2043 | 3 | 16 | 10 | 218.388 | 0
2043 | 3 | 16 | 11 | 220.3115 | 0
2043 | 3 | 16 | 12 | 219.8452 | 0
2043 | 3 | 16 | 13 | 219.0277 | 0
2043 | 3 | 16 | 14 | 215.5278 | 0
2043 | 3 | 16 | 15 | 214.9532 | 0
2043 | 3 | 16 | 16 | 219.4408 | 0
2043 | 3 | 16 | 17 | 224.4483 | 0
2043 | 3 | 16 | 18 | 231.5499 | 0
2043 | 3 | 16 | 19 | 232.358 | 0
2043 | 3 | 16 | 20 | 229.7764 | 0
2043 | 3 | 16 | 21 | 222.0292 | 0
2043 | 3 | 16 | 22 | 210.0236 | 0
2043 | 3 | 16 | 23 | 196.4722 | 0
2043 | 3 | 17 | 0 | 187.0695 | 0
2043 | 3 | 17 | 1 | 184.1924 | 0
2043 | 3 | 17 | 2 | 179.8338 | 0
2043 | 3 | 17 | 3 | 178.1391 | 0
2043 | 3 | 17 | 4 | 178.7052 | 0
2043 | 3 | 17 | 5 | 184.3829 | 0
2043 | 3 | 17 | 6 | 199.8134 | 0
2043 | 3 | 17 | 7 | 216.9291 | 0
2043 | 3 | 17 | 8 | 228.3844 | 0
2043 | 3 | 17 | 9 | 232.7773 | 0
2043 | 3 | 17 | 10 | 235.014 | 0
2043 | 3 | 17 | 11 | 238.0818 | 0
2043 | 3 | 17 | 12 | 246.7656 | 0
2043 | 3 | 17 | 13 | 248.0925 | 0
2043 | 3 | 17 | 14 | 246.8446 | 0
2043 | 3 | 17 | 15 | 248.3724 | 0
2043 | 3 | 17 | 16 | 254.227 | 0
2043 | 3 | 17 | 17 | 260.1536 | 0
2043 | 3 | 17 | 18 | 254.9821 | 0
2043 | 3 | 17 | 19 | 257.4706 | 0
2043 | 3 | 17 | 20 | 255.6764 | 0
2043 | 3 | 17 | 21 | 248.4344 | 0
2043 | 3 | 17 | 22 | 237.1571 | 0
2043 | 3 | 17 | 23 | 223.4367 | 0
2043 | 3 | 18 | 0 | 207.8892 | 0
2043 | 3 | 18 | 1 | 207.14 | 0
2043 | 3 | 18 | 2 | 202.7871 | 0
2043 | 3 | 18 | 3 | 201.2656 | 0
2043 | 3 | 18 | 4 | 202.2534 | 0
2043 | 3 | 18 | 5 | 207.2812 | 0
2043 | 3 | 18 | 6 | 219.4602 | 0
2043 | 3 | 18 | 7 | 235.8388 | 0
2043 | 3 | 18 | 8 | 245.9932 | 0
2043 | 3 | 18 | 9 | 246.6953 | 0
2043 | 3 | 18 | 10 | 244.9298 | 0
2043 | 3 | 18 | 11 | 245.2472 | 0
2043 | 3 | 18 | 12 | 251.2784 | 0
2043 | 3 | 18 | 13 | 250.4516 | 0
2043 | 3 | 18 | 14 | 247.3467 | 0
2043 | 3 | 18 | 15 | 247.1698 | 0
2043 | 3 | 18 | 16 | 252.1989 | 0
2043 | 3 | 18 | 17 | 258.0456 | 0
2043 | 3 | 18 | 18 | 261.9953 | 0
2043 | 3 | 18 | 19 | 264.4454 | 0
2043 | 3 | 18 | 20 | 263.8646 | 0
2043 | 3 | 18 | 21 | 257.2651 | 0
2043 | 3 | 18 | 22 | 245.6455 | 0
2043 | 3 | 18 | 23 | 231.1564 | 0
2043 | 3 | 19 | 0 | 219.6917 | 0
2043 | 3 | 19 | 1 | 205.6457 | 0
2043 | 3 | 19 | 2 | 199.5366 | 0
2043 | 3 | 19 | 3 | 196.6442 | 0
2043 | 3 | 19 | 4 | 195.6589 | 0
2043 | 3 | 19 | 5 | 199.6253 | 0
2043 | 3 | 19 | 6 | 211.805 | 0
2043 | 3 | 19 | 7 | 226.3731 | 0
2043 | 3 | 19 | 8 | 234.2584 | 0
2043 | 3 | 19 | 9 | 234.96 | 0
2043 | 3 | 19 | 10 | 233.5106 | 0
2043 | 3 | 19 | 11 | 233.5301 | 0
2043 | 3 | 19 | 12 | 234.9989 | 0
2043 | 3 | 19 | 13 | 233.364 | 0
2043 | 3 | 19 | 14 | 229.1855 | 0
2043 | 3 | 19 | 15 | 228.2526 | 0
2043 | 3 | 19 | 16 | 232.0458 | 0
2043 | 3 | 19 | 17 | 235.8356 | 0
2043 | 3 | 19 | 18 | 236.0881 | 0
2043 | 3 | 19 | 19 | 236.9586 | 0
2043 | 3 | 19 | 20 | 236.0802 | 0
2043 | 3 | 19 | 21 | 229.4696 | 0
2043 | 3 | 19 | 22 | 218.4982 | 0
2043 | 3 | 19 | 23 | 205.825 | 0
2043 | 3 | 20 | 0 | 189.9221 | 0
2043 | 3 | 20 | 1 | 189.4331 | 0
2043 | 3 | 20 | 2 | 184.1149 | 0
2043 | 3 | 20 | 3 | 181.8782 | 0
2043 | 3 | 20 | 4 | 181.7744 | 0
2043 | 3 | 20 | 5 | 186.7313 | 0
2043 | 3 | 20 | 6 | 198.3085 | 0
2043 | 3 | 20 | 7 | 213.7208 | 0
2043 | 3 | 20 | 8 | 224.427 | 0
2043 | 3 | 20 | 9 | 229.5013 | 0
2043 | 3 | 20 | 10 | 231.5819 | 0
2043 | 3 | 20 | 11 | 234.5264 | 0
2043 | 3 | 20 | 12 | 239.3841 | 0
2043 | 3 | 20 | 13 | 239.1961 | 0
2043 | 3 | 20 | 14 | 236.353 | 0
2043 | 3 | 20 | 15 | 236.8871 | 0
2043 | 3 | 20 | 16 | 241.7864 | 0
2043 | 3 | 20 | 17 | 245.5013 | 0
2043 | 3 | 20 | 18 | 234.5724 | 0
2043 | 3 | 20 | 19 | 237.2572 | 0
2043 | 3 | 20 | 20 | 237.4675 | 0
2043 | 3 | 20 | 21 | 232.3213 | 0
2043 | 3 | 20 | 22 | 224.1994 | 0
2043 | 3 | 20 | 23 | 214.5496 | 0
2043 | 3 | 21 | 0 | 206.0893 | 0
2043 | 3 | 21 | 1 | 208.4092 | 0
2043 | 3 | 21 | 2 | 203.6255 | 0
2043 | 3 | 21 | 3 | 200.5736 | 0
2043 | 3 | 21 | 4 | 199.8724 | 0
2043 | 3 | 21 | 5 | 203.2727 | 0
2043 | 3 | 21 | 6 | 212.6295 | 0
2043 | 3 | 21 | 7 | 218.5571 | 0
2043 | 3 | 21 | 8 | 215.8524 | 0
2043 | 3 | 21 | 9 | 221.7372 | 0
2043 | 3 | 21 | 10 | 229.5926 | 0
2043 | 3 | 21 | 11 | 236.4134 | 0
2043 | 3 | 21 | 12 | 240.7953 | 0
2043 | 3 | 21 | 13 | 240.3631 | 0
2043 | 3 | 21 | 14 | 237.8308 | 0
2043 | 3 | 21 | 15 | 236.6788 | 0
2043 | 3 | 21 | 16 | 240.9639 | 0
2043 | 3 | 21 | 17 | 242.6797 | 0
2043 | 3 | 21 | 18 | 242.7782 | 0
2043 | 3 | 21 | 19 | 246.6229 | 0
2043 | 3 | 21 | 20 | 245.9836 | 0
2043 | 3 | 21 | 21 | 240.67 | 0
2043 | 3 | 21 | 22 | 233.7146 | 0
2043 | 3 | 21 | 23 | 225.9545 | 0
2043 | 3 | 22 | 0 | 221.0912 | 0
2043 | 3 | 22 | 1 | 216.7517 | 0
2043 | 3 | 22 | 2 | 210.8027 | 0
2043 | 3 | 22 | 3 | 207.8735 | 0
2043 | 3 | 22 | 4 | 206.5755 | 0
2043 | 3 | 22 | 5 | 208.9048 | 0
2043 | 3 | 22 | 6 | 213.6343 | 0
2043 | 3 | 22 | 7 | 216.6512 | 0
2043 | 3 | 22 | 8 | 214.8562 | 0
2043 | 3 | 22 | 9 | 220.9983 | 0
2043 | 3 | 22 | 10 | 227.5049 | 0
2043 | 3 | 22 | 11 | 232.7924 | 0
2043 | 3 | 22 | 12 | 238.9645 | 0
2043 | 3 | 22 | 13 | 240.2026 | 0
2043 | 3 | 22 | 14 | 238.0967 | 0
2043 | 3 | 22 | 15 | 239.0538 | 0
2043 | 3 | 22 | 16 | 244.4941 | 0
2043 | 3 | 22 | 17 | 248.8532 | 0
2043 | 3 | 22 | 18 | 244.6164 | 0
2043 | 3 | 22 | 19 | 247.9793 | 0
2043 | 3 | 22 | 20 | 248.2525 | 0
2043 | 3 | 22 | 21 | 242.4826 | 0
2043 | 3 | 22 | 22 | 232.0706 | 0
2043 | 3 | 22 | 23 | 220.2939 | 0
2043 | 3 | 23 | 0 | 212.937 | 0
2043 | 3 | 23 | 1 | 203.3399 | 0
2043 | 3 | 23 | 2 | 197.8333 | 0
2043 | 3 | 23 | 3 | 195.6539 | 0
2043 | 3 | 23 | 4 | 195.1634 | 0
2043 | 3 | 23 | 5 | 199.6638 | 0
2043 | 3 | 23 | 6 | 213.0789 | 0
2043 | 3 | 23 | 7 | 227.99 | 0
2043 | 3 | 23 | 8 | 236.8734 | 0
2043 | 3 | 23 | 9 | 239.033 | 0
2043 | 3 | 23 | 10 | 238.1713 | 0
2043 | 3 | 23 | 11 | 238.9446 | 0
2043 | 3 | 23 | 12 | 237.4056 | 0
2043 | 3 | 23 | 13 | 235.3236 | 0
2043 | 3 | 23 | 14 | 230.2857 | 0
2043 | 3 | 23 | 15 | 228.8505 | 0
2043 | 3 | 23 | 16 | 232.7037 | 0
2043 | 3 | 23 | 17 | 238.0375 | 0
2043 | 3 | 23 | 18 | 239.6272 | 0
2043 | 3 | 23 | 19 | 242.1028 | 0
2043 | 3 | 23 | 20 | 242.1865 | 0
2043 | 3 | 23 | 21 | 235.3214 | 0
2043 | 3 | 23 | 22 | 223.0833 | 0
2043 | 3 | 23 | 23 | 208.2671 | 0
2043 | 3 | 24 | 0 | 200.7218 | 0
2043 | 3 | 24 | 1 | 190.433 | 0
2043 | 3 | 24 | 2 | 185.1664 | 0
2043 | 3 | 24 | 3 | 183.0791 | 0
2043 | 3 | 24 | 4 | 182.4856 | 0
2043 | 3 | 24 | 5 | 187.3891 | 0
2043 | 3 | 24 | 6 | 200.5467 | 0
2043 | 3 | 24 | 7 | 215.8566 | 0
2043 | 3 | 24 | 8 | 225.9185 | 0
2043 | 3 | 24 | 9 | 229.55 | 0
2043 | 3 | 24 | 10 | 230.4407 | 0
2043 | 3 | 24 | 11 | 232.14 | 0
2043 | 3 | 24 | 12 | 238.2484 | 0
2043 | 3 | 24 | 13 | 237.956 | 0
2043 | 3 | 24 | 14 | 234.7906 | 0
2043 | 3 | 24 | 15 | 235.0026 | 0
2043 | 3 | 24 | 16 | 239.7843 | 0
2043 | 3 | 24 | 17 | 244.3198 | 0
2043 | 3 | 24 | 18 | 237.9705 | 0
2043 | 3 | 24 | 19 | 237.4228 | 0
2043 | 3 | 24 | 20 | 234.7918 | 0
2043 | 3 | 24 | 21 | 226.6461 | 0
2043 | 3 | 24 | 22 | 214.7203 | 0
2043 | 3 | 24 | 23 | 200.6837 | 0
2043 | 3 | 25 | 0 | 190.1073 | 0
2043 | 3 | 25 | 1 | 184.2267 | 0
2043 | 3 | 25 | 2 | 179.3135 | 0
2043 | 3 | 25 | 3 | 177.5504 | 0
2043 | 3 | 25 | 4 | 177.8398 | 0
2043 | 3 | 25 | 5 | 183.197 | 0
2043 | 3 | 25 | 6 | 195.4858 | 0
2043 | 3 | 25 | 7 | 211.7344 | 0
2043 | 3 | 25 | 8 | 222.5851 | 0
2043 | 3 | 25 | 9 | 227.457 | 0
2043 | 3 | 25 | 10 | 229.9421 | 0
2043 | 3 | 25 | 11 | 233.2412 | 0
2043 | 3 | 25 | 12 | 239.5997 | 0
2043 | 3 | 25 | 13 | 240.2357 | 0
2043 | 3 | 25 | 14 | 237.8701 | 0
2043 | 3 | 25 | 15 | 238.8883 | 0
2043 | 3 | 25 | 16 | 244.5767 | 0
2043 | 3 | 25 | 17 | 249.7051 | 0
2043 | 3 | 25 | 18 | 241.1978 | 0
2043 | 3 | 25 | 19 | 241.8278 | 0
2043 | 3 | 25 | 20 | 241.0226 | 0
2043 | 3 | 25 | 21 | 233.8746 | 0
2043 | 3 | 25 | 22 | 222.4488 | 0
2043 | 3 | 25 | 23 | 208.7015 | 0
2043 | 3 | 26 | 0 | 196.4183 | 0
2043 | 3 | 26 | 1 | 186.1501 | 0
2043 | 3 | 26 | 2 | 181.3459 | 0
2043 | 3 | 26 | 3 | 179.7842 | 0
2043 | 3 | 26 | 4 | 180.1212 | 0
2043 | 3 | 26 | 5 | 185.521 | 0
2043 | 3 | 26 | 6 | 198.0214 | 0
2043 | 3 | 26 | 7 | 213.9787 | 0
2043 | 3 | 26 | 8 | 223.2031 | 0
2043 | 3 | 26 | 9 | 225.9715 | 0
2043 | 3 | 26 | 10 | 226.3889 | 0
2043 | 3 | 26 | 11 | 228.0048 | 0
2043 | 3 | 26 | 12 | 225.9591 | 0
2043 | 3 | 26 | 13 | 224.0992 | 0
2043 | 3 | 26 | 14 | 219.6459 | 0
2043 | 3 | 26 | 15 | 218.253 | 0
2043 | 3 | 26 | 16 | 222.5005 | 0
2043 | 3 | 26 | 17 | 226.7488 | 0
2043 | 3 | 26 | 18 | 228.772 | 0
2043 | 3 | 26 | 19 | 229.1642 | 0
2043 | 3 | 26 | 20 | 230.0452 | 0
2043 | 3 | 26 | 21 | 224.0178 | 0
2043 | 3 | 26 | 22 | 213.2957 | 0
2043 | 3 | 26 | 23 | 200.3024 | 0
2043 | 3 | 27 | 0 | 194.4155 | 0
2043 | 3 | 27 | 1 | 187.0969 | 0
2043 | 3 | 27 | 2 | 181.574 | 0
2043 | 3 | 27 | 3 | 178.5441 | 0
2043 | 3 | 27 | 4 | 177.847 | 0
2043 | 3 | 27 | 5 | 181.1197 | 0
2043 | 3 | 27 | 6 | 186.8871 | 0
2043 | 3 | 27 | 7 | 192.8722 | 0
2043 | 3 | 27 | 8 | 202.2345 | 0
2043 | 3 | 27 | 9 | 211.0036 | 0
2043 | 3 | 27 | 10 | 217.4146 | 0
2043 | 3 | 27 | 11 | 222.9691 | 0
2043 | 3 | 27 | 12 | 226.8272 | 0
2043 | 3 | 27 | 13 | 227.3517 | 0
2043 | 3 | 27 | 14 | 223.8816 | 0
2043 | 3 | 27 | 15 | 223.1863 | 0
2043 | 3 | 27 | 16 | 226.317 | 0
2043 | 3 | 27 | 17 | 228.572 | 0
2043 | 3 | 27 | 18 | 220.0455 | 0
2043 | 3 | 27 | 19 | 218.6505 | 0
2043 | 3 | 27 | 20 | 218.8047 | 0
2043 | 3 | 27 | 21 | 214.8006 | 0
2043 | 3 | 27 | 22 | 209.6221 | 0
2043 | 3 | 27 | 23 | 202.1064 | 0
2043 | 3 | 28 | 0 | 195.769 | 0
2043 | 3 | 28 | 1 | 196.8589 | 0
2043 | 3 | 28 | 2 | 191.2832 | 0
2043 | 3 | 28 | 3 | 188.3274 | 0
2043 | 3 | 28 | 4 | 187.6956 | 0
2043 | 3 | 28 | 5 | 191.7483 | 0
2043 | 3 | 28 | 6 | 201.4449 | 0
2043 | 3 | 28 | 7 | 207.4009 | 0
2043 | 3 | 28 | 8 | 205.7998 | 0
2043 | 3 | 28 | 9 | 211.3874 | 0
2043 | 3 | 28 | 10 | 217.7291 | 0
2043 | 3 | 28 | 11 | 223.2656 | 0
2043 | 3 | 28 | 12 | 229.642 | 0
2043 | 3 | 28 | 13 | 229.3957 | 0
2043 | 3 | 28 | 14 | 226.8495 | 0
2043 | 3 | 28 | 15 | 225.7966 | 0
2043 | 3 | 28 | 16 | 229.4884 | 0
2043 | 3 | 28 | 17 | 231.8015 | 0
2043 | 3 | 28 | 18 | 233.7363 | 0
2043 | 3 | 28 | 19 | 235.6958 | 0
2043 | 3 | 28 | 20 | 236.0797 | 0
2043 | 3 | 28 | 21 | 230.9322 | 0
2043 | 3 | 28 | 22 | 223.7656 | 0
2043 | 3 | 28 | 23 | 216.2765 | 0
2043 | 3 | 29 | 0 | 211.747 | 0
2043 | 3 | 29 | 1 | 207.7651 | 0
2043 | 3 | 29 | 2 | 202.3866 | 0
2043 | 3 | 29 | 3 | 200.2333 | 0
2043 | 3 | 29 | 4 | 198.8139 | 0
2043 | 3 | 29 | 5 | 200.1364 | 0
2043 | 3 | 29 | 6 | 202.8893 | 0
2043 | 3 | 29 | 7 | 205.9307 | 0
2043 | 3 | 29 | 8 | 210.3771 | 0
2043 | 3 | 29 | 9 | 216.7672 | 0
2043 | 3 | 29 | 10 | 221.8627 | 0
2043 | 3 | 29 | 11 | 225.8212 | 0
2043 | 3 | 29 | 12 | 236.5075 | 0
2043 | 3 | 29 | 13 | 237.396 | 0
2043 | 3 | 29 | 14 | 234.9596 | 0
2043 | 3 | 29 | 15 | 235.6061 | 0
2043 | 3 | 29 | 16 | 239.8121 | 0
2043 | 3 | 29 | 17 | 242.8925 | 0
2043 | 3 | 29 | 18 | 237.1956 | 0
2043 | 3 | 29 | 19 | 235.9598 | 0
2043 | 3 | 29 | 20 | 238.5015 | 0
2043 | 3 | 29 | 21 | 233.905 | 0
2043 | 3 | 29 | 22 | 225.91 | 0
2043 | 3 | 29 | 23 | 215.3535 | 0
2043 | 3 | 30 | 0 | 207.0232 | 0
2043 | 3 | 30 | 1 | 200.7044 | 0
2043 | 3 | 30 | 2 | 195.3976 | 0
2043 | 3 | 30 | 3 | 193.8529 | 0
2043 | 3 | 30 | 4 | 193.9501 | 0
2043 | 3 | 30 | 5 | 198.7314 | 0
2043 | 3 | 30 | 6 | 209.8865 | 0
2043 | 3 | 30 | 7 | 219.7719 | 0
2043 | 3 | 30 | 8 | 227.9624 | 0
2043 | 3 | 30 | 9 | 233.1554 | 0
2043 | 3 | 30 | 10 | 233.0262 | 0
2043 | 3 | 30 | 11 | 234.4956 | 0
2043 | 3 | 30 | 12 | 241.7434 | 0
2043 | 3 | 30 | 13 | 241.2416 | 0
2043 | 3 | 30 | 14 | 238.5229 | 0
2043 | 3 | 30 | 15 | 239.523 | 0
2043 | 3 | 30 | 16 | 245.0693 | 0
2043 | 3 | 30 | 17 | 250.803 | 0
2043 | 3 | 30 | 18 | 247.1434 | 0
2043 | 3 | 30 | 19 | 249.0045 | 0
2043 | 3 | 30 | 20 | 249.2506 | 0
2043 | 3 | 30 | 21 | 241.9845 | 0
2043 | 3 | 30 | 22 | 229.8315 | 0
2043 | 3 | 30 | 23 | 215.2661 | 0
2043 | 3 | 31 | 0 | 203.7158 | 0
2043 | 3 | 31 | 1 | 203.9285 | 0
2043 | 3 | 31 | 2 | 199.6903 | 0
2043 | 3 | 31 | 3 | 198.7313 | 0
2043 | 3 | 31 | 4 | 199.282 | 0
2043 | 3 | 31 | 5 | 204.6817 | 0
2043 | 3 | 31 | 6 | 217.2765 | 0
2043 | 3 | 31 | 7 | 232.7537 | 0
2043 | 3 | 31 | 8 | 242.606 | 0
2043 | 3 | 31 | 9 | 244.8445 | 0
2043 | 3 | 31 | 10 | 243.8583 | 0
2043 | 3 | 31 | 11 | 244.3795 | 0
2043 | 3 | 31 | 12 | 246.5262 | 0
2043 | 3 | 31 | 13 | 244.7042 | 0
2043 | 3 | 31 | 14 | 239.9556 | 0
2043 | 3 | 31 | 15 | 239.1498 | 0
2043 | 3 | 31 | 16 | 243.8449 | 0
2043 | 3 | 31 | 17 | 249.3943 | 0
2043 | 3 | 31 | 18 | 250.7319 | 0
2043 | 3 | 31 | 19 | 254.3517 | 0
2043 | 3 | 31 | 20 | 256.7395 | 0
2043 | 3 | 31 | 21 | 250.7988 | 0
2043 | 3 | 31 | 22 | 239.3057 | 0
2043 | 3 | 31 | 23 | 224.0736 | 0
2043 | 4 | 1 | 0 | 215.669 | 0
2043 | 4 | 1 | 1 | 202.2088 | 0
2043 | 4 | 1 | 2 | 197.1365 | 0
2043 | 4 | 1 | 3 | 195.1778 | 0
2043 | 4 | 1 | 4 | 194.9031 | 0
2043 | 4 | 1 | 5 | 199.5477 | 0
2043 | 4 | 1 | 6 | 214.1853 | 0
2043 | 4 | 1 | 7 | 230.7711 | 0
2043 | 4 | 1 | 8 | 239.0493 | 0
2043 | 4 | 1 | 9 | 240.3449 | 0
2043 | 4 | 1 | 10 | 239.9363 | 0
2043 | 4 | 1 | 11 | 240.9903 | 0
2043 | 4 | 1 | 12 | 245.6708 | 0
2043 | 4 | 1 | 13 | 244.0633 | 0
2043 | 4 | 1 | 14 | 240.0968 | 0
2043 | 4 | 1 | 15 | 239.938 | 0
2043 | 4 | 1 | 16 | 245.819 | 0
2043 | 4 | 1 | 17 | 251.0694 | 0
2043 | 4 | 1 | 18 | 246.8324 | 0
2043 | 4 | 1 | 19 | 244.9766 | 0
2043 | 4 | 1 | 20 | 243.1044 | 0
2043 | 4 | 1 | 21 | 234.861 | 0
2043 | 4 | 1 | 22 | 221.8298 | 0
2043 | 4 | 1 | 23 | 206.4178 | 0
2043 | 4 | 2 | 0 | 194.0008 | 0
2043 | 4 | 2 | 1 | 184.0008 | 0
2043 | 4 | 2 | 2 | 178.4677 | 0
2043 | 4 | 2 | 3 | 176.1366 | 0
2043 | 4 | 2 | 4 | 175.5828 | 0
2043 | 4 | 2 | 5 | 180.4834 | 0
2043 | 4 | 2 | 6 | 195.4823 | 0
2043 | 4 | 2 | 7 | 212.2419 | 0
2043 | 4 | 2 | 8 | 221.5359 | 0
2043 | 4 | 2 | 9 | 224.7244 | 0
2043 | 4 | 2 | 10 | 225.9107 | 0
2043 | 4 | 2 | 11 | 228.8122 | 0
2043 | 4 | 2 | 12 | 234.8489 | 0
2043 | 4 | 2 | 13 | 234.3961 | 0
2043 | 4 | 2 | 14 | 231.5883 | 0
2043 | 4 | 2 | 15 | 232.2075 | 0
2043 | 4 | 2 | 16 | 238.2296 | 0
2043 | 4 | 2 | 17 | 242.9944 | 0
2043 | 4 | 2 | 18 | 231.1549 | 0
2043 | 4 | 2 | 19 | 229.6929 | 0
2043 | 4 | 2 | 20 | 228.8036 | 0
2043 | 4 | 2 | 21 | 221.3814 | 0
2043 | 4 | 2 | 22 | 209.6655 | 0
2043 | 4 | 2 | 23 | 196.0486 | 0
2043 | 4 | 3 | 0 | 183.9205 | 0
2043 | 4 | 3 | 1 | 176.8721 | 0
2043 | 4 | 3 | 2 | 171.8302 | 0
2043 | 4 | 3 | 3 | 169.8782 | 0
2043 | 4 | 3 | 4 | 169.7922 | 0
2043 | 4 | 3 | 5 | 175.0721 | 0
2043 | 4 | 3 | 6 | 189.948 | 0
2043 | 4 | 3 | 7 | 206.6978 | 0
2043 | 4 | 3 | 8 | 216.8471 | 0
2043 | 4 | 3 | 9 | 221.9979 | 0
2043 | 4 | 3 | 10 | 225.075 | 0
2043 | 4 | 3 | 11 | 228.7151 | 0
2043 | 4 | 3 | 12 | 235.8191 | 0
2043 | 4 | 3 | 13 | 235.4791 | 0
2043 | 4 | 3 | 14 | 232.7667 | 0
2043 | 4 | 3 | 15 | 233.1878 | 0
2043 | 4 | 3 | 16 | 239.1515 | 0
2043 | 4 | 3 | 17 | 243.2169 | 0
2043 | 4 | 3 | 18 | 235.6684 | 0
2043 | 4 | 3 | 19 | 232.4919 | 0
2043 | 4 | 3 | 20 | 230.3356 | 0
2043 | 4 | 3 | 21 | 223.1726 | 0
2043 | 4 | 3 | 22 | 213.5824 | 0
2043 | 4 | 3 | 23 | 203.2193 | 0
2043 | 4 | 4 | 0 | 193.3363 | 0
2043 | 4 | 4 | 1 | 186.3458 | 0
2043 | 4 | 4 | 2 | 180.5462 | 0
2043 | 4 | 4 | 3 | 177.4256 | 0
2043 | 4 | 4 | 4 | 176.395 | 0
2043 | 4 | 4 | 5 | 178.6125 | 0
2043 | 4 | 4 | 6 | 184.8592 | 0
2043 | 4 | 4 | 7 | 190.3858 | 0
2043 | 4 | 4 | 8 | 191.9097 | 0
2043 | 4 | 4 | 9 | 198.4583 | 0
2043 | 4 | 4 | 10 | 205.6774 | 0
2043 | 4 | 4 | 11 | 212.2955 | 0
2043 | 4 | 4 | 12 | 210.9295 | 0
2043 | 4 | 4 | 13 | 210.5692 | 0
2043 | 4 | 4 | 14 | 207.3293 | 0
2043 | 4 | 4 | 15 | 206.6466 | 0
2043 | 4 | 4 | 16 | 210.869 | 0
2043 | 4 | 4 | 17 | 213.2576 | 0
2043 | 4 | 4 | 18 | 208.4217 | 0
2043 | 4 | 4 | 19 | 209.2859 | 0
2043 | 4 | 4 | 20 | 211.2143 | 0
2043 | 4 | 4 | 21 | 207.297 | 0
2043 | 4 | 4 | 22 | 200.8543 | 0
2043 | 4 | 4 | 23 | 192.9833 | 0
2043 | 4 | 5 | 0 | 189.8473 | 0
2043 | 4 | 5 | 1 | 181.0214 | 0
2043 | 4 | 5 | 2 | 175.1026 | 0
2043 | 4 | 5 | 3 | 172.2443 | 0
2043 | 4 | 5 | 4 | 171.0557 | 0
2043 | 4 | 5 | 5 | 172.7264 | 0
2043 | 4 | 5 | 6 | 175.9283 | 0
2043 | 4 | 5 | 7 | 178.7134 | 0
2043 | 4 | 5 | 8 | 179.85 | 0
2043 | 4 | 5 | 9 | 184.5612 | 0
2043 | 4 | 5 | 10 | 188.3982 | 0
2043 | 4 | 5 | 11 | 192.6915 | 0
2043 | 4 | 5 | 12 | 198.216 | 0
2043 | 4 | 5 | 13 | 198.8671 | 0
2043 | 4 | 5 | 14 | 196.4576 | 0
2043 | 4 | 5 | 15 | 196.916 | 0
2043 | 4 | 5 | 16 | 202.2142 | 0
2043 | 4 | 5 | 17 | 207.1984 | 0
2043 | 4 | 5 | 18 | 205.6859 | 0
2043 | 4 | 5 | 19 | 206.5367 | 0
2043 | 4 | 5 | 20 | 209.1118 | 0
2043 | 4 | 5 | 21 | 204.8743 | 0
2043 | 4 | 5 | 22 | 195.2089 | 0
2043 | 4 | 5 | 23 | 183.5785 | 0
2043 | 4 | 6 | 0 | 178.6263 | 0
2043 | 4 | 6 | 1 | 172.3383 | 0
2043 | 4 | 6 | 2 | 167.4155 | 0
2043 | 4 | 6 | 3 | 165.7326 | 0
2043 | 4 | 6 | 4 | 165.8375 | 0
2043 | 4 | 6 | 5 | 171.2558 | 0
2043 | 4 | 6 | 6 | 186.1263 | 0
2043 | 4 | 6 | 7 | 202.7027 | 0
2043 | 4 | 6 | 8 | 211.091 | 0
2043 | 4 | 6 | 9 | 214.2736 | 0
2043 | 4 | 6 | 10 | 215.7982 | 0
2043 | 4 | 6 | 11 | 218.8049 | 0
2043 | 4 | 6 | 12 | 221.2583 | 0
2043 | 4 | 6 | 13 | 220.9325 | 0
2043 | 4 | 6 | 14 | 217.9934 | 0
2043 | 4 | 6 | 15 | 218.0387 | 0
2043 | 4 | 6 | 16 | 223.9023 | 0
2043 | 4 | 6 | 17 | 229.7346 | 0
2043 | 4 | 6 | 18 | 223.3453 | 0
2043 | 4 | 6 | 19 | 222.516 | 0
2043 | 4 | 6 | 20 | 223.4201 | 0
2043 | 4 | 6 | 21 | 216.8241 | 0
2043 | 4 | 6 | 22 | 204.2958 | 0
2043 | 4 | 6 | 23 | 189.7686 | 0
2043 | 4 | 7 | 0 | 179.0261 | 0
2043 | 4 | 7 | 1 | 174.9256 | 0
2043 | 4 | 7 | 2 | 170.2055 | 0
2043 | 4 | 7 | 3 | 168.5326 | 0
2043 | 4 | 7 | 4 | 168.7493 | 0
2043 | 4 | 7 | 5 | 174.1999 | 0
2043 | 4 | 7 | 6 | 187.5335 | 0
2043 | 4 | 7 | 7 | 204.219 | 0
2043 | 4 | 7 | 8 | 212.4522 | 0
2043 | 4 | 7 | 9 | 215.1421 | 0
2043 | 4 | 7 | 10 | 216.5786 | 0
2043 | 4 | 7 | 11 | 219.1407 | 0
2043 | 4 | 7 | 12 | 214.3079 | 0
2043 | 4 | 7 | 13 | 213.1709 | 0
2043 | 4 | 7 | 14 | 209.7211 | 0
2043 | 4 | 7 | 15 | 209.4679 | 0
2043 | 4 | 7 | 16 | 215.3409 | 0
2043 | 4 | 7 | 17 | 220.8523 | 0
2043 | 4 | 7 | 18 | 219.0889 | 0
2043 | 4 | 7 | 19 | 219.987 | 0
2043 | 4 | 7 | 20 | 222.5915 | 0
2043 | 4 | 7 | 21 | 217.2076 | 0
2043 | 4 | 7 | 22 | 205.7161 | 0
2043 | 4 | 7 | 23 | 191.4792 | 0
2043 | 4 | 8 | 0 | 185.065 | 0
2043 | 4 | 8 | 1 | 178.1568 | 0
2043 | 4 | 8 | 2 | 173.509 | 0
2043 | 4 | 8 | 3 | 171.9495 | 0
2043 | 4 | 8 | 4 | 172.5165 | 0
2043 | 4 | 8 | 5 | 178.0449 | 0
2043 | 4 | 8 | 6 | 191.0435 | 0
2043 | 4 | 8 | 7 | 207.6071 | 0
2043 | 4 | 8 | 8 | 214.9731 | 0
2043 | 4 | 8 | 9 | 216.4338 | 0
2043 | 4 | 8 | 10 | 216.4693 | 0
2043 | 4 | 8 | 11 | 218.2227 | 0
2043 | 4 | 8 | 12 | 228.4994 | 0
2043 | 4 | 8 | 13 | 228.5048 | 0
2043 | 4 | 8 | 14 | 226.3845 | 0
2043 | 4 | 8 | 15 | 227.0234 | 0
2043 | 4 | 8 | 16 | 233.3116 | 0
2043 | 4 | 8 | 17 | 238.6762 | 0
2043 | 4 | 8 | 18 | 236.1153 | 0
2043 | 4 | 8 | 19 | 233.5542 | 0
2043 | 4 | 8 | 20 | 232.9589 | 0
2043 | 4 | 8 | 21 | 225.8389 | 0
2043 | 4 | 8 | 22 | 213.6421 | 0
2043 | 4 | 8 | 23 | 199.2261 | 0
2043 | 4 | 9 | 0 | 186.0002 | 0
2043 | 4 | 9 | 1 | 181.5381 | 0
2043 | 4 | 9 | 2 | 176.2125 | 0
2043 | 4 | 9 | 3 | 174.1791 | 0
2043 | 4 | 9 | 4 | 174.103 | 0
2043 | 4 | 9 | 5 | 178.9543 | 0
2043 | 4 | 9 | 6 | 191.0482 | 0
2043 | 4 | 9 | 7 | 206.9951 | 0
2043 | 4 | 9 | 8 | 216.4749 | 0
2043 | 4 | 9 | 9 | 220.1638 | 0
2043 | 4 | 9 | 10 | 222.2101 | 0
2043 | 4 | 9 | 11 | 225.6279 | 0
2043 | 4 | 9 | 12 | 231.1655 | 0
2043 | 4 | 9 | 13 | 231.3503 | 0
2043 | 4 | 9 | 14 | 229.395 | 0
2043 | 4 | 9 | 15 | 229.8468 | 0
2043 | 4 | 9 | 16 | 235.4531 | 0
2043 | 4 | 9 | 17 | 240.0064 | 0
2043 | 4 | 9 | 18 | 229.2752 | 0
2043 | 4 | 9 | 19 | 225.7338 | 0
2043 | 4 | 9 | 20 | 224.6418 | 0
2043 | 4 | 9 | 21 | 217.4976 | 0
2043 | 4 | 9 | 22 | 205.9924 | 0
2043 | 4 | 9 | 23 | 192.7314 | 0
2043 | 4 | 10 | 0 | 183.5345 | 0
2043 | 4 | 10 | 1 | 179.7444 | 0
2043 | 4 | 10 | 2 | 174.5768 | 0
2043 | 4 | 10 | 3 | 172.6496 | 0
2043 | 4 | 10 | 4 | 172.766 | 0
2043 | 4 | 10 | 5 | 177.7831 | 0
2043 | 4 | 10 | 6 | 190.089 | 0
2043 | 4 | 10 | 7 | 205.4775 | 0
2043 | 4 | 10 | 8 | 215.4516 | 0
2043 | 4 | 10 | 9 | 220.5736 | 0
2043 | 4 | 10 | 10 | 223.7725 | 0
2043 | 4 | 10 | 11 | 227.6908 | 0
2043 | 4 | 10 | 12 | 224.949 | 0
2043 | 4 | 10 | 13 | 224.2282 | 0
2043 | 4 | 10 | 14 | 221.2194 | 0
2043 | 4 | 10 | 15 | 221.1267 | 0
2043 | 4 | 10 | 16 | 226.5183 | 0
2043 | 4 | 10 | 17 | 230.4177 | 0
2043 | 4 | 10 | 18 | 217.3225 | 0
2043 | 4 | 10 | 19 | 216.697 | 0
2043 | 4 | 10 | 20 | 219.5797 | 0
2043 | 4 | 10 | 21 | 215.7639 | 0
2043 | 4 | 10 | 22 | 207.2387 | 0
2043 | 4 | 10 | 23 | 197.0907 | 0
2043 | 4 | 11 | 0 | 194.6642 | 0
2043 | 4 | 11 | 1 | 182.9245 | 0
2043 | 4 | 11 | 2 | 176.8576 | 0
2043 | 4 | 11 | 3 | 173.7998 | 0
2043 | 4 | 11 | 4 | 172.551 | 0
2043 | 4 | 11 | 5 | 174.5528 | 0
2043 | 4 | 11 | 6 | 180.7959 | 0
2043 | 4 | 11 | 7 | 184.1193 | 0
2043 | 4 | 11 | 8 | 184.9851 | 0
2043 | 4 | 11 | 9 | 189.0297 | 0
2043 | 4 | 11 | 10 | 192.6131 | 0
2043 | 4 | 11 | 11 | 196.5466 | 0
2043 | 4 | 11 | 12 | 202.6635 | 0
2043 | 4 | 11 | 13 | 202.1704 | 0
2043 | 4 | 11 | 14 | 198.5223 | 0
2043 | 4 | 11 | 15 | 197.2902 | 0
2043 | 4 | 11 | 16 | 200.4657 | 0
2043 | 4 | 11 | 17 | 202.1436 | 0
2043 | 4 | 11 | 18 | 204.2471 | 0
2043 | 4 | 11 | 19 | 201.0066 | 0
2043 | 4 | 11 | 20 | 201.9111 | 0
2043 | 4 | 11 | 21 | 198.2831 | 0
2043 | 4 | 11 | 22 | 191.8661 | 0
2043 | 4 | 11 | 23 | 184.1986 | 0
2043 | 4 | 12 | 0 | 179.1377 | 0
2043 | 4 | 12 | 1 | 173.4047 | 0
2043 | 4 | 12 | 2 | 167.3253 | 0
2043 | 4 | 12 | 3 | 164.1644 | 0
2043 | 4 | 12 | 4 | 162.8017 | 0
2043 | 4 | 12 | 5 | 164.5995 | 0
2043 | 4 | 12 | 6 | 169.0254 | 0
2043 | 4 | 12 | 7 | 171.0557 | 0
2043 | 4 | 12 | 8 | 172.9816 | 0
2043 | 4 | 12 | 9 | 180.225 | 0
2043 | 4 | 12 | 10 | 186.5022 | 0
2043 | 4 | 12 | 11 | 192.6088 | 0
2043 | 4 | 12 | 12 | 207.237 | 0
2043 | 4 | 12 | 13 | 210.0538 | 0
2043 | 4 | 12 | 14 | 210.1379 | 0
2043 | 4 | 12 | 15 | 211.8243 | 0
2043 | 4 | 12 | 16 | 217.219 | 0
2043 | 4 | 12 | 17 | 221.8965 | 0
2043 | 4 | 12 | 18 | 220.561 | 0
2043 | 4 | 12 | 19 | 217.5519 | 0
2043 | 4 | 12 | 20 | 217.0118 | 0
2043 | 4 | 12 | 21 | 211.5875 | 0
2043 | 4 | 12 | 22 | 201.6376 | 0
2043 | 4 | 12 | 23 | 190.4337 | 0
2043 | 4 | 13 | 0 | 177.9311 | 0
2043 | 4 | 13 | 1 | 171.2179 | 0
2043 | 4 | 13 | 2 | 166.1 | 0
2043 | 4 | 13 | 3 | 164.3567 | 0
2043 | 4 | 13 | 4 | 164.3004 | 0
2043 | 4 | 13 | 5 | 169.4192 | 0
2043 | 4 | 13 | 6 | 183.2937 | 0
2043 | 4 | 13 | 7 | 198.5867 | 0
2043 | 4 | 13 | 8 | 207.9191 | 0
2043 | 4 | 13 | 9 | 212.2906 | 0
2043 | 4 | 13 | 10 | 214.9874 | 0
2043 | 4 | 13 | 11 | 218.7434 | 0
2043 | 4 | 13 | 12 | 216.7876 | 0
2043 | 4 | 13 | 13 | 216.7415 | 0
2043 | 4 | 13 | 14 | 213.9388 | 0
2043 | 4 | 13 | 15 | 213.7944 | 0
2043 | 4 | 13 | 16 | 219.1849 | 0
2043 | 4 | 13 | 17 | 224.3787 | 0
2043 | 4 | 13 | 18 | 214.2757 | 0
2043 | 4 | 13 | 19 | 212.668 | 0
2043 | 4 | 13 | 20 | 215.1616 | 0
2043 | 4 | 13 | 21 | 210.1255 | 0
2043 | 4 | 13 | 22 | 198.1388 | 0
2043 | 4 | 13 | 23 | 184.0059 | 0
2043 | 4 | 14 | 0 | 176.9273 | 0
2043 | 4 | 14 | 1 | 169.2188 | 0
2043 | 4 | 14 | 2 | 164.608 | 0
2043 | 4 | 14 | 3 | 163.1644 | 0
2043 | 4 | 14 | 4 | 163.4935 | 0
2043 | 4 | 14 | 5 | 169.0873 | 0
2043 | 4 | 14 | 6 | 181.7283 | 0
2043 | 4 | 14 | 7 | 196.9854 | 0
2043 | 4 | 14 | 8 | 203.6549 | 0
2043 | 4 | 14 | 9 | 204.2206 | 0
2043 | 4 | 14 | 10 | 203.3555 | 0
2043 | 4 | 14 | 11 | 204.272 | 0
2043 | 4 | 14 | 12 | 206.1229 | 0
2043 | 4 | 14 | 13 | 205.066 | 0
2043 | 4 | 14 | 14 | 201.7149 | 0
2043 | 4 | 14 | 15 | 201.1581 | 0
2043 | 4 | 14 | 16 | 206.5017 | 0
2043 | 4 | 14 | 17 | 211.6257 | 0
2043 | 4 | 14 | 18 | 210.9474 | 0
2043 | 4 | 14 | 19 | 210.6225 | 0
2043 | 4 | 14 | 20 | 214.0302 | 0
2043 | 4 | 14 | 21 | 209.7148 | 0
2043 | 4 | 14 | 22 | 198.6116 | 0
2043 | 4 | 14 | 23 | 184.7392 | 0
2043 | 4 | 15 | 0 | 176.5125 | 0
2043 | 4 | 15 | 1 | 166.0772 | 0
2043 | 4 | 15 | 2 | 160.9351 | 0
2043 | 4 | 15 | 3 | 158.8383 | 0
2043 | 4 | 15 | 4 | 158.7392 | 0
2043 | 4 | 15 | 5 | 164.1404 | 0
2043 | 4 | 15 | 6 | 176.8043 | 0
2043 | 4 | 15 | 7 | 192.0419 | 0
2043 | 4 | 15 | 8 | 199.071 | 0
2043 | 4 | 15 | 9 | 201.2651 | 0
2043 | 4 | 15 | 10 | 202.5735 | 0
2043 | 4 | 15 | 11 | 204.6683 | 0
2043 | 4 | 15 | 12 | 209.3047 | 0
2043 | 4 | 15 | 13 | 209.2669 | 0
2043 | 4 | 15 | 14 | 206.2637 | 0
2043 | 4 | 15 | 15 | 206.1809 | 0
2043 | 4 | 15 | 16 | 210.7447 | 0
2043 | 4 | 15 | 17 | 214.0396 | 0
2043 | 4 | 15 | 18 | 210.6792 | 0
2043 | 4 | 15 | 19 | 206.9945 | 0
2043 | 4 | 15 | 20 | 206.4028 | 0
2043 | 4 | 15 | 21 | 199.6374 | 0
2043 | 4 | 15 | 22 | 187.6615 | 0
2043 | 4 | 15 | 23 | 174.4081 | 0
2043 | 4 | 16 | 0 | 160.9234 | 0
2043 | 4 | 16 | 1 | 157.5679 | 0
2043 | 4 | 16 | 2 | 152.5171 | 0
2043 | 4 | 16 | 3 | 150.7312 | 0
2043 | 4 | 16 | 4 | 150.9916 | 0
2043 | 4 | 16 | 5 | 156.788 | 0
2043 | 4 | 16 | 6 | 170.5222 | 0
2043 | 4 | 16 | 7 | 186.1803 | 0
2043 | 4 | 16 | 8 | 193.1377 | 0
2043 | 4 | 16 | 9 | 195.0465 | 0
2043 | 4 | 16 | 10 | 195.3836 | 0
2043 | 4 | 16 | 11 | 197.6162 | 0
2043 | 4 | 16 | 12 | 199.737 | 0
2043 | 4 | 16 | 13 | 199.0242 | 0
2043 | 4 | 16 | 14 | 196.1995 | 0
2043 | 4 | 16 | 15 | 195.8555 | 0
2043 | 4 | 16 | 16 | 201.2564 | 0
2043 | 4 | 16 | 17 | 205.2768 | 0
2043 | 4 | 16 | 18 | 202.6541 | 0
2043 | 4 | 16 | 19 | 200.5565 | 0
2043 | 4 | 16 | 20 | 203.3592 | 0
2043 | 4 | 16 | 21 | 199.442 | 0
2043 | 4 | 16 | 22 | 189.1776 | 0
2043 | 4 | 16 | 23 | 176.6226 | 0
2043 | 4 | 17 | 0 | 171.5817 | 0
2043 | 4 | 17 | 1 | 161.0367 | 0
2043 | 4 | 17 | 2 | 155.645 | 0
2043 | 4 | 17 | 3 | 153.5971 | 0
2043 | 4 | 17 | 4 | 153.3193 | 0
2043 | 4 | 17 | 5 | 158.5992 | 0
2043 | 4 | 17 | 6 | 172.1414 | 0
2043 | 4 | 17 | 7 | 186.4528 | 0
2043 | 4 | 17 | 8 | 192.3208 | 0
2043 | 4 | 17 | 9 | 193.9066 | 0
2043 | 4 | 17 | 10 | 194.1213 | 0
2043 | 4 | 17 | 11 | 195.0436 | 0
2043 | 4 | 17 | 12 | 203.5728 | 0
2043 | 4 | 17 | 13 | 202.6431 | 0
2043 | 4 | 17 | 14 | 199.4301 | 0
2043 | 4 | 17 | 15 | 198.5797 | 0
2043 | 4 | 17 | 16 | 203.2809 | 0
2043 | 4 | 17 | 17 | 205.9291 | 0
2043 | 4 | 17 | 18 | 207.2473 | 0
2043 | 4 | 17 | 19 | 200.5481 | 0
2043 | 4 | 17 | 20 | 199.2061 | 0
2043 | 4 | 17 | 21 | 193.9656 | 0
2043 | 4 | 17 | 22 | 185.0462 | 0
2043 | 4 | 17 | 23 | 175.8597 | 0
2043 | 4 | 18 | 0 | 166.7955 | 0
2043 | 4 | 18 | 1 | 161.5961 | 0
2043 | 4 | 18 | 2 | 155.055 | 0
2043 | 4 | 18 | 3 | 151.4782 | 0
2043 | 4 | 18 | 4 | 150.2945 | 0
2043 | 4 | 18 | 5 | 151.7863 | 0
2043 | 4 | 18 | 6 | 154.7439 | 0
2043 | 4 | 18 | 7 | 158.8694 | 0
2043 | 4 | 18 | 8 | 166.8321 | 0
2043 | 4 | 18 | 9 | 174.7302 | 0
2043 | 4 | 18 | 10 | 181.1651 | 0
2043 | 4 | 18 | 11 | 187.6732 | 0
2043 | 4 | 18 | 12 | 194.1446 | 0
2043 | 4 | 18 | 13 | 195.4457 | 0
2043 | 4 | 18 | 14 | 193.3509 | 0
2043 | 4 | 18 | 15 | 193.0046 | 0
2043 | 4 | 18 | 16 | 195.0622 | 0
2043 | 4 | 18 | 17 | 196.8698 | 0
2043 | 4 | 18 | 18 | 192.8159 | 0
2043 | 4 | 18 | 19 | 188.6715 | 0
2043 | 4 | 18 | 20 | 188.7412 | 0
2043 | 4 | 18 | 21 | 185.4145 | 0
2043 | 4 | 18 | 22 | 179.6426 | 0
2043 | 4 | 18 | 23 | 172.4786 | 0
2043 | 4 | 19 | 0 | 163.7108 | 0
2043 | 4 | 19 | 1 | 156.8456 | 0
2043 | 4 | 19 | 2 | 150.9113 | 0
2043 | 4 | 19 | 3 | 147.6855 | 0
2043 | 4 | 19 | 4 | 146.0618 | 0
2043 | 4 | 19 | 5 | 146.8492 | 0
2043 | 4 | 19 | 6 | 148.35 | 0
2043 | 4 | 19 | 7 | 150.3847 | 0
2043 | 4 | 19 | 8 | 157.6315 | 0
2043 | 4 | 19 | 9 | 167.1508 | 0
2043 | 4 | 19 | 10 | 174.6839 | 0
2043 | 4 | 19 | 11 | 181.4303 | 0
2043 | 4 | 19 | 12 | 189.2848 | 0
2043 | 4 | 19 | 13 | 192.0391 | 0
2043 | 4 | 19 | 14 | 191.1129 | 0
2043 | 4 | 19 | 15 | 192.5264 | 0
2043 | 4 | 19 | 16 | 196.2816 | 0
2043 | 4 | 19 | 17 | 199.5166 | 0
2043 | 4 | 19 | 18 | 198.1397 | 0
2043 | 4 | 19 | 19 | 195.8191 | 0
2043 | 4 | 19 | 20 | 195.435 | 0
2043 | 4 | 19 | 21 | 191.1578 | 0
2043 | 4 | 19 | 22 | 182.2117 | 0
2043 | 4 | 19 | 23 | 171.0387 | 0
2043 | 4 | 20 | 0 | 160.2187 | 0
2043 | 4 | 20 | 1 | 161.8905 | 0
2043 | 4 | 20 | 2 | 157.2679 | 0
2043 | 4 | 20 | 3 | 155.8196 | 0
2043 | 4 | 20 | 4 | 156.7121 | 0
2043 | 4 | 20 | 5 | 162.538 | 0
2043 | 4 | 20 | 6 | 177.5119 | 0
2043 | 4 | 20 | 7 | 194.2723 | 0
2043 | 4 | 20 | 8 | 205.4192 | 0
2043 | 4 | 20 | 9 | 212.0773 | 0
2043 | 4 | 20 | 10 | 216.5194 | 0
2043 | 4 | 20 | 11 | 222.1301 | 0
2043 | 4 | 20 | 12 | 229.5145 | 0
2043 | 4 | 20 | 13 | 231.4025 | 0
2043 | 4 | 20 | 14 | 230.8508 | 0
2043 | 4 | 20 | 15 | 232.5056 | 0
2043 | 4 | 20 | 16 | 239.0188 | 0
2043 | 4 | 20 | 17 | 245.4094 | 0
2043 | 4 | 20 | 18 | 235.1908 | 0
2043 | 4 | 20 | 19 | 233.8837 | 0
2043 | 4 | 20 | 20 | 234.2388 | 0
2043 | 4 | 20 | 21 | 229.2992 | 0
2043 | 4 | 20 | 22 | 217.4931 | 0
2043 | 4 | 20 | 23 | 203.1892 | 0
2043 | 4 | 21 | 0 | 190.4549 | 0
2043 | 4 | 21 | 1 | 182.9489 | 0
2043 | 4 | 21 | 2 | 178.1935 | 0
2043 | 4 | 21 | 3 | 176.7971 | 0
2043 | 4 | 21 | 4 | 177.2126 | 0
2043 | 4 | 21 | 5 | 182.0908 | 0
2043 | 4 | 21 | 6 | 193.3101 | 0
2043 | 4 | 21 | 7 | 208.434 | 0
2043 | 4 | 21 | 8 | 215.3577 | 0
2043 | 4 | 21 | 9 | 215.4213 | 0
2043 | 4 | 21 | 10 | 214.0733 | 0
2043 | 4 | 21 | 11 | 214.114 | 0
2043 | 4 | 21 | 12 | 224.2085 | 0
2043 | 4 | 21 | 13 | 223.9762 | 0
2043 | 4 | 21 | 14 | 221.5571 | 0
2043 | 4 | 21 | 15 | 221.7552 | 0
2043 | 4 | 21 | 16 | 227.0768 | 0
2043 | 4 | 21 | 17 | 231.9995 | 0
2043 | 4 | 21 | 18 | 224.6757 | 0
2043 | 4 | 21 | 19 | 222.2767 | 0
2043 | 4 | 21 | 20 | 223.3815 | 0
2043 | 4 | 21 | 21 | 219.2651 | 0
2043 | 4 | 21 | 22 | 207.6232 | 0
2043 | 4 | 21 | 23 | 193.14 | 0
2043 | 4 | 22 | 0 | 184.6498 | 0
2043 | 4 | 22 | 1 | 178.946 | 0
2043 | 4 | 22 | 2 | 173.4727 | 0
2043 | 4 | 22 | 3 | 171.477 | 0
2043 | 4 | 22 | 4 | 171.5106 | 0
2043 | 4 | 22 | 5 | 176.4042 | 0
2043 | 4 | 22 | 6 | 188.9368 | 0
2043 | 4 | 22 | 7 | 203.7308 | 0
2043 | 4 | 22 | 8 | 210.5628 | 0
2043 | 4 | 22 | 9 | 211.6928 | 0
2043 | 4 | 22 | 10 | 211.2226 | 0
2043 | 4 | 22 | 11 | 212.4349 | 0
2043 | 4 | 22 | 12 | 214.4019 | 0
2043 | 4 | 22 | 13 | 213.7109 | 0
2043 | 4 | 22 | 14 | 210.6826 | 0
2043 | 4 | 22 | 15 | 210.8584 | 0
2043 | 4 | 22 | 16 | 216.2763 | 0
2043 | 4 | 22 | 17 | 220.8327 | 0
2043 | 4 | 22 | 18 | 217.5259 | 0
2043 | 4 | 22 | 19 | 214.8375 | 0
2043 | 4 | 22 | 20 | 216.1744 | 0
2043 | 4 | 22 | 21 | 212.2418 | 0
2043 | 4 | 22 | 22 | 200.7635 | 0
2043 | 4 | 22 | 23 | 186.396 | 0
2043 | 4 | 23 | 0 | 178.9302 | 0
2043 | 4 | 23 | 1 | 172.1391 | 0
2043 | 4 | 23 | 2 | 166.6989 | 0
2043 | 4 | 23 | 3 | 164.7552 | 0
2043 | 4 | 23 | 4 | 164.4629 | 0
2043 | 4 | 23 | 5 | 169.4409 | 0
2043 | 4 | 23 | 6 | 182.9289 | 0
2043 | 4 | 23 | 7 | 197.7516 | 0
2043 | 4 | 23 | 8 | 206.6632 | 0
2043 | 4 | 23 | 9 | 210.1655 | 0
2043 | 4 | 23 | 10 | 211.6567 | 0
2043 | 4 | 23 | 11 | 214.3547 | 0
2043 | 4 | 23 | 12 | 219.8519 | 0
2043 | 4 | 23 | 13 | 219.5908 | 0
2043 | 4 | 23 | 14 | 216.9134 | 0
2043 | 4 | 23 | 15 | 216.9983 | 0
2043 | 4 | 23 | 16 | 222.0808 | 0
2043 | 4 | 23 | 17 | 225.7825 | 0
2043 | 4 | 23 | 18 | 216.783 | 0
2043 | 4 | 23 | 19 | 213.7801 | 0
2043 | 4 | 23 | 20 | 214.0194 | 0
2043 | 4 | 23 | 21 | 209.9176 | 0
2043 | 4 | 23 | 22 | 199.4827 | 0
2043 | 4 | 23 | 23 | 186.5749 | 0
2043 | 4 | 24 | 0 | 175.3013 | 0
2043 | 4 | 24 | 1 | 167.3974 | 0
2043 | 4 | 24 | 2 | 162.2421 | 0
2043 | 4 | 24 | 3 | 160.5678 | 0
2043 | 4 | 24 | 4 | 160.5807 | 0
2043 | 4 | 24 | 5 | 165.7434 | 0
2043 | 4 | 24 | 6 | 178.293 | 0
2043 | 4 | 24 | 7 | 192.3075 | 0
2043 | 4 | 24 | 8 | 199.2888 | 0
2043 | 4 | 24 | 9 | 200.706 | 0
2043 | 4 | 24 | 10 | 200.1811 | 0
2043 | 4 | 24 | 11 | 200.7899 | 0
2043 | 4 | 24 | 12 | 204.7352 | 0
2043 | 4 | 24 | 13 | 202.7569 | 0
2043 | 4 | 24 | 14 | 198.2771 | 0
2043 | 4 | 24 | 15 | 196.8905 | 0
2043 | 4 | 24 | 16 | 201.296 | 0
2043 | 4 | 24 | 17 | 204.3245 | 0
2043 | 4 | 24 | 18 | 199.7849 | 0
2043 | 4 | 24 | 19 | 197.233 | 0
2043 | 4 | 24 | 20 | 199.6175 | 0
2043 | 4 | 24 | 21 | 197.9085 | 0
2043 | 4 | 24 | 22 | 190.0395 | 0
2043 | 4 | 24 | 23 | 180.3971 | 0
2043 | 4 | 25 | 0 | 177.2951 | 0
2043 | 4 | 25 | 1 | 168.7782 | 0
2043 | 4 | 25 | 2 | 162.6557 | 0
2043 | 4 | 25 | 3 | 159.7623 | 0
2043 | 4 | 25 | 4 | 158.6824 | 0
2043 | 4 | 25 | 5 | 160.5185 | 0
2043 | 4 | 25 | 6 | 165.4988 | 0
2043 | 4 | 25 | 7 | 168.6142 | 0
2043 | 4 | 25 | 8 | 171.7394 | 0
2043 | 4 | 25 | 9 | 178.0911 | 0
2043 | 4 | 25 | 10 | 183.6763 | 0
2043 | 4 | 25 | 11 | 188.7832 | 0
2043 | 4 | 25 | 12 | 192.6127 | 0
2043 | 4 | 25 | 13 | 192.7757 | 0
2043 | 4 | 25 | 14 | 189.672 | 0
2043 | 4 | 25 | 15 | 188.9511 | 0
2043 | 4 | 25 | 16 | 191.8359 | 0
2043 | 4 | 25 | 17 | 193.3361 | 0
2043 | 4 | 25 | 18 | 188.9928 | 0
2043 | 4 | 25 | 19 | 185.6697 | 0
2043 | 4 | 25 | 20 | 186.7195 | 0
2043 | 4 | 25 | 21 | 185.5439 | 0
2043 | 4 | 25 | 22 | 180.2056 | 0
2043 | 4 | 25 | 23 | 172.8746 | 0
2043 | 4 | 26 | 0 | 170.0439 | 0
2043 | 4 | 26 | 1 | 162.198 | 0
2043 | 4 | 26 | 2 | 155.9904 | 0
2043 | 4 | 26 | 3 | 153.0159 | 0
2043 | 4 | 26 | 4 | 151.5176 | 0
2043 | 4 | 26 | 5 | 152.3673 | 0
2043 | 4 | 26 | 6 | 153.3453 | 0
2043 | 4 | 26 | 7 | 154.7715 | 0
2043 | 4 | 26 | 8 | 161.9575 | 0
2043 | 4 | 26 | 9 | 170.626 | 0
2043 | 4 | 26 | 10 | 177.5047 | 0
2043 | 4 | 26 | 11 | 184.3124 | 0
2043 | 4 | 26 | 12 | 190.967 | 0
2043 | 4 | 26 | 13 | 193.1916 | 0
2043 | 4 | 26 | 14 | 191.6277 | 0
2043 | 4 | 26 | 15 | 192.554 | 0
2043 | 4 | 26 | 16 | 196.4886 | 0
2043 | 4 | 26 | 17 | 201.4475 | 0
2043 | 4 | 26 | 18 | 200.1641 | 0
2043 | 4 | 26 | 19 | 196.4204 | 0
2043 | 4 | 26 | 20 | 196.0301 | 0
2043 | 4 | 26 | 21 | 192.8844 | 0
2043 | 4 | 26 | 22 | 184.0071 | 0
2043 | 4 | 26 | 23 | 172.6298 | 0
2043 | 4 | 27 | 0 | 160.8352 | 0
2043 | 4 | 27 | 1 | 152.99 | 0
2043 | 4 | 27 | 2 | 147.5892 | 0
2043 | 4 | 27 | 3 | 145.7233 | 0
2043 | 4 | 27 | 4 | 145.7184 | 0
2043 | 4 | 27 | 5 | 151.1764 | 0
2043 | 4 | 27 | 6 | 166.2385 | 0
2043 | 4 | 27 | 7 | 181.6757 | 0
2043 | 4 | 27 | 8 | 190.695 | 0
2043 | 4 | 27 | 9 | 195.2771 | 0
2043 | 4 | 27 | 10 | 197.918 | 0
2043 | 4 | 27 | 11 | 201.5813 | 0
2043 | 4 | 27 | 12 | 203.3928 | 0
2043 | 4 | 27 | 13 | 203.876 | 0
2043 | 4 | 27 | 14 | 201.3773 | 0
2043 | 4 | 27 | 15 | 201.7208 | 0
2043 | 4 | 27 | 16 | 207.2365 | 0
2043 | 4 | 27 | 17 | 212.5338 | 0
2043 | 4 | 27 | 18 | 216.1887 | 0
2043 | 4 | 27 | 19 | 211.4553 | 0
2043 | 4 | 27 | 20 | 209.7351 | 0
2043 | 4 | 27 | 21 | 204.6802 | 0
2043 | 4 | 27 | 22 | 192.8632 | 0
2043 | 4 | 27 | 23 | 179.1886 | 0
2043 | 4 | 28 | 0 | 165.7624 | 0
2043 | 4 | 28 | 1 | 162.1523 | 0
2043 | 4 | 28 | 2 | 157.3669 | 0
2043 | 4 | 28 | 3 | 155.9018 | 0
2043 | 4 | 28 | 4 | 156.4181 | 0
2043 | 4 | 28 | 5 | 161.8852 | 0
2043 | 4 | 28 | 6 | 174.3485 | 0
2043 | 4 | 28 | 7 | 190.0274 | 0
2043 | 4 | 28 | 8 | 199.27 | 0
2043 | 4 | 28 | 9 | 203.219 | 0
2043 | 4 | 28 | 10 | 205.8545 | 0
2043 | 4 | 28 | 11 | 209.2124 | 0
2043 | 4 | 28 | 12 | 201.8236 | 0
2043 | 4 | 28 | 13 | 201.3246 | 0
2043 | 4 | 28 | 14 | 198.2317 | 0
2043 | 4 | 28 | 15 | 198.2831 | 0
2043 | 4 | 28 | 16 | 203.8904 | 0
2043 | 4 | 28 | 17 | 209.2217 | 0
2043 | 4 | 28 | 18 | 208.141 | 0
2043 | 4 | 28 | 19 | 207.4066 | 0
2043 | 4 | 28 | 20 | 209.8481 | 0
2043 | 4 | 28 | 21 | 207.6328 | 0
2043 | 4 | 28 | 22 | 197.1549 | 0
2043 | 4 | 28 | 23 | 183.5964 | 0
2043 | 4 | 29 | 0 | 177.3783 | 0
2043 | 4 | 29 | 1 | 159.5236 | 0
2043 | 4 | 29 | 2 | 154.6264 | 0
2043 | 4 | 29 | 3 | 153.0797 | 0
2043 | 4 | 29 | 4 | 153.492 | 0
2043 | 4 | 29 | 5 | 158.5905 | 0
2043 | 4 | 29 | 6 | 170.8374 | 0
2043 | 4 | 29 | 7 | 185.1536 | 0
2043 | 4 | 29 | 8 | 190.6487 | 0
2043 | 4 | 29 | 9 | 190.2955 | 0
2043 | 4 | 29 | 10 | 188.761 | 0
2043 | 4 | 29 | 11 | 188.7996 | 0
2043 | 4 | 29 | 12 | 192.6264 | 0
2043 | 4 | 29 | 13 | 191.3899 | 0
2043 | 4 | 29 | 14 | 187.7501 | 0
2043 | 4 | 29 | 15 | 187.1318 | 0
2043 | 4 | 29 | 16 | 192.0386 | 0
2043 | 4 | 29 | 17 | 196.5702 | 0
2043 | 4 | 29 | 18 | 198.5741 | 0
2043 | 4 | 29 | 19 | 195.1519 | 0
2043 | 4 | 29 | 20 | 196.0974 | 0
2043 | 4 | 29 | 21 | 193.3474 | 0
2043 | 4 | 29 | 22 | 182.77 | 0
2043 | 4 | 29 | 23 | 169.4636 | 0
2043 | 4 | 30 | 0 | 163.6347 | 0
2043 | 4 | 30 | 1 | 152.7327 | 0
2043 | 4 | 30 | 2 | 147.7345 | 0
2043 | 4 | 30 | 3 | 145.9861 | 0
2043 | 4 | 30 | 4 | 146.0698 | 0
2043 | 4 | 30 | 5 | 150.8492 | 0
2043 | 4 | 30 | 6 | 163.5626 | 0
2043 | 4 | 30 | 7 | 177.3236 | 0
2043 | 4 | 30 | 8 | 184.2637 | 0
2043 | 4 | 30 | 9 | 186.4545 | 0
2043 | 4 | 30 | 10 | 187.3672 | 0
2043 | 4 | 30 | 11 | 189.4522 | 0
2043 | 4 | 30 | 12 | 200.0046 | 0
2043 | 4 | 30 | 13 | 200.5822 | 0
2043 | 4 | 30 | 14 | 198.9106 | 0
2043 | 4 | 30 | 15 | 199.7247 | 0
2043 | 4 | 30 | 16 | 204.809 | 0
2043 | 4 | 30 | 17 | 208.728 | 0
2043 | 4 | 30 | 18 | 204.7363 | 0
2043 | 4 | 30 | 19 | 200.4508 | 0
2043 | 4 | 30 | 20 | 198.3919 | 0
2043 | 4 | 30 | 21 | 194.1508 | 0
2043 | 4 | 30 | 22 | 184.4631 | 0
2043 | 4 | 30 | 23 | 172.6692 | 0
2043 | 5 | 1 | 0 | 161.4944 | 0
2043 | 5 | 1 | 1 | 150.5745 | 0
2043 | 5 | 1 | 2 | 145.4694 | 0
2043 | 5 | 1 | 3 | 143.2852 | 0
2043 | 5 | 1 | 4 | 142.8701 | 0
2043 | 5 | 1 | 5 | 146.9651 | 0
2043 | 5 | 1 | 6 | 157.7652 | 0
2043 | 5 | 1 | 7 | 170.8689 | 0
2043 | 5 | 1 | 8 | 179.1266 | 0
2043 | 5 | 1 | 9 | 183.9083 | 0
2043 | 5 | 1 | 10 | 186.4931 | 0
2043 | 5 | 1 | 11 | 188.9001 | 0
2043 | 5 | 1 | 12 | 193.9546 | 0
2043 | 5 | 1 | 13 | 193.81 | 0
2043 | 5 | 1 | 14 | 192.3163 | 0
2043 | 5 | 1 | 15 | 192.5809 | 0
2043 | 5 | 1 | 16 | 197.1372 | 0
2043 | 5 | 1 | 17 | 199.6111 | 0
2043 | 5 | 1 | 18 | 188.848 | 0
2043 | 5 | 1 | 19 | 183.918 | 0
2043 | 5 | 1 | 20 | 184.0061 | 0
2043 | 5 | 1 | 21 | 182.1369 | 0
2043 | 5 | 1 | 22 | 174.7325 | 0
2043 | 5 | 1 | 23 | 166.2372 | 0
2043 | 5 | 2 | 0 | 158.1367 | 0
2043 | 5 | 2 | 1 | 144.9602 | 0
2043 | 5 | 2 | 2 | 139.525 | 0
2043 | 5 | 2 | 3 | 136.7262 | 0
2043 | 5 | 2 | 4 | 135.7132 | 0
2043 | 5 | 2 | 5 | 137.0471 | 0
2043 | 5 | 2 | 6 | 139.4055 | 0
2043 | 5 | 2 | 7 | 142.4438 | 0
2043 | 5 | 2 | 8 | 145.1356 | 0
2043 | 5 | 2 | 9 | 150.5827 | 0
2043 | 5 | 2 | 10 | 155.0394 | 0
2043 | 5 | 2 | 11 | 158.8224 | 0
2043 | 5 | 2 | 12 | 168.6616 | 0
2043 | 5 | 2 | 13 | 169.3813 | 0
2043 | 5 | 2 | 14 | 168.3411 | 0
2043 | 5 | 2 | 15 | 168.3831 | 0
2043 | 5 | 2 | 16 | 171.1282 | 0
2043 | 5 | 2 | 17 | 172.2814 | 0
2043 | 5 | 2 | 18 | 158.2936 | 0
2043 | 5 | 2 | 19 | 156.0298 | 0
2043 | 5 | 2 | 20 | 158.1477 | 0
2043 | 5 | 2 | 21 | 158.6986 | 0
2043 | 5 | 2 | 22 | 154.4282 | 0
2043 | 5 | 2 | 23 | 148.2929 | 0
2043 | 5 | 3 | 0 | 146.709 | 0
2043 | 5 | 3 | 1 | 134.9742 | 0
2043 | 5 | 3 | 2 | 130.0822 | 0
2043 | 5 | 3 | 3 | 127.6481 | 0
2043 | 5 | 3 | 4 | 126.5788 | 0
2043 | 5 | 3 | 5 | 127.2211 | 0
2043 | 5 | 3 | 6 | 127.4513 | 0
2043 | 5 | 3 | 7 | 128.6518 | 0
2043 | 5 | 3 | 8 | 131.4527 | 0
2043 | 5 | 3 | 9 | 137.3816 | 0
2043 | 5 | 3 | 10 | 141.8692 | 0
2043 | 5 | 3 | 11 | 145.7487 | 0
2043 | 5 | 3 | 12 | 152.6327 | 0
2043 | 5 | 3 | 13 | 154.0811 | 0
2043 | 5 | 3 | 14 | 153.6091 | 0
2043 | 5 | 3 | 15 | 154.7285 | 0
2043 | 5 | 3 | 16 | 158.7708 | 0
2043 | 5 | 3 | 17 | 161.8026 | 0
2043 | 5 | 3 | 18 | 165.793 | 0
2043 | 5 | 3 | 19 | 162.6947 | 0
2043 | 5 | 3 | 20 | 162.9281 | 0
2043 | 5 | 3 | 21 | 161.7753 | 0
2043 | 5 | 3 | 22 | 154.7738 | 0
2043 | 5 | 3 | 23 | 145.7358 | 0
2043 | 5 | 4 | 0 | 135.9667 | 0
2043 | 5 | 4 | 1 | 133.3591 | 0
2043 | 5 | 4 | 2 | 128.9388 | 0
2043 | 5 | 4 | 3 | 127.2806 | 0
2043 | 5 | 4 | 4 | 127.2328 | 0
2043 | 5 | 4 | 5 | 131.0227 | 0
2043 | 5 | 4 | 6 | 140.1858 | 0
2043 | 5 | 4 | 7 | 152.815 | 0
2043 | 5 | 4 | 8 | 161.3334 | 0
2043 | 5 | 4 | 9 | 166.1984 | 0
2043 | 5 | 4 | 10 | 169.1637 | 0
2043 | 5 | 4 | 11 | 172.4002 | 0
2043 | 5 | 4 | 12 | 177.798 | 0
2043 | 5 | 4 | 13 | 178.917 | 0
2043 | 5 | 4 | 14 | 178.4793 | 0
2043 | 5 | 4 | 15 | 179.5092 | 0
2043 | 5 | 4 | 16 | 184.2499 | 0
2043 | 5 | 4 | 17 | 188.3638 | 0
2043 | 5 | 4 | 18 | 176.5538 | 0
2043 | 5 | 4 | 19 | 172.8342 | 0
2043 | 5 | 4 | 20 | 171.6799 | 0
2043 | 5 | 4 | 21 | 168.4175 | 0
2043 | 5 | 4 | 22 | 159.0087 | 0
2043 | 5 | 4 | 23 | 147.7733 | 0
2043 | 5 | 5 | 0 | 140.0148 | 0
2043 | 5 | 5 | 1 | 131.7539 | 0
2043 | 5 | 5 | 2 | 127.4236 | 0
2043 | 5 | 5 | 3 | 125.6697 | 0
2043 | 5 | 5 | 4 | 125.5352 | 0
2043 | 5 | 5 | 5 | 129.5761 | 0
2043 | 5 | 5 | 6 | 140.3277 | 0
2043 | 5 | 5 | 7 | 153.0633 | 0
2043 | 5 | 5 | 8 | 160.9933 | 0
2043 | 5 | 5 | 9 | 164.9993 | 0
2043 | 5 | 5 | 10 | 167.3364 | 0
2043 | 5 | 5 | 11 | 169.8066 | 0
2043 | 5 | 5 | 12 | 174.2553 | 0
2043 | 5 | 5 | 13 | 175.0889 | 0
2043 | 5 | 5 | 14 | 174.6793 | 0
2043 | 5 | 5 | 15 | 175.8173 | 0
2043 | 5 | 5 | 16 | 180.6861 | 0
2043 | 5 | 5 | 17 | 184.4116 | 0
2043 | 5 | 5 | 18 | 175.3498 | 0
2043 | 5 | 5 | 19 | 171.1353 | 0
2043 | 5 | 5 | 20 | 169.638 | 0
2043 | 5 | 5 | 21 | 166.4908 | 0
2043 | 5 | 5 | 22 | 157.4703 | 0
2043 | 5 | 5 | 23 | 146.4132 | 0
2043 | 5 | 6 | 0 | 139.2261 | 0
2043 | 5 | 6 | 1 | 129.0847 | 0
2043 | 5 | 6 | 2 | 124.457 | 0
2043 | 5 | 6 | 3 | 122.4657 | 0
2043 | 5 | 6 | 4 | 122.2365 | 0
2043 | 5 | 6 | 5 | 126.2566 | 0
2043 | 5 | 6 | 6 | 137.1876 | 0
2043 | 5 | 6 | 7 | 149.7188 | 0
2043 | 5 | 6 | 8 | 156.0523 | 0
2043 | 5 | 6 | 9 | 158.8947 | 0
2043 | 5 | 6 | 10 | 160.2666 | 0
2043 | 5 | 6 | 11 | 161.9882 | 0
2043 | 5 | 6 | 12 | 165.7555 | 0
2043 | 5 | 6 | 13 | 165.9034 | 0
2043 | 5 | 6 | 14 | 164.7234 | 0
2043 | 5 | 6 | 15 | 165.3985 | 0
2043 | 5 | 6 | 16 | 170.1538 | 0
2043 | 5 | 6 | 17 | 173.4713 | 0
2043 | 5 | 6 | 18 | 170.2038 | 0
2043 | 5 | 6 | 19 | 165.7276 | 0
2043 | 5 | 6 | 20 | 164.6555 | 0
2043 | 5 | 6 | 21 | 162.0136 | 0
2043 | 5 | 6 | 22 | 153.158 | 0
2043 | 5 | 6 | 23 | 142.3902 | 0
2043 | 5 | 7 | 0 | 132.6983 | 0
2043 | 5 | 7 | 1 | 126.3841 | 0
2043 | 5 | 7 | 2 | 121.8695 | 0
2043 | 5 | 7 | 3 | 120.0543 | 0
2043 | 5 | 7 | 4 | 119.9567 | 0
2043 | 5 | 7 | 5 | 124.0599 | 0
2043 | 5 | 7 | 6 | 134.4039 | 0
2043 | 5 | 7 | 7 | 146.932 | 0
2043 | 5 | 7 | 8 | 153.2873 | 0
2043 | 5 | 7 | 9 | 155.9635 | 0
2043 | 5 | 7 | 10 | 157.2449 | 0
2043 | 5 | 7 | 11 | 159.0877 | 0
2043 | 5 | 7 | 12 | 168.3658 | 0
2043 | 5 | 7 | 13 | 168.9467 | 0
2043 | 5 | 7 | 14 | 168.309 | 0
2043 | 5 | 7 | 15 | 169.1965 | 0
2043 | 5 | 7 | 16 | 173.8878 | 0
2043 | 5 | 7 | 17 | 176.8518 | 0
2043 | 5 | 7 | 18 | 166.0802 | 0
2043 | 5 | 7 | 19 | 162.0374 | 0
2043 | 5 | 7 | 20 | 161.5676 | 0
2043 | 5 | 7 | 21 | 159.5728 | 0
2043 | 5 | 7 | 22 | 151.5335 | 0
2043 | 5 | 7 | 23 | 141.5729 | 0
2043 | 5 | 8 | 0 | 134.4293 | 0
2043 | 5 | 8 | 1 | 127.4427 | 0
2043 | 5 | 8 | 2 | 122.6909 | 0
2043 | 5 | 8 | 3 | 120.6791 | 0
2043 | 5 | 8 | 4 | 120.3399 | 0
2043 | 5 | 8 | 5 | 124.1511 | 0
2043 | 5 | 8 | 6 | 133.6948 | 0
2043 | 5 | 8 | 7 | 145.7598 | 0
2043 | 5 | 8 | 8 | 153.0565 | 0
2043 | 5 | 8 | 9 | 157.569 | 0
2043 | 5 | 8 | 10 | 160.361 | 0
2043 | 5 | 8 | 11 | 162.7533 | 0
2043 | 5 | 8 | 12 | 168.2902 | 0
2043 | 5 | 8 | 13 | 168.5333 | 0
2043 | 5 | 8 | 14 | 167.5104 | 0
2043 | 5 | 8 | 15 | 167.9731 | 0
2043 | 5 | 8 | 16 | 172.2232 | 0
2043 | 5 | 8 | 17 | 174.3388 | 0
2043 | 5 | 8 | 18 | 165.111 | 0
2043 | 5 | 8 | 19 | 159.8136 | 0
2043 | 5 | 8 | 20 | 158.4312 | 0
2043 | 5 | 8 | 21 | 156.732 | 0
2043 | 5 | 8 | 22 | 150.293 | 0
2043 | 5 | 8 | 23 | 143.0283 | 0
2043 | 5 | 9 | 0 | 135.6468 | 0
2043 | 5 | 9 | 1 | 130.5362 | 0
2043 | 5 | 9 | 2 | 125.2312 | 0
2043 | 5 | 9 | 3 | 122.639 | 0
2043 | 5 | 9 | 4 | 121.7882 | 0
2043 | 5 | 9 | 5 | 122.8381 | 0
2043 | 5 | 9 | 6 | 124.6721 | 0
2043 | 5 | 9 | 7 | 127.7577 | 0
2043 | 5 | 9 | 8 | 132.4542 | 0
2043 | 5 | 9 | 9 | 137.9457 | 0
2043 | 5 | 9 | 10 | 142.0247 | 0
2043 | 5 | 9 | 11 | 145.5385 | 0
2043 | 5 | 9 | 12 | 150.5311 | 0
2043 | 5 | 9 | 13 | 151.0417 | 0
2043 | 5 | 9 | 14 | 149.5603 | 0
2043 | 5 | 9 | 15 | 149.6363 | 0
2043 | 5 | 9 | 16 | 152.0832 | 0
2043 | 5 | 9 | 17 | 153.5706 | 0
2043 | 5 | 9 | 18 | 146.3088 | 0
2043 | 5 | 9 | 19 | 144.6048 | 0
2043 | 5 | 9 | 20 | 147.1254 | 0
2043 | 5 | 9 | 21 | 148.894 | 0
2043 | 5 | 9 | 22 | 145.4201 | 0
2043 | 5 | 9 | 23 | 139.8762 | 0
2043 | 5 | 10 | 0 | 136.1062 | 0
2043 | 5 | 10 | 1 | 130.9602 | 0
2043 | 5 | 10 | 2 | 125.9217 | 0
2043 | 5 | 10 | 3 | 123.5807 | 0
2043 | 5 | 10 | 4 | 122.5704 | 0
2043 | 5 | 10 | 5 | 122.9381 | 0
2043 | 5 | 10 | 6 | 122.0441 | 0
2043 | 5 | 10 | 7 | 123.3711 | 0
2043 | 5 | 10 | 8 | 127.2275 | 0
2043 | 5 | 10 | 9 | 132.8566 | 0
2043 | 5 | 10 | 10 | 136.6698 | 0
2043 | 5 | 10 | 11 | 139.934 | 0
2043 | 5 | 10 | 12 | 149.482 | 0
2043 | 5 | 10 | 13 | 150.9614 | 0
2043 | 5 | 10 | 14 | 150.3657 | 0
2043 | 5 | 10 | 15 | 151.5787 | 0
2043 | 5 | 10 | 16 | 155.4299 | 0
2043 | 5 | 10 | 17 | 158.5839 | 0
2043 | 5 | 10 | 18 | 157.2201 | 0
2043 | 5 | 10 | 19 | 154.2983 | 0
2043 | 5 | 10 | 20 | 154.7886 | 0
2043 | 5 | 10 | 21 | 154.6653 | 0
2043 | 5 | 10 | 22 | 148.1629 | 0
2043 | 5 | 10 | 23 | 139.1816 | 0
2043 | 5 | 11 | 0 | 133.1407 | 0
2043 | 5 | 11 | 1 | 128.5191 | 0
2043 | 5 | 11 | 2 | 123.9819 | 0
2043 | 5 | 11 | 3 | 122.2717 | 0
2043 | 5 | 11 | 4 | 122.2002 | 0
2043 | 5 | 11 | 5 | 126.0781 | 0
2043 | 5 | 11 | 6 | 135.0794 | 0
2043 | 5 | 11 | 7 | 147.5451 | 0
2043 | 5 | 11 | 8 | 152.4774 | 0
2043 | 5 | 11 | 9 | 153.7948 | 0
2043 | 5 | 11 | 10 | 153.7109 | 0
2043 | 5 | 11 | 11 | 154.3318 | 0
2043 | 5 | 11 | 12 | 158.7381 | 0
2043 | 5 | 11 | 13 | 158.2506 | 0
2043 | 5 | 11 | 14 | 156.2069 | 0
2043 | 5 | 11 | 15 | 156.1273 | 0
2043 | 5 | 11 | 16 | 160.5177 | 0
2043 | 5 | 11 | 17 | 164.3366 | 0
2043 | 5 | 11 | 18 | 159.4466 | 0
2043 | 5 | 11 | 19 | 157.2938 | 0
2043 | 5 | 11 | 20 | 158.8619 | 0
2043 | 5 | 11 | 21 | 158.1456 | 0
2043 | 5 | 11 | 22 | 149.4594 | 0
2043 | 5 | 11 | 23 | 138.4915 | 0
2043 | 5 | 12 | 0 | 135.3211 | 0
2043 | 5 | 12 | 1 | 127.4411 | 0
2043 | 5 | 12 | 2 | 123.0795 | 0
2043 | 5 | 12 | 3 | 121.3544 | 0
2043 | 5 | 12 | 4 | 121.2416 | 0
2043 | 5 | 12 | 5 | 125.3848 | 0
2043 | 5 | 12 | 6 | 136.0627 | 0
2043 | 5 | 12 | 7 | 148.8174 | 0
2043 | 5 | 12 | 8 | 154.5059 | 0
2043 | 5 | 12 | 9 | 156.4853 | 0
2043 | 5 | 12 | 10 | 157.2215 | 0
2043 | 5 | 12 | 11 | 158.2313 | 0
2043 | 5 | 12 | 12 | 161.3782 | 0
2043 | 5 | 12 | 13 | 161.4526 | 0
2043 | 5 | 12 | 14 | 160.1817 | 0
2043 | 5 | 12 | 15 | 160.9647 | 0
2043 | 5 | 12 | 16 | 165.8811 | 0
2043 | 5 | 12 | 17 | 169.3502 | 0
2043 | 5 | 12 | 18 | 164.829 | 0
2043 | 5 | 12 | 19 | 161.3088 | 0
2043 | 5 | 12 | 20 | 161.2017 | 0
2043 | 5 | 12 | 21 | 159.7226 | 0
2043 | 5 | 12 | 22 | 151.198 | 0
2043 | 5 | 12 | 23 | 140.3732 | 0
2043 | 5 | 13 | 0 | 135.2685 | 0
2043 | 5 | 13 | 1 | 128.3918 | 0
2043 | 5 | 13 | 2 | 123.9167 | 0
2043 | 5 | 13 | 3 | 121.8607 | 0
2043 | 5 | 13 | 4 | 121.7688 | 0
2043 | 5 | 13 | 5 | 125.7841 | 0
2043 | 5 | 13 | 6 | 134.8467 | 0
2043 | 5 | 13 | 7 | 147.9808 | 0
2043 | 5 | 13 | 8 | 154.6707 | 0
2043 | 5 | 13 | 9 | 157.321 | 0
2043 | 5 | 13 | 10 | 159.1075 | 0
2043 | 5 | 13 | 11 | 161.001 | 0
2043 | 5 | 13 | 12 | 164.78 | 0
2043 | 5 | 13 | 13 | 164.9736 | 0
2043 | 5 | 13 | 14 | 163.5161 | 0
2043 | 5 | 13 | 15 | 164.0122 | 0
2043 | 5 | 13 | 16 | 168.4553 | 0
2043 | 5 | 13 | 17 | 172.0792 | 0
2043 | 5 | 13 | 18 | 169.1358 | 0
2043 | 5 | 13 | 19 | 164.6281 | 0
2043 | 5 | 13 | 20 | 163.178 | 0
2043 | 5 | 13 | 21 | 160.7779 | 0
2043 | 5 | 13 | 22 | 151.9433 | 0
2043 | 5 | 13 | 23 | 140.9203 | 0
2043 | 5 | 14 | 0 | 130.9909 | 0
2043 | 5 | 14 | 1 | 125.3463 | 0
2043 | 5 | 14 | 2 | 120.4693 | 0
2043 | 5 | 14 | 3 | 118.0417 | 0
2043 | 5 | 14 | 4 | 117.8486 | 0
2043 | 5 | 14 | 5 | 121.6109 | 0
2043 | 5 | 14 | 6 | 131.6902 | 0
2043 | 5 | 14 | 7 | 144.9479 | 0
2043 | 5 | 14 | 8 | 151.9661 | 0
2043 | 5 | 14 | 9 | 155.122 | 0
2043 | 5 | 14 | 10 | 157.5739 | 0
2043 | 5 | 14 | 11 | 160.0037 | 0
2043 | 5 | 14 | 12 | 164.8761 | 0
2043 | 5 | 14 | 13 | 165.4973 | 0
2043 | 5 | 14 | 14 | 164.4912 | 0
2043 | 5 | 14 | 15 | 165.1983 | 0
2043 | 5 | 14 | 16 | 169.6945 | 0
2043 | 5 | 14 | 17 | 172.7789 | 0
2043 | 5 | 14 | 18 | 168.075 | 0
2043 | 5 | 14 | 19 | 164.1187 | 0
2043 | 5 | 14 | 20 | 162.3415 | 0
2043 | 5 | 14 | 21 | 159.8072 | 0
2043 | 5 | 14 | 22 | 151.8053 | 0
2043 | 5 | 14 | 23 | 141.7473 | 0
2043 | 5 | 15 | 0 | 133.7874 | 0
2043 | 5 | 15 | 1 | 125.1195 | 0
2043 | 5 | 15 | 2 | 119.8088 | 0
2043 | 5 | 15 | 3 | 116.8695 | 0
2043 | 5 | 15 | 4 | 116.3364 | 0
2043 | 5 | 15 | 5 | 119.7869 | 0
2043 | 5 | 15 | 6 | 129.7751 | 0
2043 | 5 | 15 | 7 | 142.4192 | 0
2043 | 5 | 15 | 8 | 149.3228 | 0
2043 | 5 | 15 | 9 | 154.0291 | 0
2043 | 5 | 15 | 10 | 157.6812 | 0
2043 | 5 | 15 | 11 | 160.1708 | 0
2043 | 5 | 15 | 12 | 165.8198 | 0
2043 | 5 | 15 | 13 | 166.2956 | 0
2043 | 5 | 15 | 14 | 164.9946 | 0
2043 | 5 | 15 | 15 | 165.6773 | 0
2043 | 5 | 15 | 16 | 169.7195 | 0
2043 | 5 | 15 | 17 | 171.1551 | 0
2043 | 5 | 15 | 18 | 163.454 | 0
2043 | 5 | 15 | 19 | 158.1388 | 0
2043 | 5 | 15 | 20 | 155.4748 | 0
2043 | 5 | 15 | 21 | 154.2212 | 0
2043 | 5 | 15 | 22 | 147.9467 | 0
2043 | 5 | 15 | 23 | 140.076 | 0
2043 | 5 | 16 | 0 | 133.8312 | 0
2043 | 5 | 16 | 1 | 125.0462 | 0
2043 | 5 | 16 | 2 | 119.0289 | 0
2043 | 5 | 16 | 3 | 115.606 | 0
2043 | 5 | 16 | 4 | 113.9445 | 0
2043 | 5 | 16 | 5 | 114.083 | 0
2043 | 5 | 16 | 6 | 117.0831 | 0
2043 | 5 | 16 | 7 | 121.3306 | 0
2043 | 5 | 16 | 8 | 129.1736 | 0
2043 | 5 | 16 | 9 | 137.2906 | 0
2043 | 5 | 16 | 10 | 143.9399 | 0
2043 | 5 | 16 | 11 | 149.3327 | 0
2043 | 5 | 16 | 12 | 156.4133 | 0
2043 | 5 | 16 | 13 | 157.4694 | 0
2043 | 5 | 16 | 14 | 156.6335 | 0
2043 | 5 | 16 | 15 | 157.0344 | 0
2043 | 5 | 16 | 16 | 159.1924 | 0
2043 | 5 | 16 | 17 | 159.3996 | 0
2043 | 5 | 16 | 18 | 155.9342 | 0
2043 | 5 | 16 | 19 | 150.914 | 0
2043 | 5 | 16 | 20 | 149.6341 | 0
2043 | 5 | 16 | 21 | 150.2737 | 0
2043 | 5 | 16 | 22 | 146.1532 | 0
2043 | 5 | 16 | 23 | 139.4949 | 0
2043 | 5 | 17 | 0 | 131.501 | 0
2043 | 5 | 17 | 1 | 125.3539 | 0
2043 | 5 | 17 | 2 | 119.3677 | 0
2043 | 5 | 17 | 3 | 115.8137 | 0
2043 | 5 | 17 | 4 | 113.7668 | 0
2043 | 5 | 17 | 5 | 112.9201 | 0
2043 | 5 | 17 | 6 | 111.8979 | 0
2043 | 5 | 17 | 7 | 114.3654 | 0
2043 | 5 | 17 | 8 | 123.2185 | 0
2043 | 5 | 17 | 9 | 132.7126 | 0
2043 | 5 | 17 | 10 | 139.7847 | 0
2043 | 5 | 17 | 11 | 145.7021 | 0
2043 | 5 | 17 | 12 | 151.9059 | 0
2043 | 5 | 17 | 13 | 154.1284 | 0
2043 | 5 | 17 | 14 | 154.1302 | 0
2043 | 5 | 17 | 15 | 155.6257 | 0
2043 | 5 | 17 | 16 | 159.227 | 0
2043 | 5 | 17 | 17 | 162.3095 | 0
2043 | 5 | 17 | 18 | 159.7974 | 0
2043 | 5 | 17 | 19 | 156.3802 | 0
2043 | 5 | 17 | 20 | 155.4266 | 0
2043 | 5 | 17 | 21 | 155.3286 | 0
2043 | 5 | 17 | 22 | 149.1469 | 0
2043 | 5 | 17 | 23 | 140.0279 | 0
2043 | 5 | 18 | 0 | 132.1299 | 0
2043 | 5 | 18 | 1 | 124.8854 | 0
2043 | 5 | 18 | 2 | 119.1243 | 0
2043 | 5 | 18 | 3 | 115.634 | 0
2043 | 5 | 18 | 4 | 114.1046 | 0
2043 | 5 | 18 | 5 | 113.9273 | 0
2043 | 5 | 18 | 6 | 116.4794 | 0
2043 | 5 | 18 | 7 | 119.0209 | 0
2043 | 5 | 18 | 8 | 123.796 | 0
2043 | 5 | 18 | 9 | 130.9633 | 0
2043 | 5 | 18 | 10 | 136.4302 | 0
2043 | 5 | 18 | 11 | 141.443 | 0
2043 | 5 | 18 | 12 | 149.3304 | 0
2043 | 5 | 18 | 13 | 151.7862 | 0
2043 | 5 | 18 | 14 | 153.2368 | 0
2043 | 5 | 18 | 15 | 154.8114 | 0
2043 | 5 | 18 | 16 | 159.7302 | 0
2043 | 5 | 18 | 17 | 164.3402 | 0
2043 | 5 | 18 | 18 | 160.777 | 0
2043 | 5 | 18 | 19 | 157.0896 | 0
2043 | 5 | 18 | 20 | 156.5973 | 0
2043 | 5 | 18 | 21 | 156.9287 | 0
2043 | 5 | 18 | 22 | 150.0727 | 0
2043 | 5 | 18 | 23 | 140.2059 | 0
2043 | 5 | 19 | 0 | 132.8424 | 0
2043 | 5 | 19 | 1 | 122.9218 | 0
2043 | 5 | 19 | 2 | 117.5126 | 0
2043 | 5 | 19 | 3 | 114.5469 | 0
2043 | 5 | 19 | 4 | 113.7808 | 0
2043 | 5 | 19 | 5 | 117.1633 | 0
2043 | 5 | 19 | 6 | 128.2294 | 0
2043 | 5 | 19 | 7 | 142.0102 | 0
2043 | 5 | 19 | 8 | 149.2765 | 0
2043 | 5 | 19 | 9 | 153.2052 | 0
2043 | 5 | 19 | 10 | 156.1453 | 0
2043 | 5 | 19 | 11 | 158.5455 | 0
2043 | 5 | 19 | 12 | 163.8219 | 0
2043 | 5 | 19 | 13 | 164.87 | 0
2043 | 5 | 19 | 14 | 164.2643 | 0
2043 | 5 | 19 | 15 | 165.7298 | 0
2043 | 5 | 19 | 16 | 170.7011 | 0
2043 | 5 | 19 | 17 | 174.4189 | 0
2043 | 5 | 19 | 18 | 170.1437 | 0
2043 | 5 | 19 | 19 | 165.7404 | 0
2043 | 5 | 19 | 20 | 162.4862 | 0
2043 | 5 | 19 | 21 | 159.8394 | 0
2043 | 5 | 19 | 22 | 151.0911 | 0
2043 | 5 | 19 | 23 | 140.0069 | 0
2043 | 5 | 20 | 0 | 131.5963 | 0
2043 | 5 | 20 | 1 | 123.7905 | 0
2043 | 5 | 20 | 2 | 118.2907 | 0
2043 | 5 | 20 | 3 | 115.1724 | 0
2043 | 5 | 20 | 4 | 114.5277 | 0
2043 | 5 | 20 | 5 | 117.8609 | 0
2043 | 5 | 20 | 6 | 128.7061 | 0
2043 | 5 | 20 | 7 | 142.718 | 0
2043 | 5 | 20 | 8 | 150.0535 | 0
2043 | 5 | 20 | 9 | 153.812 | 0
2043 | 5 | 20 | 10 | 156.6023 | 0
2043 | 5 | 20 | 11 | 159.2566 | 0
2043 | 5 | 20 | 12 | 164.6359 | 0
2043 | 5 | 20 | 13 | 165.635 | 0
2043 | 5 | 20 | 14 | 165.0185 | 0
2043 | 5 | 20 | 15 | 166.607 | 0
2043 | 5 | 20 | 16 | 171.85 | 0
2043 | 5 | 20 | 17 | 175.4396 | 0
2043 | 5 | 20 | 18 | 169.5131 | 0
2043 | 5 | 20 | 19 | 165.3814 | 0
2043 | 5 | 20 | 20 | 162.1387 | 0
2043 | 5 | 20 | 21 | 159.6434 | 0
2043 | 5 | 20 | 22 | 151.0789 | 0
2043 | 5 | 20 | 23 | 140.3608 | 0
2043 | 5 | 21 | 0 | 132.9798 | 0
2043 | 5 | 21 | 1 | 123.4474 | 0
2043 | 5 | 21 | 2 | 117.9514 | 0
2043 | 5 | 21 | 3 | 115.3009 | 0
2043 | 5 | 21 | 4 | 114.7223 | 0
2043 | 5 | 21 | 5 | 118.1873 | 0
2043 | 5 | 21 | 6 | 129.6477 | 0
2043 | 5 | 21 | 7 | 143.4948 | 0
2043 | 5 | 21 | 8 | 151.4568 | 0
2043 | 5 | 21 | 9 | 155.5833 | 0
2043 | 5 | 21 | 10 | 157.939 | 0
2043 | 5 | 21 | 11 | 160.6825 | 0
2043 | 5 | 21 | 12 | 160.854 | 0
2043 | 5 | 21 | 13 | 160.7983 | 0
2043 | 5 | 21 | 14 | 159.5604 | 0
2043 | 5 | 21 | 15 | 160.535 | 0
2043 | 5 | 21 | 16 | 165.5048 | 0
2043 | 5 | 21 | 17 | 168.3792 | 0
2043 | 5 | 21 | 18 | 164.4297 | 0
2043 | 5 | 21 | 19 | 161.0877 | 0
2043 | 5 | 21 | 20 | 159.631 | 0
2043 | 5 | 21 | 21 | 158.7051 | 0
2043 | 5 | 21 | 22 | 151.1508 | 0
2043 | 5 | 21 | 23 | 141.2635 | 0
2043 | 5 | 22 | 0 | 135.3597 | 0
2043 | 5 | 22 | 1 | 128.4848 | 0
2043 | 5 | 22 | 2 | 123.4752 | 0
2043 | 5 | 22 | 3 | 121.3266 | 0
2043 | 5 | 22 | 4 | 120.9736 | 0
2043 | 5 | 22 | 5 | 124.456 | 0
2043 | 5 | 22 | 6 | 134.187 | 0
2043 | 5 | 22 | 7 | 147.3117 | 0
2043 | 5 | 22 | 8 | 153.5259 | 0
2043 | 5 | 22 | 9 | 156.8534 | 0
2043 | 5 | 22 | 10 | 158.8623 | 0
2043 | 5 | 22 | 11 | 160.5208 | 0
2043 | 5 | 22 | 12 | 168.0066 | 0
2043 | 5 | 22 | 13 | 168.1357 | 0
2043 | 5 | 22 | 14 | 166.9789 | 0
2043 | 5 | 22 | 15 | 168.1102 | 0
2043 | 5 | 22 | 16 | 172.991 | 0
2043 | 5 | 22 | 17 | 175.2986 | 0
2043 | 5 | 22 | 18 | 157.4491 | 0
2043 | 5 | 22 | 19 | 153.8057 | 0
2043 | 5 | 22 | 20 | 152.8171 | 0
2043 | 5 | 22 | 21 | 153.0041 | 0
2043 | 5 | 22 | 22 | 147.2099 | 0
2043 | 5 | 22 | 23 | 140.0318 | 0
2043 | 5 | 23 | 0 | 137.4969 | 0
2043 | 5 | 23 | 1 | 131.3702 | 0
2043 | 5 | 23 | 2 | 125.0895 | 0
2043 | 5 | 23 | 3 | 121.7691 | 0
2043 | 5 | 23 | 4 | 120.4972 | 0
2043 | 5 | 23 | 5 | 120.5741 | 0
2043 | 5 | 23 | 6 | 122.4523 | 0
2043 | 5 | 23 | 7 | 125.4794 | 0
2043 | 5 | 23 | 8 | 130.6343 | 0
2043 | 5 | 23 | 9 | 135.4191 | 0
2043 | 5 | 23 | 10 | 137.4719 | 0
2043 | 5 | 23 | 11 | 139.3496 | 0
2043 | 5 | 23 | 12 | 152.3158 | 0
2043 | 5 | 23 | 13 | 153.8159 | 0
2043 | 5 | 23 | 14 | 152.6126 | 0
2043 | 5 | 23 | 15 | 153.5702 | 0
2043 | 5 | 23 | 16 | 156.3293 | 0
2043 | 5 | 23 | 17 | 157.4683 | 0
2043 | 5 | 23 | 18 | 137.2591 | 0
2043 | 5 | 23 | 19 | 135.5568 | 0
2043 | 5 | 23 | 20 | 137.7181 | 0
2043 | 5 | 23 | 21 | 141.1851 | 0
2043 | 5 | 23 | 22 | 139.0632 | 0
2043 | 5 | 23 | 23 | 134.0997 | 0
2043 | 5 | 24 | 0 | 135.7941 | 0
2043 | 5 | 24 | 1 | 130.829 | 0
2043 | 5 | 24 | 2 | 125.0744 | 0
2043 | 5 | 24 | 3 | 121.863 | 0
2043 | 5 | 24 | 4 | 120.3159 | 0
2043 | 5 | 24 | 5 | 120.0447 | 0
2043 | 5 | 24 | 6 | 121.0407 | 0
2043 | 5 | 24 | 7 | 123.899 | 0
2043 | 5 | 24 | 8 | 130.3399 | 0
2043 | 5 | 24 | 9 | 137.6142 | 0
2043 | 5 | 24 | 10 | 143.7249 | 0
2043 | 5 | 24 | 11 | 149.0326 | 0
2043 | 5 | 24 | 12 | 155.2599 | 0
2043 | 5 | 24 | 13 | 157.1845 | 0
2043 | 5 | 24 | 14 | 156.69 | 0
2043 | 5 | 24 | 15 | 158.31 | 0
2043 | 5 | 24 | 16 | 162.2635 | 0
2043 | 5 | 24 | 17 | 165.6896 | 0
2043 | 5 | 24 | 18 | 164.0264 | 0
2043 | 5 | 24 | 19 | 160.6415 | 0
2043 | 5 | 24 | 20 | 159.2959 | 0
2043 | 5 | 24 | 21 | 159.103 | 0
2043 | 5 | 24 | 22 | 152.8087 | 0
2043 | 5 | 24 | 23 | 143.4765 | 0
2043 | 5 | 25 | 0 | 135.0951 | 0
2043 | 5 | 25 | 1 | 125.3039 | 0
2043 | 5 | 25 | 2 | 120.1971 | 0
2043 | 5 | 25 | 3 | 117.7448 | 0
2043 | 5 | 25 | 4 | 117.1782 | 0
2043 | 5 | 25 | 5 | 120.8084 | 0
2043 | 5 | 25 | 6 | 130.8782 | 0
2043 | 5 | 25 | 7 | 144.8921 | 0
2043 | 5 | 25 | 8 | 152.3575 | 0
2043 | 5 | 25 | 9 | 155.8556 | 0
2043 | 5 | 25 | 10 | 158.5017 | 0
2043 | 5 | 25 | 11 | 161.1875 | 0
2043 | 5 | 25 | 12 | 165.6269 | 0
2043 | 5 | 25 | 13 | 166.0382 | 0
2043 | 5 | 25 | 14 | 164.4466 | 0
2043 | 5 | 25 | 15 | 164.9713 | 0
2043 | 5 | 25 | 16 | 169.6953 | 0
2043 | 5 | 25 | 17 | 174.3634 | 0
2043 | 5 | 25 | 18 | 170.913 | 0
2043 | 5 | 25 | 19 | 166.6072 | 0
2043 | 5 | 25 | 20 | 163.9175 | 0
2043 | 5 | 25 | 21 | 161.3479 | 0
2043 | 5 | 25 | 22 | 152.4376 | 0
2043 | 5 | 25 | 23 | 141.2198 | 0
2043 | 5 | 26 | 0 | 133.5826 | 0
2043 | 5 | 26 | 1 | 125.2632 | 0
2043 | 5 | 26 | 2 | 120.1083 | 0
2043 | 5 | 26 | 3 | 117.326 | 0
2043 | 5 | 26 | 4 | 116.6105 | 0
2043 | 5 | 26 | 5 | 120.1884 | 0
2043 | 5 | 26 | 6 | 130.9046 | 0
2043 | 5 | 26 | 7 | 145.1315 | 0
2043 | 5 | 26 | 8 | 152.0443 | 0
2043 | 5 | 26 | 9 | 155.0445 | 0
2043 | 5 | 26 | 10 | 157.5942 | 0
2043 | 5 | 26 | 11 | 159.9356 | 0
2043 | 5 | 26 | 12 | 164.9074 | 0
2043 | 5 | 26 | 13 | 165.7317 | 0
2043 | 5 | 26 | 14 | 164.8652 | 0
2043 | 5 | 26 | 15 | 166.3843 | 0
2043 | 5 | 26 | 16 | 171.7071 | 0
2043 | 5 | 26 | 17 | 175.4465 | 0
2043 | 5 | 26 | 18 | 171.4279 | 0
2043 | 5 | 26 | 19 | 166.7899 | 0
2043 | 5 | 26 | 20 | 163.5933 | 0
2043 | 5 | 26 | 21 | 161.8957 | 0
2043 | 5 | 26 | 22 | 153.4661 | 0
2043 | 5 | 26 | 23 | 142.2101 | 0
2043 | 5 | 27 | 0 | 134.4006 | 0
2043 | 5 | 27 | 1 | 123.9433 | 0
2043 | 5 | 27 | 2 | 118.3289 | 0
2043 | 5 | 27 | 3 | 115.2556 | 0
2043 | 5 | 27 | 4 | 114.6499 | 0
2043 | 5 | 27 | 5 | 117.9463 | 0
2043 | 5 | 27 | 6 | 129.2023 | 0
2043 | 5 | 27 | 7 | 143.4565 | 0
2043 | 5 | 27 | 8 | 150.1569 | 0
2043 | 5 | 27 | 9 | 153.41 | 0
2043 | 5 | 27 | 10 | 156.1637 | 0
2043 | 5 | 27 | 11 | 158.375 | 0
2043 | 5 | 27 | 12 | 164.6521 | 0
2043 | 5 | 27 | 13 | 165.8846 | 0
2043 | 5 | 27 | 14 | 165.1616 | 0
2043 | 5 | 27 | 15 | 167.0738 | 0
2043 | 5 | 27 | 16 | 172.3706 | 0
2043 | 5 | 27 | 17 | 175.1489 | 0
2043 | 5 | 27 | 18 | 170.1165 | 0
2043 | 5 | 27 | 19 | 165.8023 | 0
2043 | 5 | 27 | 20 | 162.5897 | 0
2043 | 5 | 27 | 21 | 161.5236 | 0
2043 | 5 | 27 | 22 | 153.3458 | 0
2043 | 5 | 27 | 23 | 141.9187 | 0
2043 | 5 | 28 | 0 | 133.5478 | 0
2043 | 5 | 28 | 1 | 123.9483 | 0
2043 | 5 | 28 | 2 | 118.4052 | 0
2043 | 5 | 28 | 3 | 115.3505 | 0
2043 | 5 | 28 | 4 | 114.8358 | 0
2043 | 5 | 28 | 5 | 118.1775 | 0
2043 | 5 | 28 | 6 | 129.7822 | 0
2043 | 5 | 28 | 7 | 143.9763 | 0
2043 | 5 | 28 | 8 | 151.1251 | 0
2043 | 5 | 28 | 9 | 154.4306 | 0
2043 | 5 | 28 | 10 | 156.5341 | 0
2043 | 5 | 28 | 11 | 158.6923 | 0
2043 | 5 | 28 | 12 | 164.619 | 0
2043 | 5 | 28 | 13 | 165.1191 | 0
2043 | 5 | 28 | 14 | 163.9574 | 0
2043 | 5 | 28 | 15 | 165.2114 | 0
2043 | 5 | 28 | 16 | 170.1209 | 0
2043 | 5 | 28 | 17 | 173.0982 | 0
2043 | 5 | 28 | 18 | 167.8463 | 0
2043 | 5 | 28 | 19 | 163.5048 | 0
2043 | 5 | 28 | 20 | 160.3447 | 0
2043 | 5 | 28 | 21 | 159.2051 | 0
2043 | 5 | 28 | 22 | 151.5654 | 0
2043 | 5 | 28 | 23 | 141.2423 | 0
2043 | 5 | 29 | 0 | 132.8384 | 0
2043 | 5 | 29 | 1 | 124.4499 | 0
2043 | 5 | 29 | 2 | 118.5083 | 0
2043 | 5 | 29 | 3 | 115.2369 | 0
2043 | 5 | 29 | 4 | 114.5039 | 0
2043 | 5 | 29 | 5 | 117.3622 | 0
2043 | 5 | 29 | 6 | 128.6658 | 0
2043 | 5 | 29 | 7 | 142.4165 | 0
2043 | 5 | 29 | 8 | 149.4247 | 0
2043 | 5 | 29 | 9 | 153.4913 | 0
2043 | 5 | 29 | 10 | 157.2874 | 0
2043 | 5 | 29 | 11 | 159.9002 | 0
2043 | 5 | 29 | 12 | 166.46 | 0
2043 | 5 | 29 | 13 | 167.4231 | 0
2043 | 5 | 29 | 14 | 166.5729 | 0
2043 | 5 | 29 | 15 | 168.188 | 0
2043 | 5 | 29 | 16 | 173.1179 | 0
2043 | 5 | 29 | 17 | 174.8075 | 0
2043 | 5 | 29 | 18 | 166.8344 | 0
2043 | 5 | 29 | 19 | 160.9886 | 0
2043 | 5 | 29 | 20 | 157.096 | 0
2043 | 5 | 29 | 21 | 156.8821 | 0
2043 | 5 | 29 | 22 | 150.943 | 0
2043 | 5 | 29 | 23 | 142.7472 | 0
2043 | 5 | 30 | 0 | 136.1457 | 0
2043 | 5 | 30 | 1 | 128.8169 | 0
2043 | 5 | 30 | 2 | 121.8593 | 0
2043 | 5 | 30 | 3 | 117.7524 | 0
2043 | 5 | 30 | 4 | 115.5357 | 0
2043 | 5 | 30 | 5 | 114.7591 | 0
2043 | 5 | 30 | 6 | 115.6852 | 0
2043 | 5 | 30 | 7 | 121.8281 | 0
2043 | 5 | 30 | 8 | 133.3971 | 0
2043 | 5 | 30 | 9 | 145.3501 | 0
2043 | 5 | 30 | 10 | 155.5138 | 0
2043 | 5 | 30 | 11 | 163.4989 | 0
2043 | 5 | 30 | 12 | 169.8376 | 0
2043 | 5 | 30 | 13 | 173.6285 | 0
2043 | 5 | 30 | 14 | 174.7051 | 0
2043 | 5 | 30 | 15 | 177.6589 | 0
2043 | 5 | 30 | 16 | 180.9257 | 0
2043 | 5 | 30 | 17 | 180.6796 | 0
2043 | 5 | 30 | 18 | 172.9498 | 0
2043 | 5 | 30 | 19 | 166.9068 | 0
2043 | 5 | 30 | 20 | 162.3763 | 0
2043 | 5 | 30 | 21 | 162.5833 | 0
2043 | 5 | 30 | 22 | 158.6796 | 0
2043 | 5 | 30 | 23 | 151.3682 | 0
2043 | 5 | 31 | 0 | 144.4586 | 0
2043 | 5 | 31 | 1 | 137.0184 | 0
2043 | 5 | 31 | 2 | 130.2224 | 0
2043 | 5 | 31 | 3 | 126.3494 | 0
2043 | 5 | 31 | 4 | 123.5222 | 0
2043 | 5 | 31 | 5 | 122.4803 | 0
2043 | 5 | 31 | 6 | 124.2335 | 0
2043 | 5 | 31 | 7 | 128.8932 | 0
2043 | 5 | 31 | 8 | 138.9831 | 0
2043 | 5 | 31 | 9 | 151.2076 | 0
2043 | 5 | 31 | 10 | 163.0588 | 0
2043 | 5 | 31 | 11 | 172.6561 | 0
2043 | 5 | 31 | 12 | 183.7976 | 0
2043 | 5 | 31 | 13 | 188.6956 | 0
2043 | 5 | 31 | 14 | 190.4171 | 0
2043 | 5 | 31 | 15 | 193.4615 | 0
2043 | 5 | 31 | 16 | 198.2024 | 0
2043 | 5 | 31 | 17 | 199.9832 | 0
2043 | 5 | 31 | 18 | 198.0806 | 0
2043 | 5 | 31 | 19 | 192.7229 | 0
2043 | 5 | 31 | 20 | 189.1128 | 0
2043 | 5 | 31 | 21 | 188.6772 | 0
2043 | 5 | 31 | 22 | 181.0908 | 0
2043 | 5 | 31 | 23 | 169.5543 | 0
2043 | 6 | 1 | 0 | 158.1563 | 0
2043 | 6 | 1 | 1 | 155.0634 | 0
2043 | 6 | 1 | 2 | 148.1755 | 0
2043 | 6 | 1 | 3 | 143.9189 | 0
2043 | 6 | 1 | 4 | 142.0025 | 0
2043 | 6 | 1 | 5 | 144.7685 | 0
2043 | 6 | 1 | 6 | 155.4583 | 0
2043 | 6 | 1 | 7 | 169.9993 | 0
2043 | 6 | 1 | 8 | 181.8654 | 0
2043 | 6 | 1 | 9 | 191.3666 | 0
2043 | 6 | 1 | 10 | 200.4104 | 0
2043 | 6 | 1 | 11 | 208.9186 | 0
2043 | 6 | 1 | 12 | 217.4272 | 0
2043 | 6 | 1 | 13 | 220.9763 | 0
2043 | 6 | 1 | 14 | 221.5017 | 0
2043 | 6 | 1 | 15 | 222.8189 | 0
2043 | 6 | 1 | 16 | 227.4762 | 0
2043 | 6 | 1 | 17 | 229.8617 | 0
2043 | 6 | 1 | 18 | 224.4692 | 0
2043 | 6 | 1 | 19 | 217.0624 | 0
2043 | 6 | 1 | 20 | 210.5593 | 0
2043 | 6 | 1 | 21 | 206.0012 | 0
2043 | 6 | 1 | 22 | 195.2054 | 0
2043 | 6 | 1 | 23 | 180.9536 | 0
2043 | 6 | 2 | 0 | 168.887 | 0
2043 | 6 | 2 | 1 | 155.0757 | 0
2043 | 6 | 2 | 2 | 147.0689 | 0
2043 | 6 | 2 | 3 | 141.8864 | 0
2043 | 6 | 2 | 4 | 139.0937 | 0
2043 | 6 | 2 | 5 | 140.6612 | 0
2043 | 6 | 2 | 6 | 149.9308 | 0
2043 | 6 | 2 | 7 | 162.7303 | 0
2043 | 6 | 2 | 8 | 171.5724 | 0
2043 | 6 | 2 | 9 | 175.9209 | 0
2043 | 6 | 2 | 10 | 178.4607 | 0
2043 | 6 | 2 | 11 | 181.2739 | 0
2043 | 6 | 2 | 12 | 185.4761 | 0
2043 | 6 | 2 | 13 | 185.2123 | 0
2043 | 6 | 2 | 14 | 183.5064 | 0
2043 | 6 | 2 | 15 | 183.8644 | 0
2043 | 6 | 2 | 16 | 187.7456 | 0
2043 | 6 | 2 | 17 | 190.661 | 0
2043 | 6 | 2 | 18 | 184.3904 | 0
2043 | 6 | 2 | 19 | 177.6174 | 0
2043 | 6 | 2 | 20 | 171.6666 | 0
2043 | 6 | 2 | 21 | 168.4253 | 0
2043 | 6 | 2 | 22 | 160.24 | 0
2043 | 6 | 2 | 23 | 148.8231 | 0
2043 | 6 | 3 | 0 | 137.6858 | 0
2043 | 6 | 3 | 1 | 131.3738 | 0
2043 | 6 | 3 | 2 | 125.603 | 0
2043 | 6 | 3 | 3 | 122.2301 | 0
2043 | 6 | 3 | 4 | 121.3118 | 0
2043 | 6 | 3 | 5 | 124.0461 | 0
2043 | 6 | 3 | 6 | 134.5314 | 0
2043 | 6 | 3 | 7 | 147.7095 | 0
2043 | 6 | 3 | 8 | 156.1394 | 0
2043 | 6 | 3 | 9 | 161.0151 | 0
2043 | 6 | 3 | 10 | 164.2324 | 0
2043 | 6 | 3 | 11 | 168.2767 | 0
2043 | 6 | 3 | 12 | 174.8403 | 0
2043 | 6 | 3 | 13 | 176.1433 | 0
2043 | 6 | 3 | 14 | 175.5997 | 0
2043 | 6 | 3 | 15 | 176.7096 | 0
2043 | 6 | 3 | 16 | 181.1104 | 0
2043 | 6 | 3 | 17 | 184.3096 | 0
2043 | 6 | 3 | 18 | 178.7614 | 0
2043 | 6 | 3 | 19 | 173.1577 | 0
2043 | 6 | 3 | 20 | 168.8364 | 0
2043 | 6 | 3 | 21 | 167.5485 | 0
2043 | 6 | 3 | 22 | 160.442 | 0
2043 | 6 | 3 | 23 | 149.435 | 0
2043 | 6 | 4 | 0 | 140.2016 | 0
2043 | 6 | 4 | 1 | 130.9951 | 0
2043 | 6 | 4 | 2 | 124.9279 | 0
2043 | 6 | 4 | 3 | 121.5108 | 0
2043 | 6 | 4 | 4 | 120.5137 | 0
2043 | 6 | 4 | 5 | 123.1979 | 0
2043 | 6 | 4 | 6 | 133.0506 | 0
2043 | 6 | 4 | 7 | 146.8975 | 0
2043 | 6 | 4 | 8 | 157.4705 | 0
2043 | 6 | 4 | 9 | 165.3121 | 0
2043 | 6 | 4 | 10 | 171.3832 | 0
2043 | 6 | 4 | 11 | 177.0618 | 0
2043 | 6 | 4 | 12 | 180.8825 | 0
2043 | 6 | 4 | 13 | 184.0423 | 0
2043 | 6 | 4 | 14 | 184.7262 | 0
2043 | 6 | 4 | 15 | 185.9064 | 0
2043 | 6 | 4 | 16 | 189.997 | 0
2043 | 6 | 4 | 17 | 192.3427 | 0
2043 | 6 | 4 | 18 | 186.2735 | 0
2043 | 6 | 4 | 19 | 179.2845 | 0
2043 | 6 | 4 | 20 | 173.4171 | 0
2043 | 6 | 4 | 21 | 170.6353 | 0
2043 | 6 | 4 | 22 | 163.1259 | 0
2043 | 6 | 4 | 23 | 152.1361 | 0
2043 | 6 | 5 | 0 | 145.0653 | 0
2043 | 6 | 5 | 1 | 131.8207 | 0
2043 | 6 | 5 | 2 | 125.2868 | 0
2043 | 6 | 5 | 3 | 121.3094 | 0
2043 | 6 | 5 | 4 | 119.8258 | 0
2043 | 6 | 5 | 5 | 122.1368 | 0
2043 | 6 | 5 | 6 | 132.6863 | 0
2043 | 6 | 5 | 7 | 145.7572 | 0
2043 | 6 | 5 | 8 | 154.8559 | 0
2043 | 6 | 5 | 9 | 160.3527 | 0
2043 | 6 | 5 | 10 | 164.2875 | 0
2043 | 6 | 5 | 11 | 167.9602 | 0
2043 | 6 | 5 | 12 | 173.9996 | 0
2043 | 6 | 5 | 13 | 174.3103 | 0
2043 | 6 | 5 | 14 | 173.1754 | 0
2043 | 6 | 5 | 15 | 173.8265 | 0
2043 | 6 | 5 | 16 | 177.7513 | 0
2043 | 6 | 5 | 17 | 179.2272 | 0
2043 | 6 | 5 | 18 | 170.0417 | 0
2043 | 6 | 5 | 19 | 163.0522 | 0
2043 | 6 | 5 | 20 | 158.4481 | 0
2043 | 6 | 5 | 21 | 157.8079 | 0
2043 | 6 | 5 | 22 | 152.6973 | 0
2043 | 6 | 5 | 23 | 144.7324 | 0
2043 | 6 | 6 | 0 | 137.2972 | 0
2043 | 6 | 6 | 1 | 128.5543 | 0
2043 | 6 | 6 | 2 | 122.0039 | 0
2043 | 6 | 6 | 3 | 117.9475 | 0
2043 | 6 | 6 | 4 | 115.6309 | 0
2043 | 6 | 6 | 5 | 114.6847 | 0
2043 | 6 | 6 | 6 | 117.558 | 0
2043 | 6 | 6 | 7 | 121.9939 | 0
2043 | 6 | 6 | 8 | 131.6629 | 0
2043 | 6 | 6 | 9 | 141.1668 | 0
2043 | 6 | 6 | 10 | 148.2145 | 0
2043 | 6 | 6 | 11 | 154.7697 | 0
2043 | 6 | 6 | 12 | 161.7991 | 0
2043 | 6 | 6 | 13 | 162.8051 | 0
2043 | 6 | 6 | 14 | 162.0286 | 0
2043 | 6 | 6 | 15 | 162.0478 | 0
2043 | 6 | 6 | 16 | 164.0634 | 0
2043 | 6 | 6 | 17 | 164.833 | 0
2043 | 6 | 6 | 18 | 158.3726 | 0
2043 | 6 | 6 | 19 | 153.3868 | 0
2043 | 6 | 6 | 20 | 150.4868 | 0
2043 | 6 | 6 | 21 | 151.4528 | 0
2043 | 6 | 6 | 22 | 148.9795 | 0
2043 | 6 | 6 | 23 | 143.1178 | 0
2043 | 6 | 7 | 0 | 137.1122 | 0
2043 | 6 | 7 | 1 | 133.6597 | 0
2043 | 6 | 7 | 2 | 127.2798 | 0
2043 | 6 | 7 | 3 | 123.5642 | 0
2043 | 6 | 7 | 4 | 121.1312 | 0
2043 | 6 | 7 | 5 | 119.592 | 0
2043 | 6 | 7 | 6 | 118.3945 | 0
2043 | 6 | 7 | 7 | 122.8861 | 0
2043 | 6 | 7 | 8 | 137.5017 | 0
2043 | 6 | 7 | 9 | 153.3079 | 0
2043 | 6 | 7 | 10 | 166.8066 | 0
2043 | 6 | 7 | 11 | 178.5576 | 0
2043 | 6 | 7 | 12 | 185.3858 | 0
2043 | 6 | 7 | 13 | 191.1686 | 0
2043 | 6 | 7 | 14 | 192.9136 | 0
2043 | 6 | 7 | 15 | 195.0277 | 0
2043 | 6 | 7 | 16 | 198.9235 | 0
2043 | 6 | 7 | 17 | 201.0938 | 0
2043 | 6 | 7 | 18 | 198.0976 | 0
2043 | 6 | 7 | 19 | 192.2756 | 0
2043 | 6 | 7 | 20 | 188.5389 | 0
2043 | 6 | 7 | 21 | 188.2529 | 0
2043 | 6 | 7 | 22 | 181.7771 | 0
2043 | 6 | 7 | 23 | 170.7386 | 0
2043 | 6 | 8 | 0 | 163.9027 | 0
2043 | 6 | 8 | 1 | 154.6075 | 0
2043 | 6 | 8 | 2 | 147.5145 | 0
2043 | 6 | 8 | 3 | 143.1825 | 0
2043 | 6 | 8 | 4 | 141.0099 | 0
2043 | 6 | 8 | 5 | 143.5209 | 0
2043 | 6 | 8 | 6 | 153.1519 | 0
2043 | 6 | 8 | 7 | 167.2254 | 0
2043 | 6 | 8 | 8 | 177.4792 | 0
2043 | 6 | 8 | 9 | 184.692 | 0
2043 | 6 | 8 | 10 | 191.2474 | 0
2043 | 6 | 8 | 11 | 197.5836 | 0
2043 | 6 | 8 | 12 | 206.075 | 0
2043 | 6 | 8 | 13 | 208.854 | 0
2043 | 6 | 8 | 14 | 208.9273 | 0
2043 | 6 | 8 | 15 | 210.3305 | 0
2043 | 6 | 8 | 16 | 214.922 | 0
2043 | 6 | 8 | 17 | 217.3714 | 0
2043 | 6 | 8 | 18 | 215.7048 | 0
2043 | 6 | 8 | 19 | 206.4047 | 0
2043 | 6 | 8 | 20 | 197.5068 | 0
2043 | 6 | 8 | 21 | 192.3448 | 0
2043 | 6 | 8 | 22 | 181.6883 | 0
2043 | 6 | 8 | 23 | 167.4663 | 0
2043 | 6 | 9 | 0 | 156.5667 | 0
2043 | 6 | 9 | 1 | 145.119 | 0
2043 | 6 | 9 | 2 | 137.6016 | 0
2043 | 6 | 9 | 3 | 132.8352 | 0
2043 | 6 | 9 | 4 | 130.6121 | 0
2043 | 6 | 9 | 5 | 132.3279 | 0
2043 | 6 | 9 | 6 | 142.9908 | 0
2043 | 6 | 9 | 7 | 156.4791 | 0
2043 | 6 | 9 | 8 | 164.7293 | 0
2043 | 6 | 9 | 9 | 168.965 | 0
2043 | 6 | 9 | 10 | 172.5571 | 0
2043 | 6 | 9 | 11 | 175.9934 | 0
2043 | 6 | 9 | 12 | 181.1939 | 0
2043 | 6 | 9 | 13 | 181.924 | 0
2043 | 6 | 9 | 14 | 180.8418 | 0
2043 | 6 | 9 | 15 | 182.437 | 0
2043 | 6 | 9 | 16 | 187.0656 | 0
2043 | 6 | 9 | 17 | 189.1092 | 0
2043 | 6 | 9 | 18 | 181.7474 | 0
2043 | 6 | 9 | 19 | 176.1093 | 0
2043 | 6 | 9 | 20 | 169.9328 | 0
2043 | 6 | 9 | 21 | 167.3872 | 0
2043 | 6 | 9 | 22 | 159.8719 | 0
2043 | 6 | 9 | 23 | 148.6591 | 0
2043 | 6 | 10 | 0 | 139.4172 | 0
2043 | 6 | 10 | 1 | 129.4856 | 0
2043 | 6 | 10 | 2 | 123.3753 | 0
2043 | 6 | 10 | 3 | 119.7235 | 0
2043 | 6 | 10 | 4 | 118.8157 | 0
2043 | 6 | 10 | 5 | 121.4251 | 0
2043 | 6 | 10 | 6 | 133.4395 | 0
2043 | 6 | 10 | 7 | 146.8319 | 0
2043 | 6 | 10 | 8 | 155.2498 | 0
2043 | 6 | 10 | 9 | 160.3988 | 0
2043 | 6 | 10 | 10 | 163.4986 | 0
2043 | 6 | 10 | 11 | 167.1599 | 0
2043 | 6 | 10 | 12 | 174.1662 | 0
2043 | 6 | 10 | 13 | 175.3909 | 0
2043 | 6 | 10 | 14 | 174.7039 | 0
2043 | 6 | 10 | 15 | 175.8139 | 0
2043 | 6 | 10 | 16 | 180.0391 | 0
2043 | 6 | 10 | 17 | 182.9289 | 0
2043 | 6 | 10 | 18 | 176.3196 | 0
2043 | 6 | 10 | 19 | 171.1965 | 0
2043 | 6 | 10 | 20 | 166.2669 | 0
2043 | 6 | 10 | 21 | 165.2772 | 0
2043 | 6 | 10 | 22 | 158.3469 | 0
2043 | 6 | 10 | 23 | 147.4568 | 0
2043 | 6 | 11 | 0 | 137.7179 | 0
2043 | 6 | 11 | 1 | 129.0743 | 0
2043 | 6 | 11 | 2 | 123.066 | 0
2043 | 6 | 11 | 3 | 119.565 | 0
2043 | 6 | 11 | 4 | 118.6304 | 0
2043 | 6 | 11 | 5 | 121.0642 | 0
2043 | 6 | 11 | 6 | 132.5177 | 0
2043 | 6 | 11 | 7 | 146.2306 | 0
2043 | 6 | 11 | 8 | 154.5142 | 0
2043 | 6 | 11 | 9 | 159.4668 | 0
2043 | 6 | 11 | 10 | 163.3423 | 0
2043 | 6 | 11 | 11 | 167.1087 | 0
2043 | 6 | 11 | 12 | 172.9942 | 0
2043 | 6 | 11 | 13 | 174.4006 | 0
2043 | 6 | 11 | 14 | 174.1221 | 0
2043 | 6 | 11 | 15 | 175.1566 | 0
2043 | 6 | 11 | 16 | 179.3896 | 0
2043 | 6 | 11 | 17 | 182.3702 | 0
2043 | 6 | 11 | 18 | 175.7751 | 0
2043 | 6 | 11 | 19 | 169.8813 | 0
2043 | 6 | 11 | 20 | 165.4813 | 0
2043 | 6 | 11 | 21 | 164.9493 | 0
2043 | 6 | 11 | 22 | 158.503 | 0
2043 | 6 | 11 | 23 | 148.1065 | 0
2043 | 6 | 12 | 0 | 139.0994 | 0
2043 | 6 | 12 | 1 | 125.7308 | 0
2043 | 6 | 12 | 2 | 119.3992 | 0
2043 | 6 | 12 | 3 | 115.8237 | 0
2043 | 6 | 12 | 4 | 114.5533 | 0
2043 | 6 | 12 | 5 | 116.9214 | 0
2043 | 6 | 12 | 6 | 123.7815 | 0
2043 | 6 | 12 | 7 | 138.1858 | 0
2043 | 6 | 12 | 8 | 150.048 | 0
2043 | 6 | 12 | 9 | 158.9544 | 0
2043 | 6 | 12 | 10 | 165.6748 | 0
2043 | 6 | 12 | 11 | 171.2888 | 0
2043 | 6 | 12 | 12 | 174.98 | 0
2043 | 6 | 12 | 13 | 178.0599 | 0
2043 | 6 | 12 | 14 | 179.4832 | 0
2043 | 6 | 12 | 15 | 183.2076 | 0
2043 | 6 | 12 | 16 | 188.5387 | 0
2043 | 6 | 12 | 17 | 189.9366 | 0
2043 | 6 | 12 | 18 | 179.3066 | 0
2043 | 6 | 12 | 19 | 171.09 | 0
2043 | 6 | 12 | 20 | 164.2612 | 0
2043 | 6 | 12 | 21 | 163.325 | 0
2043 | 6 | 12 | 22 | 158.5656 | 0
2043 | 6 | 12 | 23 | 150.6275 | 0
2043 | 6 | 13 | 0 | 137.0374 | 0
2043 | 6 | 13 | 1 | 130.0321 | 0
2043 | 6 | 13 | 2 | 123.4685 | 0
2043 | 6 | 13 | 3 | 119.2516 | 0
2043 | 6 | 13 | 4 | 116.6439 | 0
2043 | 6 | 13 | 5 | 115.7548 | 0
2043 | 6 | 13 | 6 | 118.4484 | 0
2043 | 6 | 13 | 7 | 123.1453 | 0
2043 | 6 | 13 | 8 | 132.4449 | 0
2043 | 6 | 13 | 9 | 141.8165 | 0
2043 | 6 | 13 | 10 | 148.5879 | 0
2043 | 6 | 13 | 11 | 154.5809 | 0
2043 | 6 | 13 | 12 | 161.8197 | 0
2043 | 6 | 13 | 13 | 162.5382 | 0
2043 | 6 | 13 | 14 | 161.7468 | 0
2043 | 6 | 13 | 15 | 161.7814 | 0
2043 | 6 | 13 | 16 | 163.8694 | 0
2043 | 6 | 13 | 17 | 164.8749 | 0
2043 | 6 | 13 | 18 | 156.603 | 0
2043 | 6 | 13 | 19 | 152.4944 | 0
2043 | 6 | 13 | 20 | 148.7341 | 0
2043 | 6 | 13 | 21 | 149.3148 | 0
2043 | 6 | 13 | 22 | 147.1068 | 0
2043 | 6 | 13 | 23 | 141.6155 | 0
2043 | 6 | 14 | 0 | 138.4217 | 0
2043 | 6 | 14 | 1 | 128.9142 | 0
2043 | 6 | 14 | 2 | 122.1081 | 0
2043 | 6 | 14 | 3 | 118.0578 | 0
2043 | 6 | 14 | 4 | 115.3269 | 0
2043 | 6 | 14 | 5 | 113.5272 | 0
2043 | 6 | 14 | 6 | 114.9406 | 0
2043 | 6 | 14 | 7 | 118.314 | 0
2043 | 6 | 14 | 8 | 129.9778 | 0
2043 | 6 | 14 | 9 | 142.6922 | 0
2043 | 6 | 14 | 10 | 152.9534 | 0
2043 | 6 | 14 | 11 | 162.2389 | 0
2043 | 6 | 14 | 12 | 173.3138 | 0
2043 | 6 | 14 | 13 | 178.7909 | 0
2043 | 6 | 14 | 14 | 181.0634 | 0
2043 | 6 | 14 | 15 | 184.1507 | 0
2043 | 6 | 14 | 16 | 188.8799 | 0
2043 | 6 | 14 | 17 | 191.2937 | 0
2043 | 6 | 14 | 18 | 188.3104 | 0
2043 | 6 | 14 | 19 | 183.039 | 0
2043 | 6 | 14 | 20 | 178.6822 | 0
2043 | 6 | 14 | 21 | 179.5451 | 0
2043 | 6 | 14 | 22 | 174.5264 | 0
2043 | 6 | 14 | 23 | 164.5749 | 0
2043 | 6 | 15 | 0 | 147.9863 | 0
2043 | 6 | 15 | 1 | 140.6397 | 0
2043 | 6 | 15 | 2 | 134.0525 | 0
2043 | 6 | 15 | 3 | 130.2056 | 0
2043 | 6 | 15 | 4 | 128.5771 | 0
2043 | 6 | 15 | 5 | 131.0752 | 0
2043 | 6 | 15 | 6 | 140.0522 | 0
2043 | 6 | 15 | 7 | 154.38 | 0
2043 | 6 | 15 | 8 | 164.8779 | 0
2043 | 6 | 15 | 9 | 172.2131 | 0
2043 | 6 | 15 | 10 | 178.5344 | 0
2043 | 6 | 15 | 11 | 184.7966 | 0
2043 | 6 | 15 | 12 | 191.1223 | 0
2043 | 6 | 15 | 13 | 194.5917 | 0
2043 | 6 | 15 | 14 | 195.3067 | 0
2043 | 6 | 15 | 15 | 197.403 | 0
2043 | 6 | 15 | 16 | 202.897 | 0
2043 | 6 | 15 | 17 | 206.2285 | 0
2043 | 6 | 15 | 18 | 200.7477 | 0
2043 | 6 | 15 | 19 | 193.8991 | 0
2043 | 6 | 15 | 20 | 187.2137 | 0
2043 | 6 | 15 | 21 | 184.5196 | 0
2043 | 6 | 15 | 22 | 175.8836 | 0
2043 | 6 | 15 | 23 | 163.5107 | 0
2043 | 6 | 16 | 0 | 147.3094 | 0
2043 | 6 | 16 | 1 | 140.3344 | 0
2043 | 6 | 16 | 2 | 134.0081 | 0
2043 | 6 | 16 | 3 | 130.2472 | 0
2043 | 6 | 16 | 4 | 128.6894 | 0
2043 | 6 | 16 | 5 | 131.3661 | 0
2043 | 6 | 16 | 6 | 143.2258 | 0
2043 | 6 | 16 | 7 | 156.3608 | 0
2043 | 6 | 16 | 8 | 163.9105 | 0
2043 | 6 | 16 | 9 | 167.0009 | 0
2043 | 6 | 16 | 10 | 169.3528 | 0
2043 | 6 | 16 | 11 | 172.6761 | 0
2043 | 6 | 16 | 12 | 183.5185 | 0
2043 | 6 | 16 | 13 | 185.7405 | 0
2043 | 6 | 16 | 14 | 185.4764 | 0
2043 | 6 | 16 | 15 | 186.8152 | 0
2043 | 6 | 16 | 16 | 192.152 | 0
2043 | 6 | 16 | 17 | 195.1221 | 0
2043 | 6 | 16 | 18 | 189.1948 | 0
2043 | 6 | 16 | 19 | 183.3845 | 0
2043 | 6 | 16 | 20 | 177.3502 | 0
2043 | 6 | 16 | 21 | 174.8206 | 0
2043 | 6 | 16 | 22 | 167.0081 | 0
2043 | 6 | 16 | 23 | 155.4028 | 0
2043 | 6 | 17 | 0 | 141.5609 | 0
2043 | 6 | 17 | 1 | 141.8959 | 0
2043 | 6 | 17 | 2 | 135.9755 | 0
2043 | 6 | 17 | 3 | 132.3389 | 0
2043 | 6 | 17 | 4 | 131.3104 | 0
2043 | 6 | 17 | 5 | 134.443 | 0
2043 | 6 | 17 | 6 | 144.8157 | 0
2043 | 6 | 17 | 7 | 159.0139 | 0
2043 | 6 | 17 | 8 | 169.0353 | 0
2043 | 6 | 17 | 9 | 175.9554 | 0
2043 | 6 | 17 | 10 | 181.9018 | 0
2043 | 6 | 17 | 11 | 188.3355 | 0
2043 | 6 | 17 | 12 | 199.9696 | 0
2043 | 6 | 17 | 13 | 204.2147 | 0
2043 | 6 | 17 | 14 | 205.6972 | 0
2043 | 6 | 17 | 15 | 208.4193 | 0
2043 | 6 | 17 | 16 | 214.0781 | 0
2043 | 6 | 17 | 17 | 216.7367 | 0
2043 | 6 | 17 | 18 | 213.9908 | 0
2043 | 6 | 17 | 19 | 206.6434 | 0
2043 | 6 | 17 | 20 | 199.8185 | 0
2043 | 6 | 17 | 21 | 197.4288 | 0
2043 | 6 | 17 | 22 | 188.905 | 0
2043 | 6 | 17 | 23 | 176.0842 | 0
2043 | 6 | 18 | 0 | 158.2318 | 0
2043 | 6 | 18 | 1 | 147.9956 | 0
2043 | 6 | 18 | 2 | 140.6762 | 0
2043 | 6 | 18 | 3 | 136.1962 | 0
2043 | 6 | 18 | 4 | 133.9977 | 0
2043 | 6 | 18 | 5 | 136.0608 | 0
2043 | 6 | 18 | 6 | 145.5509 | 0
2043 | 6 | 18 | 7 | 158.5985 | 0
2043 | 6 | 18 | 8 | 166.9074 | 0
2043 | 6 | 18 | 9 | 171.1923 | 0
2043 | 6 | 18 | 10 | 174.3464 | 0
2043 | 6 | 18 | 11 | 178.0159 | 0
2043 | 6 | 18 | 12 | 185.231 | 0
2043 | 6 | 18 | 13 | 186.3536 | 0
2043 | 6 | 18 | 14 | 185.3337 | 0
2043 | 6 | 18 | 15 | 185.7979 | 0
2043 | 6 | 18 | 16 | 189.7977 | 0
2043 | 6 | 18 | 17 | 191.4649 | 0
2043 | 6 | 18 | 18 | 184.7454 | 0
2043 | 6 | 18 | 19 | 177.1234 | 0
2043 | 6 | 18 | 20 | 170.3423 | 0
2043 | 6 | 18 | 21 | 167.1694 | 0
2043 | 6 | 18 | 22 | 159.2846 | 0
2043 | 6 | 18 | 23 | 148.1746 | 0
2043 | 6 | 19 | 0 | 140.5509 | 0
2043 | 6 | 19 | 1 | 132.9188 | 0
2043 | 6 | 19 | 2 | 126.3928 | 0
2043 | 6 | 19 | 3 | 122.3403 | 0
2043 | 6 | 19 | 4 | 120.8752 | 0
2043 | 6 | 19 | 5 | 123.0843 | 0
2043 | 6 | 19 | 6 | 132.9589 | 0
2043 | 6 | 19 | 7 | 146.0479 | 0
2043 | 6 | 19 | 8 | 154.9426 | 0
2043 | 6 | 19 | 9 | 160.7545 | 0
2043 | 6 | 19 | 10 | 164.732 | 0
2043 | 6 | 19 | 11 | 168.6508 | 0
2043 | 6 | 19 | 12 | 174.8991 | 0
2043 | 6 | 19 | 13 | 175.2583 | 0
2043 | 6 | 19 | 14 | 173.9882 | 0
2043 | 6 | 19 | 15 | 174.7379 | 0
2043 | 6 | 19 | 16 | 178.7507 | 0
2043 | 6 | 19 | 17 | 180.6546 | 0
2043 | 6 | 19 | 18 | 172.265 | 0
2043 | 6 | 19 | 19 | 165.4259 | 0
2043 | 6 | 19 | 20 | 160.1136 | 0
2043 | 6 | 19 | 21 | 159.8262 | 0
2043 | 6 | 19 | 22 | 154.9642 | 0
2043 | 6 | 19 | 23 | 147.0223 | 0
2043 | 6 | 20 | 0 | 139.9028 | 0
2043 | 6 | 20 | 1 | 130.7486 | 0
2043 | 6 | 20 | 2 | 123.9561 | 0
2043 | 6 | 20 | 3 | 119.6748 | 0
2043 | 6 | 20 | 4 | 117.3764 | 0
2043 | 6 | 20 | 5 | 116.0953 | 0
2043 | 6 | 20 | 6 | 118.0961 | 0
2043 | 6 | 20 | 7 | 122.5345 | 0
2043 | 6 | 20 | 8 | 132.4727 | 0
2043 | 6 | 20 | 9 | 141.2771 | 0
2043 | 6 | 20 | 10 | 147.4077 | 0
2043 | 6 | 20 | 11 | 153.0905 | 0
2043 | 6 | 20 | 12 | 161.1345 | 0
2043 | 6 | 20 | 13 | 162.6906 | 0
2043 | 6 | 20 | 14 | 162.1026 | 0
2043 | 6 | 20 | 15 | 162.5268 | 0
2043 | 6 | 20 | 16 | 164.3686 | 0
2043 | 6 | 20 | 17 | 164.6832 | 0
2043 | 6 | 20 | 18 | 159.7953 | 0
2043 | 6 | 20 | 19 | 154.214 | 0
2043 | 6 | 20 | 20 | 151.5866 | 0
2043 | 6 | 20 | 21 | 153.8221 | 0
2043 | 6 | 20 | 22 | 151.7592 | 0
2043 | 6 | 20 | 23 | 145.9045 | 0
2043 | 6 | 21 | 0 | 139.2157 | 0
2043 | 6 | 21 | 1 | 131.4291 | 0
2043 | 6 | 21 | 2 | 124.9596 | 0
2043 | 6 | 21 | 3 | 120.9682 | 0
2043 | 6 | 21 | 4 | 118.568 | 0
2043 | 6 | 21 | 5 | 116.7417 | 0
2043 | 6 | 21 | 6 | 115.2578 | 0
2043 | 6 | 21 | 7 | 117.933 | 0
2043 | 6 | 21 | 8 | 129.039 | 0
2043 | 6 | 21 | 9 | 139.937 | 0
2043 | 6 | 21 | 10 | 147.7573 | 0
2043 | 6 | 21 | 11 | 155.4891 | 0
2043 | 6 | 21 | 12 | 166.7595 | 0
2043 | 6 | 21 | 13 | 171.6115 | 0
2043 | 6 | 21 | 14 | 173.5564 | 0
2043 | 6 | 21 | 15 | 176.9809 | 0
2043 | 6 | 21 | 16 | 181.3494 | 0
2043 | 6 | 21 | 17 | 183.4263 | 0
2043 | 6 | 21 | 18 | 179.6606 | 0
2043 | 6 | 21 | 19 | 174.7987 | 0
2043 | 6 | 21 | 20 | 170.5994 | 0
2043 | 6 | 21 | 21 | 171.6506 | 0
2043 | 6 | 21 | 22 | 167.3907 | 0
2043 | 6 | 21 | 23 | 158.231 | 0
2043 | 6 | 22 | 0 | 142.627 | 0
2043 | 6 | 22 | 1 | 136.7431 | 0
2043 | 6 | 22 | 2 | 130.8483 | 0
2043 | 6 | 22 | 3 | 127.3994 | 0
2043 | 6 | 22 | 4 | 126.357 | 0
2043 | 6 | 22 | 5 | 129.4848 | 0
2043 | 6 | 22 | 6 | 142.0186 | 0
2043 | 6 | 22 | 7 | 156.9 | 0
2043 | 6 | 22 | 8 | 168.1906 | 0
2043 | 6 | 22 | 9 | 176.8379 | 0
2043 | 6 | 22 | 10 | 184.5081 | 0
2043 | 6 | 22 | 11 | 192.2462 | 0
2043 | 6 | 22 | 12 | 201.1111 | 0
2043 | 6 | 22 | 13 | 205.3135 | 0
2043 | 6 | 22 | 14 | 206.5145 | 0
2043 | 6 | 22 | 15 | 208.7317 | 0
2043 | 6 | 22 | 16 | 214.2587 | 0
2043 | 6 | 22 | 17 | 217.617 | 0
2043 | 6 | 22 | 18 | 208.3696 | 0
2043 | 6 | 22 | 19 | 201.4867 | 0
2043 | 6 | 22 | 20 | 195.1595 | 0
2043 | 6 | 22 | 21 | 191.2278 | 0
2043 | 6 | 22 | 22 | 181.2413 | 0
2043 | 6 | 22 | 23 | 167.7751 | 0
2043 | 6 | 23 | 0 | 162.4131 | 0
2043 | 6 | 23 | 1 | 152.2949 | 0
2043 | 6 | 23 | 2 | 145.2275 | 0
2043 | 6 | 23 | 3 | 140.8288 | 0
2043 | 6 | 23 | 4 | 138.6268 | 0
2043 | 6 | 23 | 5 | 141.1909 | 0
2043 | 6 | 23 | 6 | 151.6609 | 0
2043 | 6 | 23 | 7 | 165.7743 | 0
2043 | 6 | 23 | 8 | 175.4541 | 0
2043 | 6 | 23 | 9 | 181.6277 | 0
2043 | 6 | 23 | 10 | 187.334 | 0
2043 | 6 | 23 | 11 | 192.9161 | 0
2043 | 6 | 23 | 12 | 199.7579 | 0
2043 | 6 | 23 | 13 | 202.415 | 0
2043 | 6 | 23 | 14 | 202.3635 | 0
2043 | 6 | 23 | 15 | 203.4011 | 0
2043 | 6 | 23 | 16 | 208.8254 | 0
2043 | 6 | 23 | 17 | 211.9795 | 0
2043 | 6 | 23 | 18 | 202.313 | 0
2043 | 6 | 23 | 19 | 196.4273 | 0
2043 | 6 | 23 | 20 | 190.5562 | 0
2043 | 6 | 23 | 21 | 187.2658 | 0
2043 | 6 | 23 | 22 | 178.4309 | 0
2043 | 6 | 23 | 23 | 166.0308 | 0
2043 | 6 | 24 | 0 | 153.0436 | 0
2043 | 6 | 24 | 1 | 146.3997 | 0
2043 | 6 | 24 | 2 | 139.2541 | 0
2043 | 6 | 24 | 3 | 134.8892 | 0
2043 | 6 | 24 | 4 | 132.9919 | 0
2043 | 6 | 24 | 5 | 135.2347 | 0
2043 | 6 | 24 | 6 | 141.5306 | 0
2043 | 6 | 24 | 7 | 155.8994 | 0
2043 | 6 | 24 | 8 | 166.2025 | 0
2043 | 6 | 24 | 9 | 173.0068 | 0
2043 | 6 | 24 | 10 | 178.8217 | 0
2043 | 6 | 24 | 11 | 184.3829 | 0
2043 | 6 | 24 | 12 | 190.1901 | 0
2043 | 6 | 24 | 13 | 193.859 | 0
2043 | 6 | 24 | 14 | 195.1978 | 0
2043 | 6 | 24 | 15 | 198.7734 | 0
2043 | 6 | 24 | 16 | 205.0542 | 0
2043 | 6 | 24 | 17 | 207.5707 | 0
2043 | 6 | 24 | 18 | 199.8166 | 0
2043 | 6 | 24 | 19 | 190.9513 | 0
2043 | 6 | 24 | 20 | 182.1051 | 0
2043 | 6 | 24 | 21 | 178.732 | 0
2043 | 6 | 24 | 22 | 170.3735 | 0
2043 | 6 | 24 | 23 | 157.7534 | 0
2043 | 6 | 25 | 0 | 142.2207 | 0
2043 | 6 | 25 | 1 | 135.9337 | 0
2043 | 6 | 25 | 2 | 129.2084 | 0
2043 | 6 | 25 | 3 | 125.0051 | 0
2043 | 6 | 25 | 4 | 123.5517 | 0
2043 | 6 | 25 | 5 | 125.6938 | 0
2043 | 6 | 25 | 6 | 136.1051 | 0
2043 | 6 | 25 | 7 | 149.5863 | 0
2043 | 6 | 25 | 8 | 158.5812 | 0
2043 | 6 | 25 | 9 | 163.8364 | 0
2043 | 6 | 25 | 10 | 167.566 | 0
2043 | 6 | 25 | 11 | 171.7669 | 0
2043 | 6 | 25 | 12 | 177.5867 | 0
2043 | 6 | 25 | 13 | 178.4739 | 0
2043 | 6 | 25 | 14 | 177.6553 | 0
2043 | 6 | 25 | 15 | 178.3551 | 0
2043 | 6 | 25 | 16 | 182.3413 | 0
2043 | 6 | 25 | 17 | 185.0757 | 0
2043 | 6 | 25 | 18 | 178.3304 | 0
2043 | 6 | 25 | 19 | 172.4106 | 0
2043 | 6 | 25 | 20 | 167.4678 | 0
2043 | 6 | 25 | 21 | 165.7864 | 0
2043 | 6 | 25 | 22 | 159.1114 | 0
2043 | 6 | 25 | 23 | 149.0343 | 0
2043 | 6 | 26 | 0 | 140.2665 | 0
2043 | 6 | 26 | 1 | 130.1313 | 0
2043 | 6 | 26 | 2 | 123.7751 | 0
2043 | 6 | 26 | 3 | 119.8939 | 0
2043 | 6 | 26 | 4 | 118.466 | 0
2043 | 6 | 26 | 5 | 120.6505 | 0
2043 | 6 | 26 | 6 | 130.9614 | 0
2043 | 6 | 26 | 7 | 144.1412 | 0
2043 | 6 | 26 | 8 | 153.0655 | 0
2043 | 6 | 26 | 9 | 159.1527 | 0
2043 | 6 | 26 | 10 | 163.7904 | 0
2043 | 6 | 26 | 11 | 167.9779 | 0
2043 | 6 | 26 | 12 | 174.0927 | 0
2043 | 6 | 26 | 13 | 175.2671 | 0
2043 | 6 | 26 | 14 | 174.7301 | 0
2043 | 6 | 26 | 15 | 175.6615 | 0
2043 | 6 | 26 | 16 | 179.6836 | 0
2043 | 6 | 26 | 17 | 181.7679 | 0
2043 | 6 | 26 | 18 | 173.9942 | 0
2043 | 6 | 26 | 19 | 166.6581 | 0
2043 | 6 | 26 | 20 | 161.442 | 0
2043 | 6 | 26 | 21 | 161.2812 | 0
2043 | 6 | 26 | 22 | 156.3443 | 0
2043 | 6 | 26 | 23 | 148.3581 | 0
2043 | 6 | 27 | 0 | 141.6412 | 0
2043 | 6 | 27 | 1 | 130.8926 | 0
2043 | 6 | 27 | 2 | 123.8774 | 0
2043 | 6 | 27 | 3 | 119.5162 | 0
2043 | 6 | 27 | 4 | 116.9486 | 0
2043 | 6 | 27 | 5 | 115.5963 | 0
2043 | 6 | 27 | 6 | 115.2227 | 0
2043 | 6 | 27 | 7 | 120.8514 | 0
2043 | 6 | 27 | 8 | 134.3111 | 0
2043 | 6 | 27 | 9 | 147.8177 | 0
2043 | 6 | 27 | 10 | 158.3312 | 0
2043 | 6 | 27 | 11 | 167.4055 | 0
2043 | 6 | 27 | 12 | 173.7375 | 0
2043 | 6 | 27 | 13 | 177.9435 | 0
2043 | 6 | 27 | 14 | 179.6018 | 0
2043 | 6 | 27 | 15 | 182.3649 | 0
2043 | 6 | 27 | 16 | 185.3232 | 0
2043 | 6 | 27 | 17 | 185.1418 | 0
2043 | 6 | 27 | 18 | 179.2627 | 0
2043 | 6 | 27 | 19 | 172.3638 | 0
2043 | 6 | 27 | 20 | 166.3621 | 0
2043 | 6 | 27 | 21 | 167.2554 | 0
2043 | 6 | 27 | 22 | 164.9354 | 0
2043 | 6 | 27 | 23 | 158.1904 | 0
2043 | 6 | 28 | 0 | 146.9729 | 0
2043 | 6 | 28 | 1 | 136.7179 | 0
2043 | 6 | 28 | 2 | 129.8065 | 0
2043 | 6 | 28 | 3 | 125.4454 | 0
2043 | 6 | 28 | 4 | 122.3466 | 0
2043 | 6 | 28 | 5 | 120.4805 | 0
2043 | 6 | 28 | 6 | 119.7981 | 0
2043 | 6 | 28 | 7 | 122.9996 | 0
2043 | 6 | 28 | 8 | 134.2371 | 0
2043 | 6 | 28 | 9 | 146.499 | 0
2043 | 6 | 28 | 10 | 156.0141 | 0
2043 | 6 | 28 | 11 | 164.823 | 0
2043 | 6 | 28 | 12 | 171.0554 | 0
2043 | 6 | 28 | 13 | 174.7194 | 0
2043 | 6 | 28 | 14 | 175.6308 | 0
2043 | 6 | 28 | 15 | 176.9732 | 0
2043 | 6 | 28 | 16 | 181.2837 | 0
2043 | 6 | 28 | 17 | 183.7742 | 0
2043 | 6 | 28 | 18 | 176.4367 | 0
2043 | 6 | 28 | 19 | 172.8544 | 0
2043 | 6 | 28 | 20 | 170.0973 | 0
2043 | 6 | 28 | 21 | 170.7716 | 0
2043 | 6 | 28 | 22 | 165.9044 | 0
2043 | 6 | 28 | 23 | 156.7296 | 0
2043 | 6 | 29 | 0 | 148.5111 | 0
2043 | 6 | 29 | 1 | 143.78 | 0
2043 | 6 | 29 | 2 | 137.8432 | 0
2043 | 6 | 29 | 3 | 134.4961 | 0
2043 | 6 | 29 | 4 | 133.5931 | 0
2043 | 6 | 29 | 5 | 136.5442 | 0
2043 | 6 | 29 | 6 | 147.0602 | 0
2043 | 6 | 29 | 7 | 161.2526 | 0
2043 | 6 | 29 | 8 | 172.3834 | 0
2043 | 6 | 29 | 9 | 179.9781 | 0
2043 | 6 | 29 | 10 | 186.9534 | 0
2043 | 6 | 29 | 11 | 194.9376 | 0
2043 | 6 | 29 | 12 | 206.0174 | 0
2043 | 6 | 29 | 13 | 210.3983 | 0
2043 | 6 | 29 | 14 | 211.5285 | 0
2043 | 6 | 29 | 15 | 212.6547 | 0
2043 | 6 | 29 | 16 | 217.2724 | 0
2043 | 6 | 29 | 17 | 219.9883 | 0
2043 | 6 | 29 | 18 | 214.4722 | 0
2043 | 6 | 29 | 19 | 209.6077 | 0
2043 | 6 | 29 | 20 | 204.1761 | 0
2043 | 6 | 29 | 21 | 201.2873 | 0
2043 | 6 | 29 | 22 | 192.8481 | 0
2043 | 6 | 29 | 23 | 180.1836 | 0
2043 | 6 | 30 | 0 | 165.6543 | 0
2043 | 6 | 30 | 1 | 156.411 | 0
2043 | 6 | 30 | 2 | 149.0176 | 0
2043 | 6 | 30 | 3 | 144.51 | 0
2043 | 6 | 30 | 4 | 142.3293 | 0
2043 | 6 | 30 | 5 | 144.4451 | 0
2043 | 6 | 30 | 6 | 155.5252 | 0
2043 | 6 | 30 | 7 | 168.5181 | 0
2043 | 6 | 30 | 8 | 177.6715 | 0
2043 | 6 | 30 | 9 | 182.3854 | 0
2043 | 6 | 30 | 10 | 186.4515 | 0
2043 | 6 | 30 | 11 | 191.4999 | 0
2043 | 6 | 30 | 12 | 200.4866 | 0
2043 | 6 | 30 | 13 | 203.1551 | 0
2043 | 6 | 30 | 14 | 202.9382 | 0
2043 | 6 | 30 | 15 | 202.6865 | 0
2043 | 6 | 30 | 16 | 206.7431 | 0
2043 | 6 | 30 | 17 | 209.1953 | 0
2043 | 6 | 30 | 18 | 205.6369 | 0
2043 | 6 | 30 | 19 | 200.1786 | 0
2043 | 6 | 30 | 20 | 194.2419 | 0
2043 | 6 | 30 | 21 | 191.276 | 0
2043 | 6 | 30 | 22 | 183.5526 | 0
2043 | 6 | 30 | 23 | 171.6281 | 0
2043 | 7 | 1 | 0 | 156.1937 | 0
2043 | 7 | 1 | 1 | 148.0836 | 0
2043 | 7 | 1 | 2 | 140.8702 | 0
2043 | 7 | 1 | 3 | 136.5608 | 0
2043 | 7 | 1 | 4 | 134.5055 | 0
2043 | 7 | 1 | 5 | 134.3692 | 0
2043 | 7 | 1 | 6 | 135.9079 | 0
2043 | 7 | 1 | 7 | 141.1831 | 0
2043 | 7 | 1 | 8 | 149.3408 | 0
2043 | 7 | 1 | 9 | 158.924 | 0
2043 | 7 | 1 | 10 | 167.8089 | 0
2043 | 7 | 1 | 11 | 174.4527 | 0
2043 | 7 | 1 | 12 | 183.2961 | 0
2043 | 7 | 1 | 13 | 189.6706 | 0
2043 | 7 | 1 | 14 | 191.2095 | 0
2043 | 7 | 1 | 15 | 193.4684 | 0
2043 | 7 | 1 | 16 | 196.7824 | 0
2043 | 7 | 1 | 17 | 197.8211 | 0
2043 | 7 | 1 | 18 | 194.0739 | 0
2043 | 7 | 1 | 19 | 189.9745 | 0
2043 | 7 | 1 | 20 | 183.4943 | 0
2043 | 7 | 1 | 21 | 182.9061 | 0
2043 | 7 | 1 | 22 | 179.2624 | 0
2043 | 7 | 1 | 23 | 170.9201 | 0
2043 | 7 | 2 | 0 | 152.0361 | 0
2043 | 7 | 2 | 1 | 155.1684 | 0
2043 | 7 | 2 | 2 | 147.2087 | 0
2043 | 7 | 2 | 3 | 142.3131 | 0
2043 | 7 | 2 | 4 | 140.257 | 0
2043 | 7 | 2 | 5 | 142.4334 | 0
2043 | 7 | 2 | 6 | 151.2118 | 0
2043 | 7 | 2 | 7 | 164.6034 | 0
2043 | 7 | 2 | 8 | 176.9387 | 0
2043 | 7 | 2 | 9 | 187.1818 | 0
2043 | 7 | 2 | 10 | 195.9494 | 0
2043 | 7 | 2 | 11 | 203.72 | 0
2043 | 7 | 2 | 12 | 211.1338 | 0
2043 | 7 | 2 | 13 | 216.1711 | 0
2043 | 7 | 2 | 14 | 218.8791 | 0
2043 | 7 | 2 | 15 | 222.3253 | 0
2043 | 7 | 2 | 16 | 226.5001 | 0
2043 | 7 | 2 | 17 | 227.7599 | 0
2043 | 7 | 2 | 18 | 219.4922 | 0
2043 | 7 | 2 | 19 | 212.1682 | 0
2043 | 7 | 2 | 20 | 203.7447 | 0
2043 | 7 | 2 | 21 | 201.0987 | 0
2043 | 7 | 2 | 22 | 193.8813 | 0
2043 | 7 | 2 | 23 | 182.2157 | 0
2043 | 7 | 3 | 0 | 168.5947 | 0
2043 | 7 | 3 | 1 | 157.9319 | 0
2043 | 7 | 3 | 2 | 150.0755 | 0
2043 | 7 | 3 | 3 | 145.1528 | 0
2043 | 7 | 3 | 4 | 143.1124 | 0
2043 | 7 | 3 | 5 | 145.4421 | 0
2043 | 7 | 3 | 6 | 155.0827 | 0
2043 | 7 | 3 | 7 | 168.139 | 0
2043 | 7 | 3 | 8 | 180.7743 | 0
2043 | 7 | 3 | 9 | 192.2837 | 0
2043 | 7 | 3 | 10 | 202.903 | 0
2043 | 7 | 3 | 11 | 212.1584 | 0
2043 | 7 | 3 | 12 | 219.6435 | 0
2043 | 7 | 3 | 13 | 225.3571 | 0
2043 | 7 | 3 | 14 | 227.804 | 0
2043 | 7 | 3 | 15 | 230.3821 | 0
2043 | 7 | 3 | 16 | 234.8566 | 0
2043 | 7 | 3 | 17 | 235.8141 | 0
2043 | 7 | 3 | 18 | 229.5487 | 0
2043 | 7 | 3 | 19 | 221.3363 | 0
2043 | 7 | 3 | 20 | 212.7491 | 0
2043 | 7 | 3 | 21 | 210.3703 | 0
2043 | 7 | 3 | 22 | 204.1504 | 0
2043 | 7 | 3 | 23 | 194.3408 | 0
2043 | 7 | 4 | 0 | 182.2302 | 0
2043 | 7 | 4 | 1 | 169.1714 | 0
2043 | 7 | 4 | 2 | 160.987 | 0
2043 | 7 | 4 | 3 | 155.6144 | 0
2043 | 7 | 4 | 4 | 151.6091 | 0
2043 | 7 | 4 | 5 | 150.0624 | 0
2043 | 7 | 4 | 6 | 149.617 | 0
2043 | 7 | 4 | 7 | 155.0537 | 0
2043 | 7 | 4 | 8 | 167.95 | 0
2043 | 7 | 4 | 9 | 182.7298 | 0
2043 | 7 | 4 | 10 | 196.7872 | 0
2043 | 7 | 4 | 11 | 208.6473 | 0
2043 | 7 | 4 | 12 | 219.4851 | 0
2043 | 7 | 4 | 13 | 224.9944 | 0
2043 | 7 | 4 | 14 | 227.4788 | 0
2043 | 7 | 4 | 15 | 230.3336 | 0
2043 | 7 | 4 | 16 | 233.3576 | 0
2043 | 7 | 4 | 17 | 232.4565 | 0
2043 | 7 | 4 | 18 | 222.4015 | 0
2043 | 7 | 4 | 19 | 215.925 | 0
2043 | 7 | 4 | 20 | 210.8836 | 0
2043 | 7 | 4 | 21 | 211.3281 | 0
2043 | 7 | 4 | 22 | 207.3575 | 0
2043 | 7 | 4 | 23 | 199.4604 | 0
2043 | 7 | 5 | 0 | 190.0253 | 0
2043 | 7 | 5 | 1 | 178.7212 | 0
2043 | 7 | 5 | 2 | 170.3083 | 0
2043 | 7 | 5 | 3 | 164.6545 | 0
2043 | 7 | 5 | 4 | 160.026 | 0
2043 | 7 | 5 | 5 | 157.5449 | 0
2043 | 7 | 5 | 6 | 157.3407 | 0
2043 | 7 | 5 | 7 | 160.4166 | 0
2043 | 7 | 5 | 8 | 171.6347 | 0
2043 | 7 | 5 | 9 | 185.0148 | 0
2043 | 7 | 5 | 10 | 197.4155 | 0
2043 | 7 | 5 | 11 | 208.5944 | 0
2043 | 7 | 5 | 12 | 223.2867 | 0
2043 | 7 | 5 | 13 | 228.922 | 0
2043 | 7 | 5 | 14 | 231.5963 | 0
2043 | 7 | 5 | 15 | 234.9689 | 0
2043 | 7 | 5 | 16 | 239.0926 | 0
2043 | 7 | 5 | 17 | 239.6733 | 0
2043 | 7 | 5 | 18 | 236.0964 | 0
2043 | 7 | 5 | 19 | 229.4932 | 0
2043 | 7 | 5 | 20 | 223.8676 | 0
2043 | 7 | 5 | 21 | 222.6895 | 0
2043 | 7 | 5 | 22 | 215.3956 | 0
2043 | 7 | 5 | 23 | 203.6883 | 0
2043 | 7 | 6 | 0 | 192.2456 | 0
2043 | 7 | 6 | 1 | 184.354 | 0
2043 | 7 | 6 | 2 | 175.1681 | 0
2043 | 7 | 6 | 3 | 169.0786 | 0
2043 | 7 | 6 | 4 | 165.7492 | 0
2043 | 7 | 6 | 5 | 167.7872 | 0
2043 | 7 | 6 | 6 | 182.0209 | 0
2043 | 7 | 6 | 7 | 194.6727 | 0
2043 | 7 | 6 | 8 | 204.8345 | 0
2043 | 7 | 6 | 9 | 213.8292 | 0
2043 | 7 | 6 | 10 | 222.7756 | 0
2043 | 7 | 6 | 11 | 230.3838 | 0
2043 | 7 | 6 | 12 | 245.1947 | 0
2043 | 7 | 6 | 13 | 250.1913 | 0
2043 | 7 | 6 | 14 | 251.3987 | 0
2043 | 7 | 6 | 15 | 253.6691 | 0
2043 | 7 | 6 | 16 | 257.9253 | 0
2043 | 7 | 6 | 17 | 259.7109 | 0
2043 | 7 | 6 | 18 | 257.8482 | 0
2043 | 7 | 6 | 19 | 248.8656 | 0
2043 | 7 | 6 | 20 | 238.9482 | 0
2043 | 7 | 6 | 21 | 233.7929 | 0
2043 | 7 | 6 | 22 | 222.582 | 0
2043 | 7 | 6 | 23 | 207.4122 | 0
2043 | 7 | 7 | 0 | 193.8668 | 0
2043 | 7 | 7 | 1 | 180.3954 | 0
2043 | 7 | 7 | 2 | 171.2697 | 0
2043 | 7 | 7 | 3 | 165.1417 | 0
2043 | 7 | 7 | 4 | 161.7391 | 0
2043 | 7 | 7 | 5 | 163.6351 | 0
2043 | 7 | 7 | 6 | 174.4769 | 0
2043 | 7 | 7 | 7 | 186.7622 | 0
2043 | 7 | 7 | 8 | 196.7872 | 0
2043 | 7 | 7 | 9 | 205.3796 | 0
2043 | 7 | 7 | 10 | 213.3661 | 0
2043 | 7 | 7 | 11 | 220.0659 | 0
2043 | 7 | 7 | 12 | 228.6037 | 0
2043 | 7 | 7 | 13 | 232.3951 | 0
2043 | 7 | 7 | 14 | 232.8306 | 0
2043 | 7 | 7 | 15 | 234.4623 | 0
2043 | 7 | 7 | 16 | 238.2404 | 0
2043 | 7 | 7 | 17 | 239.7244 | 0
2043 | 7 | 7 | 18 | 231.8257 | 0
2043 | 7 | 7 | 19 | 224.889 | 0
2043 | 7 | 7 | 20 | 216.6296 | 0
2043 | 7 | 7 | 21 | 212.2258 | 0
2043 | 7 | 7 | 22 | 202.6195 | 0
2043 | 7 | 7 | 23 | 189.3044 | 0
2043 | 7 | 8 | 0 | 180.6944 | 0
2043 | 7 | 8 | 1 | 163.0407 | 0
2043 | 7 | 8 | 2 | 154.2449 | 0
2043 | 7 | 8 | 3 | 148.6139 | 0
2043 | 7 | 8 | 4 | 145.6711 | 0
2043 | 7 | 8 | 5 | 147.2897 | 0
2043 | 7 | 8 | 6 | 153.9967 | 0
2043 | 7 | 8 | 7 | 165.0909 | 0
2043 | 7 | 8 | 8 | 172.7133 | 0
2043 | 7 | 8 | 9 | 178.1096 | 0
2043 | 7 | 8 | 10 | 182.0441 | 0
2043 | 7 | 8 | 11 | 185.8059 | 0
2043 | 7 | 8 | 12 | 189.8524 | 0
2043 | 7 | 8 | 13 | 191.4241 | 0
2043 | 7 | 8 | 14 | 190.4814 | 0
2043 | 7 | 8 | 15 | 191.4863 | 0
2043 | 7 | 8 | 16 | 194.9649 | 0
2043 | 7 | 8 | 17 | 196.6618 | 0
2043 | 7 | 8 | 18 | 191.4446 | 0
2043 | 7 | 8 | 19 | 183.2957 | 0
2043 | 7 | 8 | 20 | 174.6613 | 0
2043 | 7 | 8 | 21 | 171.2919 | 0
2043 | 7 | 8 | 22 | 163.326 | 0
2043 | 7 | 8 | 23 | 151.9737 | 0
2043 | 7 | 9 | 0 | 143.8333 | 0
2043 | 7 | 9 | 1 | 135.6034 | 0
2043 | 7 | 9 | 2 | 128.8421 | 0
2043 | 7 | 9 | 3 | 124.5578 | 0
2043 | 7 | 9 | 4 | 123.5184 | 0
2043 | 7 | 9 | 5 | 125.8975 | 0
2043 | 7 | 9 | 6 | 137.0901 | 0
2043 | 7 | 9 | 7 | 148.7765 | 0
2043 | 7 | 9 | 8 | 155.9785 | 0
2043 | 7 | 9 | 9 | 161.3935 | 0
2043 | 7 | 9 | 10 | 165.2221 | 0
2043 | 7 | 9 | 11 | 168.6036 | 0
2043 | 7 | 9 | 12 | 176.5078 | 0
2043 | 7 | 9 | 13 | 178.4333 | 0
2043 | 7 | 9 | 14 | 178.2373 | 0
2043 | 7 | 9 | 15 | 179.7043 | 0
2043 | 7 | 9 | 16 | 183.2286 | 0
2043 | 7 | 9 | 17 | 185.4733 | 0
2043 | 7 | 9 | 18 | 179.9439 | 0
2043 | 7 | 9 | 19 | 174.6365 | 0
2043 | 7 | 9 | 20 | 169.2494 | 0
2043 | 7 | 9 | 21 | 169.1252 | 0
2043 | 7 | 9 | 22 | 163.1797 | 0
2043 | 7 | 9 | 23 | 153.2465 | 0
2043 | 7 | 10 | 0 | 145.4151 | 0
2043 | 7 | 10 | 1 | 133.7965 | 0
2043 | 7 | 10 | 2 | 127.0574 | 0
2043 | 7 | 10 | 3 | 122.9662 | 0
2043 | 7 | 10 | 4 | 121.5578 | 0
2043 | 7 | 10 | 5 | 124.2719 | 0
2043 | 7 | 10 | 6 | 134.3696 | 0
2043 | 7 | 10 | 7 | 147.311 | 0
2043 | 7 | 10 | 8 | 158.0295 | 0
2043 | 7 | 10 | 9 | 168.0589 | 0
2043 | 7 | 10 | 10 | 176.0501 | 0
2043 | 7 | 10 | 11 | 181.9632 | 0
2043 | 7 | 10 | 12 | 190.6759 | 0
2043 | 7 | 10 | 13 | 194.7656 | 0
2043 | 7 | 10 | 14 | 196.8768 | 0
2043 | 7 | 10 | 15 | 200.725 | 0
2043 | 7 | 10 | 16 | 204.8683 | 0
2043 | 7 | 10 | 17 | 205.8729 | 0
2043 | 7 | 10 | 18 | 198.2452 | 0
2043 | 7 | 10 | 19 | 189.1242 | 0
2043 | 7 | 10 | 20 | 180.0408 | 0
2043 | 7 | 10 | 21 | 178.1975 | 0
2043 | 7 | 10 | 22 | 172.2465 | 0
2043 | 7 | 10 | 23 | 163.5442 | 0
2043 | 7 | 11 | 0 | 154.9564 | 0
2043 | 7 | 11 | 1 | 144.211 | 0
2043 | 7 | 11 | 2 | 136.7508 | 0
2043 | 7 | 11 | 3 | 132.0982 | 0
2043 | 7 | 11 | 4 | 129.0351 | 0
2043 | 7 | 11 | 5 | 128.0517 | 0
2043 | 7 | 11 | 6 | 128.083 | 0
2043 | 7 | 11 | 7 | 132.5505 | 0
2043 | 7 | 11 | 8 | 144.7344 | 0
2043 | 7 | 11 | 9 | 158.4393 | 0
2043 | 7 | 11 | 10 | 170.2835 | 0
2043 | 7 | 11 | 11 | 179.8186 | 0
2043 | 7 | 11 | 12 | 186.8161 | 0
2043 | 7 | 11 | 13 | 190.1636 | 0
2043 | 7 | 11 | 14 | 190.6609 | 0
2043 | 7 | 11 | 15 | 191.8828 | 0
2043 | 7 | 11 | 16 | 193.7104 | 0
2043 | 7 | 11 | 17 | 192.8766 | 0
2043 | 7 | 11 | 18 | 190.6997 | 0
2043 | 7 | 11 | 19 | 184.0022 | 0
2043 | 7 | 11 | 20 | 178.4316 | 0
2043 | 7 | 11 | 21 | 179.1606 | 0
2043 | 7 | 11 | 22 | 175.9508 | 0
2043 | 7 | 11 | 23 | 168.8095 | 0
2043 | 7 | 12 | 0 | 163.2519 | 0
2043 | 7 | 12 | 1 | 157.1699 | 0
2043 | 7 | 12 | 2 | 149.8649 | 0
2043 | 7 | 12 | 3 | 145.1786 | 0
2043 | 7 | 12 | 4 | 141.6219 | 0
2043 | 7 | 12 | 5 | 139.95 | 0
2043 | 7 | 12 | 6 | 140.8479 | 0
2043 | 7 | 12 | 7 | 142.5665 | 0
2043 | 7 | 12 | 8 | 152.0881 | 0
2043 | 7 | 12 | 9 | 163.3512 | 0
2043 | 7 | 12 | 10 | 173.0378 | 0
2043 | 7 | 12 | 11 | 181.909 | 0
2043 | 7 | 12 | 12 | 197.6527 | 0
2043 | 7 | 12 | 13 | 201.8112 | 0
2043 | 7 | 12 | 14 | 202.9356 | 0
2043 | 7 | 12 | 15 | 204.7315 | 0
2043 | 7 | 12 | 16 | 208.1921 | 0
2043 | 7 | 12 | 17 | 209.461 | 0
2043 | 7 | 12 | 18 | 211.0232 | 0
2043 | 7 | 12 | 19 | 205.7715 | 0
2043 | 7 | 12 | 20 | 200.851 | 0
2043 | 7 | 12 | 21 | 200.7998 | 0
2043 | 7 | 12 | 22 | 194.7632 | 0
2043 | 7 | 12 | 23 | 184.0857 | 0
2043 | 7 | 13 | 0 | 172.2279 | 0
2043 | 7 | 13 | 1 | 163.2224 | 0
2043 | 7 | 13 | 2 | 154.8064 | 0
2043 | 7 | 13 | 3 | 149.5022 | 0
2043 | 7 | 13 | 4 | 146.7125 | 0
2043 | 7 | 13 | 5 | 148.7047 | 0
2043 | 7 | 13 | 6 | 159.7233 | 0
2043 | 7 | 13 | 7 | 172.1204 | 0
2043 | 7 | 13 | 8 | 181.1004 | 0
2043 | 7 | 13 | 9 | 187.9432 | 0
2043 | 7 | 13 | 10 | 194.4417 | 0
2043 | 7 | 13 | 11 | 200.2338 | 0
2043 | 7 | 13 | 12 | 206.9522 | 0
2043 | 7 | 13 | 13 | 209.0085 | 0
2043 | 7 | 13 | 14 | 207.9891 | 0
2043 | 7 | 13 | 15 | 208.5167 | 0
2043 | 7 | 13 | 16 | 212.2807 | 0
2043 | 7 | 13 | 17 | 214.5884 | 0
2043 | 7 | 13 | 18 | 217.1135 | 0
2043 | 7 | 13 | 19 | 208.5781 | 0
2043 | 7 | 13 | 20 | 199.3362 | 0
2043 | 7 | 13 | 21 | 194.844 | 0
2043 | 7 | 13 | 22 | 184.8163 | 0
2043 | 7 | 13 | 23 | 171.3603 | 0
2043 | 7 | 14 | 0 | 164.1975 | 0
2043 | 7 | 14 | 1 | 148.9878 | 0
2043 | 7 | 14 | 2 | 140.9926 | 0
2043 | 7 | 14 | 3 | 136.0718 | 0
2043 | 7 | 14 | 4 | 133.6227 | 0
2043 | 7 | 14 | 5 | 135.5733 | 0
2043 | 7 | 14 | 6 | 145.1593 | 0
2043 | 7 | 14 | 7 | 157.0923 | 0
2043 | 7 | 14 | 8 | 164.6842 | 0
2043 | 7 | 14 | 9 | 169.5037 | 0
2043 | 7 | 14 | 10 | 173.284 | 0
2043 | 7 | 14 | 11 | 176.1689 | 0
2043 | 7 | 14 | 12 | 181.2959 | 0
2043 | 7 | 14 | 13 | 183.2638 | 0
2043 | 7 | 14 | 14 | 182.8037 | 0
2043 | 7 | 14 | 15 | 184.6512 | 0
2043 | 7 | 14 | 16 | 188.6434 | 0
2043 | 7 | 14 | 17 | 190.4682 | 0
2043 | 7 | 14 | 18 | 188.202 | 0
2043 | 7 | 14 | 19 | 180.8071 | 0
2043 | 7 | 14 | 20 | 172.2029 | 0
2043 | 7 | 14 | 21 | 169.1367 | 0
2043 | 7 | 14 | 22 | 161.4719 | 0
2043 | 7 | 14 | 23 | 150.1609 | 0
2043 | 7 | 15 | 0 | 140.603 | 0
2043 | 7 | 15 | 1 | 132.7402 | 0
2043 | 7 | 15 | 2 | 126.1681 | 0
2043 | 7 | 15 | 3 | 122.1033 | 0
2043 | 7 | 15 | 4 | 120.9604 | 0
2043 | 7 | 15 | 5 | 123.581 | 0
2043 | 7 | 15 | 6 | 134.7225 | 0
2043 | 7 | 15 | 7 | 146.7636 | 0
2043 | 7 | 15 | 8 | 154.4249 | 0
2043 | 7 | 15 | 9 | 159.6029 | 0
2043 | 7 | 15 | 10 | 163.1673 | 0
2043 | 7 | 15 | 11 | 166.491 | 0
2043 | 7 | 15 | 12 | 173.6979 | 0
2043 | 7 | 15 | 13 | 175.4193 | 0
2043 | 7 | 15 | 14 | 175.2612 | 0
2043 | 7 | 15 | 15 | 176.8491 | 0
2043 | 7 | 15 | 16 | 180.8387 | 0
2043 | 7 | 15 | 17 | 184.1449 | 0
2043 | 7 | 15 | 18 | 177.7464 | 0
2043 | 7 | 15 | 19 | 172.6429 | 0
2043 | 7 | 15 | 20 | 167.6586 | 0
2043 | 7 | 15 | 21 | 166.9438 | 0
2043 | 7 | 15 | 22 | 160.2663 | 0
2043 | 7 | 15 | 23 | 149.7772 | 0
2043 | 7 | 16 | 0 | 142.4627 | 0
2043 | 7 | 16 | 1 | 131.8034 | 0
2043 | 7 | 16 | 2 | 125.6713 | 0
2043 | 7 | 16 | 3 | 122.0433 | 0
2043 | 7 | 16 | 4 | 121.0597 | 0
2043 | 7 | 16 | 5 | 124.0811 | 0
2043 | 7 | 16 | 6 | 132.1502 | 0
2043 | 7 | 16 | 7 | 145.6613 | 0
2043 | 7 | 16 | 8 | 156.4984 | 0
2043 | 7 | 16 | 9 | 165.4574 | 0
2043 | 7 | 16 | 10 | 172.5768 | 0
2043 | 7 | 16 | 11 | 178.5052 | 0
2043 | 7 | 16 | 12 | 184.9431 | 0
2043 | 7 | 16 | 13 | 189.2999 | 0
2043 | 7 | 16 | 14 | 191.7078 | 0
2043 | 7 | 16 | 15 | 195.8805 | 0
2043 | 7 | 16 | 16 | 200.8983 | 0
2043 | 7 | 16 | 17 | 203.0309 | 0
2043 | 7 | 16 | 18 | 195.7651 | 0
2043 | 7 | 16 | 19 | 188.9915 | 0
2043 | 7 | 16 | 20 | 182.3171 | 0
2043 | 7 | 16 | 21 | 181.4081 | 0
2043 | 7 | 16 | 22 | 174.7016 | 0
2043 | 7 | 16 | 23 | 164.2208 | 0
2043 | 7 | 17 | 0 | 150.0256 | 0
2043 | 7 | 17 | 1 | 143.3023 | 0
2043 | 7 | 17 | 2 | 137.1559 | 0
2043 | 7 | 17 | 3 | 133.3926 | 0
2043 | 7 | 17 | 4 | 132.1604 | 0
2043 | 7 | 17 | 5 | 135.4918 | 0
2043 | 7 | 17 | 6 | 141.5076 | 0
2043 | 7 | 17 | 7 | 155.2255 | 0
2043 | 7 | 17 | 8 | 167.4777 | 0
2043 | 7 | 17 | 9 | 178.7031 | 0
2043 | 7 | 17 | 10 | 188.8115 | 0
2043 | 7 | 17 | 11 | 196.8575 | 0
2043 | 7 | 17 | 12 | 202.5659 | 0
2043 | 7 | 17 | 13 | 207.5082 | 0
2043 | 7 | 17 | 14 | 209.6485 | 0
2043 | 7 | 17 | 15 | 213.105 | 0
2043 | 7 | 17 | 16 | 218.4683 | 0
2043 | 7 | 17 | 17 | 220.0292 | 0
2043 | 7 | 17 | 18 | 212.6115 | 0
2043 | 7 | 17 | 19 | 204.6796 | 0
2043 | 7 | 17 | 20 | 197.7325 | 0
2043 | 7 | 17 | 21 | 196.4037 | 0
2043 | 7 | 17 | 22 | 189.9815 | 0
2043 | 7 | 17 | 23 | 180.6568 | 0
2043 | 7 | 18 | 0 | 166.4096 | 0
2043 | 7 | 18 | 1 | 159.1603 | 0
2043 | 7 | 18 | 2 | 151.7418 | 0
2043 | 7 | 18 | 3 | 146.9518 | 0
2043 | 7 | 18 | 4 | 143.5273 | 0
2043 | 7 | 18 | 5 | 142.6196 | 0
2043 | 7 | 18 | 6 | 145.0093 | 0
2043 | 7 | 18 | 7 | 148.3134 | 0
2043 | 7 | 18 | 8 | 157.8183 | 0
2043 | 7 | 18 | 9 | 168.614 | 0
2043 | 7 | 18 | 10 | 178.4124 | 0
2043 | 7 | 18 | 11 | 186.9851 | 0
2043 | 7 | 18 | 12 | 205.6315 | 0
2043 | 7 | 18 | 13 | 209.4595 | 0
2043 | 7 | 18 | 14 | 210.9587 | 0
2043 | 7 | 18 | 15 | 213.1343 | 0
2043 | 7 | 18 | 16 | 215.2497 | 0
2043 | 7 | 18 | 17 | 213.8659 | 0
2043 | 7 | 18 | 18 | 209.7364 | 0
2043 | 7 | 18 | 19 | 202.6458 | 0
2043 | 7 | 18 | 20 | 196.7107 | 0
2043 | 7 | 18 | 21 | 196.8788 | 0
2043 | 7 | 18 | 22 | 193.1398 | 0
2043 | 7 | 18 | 23 | 185.2572 | 0
2043 | 7 | 19 | 0 | 174.4197 | 0
2043 | 7 | 19 | 1 | 161.3289 | 0
2043 | 7 | 19 | 2 | 152.9346 | 0
2043 | 7 | 19 | 3 | 147.0022 | 0
2043 | 7 | 19 | 4 | 142.6383 | 0
2043 | 7 | 19 | 5 | 139.8133 | 0
2043 | 7 | 19 | 6 | 136.7226 | 0
2043 | 7 | 19 | 7 | 137.1505 | 0
2043 | 7 | 19 | 8 | 145.0463 | 0
2043 | 7 | 19 | 9 | 153.8196 | 0
2043 | 7 | 19 | 10 | 158.9846 | 0
2043 | 7 | 19 | 11 | 164.3668 | 0
2043 | 7 | 19 | 12 | 171.2514 | 0
2043 | 7 | 19 | 13 | 172.9306 | 0
2043 | 7 | 19 | 14 | 173.3539 | 0
2043 | 7 | 19 | 15 | 175.0348 | 0
2043 | 7 | 19 | 16 | 178.6288 | 0
2043 | 7 | 19 | 17 | 179.6493 | 0
2043 | 7 | 19 | 18 | 183.0106 | 0
2043 | 7 | 19 | 19 | 177.2109 | 0
2043 | 7 | 19 | 20 | 171.1537 | 0
2043 | 7 | 19 | 21 | 170.9123 | 0
2043 | 7 | 19 | 22 | 166.2778 | 0
2043 | 7 | 19 | 23 | 157.4915 | 0
2043 | 7 | 20 | 0 | 143.2407 | 0
2043 | 7 | 20 | 1 | 137.1318 | 0
2043 | 7 | 20 | 2 | 131.0877 | 0
2043 | 7 | 20 | 3 | 127.6252 | 0
2043 | 7 | 20 | 4 | 126.704 | 0
2043 | 7 | 20 | 5 | 129.7212 | 0
2043 | 7 | 20 | 6 | 138.9523 | 0
2043 | 7 | 20 | 7 | 150.3381 | 0
2043 | 7 | 20 | 8 | 158.0479 | 0
2043 | 7 | 20 | 9 | 163.5866 | 0
2043 | 7 | 20 | 10 | 167.8002 | 0
2043 | 7 | 20 | 11 | 172.528 | 0
2043 | 7 | 20 | 12 | 183.2729 | 0
2043 | 7 | 20 | 13 | 186.6553 | 0
2043 | 7 | 20 | 14 | 187.1513 | 0
2043 | 7 | 20 | 15 | 189.4186 | 0
2043 | 7 | 20 | 16 | 193.4634 | 0
2043 | 7 | 20 | 17 | 195.6977 | 0
2043 | 7 | 20 | 18 | 195.1872 | 0
2043 | 7 | 20 | 19 | 187.6527 | 0
2043 | 7 | 20 | 20 | 179.3068 | 0
2043 | 7 | 20 | 21 | 175.9498 | 0
2043 | 7 | 20 | 22 | 167.3736 | 0
2043 | 7 | 20 | 23 | 155.2561 | 0
2043 | 7 | 21 | 0 | 146.4366 | 0
2043 | 7 | 21 | 1 | 136.5798 | 0
2043 | 7 | 21 | 2 | 129.7376 | 0
2043 | 7 | 21 | 3 | 125.5819 | 0
2043 | 7 | 21 | 4 | 123.8697 | 0
2043 | 7 | 21 | 5 | 126.411 | 0
2043 | 7 | 21 | 6 | 135.9789 | 0
2043 | 7 | 21 | 7 | 147.706 | 0
2043 | 7 | 21 | 8 | 155.7212 | 0
2043 | 7 | 21 | 9 | 161.6775 | 0
2043 | 7 | 21 | 10 | 165.8104 | 0
2043 | 7 | 21 | 11 | 169.0076 | 0
2043 | 7 | 21 | 12 | 173.4376 | 0
2043 | 7 | 21 | 13 | 175.6755 | 0
2043 | 7 | 21 | 14 | 175.676 | 0
2043 | 7 | 21 | 15 | 176.8158 | 0
2043 | 7 | 21 | 16 | 180.3184 | 0
2043 | 7 | 21 | 17 | 182.9766 | 0
2043 | 7 | 21 | 18 | 179.6177 | 0
2043 | 7 | 21 | 19 | 173.1709 | 0
2043 | 7 | 21 | 20 | 166.45 | 0
2043 | 7 | 21 | 21 | 164.1031 | 0
2043 | 7 | 21 | 22 | 156.5613 | 0
2043 | 7 | 21 | 23 | 145.8722 | 0
2043 | 7 | 22 | 0 | 137.5516 | 0
2043 | 7 | 22 | 1 | 126.3858 | 0
2043 | 7 | 22 | 2 | 120.062 | 0
2043 | 7 | 22 | 3 | 116.3657 | 0
2043 | 7 | 22 | 4 | 115.3734 | 0
2043 | 7 | 22 | 5 | 118.2329 | 0
2043 | 7 | 22 | 6 | 126.9682 | 0
2043 | 7 | 22 | 7 | 140.1816 | 0
2043 | 7 | 22 | 8 | 150.111 | 0
2043 | 7 | 22 | 9 | 157.573 | 0
2043 | 7 | 22 | 10 | 163.5106 | 0
2043 | 7 | 22 | 11 | 168.6527 | 0
2043 | 7 | 22 | 12 | 169.7785 | 0
2043 | 7 | 22 | 13 | 172.4201 | 0
2043 | 7 | 22 | 14 | 172.8638 | 0
2043 | 7 | 22 | 15 | 175.2707 | 0
2043 | 7 | 22 | 16 | 180.1941 | 0
2043 | 7 | 22 | 17 | 182.7752 | 0
2043 | 7 | 22 | 18 | 181.2147 | 0
2043 | 7 | 22 | 19 | 174.5728 | 0
2043 | 7 | 22 | 20 | 167.7443 | 0
2043 | 7 | 22 | 21 | 165.7327 | 0
2043 | 7 | 22 | 22 | 158.2633 | 0
2043 | 7 | 22 | 23 | 147.0913 | 0
2043 | 7 | 23 | 0 | 138.6713 | 0
2043 | 7 | 23 | 1 | 129.2141 | 0
2043 | 7 | 23 | 2 | 122.8723 | 0
2043 | 7 | 23 | 3 | 119.1679 | 0
2043 | 7 | 23 | 4 | 118.0157 | 0
2043 | 7 | 23 | 5 | 120.8375 | 0
2043 | 7 | 23 | 6 | 128.4382 | 0
2043 | 7 | 23 | 7 | 141.4946 | 0
2043 | 7 | 23 | 8 | 151.9149 | 0
2043 | 7 | 23 | 9 | 159.9557 | 0
2043 | 7 | 23 | 10 | 166.2374 | 0
2043 | 7 | 23 | 11 | 171.6031 | 0
2043 | 7 | 23 | 12 | 175.5755 | 0
2043 | 7 | 23 | 13 | 178.9563 | 0
2043 | 7 | 23 | 14 | 180.5878 | 0
2043 | 7 | 23 | 15 | 184.2423 | 0
2043 | 7 | 23 | 16 | 189.0517 | 0
2043 | 7 | 23 | 17 | 190.8677 | 0
2043 | 7 | 23 | 18 | 184.9239 | 0
2043 | 7 | 23 | 19 | 178.2111 | 0
2043 | 7 | 23 | 20 | 172.0291 | 0
2043 | 7 | 23 | 21 | 171.1061 | 0
2043 | 7 | 23 | 22 | 164.5757 | 0
2043 | 7 | 23 | 23 | 154.4159 | 0
2043 | 7 | 24 | 0 | 140.2495 | 0
2043 | 7 | 24 | 1 | 132.3693 | 0
2043 | 7 | 24 | 2 | 126.4343 | 0
2043 | 7 | 24 | 3 | 122.9662 | 0
2043 | 7 | 24 | 4 | 121.8973 | 0
2043 | 7 | 24 | 5 | 124.9824 | 0
2043 | 7 | 24 | 6 | 133.035 | 0
2043 | 7 | 24 | 7 | 144.4814 | 0
2043 | 7 | 24 | 8 | 152.6092 | 0
2043 | 7 | 24 | 9 | 158.5938 | 0
2043 | 7 | 24 | 10 | 163.3805 | 0
2043 | 7 | 24 | 11 | 167.5702 | 0
2043 | 7 | 24 | 12 | 173.5861 | 0
2043 | 7 | 24 | 13 | 175.3656 | 0
2043 | 7 | 24 | 14 | 174.7352 | 0
2043 | 7 | 24 | 15 | 175.2876 | 0
2043 | 7 | 24 | 16 | 179.2237 | 0
2043 | 7 | 24 | 17 | 180.8123 | 0
2043 | 7 | 24 | 18 | 171.7914 | 0
2043 | 7 | 24 | 19 | 166.0779 | 0
2043 | 7 | 24 | 20 | 161.4585 | 0
2043 | 7 | 24 | 21 | 160.4367 | 0
2043 | 7 | 24 | 22 | 155.1567 | 0
2043 | 7 | 24 | 23 | 147.9086 | 0
2043 | 7 | 25 | 0 | 142.2919 | 0
2043 | 7 | 25 | 1 | 138.9101 | 0
2043 | 7 | 25 | 2 | 132.3295 | 0
2043 | 7 | 25 | 3 | 128.2385 | 0
2043 | 7 | 25 | 4 | 125.7452 | 0
2043 | 7 | 25 | 5 | 125.1536 | 0
2043 | 7 | 25 | 6 | 125.4996 | 0
2043 | 7 | 25 | 7 | 127.9634 | 0
2043 | 7 | 25 | 8 | 137.5682 | 0
2043 | 7 | 25 | 9 | 148.1065 | 0
2043 | 7 | 25 | 10 | 156.5201 | 0
2043 | 7 | 25 | 11 | 164.1342 | 0
2043 | 7 | 25 | 12 | 175.3165 | 0
2043 | 7 | 25 | 13 | 178.9832 | 0
2043 | 7 | 25 | 14 | 179.7097 | 0
2043 | 7 | 25 | 15 | 180.4684 | 0
2043 | 7 | 25 | 16 | 182.682 | 0
2043 | 7 | 25 | 17 | 182.7893 | 0
2043 | 7 | 25 | 18 | 175.7422 | 0
2043 | 7 | 25 | 19 | 171.1568 | 0
2043 | 7 | 25 | 20 | 167.6827 | 0
2043 | 7 | 25 | 21 | 168.8998 | 0
2043 | 7 | 25 | 22 | 166.4479 | 0
2043 | 7 | 25 | 23 | 160.3809 | 0
2043 | 7 | 26 | 0 | 151.5686 | 0
2043 | 7 | 26 | 1 | 146.9215 | 0
2043 | 7 | 26 | 2 | 139.9117 | 0
2043 | 7 | 26 | 3 | 135.4196 | 0
2043 | 7 | 26 | 4 | 132.2348 | 0
2043 | 7 | 26 | 5 | 130.6211 | 0
2043 | 7 | 26 | 6 | 126.9142 | 0
2043 | 7 | 26 | 7 | 129.5513 | 0
2043 | 7 | 26 | 8 | 142.9729 | 0
2043 | 7 | 26 | 9 | 158.907 | 0
2043 | 7 | 26 | 10 | 172.0623 | 0
2043 | 7 | 26 | 11 | 182.9888 | 0
2043 | 7 | 26 | 12 | 193.186 | 0
2043 | 7 | 26 | 13 | 199.4539 | 0
2043 | 7 | 26 | 14 | 203.1588 | 0
2043 | 7 | 26 | 15 | 207.7663 | 0
2043 | 7 | 26 | 16 | 212.1764 | 0
2043 | 7 | 26 | 17 | 213.6263 | 0
2043 | 7 | 26 | 18 | 207.4691 | 0
2043 | 7 | 26 | 19 | 201.5889 | 0
2043 | 7 | 26 | 20 | 196.6492 | 0
2043 | 7 | 26 | 21 | 196.8171 | 0
2043 | 7 | 26 | 22 | 190.9714 | 0
2043 | 7 | 26 | 23 | 180.3264 | 0
2043 | 7 | 27 | 0 | 167.2971 | 0
2043 | 7 | 27 | 1 | 160.5321 | 0
2043 | 7 | 27 | 2 | 153.3052 | 0
2043 | 7 | 27 | 3 | 148.6726 | 0
2043 | 7 | 27 | 4 | 146.6996 | 0
2043 | 7 | 27 | 5 | 149.6646 | 0
2043 | 7 | 27 | 6 | 158.9684 | 0
2043 | 7 | 27 | 7 | 173.2192 | 0
2043 | 7 | 27 | 8 | 186.8986 | 0
2043 | 7 | 27 | 9 | 199.6657 | 0
2043 | 7 | 27 | 10 | 211.4248 | 0
2043 | 7 | 27 | 11 | 221.0799 | 0
2043 | 7 | 27 | 12 | 231.8845 | 0
2043 | 7 | 27 | 13 | 238.1086 | 0
2043 | 7 | 27 | 14 | 241.7073 | 0
2043 | 7 | 27 | 15 | 246.7877 | 0
2043 | 7 | 27 | 16 | 252.3132 | 0
2043 | 7 | 27 | 17 | 254.5041 | 0
2043 | 7 | 27 | 18 | 244.3093 | 0
2043 | 7 | 27 | 19 | 235.6265 | 0
2043 | 7 | 27 | 20 | 227.1247 | 0
2043 | 7 | 27 | 21 | 222.4051 | 0
2043 | 7 | 27 | 22 | 211.2677 | 0
2043 | 7 | 27 | 23 | 196.3145 | 0
2043 | 7 | 28 | 0 | 183.4474 | 0
2043 | 7 | 28 | 1 | 166.9649 | 0
2043 | 7 | 28 | 2 | 158.4997 | 0
2043 | 7 | 28 | 3 | 153.0634 | 0
2043 | 7 | 28 | 4 | 149.9518 | 0
2043 | 7 | 28 | 5 | 151.983 | 0
2043 | 7 | 28 | 6 | 162.4466 | 0
2043 | 7 | 28 | 7 | 173.328 | 0
2043 | 7 | 28 | 8 | 180.0171 | 0
2043 | 7 | 28 | 9 | 183.8221 | 0
2043 | 7 | 28 | 10 | 187.385 | 0
2043 | 7 | 28 | 11 | 190.3551 | 0
2043 | 7 | 28 | 12 | 199.9913 | 0
2043 | 7 | 28 | 13 | 201.4461 | 0
2043 | 7 | 28 | 14 | 200.5574 | 0
2043 | 7 | 28 | 15 | 201.4165 | 0
2043 | 7 | 28 | 16 | 204.6052 | 0
2043 | 7 | 28 | 17 | 205.6554 | 0
2043 | 7 | 28 | 18 | 201.489 | 0
2043 | 7 | 28 | 19 | 194.1484 | 0
2043 | 7 | 28 | 20 | 186.7089 | 0
2043 | 7 | 28 | 21 | 182.1888 | 0
2043 | 7 | 28 | 22 | 172.9751 | 0
2043 | 7 | 28 | 23 | 160.5823 | 0
2043 | 7 | 29 | 0 | 150.5422 | 0
2043 | 7 | 29 | 1 | 143.8773 | 0
2043 | 7 | 29 | 2 | 136.7287 | 0
2043 | 7 | 29 | 3 | 132.0375 | 0
2043 | 7 | 29 | 4 | 130.4526 | 0
2043 | 7 | 29 | 5 | 132.7368 | 0
2043 | 7 | 29 | 6 | 142.0644 | 0
2043 | 7 | 29 | 7 | 153.3698 | 0
2043 | 7 | 29 | 8 | 160.5474 | 0
2043 | 7 | 29 | 9 | 165.7081 | 0
2043 | 7 | 29 | 10 | 169.6644 | 0
2043 | 7 | 29 | 11 | 173.1727 | 0
2043 | 7 | 29 | 12 | 179.9249 | 0
2043 | 7 | 29 | 13 | 181.3813 | 0
2043 | 7 | 29 | 14 | 181.0177 | 0
2043 | 7 | 29 | 15 | 182.505 | 0
2043 | 7 | 29 | 16 | 186.3286 | 0
2043 | 7 | 29 | 17 | 188.7096 | 0
2043 | 7 | 29 | 18 | 182.0888 | 0
2043 | 7 | 29 | 19 | 176.6109 | 0
2043 | 7 | 29 | 20 | 171.9585 | 0
2043 | 7 | 29 | 21 | 170.6607 | 0
2043 | 7 | 29 | 22 | 163.5451 | 0
2043 | 7 | 29 | 23 | 152.4431 | 0
2043 | 7 | 30 | 0 | 144.1998 | 0
2043 | 7 | 30 | 1 | 135.4433 | 0
2043 | 7 | 30 | 2 | 129.4256 | 0
2043 | 7 | 30 | 3 | 125.7839 | 0
2043 | 7 | 30 | 4 | 124.8324 | 0
2043 | 7 | 30 | 5 | 128.0307 | 0
2043 | 7 | 30 | 6 | 135.8312 | 0
2043 | 7 | 30 | 7 | 148.2661 | 0
2043 | 7 | 30 | 8 | 158.605 | 0
2043 | 7 | 30 | 9 | 167.6439 | 0
2043 | 7 | 30 | 10 | 174.4435 | 0
2043 | 7 | 30 | 11 | 180.2371 | 0
2043 | 7 | 30 | 12 | 187.9743 | 0
2043 | 7 | 30 | 13 | 192.534 | 0
2043 | 7 | 30 | 14 | 195.0173 | 0
2043 | 7 | 30 | 15 | 198.3503 | 0
2043 | 7 | 30 | 16 | 202.6655 | 0
2043 | 7 | 30 | 17 | 204.6386 | 0
2043 | 7 | 30 | 18 | 192.666 | 0
2043 | 7 | 30 | 19 | 185.8576 | 0
2043 | 7 | 30 | 20 | 180.0308 | 0
2043 | 7 | 30 | 21 | 177.5725 | 0
2043 | 7 | 30 | 22 | 169.9807 | 0
2043 | 7 | 30 | 23 | 159.22 | 0
2043 | 7 | 31 | 0 | 149.4705 | 0
2043 | 7 | 31 | 1 | 142.4589 | 0
2043 | 7 | 31 | 2 | 135.9884 | 0
2043 | 7 | 31 | 3 | 131.9398 | 0
2043 | 7 | 31 | 4 | 130.4695 | 0
2043 | 7 | 31 | 5 | 133.5661 | 0
2043 | 7 | 31 | 6 | 143.7726 | 0
2043 | 7 | 31 | 7 | 155.7206 | 0
2043 | 7 | 31 | 8 | 165.475 | 0
2043 | 7 | 31 | 9 | 174.226 | 0
2043 | 7 | 31 | 10 | 181.8646 | 0
2043 | 7 | 31 | 11 | 188.3442 | 0
2043 | 7 | 31 | 12 | 197.0681 | 0
2043 | 7 | 31 | 13 | 200.6413 | 0
2043 | 7 | 31 | 14 | 201.7351 | 0
2043 | 7 | 31 | 15 | 203.4488 | 0
2043 | 7 | 31 | 16 | 207.5036 | 0
2043 | 7 | 31 | 17 | 208.7741 | 0
2043 | 7 | 31 | 18 | 202.9848 | 0
2043 | 7 | 31 | 19 | 195.3929 | 0
2043 | 7 | 31 | 20 | 189.6232 | 0
2043 | 7 | 31 | 21 | 187.551 | 0
2043 | 7 | 31 | 22 | 180.9261 | 0
2043 | 7 | 31 | 23 | 172.0218 | 0
2043 | 8 | 1 | 0 | 160.9236 | 0
2043 | 8 | 1 | 1 | 153.2564 | 0
2043 | 8 | 1 | 2 | 145.7928 | 0
2043 | 8 | 1 | 3 | 141.0338 | 0
2043 | 8 | 1 | 4 | 137.553 | 0
2043 | 8 | 1 | 5 | 136.2784 | 0
2043 | 8 | 1 | 6 | 135.0284 | 0
2043 | 8 | 1 | 7 | 137.9969 | 0
2043 | 8 | 1 | 8 | 150.324 | 0
2043 | 8 | 1 | 9 | 164.1117 | 0
2043 | 8 | 1 | 10 | 176.1095 | 0
2043 | 8 | 1 | 11 | 185.9973 | 0
2043 | 8 | 1 | 12 | 197.1577 | 0
2043 | 8 | 1 | 13 | 202.1043 | 0
2043 | 8 | 1 | 14 | 203.5794 | 0
2043 | 8 | 1 | 15 | 205.6827 | 0
2043 | 8 | 1 | 16 | 208.3448 | 0
2043 | 8 | 1 | 17 | 207.5138 | 0
2043 | 8 | 1 | 18 | 198.7129 | 0
2043 | 8 | 1 | 19 | 191.6646 | 0
2043 | 8 | 1 | 20 | 187.952 | 0
2043 | 8 | 1 | 21 | 189.3181 | 0
2043 | 8 | 1 | 22 | 186.0345 | 0
2043 | 8 | 1 | 23 | 179.9837 | 0
2043 | 8 | 2 | 0 | 168.2615 | 0
2043 | 8 | 2 | 1 | 156.1525 | 0
2043 | 8 | 2 | 2 | 148.032 | 0
2043 | 8 | 2 | 3 | 142.101 | 0
2043 | 8 | 2 | 4 | 137.8001 | 0
2043 | 8 | 2 | 5 | 134.8048 | 0
2043 | 8 | 2 | 6 | 131.743 | 0
2043 | 8 | 2 | 7 | 131.1263 | 0
2043 | 8 | 2 | 8 | 139.2137 | 0
2043 | 8 | 2 | 9 | 149.0671 | 0
2043 | 8 | 2 | 10 | 154.9502 | 0
2043 | 8 | 2 | 11 | 159.8296 | 0
2043 | 8 | 2 | 12 | 167.6888 | 0
2043 | 8 | 2 | 13 | 169.4219 | 0
2043 | 8 | 2 | 14 | 169.4374 | 0
2043 | 8 | 2 | 15 | 171.5411 | 0
2043 | 8 | 2 | 16 | 174.397 | 0
2043 | 8 | 2 | 17 | 174.6223 | 0
2043 | 8 | 2 | 18 | 171.6725 | 0
2043 | 8 | 2 | 19 | 166.0118 | 0
2043 | 8 | 2 | 20 | 162.5005 | 0
2043 | 8 | 2 | 21 | 163.1273 | 0
2043 | 8 | 2 | 22 | 158.1987 | 0
2043 | 8 | 2 | 23 | 150.6328 | 0
2043 | 8 | 3 | 0 | 144.8711 | 0
2043 | 8 | 3 | 1 | 130.3269 | 0
2043 | 8 | 3 | 2 | 124.4342 | 0
2043 | 8 | 3 | 3 | 120.897 | 0
2043 | 8 | 3 | 4 | 119.5305 | 0
2043 | 8 | 3 | 5 | 119.2447 | 0
2043 | 8 | 3 | 6 | 121.6195 | 0
2043 | 8 | 3 | 7 | 122.9418 | 0
2043 | 8 | 3 | 8 | 128.455 | 0
2043 | 8 | 3 | 9 | 136.3489 | 0
2043 | 8 | 3 | 10 | 143.2577 | 0
2043 | 8 | 3 | 11 | 150.5364 | 0
2043 | 8 | 3 | 12 | 161.3255 | 0
2043 | 8 | 3 | 13 | 163.1498 | 0
2043 | 8 | 3 | 14 | 162.5625 | 0
2043 | 8 | 3 | 15 | 161.1494 | 0
2043 | 8 | 3 | 16 | 163.0287 | 0
2043 | 8 | 3 | 17 | 166.8101 | 0
2043 | 8 | 3 | 18 | 164.0338 | 0
2043 | 8 | 3 | 19 | 159.9207 | 0
2043 | 8 | 3 | 20 | 158.3449 | 0
2043 | 8 | 3 | 21 | 159.2589 | 0
2043 | 8 | 3 | 22 | 154.2831 | 0
2043 | 8 | 3 | 23 | 147.2625 | 0
2043 | 8 | 4 | 0 | 141.372 | 0
2043 | 8 | 4 | 1 | 132.2994 | 0
2043 | 8 | 4 | 2 | 126.4871 | 0
2043 | 8 | 4 | 3 | 123.0749 | 0
2043 | 8 | 4 | 4 | 121.8637 | 0
2043 | 8 | 4 | 5 | 124.7818 | 0
2043 | 8 | 4 | 6 | 132.2736 | 0
2043 | 8 | 4 | 7 | 142.9954 | 0
2043 | 8 | 4 | 8 | 151.7926 | 0
2043 | 8 | 4 | 9 | 158.3882 | 0
2043 | 8 | 4 | 10 | 163.4285 | 0
2043 | 8 | 4 | 11 | 168.0544 | 0
2043 | 8 | 4 | 12 | 174.4653 | 0
2043 | 8 | 4 | 13 | 178.0308 | 0
2043 | 8 | 4 | 14 | 178.4637 | 0
2043 | 8 | 4 | 15 | 180.1392 | 0
2043 | 8 | 4 | 16 | 184.0597 | 0
2043 | 8 | 4 | 17 | 186.6547 | 0
2043 | 8 | 4 | 18 | 183.9729 | 0
2043 | 8 | 4 | 19 | 176.5708 | 0
2043 | 8 | 4 | 20 | 170.856 | 0
2043 | 8 | 4 | 21 | 168.7358 | 0
2043 | 8 | 4 | 22 | 160.841 | 0
2043 | 8 | 4 | 23 | 150.7715 | 0
2043 | 8 | 5 | 0 | 141.461 | 0
2043 | 8 | 5 | 1 | 133.2618 | 0
2043 | 8 | 5 | 2 | 127.3903 | 0
2043 | 8 | 5 | 3 | 123.9247 | 0
2043 | 8 | 5 | 4 | 122.8315 | 0
2043 | 8 | 5 | 5 | 125.9255 | 0
2043 | 8 | 5 | 6 | 133.057 | 0
2043 | 8 | 5 | 7 | 144.8343 | 0
2043 | 8 | 5 | 8 | 154.4437 | 0
2043 | 8 | 5 | 9 | 161.4834 | 0
2043 | 8 | 5 | 10 | 167.6178 | 0
2043 | 8 | 5 | 11 | 173.407 | 0
2043 | 8 | 5 | 12 | 180.6909 | 0
2043 | 8 | 5 | 13 | 184.526 | 0
2043 | 8 | 5 | 14 | 185.5137 | 0
2043 | 8 | 5 | 15 | 188.6582 | 0
2043 | 8 | 5 | 16 | 193.7412 | 0
2043 | 8 | 5 | 17 | 195.8744 | 0
2043 | 8 | 5 | 18 | 188.4643 | 0
2043 | 8 | 5 | 19 | 180.778 | 0
2043 | 8 | 5 | 20 | 175.1655 | 0
2043 | 8 | 5 | 21 | 172.7919 | 0
2043 | 8 | 5 | 22 | 164.3599 | 0
2043 | 8 | 5 | 23 | 153.6035 | 0
2043 | 8 | 6 | 0 | 144.9239 | 0
2043 | 8 | 6 | 1 | 140.7448 | 0
2043 | 8 | 6 | 2 | 134.6531 | 0
2043 | 8 | 6 | 3 | 130.9815 | 0
2043 | 8 | 6 | 4 | 129.6695 | 0
2043 | 8 | 6 | 5 | 132.7677 | 0
2043 | 8 | 6 | 6 | 139.7623 | 0
2043 | 8 | 6 | 7 | 152.393 | 0
2043 | 8 | 6 | 8 | 164.17 | 0
2043 | 8 | 6 | 9 | 173.6708 | 0
2043 | 8 | 6 | 10 | 182.1378 | 0
2043 | 8 | 6 | 11 | 189.4262 | 0
2043 | 8 | 6 | 12 | 196.5985 | 0
2043 | 8 | 6 | 13 | 201.3684 | 0
2043 | 8 | 6 | 14 | 203.1251 | 0
2043 | 8 | 6 | 15 | 206.6432 | 0
2043 | 8 | 6 | 16 | 211.7831 | 0
2043 | 8 | 6 | 17 | 213.3454 | 0
2043 | 8 | 6 | 18 | 205.6593 | 0
2043 | 8 | 6 | 19 | 198.7153 | 0
2043 | 8 | 6 | 20 | 193.9272 | 0
2043 | 8 | 6 | 21 | 192.4038 | 0
2043 | 8 | 6 | 22 | 184.6379 | 0
2043 | 8 | 6 | 23 | 174.3121 | 0
2043 | 8 | 7 | 0 | 158.9893 | 0
2043 | 8 | 7 | 1 | 151.0604 | 0
2043 | 8 | 7 | 2 | 143.781 | 0
2043 | 8 | 7 | 3 | 139.159 | 0
2043 | 8 | 7 | 4 | 136.9054 | 0
2043 | 8 | 7 | 5 | 139.2861 | 0
2043 | 8 | 7 | 6 | 147.5362 | 0
2043 | 8 | 7 | 7 | 158.8113 | 0
2043 | 8 | 7 | 8 | 169.8014 | 0
2043 | 8 | 7 | 9 | 179.3806 | 0
2043 | 8 | 7 | 10 | 188.1627 | 0
2043 | 8 | 7 | 11 | 195.3758 | 0
2043 | 8 | 7 | 12 | 203.6096 | 0
2043 | 8 | 7 | 13 | 208.3311 | 0
2043 | 8 | 7 | 14 | 209.7141 | 0
2043 | 8 | 7 | 15 | 212.5063 | 0
2043 | 8 | 7 | 16 | 217.4622 | 0
2043 | 8 | 7 | 17 | 218.4957 | 0
2043 | 8 | 7 | 18 | 206.2031 | 0
2043 | 8 | 7 | 19 | 198.0416 | 0
2043 | 8 | 7 | 20 | 192.9161 | 0
2043 | 8 | 7 | 21 | 191.462 | 0
2043 | 8 | 7 | 22 | 184.999 | 0
2043 | 8 | 7 | 23 | 177.1806 | 0
2043 | 8 | 8 | 0 | 164.897 | 0
2043 | 8 | 8 | 1 | 155.1346 | 0
2043 | 8 | 8 | 2 | 147.7623 | 0
2043 | 8 | 8 | 3 | 142.9063 | 0
2043 | 8 | 8 | 4 | 139.4039 | 0
2043 | 8 | 8 | 5 | 138.0076 | 0
2043 | 8 | 8 | 6 | 136.9189 | 0
2043 | 8 | 8 | 7 | 138.7877 | 0
2043 | 8 | 8 | 8 | 148.9541 | 0
2043 | 8 | 8 | 9 | 160.1443 | 0
2043 | 8 | 8 | 10 | 169.5333 | 0
2043 | 8 | 8 | 11 | 178.2254 | 0
2043 | 8 | 8 | 12 | 189.2768 | 0
2043 | 8 | 8 | 13 | 193.1116 | 0
2043 | 8 | 8 | 14 | 193.7331 | 0
2043 | 8 | 8 | 15 | 194.5978 | 0
2043 | 8 | 8 | 16 | 196.8992 | 0
2043 | 8 | 8 | 17 | 196.2622 | 0
2043 | 8 | 8 | 18 | 193.3214 | 0
2043 | 8 | 8 | 19 | 186.2642 | 0
2043 | 8 | 8 | 20 | 182.688 | 0
2043 | 8 | 8 | 21 | 183.2585 | 0
2043 | 8 | 8 | 22 | 179.9485 | 0
2043 | 8 | 8 | 23 | 174.2301 | 0
2043 | 8 | 9 | 0 | 160.4651 | 0
2043 | 8 | 9 | 1 | 154.1184 | 0
2043 | 8 | 9 | 2 | 146.7503 | 0
2043 | 8 | 9 | 3 | 141.8814 | 0
2043 | 8 | 9 | 4 | 138.134 | 0
2043 | 8 | 9 | 5 | 135.8761 | 0
2043 | 8 | 9 | 6 | 133.4448 | 0
2043 | 8 | 9 | 7 | 134.1611 | 0
2043 | 8 | 9 | 8 | 144.7689 | 0
2043 | 8 | 9 | 9 | 157.1091 | 0
2043 | 8 | 9 | 10 | 167.4538 | 0
2043 | 8 | 9 | 11 | 176.7492 | 0
2043 | 8 | 9 | 12 | 186.0443 | 0
2043 | 8 | 9 | 13 | 190.2978 | 0
2043 | 8 | 9 | 14 | 191.1161 | 0
2043 | 8 | 9 | 15 | 192.5859 | 0
2043 | 8 | 9 | 16 | 195.5191 | 0
2043 | 8 | 9 | 17 | 196.3017 | 0
2043 | 8 | 9 | 18 | 193.6633 | 0
2043 | 8 | 9 | 19 | 188.3657 | 0
2043 | 8 | 9 | 20 | 185.8466 | 0
2043 | 8 | 9 | 21 | 185.1757 | 0
2043 | 8 | 9 | 22 | 178.8762 | 0
2043 | 8 | 9 | 23 | 170.0179 | 0
2043 | 8 | 10 | 0 | 163.4097 | 0
2043 | 8 | 10 | 1 | 152.8449 | 0
2043 | 8 | 10 | 2 | 145.6063 | 0
2043 | 8 | 10 | 3 | 141.1235 | 0
2043 | 8 | 10 | 4 | 138.921 | 0
2043 | 8 | 10 | 5 | 141.2444 | 0
2043 | 8 | 10 | 6 | 151.1467 | 0
2043 | 8 | 10 | 7 | 161.4252 | 0
2043 | 8 | 10 | 8 | 170.0834 | 0
2043 | 8 | 10 | 9 | 176.6797 | 0
2043 | 8 | 10 | 10 | 182.3562 | 0
2043 | 8 | 10 | 11 | 187.9471 | 0
2043 | 8 | 10 | 12 | 196.9124 | 0
2043 | 8 | 10 | 13 | 200.507 | 0
2043 | 8 | 10 | 14 | 200.359 | 0
2043 | 8 | 10 | 15 | 201.0564 | 0
2043 | 8 | 10 | 16 | 205.1236 | 0
2043 | 8 | 10 | 17 | 207.8788 | 0
2043 | 8 | 10 | 18 | 209.2638 | 0
2043 | 8 | 10 | 19 | 201.3604 | 0
2043 | 8 | 10 | 20 | 195.4574 | 0
2043 | 8 | 10 | 21 | 192.4084 | 0
2043 | 8 | 10 | 22 | 183.311 | 0
2043 | 8 | 10 | 23 | 172.006 | 0
2043 | 8 | 11 | 0 | 156.1402 | 0
2043 | 8 | 11 | 1 | 146.4073 | 0
2043 | 8 | 11 | 2 | 139.5155 | 0
2043 | 8 | 11 | 3 | 135.2002 | 0
2043 | 8 | 11 | 4 | 133.2282 | 0
2043 | 8 | 11 | 5 | 135.7917 | 0
2043 | 8 | 11 | 6 | 144.0259 | 0
2043 | 8 | 11 | 7 | 155.564 | 0
2043 | 8 | 11 | 8 | 166.1753 | 0
2043 | 8 | 11 | 9 | 174.8302 | 0
2043 | 8 | 11 | 10 | 182.2046 | 0
2043 | 8 | 11 | 11 | 188.3313 | 0
2043 | 8 | 11 | 12 | 193.9517 | 0
2043 | 8 | 11 | 13 | 198.3996 | 0
2043 | 8 | 11 | 14 | 199.6143 | 0
2043 | 8 | 11 | 15 | 202.2584 | 0
2043 | 8 | 11 | 16 | 206.8217 | 0
2043 | 8 | 11 | 17 | 208.782 | 0
2043 | 8 | 11 | 18 | 201.7812 | 0
2043 | 8 | 11 | 19 | 193.9228 | 0
2043 | 8 | 11 | 20 | 188.1592 | 0
2043 | 8 | 11 | 21 | 184.6725 | 0
2043 | 8 | 11 | 22 | 175.6719 | 0
2043 | 8 | 11 | 23 | 164.4518 | 0
2043 | 8 | 12 | 0 | 154.319 | 0
2043 | 8 | 12 | 1 | 145.6977 | 0
2043 | 8 | 12 | 2 | 138.9878 | 0
2043 | 8 | 12 | 3 | 134.7886 | 0
2043 | 8 | 12 | 4 | 133.0518 | 0
2043 | 8 | 12 | 5 | 135.7699 | 0
2043 | 8 | 12 | 6 | 142.7853 | 0
2043 | 8 | 12 | 7 | 154.1853 | 0
2043 | 8 | 12 | 8 | 163.9626 | 0
2043 | 8 | 12 | 9 | 171.7572 | 0
2043 | 8 | 12 | 10 | 178.3143 | 0
2043 | 8 | 12 | 11 | 183.8598 | 0
2043 | 8 | 12 | 12 | 190.8275 | 0
2043 | 8 | 12 | 13 | 194.8232 | 0
2043 | 8 | 12 | 14 | 195.8334 | 0
2043 | 8 | 12 | 15 | 198.3751 | 0
2043 | 8 | 12 | 16 | 202.8154 | 0
2043 | 8 | 12 | 17 | 204.574 | 0
2043 | 8 | 12 | 18 | 196.0511 | 0
2043 | 8 | 12 | 19 | 188.0264 | 0
2043 | 8 | 12 | 20 | 182.6938 | 0
2043 | 8 | 12 | 21 | 179.3192 | 0
2043 | 8 | 12 | 22 | 170.3604 | 0
2043 | 8 | 12 | 23 | 159.3457 | 0
2043 | 8 | 13 | 0 | 149.7239 | 0
2043 | 8 | 13 | 1 | 141.3519 | 0
2043 | 8 | 13 | 2 | 134.5465 | 0
2043 | 8 | 13 | 3 | 130.3784 | 0
2043 | 8 | 13 | 4 | 128.6152 | 0
2043 | 8 | 13 | 5 | 131.1769 | 0
2043 | 8 | 13 | 6 | 139.5202 | 0
2043 | 8 | 13 | 7 | 151.0468 | 0
2043 | 8 | 13 | 8 | 161.648 | 0
2043 | 8 | 13 | 9 | 169.9911 | 0
2043 | 8 | 13 | 10 | 176.8436 | 0
2043 | 8 | 13 | 11 | 182.9047 | 0
2043 | 8 | 13 | 12 | 187.4948 | 0
2043 | 8 | 13 | 13 | 191.7449 | 0
2043 | 8 | 13 | 14 | 192.9067 | 0
2043 | 8 | 13 | 15 | 195.1951 | 0
2043 | 8 | 13 | 16 | 200.0388 | 0
2043 | 8 | 13 | 17 | 202.0244 | 0
2043 | 8 | 13 | 18 | 195.581 | 0
2043 | 8 | 13 | 19 | 188.0773 | 0
2043 | 8 | 13 | 20 | 183.3757 | 0
2043 | 8 | 13 | 21 | 181.1268 | 0
2043 | 8 | 13 | 22 | 173.4584 | 0
2043 | 8 | 13 | 23 | 163.5986 | 0
2043 | 8 | 14 | 0 | 149.8683 | 0
2043 | 8 | 14 | 1 | 141.4719 | 0
2043 | 8 | 14 | 2 | 134.5402 | 0
2043 | 8 | 14 | 3 | 130.1825 | 0
2043 | 8 | 14 | 4 | 128.2843 | 0
2043 | 8 | 14 | 5 | 130.7471 | 0
2043 | 8 | 14 | 6 | 139.7564 | 0
2043 | 8 | 14 | 7 | 151.0333 | 0
2043 | 8 | 14 | 8 | 162.4858 | 0
2043 | 8 | 14 | 9 | 172.8183 | 0
2043 | 8 | 14 | 10 | 181.4439 | 0
2043 | 8 | 14 | 11 | 188.3109 | 0
2043 | 8 | 14 | 12 | 197.0697 | 0
2043 | 8 | 14 | 13 | 201.6927 | 0
2043 | 8 | 14 | 14 | 203.7476 | 0
2043 | 8 | 14 | 15 | 207.3726 | 0
2043 | 8 | 14 | 16 | 211.8606 | 0
2043 | 8 | 14 | 17 | 212.4183 | 0
2043 | 8 | 14 | 18 | 201.5132 | 0
2043 | 8 | 14 | 19 | 192.2168 | 0
2043 | 8 | 14 | 20 | 185.9559 | 0
2043 | 8 | 14 | 21 | 183.3618 | 0
2043 | 8 | 14 | 22 | 176.6907 | 0
2043 | 8 | 14 | 23 | 168.6599 | 0
2043 | 8 | 15 | 0 | 158.2705 | 0
2043 | 8 | 15 | 1 | 147.0805 | 0
2043 | 8 | 15 | 2 | 139.5734 | 0
2043 | 8 | 15 | 3 | 134.6256 | 0
2043 | 8 | 15 | 4 | 131.1981 | 0
2043 | 8 | 15 | 5 | 129.7407 | 0
2043 | 8 | 15 | 6 | 129.2051 | 0
2043 | 8 | 15 | 7 | 131.9384 | 0
2043 | 8 | 15 | 8 | 144.2318 | 0
2043 | 8 | 15 | 9 | 157.9721 | 0
2043 | 8 | 15 | 10 | 169.4082 | 0
2043 | 8 | 15 | 11 | 178.9065 | 0
2043 | 8 | 15 | 12 | 187.883 | 0
2043 | 8 | 15 | 13 | 192.6342 | 0
2043 | 8 | 15 | 14 | 194.5823 | 0
2043 | 8 | 15 | 15 | 197.0953 | 0
2043 | 8 | 15 | 16 | 199.4243 | 0
2043 | 8 | 15 | 17 | 198.2628 | 0
2043 | 8 | 15 | 18 | 188.59 | 0
2043 | 8 | 15 | 19 | 181.6258 | 0
2043 | 8 | 15 | 20 | 178.7503 | 0
2043 | 8 | 15 | 21 | 179.0231 | 0
2043 | 8 | 15 | 22 | 175.5859 | 0
2043 | 8 | 15 | 23 | 169.8777 | 0
2043 | 8 | 16 | 0 | 161.4758 | 0
2043 | 8 | 16 | 1 | 153.2307 | 0
2043 | 8 | 16 | 2 | 146.4497 | 0
2043 | 8 | 16 | 3 | 142.0333 | 0
2043 | 8 | 16 | 4 | 138.6112 | 0
2043 | 8 | 16 | 5 | 136.9233 | 0
2043 | 8 | 16 | 6 | 133.8421 | 0
2043 | 8 | 16 | 7 | 134.4931 | 0
2043 | 8 | 16 | 8 | 145.7457 | 0
2043 | 8 | 16 | 9 | 159.3262 | 0
2043 | 8 | 16 | 10 | 171.266 | 0
2043 | 8 | 16 | 11 | 181.9915 | 0
2043 | 8 | 16 | 12 | 195.0113 | 0
2043 | 8 | 16 | 13 | 201.1748 | 0
2043 | 8 | 16 | 14 | 203.6821 | 0
2043 | 8 | 16 | 15 | 206.4299 | 0
2043 | 8 | 16 | 16 | 210.2098 | 0
2043 | 8 | 16 | 17 | 211.3166 | 0
2043 | 8 | 16 | 18 | 200.2671 | 0
2043 | 8 | 16 | 19 | 194.9172 | 0
2043 | 8 | 16 | 20 | 193.9827 | 0
2043 | 8 | 16 | 21 | 193.1528 | 0
2043 | 8 | 16 | 22 | 186.2117 | 0
2043 | 8 | 16 | 23 | 176.826 | 0
2043 | 8 | 17 | 0 | 168.8723 | 0
2043 | 8 | 17 | 1 | 162.5774 | 0
2043 | 8 | 17 | 2 | 155.4139 | 0
2043 | 8 | 17 | 3 | 150.8707 | 0
2043 | 8 | 17 | 4 | 148.5439 | 0
2043 | 8 | 17 | 5 | 151.2695 | 0
2043 | 8 | 17 | 6 | 160.8338 | 0
2043 | 8 | 17 | 7 | 171.485 | 0
2043 | 8 | 17 | 8 | 180.6145 | 0
2043 | 8 | 17 | 9 | 188.0673 | 0
2043 | 8 | 17 | 10 | 195.2402 | 0
2043 | 8 | 17 | 11 | 201.7805 | 0
2043 | 8 | 17 | 12 | 214.062 | 0
2043 | 8 | 17 | 13 | 218.3926 | 0
2043 | 8 | 17 | 14 | 219.0517 | 0
2043 | 8 | 17 | 15 | 220.3602 | 0
2043 | 8 | 17 | 16 | 224.3868 | 0
2043 | 8 | 17 | 17 | 226.4436 | 0
2043 | 8 | 17 | 18 | 218.6966 | 0
2043 | 8 | 17 | 19 | 211.1075 | 0
2043 | 8 | 17 | 20 | 206.5748 | 0
2043 | 8 | 17 | 21 | 201.8584 | 0
2043 | 8 | 17 | 22 | 191.1565 | 0
2043 | 8 | 17 | 23 | 178.82 | 0
2043 | 8 | 18 | 0 | 165.8034 | 0
2043 | 8 | 18 | 1 | 153.8177 | 0
2043 | 8 | 18 | 2 | 145.9911 | 0
2043 | 8 | 18 | 3 | 141.0184 | 0
2043 | 8 | 18 | 4 | 138.227 | 0
2043 | 8 | 18 | 5 | 140.1142 | 0
2043 | 8 | 18 | 6 | 148.3762 | 0
2043 | 8 | 18 | 7 | 158.1164 | 0
2043 | 8 | 18 | 8 | 165.3118 | 0
2043 | 8 | 18 | 9 | 169.7414 | 0
2043 | 8 | 18 | 10 | 173.4672 | 0
2043 | 8 | 18 | 11 | 176.7316 | 0
2043 | 8 | 18 | 12 | 183.1134 | 0
2043 | 8 | 18 | 13 | 184.3692 | 0
2043 | 8 | 18 | 14 | 183.1106 | 0
2043 | 8 | 18 | 15 | 183.9087 | 0
2043 | 8 | 18 | 16 | 186.5216 | 0
2043 | 8 | 18 | 17 | 186.8756 | 0
2043 | 8 | 18 | 18 | 181.5542 | 0
2043 | 8 | 18 | 19 | 173.6058 | 0
2043 | 8 | 18 | 20 | 168.3075 | 0
2043 | 8 | 18 | 21 | 163.5071 | 0
2043 | 8 | 18 | 22 | 154.4261 | 0
2043 | 8 | 18 | 23 | 143.8529 | 0
2043 | 8 | 19 | 0 | 139.2686 | 0
2043 | 8 | 19 | 1 | 132.646 | 0
2043 | 8 | 19 | 2 | 126.8041 | 0
2043 | 8 | 19 | 3 | 123.1234 | 0
2043 | 8 | 19 | 4 | 122.0844 | 0
2043 | 8 | 19 | 5 | 125.0712 | 0
2043 | 8 | 19 | 6 | 134.5774 | 0
2043 | 8 | 19 | 7 | 144.782 | 0
2043 | 8 | 19 | 8 | 152.5512 | 0
2043 | 8 | 19 | 9 | 158.314 | 0
2043 | 8 | 19 | 10 | 162.0668 | 0
2043 | 8 | 19 | 11 | 166.0109 | 0
2043 | 8 | 19 | 12 | 173.2796 | 0
2043 | 8 | 19 | 13 | 175.175 | 0
2043 | 8 | 19 | 14 | 174.6265 | 0
2043 | 8 | 19 | 15 | 175.6523 | 0
2043 | 8 | 19 | 16 | 178.8554 | 0
2043 | 8 | 19 | 17 | 180.736 | 0
2043 | 8 | 19 | 18 | 176.3962 | 0
2043 | 8 | 19 | 19 | 170.9815 | 0
2043 | 8 | 19 | 20 | 167.9887 | 0
2043 | 8 | 19 | 21 | 164.8919 | 0
2043 | 8 | 19 | 22 | 156.9808 | 0
2043 | 8 | 19 | 23 | 147.9663 | 0
2043 | 8 | 20 | 0 | 140.1897 | 0
2043 | 8 | 20 | 1 | 132.6733 | 0
2043 | 8 | 20 | 2 | 127.1082 | 0
2043 | 8 | 20 | 3 | 123.6331 | 0
2043 | 8 | 20 | 4 | 122.6776 | 0
2043 | 8 | 20 | 5 | 125.579 | 0
2043 | 8 | 20 | 6 | 134.9213 | 0
2043 | 8 | 20 | 7 | 145.1485 | 0
2043 | 8 | 20 | 8 | 152.3169 | 0
2043 | 8 | 20 | 9 | 157.8184 | 0
2043 | 8 | 20 | 10 | 161.7471 | 0
2043 | 8 | 20 | 11 | 165.1 | 0
2043 | 8 | 20 | 12 | 172.1864 | 0
2043 | 8 | 20 | 13 | 174.2997 | 0
2043 | 8 | 20 | 14 | 174.2286 | 0
2043 | 8 | 20 | 15 | 175.1631 | 0
2043 | 8 | 20 | 16 | 178.2315 | 0
2043 | 8 | 20 | 17 | 179.9149 | 0
2043 | 8 | 20 | 18 | 174.2737 | 0
2043 | 8 | 20 | 19 | 168.4425 | 0
2043 | 8 | 20 | 20 | 165.9103 | 0
2043 | 8 | 20 | 21 | 163.7326 | 0
2043 | 8 | 20 | 22 | 156.4133 | 0
2043 | 8 | 20 | 23 | 147.8062 | 0
2043 | 8 | 21 | 0 | 140.8542 | 0
2043 | 8 | 21 | 1 | 127.7861 | 0
2043 | 8 | 21 | 2 | 121.8499 | 0
2043 | 8 | 21 | 3 | 118.4769 | 0
2043 | 8 | 21 | 4 | 117.2764 | 0
2043 | 8 | 21 | 5 | 120.116 | 0
2043 | 8 | 21 | 6 | 130.2876 | 0
2043 | 8 | 21 | 7 | 140.0614 | 0
2043 | 8 | 21 | 8 | 147.5082 | 0
2043 | 8 | 21 | 9 | 152.6707 | 0
2043 | 8 | 21 | 10 | 157.0768 | 0
2043 | 8 | 21 | 11 | 160.981 | 0
2043 | 8 | 21 | 12 | 166.4505 | 0
2043 | 8 | 21 | 13 | 167.2534 | 0
2043 | 8 | 21 | 14 | 165.3635 | 0
2043 | 8 | 21 | 15 | 164.4682 | 0
2043 | 8 | 21 | 16 | 166.7769 | 0
2043 | 8 | 21 | 17 | 167.1237 | 0
2043 | 8 | 21 | 18 | 163.1287 | 0
2043 | 8 | 21 | 19 | 156.1994 | 0
2043 | 8 | 21 | 20 | 154.2824 | 0
2043 | 8 | 21 | 21 | 151.5651 | 0
2043 | 8 | 21 | 22 | 145.3362 | 0
2043 | 8 | 21 | 23 | 138.88 | 0
2043 | 8 | 22 | 0 | 138.4878 | 0
2043 | 8 | 22 | 1 | 133.5885 | 0
2043 | 8 | 22 | 2 | 127.3457 | 0
2043 | 8 | 22 | 3 | 123.47 | 0
2043 | 8 | 22 | 4 | 120.9508 | 0
2043 | 8 | 22 | 5 | 120.6568 | 0
2043 | 8 | 22 | 6 | 120.8233 | 0
2043 | 8 | 22 | 7 | 122.7204 | 0
2043 | 8 | 22 | 8 | 132.0478 | 0
2043 | 8 | 22 | 9 | 142.9267 | 0
2043 | 8 | 22 | 10 | 151.9824 | 0
2043 | 8 | 22 | 11 | 159.4052 | 0
2043 | 8 | 22 | 12 | 167.3418 | 0
2043 | 8 | 22 | 13 | 170.0739 | 0
2043 | 8 | 22 | 14 | 170.2931 | 0
2043 | 8 | 22 | 15 | 170.6867 | 0
2043 | 8 | 22 | 16 | 172.1538 | 0
2043 | 8 | 22 | 17 | 171.592 | 0
2043 | 8 | 22 | 18 | 165.1929 | 0
2043 | 8 | 22 | 19 | 158.8367 | 0
2043 | 8 | 22 | 20 | 156.6431 | 0
2043 | 8 | 22 | 21 | 155.357 | 0
2043 | 8 | 22 | 22 | 151.4388 | 0
2043 | 8 | 22 | 23 | 145.9472 | 0
2043 | 8 | 23 | 0 | 140.745 | 0
2043 | 8 | 23 | 1 | 133.7745 | 0
2043 | 8 | 23 | 2 | 127.2238 | 0
2043 | 8 | 23 | 3 | 122.7636 | 0
2043 | 8 | 23 | 4 | 119.8905 | 0
2043 | 8 | 23 | 5 | 118.2485 | 0
2043 | 8 | 23 | 6 | 117.1766 | 0
2043 | 8 | 23 | 7 | 116.5152 | 0
2043 | 8 | 23 | 8 | 125.6607 | 0
2043 | 8 | 23 | 9 | 136.5498 | 0
2043 | 8 | 23 | 10 | 144.1376 | 0
2043 | 8 | 23 | 11 | 150.6791 | 0
2043 | 8 | 23 | 12 | 159.1874 | 0
2043 | 8 | 23 | 13 | 161.6281 | 0
2043 | 8 | 23 | 14 | 162.17 | 0
2043 | 8 | 23 | 15 | 163.4198 | 0
2043 | 8 | 23 | 16 | 165.9825 | 0
2043 | 8 | 23 | 17 | 167.5203 | 0
2043 | 8 | 23 | 18 | 163.8812 | 0
2043 | 8 | 23 | 19 | 159.1636 | 0
2043 | 8 | 23 | 20 | 159.0982 | 0
2043 | 8 | 23 | 21 | 159.0328 | 0
2043 | 8 | 23 | 22 | 153.519 | 0
2043 | 8 | 23 | 23 | 145.5236 | 0
2043 | 8 | 24 | 0 | 138.4039 | 0
2043 | 8 | 24 | 1 | 127.6035 | 0
2043 | 8 | 24 | 2 | 121.9025 | 0
2043 | 8 | 24 | 3 | 118.6072 | 0
2043 | 8 | 24 | 4 | 117.5681 | 0
2043 | 8 | 24 | 5 | 120.4904 | 0
2043 | 8 | 24 | 6 | 128.7373 | 0
2043 | 8 | 24 | 7 | 139.9802 | 0
2043 | 8 | 24 | 8 | 149.7642 | 0
2043 | 8 | 24 | 9 | 157.5675 | 0
2043 | 8 | 24 | 10 | 163.9596 | 0
2043 | 8 | 24 | 11 | 169.8136 | 0
2043 | 8 | 24 | 12 | 177.2961 | 0
2043 | 8 | 24 | 13 | 181.2099 | 0
2043 | 8 | 24 | 14 | 182.8326 | 0
2043 | 8 | 24 | 15 | 186.1596 | 0
2043 | 8 | 24 | 16 | 190.6349 | 0
2043 | 8 | 24 | 17 | 192.6643 | 0
2043 | 8 | 24 | 18 | 183.1942 | 0
2043 | 8 | 24 | 19 | 176.5268 | 0
2043 | 8 | 24 | 20 | 173.4554 | 0
2043 | 8 | 24 | 21 | 170.2622 | 0
2043 | 8 | 24 | 22 | 161.519 | 0
2043 | 8 | 24 | 23 | 151.2161 | 0
2043 | 8 | 25 | 0 | 139.9101 | 0
2043 | 8 | 25 | 1 | 135.9407 | 0
2043 | 8 | 25 | 2 | 130.9086 | 0
2043 | 8 | 25 | 3 | 127.8037 | 0
2043 | 8 | 25 | 4 | 126.9277 | 0
2043 | 8 | 25 | 5 | 130.6406 | 0
2043 | 8 | 25 | 6 | 140.8359 | 0
2043 | 8 | 25 | 7 | 151.3562 | 0
2043 | 8 | 25 | 8 | 159.7103 | 0
2043 | 8 | 25 | 9 | 165.7349 | 0
2043 | 8 | 25 | 10 | 171.0057 | 0
2043 | 8 | 25 | 11 | 176.4876 | 0
2043 | 8 | 25 | 12 | 187.6084 | 0
2043 | 8 | 25 | 13 | 191.6618 | 0
2043 | 8 | 25 | 14 | 192.7322 | 0
2043 | 8 | 25 | 15 | 194.0903 | 0
2043 | 8 | 25 | 16 | 198.4405 | 0
2043 | 8 | 25 | 17 | 200.9702 | 0
2043 | 8 | 25 | 18 | 197.7904 | 0
2043 | 8 | 25 | 19 | 191.4611 | 0
2043 | 8 | 25 | 20 | 189.2156 | 0
2043 | 8 | 25 | 21 | 185.6383 | 0
2043 | 8 | 25 | 22 | 176.3254 | 0
2043 | 8 | 25 | 23 | 165.2813 | 0
2043 | 8 | 26 | 0 | 152.6824 | 0
2043 | 8 | 26 | 1 | 149.8866 | 0
2043 | 8 | 26 | 2 | 144.0108 | 0
2043 | 8 | 26 | 3 | 140.1334 | 0
2043 | 8 | 26 | 4 | 138.7252 | 0
2043 | 8 | 26 | 5 | 142.2403 | 0
2043 | 8 | 26 | 6 | 150.6148 | 0
2043 | 8 | 26 | 7 | 161.9316 | 0
2043 | 8 | 26 | 8 | 171.8957 | 0
2043 | 8 | 26 | 9 | 180.0547 | 0
2043 | 8 | 26 | 10 | 187.7569 | 0
2043 | 8 | 26 | 11 | 195.1667 | 0
2043 | 8 | 26 | 12 | 204.5024 | 0
2043 | 8 | 26 | 13 | 209.1789 | 0
2043 | 8 | 26 | 14 | 210.7637 | 0
2043 | 8 | 26 | 15 | 212.6051 | 0
2043 | 8 | 26 | 16 | 217.7047 | 0
2043 | 8 | 26 | 17 | 220.1492 | 0
2043 | 8 | 26 | 18 | 211.3557 | 0
2043 | 8 | 26 | 19 | 204.3306 | 0
2043 | 8 | 26 | 20 | 201.5487 | 0
2043 | 8 | 26 | 21 | 196.9403 | 0
2043 | 8 | 26 | 22 | 186.5947 | 0
2043 | 8 | 26 | 23 | 174.5185 | 0
2043 | 8 | 27 | 0 | 164.1606 | 0
2043 | 8 | 27 | 1 | 156.5231 | 0
2043 | 8 | 27 | 2 | 149.604 | 0
2043 | 8 | 27 | 3 | 145.1266 | 0
2043 | 8 | 27 | 4 | 142.9574 | 0
2043 | 8 | 27 | 5 | 145.7686 | 0
2043 | 8 | 27 | 6 | 154.3717 | 0
2043 | 8 | 27 | 7 | 164.718 | 0
2043 | 8 | 27 | 8 | 173.5608 | 0
2043 | 8 | 27 | 9 | 180.1158 | 0
2043 | 8 | 27 | 10 | 186.4804 | 0
2043 | 8 | 27 | 11 | 192.8401 | 0
2043 | 8 | 27 | 12 | 203.5857 | 0
2043 | 8 | 27 | 13 | 207.6067 | 0
2043 | 8 | 27 | 14 | 208.8609 | 0
2043 | 8 | 27 | 15 | 210.7437 | 0
2043 | 8 | 27 | 16 | 215.315 | 0
2043 | 8 | 27 | 17 | 216.6536 | 0
2043 | 8 | 27 | 18 | 207.8836 | 0
2043 | 8 | 27 | 19 | 200.3755 | 0
2043 | 8 | 27 | 20 | 197.2318 | 0
2043 | 8 | 27 | 21 | 193.0041 | 0
2043 | 8 | 27 | 22 | 183.8207 | 0
2043 | 8 | 27 | 23 | 172.9044 | 0
2043 | 8 | 28 | 0 | 157.5412 | 0
2043 | 8 | 28 | 1 | 153.3702 | 0
2043 | 8 | 28 | 2 | 146.7406 | 0
2043 | 8 | 28 | 3 | 142.4054 | 0
2043 | 8 | 28 | 4 | 140.4205 | 0
2043 | 8 | 28 | 5 | 143.2307 | 0
2043 | 8 | 28 | 6 | 152.3837 | 0
2043 | 8 | 28 | 7 | 161.2667 | 0
2043 | 8 | 28 | 8 | 169.0581 | 0
2043 | 8 | 28 | 9 | 175.4125 | 0
2043 | 8 | 28 | 10 | 180.9648 | 0
2043 | 8 | 28 | 11 | 186.4162 | 0
2043 | 8 | 28 | 12 | 197.0911 | 0
2043 | 8 | 28 | 13 | 199.737 | 0
2043 | 8 | 28 | 14 | 199.289 | 0
2043 | 8 | 28 | 15 | 198.8836 | 0
2043 | 8 | 28 | 16 | 201.9155 | 0
2043 | 8 | 28 | 17 | 202.3551 | 0
2043 | 8 | 28 | 18 | 199.1691 | 0
2043 | 8 | 28 | 19 | 190.6914 | 0
2043 | 8 | 28 | 20 | 186.8931 | 0
2043 | 8 | 28 | 21 | 182.6066 | 0
2043 | 8 | 28 | 22 | 175.0318 | 0
2043 | 8 | 28 | 23 | 166.8914 | 0
2043 | 8 | 29 | 0 | 157.5002 | 0
2043 | 8 | 29 | 1 | 151.2807 | 0
2043 | 8 | 29 | 2 | 144.2798 | 0
2043 | 8 | 29 | 3 | 139.5641 | 0
2043 | 8 | 29 | 4 | 136.2729 | 0
2043 | 8 | 29 | 5 | 135.1115 | 0
2043 | 8 | 29 | 6 | 135.8012 | 0
2043 | 8 | 29 | 7 | 137.2949 | 0
2043 | 8 | 29 | 8 | 146.5849 | 0
2043 | 8 | 29 | 9 | 157.151 | 0
2043 | 8 | 29 | 10 | 166.3826 | 0
2043 | 8 | 29 | 11 | 174.7576 | 0
2043 | 8 | 29 | 12 | 189.2042 | 0
2043 | 8 | 29 | 13 | 193.6114 | 0
2043 | 8 | 29 | 14 | 195.4399 | 0
2043 | 8 | 29 | 15 | 197.1114 | 0
2043 | 8 | 29 | 16 | 198.7054 | 0
2043 | 8 | 29 | 17 | 197.1177 | 0
2043 | 8 | 29 | 18 | 186.5933 | 0
2043 | 8 | 29 | 19 | 180.4583 | 0
2043 | 8 | 29 | 20 | 180.13 | 0
2043 | 8 | 29 | 21 | 179.115 | 0
2043 | 8 | 29 | 22 | 174.8695 | 0
2043 | 8 | 29 | 23 | 169.2563 | 0
2043 | 8 | 30 | 0 | 159.1356 | 0
2043 | 8 | 30 | 1 | 151.912 | 0
2043 | 8 | 30 | 2 | 145.237 | 0
2043 | 8 | 30 | 3 | 140.7173 | 0
2043 | 8 | 30 | 4 | 137.3074 | 0
2043 | 8 | 30 | 5 | 135.642 | 0
2043 | 8 | 30 | 6 | 132.1246 | 0
2043 | 8 | 30 | 7 | 132.4108 | 0
2043 | 8 | 30 | 8 | 143.1884 | 0
2043 | 8 | 30 | 9 | 156.3081 | 0
2043 | 8 | 30 | 10 | 167.458 | 0
2043 | 8 | 30 | 11 | 177.542 | 0
2043 | 8 | 30 | 12 | 190.9661 | 0
2043 | 8 | 30 | 13 | 196.6207 | 0
2043 | 8 | 30 | 14 | 199.6496 | 0
2043 | 8 | 30 | 15 | 202.9363 | 0
2043 | 8 | 30 | 16 | 206.254 | 0
2043 | 8 | 30 | 17 | 206.7203 | 0
2043 | 8 | 30 | 18 | 198.1867 | 0
2043 | 8 | 30 | 19 | 192.4279 | 0
2043 | 8 | 30 | 20 | 191.4571 | 0
2043 | 8 | 30 | 21 | 189.2846 | 0
2043 | 8 | 30 | 22 | 182.0492 | 0
2043 | 8 | 30 | 23 | 172.5881 | 0
2043 | 8 | 31 | 0 | 161.6403 | 0
2043 | 8 | 31 | 1 | 159.1207 | 0
2043 | 8 | 31 | 2 | 152.7587 | 0
2043 | 8 | 31 | 3 | 148.5181 | 0
2043 | 8 | 31 | 4 | 146.8457 | 0
2043 | 8 | 31 | 5 | 150.3074 | 0
2043 | 8 | 31 | 6 | 162.4308 | 0
2043 | 8 | 31 | 7 | 174.494 | 0
2043 | 8 | 31 | 8 | 186.66 | 0
2043 | 8 | 31 | 9 | 198.4432 | 0
2043 | 8 | 31 | 10 | 209.7683 | 0
2043 | 8 | 31 | 11 | 219.9091 | 0
2043 | 8 | 31 | 12 | 233.2709 | 0
2043 | 8 | 31 | 13 | 239.8098 | 0
2043 | 8 | 31 | 14 | 242.6581 | 0
2043 | 8 | 31 | 15 | 245.3 | 0
2043 | 8 | 31 | 16 | 249.9195 | 0
2043 | 8 | 31 | 17 | 252.0158 | 0
2043 | 8 | 31 | 18 | 243.7761 | 0
2043 | 8 | 31 | 19 | 236.3995 | 0
2043 | 8 | 31 | 20 | 233.0042 | 0
2043 | 8 | 31 | 21 | 227.0287 | 0
2043 | 8 | 31 | 22 | 214.7878 | 0
2043 | 8 | 31 | 23 | 200.8816 | 0
2043 | 9 | 1 | 0 | 187.5132 | 0
2043 | 9 | 1 | 1 | 168.8732 | 0
2043 | 9 | 1 | 2 | 160.0522 | 0
2043 | 9 | 1 | 3 | 154.4508 | 0
2043 | 9 | 1 | 4 | 150.8123 | 0
2043 | 9 | 1 | 5 | 152.3534 | 0
2043 | 9 | 1 | 6 | 161.005 | 0
2043 | 9 | 1 | 7 | 172.0446 | 0
2043 | 9 | 1 | 8 | 180.0377 | 0
2043 | 9 | 1 | 9 | 186.3086 | 0
2043 | 9 | 1 | 10 | 191.8591 | 0
2043 | 9 | 1 | 11 | 196.0436 | 0
2043 | 9 | 1 | 12 | 199.7945 | 0
2043 | 9 | 1 | 13 | 202.6219 | 0
2043 | 9 | 1 | 14 | 202.4371 | 0
2043 | 9 | 1 | 15 | 202.9221 | 0
2043 | 9 | 1 | 16 | 206.679 | 0
2043 | 9 | 1 | 17 | 207.2989 | 0
2043 | 9 | 1 | 18 | 200.276 | 0
2043 | 9 | 1 | 19 | 191.8874 | 0
2043 | 9 | 1 | 20 | 187.1474 | 0
2043 | 9 | 1 | 21 | 178.6527 | 0
2043 | 9 | 1 | 22 | 167.6874 | 0
2043 | 9 | 1 | 23 | 155.1454 | 0
2043 | 9 | 2 | 0 | 145.5861 | 0
2043 | 9 | 2 | 1 | 138.4786 | 0
2043 | 9 | 2 | 2 | 131.8091 | 0
2043 | 9 | 2 | 3 | 127.6976 | 0
2043 | 9 | 2 | 4 | 126.3195 | 0
2043 | 9 | 2 | 5 | 128.6865 | 0
2043 | 9 | 2 | 6 | 140.41 | 0
2043 | 9 | 2 | 7 | 151.313 | 0
2043 | 9 | 2 | 8 | 157.8633 | 0
2043 | 9 | 2 | 9 | 162.8829 | 0
2043 | 9 | 2 | 10 | 166.7656 | 0
2043 | 9 | 2 | 11 | 170.7977 | 0
2043 | 9 | 2 | 12 | 178.9257 | 0
2043 | 9 | 2 | 13 | 181.5838 | 0
2043 | 9 | 2 | 14 | 181.5093 | 0
2043 | 9 | 2 | 15 | 182.7446 | 0
2043 | 9 | 2 | 16 | 186.9299 | 0
2043 | 9 | 2 | 17 | 187.7916 | 0
2043 | 9 | 2 | 18 | 180.7199 | 0
2043 | 9 | 2 | 19 | 175.8863 | 0
2043 | 9 | 2 | 20 | 174.018 | 0
2043 | 9 | 2 | 21 | 168.5912 | 0
2043 | 9 | 2 | 22 | 159.9643 | 0
2043 | 9 | 2 | 23 | 149.1564 | 0
2043 | 9 | 3 | 0 | 141.1668 | 0
2043 | 9 | 3 | 1 | 133.16 | 0
2043 | 9 | 3 | 2 | 127.3631 | 0
2043 | 9 | 3 | 3 | 124.0351 | 0
2043 | 9 | 3 | 4 | 122.9707 | 0
2043 | 9 | 3 | 5 | 125.8954 | 0
2043 | 9 | 3 | 6 | 136.6102 | 0
2043 | 9 | 3 | 7 | 147.076 | 0
2043 | 9 | 3 | 8 | 153.6196 | 0
2043 | 9 | 3 | 9 | 158.9431 | 0
2043 | 9 | 3 | 10 | 162.5354 | 0
2043 | 9 | 3 | 11 | 166.6371 | 0
2043 | 9 | 3 | 12 | 175.9787 | 0
2043 | 9 | 3 | 13 | 180.4706 | 0
2043 | 9 | 3 | 14 | 181.9022 | 0
2043 | 9 | 3 | 15 | 182.9946 | 0
2043 | 9 | 3 | 16 | 187.1492 | 0
2043 | 9 | 3 | 17 | 188.7836 | 0
2043 | 9 | 3 | 18 | 179.0183 | 0
2043 | 9 | 3 | 19 | 173.2678 | 0
2043 | 9 | 3 | 20 | 171.3993 | 0
2043 | 9 | 3 | 21 | 165.8818 | 0
2043 | 9 | 3 | 22 | 157.4822 | 0
2043 | 9 | 3 | 23 | 147.6825 | 0
2043 | 9 | 4 | 0 | 137.4857 | 0
2043 | 9 | 4 | 1 | 136.5948 | 0
2043 | 9 | 4 | 2 | 131.4598 | 0
2043 | 9 | 4 | 3 | 128.4451 | 0
2043 | 9 | 4 | 4 | 127.8015 | 0
2043 | 9 | 4 | 5 | 131.6597 | 0
2043 | 9 | 4 | 6 | 145.2377 | 0
2043 | 9 | 4 | 7 | 157.5074 | 0
2043 | 9 | 4 | 8 | 167.2979 | 0
2043 | 9 | 4 | 9 | 176.9542 | 0
2043 | 9 | 4 | 10 | 185.9547 | 0
2043 | 9 | 4 | 11 | 194.1692 | 0
2043 | 9 | 4 | 12 | 208.2821 | 0
2043 | 9 | 4 | 13 | 214.7858 | 0
2043 | 9 | 4 | 14 | 217.5258 | 0
2043 | 9 | 4 | 15 | 219.6855 | 0
2043 | 9 | 4 | 16 | 224.9406 | 0
2043 | 9 | 4 | 17 | 225.9802 | 0
2043 | 9 | 4 | 18 | 212.7375 | 0
2043 | 9 | 4 | 19 | 205.6696 | 0
2043 | 9 | 4 | 20 | 203.3258 | 0
2043 | 9 | 4 | 21 | 196.6041 | 0
2043 | 9 | 4 | 22 | 187.115 | 0
2043 | 9 | 4 | 23 | 176.8842 | 0
2043 | 9 | 5 | 0 | 171.4561 | 0
2043 | 9 | 5 | 1 | 162.1905 | 0
2043 | 9 | 5 | 2 | 154.6904 | 0
2043 | 9 | 5 | 3 | 149.8368 | 0
2043 | 9 | 5 | 4 | 146.0118 | 0
2043 | 9 | 5 | 5 | 145.0483 | 0
2043 | 9 | 5 | 6 | 148.8232 | 0
2043 | 9 | 5 | 7 | 151.8383 | 0
2043 | 9 | 5 | 8 | 161.351 | 0
2043 | 9 | 5 | 9 | 173.3049 | 0
2043 | 9 | 5 | 10 | 184.5643 | 0
2043 | 9 | 5 | 11 | 194.5058 | 0
2043 | 9 | 5 | 12 | 209.6145 | 0
2043 | 9 | 5 | 13 | 214.1312 | 0
2043 | 9 | 5 | 14 | 215.682 | 0
2043 | 9 | 5 | 15 | 216.2924 | 0
2043 | 9 | 5 | 16 | 218.6036 | 0
2043 | 9 | 5 | 17 | 216.53 | 0
2043 | 9 | 5 | 18 | 210.2109 | 0
2043 | 9 | 5 | 19 | 204.4064 | 0
2043 | 9 | 5 | 20 | 202.8072 | 0
2043 | 9 | 5 | 21 | 198.7075 | 0
2043 | 9 | 5 | 22 | 193.0592 | 0
2043 | 9 | 5 | 23 | 185.004 | 0
2043 | 9 | 6 | 0 | 175.6168 | 0
2043 | 9 | 6 | 1 | 167.8447 | 0
2043 | 9 | 6 | 2 | 160.0666 | 0
2043 | 9 | 6 | 3 | 154.7735 | 0
2043 | 9 | 6 | 4 | 150.4941 | 0
2043 | 9 | 6 | 5 | 148.1085 | 0
2043 | 9 | 6 | 6 | 151.09 | 0
2043 | 9 | 6 | 7 | 152.2654 | 0
2043 | 9 | 6 | 8 | 161.2018 | 0
2043 | 9 | 6 | 9 | 173.054 | 0
2043 | 9 | 6 | 10 | 183.2926 | 0
2043 | 9 | 6 | 11 | 193.7376 | 0
2043 | 9 | 6 | 12 | 208.5962 | 0
2043 | 9 | 6 | 13 | 213.6405 | 0
2043 | 9 | 6 | 14 | 215.4847 | 0
2043 | 9 | 6 | 15 | 216.8153 | 0
2043 | 9 | 6 | 16 | 220.9202 | 0
2043 | 9 | 6 | 17 | 221.2438 | 0
2043 | 9 | 6 | 18 | 215.2533 | 0
2043 | 9 | 6 | 19 | 210.5464 | 0
2043 | 9 | 6 | 20 | 209.916 | 0
2043 | 9 | 6 | 21 | 204.4085 | 0
2043 | 9 | 6 | 22 | 195.5467 | 0
2043 | 9 | 6 | 23 | 184.3475 | 0
2043 | 9 | 7 | 0 | 175.312 | 0
2043 | 9 | 7 | 1 | 166.9869 | 0
2043 | 9 | 7 | 2 | 157.8216 | 0
2043 | 9 | 7 | 3 | 152.3166 | 0
2043 | 9 | 7 | 4 | 148.4858 | 0
2043 | 9 | 7 | 5 | 147.3981 | 0
2043 | 9 | 7 | 6 | 151.6818 | 0
2043 | 9 | 7 | 7 | 151.9103 | 0
2043 | 9 | 7 | 8 | 157.8223 | 0
2043 | 9 | 7 | 9 | 168.6063 | 0
2043 | 9 | 7 | 10 | 180.0179 | 0
2043 | 9 | 7 | 11 | 190.8459 | 0
2043 | 9 | 7 | 12 | 198.8355 | 0
2043 | 9 | 7 | 13 | 202.6183 | 0
2043 | 9 | 7 | 14 | 202.6891 | 0
2043 | 9 | 7 | 15 | 201.8082 | 0
2043 | 9 | 7 | 16 | 204.926 | 0
2043 | 9 | 7 | 17 | 208.9944 | 0
2043 | 9 | 7 | 18 | 207.4769 | 0
2043 | 9 | 7 | 19 | 203.2374 | 0
2043 | 9 | 7 | 20 | 201.4986 | 0
2043 | 9 | 7 | 21 | 194.1744 | 0
2043 | 9 | 7 | 22 | 183.7016 | 0
2043 | 9 | 7 | 23 | 172.185 | 0
2043 | 9 | 8 | 0 | 164.23 | 0
2043 | 9 | 8 | 1 | 153.9125 | 0
2043 | 9 | 8 | 2 | 146.7059 | 0
2043 | 9 | 8 | 3 | 142.1044 | 0
2043 | 9 | 8 | 4 | 139.9945 | 0
2043 | 9 | 8 | 5 | 142.6034 | 0
2043 | 9 | 8 | 6 | 154.9704 | 0
2043 | 9 | 8 | 7 | 167.703 | 0
2043 | 9 | 8 | 8 | 177.8967 | 0
2043 | 9 | 8 | 9 | 187.4581 | 0
2043 | 9 | 8 | 10 | 195.6232 | 0
2043 | 9 | 8 | 11 | 202.6634 | 0
2043 | 9 | 8 | 12 | 208.5089 | 0
2043 | 9 | 8 | 13 | 213.7049 | 0
2043 | 9 | 8 | 14 | 215.209 | 0
2043 | 9 | 8 | 15 | 216.7376 | 0
2043 | 9 | 8 | 16 | 221.5144 | 0
2043 | 9 | 8 | 17 | 223.3099 | 0
2043 | 9 | 8 | 18 | 214.3408 | 0
2043 | 9 | 8 | 19 | 209.0019 | 0
2043 | 9 | 8 | 20 | 205.2598 | 0
2043 | 9 | 8 | 21 | 197.274 | 0
2043 | 9 | 8 | 22 | 186.3075 | 0
2043 | 9 | 8 | 23 | 173.4356 | 0
2043 | 9 | 9 | 0 | 163.0685 | 0
2043 | 9 | 9 | 1 | 156.1616 | 0
2043 | 9 | 9 | 2 | 149.3234 | 0
2043 | 9 | 9 | 3 | 144.8425 | 0
2043 | 9 | 9 | 4 | 143.0854 | 0
2043 | 9 | 9 | 5 | 146.1551 | 0
2043 | 9 | 9 | 6 | 158.3713 | 0
2043 | 9 | 9 | 7 | 171.8473 | 0
2043 | 9 | 9 | 8 | 182.8411 | 0
2043 | 9 | 9 | 9 | 193.6374 | 0
2043 | 9 | 9 | 10 | 203.2706 | 0
2043 | 9 | 9 | 11 | 211.8136 | 0
2043 | 9 | 9 | 12 | 219.8698 | 0
2043 | 9 | 9 | 13 | 225.8506 | 0
2043 | 9 | 9 | 14 | 228.0913 | 0
2043 | 9 | 9 | 15 | 230.1929 | 0
2043 | 9 | 9 | 16 | 235.3236 | 0
2043 | 9 | 9 | 17 | 237.0531 | 0
2043 | 9 | 9 | 18 | 226.7342 | 0
2043 | 9 | 9 | 19 | 220.7832 | 0
2043 | 9 | 9 | 20 | 217.0073 | 0
2043 | 9 | 9 | 21 | 208.6333 | 0
2043 | 9 | 9 | 22 | 196.6385 | 0
2043 | 9 | 9 | 23 | 182.7638 | 0
2043 | 9 | 10 | 0 | 173.8032 | 0
2043 | 9 | 10 | 1 | 166.8181 | 0
2043 | 9 | 10 | 2 | 159.8948 | 0
2043 | 9 | 10 | 3 | 155.3692 | 0
2043 | 9 | 10 | 4 | 153.3414 | 0
2043 | 9 | 10 | 5 | 156.6067 | 0
2043 | 9 | 10 | 6 | 170.0659 | 0
2043 | 9 | 10 | 7 | 183.2056 | 0
2043 | 9 | 10 | 8 | 192.8108 | 0
2043 | 9 | 10 | 9 | 201.6415 | 0
2043 | 9 | 10 | 10 | 210.6569 | 0
2043 | 9 | 10 | 11 | 219.0627 | 0
2043 | 9 | 10 | 12 | 232.87 | 0
2043 | 9 | 10 | 13 | 238.3932 | 0
2043 | 9 | 10 | 14 | 240.0634 | 0
2043 | 9 | 10 | 15 | 241.5476 | 0
2043 | 9 | 10 | 16 | 246.331 | 0
2043 | 9 | 10 | 17 | 247.1742 | 0
2043 | 9 | 10 | 18 | 240.1407 | 0
2043 | 9 | 10 | 19 | 233.9977 | 0
2043 | 9 | 10 | 20 | 230.1422 | 0
2043 | 9 | 10 | 21 | 221.5078 | 0
2043 | 9 | 10 | 22 | 209.3178 | 0
2043 | 9 | 10 | 23 | 195.2738 | 0
2043 | 9 | 11 | 0 | 182.046 | 0
2043 | 9 | 11 | 1 | 166.6211 | 0
2043 | 9 | 11 | 2 | 157.7595 | 0
2043 | 9 | 11 | 3 | 151.7728 | 0
2043 | 9 | 11 | 4 | 148.2242 | 0
2043 | 9 | 11 | 5 | 149.4255 | 0
2043 | 9 | 11 | 6 | 158.3633 | 0
2043 | 9 | 11 | 7 | 169.1644 | 0
2043 | 9 | 11 | 8 | 175.4256 | 0
2043 | 9 | 11 | 9 | 180.8348 | 0
2043 | 9 | 11 | 10 | 185.0474 | 0
2043 | 9 | 11 | 11 | 187.8348 | 0
2043 | 9 | 11 | 12 | 192.7375 | 0
2043 | 9 | 11 | 13 | 193.4873 | 0
2043 | 9 | 11 | 14 | 191.8009 | 0
2043 | 9 | 11 | 15 | 191.692 | 0
2043 | 9 | 11 | 16 | 194.9282 | 0
2043 | 9 | 11 | 17 | 194.6471 | 0
2043 | 9 | 11 | 18 | 184.5749 | 0
2043 | 9 | 11 | 19 | 178.1912 | 0
2043 | 9 | 11 | 20 | 173.2751 | 0
2043 | 9 | 11 | 21 | 165.7638 | 0
2043 | 9 | 11 | 22 | 157.7352 | 0
2043 | 9 | 11 | 23 | 149.4291 | 0
2043 | 9 | 12 | 0 | 143.1207 | 0
2043 | 9 | 12 | 1 | 133.9098 | 0
2043 | 9 | 12 | 2 | 127.4899 | 0
2043 | 9 | 12 | 3 | 123.3491 | 0
2043 | 9 | 12 | 4 | 121.0829 | 0
2043 | 9 | 12 | 5 | 119.8768 | 0
2043 | 9 | 12 | 6 | 124.0909 | 0
2043 | 9 | 12 | 7 | 128.4939 | 0
2043 | 9 | 12 | 8 | 135.7114 | 0
2043 | 9 | 12 | 9 | 144.4404 | 0
2043 | 9 | 12 | 10 | 151.5175 | 0
2043 | 9 | 12 | 11 | 157.5463 | 0
2043 | 9 | 12 | 12 | 166.6062 | 0
2043 | 9 | 12 | 13 | 168.9999 | 0
2043 | 9 | 12 | 14 | 168.4154 | 0
2043 | 9 | 12 | 15 | 168.1959 | 0
2043 | 9 | 12 | 16 | 170.0689 | 0
2043 | 9 | 12 | 17 | 169.6775 | 0
2043 | 9 | 12 | 18 | 162.5118 | 0
2043 | 9 | 12 | 19 | 160.0018 | 0
2043 | 9 | 12 | 20 | 159.2383 | 0
2043 | 9 | 12 | 21 | 154.6245 | 0
2043 | 9 | 12 | 22 | 149.3727 | 0
2043 | 9 | 12 | 23 | 143.0717 | 0
2043 | 9 | 13 | 0 | 137.9127 | 0
2043 | 9 | 13 | 1 | 129.9273 | 0
2043 | 9 | 13 | 2 | 123.6594 | 0
2043 | 9 | 13 | 3 | 119.8516 | 0
2043 | 9 | 13 | 4 | 117.313 | 0
2043 | 9 | 13 | 5 | 115.8415 | 0
2043 | 9 | 13 | 6 | 115.914 | 0
2043 | 9 | 13 | 7 | 118.9069 | 0
2043 | 9 | 13 | 8 | 128.1894 | 0
2043 | 9 | 13 | 9 | 138.9908 | 0
2043 | 9 | 13 | 10 | 147.6075 | 0
2043 | 9 | 13 | 11 | 154.3826 | 0
2043 | 9 | 13 | 12 | 164.8658 | 0
2043 | 9 | 13 | 13 | 170.2887 | 0
2043 | 9 | 13 | 14 | 172.7217 | 0
2043 | 9 | 13 | 15 | 176.2256 | 0
2043 | 9 | 13 | 16 | 179.997 | 0
2043 | 9 | 13 | 17 | 180.6887 | 0
2043 | 9 | 13 | 18 | 171.0902 | 0
2043 | 9 | 13 | 19 | 168.4856 | 0
2043 | 9 | 13 | 20 | 166.8053 | 0
2043 | 9 | 13 | 21 | 161.9737 | 0
2043 | 9 | 13 | 22 | 154.5031 | 0
2043 | 9 | 13 | 23 | 145.0039 | 0
2043 | 9 | 14 | 0 | 139.7613 | 0
2043 | 9 | 14 | 1 | 129.0454 | 0
2043 | 9 | 14 | 2 | 123.85 | 0
2043 | 9 | 14 | 3 | 121.018 | 0
2043 | 9 | 14 | 4 | 120.3528 | 0
2043 | 9 | 14 | 5 | 123.896 | 0
2043 | 9 | 14 | 6 | 135.2848 | 0
2043 | 9 | 14 | 7 | 148.7675 | 0
2043 | 9 | 14 | 8 | 156.4141 | 0
2043 | 9 | 14 | 9 | 162.3507 | 0
2043 | 9 | 14 | 10 | 167.8653 | 0
2043 | 9 | 14 | 11 | 173.195 | 0
2043 | 9 | 14 | 12 | 180.4713 | 0
2043 | 9 | 14 | 13 | 184.117 | 0
2043 | 9 | 14 | 14 | 184.3377 | 0
2043 | 9 | 14 | 15 | 185.3241 | 0
2043 | 9 | 14 | 16 | 190.6073 | 0
2043 | 9 | 14 | 17 | 193.6097 | 0
2043 | 9 | 14 | 18 | 188.9896 | 0
2043 | 9 | 14 | 19 | 185.7003 | 0
2043 | 9 | 14 | 20 | 182.7829 | 0
2043 | 9 | 14 | 21 | 175.3771 | 0
2043 | 9 | 14 | 22 | 164.623 | 0
2043 | 9 | 14 | 23 | 152.4083 | 0
2043 | 9 | 15 | 0 | 139.7405 | 0
2043 | 9 | 15 | 1 | 137.1588 | 0
2043 | 9 | 15 | 2 | 131.7801 | 0
2043 | 9 | 15 | 3 | 128.5302 | 0
2043 | 9 | 15 | 4 | 127.5723 | 0
2043 | 9 | 15 | 5 | 131.2909 | 0
2043 | 9 | 15 | 6 | 145.2483 | 0
2043 | 9 | 15 | 7 | 158.7903 | 0
2043 | 9 | 15 | 8 | 166.2247 | 0
2043 | 9 | 15 | 9 | 171.7528 | 0
2043 | 9 | 15 | 10 | 177.3569 | 0
2043 | 9 | 15 | 11 | 183.0026 | 0
2043 | 9 | 15 | 12 | 191.4661 | 0
2043 | 9 | 15 | 13 | 194.8535 | 0
2043 | 9 | 15 | 14 | 194.7753 | 0
2043 | 9 | 15 | 15 | 195.2275 | 0
2043 | 9 | 15 | 16 | 200.4775 | 0
2043 | 9 | 15 | 17 | 203.0976 | 0
2043 | 9 | 15 | 18 | 196.0768 | 0
2043 | 9 | 15 | 19 | 192.7821 | 0
2043 | 9 | 15 | 20 | 189.8116 | 0
2043 | 9 | 15 | 21 | 181.18 | 0
2043 | 9 | 15 | 22 | 169.457 | 0
2043 | 9 | 15 | 23 | 156.4561 | 0
2043 | 9 | 16 | 0 | 151.9555 | 0
2043 | 9 | 16 | 1 | 141.5445 | 0
2043 | 9 | 16 | 2 | 135.035 | 0
2043 | 9 | 16 | 3 | 130.8725 | 0
2043 | 9 | 16 | 4 | 129.1234 | 0
2043 | 9 | 16 | 5 | 131.9401 | 0
2043 | 9 | 16 | 6 | 142.623 | 0
2043 | 9 | 16 | 7 | 155.7032 | 0
2043 | 9 | 16 | 8 | 161.6276 | 0
2043 | 9 | 16 | 9 | 166.0093 | 0
2043 | 9 | 16 | 10 | 169.2629 | 0
2043 | 9 | 16 | 11 | 171.8564 | 0
2043 | 9 | 16 | 12 | 176.7657 | 0
2043 | 9 | 16 | 13 | 177.5581 | 0
2043 | 9 | 16 | 14 | 176.1717 | 0
2043 | 9 | 16 | 15 | 176.8625 | 0
2043 | 9 | 16 | 16 | 181.3631 | 0
2043 | 9 | 16 | 17 | 183.6197 | 0
2043 | 9 | 16 | 18 | 179.0555 | 0
2043 | 9 | 16 | 19 | 175.6322 | 0
2043 | 9 | 16 | 20 | 171.6597 | 0
2043 | 9 | 16 | 21 | 163.4297 | 0
2043 | 9 | 16 | 22 | 153.0665 | 0
2043 | 9 | 16 | 23 | 141.8931 | 0
2043 | 9 | 17 | 0 | 132.2891 | 0
2043 | 9 | 17 | 1 | 125.2349 | 0
2043 | 9 | 17 | 2 | 120.615 | 0
2043 | 9 | 17 | 3 | 118.2275 | 0
2043 | 9 | 17 | 4 | 117.7883 | 0
2043 | 9 | 17 | 5 | 121.6696 | 0
2043 | 9 | 17 | 6 | 132.6421 | 0
2043 | 9 | 17 | 7 | 146.1114 | 0
2043 | 9 | 17 | 8 | 153.1984 | 0
2043 | 9 | 17 | 9 | 157.1326 | 0
2043 | 9 | 17 | 10 | 159.6498 | 0
2043 | 9 | 17 | 11 | 163.1787 | 0
2043 | 9 | 17 | 12 | 168.8129 | 0
2043 | 9 | 17 | 13 | 169.4973 | 0
2043 | 9 | 17 | 14 | 168.1986 | 0
2043 | 9 | 17 | 15 | 168.4423 | 0
2043 | 9 | 17 | 16 | 172.8657 | 0
2043 | 9 | 17 | 17 | 176.0422 | 0
2043 | 9 | 17 | 18 | 170.4203 | 0
2043 | 9 | 17 | 19 | 168.3535 | 0
2043 | 9 | 17 | 20 | 165.7694 | 0
2043 | 9 | 17 | 21 | 158.9609 | 0
2043 | 9 | 17 | 22 | 149.9823 | 0
2043 | 9 | 17 | 23 | 139.899 | 0
2043 | 9 | 18 | 0 | 131.3857 | 0
2043 | 9 | 18 | 1 | 126.2262 | 0
2043 | 9 | 18 | 2 | 121.7296 | 0
2043 | 9 | 18 | 3 | 119.5465 | 0
2043 | 9 | 18 | 4 | 119.1217 | 0
2043 | 9 | 18 | 5 | 122.992 | 0
2043 | 9 | 18 | 6 | 133.5595 | 0
2043 | 9 | 18 | 7 | 146.2087 | 0
2043 | 9 | 18 | 8 | 152.9655 | 0
2043 | 9 | 18 | 9 | 157.4376 | 0
2043 | 9 | 18 | 10 | 159.9913 | 0
2043 | 9 | 18 | 11 | 162.4769 | 0
2043 | 9 | 18 | 12 | 167.7987 | 0
2043 | 9 | 18 | 13 | 168.5535 | 0
2043 | 9 | 18 | 14 | 167.1304 | 0
2043 | 9 | 18 | 15 | 166.793 | 0
2043 | 9 | 18 | 16 | 170.3487 | 0
2043 | 9 | 18 | 17 | 172.7292 | 0
2043 | 9 | 18 | 18 | 165.7624 | 0
2043 | 9 | 18 | 19 | 162.7483 | 0
2043 | 9 | 18 | 20 | 159.6331 | 0
2043 | 9 | 18 | 21 | 152.9148 | 0
2043 | 9 | 18 | 22 | 145.4073 | 0
2043 | 9 | 18 | 23 | 138.1235 | 0
2043 | 9 | 19 | 0 | 131.1097 | 0
2043 | 9 | 19 | 1 | 125.0394 | 0
2043 | 9 | 19 | 2 | 119.9224 | 0
2043 | 9 | 19 | 3 | 117.0918 | 0
2043 | 9 | 19 | 4 | 116.1076 | 0
2043 | 9 | 19 | 5 | 116.9028 | 0
2043 | 9 | 19 | 6 | 120.4878 | 0
2043 | 9 | 19 | 7 | 124.3692 | 0
2043 | 9 | 19 | 8 | 132.1673 | 0
2043 | 9 | 19 | 9 | 139.654 | 0
2043 | 9 | 19 | 10 | 144.7504 | 0
2043 | 9 | 19 | 11 | 149.785 | 0
2043 | 9 | 19 | 12 | 154.8217 | 0
2043 | 9 | 19 | 13 | 156.3704 | 0
2043 | 9 | 19 | 14 | 154.9844 | 0
2043 | 9 | 19 | 15 | 154.8078 | 0
2043 | 9 | 19 | 16 | 156.9392 | 0
2043 | 9 | 19 | 17 | 158.692 | 0
2043 | 9 | 19 | 18 | 154.5076 | 0
2043 | 9 | 19 | 19 | 152.6867 | 0
2043 | 9 | 19 | 20 | 151.5314 | 0
2043 | 9 | 19 | 21 | 146.9929 | 0
2043 | 9 | 19 | 22 | 142.4499 | 0
2043 | 9 | 19 | 23 | 136.8818 | 0
2043 | 9 | 20 | 0 | 129.7862 | 0
2043 | 9 | 20 | 1 | 127.1531 | 0
2043 | 9 | 20 | 2 | 122.348 | 0
2043 | 9 | 20 | 3 | 119.6007 | 0
2043 | 9 | 20 | 4 | 118.3086 | 0
2043 | 9 | 20 | 5 | 118.4991 | 0
2043 | 9 | 20 | 6 | 120.1031 | 0
2043 | 9 | 20 | 7 | 122.7812 | 0
2043 | 9 | 20 | 8 | 129.3989 | 0
2043 | 9 | 20 | 9 | 137.112 | 0
2043 | 9 | 20 | 10 | 143.0584 | 0
2043 | 9 | 20 | 11 | 148.516 | 0
2043 | 9 | 20 | 12 | 154.9016 | 0
2043 | 9 | 20 | 13 | 157.275 | 0
2043 | 9 | 20 | 14 | 156.7633 | 0
2043 | 9 | 20 | 15 | 157.8604 | 0
2043 | 9 | 20 | 16 | 161.5376 | 0
2043 | 9 | 20 | 17 | 164.8974 | 0
2043 | 9 | 20 | 18 | 163.9069 | 0
2043 | 9 | 20 | 19 | 163.2824 | 0
2043 | 9 | 20 | 20 | 161.931 | 0
2043 | 9 | 20 | 21 | 155.6827 | 0
2043 | 9 | 20 | 22 | 147.9814 | 0
2043 | 9 | 20 | 23 | 139.0378 | 0
2043 | 9 | 21 | 0 | 131.1189 | 0
2043 | 9 | 21 | 1 | 122.9953 | 0
2043 | 9 | 21 | 2 | 118.8018 | 0
2043 | 9 | 21 | 3 | 116.7263 | 0
2043 | 9 | 21 | 4 | 116.6692 | 0
2043 | 9 | 21 | 5 | 120.7988 | 0
2043 | 9 | 21 | 6 | 132.6993 | 0
2043 | 9 | 21 | 7 | 146.316 | 0
2043 | 9 | 21 | 8 | 152.4861 | 0
2043 | 9 | 21 | 9 | 155.9751 | 0
2043 | 9 | 21 | 10 | 158.37 | 0
2043 | 9 | 21 | 11 | 161.0196 | 0
2043 | 9 | 21 | 12 | 166.8404 | 0
2043 | 9 | 21 | 13 | 167.9022 | 0
2043 | 9 | 21 | 14 | 166.5719 | 0
2043 | 9 | 21 | 15 | 166.8626 | 0
2043 | 9 | 21 | 16 | 171.3842 | 0
2043 | 9 | 21 | 17 | 175.1056 | 0
2043 | 9 | 21 | 18 | 170.6768 | 0
2043 | 9 | 21 | 19 | 169.5281 | 0
2043 | 9 | 21 | 20 | 166.6251 | 0
2043 | 9 | 21 | 21 | 158.9063 | 0
2043 | 9 | 21 | 22 | 148.7116 | 0
2043 | 9 | 21 | 23 | 137.4485 | 0
2043 | 9 | 22 | 0 | 129.2544 | 0
2043 | 9 | 22 | 1 | 122.4149 | 0
2043 | 9 | 22 | 2 | 118.1299 | 0
2043 | 9 | 22 | 3 | 115.8404 | 0
2043 | 9 | 22 | 4 | 115.713 | 0
2043 | 9 | 22 | 5 | 119.7435 | 0
2043 | 9 | 22 | 6 | 132.8245 | 0
2043 | 9 | 22 | 7 | 146.648 | 0
2043 | 9 | 22 | 8 | 152.6505 | 0
2043 | 9 | 22 | 9 | 155.6354 | 0
2043 | 9 | 22 | 10 | 157.9548 | 0
2043 | 9 | 22 | 11 | 160.3307 | 0
2043 | 9 | 22 | 12 | 166.1279 | 0
2043 | 9 | 22 | 13 | 167.478 | 0
2043 | 9 | 22 | 14 | 166.7288 | 0
2043 | 9 | 22 | 15 | 167.7689 | 0
2043 | 9 | 22 | 16 | 172.7645 | 0
2043 | 9 | 22 | 17 | 175.9115 | 0
2043 | 9 | 22 | 18 | 170.4159 | 0
2043 | 9 | 22 | 19 | 169.572 | 0
2043 | 9 | 22 | 20 | 166.1756 | 0
2043 | 9 | 22 | 21 | 158.5236 | 0
2043 | 9 | 22 | 22 | 148.7709 | 0
2043 | 9 | 22 | 23 | 137.8413 | 0
2043 | 9 | 23 | 0 | 129.5334 | 0
2043 | 9 | 23 | 1 | 121.1445 | 0
2043 | 9 | 23 | 2 | 116.8549 | 0
2043 | 9 | 23 | 3 | 114.6452 | 0
2043 | 9 | 23 | 4 | 114.6392 | 0
2043 | 9 | 23 | 5 | 118.8655 | 0
2043 | 9 | 23 | 6 | 131.4358 | 0
2043 | 9 | 23 | 7 | 145.4444 | 0
2043 | 9 | 23 | 8 | 151.8427 | 0
2043 | 9 | 23 | 9 | 155.1161 | 0
2043 | 9 | 23 | 10 | 156.9579 | 0
2043 | 9 | 23 | 11 | 159.3314 | 0
2043 | 9 | 23 | 12 | 164.4103 | 0
2043 | 9 | 23 | 13 | 164.9113 | 0
2043 | 9 | 23 | 14 | 163.498 | 0
2043 | 9 | 23 | 15 | 163.8511 | 0
2043 | 9 | 23 | 16 | 168.5596 | 0
2043 | 9 | 23 | 17 | 172.3009 | 0
2043 | 9 | 23 | 18 | 166.9068 | 0
2043 | 9 | 23 | 19 | 166.328 | 0
2043 | 9 | 23 | 20 | 163.44 | 0
2043 | 9 | 23 | 21 | 156.3898 | 0
2043 | 9 | 23 | 22 | 146.7274 | 0
2043 | 9 | 23 | 23 | 135.7663 | 0
2043 | 9 | 24 | 0 | 126.2016 | 0
2043 | 9 | 24 | 1 | 122.9218 | 0
2043 | 9 | 24 | 2 | 118.9249 | 0
2043 | 9 | 24 | 3 | 117.1604 | 0
2043 | 9 | 24 | 4 | 117.2493 | 0
2043 | 9 | 24 | 5 | 121.4908 | 0
2043 | 9 | 24 | 6 | 133.2997 | 0
2043 | 9 | 24 | 7 | 147.1581 | 0
2043 | 9 | 24 | 8 | 153.0628 | 0
2043 | 9 | 24 | 9 | 155.7639 | 0
2043 | 9 | 24 | 10 | 157.4461 | 0
2043 | 9 | 24 | 11 | 159.9002 | 0
2043 | 9 | 24 | 12 | 160.1338 | 0
2043 | 9 | 24 | 13 | 160.2877 | 0
2043 | 9 | 24 | 14 | 158.831 | 0
2043 | 9 | 24 | 15 | 159.2027 | 0
2043 | 9 | 24 | 16 | 164.1694 | 0
2043 | 9 | 24 | 17 | 167.016 | 0
2043 | 9 | 24 | 18 | 166.7695 | 0
2043 | 9 | 24 | 19 | 165.6636 | 0
2043 | 9 | 24 | 20 | 163.0649 | 0
2043 | 9 | 24 | 21 | 156.3324 | 0
2043 | 9 | 24 | 22 | 147.224 | 0
2043 | 9 | 24 | 23 | 137.3983 | 0
2043 | 9 | 25 | 0 | 129.1464 | 0
2043 | 9 | 25 | 1 | 129.1465 | 0
2043 | 9 | 25 | 2 | 125.0699 | 0
2043 | 9 | 25 | 3 | 123.0101 | 0
2043 | 9 | 25 | 4 | 123.1792 | 0
2043 | 9 | 25 | 5 | 127.3033 | 0
2043 | 9 | 25 | 6 | 138.8684 | 0
2043 | 9 | 25 | 7 | 152.3662 | 0
2043 | 9 | 25 | 8 | 158.6148 | 0
2043 | 9 | 25 | 9 | 162.7564 | 0
2043 | 9 | 25 | 10 | 167.5983 | 0
2043 | 9 | 25 | 11 | 171.7905 | 0
2043 | 9 | 25 | 12 | 182.0516 | 0
2043 | 9 | 25 | 13 | 184.7182 | 0
2043 | 9 | 25 | 14 | 184.5429 | 0
2043 | 9 | 25 | 15 | 185.8194 | 0
2043 | 9 | 25 | 16 | 190.0064 | 0
2043 | 9 | 25 | 17 | 190.5238 | 0
2043 | 9 | 25 | 18 | 181.4801 | 0
2043 | 9 | 25 | 19 | 178.6874 | 0
2043 | 9 | 25 | 20 | 175.2518 | 0
2043 | 9 | 25 | 21 | 167.3892 | 0
2043 | 9 | 25 | 22 | 158.4223 | 0
2043 | 9 | 25 | 23 | 149.2558 | 0
2043 | 9 | 26 | 0 | 146.7832 | 0
2043 | 9 | 26 | 1 | 141.0813 | 0
2043 | 9 | 26 | 2 | 135.0502 | 0
2043 | 9 | 26 | 3 | 131.1033 | 0
2043 | 9 | 26 | 4 | 128.8555 | 0
2043 | 9 | 26 | 5 | 128.9574 | 0
2043 | 9 | 26 | 6 | 133.0478 | 0
2043 | 9 | 26 | 7 | 137.8561 | 0
2043 | 9 | 26 | 8 | 143.7516 | 0
2043 | 9 | 26 | 9 | 150.1791 | 0
2043 | 9 | 26 | 10 | 156.3097 | 0
2043 | 9 | 26 | 11 | 161.649 | 0
2043 | 9 | 26 | 12 | 172.259 | 0
2043 | 9 | 26 | 13 | 173.1298 | 0
2043 | 9 | 26 | 14 | 172.303 | 0
2043 | 9 | 26 | 15 | 172.9057 | 0
2043 | 9 | 26 | 16 | 174.5095 | 0
2043 | 9 | 26 | 17 | 173.1342 | 0
2043 | 9 | 26 | 18 | 162.9668 | 0
2043 | 9 | 26 | 19 | 161.4199 | 0
2043 | 9 | 26 | 20 | 157.7573 | 0
2043 | 9 | 26 | 21 | 150.8681 | 0
2043 | 9 | 26 | 22 | 144.696 | 0
2043 | 9 | 26 | 23 | 137.5065 | 0
2043 | 9 | 27 | 0 | 133.9297 | 0
2043 | 9 | 27 | 1 | 129.0804 | 0
2043 | 9 | 27 | 2 | 124.1776 | 0
2043 | 9 | 27 | 3 | 121.2907 | 0
2043 | 9 | 27 | 4 | 119.426 | 0
2043 | 9 | 27 | 5 | 119.5997 | 0
2043 | 9 | 27 | 6 | 120.978 | 0
2043 | 9 | 27 | 7 | 124.1766 | 0
2043 | 9 | 27 | 8 | 129.9475 | 0
2043 | 9 | 27 | 9 | 139.1189 | 0
2043 | 9 | 27 | 10 | 146.2941 | 0
2043 | 9 | 27 | 11 | 152.2567 | 0
2043 | 9 | 27 | 12 | 155.8842 | 0
2043 | 9 | 27 | 13 | 157.2522 | 0
2043 | 9 | 27 | 14 | 157.1262 | 0
2043 | 9 | 27 | 15 | 157.9854 | 0
2043 | 9 | 27 | 16 | 162.3834 | 0
2043 | 9 | 27 | 17 | 166.0056 | 0
2043 | 9 | 27 | 18 | 158.4048 | 0
2043 | 9 | 27 | 19 | 159.6482 | 0
2043 | 9 | 27 | 20 | 157.8765 | 0
2043 | 9 | 27 | 21 | 152.1472 | 0
2043 | 9 | 27 | 22 | 143.8529 | 0
2043 | 9 | 27 | 23 | 134.2722 | 0
2043 | 9 | 28 | 0 | 129.1495 | 0
2043 | 9 | 28 | 1 | 125.1372 | 0
2043 | 9 | 28 | 2 | 120.5845 | 0
2043 | 9 | 28 | 3 | 118.0744 | 0
2043 | 9 | 28 | 4 | 118.0526 | 0
2043 | 9 | 28 | 5 | 121.4419 | 0
2043 | 9 | 28 | 6 | 133.7075 | 0
2043 | 9 | 28 | 7 | 147.6276 | 0
2043 | 9 | 28 | 8 | 153.6822 | 0
2043 | 9 | 28 | 9 | 157.44 | 0
2043 | 9 | 28 | 10 | 160.9136 | 0
2043 | 9 | 28 | 11 | 164.0132 | 0
2043 | 9 | 28 | 12 | 170.6768 | 0
2043 | 9 | 28 | 13 | 172.8611 | 0
2043 | 9 | 28 | 14 | 172.5452 | 0
2043 | 9 | 28 | 15 | 173.8803 | 0
2043 | 9 | 28 | 16 | 178.6314 | 0
2043 | 9 | 28 | 17 | 181.5454 | 0
2043 | 9 | 28 | 18 | 175.3472 | 0
2043 | 9 | 28 | 19 | 174.8185 | 0
2043 | 9 | 28 | 20 | 169.8096 | 0
2043 | 9 | 28 | 21 | 161.9508 | 0
2043 | 9 | 28 | 22 | 151.5089 | 0
2043 | 9 | 28 | 23 | 140.1044 | 0
2043 | 9 | 29 | 0 | 131.1234 | 0
2043 | 9 | 29 | 1 | 121.8473 | 0
2043 | 9 | 29 | 2 | 116.9916 | 0
2043 | 9 | 29 | 3 | 114.2149 | 0
2043 | 9 | 29 | 4 | 113.9456 | 0
2043 | 9 | 29 | 5 | 117.4029 | 0
2043 | 9 | 29 | 6 | 130.3716 | 0
2043 | 9 | 29 | 7 | 144.4323 | 0
2043 | 9 | 29 | 8 | 151.2797 | 0
2043 | 9 | 29 | 9 | 154.3874 | 0
2043 | 9 | 29 | 10 | 156.8606 | 0
2043 | 9 | 29 | 11 | 159.0209 | 0
2043 | 9 | 29 | 12 | 166.3324 | 0
2043 | 9 | 29 | 13 | 168.4432 | 0
2043 | 9 | 29 | 14 | 168.1945 | 0
2043 | 9 | 29 | 15 | 169.6103 | 0
2043 | 9 | 29 | 16 | 174.4167 | 0
2043 | 9 | 29 | 17 | 177.115 | 0
2043 | 9 | 29 | 18 | 170.8692 | 0
2043 | 9 | 29 | 19 | 170.8454 | 0
2043 | 9 | 29 | 20 | 166.9126 | 0
2043 | 9 | 29 | 21 | 159.2256 | 0
2043 | 9 | 29 | 22 | 149.4076 | 0
2043 | 9 | 29 | 23 | 137.745 | 0
2043 | 9 | 30 | 0 | 129.202 | 0
2043 | 9 | 30 | 1 | 121.9537 | 0
2043 | 9 | 30 | 2 | 117.1202 | 0
2043 | 9 | 30 | 3 | 114.0332 | 0
2043 | 9 | 30 | 4 | 113.7441 | 0
2043 | 9 | 30 | 5 | 117.4254 | 0
2043 | 9 | 30 | 6 | 131.3617 | 0
2043 | 9 | 30 | 7 | 145.8072 | 0
2043 | 9 | 30 | 8 | 152.4047 | 0
2043 | 9 | 30 | 9 | 155.8603 | 0
2043 | 9 | 30 | 10 | 158.5671 | 0
2043 | 9 | 30 | 11 | 161.5661 | 0
2043 | 9 | 30 | 12 | 167.7701 | 0
2043 | 9 | 30 | 13 | 168.9705 | 0
2043 | 9 | 30 | 14 | 168.3621 | 0
2043 | 9 | 30 | 15 | 169.5654 | 0
2043 | 9 | 30 | 16 | 174.9069 | 0
2043 | 9 | 30 | 17 | 178.1057 | 0
2043 | 9 | 30 | 18 | 171.3303 | 0
2043 | 9 | 30 | 19 | 171.1784 | 0
2043 | 9 | 30 | 20 | 166.9535 | 0
2043 | 9 | 30 | 21 | 159.8168 | 0
2043 | 9 | 30 | 22 | 149.9589 | 0
2043 | 9 | 30 | 23 | 138.5775 | 0
2043 | 10 | 1 | 0 | 130.2397 | 0
2043 | 10 | 1 | 1 | 119.9977 | 0
2043 | 10 | 1 | 2 | 114.3001 | 0
2043 | 10 | 1 | 3 | 111.3149 | 0
2043 | 10 | 1 | 4 | 110.6401 | 0
2043 | 10 | 1 | 5 | 113.9136 | 0
2043 | 10 | 1 | 6 | 126.7755 | 0
2043 | 10 | 1 | 7 | 141.8354 | 0
2043 | 10 | 1 | 8 | 149.867 | 0
2043 | 10 | 1 | 9 | 155.0137 | 0
2043 | 10 | 1 | 10 | 159.1754 | 0
2043 | 10 | 1 | 11 | 163.1022 | 0
2043 | 10 | 1 | 12 | 169.5604 | 0
2043 | 10 | 1 | 13 | 171.83 | 0
2043 | 10 | 1 | 14 | 172.2324 | 0
2043 | 10 | 1 | 15 | 174.5077 | 0
2043 | 10 | 1 | 16 | 180.043 | 0
2043 | 10 | 1 | 17 | 181.8141 | 0
2043 | 10 | 1 | 18 | 170.1989 | 0
2043 | 10 | 1 | 19 | 169.7068 | 0
2043 | 10 | 1 | 20 | 163.087 | 0
2043 | 10 | 1 | 21 | 156.0353 | 0
2043 | 10 | 1 | 22 | 146.7813 | 0
2043 | 10 | 1 | 23 | 136.4917 | 0
2043 | 10 | 2 | 0 | 130.0284 | 0
2043 | 10 | 2 | 1 | 122.54 | 0
2043 | 10 | 2 | 2 | 116.5302 | 0
2043 | 10 | 2 | 3 | 113.2319 | 0
2043 | 10 | 2 | 4 | 112.2748 | 0
2043 | 10 | 2 | 5 | 115.3969 | 0
2043 | 10 | 2 | 6 | 128.3698 | 0
2043 | 10 | 2 | 7 | 143.1437 | 0
2043 | 10 | 2 | 8 | 151.8631 | 0
2043 | 10 | 2 | 9 | 158.6583 | 0
2043 | 10 | 2 | 10 | 164.2759 | 0
2043 | 10 | 2 | 11 | 168.6856 | 0
2043 | 10 | 2 | 12 | 177.7956 | 0
2043 | 10 | 2 | 13 | 180.5132 | 0
2043 | 10 | 2 | 14 | 181.3822 | 0
2043 | 10 | 2 | 15 | 184.1397 | 0
2043 | 10 | 2 | 16 | 189.6296 | 0
2043 | 10 | 2 | 17 | 190.7185 | 0
2043 | 10 | 2 | 18 | 174.781 | 0
2043 | 10 | 2 | 19 | 172.9108 | 0
2043 | 10 | 2 | 20 | 165.7703 | 0
2043 | 10 | 2 | 21 | 159.0715 | 0
2043 | 10 | 2 | 22 | 151.1111 | 0
2043 | 10 | 2 | 23 | 143.0049 | 0
2043 | 10 | 3 | 0 | 136.8702 | 0
2043 | 10 | 3 | 1 | 129.5286 | 0
2043 | 10 | 3 | 2 | 122.8539 | 0
2043 | 10 | 3 | 3 | 118.8221 | 0
2043 | 10 | 3 | 4 | 116.3665 | 0
2043 | 10 | 3 | 5 | 115.7811 | 0
2043 | 10 | 3 | 6 | 119.2022 | 0
2043 | 10 | 3 | 7 | 124.2697 | 0
2043 | 10 | 3 | 8 | 132.9936 | 0
2043 | 10 | 3 | 9 | 142.7679 | 0
2043 | 10 | 3 | 10 | 150.5968 | 0
2043 | 10 | 3 | 11 | 157.7902 | 0
2043 | 10 | 3 | 12 | 165.1567 | 0
2043 | 10 | 3 | 13 | 167.7475 | 0
2043 | 10 | 3 | 14 | 167.6222 | 0
2043 | 10 | 3 | 15 | 167.6892 | 0
2043 | 10 | 3 | 16 | 170.8283 | 0
2043 | 10 | 3 | 17 | 170.895 | 0
2043 | 10 | 3 | 18 | 162.2794 | 0
2043 | 10 | 3 | 19 | 162.5922 | 0
2043 | 10 | 3 | 20 | 158.3677 | 0
2043 | 10 | 3 | 21 | 154.6498 | 0
2043 | 10 | 3 | 22 | 150.0423 | 0
2043 | 10 | 3 | 23 | 144.2652 | 0
2043 | 10 | 4 | 0 | 137.099 | 0
2043 | 10 | 4 | 1 | 131.4995 | 0
2043 | 10 | 4 | 2 | 125.3371 | 0
2043 | 10 | 4 | 3 | 121.6075 | 0
2043 | 10 | 4 | 4 | 119.1475 | 0
2043 | 10 | 4 | 5 | 118.0017 | 0
2043 | 10 | 4 | 6 | 116.2425 | 0
2043 | 10 | 4 | 7 | 120.1237 | 0
2043 | 10 | 4 | 8 | 129.758 | 0
2043 | 10 | 4 | 9 | 140.9313 | 0
2043 | 10 | 4 | 10 | 149.2125 | 0
2043 | 10 | 4 | 11 | 156.4127 | 0
2043 | 10 | 4 | 12 | 165.7637 | 0
2043 | 10 | 4 | 13 | 169.4124 | 0
2043 | 10 | 4 | 14 | 170.5462 | 0
2043 | 10 | 4 | 15 | 172.7119 | 0
2043 | 10 | 4 | 16 | 177.2058 | 0
2043 | 10 | 4 | 17 | 178.8704 | 0
2043 | 10 | 4 | 18 | 170.1549 | 0
2043 | 10 | 4 | 19 | 171.0105 | 0
2043 | 10 | 4 | 20 | 167.0178 | 0
2043 | 10 | 4 | 21 | 162.6314 | 0
2043 | 10 | 4 | 22 | 155.3106 | 0
2043 | 10 | 4 | 23 | 146.1929 | 0
2043 | 10 | 5 | 0 | 135.0574 | 0
2043 | 10 | 5 | 1 | 128.8374 | 0
2043 | 10 | 5 | 2 | 123.0869 | 0
2043 | 10 | 5 | 3 | 120.0341 | 0
2043 | 10 | 5 | 4 | 119.1076 | 0
2043 | 10 | 5 | 5 | 122.2912 | 0
2043 | 10 | 5 | 6 | 133.7709 | 0
2043 | 10 | 5 | 7 | 147.3801 | 0
2043 | 10 | 5 | 8 | 152.9917 | 0
2043 | 10 | 5 | 9 | 155.56 | 0
2043 | 10 | 5 | 10 | 157.56 | 0
2043 | 10 | 5 | 11 | 160.3224 | 0
2043 | 10 | 5 | 12 | 166.8747 | 0
2043 | 10 | 5 | 13 | 167.806 | 0
2043 | 10 | 5 | 14 | 165.7475 | 0
2043 | 10 | 5 | 15 | 164.7707 | 0
2043 | 10 | 5 | 16 | 169.3989 | 0
2043 | 10 | 5 | 17 | 172.7286 | 0
2043 | 10 | 5 | 18 | 171.7687 | 0
2043 | 10 | 5 | 19 | 171.2501 | 0
2043 | 10 | 5 | 20 | 165.2572 | 0
2043 | 10 | 5 | 21 | 158.0972 | 0
2043 | 10 | 5 | 22 | 147.8695 | 0
2043 | 10 | 5 | 23 | 136.9548 | 0
2043 | 10 | 6 | 0 | 126.3542 | 0
2043 | 10 | 6 | 1 | 122.1752 | 0
2043 | 10 | 6 | 2 | 116.803 | 0
2043 | 10 | 6 | 3 | 113.7014 | 0
2043 | 10 | 6 | 4 | 112.9496 | 0
2043 | 10 | 6 | 5 | 116.3244 | 0
2043 | 10 | 6 | 6 | 128.3906 | 0
2043 | 10 | 6 | 7 | 143.0748 | 0
2043 | 10 | 6 | 8 | 150.1057 | 0
2043 | 10 | 6 | 9 | 154.0984 | 0
2043 | 10 | 6 | 10 | 156.6964 | 0
2043 | 10 | 6 | 11 | 159.3465 | 0
2043 | 10 | 6 | 12 | 165.3086 | 0
2043 | 10 | 6 | 13 | 166.1142 | 0
2043 | 10 | 6 | 14 | 165.08 | 0
2043 | 10 | 6 | 15 | 165.7525 | 0
2043 | 10 | 6 | 16 | 170.7132 | 0
2043 | 10 | 6 | 17 | 174.6885 | 0
2043 | 10 | 6 | 18 | 173.1379 | 0
2043 | 10 | 6 | 19 | 172.2047 | 0
2043 | 10 | 6 | 20 | 165.4766 | 0
2043 | 10 | 6 | 21 | 157.8067 | 0
2043 | 10 | 6 | 22 | 147.8345 | 0
2043 | 10 | 6 | 23 | 137.2093 | 0
2043 | 10 | 7 | 0 | 129.0944 | 0
2043 | 10 | 7 | 1 | 121.9964 | 0
2043 | 10 | 7 | 2 | 116.5675 | 0
2043 | 10 | 7 | 3 | 113.5052 | 0
2043 | 10 | 7 | 4 | 112.8409 | 0
2043 | 10 | 7 | 5 | 116.1981 | 0
2043 | 10 | 7 | 6 | 128.6639 | 0
2043 | 10 | 7 | 7 | 143.5357 | 0
2043 | 10 | 7 | 8 | 150.185 | 0
2043 | 10 | 7 | 9 | 154.0197 | 0
2043 | 10 | 7 | 10 | 156.7939 | 0
2043 | 10 | 7 | 11 | 159.4664 | 0
2043 | 10 | 7 | 12 | 165.4762 | 0
2043 | 10 | 7 | 13 | 166.4465 | 0
2043 | 10 | 7 | 14 | 165.5791 | 0
2043 | 10 | 7 | 15 | 166.4017 | 0
2043 | 10 | 7 | 16 | 171.5878 | 0
2043 | 10 | 7 | 17 | 175.406 | 0
2043 | 10 | 7 | 18 | 172.7049 | 0
2043 | 10 | 7 | 19 | 171.5657 | 0
2043 | 10 | 7 | 20 | 165.2561 | 0
2043 | 10 | 7 | 21 | 158.0976 | 0
2043 | 10 | 7 | 22 | 148.2732 | 0
2043 | 10 | 7 | 23 | 137.6601 | 0
2043 | 10 | 8 | 0 | 129.9539 | 0
2043 | 10 | 8 | 1 | 122.2041 | 0
2043 | 10 | 8 | 2 | 117.1399 | 0
2043 | 10 | 8 | 3 | 114.6011 | 0
2043 | 10 | 8 | 4 | 114.2861 | 0
2043 | 10 | 8 | 5 | 118.0364 | 0
2043 | 10 | 8 | 6 | 129.2262 | 0
2043 | 10 | 8 | 7 | 143.8848 | 0
2043 | 10 | 8 | 8 | 150.0622 | 0
2043 | 10 | 8 | 9 | 152.8559 | 0
2043 | 10 | 8 | 10 | 155.6326 | 0
2043 | 10 | 8 | 11 | 158.5766 | 0
2043 | 10 | 8 | 12 | 165.5966 | 0
2043 | 10 | 8 | 13 | 166.4202 | 0
2043 | 10 | 8 | 14 | 164.639 | 0
2043 | 10 | 8 | 15 | 164.1491 | 0
2043 | 10 | 8 | 16 | 168.5365 | 0
2043 | 10 | 8 | 17 | 170.7599 | 0
2043 | 10 | 8 | 18 | 168.0574 | 0
2043 | 10 | 8 | 19 | 167.3827 | 0
2043 | 10 | 8 | 20 | 162.5589 | 0
2043 | 10 | 8 | 21 | 155.8121 | 0
2043 | 10 | 8 | 22 | 146.37 | 0
2043 | 10 | 8 | 23 | 136.1199 | 0
2043 | 10 | 9 | 0 | 128.644 | 0
2043 | 10 | 9 | 1 | 123.8283 | 0
2043 | 10 | 9 | 2 | 117.9937 | 0
2043 | 10 | 9 | 3 | 114.9052 | 0
2043 | 10 | 9 | 4 | 113.8093 | 0
2043 | 10 | 9 | 5 | 117.1731 | 0
2043 | 10 | 9 | 6 | 129.6407 | 0
2043 | 10 | 9 | 7 | 143.8322 | 0
2043 | 10 | 9 | 8 | 151.4695 | 0
2043 | 10 | 9 | 9 | 156.5039 | 0
2043 | 10 | 9 | 10 | 159.5359 | 0
2043 | 10 | 9 | 11 | 162.5324 | 0
2043 | 10 | 9 | 12 | 167.0613 | 0
2043 | 10 | 9 | 13 | 166.7527 | 0
2043 | 10 | 9 | 14 | 165.0611 | 0
2043 | 10 | 9 | 15 | 165.282 | 0
2043 | 10 | 9 | 16 | 170.0374 | 0
2043 | 10 | 9 | 17 | 172.623 | 0
2043 | 10 | 9 | 18 | 168.1461 | 0
2043 | 10 | 9 | 19 | 166.0061 | 0
2043 | 10 | 9 | 20 | 159.4343 | 0
2043 | 10 | 9 | 21 | 153.1228 | 0
2043 | 10 | 9 | 22 | 145.5991 | 0
2043 | 10 | 9 | 23 | 138.4861 | 0
2043 | 10 | 10 | 0 | 131.0087 | 0
2043 | 10 | 10 | 1 | 123.5239 | 0
2043 | 10 | 10 | 2 | 117.9265 | 0
2043 | 10 | 10 | 3 | 115.0535 | 0
2043 | 10 | 10 | 4 | 113.8445 | 0
2043 | 10 | 10 | 5 | 114.395 | 0
2043 | 10 | 10 | 6 | 118.0279 | 0
2043 | 10 | 10 | 7 | 122.4596 | 0
2043 | 10 | 10 | 8 | 129.669 | 0
2043 | 10 | 10 | 9 | 137.5585 | 0
2043 | 10 | 10 | 10 | 142.0871 | 0
2043 | 10 | 10 | 11 | 146.5392 | 0
2043 | 10 | 10 | 12 | 154.3285 | 0
2043 | 10 | 10 | 13 | 155.6316 | 0
2043 | 10 | 10 | 14 | 154.563 | 0
2043 | 10 | 10 | 15 | 154.6242 | 0
2043 | 10 | 10 | 16 | 157.7287 | 0
2043 | 10 | 10 | 17 | 159.5476 | 0
2043 | 10 | 10 | 18 | 156.4257 | 0
2043 | 10 | 10 | 19 | 154.9148 | 0
2043 | 10 | 10 | 20 | 150.2516 | 0
2043 | 10 | 10 | 21 | 146.3041 | 0
2043 | 10 | 10 | 22 | 141.7135 | 0
2043 | 10 | 10 | 23 | 136.7998 | 0
2043 | 10 | 11 | 0 | 130.5999 | 0
2043 | 10 | 11 | 1 | 128.0244 | 0
2043 | 10 | 11 | 2 | 122.1642 | 0
2043 | 10 | 11 | 3 | 118.7052 | 0
2043 | 10 | 11 | 4 | 117.2901 | 0
2043 | 10 | 11 | 5 | 116.4587 | 0
2043 | 10 | 11 | 6 | 116.6355 | 0
2043 | 10 | 11 | 7 | 119.4753 | 0
2043 | 10 | 11 | 8 | 127.9094 | 0
2043 | 10 | 11 | 9 | 135.9318 | 0
2043 | 10 | 11 | 10 | 140.3393 | 0
2043 | 10 | 11 | 11 | 144.6539 | 0
2043 | 10 | 11 | 12 | 151.1104 | 0
2043 | 10 | 11 | 13 | 153.775 | 0
2043 | 10 | 11 | 14 | 152.9762 | 0
2043 | 10 | 11 | 15 | 154.3446 | 0
2043 | 10 | 11 | 16 | 157.9564 | 0
2043 | 10 | 11 | 17 | 161.1223 | 0
2043 | 10 | 11 | 18 | 162.1544 | 0
2043 | 10 | 11 | 19 | 162.124 | 0
2043 | 10 | 11 | 20 | 157.9301 | 0
2043 | 10 | 11 | 21 | 153.2042 | 0
2043 | 10 | 11 | 22 | 146.5814 | 0
2043 | 10 | 11 | 23 | 138.7034 | 0
2043 | 10 | 12 | 0 | 130.6346 | 0
2043 | 10 | 12 | 1 | 123.868 | 0
2043 | 10 | 12 | 2 | 118.1497 | 0
2043 | 10 | 12 | 3 | 115.2321 | 0
2043 | 10 | 12 | 4 | 114.1191 | 0
2043 | 10 | 12 | 5 | 115.5435 | 0
2043 | 10 | 12 | 6 | 118.6713 | 0
2043 | 10 | 12 | 7 | 120.4581 | 0
2043 | 10 | 12 | 8 | 125.5061 | 0
2043 | 10 | 12 | 9 | 133.0873 | 0
2043 | 10 | 12 | 10 | 139.186 | 0
2043 | 10 | 12 | 11 | 144.408 | 0
2043 | 10 | 12 | 12 | 153.8739 | 0
2043 | 10 | 12 | 13 | 155.5275 | 0
2043 | 10 | 12 | 14 | 154.5308 | 0
2043 | 10 | 12 | 15 | 155.5928 | 0
2043 | 10 | 12 | 16 | 159.5571 | 0
2043 | 10 | 12 | 17 | 163.2672 | 0
2043 | 10 | 12 | 18 | 160.5286 | 0
2043 | 10 | 12 | 19 | 159.4739 | 0
2043 | 10 | 12 | 20 | 155.7209 | 0
2043 | 10 | 12 | 21 | 149.7293 | 0
2043 | 10 | 12 | 22 | 142.3159 | 0
2043 | 10 | 12 | 23 | 133.8899 | 0
2043 | 10 | 13 | 0 | 127.4889 | 0
2043 | 10 | 13 | 1 | 121.6426 | 0
2043 | 10 | 13 | 2 | 117.1196 | 0
2043 | 10 | 13 | 3 | 115.0843 | 0
2043 | 10 | 13 | 4 | 114.7998 | 0
2043 | 10 | 13 | 5 | 118.9721 | 0
2043 | 10 | 13 | 6 | 132.0571 | 0
2043 | 10 | 13 | 7 | 146.7336 | 0
2043 | 10 | 13 | 8 | 153.287 | 0
2043 | 10 | 13 | 9 | 155.4686 | 0
2043 | 10 | 13 | 10 | 156.0103 | 0
2043 | 10 | 13 | 11 | 157.4318 | 0
2043 | 10 | 13 | 12 | 163.9504 | 0
2043 | 10 | 13 | 13 | 164.2167 | 0
2043 | 10 | 13 | 14 | 162.8405 | 0
2043 | 10 | 13 | 15 | 163.566 | 0
2043 | 10 | 13 | 16 | 169.1225 | 0
2043 | 10 | 13 | 17 | 173.8313 | 0
2043 | 10 | 13 | 18 | 173.5317 | 0
2043 | 10 | 13 | 19 | 171.6549 | 0
2043 | 10 | 13 | 20 | 165.0801 | 0
2043 | 10 | 13 | 21 | 157.517 | 0
2043 | 10 | 13 | 22 | 147.7903 | 0
2043 | 10 | 13 | 23 | 137.4568 | 0
2043 | 10 | 14 | 0 | 129.4935 | 0
2043 | 10 | 14 | 1 | 122.6547 | 0
2043 | 10 | 14 | 2 | 118.3145 | 0
2043 | 10 | 14 | 3 | 116.5973 | 0
2043 | 10 | 14 | 4 | 116.7515 | 0
2043 | 10 | 14 | 5 | 120.9634 | 0
2043 | 10 | 14 | 6 | 133.1731 | 0
2043 | 10 | 14 | 7 | 147.9355 | 0
2043 | 10 | 14 | 8 | 153.7524 | 0
2043 | 10 | 14 | 9 | 154.6293 | 0
2043 | 10 | 14 | 10 | 154.1506 | 0
2043 | 10 | 14 | 11 | 154.8642 | 0
2043 | 10 | 14 | 12 | 163.5359 | 0
2043 | 10 | 14 | 13 | 163.8132 | 0
2043 | 10 | 14 | 14 | 162.4098 | 0
2043 | 10 | 14 | 15 | 163.2141 | 0
2043 | 10 | 14 | 16 | 168.8847 | 0
2043 | 10 | 14 | 17 | 173.4734 | 0
2043 | 10 | 14 | 18 | 173.8953 | 0
2043 | 10 | 14 | 19 | 172.3411 | 0
2043 | 10 | 14 | 20 | 166.5811 | 0
2043 | 10 | 14 | 21 | 159.4799 | 0
2043 | 10 | 14 | 22 | 149.9286 | 0
2043 | 10 | 14 | 23 | 139.6424 | 0
2043 | 10 | 15 | 0 | 128.5474 | 0
2043 | 10 | 15 | 1 | 124.8938 | 0
2043 | 10 | 15 | 2 | 120.5006 | 0
2043 | 10 | 15 | 3 | 118.8312 | 0
2043 | 10 | 15 | 4 | 118.9088 | 0
2043 | 10 | 15 | 5 | 123.0371 | 0
2043 | 10 | 15 | 6 | 134.5828 | 0
2043 | 10 | 15 | 7 | 149.3212 | 0
2043 | 10 | 15 | 8 | 155.5567 | 0
2043 | 10 | 15 | 9 | 157.2482 | 0
2043 | 10 | 15 | 10 | 157.6158 | 0
2043 | 10 | 15 | 11 | 158.8839 | 0
2043 | 10 | 15 | 12 | 163.8313 | 0
2043 | 10 | 15 | 13 | 163.6473 | 0
2043 | 10 | 15 | 14 | 161.889 | 0
2043 | 10 | 15 | 15 | 162.0225 | 0
2043 | 10 | 15 | 16 | 167.1045 | 0
2043 | 10 | 15 | 17 | 171.2331 | 0
2043 | 10 | 15 | 18 | 173.3505 | 0
2043 | 10 | 15 | 19 | 171.7568 | 0
2043 | 10 | 15 | 20 | 166.408 | 0
2043 | 10 | 15 | 21 | 159.4417 | 0
2043 | 10 | 15 | 22 | 150.536 | 0
2043 | 10 | 15 | 23 | 140.8856 | 0
2043 | 10 | 16 | 0 | 131.5426 | 0
2043 | 10 | 16 | 1 | 126.3704 | 0
2043 | 10 | 16 | 2 | 121.754 | 0
2043 | 10 | 16 | 3 | 119.79 | 0
2043 | 10 | 16 | 4 | 119.5513 | 0
2043 | 10 | 16 | 5 | 123.5599 | 0
2043 | 10 | 16 | 6 | 135.5724 | 0
2043 | 10 | 16 | 7 | 149.6538 | 0
2043 | 10 | 16 | 8 | 155.9037 | 0
2043 | 10 | 16 | 9 | 158.3459 | 0
2043 | 10 | 16 | 10 | 158.9686 | 0
2043 | 10 | 16 | 11 | 159.9953 | 0
2043 | 10 | 16 | 12 | 165.3068 | 0
2043 | 10 | 16 | 13 | 164.714 | 0
2043 | 10 | 16 | 14 | 162.5555 | 0
2043 | 10 | 16 | 15 | 162.3368 | 0
2043 | 10 | 16 | 16 | 167.1149 | 0
2043 | 10 | 16 | 17 | 170.5939 | 0
2043 | 10 | 16 | 18 | 168.8465 | 0
2043 | 10 | 16 | 19 | 166.8411 | 0
2043 | 10 | 16 | 20 | 161.499 | 0
2043 | 10 | 16 | 21 | 155.2222 | 0
2043 | 10 | 16 | 22 | 148.0563 | 0
2043 | 10 | 16 | 23 | 140.9881 | 0
2043 | 10 | 17 | 0 | 134.5889 | 0
2043 | 10 | 17 | 1 | 129.334 | 0
2043 | 10 | 17 | 2 | 124.1911 | 0
2043 | 10 | 17 | 3 | 121.6398 | 0
2043 | 10 | 17 | 4 | 120.7844 | 0
2043 | 10 | 17 | 5 | 122.1711 | 0
2043 | 10 | 17 | 6 | 127.3732 | 0
2043 | 10 | 17 | 7 | 132.7012 | 0
2043 | 10 | 17 | 8 | 137.1677 | 0
2043 | 10 | 17 | 9 | 141.8664 | 0
2043 | 10 | 17 | 10 | 144.7656 | 0
2043 | 10 | 17 | 11 | 147.6793 | 0
2043 | 10 | 17 | 12 | 152.4957 | 0
2043 | 10 | 17 | 13 | 152.2154 | 0
2043 | 10 | 17 | 14 | 149.753 | 0
2043 | 10 | 17 | 15 | 148.9343 | 0
2043 | 10 | 17 | 16 | 151.7417 | 0
2043 | 10 | 17 | 17 | 154.5651 | 0
2043 | 10 | 17 | 18 | 157.0511 | 0
2043 | 10 | 17 | 19 | 156.517 | 0
2043 | 10 | 17 | 20 | 152.4389 | 0
2043 | 10 | 17 | 21 | 147.952 | 0
2043 | 10 | 17 | 22 | 143.2479 | 0
2043 | 10 | 17 | 23 | 137.859 | 0
2043 | 10 | 18 | 0 | 132.9061 | 0
2043 | 10 | 18 | 1 | 130.0147 | 0
2043 | 10 | 18 | 2 | 124.681 | 0
2043 | 10 | 18 | 3 | 121.7873 | 0
2043 | 10 | 18 | 4 | 120.3414 | 0
2043 | 10 | 18 | 5 | 120.345 | 0
2043 | 10 | 18 | 6 | 122.6515 | 0
2043 | 10 | 18 | 7 | 126.2997 | 0
2043 | 10 | 18 | 8 | 132.5492 | 0
2043 | 10 | 18 | 9 | 139.3157 | 0
2043 | 10 | 18 | 10 | 143.8809 | 0
2043 | 10 | 18 | 11 | 148.3094 | 0
2043 | 10 | 18 | 12 | 154.2474 | 0
2043 | 10 | 18 | 13 | 155.6023 | 0
2043 | 10 | 18 | 14 | 154.258 | 0
2043 | 10 | 18 | 15 | 154.9082 | 0
2043 | 10 | 18 | 16 | 158.9561 | 0
2043 | 10 | 18 | 17 | 164.0094 | 0
2043 | 10 | 18 | 18 | 165.6385 | 0
2043 | 10 | 18 | 19 | 164.4667 | 0
2043 | 10 | 18 | 20 | 159.8527 | 0
2043 | 10 | 18 | 21 | 153.8037 | 0
2043 | 10 | 18 | 22 | 146.1353 | 0
2043 | 10 | 18 | 23 | 137.463 | 0
2043 | 10 | 19 | 0 | 130.0514 | 0
2043 | 10 | 19 | 1 | 125.0903 | 0
2043 | 10 | 19 | 2 | 120.5596 | 0
2043 | 10 | 19 | 3 | 118.4478 | 0
2043 | 10 | 19 | 4 | 118.4421 | 0
2043 | 10 | 19 | 5 | 122.6142 | 0
2043 | 10 | 19 | 6 | 135.2567 | 0
2043 | 10 | 19 | 7 | 150.0682 | 0
2043 | 10 | 19 | 8 | 156.5986 | 0
2043 | 10 | 19 | 9 | 159.6215 | 0
2043 | 10 | 19 | 10 | 162.1005 | 0
2043 | 10 | 19 | 11 | 165.0577 | 0
2043 | 10 | 19 | 12 | 172.0949 | 0
2043 | 10 | 19 | 13 | 174.0142 | 0
2043 | 10 | 19 | 14 | 172.5696 | 0
2043 | 10 | 19 | 15 | 172.0873 | 0
2043 | 10 | 19 | 16 | 177.5721 | 0
2043 | 10 | 19 | 17 | 182.8492 | 0
2043 | 10 | 19 | 18 | 180.653 | 0
2043 | 10 | 19 | 19 | 178.9847 | 0
2043 | 10 | 19 | 20 | 174.2735 | 0
2043 | 10 | 19 | 21 | 166.75 | 0
2043 | 10 | 19 | 22 | 156.0972 | 0
2043 | 10 | 19 | 23 | 144.377 | 0
2043 | 10 | 20 | 0 | 137.0907 | 0
2043 | 10 | 20 | 1 | 130.0617 | 0
2043 | 10 | 20 | 2 | 124.366 | 0
2043 | 10 | 20 | 3 | 120.895 | 0
2043 | 10 | 20 | 4 | 119.6614 | 0
2043 | 10 | 20 | 5 | 123.0399 | 0
2043 | 10 | 20 | 6 | 134.9101 | 0
2043 | 10 | 20 | 7 | 149.7835 | 0
2043 | 10 | 20 | 8 | 156.6837 | 0
2043 | 10 | 20 | 9 | 159.782 | 0
2043 | 10 | 20 | 10 | 161.1986 | 0
2043 | 10 | 20 | 11 | 162.5769 | 0
2043 | 10 | 20 | 12 | 167.6255 | 0
2043 | 10 | 20 | 13 | 167.5653 | 0
2043 | 10 | 20 | 14 | 165.7707 | 0
2043 | 10 | 20 | 15 | 165.9275 | 0
2043 | 10 | 20 | 16 | 171.0196 | 0
2043 | 10 | 20 | 17 | 176.2834 | 0
2043 | 10 | 20 | 18 | 174.8843 | 0
2043 | 10 | 20 | 19 | 172.1015 | 0
2043 | 10 | 20 | 20 | 165.5163 | 0
2043 | 10 | 20 | 21 | 157.6284 | 0
2043 | 10 | 20 | 22 | 147.6185 | 0
2043 | 10 | 20 | 23 | 136.7319 | 0
2043 | 10 | 21 | 0 | 129.8672 | 0
2043 | 10 | 21 | 1 | 121.188 | 0
2043 | 10 | 21 | 2 | 115.9015 | 0
2043 | 10 | 21 | 3 | 112.8001 | 0
2043 | 10 | 21 | 4 | 112.2468 | 0
2043 | 10 | 21 | 5 | 115.7951 | 0
2043 | 10 | 21 | 6 | 128.3748 | 0
2043 | 10 | 21 | 7 | 143.7733 | 0
2043 | 10 | 21 | 8 | 150.6912 | 0
2043 | 10 | 21 | 9 | 153.9589 | 0
2043 | 10 | 21 | 10 | 155.9122 | 0
2043 | 10 | 21 | 11 | 158.3054 | 0
2043 | 10 | 21 | 12 | 164.3521 | 0
2043 | 10 | 21 | 13 | 164.9436 | 0
2043 | 10 | 21 | 14 | 163.7693 | 0
2043 | 10 | 21 | 15 | 164.8052 | 0
2043 | 10 | 21 | 16 | 170.5067 | 0
2043 | 10 | 21 | 17 | 175.4073 | 0
2043 | 10 | 21 | 18 | 174.1122 | 0
2043 | 10 | 21 | 19 | 171.575 | 0
2043 | 10 | 21 | 20 | 164.8471 | 0
2043 | 10 | 21 | 21 | 157.55 | 0
2043 | 10 | 21 | 22 | 147.8118 | 0
2043 | 10 | 21 | 23 | 137.2493 | 0
2043 | 10 | 22 | 0 | 129.8983 | 0
2043 | 10 | 22 | 1 | 121.1456 | 0
2043 | 10 | 22 | 2 | 115.8128 | 0
2043 | 10 | 22 | 3 | 112.8344 | 0
2043 | 10 | 22 | 4 | 112.2638 | 0
2043 | 10 | 22 | 5 | 115.7314 | 0
2043 | 10 | 22 | 6 | 127.6805 | 0
2043 | 10 | 22 | 7 | 142.8078 | 0
2043 | 10 | 22 | 8 | 150.2487 | 0
2043 | 10 | 22 | 9 | 153.7396 | 0
2043 | 10 | 22 | 10 | 155.3653 | 0
2043 | 10 | 22 | 11 | 157.3063 | 0
2043 | 10 | 22 | 12 | 163.6015 | 0
2043 | 10 | 22 | 13 | 164.2732 | 0
2043 | 10 | 22 | 14 | 162.9829 | 0
2043 | 10 | 22 | 15 | 163.5514 | 0
2043 | 10 | 22 | 16 | 168.2529 | 0
2043 | 10 | 22 | 17 | 172.3315 | 0
2043 | 10 | 22 | 18 | 171.4705 | 0
2043 | 10 | 22 | 19 | 168.7484 | 0
2043 | 10 | 22 | 20 | 162.1839 | 0
2043 | 10 | 22 | 21 | 154.9101 | 0
2043 | 10 | 22 | 22 | 145.6785 | 0
2043 | 10 | 22 | 23 | 135.9296 | 0
2043 | 10 | 23 | 0 | 127.9558 | 0
2043 | 10 | 23 | 1 | 122.5164 | 0
2043 | 10 | 23 | 2 | 117.2963 | 0
2043 | 10 | 23 | 3 | 114.6915 | 0
2043 | 10 | 23 | 4 | 114.195 | 0
2043 | 10 | 23 | 5 | 117.7055 | 0
2043 | 10 | 23 | 6 | 129.3412 | 0
2043 | 10 | 23 | 7 | 144.2042 | 0
2043 | 10 | 23 | 8 | 153.0666 | 0
2043 | 10 | 23 | 9 | 158.3166 | 0
2043 | 10 | 23 | 10 | 161.4514 | 0
2043 | 10 | 23 | 11 | 164.5933 | 0
2043 | 10 | 23 | 12 | 169.8173 | 0
2043 | 10 | 23 | 13 | 170.3834 | 0
2043 | 10 | 23 | 14 | 169.4143 | 0
2043 | 10 | 23 | 15 | 170.4813 | 0
2043 | 10 | 23 | 16 | 175.8698 | 0
2043 | 10 | 23 | 17 | 180.0023 | 0
2043 | 10 | 23 | 18 | 175.4478 | 0
2043 | 10 | 23 | 19 | 171.4098 | 0
2043 | 10 | 23 | 20 | 164.2098 | 0
2043 | 10 | 23 | 21 | 157.6677 | 0
2043 | 10 | 23 | 22 | 150.2135 | 0
2043 | 10 | 23 | 23 | 143.066 | 0
2043 | 10 | 24 | 0 | 134.1307 | 0
2043 | 10 | 24 | 1 | 128.8359 | 0
2043 | 10 | 24 | 2 | 123.1267 | 0
2043 | 10 | 24 | 3 | 119.971 | 0
2043 | 10 | 24 | 4 | 118.8615 | 0
2043 | 10 | 24 | 5 | 119.5299 | 0
2043 | 10 | 24 | 6 | 123.9666 | 0
2043 | 10 | 24 | 7 | 129.4661 | 0
2043 | 10 | 24 | 8 | 137.0956 | 0
2043 | 10 | 24 | 9 | 145.0754 | 0
2043 | 10 | 24 | 10 | 150.0001 | 0
2043 | 10 | 24 | 11 | 154.5476 | 0
2043 | 10 | 24 | 12 | 158.3135 | 0
2043 | 10 | 24 | 13 | 159.5196 | 0
2043 | 10 | 24 | 14 | 158.46 | 0
2043 | 10 | 24 | 15 | 158.7824 | 0
2043 | 10 | 24 | 16 | 162.2355 | 0
2043 | 10 | 24 | 17 | 165.2078 | 0
2043 | 10 | 24 | 18 | 165.215 | 0
2043 | 10 | 24 | 19 | 161.9571 | 0
2043 | 10 | 24 | 20 | 156.5124 | 0
2043 | 10 | 24 | 21 | 152.1913 | 0
2043 | 10 | 24 | 22 | 147.5024 | 0
2043 | 10 | 24 | 23 | 142.2009 | 0
2043 | 10 | 25 | 0 | 139.2212 | 0
2043 | 10 | 25 | 1 | 130.0686 | 0
2043 | 10 | 25 | 2 | 124.2193 | 0
2043 | 10 | 25 | 3 | 121.0654 | 0
2043 | 10 | 25 | 4 | 119.6292 | 0
2043 | 10 | 25 | 5 | 119.3788 | 0
2043 | 10 | 25 | 6 | 121.6657 | 0
2043 | 10 | 25 | 7 | 124.9525 | 0
2043 | 10 | 25 | 8 | 132.7317 | 0
2043 | 10 | 25 | 9 | 140.9975 | 0
2043 | 10 | 25 | 10 | 145.88 | 0
2043 | 10 | 25 | 11 | 150.3257 | 0
2043 | 10 | 25 | 12 | 156.1303 | 0
2043 | 10 | 25 | 13 | 158.6648 | 0
2043 | 10 | 25 | 14 | 158.2409 | 0
2043 | 10 | 25 | 15 | 160.0252 | 0
2043 | 10 | 25 | 16 | 164.6107 | 0
2043 | 10 | 25 | 17 | 169.6201 | 0
2043 | 10 | 25 | 18 | 166.8987 | 0
2043 | 10 | 25 | 19 | 163.4057 | 0
2043 | 10 | 25 | 20 | 157.7235 | 0
2043 | 10 | 25 | 21 | 152.3963 | 0
2043 | 10 | 25 | 22 | 145.2086 | 0
2043 | 10 | 25 | 23 | 136.6835 | 0
2043 | 10 | 26 | 0 | 131.4743 | 0
2043 | 10 | 26 | 1 | 124.0761 | 0
2043 | 10 | 26 | 2 | 119.5207 | 0
2043 | 10 | 26 | 3 | 117.5854 | 0
2043 | 10 | 26 | 4 | 117.4557 | 0
2043 | 10 | 26 | 5 | 121.5024 | 0
2043 | 10 | 26 | 6 | 134.0086 | 0
2043 | 10 | 26 | 7 | 149.2015 | 0
2043 | 10 | 26 | 8 | 157.1257 | 0
2043 | 10 | 26 | 9 | 160.8994 | 0
2043 | 10 | 26 | 10 | 162.6273 | 0
2043 | 10 | 26 | 11 | 165.0752 | 0
2043 | 10 | 26 | 12 | 171.2975 | 0
2043 | 10 | 26 | 13 | 172.1619 | 0
2043 | 10 | 26 | 14 | 171.1141 | 0
2043 | 10 | 26 | 15 | 172.0543 | 0
2043 | 10 | 26 | 16 | 177.7057 | 0
2043 | 10 | 26 | 17 | 183.9044 | 0
2043 | 10 | 26 | 18 | 183.5477 | 0
2043 | 10 | 26 | 19 | 179.9494 | 0
2043 | 10 | 26 | 20 | 173.0103 | 0
2043 | 10 | 26 | 21 | 164.9595 | 0
2043 | 10 | 26 | 22 | 154.7475 | 0
2043 | 10 | 26 | 23 | 143.9374 | 0
2043 | 10 | 27 | 0 | 133.696 | 0
2043 | 10 | 27 | 1 | 127.7798 | 0
2043 | 10 | 27 | 2 | 123.4357 | 0
2043 | 10 | 27 | 3 | 121.5728 | 0
2043 | 10 | 27 | 4 | 121.4704 | 0
2043 | 10 | 27 | 5 | 125.4445 | 0
2043 | 10 | 27 | 6 | 137.2515 | 0
2043 | 10 | 27 | 7 | 152.2034 | 0
2043 | 10 | 27 | 8 | 159.7548 | 0
2043 | 10 | 27 | 9 | 161.3613 | 0
2043 | 10 | 27 | 10 | 161.1104 | 0
2043 | 10 | 27 | 11 | 161.802 | 0
2043 | 10 | 27 | 12 | 163.3115 | 0
2043 | 10 | 27 | 13 | 162.8499 | 0
2043 | 10 | 27 | 14 | 160.6783 | 0
2043 | 10 | 27 | 15 | 160.7509 | 0
2043 | 10 | 27 | 16 | 166.0803 | 0
2043 | 10 | 27 | 17 | 171.9969 | 0
2043 | 10 | 27 | 18 | 178.3606 | 0
2043 | 10 | 27 | 19 | 175.8696 | 0
2043 | 10 | 27 | 20 | 170.1884 | 0
2043 | 10 | 27 | 21 | 163.0619 | 0
2043 | 10 | 27 | 22 | 153.6235 | 0
2043 | 10 | 27 | 23 | 143.0799 | 0
2043 | 10 | 28 | 0 | 135.1102 | 0
2043 | 10 | 28 | 1 | 126.6442 | 0
2043 | 10 | 28 | 2 | 122.1931 | 0
2043 | 10 | 28 | 3 | 120.284 | 0
2043 | 10 | 28 | 4 | 120.3221 | 0
2043 | 10 | 28 | 5 | 124.3338 | 0
2043 | 10 | 28 | 6 | 135.336 | 0
2043 | 10 | 28 | 7 | 150.1653 | 0
2043 | 10 | 28 | 8 | 156.4439 | 0
2043 | 10 | 28 | 9 | 156.7707 | 0
2043 | 10 | 28 | 10 | 155.3048 | 0
2043 | 10 | 28 | 11 | 155.2794 | 0
2043 | 10 | 28 | 12 | 158.5668 | 0
2043 | 10 | 28 | 13 | 157.7594 | 0
2043 | 10 | 28 | 14 | 155.2456 | 0
2043 | 10 | 28 | 15 | 155.1205 | 0
2043 | 10 | 28 | 16 | 160.451 | 0
2043 | 10 | 28 | 17 | 166.3516 | 0
2043 | 10 | 28 | 18 | 171.4843 | 0
2043 | 10 | 28 | 19 | 169.6169 | 0
2043 | 10 | 28 | 20 | 164.9247 | 0
2043 | 10 | 28 | 21 | 158.3507 | 0
2043 | 10 | 28 | 22 | 149.2022 | 0
2043 | 10 | 28 | 23 | 138.8559 | 0
2043 | 10 | 29 | 0 | 128.5441 | 0
2043 | 10 | 29 | 1 | 130.4437 | 0
2043 | 10 | 29 | 2 | 125.819 | 0
2043 | 10 | 29 | 3 | 123.8753 | 0
2043 | 10 | 29 | 4 | 123.917 | 0
2043 | 10 | 29 | 5 | 128.2633 | 0
2043 | 10 | 29 | 6 | 140.4737 | 0
2043 | 10 | 29 | 7 | 156.2401 | 0
2043 | 10 | 29 | 8 | 163.2448 | 0
2043 | 10 | 29 | 9 | 164.3202 | 0
2043 | 10 | 29 | 10 | 163.4638 | 0
2043 | 10 | 29 | 11 | 164.0575 | 0
2043 | 10 | 29 | 12 | 168.4011 | 0
2043 | 10 | 29 | 13 | 167.7603 | 0
2043 | 10 | 29 | 14 | 165.5381 | 0
2043 | 10 | 29 | 15 | 165.482 | 0
2043 | 10 | 29 | 16 | 170.9712 | 0
2043 | 10 | 29 | 17 | 176.5512 | 0
2043 | 10 | 29 | 18 | 181.6241 | 0
2043 | 10 | 29 | 19 | 178.4066 | 0
2043 | 10 | 29 | 20 | 172.6632 | 0
2043 | 10 | 29 | 21 | 165.5398 | 0
2043 | 10 | 29 | 22 | 156.3655 | 0
2043 | 10 | 29 | 23 | 146.1872 | 0
2043 | 10 | 30 | 0 | 137.5746 | 0
2043 | 10 | 30 | 1 | 137.8094 | 0
2043 | 10 | 30 | 2 | 132.725 | 0
2043 | 10 | 30 | 3 | 130.2189 | 0
2043 | 10 | 30 | 4 | 129.8239 | 0
2043 | 10 | 30 | 5 | 134.0858 | 0
2043 | 10 | 30 | 6 | 145.8281 | 0
2043 | 10 | 30 | 7 | 161.7846 | 0
2043 | 10 | 30 | 8 | 169.2421 | 0
2043 | 10 | 30 | 9 | 171.9574 | 0
2043 | 10 | 30 | 10 | 172.8046 | 0
2043 | 10 | 30 | 11 | 173.7266 | 0
2043 | 10 | 30 | 12 | 179.4678 | 0
2043 | 10 | 30 | 13 | 179.0987 | 0
2043 | 10 | 30 | 14 | 176.5297 | 0
2043 | 10 | 30 | 15 | 176.3521 | 0
2043 | 10 | 30 | 16 | 181.2304 | 0
2043 | 10 | 30 | 17 | 185.6717 | 0
2043 | 10 | 30 | 18 | 181.2017 | 0
2043 | 10 | 30 | 19 | 177.276 | 0
2043 | 10 | 30 | 20 | 170.378 | 0
2043 | 10 | 30 | 21 | 163.2526 | 0
2043 | 10 | 30 | 22 | 155.4447 | 0
2043 | 10 | 30 | 23 | 147.8625 | 0
2043 | 10 | 31 | 0 | 142.9962 | 0
2043 | 10 | 31 | 1 | 145.8479 | 0
2043 | 10 | 31 | 2 | 139.6931 | 0
2043 | 10 | 31 | 3 | 136.375 | 0
2043 | 10 | 31 | 4 | 135.3037 | 0
2043 | 10 | 31 | 5 | 136.524 | 0
2043 | 10 | 31 | 6 | 141.0941 | 0
2043 | 10 | 31 | 7 | 148.077 | 0
2043 | 10 | 31 | 8 | 156.1499 | 0
2043 | 10 | 31 | 9 | 164.1941 | 0
2043 | 10 | 31 | 10 | 170.1119 | 0
2043 | 10 | 31 | 11 | 175.2787 | 0
2043 | 10 | 31 | 12 | 183.1604 | 0
2043 | 10 | 31 | 13 | 184.7599 | 0
2043 | 10 | 31 | 14 | 183.9835 | 0
2043 | 10 | 31 | 15 | 184.7905 | 0
2043 | 10 | 31 | 16 | 188.894 | 0
2043 | 10 | 31 | 17 | 193.6166 | 0
2043 | 10 | 31 | 18 | 184.6455 | 0
2043 | 10 | 31 | 19 | 181.4607 | 0
2043 | 10 | 31 | 20 | 175.615 | 0
2043 | 10 | 31 | 21 | 170.201 | 0
2043 | 10 | 31 | 22 | 164.8556 | 0
2043 | 10 | 31 | 23 | 158.6334 | 0
2043 | 11 | 1 | 0 | 152.3512 | 0
2043 | 11 | 1 | 1 | 158.3217 | 0
2043 | 11 | 1 | 2 | 151.1999 | 0
2043 | 11 | 1 | 3 | 145.9344 | 0
2043 | 11 | 1 | 4 | 142.3727 | 0
2043 | 11 | 1 | 5 | 138.4562 | 0
2043 | 11 | 1 | 6 | 132.4195 | 0
2043 | 11 | 1 | 7 | 133.942 | 0
2043 | 11 | 1 | 8 | 146.5207 | 0
2043 | 11 | 1 | 9 | 158.1824 | 0
2043 | 11 | 1 | 10 | 164.7585 | 0
2043 | 11 | 1 | 11 | 170.8783 | 0
2043 | 11 | 1 | 12 | 181.1296 | 0
2043 | 11 | 1 | 13 | 186.1023 | 0
2043 | 11 | 1 | 14 | 185.7871 | 0
2043 | 11 | 1 | 15 | 186.1264 | 0
2043 | 11 | 1 | 16 | 188.0837 | 0
2043 | 11 | 1 | 17 | 193.0738 | 0
2043 | 11 | 1 | 18 | 205.3454 | 0
2043 | 11 | 1 | 19 | 206.1067 | 0
2043 | 11 | 1 | 20 | 200.876 | 0
2043 | 11 | 1 | 21 | 196.2554 | 0
2043 | 11 | 1 | 22 | 190.4535 | 0
2043 | 11 | 1 | 23 | 181.3396 | 0
2043 | 11 | 2 | 0 | 168.2267 | 0
2043 | 11 | 2 | 1 | 163.6355 | 0
2043 | 11 | 2 | 2 | 156.6122 | 0
2043 | 11 | 2 | 3 | 151.4419 | 0
2043 | 11 | 2 | 4 | 148.7424 | 0
2043 | 11 | 2 | 5 | 148.6606 | 0
2043 | 11 | 2 | 6 | 153.0484 | 0
2043 | 11 | 2 | 7 | 168.4339 | 0
2043 | 11 | 2 | 8 | 182.8665 | 0
2043 | 11 | 2 | 9 | 189.5938 | 0
2043 | 11 | 2 | 10 | 192.389 | 0
2043 | 11 | 2 | 11 | 195.5337 | 0
2043 | 11 | 2 | 12 | 202.5129 | 0
2043 | 11 | 2 | 13 | 206.503 | 0
2043 | 11 | 2 | 14 | 204.888 | 0
2043 | 11 | 2 | 15 | 204.2048 | 0
2043 | 11 | 2 | 16 | 206.3699 | 0
2043 | 11 | 2 | 17 | 211.7915 | 0
2043 | 11 | 2 | 18 | 218.7496 | 0
2043 | 11 | 2 | 19 | 219.849 | 0
2043 | 11 | 2 | 20 | 213.6237 | 0
2043 | 11 | 2 | 21 | 206.3457 | 0
2043 | 11 | 2 | 22 | 197.3957 | 0
2043 | 11 | 2 | 23 | 185.4458 | 0
2043 | 11 | 3 | 0 | 173.7104 | 0
2043 | 11 | 3 | 1 | 156.2038 | 0
2043 | 11 | 3 | 2 | 149.2445 | 0
2043 | 11 | 3 | 3 | 144.1272 | 0
2043 | 11 | 3 | 4 | 141.4496 | 0
2043 | 11 | 3 | 5 | 141.7962 | 0
2043 | 11 | 3 | 6 | 147.9187 | 0
2043 | 11 | 3 | 7 | 163.3606 | 0
2043 | 11 | 3 | 8 | 178.8894 | 0
2043 | 11 | 3 | 9 | 186.6279 | 0
2043 | 11 | 3 | 10 | 189.5032 | 0
2043 | 11 | 3 | 11 | 193.1226 | 0
2043 | 11 | 3 | 12 | 202.9578 | 0
2043 | 11 | 3 | 13 | 206.9124 | 0
2043 | 11 | 3 | 14 | 206.2917 | 0
2043 | 11 | 3 | 15 | 206.4385 | 0
2043 | 11 | 3 | 16 | 209.6064 | 0
2043 | 11 | 3 | 17 | 215.5815 | 0
2043 | 11 | 3 | 18 | 221.5827 | 0
2043 | 11 | 3 | 19 | 222.069 | 0
2043 | 11 | 3 | 20 | 215.6172 | 0
2043 | 11 | 3 | 21 | 208.8188 | 0
2043 | 11 | 3 | 22 | 200.6677 | 0
2043 | 11 | 3 | 23 | 189.0895 | 0
2043 | 11 | 4 | 0 | 174.408 | 0
2043 | 11 | 4 | 1 | 165.8113 | 0
2043 | 11 | 4 | 2 | 158.9608 | 0
2043 | 11 | 4 | 3 | 153.8943 | 0
2043 | 11 | 4 | 4 | 151.5307 | 0
2043 | 11 | 4 | 5 | 151.8315 | 0
2043 | 11 | 4 | 6 | 158.5064 | 0
2043 | 11 | 4 | 7 | 174.5804 | 0
2043 | 11 | 4 | 8 | 190.2246 | 0
2043 | 11 | 4 | 9 | 197.8886 | 0
2043 | 11 | 4 | 10 | 200.9166 | 0
2043 | 11 | 4 | 11 | 204.77 | 0
2043 | 11 | 4 | 12 | 211.5227 | 0
2043 | 11 | 4 | 13 | 214.8746 | 0
2043 | 11 | 4 | 14 | 213.8174 | 0
2043 | 11 | 4 | 15 | 213.6853 | 0
2043 | 11 | 4 | 16 | 217.0462 | 0
2043 | 11 | 4 | 17 | 222.9197 | 0
2043 | 11 | 4 | 18 | 229.142 | 0
2043 | 11 | 4 | 19 | 229.0073 | 0
2043 | 11 | 4 | 20 | 222.1344 | 0
2043 | 11 | 4 | 21 | 215.6937 | 0
2043 | 11 | 4 | 22 | 207.2545 | 0
2043 | 11 | 4 | 23 | 195.5434 | 0
2043 | 11 | 5 | 0 | 183.4359 | 0
2043 | 11 | 5 | 1 | 167.452 | 0
2043 | 11 | 5 | 2 | 160.255 | 0
2043 | 11 | 5 | 3 | 155.2019 | 0
2043 | 11 | 5 | 4 | 152.6424 | 0
2043 | 11 | 5 | 5 | 152.6311 | 0
2043 | 11 | 5 | 6 | 159.195 | 0
2043 | 11 | 5 | 7 | 175.0846 | 0
2043 | 11 | 5 | 8 | 191.6235 | 0
2043 | 11 | 5 | 9 | 199.764 | 0
2043 | 11 | 5 | 10 | 203.3461 | 0
2043 | 11 | 5 | 11 | 207.4593 | 0
2043 | 11 | 5 | 12 | 214.4536 | 0
2043 | 11 | 5 | 13 | 218.2816 | 0
2043 | 11 | 5 | 14 | 217.5483 | 0
2043 | 11 | 5 | 15 | 217.3871 | 0
2043 | 11 | 5 | 16 | 220.1142 | 0
2043 | 11 | 5 | 17 | 225.3556 | 0
2043 | 11 | 5 | 18 | 231.8136 | 0
2043 | 11 | 5 | 19 | 231.2223 | 0
2043 | 11 | 5 | 20 | 224.5752 | 0
2043 | 11 | 5 | 21 | 217.904 | 0
2043 | 11 | 5 | 22 | 210.1473 | 0
2043 | 11 | 5 | 23 | 199.1476 | 0
2043 | 11 | 6 | 0 | 183.3542 | 0
2043 | 11 | 6 | 1 | 176.9533 | 0
2043 | 11 | 6 | 2 | 169.9576 | 0
2043 | 11 | 6 | 3 | 164.9605 | 0
2043 | 11 | 6 | 4 | 162.5335 | 0
2043 | 11 | 6 | 5 | 162.3594 | 0
2043 | 11 | 6 | 6 | 166.2264 | 0
2043 | 11 | 6 | 7 | 181.4027 | 0
2043 | 11 | 6 | 8 | 198.9703 | 0
2043 | 11 | 6 | 9 | 209.1049 | 0
2043 | 11 | 6 | 10 | 214.0671 | 0
2043 | 11 | 6 | 11 | 218.9396 | 0
2043 | 11 | 6 | 12 | 223.6615 | 0
2043 | 11 | 6 | 13 | 227.1977 | 0
2043 | 11 | 6 | 14 | 226.1623 | 0
2043 | 11 | 6 | 15 | 225.9171 | 0
2043 | 11 | 6 | 16 | 228.6533 | 0
2043 | 11 | 6 | 17 | 233.505 | 0
2043 | 11 | 6 | 18 | 239.0416 | 0
2043 | 11 | 6 | 19 | 238.1888 | 0
2043 | 11 | 6 | 20 | 231.2825 | 0
2043 | 11 | 6 | 21 | 225.3556 | 0
2043 | 11 | 6 | 22 | 219.7328 | 0
2043 | 11 | 6 | 23 | 211.7611 | 0
2043 | 11 | 7 | 0 | 199.4791 | 0
2043 | 11 | 7 | 1 | 187.142 | 0
2043 | 11 | 7 | 2 | 179.2665 | 0
2043 | 11 | 7 | 3 | 173.3358 | 0
2043 | 11 | 7 | 4 | 169.7423 | 0
2043 | 11 | 7 | 5 | 166.4871 | 0
2043 | 11 | 7 | 6 | 163.6162 | 0
2043 | 11 | 7 | 7 | 167.1197 | 0
2043 | 11 | 7 | 8 | 178.1858 | 0
2043 | 11 | 7 | 9 | 188.2521 | 0
2043 | 11 | 7 | 10 | 194.3843 | 0
2043 | 11 | 7 | 11 | 200.0755 | 0
2043 | 11 | 7 | 12 | 205.1823 | 0
2043 | 11 | 7 | 13 | 208.2798 | 0
2043 | 11 | 7 | 14 | 205.8594 | 0
2043 | 11 | 7 | 15 | 204.2247 | 0
2043 | 11 | 7 | 16 | 204.5928 | 0
2043 | 11 | 7 | 17 | 207.9906 | 0
2043 | 11 | 7 | 18 | 222.3971 | 0
2043 | 11 | 7 | 19 | 222.8895 | 0
2043 | 11 | 7 | 20 | 216.9327 | 0
2043 | 11 | 7 | 21 | 212.6487 | 0
2043 | 11 | 7 | 22 | 209.6722 | 0
2043 | 11 | 7 | 23 | 203.9254 | 0
2043 | 11 | 8 | 0 | 193.8425 | 0
2043 | 11 | 8 | 1 | 179.043 | 0
2043 | 11 | 8 | 2 | 170.76 | 0
2043 | 11 | 8 | 3 | 164.4497 | 0
2043 | 11 | 8 | 4 | 160.2292 | 0
2043 | 11 | 8 | 5 | 155.9636 | 0
2043 | 11 | 8 | 6 | 150.5126 | 0
2043 | 11 | 8 | 7 | 151.5033 | 0
2043 | 11 | 8 | 8 | 163.627 | 0
2043 | 11 | 8 | 9 | 176.7783 | 0
2043 | 11 | 8 | 10 | 185.0227 | 0
2043 | 11 | 8 | 11 | 192.3321 | 0
2043 | 11 | 8 | 12 | 197.3445 | 0
2043 | 11 | 8 | 13 | 202.8484 | 0
2043 | 11 | 8 | 14 | 202.5062 | 0
2043 | 11 | 8 | 15 | 203.2014 | 0
2043 | 11 | 8 | 16 | 205.396 | 0
2043 | 11 | 8 | 17 | 211.0938 | 0
2043 | 11 | 8 | 18 | 223.0675 | 0
2043 | 11 | 8 | 19 | 222.9053 | 0
2043 | 11 | 8 | 20 | 216.5648 | 0
2043 | 11 | 8 | 21 | 211.4603 | 0
2043 | 11 | 8 | 22 | 205.3654 | 0
2043 | 11 | 8 | 23 | 196.064 | 0
2043 | 11 | 9 | 0 | 183.1888 | 0
2043 | 11 | 9 | 1 | 167.1617 | 0
2043 | 11 | 9 | 2 | 160.473 | 0
2043 | 11 | 9 | 3 | 155.5276 | 0
2043 | 11 | 9 | 4 | 152.7321 | 0
2043 | 11 | 9 | 5 | 152.9368 | 0
2043 | 11 | 9 | 6 | 156.9779 | 0
2043 | 11 | 9 | 7 | 171.8155 | 0
2043 | 11 | 9 | 8 | 186.4778 | 0
2043 | 11 | 9 | 9 | 193.4204 | 0
2043 | 11 | 9 | 10 | 195.2462 | 0
2043 | 11 | 9 | 11 | 197.8629 | 0
2043 | 11 | 9 | 12 | 204.8839 | 0
2043 | 11 | 9 | 13 | 207.6873 | 0
2043 | 11 | 9 | 14 | 204.9952 | 0
2043 | 11 | 9 | 15 | 203.5992 | 0
2043 | 11 | 9 | 16 | 205.4979 | 0
2043 | 11 | 9 | 17 | 211.8724 | 0
2043 | 11 | 9 | 18 | 222.6822 | 0
2043 | 11 | 9 | 19 | 223.0624 | 0
2043 | 11 | 9 | 20 | 216.4239 | 0
2043 | 11 | 9 | 21 | 208.9564 | 0
2043 | 11 | 9 | 22 | 199.9097 | 0
2043 | 11 | 9 | 23 | 188.3064 | 0
2043 | 11 | 10 | 0 | 174.7912 | 0
2043 | 11 | 10 | 1 | 164.6574 | 0
2043 | 11 | 10 | 2 | 157.986 | 0
2043 | 11 | 10 | 3 | 153.1425 | 0
2043 | 11 | 10 | 4 | 150.6856 | 0
2043 | 11 | 10 | 5 | 151.0592 | 0
2043 | 11 | 10 | 6 | 156.6006 | 0
2043 | 11 | 10 | 7 | 172.1 | 0
2043 | 11 | 10 | 8 | 187.9581 | 0
2043 | 11 | 10 | 9 | 195.4185 | 0
2043 | 11 | 10 | 10 | 198.2227 | 0
2043 | 11 | 10 | 11 | 201.6546 | 0
2043 | 11 | 10 | 12 | 211.8675 | 0
2043 | 11 | 10 | 13 | 216.071 | 0
2043 | 11 | 10 | 14 | 215.4003 | 0
2043 | 11 | 10 | 15 | 215.7324 | 0
2043 | 11 | 10 | 16 | 219.2241 | 0
2043 | 11 | 10 | 17 | 225.7658 | 0
2043 | 11 | 10 | 18 | 228.5976 | 0
2043 | 11 | 10 | 19 | 228.3158 | 0
2043 | 11 | 10 | 20 | 221.7086 | 0
2043 | 11 | 10 | 21 | 215.0169 | 0
2043 | 11 | 10 | 22 | 206.9381 | 0
2043 | 11 | 10 | 23 | 195.1994 | 0
2043 | 11 | 11 | 0 | 184.4636 | 0
2043 | 11 | 11 | 1 | 167.2615 | 0
2043 | 11 | 11 | 2 | 160.0993 | 0
2043 | 11 | 11 | 3 | 154.8106 | 0
2043 | 11 | 11 | 4 | 152.1888 | 0
2043 | 11 | 11 | 5 | 152.3881 | 0
2043 | 11 | 11 | 6 | 158.7149 | 0
2043 | 11 | 11 | 7 | 174.1715 | 0
2043 | 11 | 11 | 8 | 189.3878 | 0
2043 | 11 | 11 | 9 | 196.9933 | 0
2043 | 11 | 11 | 10 | 200.0996 | 0
2043 | 11 | 11 | 11 | 203.7104 | 0
2043 | 11 | 11 | 12 | 210.8406 | 0
2043 | 11 | 11 | 13 | 214.5024 | 0
2043 | 11 | 11 | 14 | 213.4752 | 0
2043 | 11 | 11 | 15 | 213.2397 | 0
2043 | 11 | 11 | 16 | 216.4854 | 0
2043 | 11 | 11 | 17 | 222.7033 | 0
2043 | 11 | 11 | 18 | 228.6403 | 0
2043 | 11 | 11 | 19 | 226.9456 | 0
2043 | 11 | 11 | 20 | 220.194 | 0
2043 | 11 | 11 | 21 | 213.58 | 0
2043 | 11 | 11 | 22 | 205.3836 | 0
2043 | 11 | 11 | 23 | 193.8411 | 0
2043 | 11 | 12 | 0 | 180.8178 | 0
2043 | 11 | 12 | 1 | 173.7368 | 0
2043 | 11 | 12 | 2 | 166.893 | 0
2043 | 11 | 12 | 3 | 161.9967 | 0
2043 | 11 | 12 | 4 | 159.9034 | 0
2043 | 11 | 12 | 5 | 160.1521 | 0
2043 | 11 | 12 | 6 | 165.0072 | 0
2043 | 11 | 12 | 7 | 180.6924 | 0
2043 | 11 | 12 | 8 | 197.5145 | 0
2043 | 11 | 12 | 9 | 205.694 | 0
2043 | 11 | 12 | 10 | 209.0576 | 0
2043 | 11 | 12 | 11 | 213.5009 | 0
2043 | 11 | 12 | 12 | 218.878 | 0
2043 | 11 | 12 | 13 | 222.6953 | 0
2043 | 11 | 12 | 14 | 221.9197 | 0
2043 | 11 | 12 | 15 | 221.879 | 0
2043 | 11 | 12 | 16 | 225.2004 | 0
2043 | 11 | 12 | 17 | 231.7428 | 0
2043 | 11 | 12 | 18 | 238.2545 | 0
2043 | 11 | 12 | 19 | 239.0586 | 0
2043 | 11 | 12 | 20 | 233.5771 | 0
2043 | 11 | 12 | 21 | 227.6479 | 0
2043 | 11 | 12 | 22 | 220.5771 | 0
2043 | 11 | 12 | 23 | 209.4987 | 0
2043 | 11 | 13 | 0 | 198.6891 | 0
2043 | 11 | 13 | 1 | 182.108 | 0
2043 | 11 | 13 | 2 | 174.5782 | 0
2043 | 11 | 13 | 3 | 169.1252 | 0
2043 | 11 | 13 | 4 | 166.0487 | 0
2043 | 11 | 13 | 5 | 165.5453 | 0
2043 | 11 | 13 | 6 | 170.5228 | 0
2043 | 11 | 13 | 7 | 184.6467 | 0
2043 | 11 | 13 | 8 | 201.2893 | 0
2043 | 11 | 13 | 9 | 210.3357 | 0
2043 | 11 | 13 | 10 | 214.2183 | 0
2043 | 11 | 13 | 11 | 217.8474 | 0
2043 | 11 | 13 | 12 | 225.155 | 0
2043 | 11 | 13 | 13 | 228.3653 | 0
2043 | 11 | 13 | 14 | 226.7904 | 0
2043 | 11 | 13 | 15 | 225.9182 | 0
2043 | 11 | 13 | 16 | 228.2376 | 0
2043 | 11 | 13 | 17 | 233.3266 | 0
2043 | 11 | 13 | 18 | 236.8854 | 0
2043 | 11 | 13 | 19 | 233.656 | 0
2043 | 11 | 13 | 20 | 226.0641 | 0
2043 | 11 | 13 | 21 | 220.0493 | 0
2043 | 11 | 13 | 22 | 214.4117 | 0
2043 | 11 | 13 | 23 | 206.5728 | 0
2043 | 11 | 14 | 0 | 192.7364 | 0
2043 | 11 | 14 | 1 | 181.6718 | 0
2043 | 11 | 14 | 2 | 173.0264 | 0
2043 | 11 | 14 | 3 | 166.3514 | 0
2043 | 11 | 14 | 4 | 162.4094 | 0
2043 | 11 | 14 | 5 | 159.5156 | 0
2043 | 11 | 14 | 6 | 157.8044 | 0
2043 | 11 | 14 | 7 | 161.5645 | 0
2043 | 11 | 14 | 8 | 173.4314 | 0
2043 | 11 | 14 | 9 | 185.9226 | 0
2043 | 11 | 14 | 10 | 194.3301 | 0
2043 | 11 | 14 | 11 | 201.6771 | 0
2043 | 11 | 14 | 12 | 209.3168 | 0
2043 | 11 | 14 | 13 | 214.1423 | 0
2043 | 11 | 14 | 14 | 213.7552 | 0
2043 | 11 | 14 | 15 | 213.2076 | 0
2043 | 11 | 14 | 16 | 214.0609 | 0
2043 | 11 | 14 | 17 | 218.2763 | 0
2043 | 11 | 14 | 18 | 225.6975 | 0
2043 | 11 | 14 | 19 | 224.1144 | 0
2043 | 11 | 14 | 20 | 217.1035 | 0
2043 | 11 | 14 | 21 | 212.6003 | 0
2043 | 11 | 14 | 22 | 209.6908 | 0
2043 | 11 | 14 | 23 | 204.4506 | 0
2043 | 11 | 15 | 0 | 194.6976 | 0
2043 | 11 | 15 | 1 | 181.1205 | 0
2043 | 11 | 15 | 2 | 172.9422 | 0
2043 | 11 | 15 | 3 | 166.4578 | 0
2043 | 11 | 15 | 4 | 162.1253 | 0
2043 | 11 | 15 | 5 | 157.711 | 0
2043 | 11 | 15 | 6 | 151.9538 | 0
2043 | 11 | 15 | 7 | 152.7538 | 0
2043 | 11 | 15 | 8 | 164.8063 | 0
2043 | 11 | 15 | 9 | 178.4422 | 0
2043 | 11 | 15 | 10 | 187.4268 | 0
2043 | 11 | 15 | 11 | 195.3674 | 0
2043 | 11 | 15 | 12 | 202.2092 | 0
2043 | 11 | 15 | 13 | 208.015 | 0
2043 | 11 | 15 | 14 | 207.9767 | 0
2043 | 11 | 15 | 15 | 208.5978 | 0
2043 | 11 | 15 | 16 | 211.2551 | 0
2043 | 11 | 15 | 17 | 217.5956 | 0
2043 | 11 | 15 | 18 | 224.669 | 0
2043 | 11 | 15 | 19 | 224.6837 | 0
2043 | 11 | 15 | 20 | 218.6412 | 0
2043 | 11 | 15 | 21 | 213.7992 | 0
2043 | 11 | 15 | 22 | 208.2148 | 0
2043 | 11 | 15 | 23 | 198.7611 | 0
2043 | 11 | 16 | 0 | 188.3841 | 0
2043 | 11 | 16 | 1 | 169.5392 | 0
2043 | 11 | 16 | 2 | 162.3232 | 0
2043 | 11 | 16 | 3 | 157.1327 | 0
2043 | 11 | 16 | 4 | 154.1622 | 0
2043 | 11 | 16 | 5 | 154.1784 | 0
2043 | 11 | 16 | 6 | 158.8037 | 0
2043 | 11 | 16 | 7 | 173.1731 | 0
2043 | 11 | 16 | 8 | 188.4607 | 0
2043 | 11 | 16 | 9 | 194.6544 | 0
2043 | 11 | 16 | 10 | 195.8177 | 0
2043 | 11 | 16 | 11 | 198.2674 | 0
2043 | 11 | 16 | 12 | 206.6244 | 0
2043 | 11 | 16 | 13 | 209.7685 | 0
2043 | 11 | 16 | 14 | 207.3135 | 0
2043 | 11 | 16 | 15 | 205.9382 | 0
2043 | 11 | 16 | 16 | 208.0193 | 0
2043 | 11 | 16 | 17 | 214.8025 | 0
2043 | 11 | 16 | 18 | 223.9552 | 0
2043 | 11 | 16 | 19 | 223.4247 | 0
2043 | 11 | 16 | 20 | 217.324 | 0
2043 | 11 | 16 | 21 | 210.2953 | 0
2043 | 11 | 16 | 22 | 201.6349 | 0
2043 | 11 | 16 | 23 | 189.941 | 0
2043 | 11 | 17 | 0 | 175.6702 | 0
2043 | 11 | 17 | 1 | 172.1759 | 0
2043 | 11 | 17 | 2 | 165.4362 | 0
2043 | 11 | 17 | 3 | 160.5718 | 0
2043 | 11 | 17 | 4 | 158.3505 | 0
2043 | 11 | 17 | 5 | 158.7343 | 0
2043 | 11 | 17 | 6 | 163.9582 | 0
2043 | 11 | 17 | 7 | 179.4988 | 0
2043 | 11 | 17 | 8 | 197.6807 | 0
2043 | 11 | 17 | 9 | 207.0654 | 0
2043 | 11 | 17 | 10 | 211.7133 | 0
2043 | 11 | 17 | 11 | 216.854 | 0
2043 | 11 | 17 | 12 | 222.3276 | 0
2043 | 11 | 17 | 13 | 227.2416 | 0
2043 | 11 | 17 | 14 | 227.137 | 0
2043 | 11 | 17 | 15 | 227.9081 | 0
2043 | 11 | 17 | 16 | 231.9614 | 0
2043 | 11 | 17 | 17 | 240.0399 | 0
2043 | 11 | 17 | 18 | 246.6499 | 0
2043 | 11 | 17 | 19 | 246.5616 | 0
2043 | 11 | 17 | 20 | 240.0839 | 0
2043 | 11 | 17 | 21 | 233.5617 | 0
2043 | 11 | 17 | 22 | 225.8191 | 0
2043 | 11 | 17 | 23 | 213.808 | 0
2043 | 11 | 18 | 0 | 200.2316 | 0
2043 | 11 | 18 | 1 | 186.6279 | 0
2043 | 11 | 18 | 2 | 179.5935 | 0
2043 | 11 | 18 | 3 | 174.5028 | 0
2043 | 11 | 18 | 4 | 172.1455 | 0
2043 | 11 | 18 | 5 | 172.026 | 0
2043 | 11 | 18 | 6 | 176.9557 | 0
2043 | 11 | 18 | 7 | 192.0112 | 0
2043 | 11 | 18 | 8 | 209.1665 | 0
2043 | 11 | 18 | 9 | 217.3163 | 0
2043 | 11 | 18 | 10 | 220.7021 | 0
2043 | 11 | 18 | 11 | 224.6176 | 0
2043 | 11 | 18 | 12 | 231.1686 | 0
2043 | 11 | 18 | 13 | 235.1638 | 0
2043 | 11 | 18 | 14 | 234.3001 | 0
2043 | 11 | 18 | 15 | 234.1733 | 0
2043 | 11 | 18 | 16 | 237.6617 | 0
2043 | 11 | 18 | 17 | 245.2273 | 0
2043 | 11 | 18 | 18 | 244.7556 | 0
2043 | 11 | 18 | 19 | 245.699 | 0
2043 | 11 | 18 | 20 | 240.8731 | 0
2043 | 11 | 18 | 21 | 235.3958 | 0
2043 | 11 | 18 | 22 | 227.8822 | 0
2043 | 11 | 18 | 23 | 215.7648 | 0
2043 | 11 | 19 | 0 | 201.7586 | 0
2043 | 11 | 19 | 1 | 191.9609 | 0
2043 | 11 | 19 | 2 | 184.8122 | 0
2043 | 11 | 19 | 3 | 179.7643 | 0
2043 | 11 | 19 | 4 | 177.3464 | 0
2043 | 11 | 19 | 5 | 177.1135 | 0
2043 | 11 | 19 | 6 | 181.3952 | 0
2043 | 11 | 19 | 7 | 195.8949 | 0
2043 | 11 | 19 | 8 | 212.7725 | 0
2043 | 11 | 19 | 9 | 219.3786 | 0
2043 | 11 | 19 | 10 | 220.6348 | 0
2043 | 11 | 19 | 11 | 223.526 | 0
2043 | 11 | 19 | 12 | 231.8557 | 0
2043 | 11 | 19 | 13 | 235.3317 | 0
2043 | 11 | 19 | 14 | 234.0918 | 0
2043 | 11 | 19 | 15 | 233.6219 | 0
2043 | 11 | 19 | 16 | 236.6641 | 0
2043 | 11 | 19 | 17 | 243.9691 | 0
2043 | 11 | 19 | 18 | 249.6781 | 0
2043 | 11 | 19 | 19 | 250.8448 | 0
2043 | 11 | 19 | 20 | 245.7223 | 0
2043 | 11 | 19 | 21 | 240.1238 | 0
2043 | 11 | 19 | 22 | 233.2648 | 0
2043 | 11 | 19 | 23 | 221.7524 | 0
2043 | 11 | 20 | 0 | 205.8596 | 0
2043 | 11 | 20 | 1 | 197.3481 | 0
2043 | 11 | 20 | 2 | 189.7876 | 0
2043 | 11 | 20 | 3 | 184.3691 | 0
2043 | 11 | 20 | 4 | 181.334 | 0
2043 | 11 | 20 | 5 | 180.5927 | 0
2043 | 11 | 20 | 6 | 184.5362 | 0
2043 | 11 | 20 | 7 | 198.0198 | 0
2043 | 11 | 20 | 8 | 215.7438 | 0
2043 | 11 | 20 | 9 | 224.5866 | 0
2043 | 11 | 20 | 10 | 227.7069 | 0
2043 | 11 | 20 | 11 | 231.0898 | 0
2043 | 11 | 20 | 12 | 237.6744 | 0
2043 | 11 | 20 | 13 | 240.6368 | 0
2043 | 11 | 20 | 14 | 238.6169 | 0
2043 | 11 | 20 | 15 | 237.6203 | 0
2043 | 11 | 20 | 16 | 240.0758 | 0
2043 | 11 | 20 | 17 | 246.2411 | 0
2043 | 11 | 20 | 18 | 250.3798 | 0
2043 | 11 | 20 | 19 | 248.5549 | 0
2043 | 11 | 20 | 20 | 241.7028 | 0
2043 | 11 | 20 | 21 | 236.2943 | 0
2043 | 11 | 20 | 22 | 231.1192 | 0
2043 | 11 | 20 | 23 | 222.6441 | 0
2043 | 11 | 21 | 0 | 210.8938 | 0
2043 | 11 | 21 | 1 | 200.3501 | 0
2043 | 11 | 21 | 2 | 191.6389 | 0
2043 | 11 | 21 | 3 | 184.6342 | 0
2043 | 11 | 21 | 4 | 180.3474 | 0
2043 | 11 | 21 | 5 | 177.5003 | 0
2043 | 11 | 21 | 6 | 177.3 | 0
2043 | 11 | 21 | 7 | 180.4553 | 0
2043 | 11 | 21 | 8 | 189.7502 | 0
2043 | 11 | 21 | 9 | 202.3081 | 0
2043 | 11 | 21 | 10 | 211.904 | 0
2043 | 11 | 21 | 11 | 220.058 | 0
2043 | 11 | 21 | 12 | 229.6393 | 0
2043 | 11 | 21 | 13 | 234.7859 | 0
2043 | 11 | 21 | 14 | 234.6901 | 0
2043 | 11 | 21 | 15 | 234.2156 | 0
2043 | 11 | 21 | 16 | 235.8719 | 0
2043 | 11 | 21 | 17 | 240.404 | 0
2043 | 11 | 21 | 18 | 241.8627 | 0
2043 | 11 | 21 | 19 | 239.8558 | 0
2043 | 11 | 21 | 20 | 231.8819 | 0
2043 | 11 | 21 | 21 | 226.8432 | 0
2043 | 11 | 21 | 22 | 223.7054 | 0
2043 | 11 | 21 | 23 | 217.9919 | 0
2043 | 11 | 22 | 0 | 210.7401 | 0
2043 | 11 | 22 | 1 | 198.3973 | 0
2043 | 11 | 22 | 2 | 189.9901 | 0
2043 | 11 | 22 | 3 | 183.1378 | 0
2043 | 11 | 22 | 4 | 178.6372 | 0
2043 | 11 | 22 | 5 | 174.8997 | 0
2043 | 11 | 22 | 6 | 171.7726 | 0
2043 | 11 | 22 | 7 | 172.6437 | 0
2043 | 11 | 22 | 8 | 181.9009 | 0
2043 | 11 | 22 | 9 | 195.2674 | 0
2043 | 11 | 22 | 10 | 205.1084 | 0
2043 | 11 | 22 | 11 | 213.6339 | 0
2043 | 11 | 22 | 12 | 224.6742 | 0
2043 | 11 | 22 | 13 | 231.1244 | 0
2043 | 11 | 22 | 14 | 232.0868 | 0
2043 | 11 | 22 | 15 | 233.0886 | 0
2043 | 11 | 22 | 16 | 236.601 | 0
2043 | 11 | 22 | 17 | 243.6812 | 0
2043 | 11 | 22 | 18 | 255.4165 | 0
2043 | 11 | 22 | 19 | 254.739 | 0
2043 | 11 | 22 | 20 | 247.2784 | 0
2043 | 11 | 22 | 21 | 241.624 | 0
2043 | 11 | 22 | 22 | 235.3935 | 0
2043 | 11 | 22 | 23 | 225.8808 | 0
2043 | 11 | 23 | 0 | 208.1533 | 0
2043 | 11 | 23 | 1 | 202.8819 | 0
2043 | 11 | 23 | 2 | 196.0305 | 0
2043 | 11 | 23 | 3 | 191.3757 | 0
2043 | 11 | 23 | 4 | 189.1659 | 0
2043 | 11 | 23 | 5 | 188.6023 | 0
2043 | 11 | 23 | 6 | 191.5378 | 0
2043 | 11 | 23 | 7 | 205.6711 | 0
2043 | 11 | 23 | 8 | 224.582 | 0
2043 | 11 | 23 | 9 | 232.1974 | 0
2043 | 11 | 23 | 10 | 233.9677 | 0
2043 | 11 | 23 | 11 | 237.3692 | 0
2043 | 11 | 23 | 12 | 245.3959 | 0
2043 | 11 | 23 | 13 | 249.1522 | 0
2043 | 11 | 23 | 14 | 247.3284 | 0
2043 | 11 | 23 | 15 | 246.7959 | 0
2043 | 11 | 23 | 16 | 250.0635 | 0
2043 | 11 | 23 | 17 | 259.4814 | 0
2043 | 11 | 23 | 18 | 278.9542 | 8.9542
2043 | 11 | 23 | 19 | 280.365 | 10.365
2043 | 11 | 23 | 20 | 274.4287 | 4.4287
2043 | 11 | 23 | 21 | 268.1828 | 0
2043 | 11 | 23 | 22 | 259.965 | 0
2043 | 11 | 23 | 23 | 246.8747 | 0
2043 | 11 | 24 | 0 | 223.8478 | 0
2043 | 11 | 24 | 1 | 213.2205 | 0
2043 | 11 | 24 | 2 | 206.0913 | 0
2043 | 11 | 24 | 3 | 201.0718 | 0
2043 | 11 | 24 | 4 | 198.2903 | 0
2043 | 11 | 24 | 5 | 197.2624 | 0
2043 | 11 | 24 | 6 | 198.8544 | 0
2043 | 11 | 24 | 7 | 212.396 | 0
2043 | 11 | 24 | 8 | 230.3804 | 0
2043 | 11 | 24 | 9 | 236.6667 | 0
2043 | 11 | 24 | 10 | 237.3156 | 0
2043 | 11 | 24 | 11 | 239.1627 | 0
2043 | 11 | 24 | 12 | 248.6884 | 0
2043 | 11 | 24 | 13 | 252.1283 | 0
2043 | 11 | 24 | 14 | 250.524 | 0
2043 | 11 | 24 | 15 | 249.96 | 0
2043 | 11 | 24 | 16 | 252.9619 | 0
2043 | 11 | 24 | 17 | 261.2031 | 0
2043 | 11 | 24 | 18 | 271.9246 | 1.9246
2043 | 11 | 24 | 19 | 270.925 | 0.92497
2043 | 11 | 24 | 20 | 263.7373 | 0
2043 | 11 | 24 | 21 | 257.1183 | 0
2043 | 11 | 24 | 22 | 248.9417 | 0
2043 | 11 | 24 | 23 | 235.8697 | 0
2043 | 11 | 25 | 0 | 219.4834 | 0
2043 | 11 | 25 | 1 | 210.623 | 0
2043 | 11 | 25 | 2 | 203.0256 | 0
2043 | 11 | 25 | 3 | 197.5303 | 0
2043 | 11 | 25 | 4 | 194.7106 | 0
2043 | 11 | 25 | 5 | 193.7899 | 0
2043 | 11 | 25 | 6 | 197.6832 | 0
2043 | 11 | 25 | 7 | 211.2987 | 0
2043 | 11 | 25 | 8 | 229.5831 | 0
2043 | 11 | 25 | 9 | 236.5115 | 0
2043 | 11 | 25 | 10 | 237.6788 | 0
2043 | 11 | 25 | 11 | 240.5262 | 0
2043 | 11 | 25 | 12 | 247.0361 | 0
2043 | 11 | 25 | 13 | 250.4085 | 0
2043 | 11 | 25 | 14 | 248.6004 | 0
2043 | 11 | 25 | 15 | 248.2907 | 0
2043 | 11 | 25 | 16 | 251.6655 | 0
2043 | 11 | 25 | 17 | 260.2328 | 0
2043 | 11 | 25 | 18 | 269.0773 | 0
2043 | 11 | 25 | 19 | 270.7959 | 0.79594
2043 | 11 | 25 | 20 | 265.5978 | 0
2043 | 11 | 25 | 21 | 260.0806 | 0
2043 | 11 | 25 | 22 | 252.6408 | 0
2043 | 11 | 25 | 23 | 239.7292 | 0
2043 | 11 | 26 | 0 | 223.4434 | 0
2043 | 11 | 26 | 1 | 212.9977 | 0
2043 | 11 | 26 | 2 | 205.6246 | 0
2043 | 11 | 26 | 3 | 200.4281 | 0
2043 | 11 | 26 | 4 | 197.5812 | 0
2043 | 11 | 26 | 5 | 196.6108 | 0
2043 | 11 | 26 | 6 | 199.903 | 0
2043 | 11 | 26 | 7 | 213.2918 | 0
2043 | 11 | 26 | 8 | 231.5881 | 0
2043 | 11 | 26 | 9 | 237.838 | 0
2043 | 11 | 26 | 10 | 238.0459 | 0
2043 | 11 | 26 | 11 | 240.0753 | 0
2043 | 11 | 26 | 12 | 250.449 | 0
2043 | 11 | 26 | 13 | 253.3152 | 0
2043 | 11 | 26 | 14 | 251.0703 | 0
2043 | 11 | 26 | 15 | 250.0488 | 0
2043 | 11 | 26 | 16 | 252.8261 | 0
2043 | 11 | 26 | 17 | 260.5089 | 0
2043 | 11 | 26 | 18 | 268.4215 | 0
2043 | 11 | 26 | 19 | 269.4315 | 0
2043 | 11 | 26 | 20 | 264.1921 | 0
2043 | 11 | 26 | 21 | 259.0547 | 0
2043 | 11 | 26 | 22 | 252.3526 | 0
2043 | 11 | 26 | 23 | 240.2762 | 0
2043 | 11 | 27 | 0 | 225.8281 | 0
2043 | 11 | 27 | 1 | 208.1724 | 0
2043 | 11 | 27 | 2 | 199.7462 | 0
2043 | 11 | 27 | 3 | 193.5936 | 0
2043 | 11 | 27 | 4 | 189.6456 | 0
2043 | 11 | 27 | 5 | 188.0696 | 0
2043 | 11 | 27 | 6 | 191.004 | 0
2043 | 11 | 27 | 7 | 203.1495 | 0
2043 | 11 | 27 | 8 | 220.86 | 0
2043 | 11 | 27 | 9 | 229.6515 | 0
2043 | 11 | 27 | 10 | 232.6691 | 0
2043 | 11 | 27 | 11 | 235.7431 | 0
2043 | 11 | 27 | 12 | 244.1957 | 0
2043 | 11 | 27 | 13 | 247.2118 | 0
2043 | 11 | 27 | 14 | 245.0523 | 0
2043 | 11 | 27 | 15 | 243.8949 | 0
2043 | 11 | 27 | 16 | 246.0551 | 0
2043 | 11 | 27 | 17 | 251.9689 | 0
2043 | 11 | 27 | 18 | 252.2889 | 0
2043 | 11 | 27 | 19 | 248.498 | 0
2043 | 11 | 27 | 20 | 240.6369 | 0
2043 | 11 | 27 | 21 | 235.0881 | 0
2043 | 11 | 27 | 22 | 229.9305 | 0
2043 | 11 | 27 | 23 | 221.6234 | 0
2043 | 11 | 28 | 0 | 211.429 | 0
2043 | 11 | 28 | 1 | 194.2164 | 0
2043 | 11 | 28 | 2 | 184.8318 | 0
2043 | 11 | 28 | 3 | 177.1248 | 0
2043 | 11 | 28 | 4 | 172.2897 | 0
2043 | 11 | 28 | 5 | 168.6337 | 0
2043 | 11 | 28 | 6 | 165.6464 | 0
2043 | 11 | 28 | 7 | 166.8563 | 0
2043 | 11 | 28 | 8 | 176.0762 | 0
2043 | 11 | 28 | 9 | 187.7559 | 0
2043 | 11 | 28 | 10 | 195.8349 | 0
2043 | 11 | 28 | 11 | 203.1482 | 0
2043 | 11 | 28 | 12 | 213.9403 | 0
2043 | 11 | 28 | 13 | 219.3313 | 0
2043 | 11 | 28 | 14 | 219.1382 | 0
2043 | 11 | 28 | 15 | 218.389 | 0
2043 | 11 | 28 | 16 | 219.5934 | 0
2043 | 11 | 28 | 17 | 224.2141 | 0
2043 | 11 | 28 | 18 | 225.7084 | 0
2043 | 11 | 28 | 19 | 223.2677 | 0
2043 | 11 | 28 | 20 | 215.627 | 0
2043 | 11 | 28 | 21 | 211.4288 | 0
2043 | 11 | 28 | 22 | 209.5361 | 0
2043 | 11 | 28 | 23 | 204.7769 | 0
2043 | 11 | 29 | 0 | 198.0135 | 0
2043 | 11 | 29 | 1 | 182.0712 | 0
2043 | 11 | 29 | 2 | 173.8802 | 0
2043 | 11 | 29 | 3 | 166.5471 | 0
2043 | 11 | 29 | 4 | 162.0111 | 0
2043 | 11 | 29 | 5 | 157.2618 | 0
2043 | 11 | 29 | 6 | 148.8927 | 0
2043 | 11 | 29 | 7 | 147.7198 | 0
2043 | 11 | 29 | 8 | 157.8893 | 0
2043 | 11 | 29 | 9 | 169.9552 | 0
2043 | 11 | 29 | 10 | 177.4684 | 0
2043 | 11 | 29 | 11 | 184.2544 | 0
2043 | 11 | 29 | 12 | 194.803 | 0
2043 | 11 | 29 | 13 | 201.1376 | 0
2043 | 11 | 29 | 14 | 200.8458 | 0
2043 | 11 | 29 | 15 | 201.1459 | 0
2043 | 11 | 29 | 16 | 203.1219 | 0
2043 | 11 | 29 | 17 | 208.9685 | 0
2043 | 11 | 29 | 18 | 218.6705 | 0
2043 | 11 | 29 | 19 | 220.1459 | 0
2043 | 11 | 29 | 20 | 213.0549 | 0
2043 | 11 | 29 | 21 | 208.1648 | 0
2043 | 11 | 29 | 22 | 203.7296 | 0
2043 | 11 | 29 | 23 | 195.8477 | 0
2043 | 11 | 30 | 0 | 184.284 | 0
2043 | 11 | 30 | 1 | 179.1641 | 0
2043 | 11 | 30 | 2 | 171.7259 | 0
2043 | 11 | 30 | 3 | 166.4111 | 0
2043 | 11 | 30 | 4 | 163.8966 | 0
2043 | 11 | 30 | 5 | 163.7082 | 0
2043 | 11 | 30 | 6 | 166.6009 | 0
2043 | 11 | 30 | 7 | 181.0521 | 0
2043 | 11 | 30 | 8 | 199.4689 | 0
2043 | 11 | 30 | 9 | 209.4008 | 0
2043 | 11 | 30 | 10 | 214.3407 | 0
2043 | 11 | 30 | 11 | 220.0062 | 0
2043 | 11 | 30 | 12 | 229.8546 | 0
2043 | 11 | 30 | 13 | 235.5092 | 0
2043 | 11 | 30 | 14 | 235.6253 | 0
2043 | 11 | 30 | 15 | 236.1659 | 0
2043 | 11 | 30 | 16 | 240.2024 | 0
2043 | 11 | 30 | 17 | 249.4133 | 0
2043 | 11 | 30 | 18 | 253.0508 | 0
2043 | 11 | 30 | 19 | 251.6485 | 0
2043 | 11 | 30 | 20 | 244.9926 | 0
2043 | 11 | 30 | 21 | 238.6981 | 0
2043 | 11 | 30 | 22 | 231.0385 | 0
2043 | 11 | 30 | 23 | 219.151 | 0
2043 | 12 | 1 | 0 | 207.4472 | 0
2043 | 12 | 1 | 1 | 188.4944 | 0
2043 | 12 | 1 | 2 | 180.9987 | 0
2043 | 12 | 1 | 3 | 175.7849 | 0
2043 | 12 | 1 | 4 | 173.2105 | 0
2043 | 12 | 1 | 5 | 173.2997 | 0
2043 | 12 | 1 | 6 | 179.9134 | 0
2043 | 12 | 1 | 7 | 195.2984 | 0
2043 | 12 | 1 | 8 | 212.2257 | 0
2043 | 12 | 1 | 9 | 219.9312 | 0
2043 | 12 | 1 | 10 | 223.467 | 0
2043 | 12 | 1 | 11 | 226.7418 | 0
2043 | 12 | 1 | 12 | 235.1821 | 0
2043 | 12 | 1 | 13 | 239.3336 | 0
2043 | 12 | 1 | 14 | 238.4634 | 0
2043 | 12 | 1 | 15 | 238.5715 | 0
2043 | 12 | 1 | 16 | 241.935 | 0
2043 | 12 | 1 | 17 | 250.5531 | 0
2043 | 12 | 1 | 18 | 254.1484 | 0
2043 | 12 | 1 | 19 | 251.6683 | 0
2043 | 12 | 1 | 20 | 245.3202 | 0
2043 | 12 | 1 | 21 | 238.7727 | 0
2043 | 12 | 1 | 22 | 230.4702 | 0
2043 | 12 | 1 | 23 | 217.7765 | 0
2043 | 12 | 2 | 0 | 204.4221 | 0
2043 | 12 | 2 | 1 | 191.5054 | 0
2043 | 12 | 2 | 2 | 183.6261 | 0
2043 | 12 | 2 | 3 | 178.1194 | 0
2043 | 12 | 2 | 4 | 175.6138 | 0
2043 | 12 | 2 | 5 | 175.6505 | 0
2043 | 12 | 2 | 6 | 182.0324 | 0
2043 | 12 | 2 | 7 | 197.4086 | 0
2043 | 12 | 2 | 8 | 214.2637 | 0
2043 | 12 | 2 | 9 | 222.0281 | 0
2043 | 12 | 2 | 10 | 225.2222 | 0
2043 | 12 | 2 | 11 | 228.8421 | 0
2043 | 12 | 2 | 12 | 234.5294 | 0
2043 | 12 | 2 | 13 | 238.2658 | 0
2043 | 12 | 2 | 14 | 237.0565 | 0
2043 | 12 | 2 | 15 | 237.1218 | 0
2043 | 12 | 2 | 16 | 240.582 | 0
2043 | 12 | 2 | 17 | 249.2638 | 0
2043 | 12 | 2 | 18 | 260.2389 | 0
2043 | 12 | 2 | 19 | 258.6712 | 0
2043 | 12 | 2 | 20 | 252.8841 | 0
2043 | 12 | 2 | 21 | 246.5831 | 0
2043 | 12 | 2 | 22 | 238.4827 | 0
2043 | 12 | 2 | 23 | 225.7002 | 0
2043 | 12 | 3 | 0 | 208.2752 | 0
2043 | 12 | 3 | 1 | 201.7141 | 0
2043 | 12 | 3 | 2 | 194.371 | 0
2043 | 12 | 3 | 3 | 189.4483 | 0
2043 | 12 | 3 | 4 | 187.2286 | 0
2043 | 12 | 3 | 5 | 187.1171 | 0
2043 | 12 | 3 | 6 | 192.1931 | 0
2043 | 12 | 3 | 7 | 207.0981 | 0
2043 | 12 | 3 | 8 | 224.9438 | 0
2043 | 12 | 3 | 9 | 231.7663 | 0
2043 | 12 | 3 | 10 | 233.5744 | 0
2043 | 12 | 3 | 11 | 236.4025 | 0
2043 | 12 | 3 | 12 | 248.7107 | 0
2043 | 12 | 3 | 13 | 252.4052 | 0
2043 | 12 | 3 | 14 | 251.1275 | 0
2043 | 12 | 3 | 15 | 251.0717 | 0
2043 | 12 | 3 | 16 | 254.2836 | 0
2043 | 12 | 3 | 17 | 262.4204 | 0
2043 | 12 | 3 | 18 | 269.1483 | 0
2043 | 12 | 3 | 19 | 268.0225 | 0
2043 | 12 | 3 | 20 | 262.5544 | 0
2043 | 12 | 3 | 21 | 256.8276 | 0
2043 | 12 | 3 | 22 | 249.5306 | 0
2043 | 12 | 3 | 23 | 237.3029 | 0
2043 | 12 | 4 | 0 | 221.2583 | 0
2043 | 12 | 4 | 1 | 204.3319 | 0
2043 | 12 | 4 | 2 | 195.8193 | 0
2043 | 12 | 4 | 3 | 189.8644 | 0
2043 | 12 | 4 | 4 | 186.3353 | 0
2043 | 12 | 4 | 5 | 185.3527 | 0
2043 | 12 | 4 | 6 | 190.7834 | 0
2043 | 12 | 4 | 7 | 204.0947 | 0
2043 | 12 | 4 | 8 | 221.521 | 0
2043 | 12 | 4 | 9 | 230.3683 | 0
2043 | 12 | 4 | 10 | 234.3423 | 0
2043 | 12 | 4 | 11 | 237.5821 | 0
2043 | 12 | 4 | 12 | 242.1687 | 0
2043 | 12 | 4 | 13 | 244.8007 | 0
2043 | 12 | 4 | 14 | 242.2335 | 0
2043 | 12 | 4 | 15 | 241.0497 | 0
2043 | 12 | 4 | 16 | 243.1105 | 0
2043 | 12 | 4 | 17 | 249.6179 | 0
2043 | 12 | 4 | 18 | 253.4118 | 0
2043 | 12 | 4 | 19 | 249.1868 | 0
2043 | 12 | 4 | 20 | 242.3309 | 0
2043 | 12 | 4 | 21 | 236.8437 | 0
2043 | 12 | 4 | 22 | 231.3268 | 0
2043 | 12 | 4 | 23 | 222.6534 | 0
2043 | 12 | 5 | 0 | 210.5886 | 0
2043 | 12 | 5 | 1 | 192.3676 | 0
2043 | 12 | 5 | 2 | 182.4739 | 0
2043 | 12 | 5 | 3 | 174.9694 | 0
2043 | 12 | 5 | 4 | 170.3329 | 0
2043 | 12 | 5 | 5 | 166.6127 | 0
2043 | 12 | 5 | 6 | 162.802 | 0
2043 | 12 | 5 | 7 | 164.6039 | 0
2043 | 12 | 5 | 8 | 175.4243 | 0
2043 | 12 | 5 | 9 | 187.6157 | 0
2043 | 12 | 5 | 10 | 196.2908 | 0
2043 | 12 | 5 | 11 | 203.4117 | 0
2043 | 12 | 5 | 12 | 213.1945 | 0
2043 | 12 | 5 | 13 | 218.6917 | 0
2043 | 12 | 5 | 14 | 218.0564 | 0
2043 | 12 | 5 | 15 | 217.8394 | 0
2043 | 12 | 5 | 16 | 218.6697 | 0
2043 | 12 | 5 | 17 | 223.8078 | 0
2043 | 12 | 5 | 18 | 223.9332 | 0
2043 | 12 | 5 | 19 | 220.2104 | 0
2043 | 12 | 5 | 20 | 213.3993 | 0
2043 | 12 | 5 | 21 | 209.3762 | 0
2043 | 12 | 5 | 22 | 207.2256 | 0
2043 | 12 | 5 | 23 | 202.1408 | 0
2043 | 12 | 6 | 0 | 192.6413 | 0
2043 | 12 | 6 | 1 | 187.3637 | 0
2043 | 12 | 6 | 2 | 179.4574 | 0
2043 | 12 | 6 | 3 | 172.7035 | 0
2043 | 12 | 6 | 4 | 168.9325 | 0
2043 | 12 | 6 | 5 | 166.0002 | 0
2043 | 12 | 6 | 6 | 163.6483 | 0
2043 | 12 | 6 | 7 | 166.1965 | 0
2043 | 12 | 6 | 8 | 175.7614 | 0
2043 | 12 | 6 | 9 | 189.7371 | 0
2043 | 12 | 6 | 10 | 201.2859 | 0
2043 | 12 | 6 | 11 | 211.1125 | 0
2043 | 12 | 6 | 12 | 222.0068 | 0
2043 | 12 | 6 | 13 | 228.5747 | 0
2043 | 12 | 6 | 14 | 230.4602 | 0
2043 | 12 | 6 | 15 | 231.6292 | 0
2043 | 12 | 6 | 16 | 235.544 | 0
2043 | 12 | 6 | 17 | 243.8268 | 0
2043 | 12 | 6 | 18 | 256.1582 | 0
2043 | 12 | 6 | 19 | 256.5592 | 0
2043 | 12 | 6 | 20 | 250.7093 | 0
2043 | 12 | 6 | 21 | 245.742 | 0
2043 | 12 | 6 | 22 | 239.7745 | 0
2043 | 12 | 6 | 23 | 230.2881 | 0
2043 | 12 | 7 | 0 | 214.8836 | 0
2043 | 12 | 7 | 1 | 201.5359 | 0
2043 | 12 | 7 | 2 | 194.1783 | 0
2043 | 12 | 7 | 3 | 189.2641 | 0
2043 | 12 | 7 | 4 | 186.8618 | 0
2043 | 12 | 7 | 5 | 186.5222 | 0
2043 | 12 | 7 | 6 | 192.1683 | 0
2043 | 12 | 7 | 7 | 206.6913 | 0
2043 | 12 | 7 | 8 | 224.3328 | 0
2043 | 12 | 7 | 9 | 232.1664 | 0
2043 | 12 | 7 | 10 | 235.3859 | 0
2043 | 12 | 7 | 11 | 238.6906 | 0
2043 | 12 | 7 | 12 | 249.5056 | 0
2043 | 12 | 7 | 13 | 253.5907 | 0
2043 | 12 | 7 | 14 | 252.1752 | 0
2043 | 12 | 7 | 15 | 251.7273 | 0
2043 | 12 | 7 | 16 | 254.6799 | 0
2043 | 12 | 7 | 17 | 263.7638 | 0
2043 | 12 | 7 | 18 | 269.6247 | 0
2043 | 12 | 7 | 19 | 267.0386 | 0
2043 | 12 | 7 | 20 | 260.6943 | 0
2043 | 12 | 7 | 21 | 254.2344 | 0
2043 | 12 | 7 | 22 | 245.5104 | 0
2043 | 12 | 7 | 23 | 232.4506 | 0
2043 | 12 | 8 | 0 | 215.3999 | 0
2043 | 12 | 8 | 1 | 201.0188 | 0
2043 | 12 | 8 | 2 | 192.8216 | 0
2043 | 12 | 8 | 3 | 186.9851 | 0
2043 | 12 | 8 | 4 | 183.8426 | 0
2043 | 12 | 8 | 5 | 183.301 | 0
2043 | 12 | 8 | 6 | 188.5081 | 0
2043 | 12 | 8 | 7 | 202.7024 | 0
2043 | 12 | 8 | 8 | 219.4318 | 0
2043 | 12 | 8 | 9 | 227.1199 | 0
2043 | 12 | 8 | 10 | 230.2748 | 0
2043 | 12 | 8 | 11 | 233.6266 | 0
2043 | 12 | 8 | 12 | 240.3116 | 0
2043 | 12 | 8 | 13 | 244.5564 | 0
2043 | 12 | 8 | 14 | 243.6821 | 0
2043 | 12 | 8 | 15 | 244.1247 | 0
2043 | 12 | 8 | 16 | 247.4191 | 0
2043 | 12 | 8 | 17 | 256.1458 | 0
2043 | 12 | 8 | 18 | 259.8733 | 0
2043 | 12 | 8 | 19 | 258.4299 | 0
2043 | 12 | 8 | 20 | 252.1881 | 0
2043 | 12 | 8 | 21 | 245.7028 | 0
2043 | 12 | 8 | 22 | 237.7322 | 0
2043 | 12 | 8 | 23 | 225.1246 | 0
2043 | 12 | 9 | 0 | 208.9762 | 0
2043 | 12 | 9 | 1 | 200.8233 | 0
2043 | 12 | 9 | 2 | 193.174 | 0
2043 | 12 | 9 | 3 | 187.8202 | 0
2043 | 12 | 9 | 4 | 185.3438 | 0
2043 | 12 | 9 | 5 | 185.1728 | 0
2043 | 12 | 9 | 6 | 190.3207 | 0
2043 | 12 | 9 | 7 | 204.8945 | 0
2043 | 12 | 9 | 8 | 222.3616 | 0
2043 | 12 | 9 | 9 | 229.81 | 0
2043 | 12 | 9 | 10 | 232.277 | 0
2043 | 12 | 9 | 11 | 235.5824 | 0
2043 | 12 | 9 | 12 | 243.7566 | 0
2043 | 12 | 9 | 13 | 247.3288 | 0
2043 | 12 | 9 | 14 | 245.7521 | 0
2043 | 12 | 9 | 15 | 245.7675 | 0
2043 | 12 | 9 | 16 | 249.2622 | 0
2043 | 12 | 9 | 17 | 257.9339 | 0
2043 | 12 | 9 | 18 | 267.7619 | 0
2043 | 12 | 9 | 19 | 266.7485 | 0
2043 | 12 | 9 | 20 | 261.1847 | 0
2043 | 12 | 9 | 21 | 255.476 | 0
2043 | 12 | 9 | 22 | 247.826 | 0
2043 | 12 | 9 | 23 | 235.0164 | 0
2043 | 12 | 10 | 0 | 220.2417 | 0
2043 | 12 | 10 | 1 | 203.688 | 0
2043 | 12 | 10 | 2 | 195.5653 | 0
2043 | 12 | 10 | 3 | 189.8781 | 0
2043 | 12 | 10 | 4 | 186.6999 | 0
2043 | 12 | 10 | 5 | 186.001 | 0
2043 | 12 | 10 | 6 | 191.6396 | 0
2043 | 12 | 10 | 7 | 205.4734 | 0
2043 | 12 | 10 | 8 | 222.6982 | 0
2043 | 12 | 10 | 9 | 230.4542 | 0
2043 | 12 | 10 | 10 | 233.6687 | 0
2043 | 12 | 10 | 11 | 237.0094 | 0
2043 | 12 | 10 | 12 | 243.346 | 0
2043 | 12 | 10 | 13 | 246.4433 | 0
2043 | 12 | 10 | 14 | 244.4122 | 0
2043 | 12 | 10 | 15 | 243.5873 | 0
2043 | 12 | 10 | 16 | 246.1362 | 0
2043 | 12 | 10 | 17 | 253.4336 | 0
2043 | 12 | 10 | 18 | 257.277 | 0
2043 | 12 | 10 | 19 | 254.404 | 0
2043 | 12 | 10 | 20 | 248.4188 | 0
2043 | 12 | 10 | 21 | 242.8348 | 0
2043 | 12 | 10 | 22 | 235.7242 | 0
2043 | 12 | 10 | 23 | 224.1271 | 0
2043 | 12 | 11 | 0 | 211.9734 | 0
2043 | 12 | 11 | 1 | 196.7829 | 0
2043 | 12 | 11 | 2 | 188.3579 | 0
2043 | 12 | 11 | 3 | 182.3383 | 0
2043 | 12 | 11 | 4 | 179.0196 | 0
2043 | 12 | 11 | 5 | 178.4063 | 0
2043 | 12 | 11 | 6 | 183.6925 | 0
2043 | 12 | 11 | 7 | 197.0357 | 0
2043 | 12 | 11 | 8 | 214.2212 | 0
2043 | 12 | 11 | 9 | 223.6561 | 0
2043 | 12 | 11 | 10 | 228.1685 | 0
2043 | 12 | 11 | 11 | 232.2652 | 0
2043 | 12 | 11 | 12 | 238.766 | 0
2043 | 12 | 11 | 13 | 242.2174 | 0
2043 | 12 | 11 | 14 | 240.4984 | 0
2043 | 12 | 11 | 15 | 240.0858 | 0
2043 | 12 | 11 | 16 | 242.6997 | 0
2043 | 12 | 11 | 17 | 249.3769 | 0
2043 | 12 | 11 | 18 | 250.4 | 0
2043 | 12 | 11 | 19 | 248.5511 | 0
2043 | 12 | 11 | 20 | 243.0418 | 0
2043 | 12 | 11 | 21 | 238.4291 | 0
2043 | 12 | 11 | 22 | 233.9167 | 0
2043 | 12 | 11 | 23 | 225.9249 | 0
2043 | 12 | 12 | 0 | 212.56 | 0
2043 | 12 | 12 | 1 | 205.6779 | 0
2043 | 12 | 12 | 2 | 197.3053 | 0
2043 | 12 | 12 | 3 | 190.4892 | 0
2043 | 12 | 12 | 4 | 186.7194 | 0
2043 | 12 | 12 | 5 | 184.3992 | 0
2043 | 12 | 12 | 6 | 185.1074 | 0
2043 | 12 | 12 | 7 | 188.5465 | 0
2043 | 12 | 12 | 8 | 196.0383 | 0
2043 | 12 | 12 | 9 | 206.1839 | 0
2043 | 12 | 12 | 10 | 214.3111 | 0
2043 | 12 | 12 | 11 | 221.3397 | 0
2043 | 12 | 12 | 12 | 234.0252 | 0
2043 | 12 | 12 | 13 | 238.5 | 0
2043 | 12 | 12 | 14 | 238.0945 | 0
2043 | 12 | 12 | 15 | 237.2694 | 0
2043 | 12 | 12 | 16 | 239.0591 | 0
2043 | 12 | 12 | 17 | 244.2139 | 0
2043 | 12 | 12 | 18 | 255.2021 | 0
2043 | 12 | 12 | 19 | 253.3728 | 0
2043 | 12 | 12 | 20 | 246.2981 | 0
2043 | 12 | 12 | 21 | 241.6734 | 0
2043 | 12 | 12 | 22 | 238.7172 | 0
2043 | 12 | 12 | 23 | 233.0336 | 0
2043 | 12 | 13 | 0 | 221.8948 | 0
2043 | 12 | 13 | 1 | 211.1284 | 0
2043 | 12 | 13 | 2 | 202.024 | 0
2043 | 12 | 13 | 3 | 195.0375 | 0
2043 | 12 | 13 | 4 | 190.4519 | 0
2043 | 12 | 13 | 5 | 186.1725 | 0
2043 | 12 | 13 | 6 | 181.2349 | 0
2043 | 12 | 13 | 7 | 181.4815 | 0
2043 | 12 | 13 | 8 | 190.7305 | 0
2043 | 12 | 13 | 9 | 203.7694 | 0
2043 | 12 | 13 | 10 | 213.902 | 0
2043 | 12 | 13 | 11 | 222.0424 | 0
2043 | 12 | 13 | 12 | 230.5191 | 0
2043 | 12 | 13 | 13 | 236.8151 | 0
2043 | 12 | 13 | 14 | 236.8882 | 0
2043 | 12 | 13 | 15 | 238.2009 | 0
2043 | 12 | 13 | 16 | 241.5628 | 0
2043 | 12 | 13 | 17 | 248.8576 | 0
2043 | 12 | 13 | 18 | 256.668 | 0
2043 | 12 | 13 | 19 | 254.2616 | 0
2043 | 12 | 13 | 20 | 247.482 | 0
2043 | 12 | 13 | 21 | 242.2668 | 0
2043 | 12 | 13 | 22 | 236.2535 | 0
2043 | 12 | 13 | 23 | 226.5251 | 0
2043 | 12 | 14 | 0 | 215.0286 | 0
2043 | 12 | 14 | 1 | 197.2634 | 0
2043 | 12 | 14 | 2 | 188.9124 | 0
2043 | 12 | 14 | 3 | 183.0107 | 0
2043 | 12 | 14 | 4 | 179.7362 | 0
2043 | 12 | 14 | 5 | 179.0366 | 0
2043 | 12 | 14 | 6 | 183.6232 | 0
2043 | 12 | 14 | 7 | 197.2985 | 0
2043 | 12 | 14 | 8 | 213.6799 | 0
2043 | 12 | 14 | 9 | 222.1582 | 0
2043 | 12 | 14 | 10 | 225.7742 | 0
2043 | 12 | 14 | 11 | 229.7796 | 0
2043 | 12 | 14 | 12 | 238.1759 | 0
2043 | 12 | 14 | 13 | 242.2333 | 0
2043 | 12 | 14 | 14 | 240.9179 | 0
2043 | 12 | 14 | 15 | 240.7469 | 0
2043 | 12 | 14 | 16 | 243.6283 | 0
2043 | 12 | 14 | 17 | 251.932 | 0
2043 | 12 | 14 | 18 | 258.747 | 0
2043 | 12 | 14 | 19 | 256.2548 | 0
2043 | 12 | 14 | 20 | 249.3861 | 0
2043 | 12 | 14 | 21 | 242.8191 | 0
2043 | 12 | 14 | 22 | 234.5402 | 0
2043 | 12 | 14 | 23 | 222.163 | 0
2043 | 12 | 15 | 0 | 208.1014 | 0
2043 | 12 | 15 | 1 | 199.3716 | 0
2043 | 12 | 15 | 2 | 191.864 | 0
2043 | 12 | 15 | 3 | 186.4693 | 0
2043 | 12 | 15 | 4 | 183.8265 | 0
2043 | 12 | 15 | 5 | 183.5672 | 0
2043 | 12 | 15 | 6 | 188.6793 | 0
2043 | 12 | 15 | 7 | 202.9206 | 0
2043 | 12 | 15 | 8 | 220.8762 | 0
2043 | 12 | 15 | 9 | 229.9176 | 0
2043 | 12 | 15 | 10 | 234.5515 | 0
2043 | 12 | 15 | 11 | 239.1669 | 0
2043 | 12 | 15 | 12 | 243.2465 | 0
2043 | 12 | 15 | 13 | 247.4678 | 0
2043 | 12 | 15 | 14 | 246.3392 | 0
2043 | 12 | 15 | 15 | 246.8015 | 0
2043 | 12 | 15 | 16 | 250.3714 | 0
2043 | 12 | 15 | 17 | 259.0149 | 0
2043 | 12 | 15 | 18 | 272.0567 | 2.0567
2043 | 12 | 15 | 19 | 271.4548 | 1.4548
2043 | 12 | 15 | 20 | 265.6119 | 0
2043 | 12 | 15 | 21 | 259.9044 | 0
2043 | 12 | 15 | 22 | 252.5972 | 0
2043 | 12 | 15 | 23 | 240.4474 | 0
2043 | 12 | 16 | 0 | 223.0211 | 0
2043 | 12 | 16 | 1 | 208.9627 | 0
2043 | 12 | 16 | 2 | 201.0696 | 0
2043 | 12 | 16 | 3 | 195.3658 | 0
2043 | 12 | 16 | 4 | 192.6477 | 0
2043 | 12 | 16 | 5 | 191.9428 | 0
2043 | 12 | 16 | 6 | 196.1727 | 0
2043 | 12 | 16 | 7 | 210.1953 | 0
2043 | 12 | 16 | 8 | 227.5732 | 0
2043 | 12 | 16 | 9 | 235.9892 | 0
2043 | 12 | 16 | 10 | 239.9446 | 0
2043 | 12 | 16 | 11 | 244.0053 | 0
2043 | 12 | 16 | 12 | 251.0944 | 0
2043 | 12 | 16 | 13 | 255.0808 | 0
2043 | 12 | 16 | 14 | 254.0011 | 0
2043 | 12 | 16 | 15 | 254.1246 | 0
2043 | 12 | 16 | 16 | 257.4147 | 0
2043 | 12 | 16 | 17 | 265.5168 | 0
2043 | 12 | 16 | 18 | 269.747 | 0
2043 | 12 | 16 | 19 | 267.7346 | 0
2043 | 12 | 16 | 20 | 261.8295 | 0
2043 | 12 | 16 | 21 | 256.2164 | 0
2043 | 12 | 16 | 22 | 248.635 | 0
2043 | 12 | 16 | 23 | 236.3288 | 0
2043 | 12 | 17 | 0 | 223.271 | 0
2043 | 12 | 17 | 1 | 206.6398 | 0
2043 | 12 | 17 | 2 | 198.3068 | 0
2043 | 12 | 17 | 3 | 192.2567 | 0
2043 | 12 | 17 | 4 | 189.0379 | 0
2043 | 12 | 17 | 5 | 188.1966 | 0
2043 | 12 | 17 | 6 | 192.7971 | 0
2043 | 12 | 17 | 7 | 206.2986 | 0
2043 | 12 | 17 | 8 | 222.6006 | 0
2043 | 12 | 17 | 9 | 230.3522 | 0
2043 | 12 | 17 | 10 | 233.3801 | 0
2043 | 12 | 17 | 11 | 236.9592 | 0
2043 | 12 | 17 | 12 | 242.9714 | 0
2043 | 12 | 17 | 13 | 246.2099 | 0
2043 | 12 | 17 | 14 | 244.5165 | 0
2043 | 12 | 17 | 15 | 244.0009 | 0
2043 | 12 | 17 | 16 | 246.56 | 0
2043 | 12 | 17 | 17 | 253.718 | 0
2043 | 12 | 17 | 18 | 260.3263 | 0
2043 | 12 | 17 | 19 | 258.4545 | 0
2043 | 12 | 17 | 20 | 252.5494 | 0
2043 | 12 | 17 | 21 | 247.0757 | 0
2043 | 12 | 17 | 22 | 240.3453 | 0
2043 | 12 | 17 | 23 | 229.216 | 0
2043 | 12 | 18 | 0 | 216.6316 | 0
2043 | 12 | 18 | 1 | 201.3815 | 0
2043 | 12 | 18 | 2 | 192.8558 | 0
2043 | 12 | 18 | 3 | 186.6096 | 0
2043 | 12 | 18 | 4 | 183.0603 | 0
2043 | 12 | 18 | 5 | 182.1552 | 0
2043 | 12 | 18 | 6 | 187.3754 | 0
2043 | 12 | 18 | 7 | 200.0455 | 0
2043 | 12 | 18 | 8 | 216.8537 | 0
2043 | 12 | 18 | 9 | 226.3276 | 0
2043 | 12 | 18 | 10 | 230.9129 | 0
2043 | 12 | 18 | 11 | 235.0343 | 0
2043 | 12 | 18 | 12 | 243.4694 | 0
2043 | 12 | 18 | 13 | 247.025 | 0
2043 | 12 | 18 | 14 | 245.4688 | 0
2043 | 12 | 18 | 15 | 245.1465 | 0
2043 | 12 | 18 | 16 | 247.5994 | 0
2043 | 12 | 18 | 17 | 253.5562 | 0
2043 | 12 | 18 | 18 | 254.8609 | 0
2043 | 12 | 18 | 19 | 251.0572 | 0
2043 | 12 | 18 | 20 | 244.1148 | 0
2043 | 12 | 18 | 21 | 239.1158 | 0
2043 | 12 | 18 | 22 | 234.4416 | 0
2043 | 12 | 18 | 23 | 226.7505 | 0
2043 | 12 | 19 | 0 | 215.5355 | 0
2043 | 12 | 19 | 1 | 199.9359 | 0
2043 | 12 | 19 | 2 | 190.7329 | 0
2043 | 12 | 19 | 3 | 183.1636 | 0
2043 | 12 | 19 | 4 | 178.6649 | 0
2043 | 12 | 19 | 5 | 175.3357 | 0
2043 | 12 | 19 | 6 | 174.7381 | 0
2043 | 12 | 19 | 7 | 176.742 | 0
2043 | 12 | 19 | 8 | 185.5919 | 0
2043 | 12 | 19 | 9 | 198.3453 | 0
2043 | 12 | 19 | 10 | 208.5704 | 0
2043 | 12 | 19 | 11 | 217.0069 | 0
2043 | 12 | 19 | 12 | 227.0503 | 0
2043 | 12 | 19 | 13 | 232.4303 | 0
2043 | 12 | 19 | 14 | 232.3725 | 0
2043 | 12 | 19 | 15 | 232.1743 | 0
2043 | 12 | 19 | 16 | 233.5139 | 0
2043 | 12 | 19 | 17 | 237.7691 | 0
2043 | 12 | 19 | 18 | 238.3435 | 0
2043 | 12 | 19 | 19 | 235.4057 | 0
2043 | 12 | 19 | 20 | 228.203 | 0
2043 | 12 | 19 | 21 | 224.1203 | 0
2043 | 12 | 19 | 22 | 222.0938 | 0
2043 | 12 | 19 | 23 | 217.289 | 0
2043 | 12 | 20 | 0 | 209.6476 | 0
2043 | 12 | 20 | 1 | 194.431 | 0
2043 | 12 | 20 | 2 | 185.4912 | 0
2043 | 12 | 20 | 3 | 178.1996 | 0
2043 | 12 | 20 | 4 | 173.6241 | 0
2043 | 12 | 20 | 5 | 169.5713 | 0
2043 | 12 | 20 | 6 | 166.2536 | 0
2043 | 12 | 20 | 7 | 166.3583 | 0
2043 | 12 | 20 | 8 | 175.9037 | 0
2043 | 12 | 20 | 9 | 189.3497 | 0
2043 | 12 | 20 | 10 | 199.4427 | 0
2043 | 12 | 20 | 11 | 207.9173 | 0
2043 | 12 | 20 | 12 | 220.0008 | 0
2043 | 12 | 20 | 13 | 226.6757 | 0
2043 | 12 | 20 | 14 | 227.7279 | 0
2043 | 12 | 20 | 15 | 229.0568 | 0
2043 | 12 | 20 | 16 | 232.0888 | 0
2043 | 12 | 20 | 17 | 239.0203 | 0
2043 | 12 | 20 | 18 | 243.7416 | 0
2043 | 12 | 20 | 19 | 241.8683 | 0
2043 | 12 | 20 | 20 | 235.5039 | 0
2043 | 12 | 20 | 21 | 230.9697 | 0
2043 | 12 | 20 | 22 | 225.7894 | 0
2043 | 12 | 20 | 23 | 217.0595 | 0
2043 | 12 | 21 | 0 | 205.7063 | 0
2043 | 12 | 21 | 1 | 190.3822 | 0
2043 | 12 | 21 | 2 | 182.3259 | 0
2043 | 12 | 21 | 3 | 175.997 | 0
2043 | 12 | 21 | 4 | 172.9835 | 0
2043 | 12 | 21 | 5 | 171.4592 | 0
2043 | 12 | 21 | 6 | 175.2037 | 0
2043 | 12 | 21 | 7 | 185.3499 | 0
2043 | 12 | 21 | 8 | 197.7987 | 0
2043 | 12 | 21 | 9 | 207.5063 | 0
2043 | 12 | 21 | 10 | 214.4745 | 0
2043 | 12 | 21 | 11 | 220.6754 | 0
2043 | 12 | 21 | 12 | 228.8208 | 0
2043 | 12 | 21 | 13 | 233.5424 | 0
2043 | 12 | 21 | 14 | 233.2759 | 0
2043 | 12 | 21 | 15 | 232.8877 | 0
2043 | 12 | 21 | 16 | 235.4961 | 0
2043 | 12 | 21 | 17 | 242.5131 | 0
2043 | 12 | 21 | 18 | 244.2994 | 0
2043 | 12 | 21 | 19 | 240.8377 | 0
2043 | 12 | 21 | 20 | 234.2711 | 0
2043 | 12 | 21 | 21 | 228.5849 | 0
2043 | 12 | 21 | 22 | 222.0566 | 0
2043 | 12 | 21 | 23 | 212.3456 | 0
2043 | 12 | 22 | 0 | 203.2435 | 0
2043 | 12 | 22 | 1 | 190.2803 | 0
2043 | 12 | 22 | 2 | 182.4392 | 0
2043 | 12 | 22 | 3 | 176.0617 | 0
2043 | 12 | 22 | 4 | 173.1032 | 0
2043 | 12 | 22 | 5 | 171.8337 | 0
2043 | 12 | 22 | 6 | 176.3648 | 0
2043 | 12 | 22 | 7 | 186.6916 | 0
2043 | 12 | 22 | 8 | 199.1248 | 0
2043 | 12 | 22 | 9 | 208.4507 | 0
2043 | 12 | 22 | 10 | 215.2769 | 0
2043 | 12 | 22 | 11 | 221.206 | 0
2043 | 12 | 22 | 12 | 228.4615 | 0
2043 | 12 | 22 | 13 | 233.4793 | 0
2043 | 12 | 22 | 14 | 233.7744 | 0
2043 | 12 | 22 | 15 | 234.1558 | 0
2043 | 12 | 22 | 16 | 237.2636 | 0
2043 | 12 | 22 | 17 | 244.0374 | 0
2043 | 12 | 22 | 18 | 250.3312 | 0
2043 | 12 | 22 | 19 | 247.6209 | 0
2043 | 12 | 22 | 20 | 241.218 | 0
2043 | 12 | 22 | 21 | 235.79 | 0
2043 | 12 | 22 | 22 | 229.9821 | 0
2043 | 12 | 22 | 23 | 220.7483 | 0
2043 | 12 | 23 | 0 | 205.6653 | 0
2043 | 12 | 23 | 1 | 197.1577 | 0
2043 | 12 | 23 | 2 | 189.3817 | 0
2043 | 12 | 23 | 3 | 183.0574 | 0
2043 | 12 | 23 | 4 | 180.5243 | 0
2043 | 12 | 23 | 5 | 179.1565 | 0
2043 | 12 | 23 | 6 | 182.3599 | 0
2043 | 12 | 23 | 7 | 192.9102 | 0
2043 | 12 | 23 | 8 | 205.4658 | 0
2043 | 12 | 23 | 9 | 214.7581 | 0
2043 | 12 | 23 | 10 | 221.4194 | 0
2043 | 12 | 23 | 11 | 227.539 | 0
2043 | 12 | 23 | 12 | 235.9923 | 0
2043 | 12 | 23 | 13 | 240.8003 | 0
2043 | 12 | 23 | 14 | 241.0417 | 0
2043 | 12 | 23 | 15 | 241.3458 | 0
2043 | 12 | 23 | 16 | 244.572 | 0
2043 | 12 | 23 | 17 | 251.3027 | 0
2043 | 12 | 23 | 18 | 257.2457 | 0
2043 | 12 | 23 | 19 | 254.9504 | 0
2043 | 12 | 23 | 20 | 249.1811 | 0
2043 | 12 | 23 | 21 | 244.2406 | 0
2043 | 12 | 23 | 22 | 238.5306 | 0
2043 | 12 | 23 | 23 | 229.1245 | 0
2043 | 12 | 24 | 0 | 215.6032 | 0
2043 | 12 | 24 | 1 | 211.8619 | 0
2043 | 12 | 24 | 2 | 202.6623 | 0
2043 | 12 | 24 | 3 | 195.5981 | 0
2043 | 12 | 24 | 4 | 189.9669 | 0
2043 | 12 | 24 | 5 | 188.5952 | 0
2043 | 12 | 24 | 6 | 189.6263 | 0
2043 | 12 | 24 | 7 | 192.4242 | 0
2043 | 12 | 24 | 8 | 198.4987 | 0
2043 | 12 | 24 | 9 | 209.2116 | 0
2043 | 12 | 24 | 10 | 220.8969 | 0
2043 | 12 | 24 | 11 | 231.6365 | 0
2043 | 12 | 24 | 12 | 240.9521 | 0
2043 | 12 | 24 | 13 | 245.4962 | 0
2043 | 12 | 24 | 14 | 247.4917 | 0
2043 | 12 | 24 | 15 | 248.3091 | 0
2043 | 12 | 24 | 16 | 250.2747 | 0
2043 | 12 | 24 | 17 | 252.8698 | 0
2043 | 12 | 24 | 18 | 255.7435 | 0
2043 | 12 | 24 | 19 | 249.2406 | 0
2043 | 12 | 24 | 20 | 239.8637 | 0
2043 | 12 | 24 | 21 | 233.774 | 0
2043 | 12 | 24 | 22 | 232.3777 | 0
2043 | 12 | 24 | 23 | 228.9849 | 0
2043 | 12 | 25 | 0 | 221.3275 | 0
2043 | 12 | 25 | 1 | 206.8882 | 0
2043 | 12 | 25 | 2 | 199.1241 | 0
2043 | 12 | 25 | 3 | 192.6335 | 0
2043 | 12 | 25 | 4 | 189.9577 | 0
2043 | 12 | 25 | 5 | 187.1509 | 0
2043 | 12 | 25 | 6 | 186.2274 | 0
2043 | 12 | 25 | 7 | 187.9247 | 0
2043 | 12 | 25 | 8 | 192.6223 | 0
2043 | 12 | 25 | 9 | 200.807 | 0
2043 | 12 | 25 | 10 | 206.3514 | 0
2043 | 12 | 25 | 11 | 212.5251 | 0
2043 | 12 | 25 | 12 | 221.2724 | 0
2043 | 12 | 25 | 13 | 226.1324 | 0
2043 | 12 | 25 | 14 | 224.8251 | 0
2043 | 12 | 25 | 15 | 223.0765 | 0
2043 | 12 | 25 | 16 | 226.2975 | 0
2043 | 12 | 25 | 17 | 230.3902 | 0
2043 | 12 | 25 | 18 | 230.3216 | 0
2043 | 12 | 25 | 19 | 222.9741 | 0
2043 | 12 | 25 | 20 | 217.1267 | 0
2043 | 12 | 25 | 21 | 215.2778 | 0
2043 | 12 | 25 | 22 | 217.8613 | 0
2043 | 12 | 25 | 23 | 218.3833 | 0
2043 | 12 | 26 | 0 | 215.3309 | 0
2043 | 12 | 26 | 1 | 207.5114 | 0
2043 | 12 | 26 | 2 | 199.2299 | 0
2043 | 12 | 26 | 3 | 192.3455 | 0
2043 | 12 | 26 | 4 | 188.5862 | 0
2043 | 12 | 26 | 5 | 186.3534 | 0
2043 | 12 | 26 | 6 | 187.8266 | 0
2043 | 12 | 26 | 7 | 189.4041 | 0
2043 | 12 | 26 | 8 | 191.8867 | 0
2043 | 12 | 26 | 9 | 199.6931 | 0
2043 | 12 | 26 | 10 | 207.4341 | 0
2043 | 12 | 26 | 11 | 214.0377 | 0
2043 | 12 | 26 | 12 | 224.1998 | 0
2043 | 12 | 26 | 13 | 227.7766 | 0
2043 | 12 | 26 | 14 | 228.4365 | 0
2043 | 12 | 26 | 15 | 228.8532 | 0
2043 | 12 | 26 | 16 | 229.8715 | 0
2043 | 12 | 26 | 17 | 232.1316 | 0
2043 | 12 | 26 | 18 | 236.3935 | 0
2043 | 12 | 26 | 19 | 234.4332 | 0
2043 | 12 | 26 | 20 | 227.3103 | 0
2043 | 12 | 26 | 21 | 223.7246 | 0
2043 | 12 | 26 | 22 | 222.3644 | 0
2043 | 12 | 26 | 23 | 219.8739 | 0
2043 | 12 | 27 | 0 | 214.6101 | 0
2043 | 12 | 27 | 1 | 207.273 | 0
2043 | 12 | 27 | 2 | 198.3915 | 0
2043 | 12 | 27 | 3 | 190.9057 | 0
2043 | 12 | 27 | 4 | 186.246 | 0
2043 | 12 | 27 | 5 | 182.3604 | 0
2043 | 12 | 27 | 6 | 179.6546 | 0
2043 | 12 | 27 | 7 | 179.3372 | 0
2043 | 12 | 27 | 8 | 186.1974 | 0
2043 | 12 | 27 | 9 | 199.5501 | 0
2043 | 12 | 27 | 10 | 210.3377 | 0
2043 | 12 | 27 | 11 | 219.3396 | 0
2043 | 12 | 27 | 12 | 227.6088 | 0
2043 | 12 | 27 | 13 | 233.8612 | 0
2043 | 12 | 27 | 14 | 234.7073 | 0
2043 | 12 | 27 | 15 | 235.928 | 0
2043 | 12 | 27 | 16 | 239.0373 | 0
2043 | 12 | 27 | 17 | 245.1314 | 0
2043 | 12 | 27 | 18 | 253.2396 | 0
2043 | 12 | 27 | 19 | 252.2337 | 0
2043 | 12 | 27 | 20 | 245.4404 | 0
2043 | 12 | 27 | 21 | 240.7579 | 0
2043 | 12 | 27 | 22 | 235.4004 | 0
2043 | 12 | 27 | 23 | 227.0122 | 0
2043 | 12 | 28 | 0 | 216.0892 | 0
2043 | 12 | 28 | 1 | 198.4089 | 0
2043 | 12 | 28 | 2 | 190.2859 | 0
2043 | 12 | 28 | 3 | 184.2764 | 0
2043 | 12 | 28 | 4 | 180.8764 | 0
2043 | 12 | 28 | 5 | 179.9843 | 0
2043 | 12 | 28 | 6 | 184.8798 | 0
2043 | 12 | 28 | 7 | 197.5457 | 0
2043 | 12 | 28 | 8 | 212.588 | 0
2043 | 12 | 28 | 9 | 221.0866 | 0
2043 | 12 | 28 | 10 | 225.1135 | 0
2043 | 12 | 28 | 11 | 229.3098 | 0
2043 | 12 | 28 | 12 | 237.657 | 0
2043 | 12 | 28 | 13 | 241.6454 | 0
2043 | 12 | 28 | 14 | 240.3203 | 0
2043 | 12 | 28 | 15 | 240.1571 | 0
2043 | 12 | 28 | 16 | 242.6623 | 0
2043 | 12 | 28 | 17 | 249.3328 | 0
2043 | 12 | 28 | 18 | 252.0505 | 0
2043 | 12 | 28 | 19 | 249.3618 | 0
2043 | 12 | 28 | 20 | 242.2826 | 0
2043 | 12 | 28 | 21 | 236.1824 | 0
2043 | 12 | 28 | 22 | 228.3783 | 0
2043 | 12 | 28 | 23 | 217.0897 | 0
2043 | 12 | 29 | 0 | 205.1566 | 0
2043 | 12 | 29 | 1 | 187.4656 | 0
2043 | 12 | 29 | 2 | 179.274 | 0
2043 | 12 | 29 | 3 | 172.9323 | 0
2043 | 12 | 29 | 4 | 169.3401 | 0
2043 | 12 | 29 | 5 | 168.7794 | 0
2043 | 12 | 29 | 6 | 173.952 | 0
2043 | 12 | 29 | 7 | 186.7998 | 0
2043 | 12 | 29 | 8 | 200.5426 | 0
2043 | 12 | 29 | 9 | 208.1805 | 0
2043 | 12 | 29 | 10 | 211.7638 | 0
2043 | 12 | 29 | 11 | 215.4105 | 0
2043 | 12 | 29 | 12 | 224.7382 | 0
2043 | 12 | 29 | 13 | 228.9622 | 0
2043 | 12 | 29 | 14 | 228.2359 | 0
2043 | 12 | 29 | 15 | 228.6601 | 0
2043 | 12 | 29 | 16 | 231.5403 | 0
2043 | 12 | 29 | 17 | 237.4732 | 0
2043 | 12 | 29 | 18 | 240.6012 | 0
2043 | 12 | 29 | 19 | 238.3549 | 0
2043 | 12 | 29 | 20 | 231.5864 | 0
2043 | 12 | 29 | 21 | 225.8651 | 0
2043 | 12 | 29 | 22 | 219.03 | 0
2043 | 12 | 29 | 23 | 208.7412 | 0
2043 | 12 | 30 | 0 | 196.3499 | 0
2043 | 12 | 30 | 1 | 188.5851 | 0
2043 | 12 | 30 | 2 | 180.8379 | 0
2043 | 12 | 30 | 3 | 174.9059 | 0
2043 | 12 | 30 | 4 | 172.3048 | 0
2043 | 12 | 30 | 5 | 171.9077 | 0
2043 | 12 | 30 | 6 | 174.263 | 0
2043 | 12 | 30 | 7 | 187.8986 | 0
2043 | 12 | 30 | 8 | 203.0087 | 0
2043 | 12 | 30 | 9 | 211.6334 | 0
2043 | 12 | 30 | 10 | 216.3313 | 0
2043 | 12 | 30 | 11 | 221.4097 | 0
2043 | 12 | 30 | 12 | 229.7318 | 0
2043 | 12 | 30 | 13 | 234.5163 | 0
2043 | 12 | 30 | 14 | 234.3029 | 0
2043 | 12 | 30 | 15 | 235.3213 | 0
2043 | 12 | 30 | 16 | 238.9452 | 0
2043 | 12 | 30 | 17 | 245.4645 | 0
2043 | 12 | 30 | 18 | 252.4763 | 0
2043 | 12 | 30 | 19 | 251.0219 | 0
2043 | 12 | 30 | 20 | 245.0811 | 0
2043 | 12 | 30 | 21 | 239.9085 | 0
2043 | 12 | 30 | 22 | 233.3519 | 0
2043 | 12 | 30 | 23 | 223.1449 | 0
2043 | 12 | 31 | 0 | 209.5433 | 0
2043 | 12 | 31 | 1 | 191.2007 | 0
2043 | 12 | 31 | 2 | 183.8806 | 0
2043 | 12 | 31 | 3 | 177.9353 | 0
2043 | 12 | 31 | 4 | 175.6304 | 0
2043 | 12 | 31 | 5 | 175.6288 | 0
2043 | 12 | 31 | 6 | 179.7536 | 0
2043 | 12 | 31 | 7 | 193.0396 | 0
2043 | 12 | 31 | 8 | 203.778 | 0
2043 | 12 | 31 | 9 | 207.4695 | 0
2043 | 12 | 31 | 10 | 211.445 | 0
2043 | 12 | 31 | 11 | 217.1876 | 0
2043 | 12 | 31 | 12 | 227.9222 | 0
2043 | 12 | 31 | 13 | 233.1405 | 0
2043 | 12 | 31 | 14 | 232.6763 | 0
2043 | 12 | 31 | 15 | 233.6873 | 0
2043 | 12 | 31 | 16 | 236.8996 | 0
2043 | 12 | 31 | 17 | 241.913 | 0
2043 | 12 | 31 | 18 | 241.2035 | 0
2043 | 12 | 31 | 19 | 240.6437 | 0
2043 | 12 | 31 | 20 | 235.0262 | 0
2043 | 12 | 31 | 21 | 228.0595 | 0
2043 | 12 | 31 | 22 | 220.845 | 0
2043 | 12 | 31 | 23 | 213.2832 | 0
2044 | 1 | 1 | 0 | 205.4798 | 0
2044 | 1 | 1 | 1 | 230.3431 | 0
2044 | 1 | 1 | 2 | 221.5732 | 0
2044 | 1 | 1 | 3 | 214.0065 | 0
2044 | 1 | 1 | 4 | 207.7533 | 0
2044 | 1 | 1 | 5 | 201.7208 | 0
2044 | 1 | 1 | 6 | 197.757 | 0
2044 | 1 | 1 | 7 | 195.1969 | 0
2044 | 1 | 1 | 8 | 194.3949 | 0
2044 | 1 | 1 | 9 | 201.648 | 0
2044 | 1 | 1 | 10 | 208.7339 | 0
2044 | 1 | 1 | 11 | 217.6257 | 0
2044 | 1 | 1 | 12 | 229.6887 | 0
2044 | 1 | 1 | 13 | 238.1476 | 0
2044 | 1 | 1 | 14 | 239.6041 | 0
2044 | 1 | 1 | 15 | 242.5488 | 0
2044 | 1 | 1 | 16 | 245.1555 | 0
2044 | 1 | 1 | 17 | 248.8655 | 0
2044 | 1 | 1 | 18 | 253.6458 | 0
2044 | 1 | 1 | 19 | 252.9694 | 0
2044 | 1 | 1 | 20 | 246.3095 | 0
2044 | 1 | 1 | 21 | 243.1659 | 0
2044 | 1 | 1 | 22 | 241.5813 | 0
2044 | 1 | 1 | 23 | 237.5818 | 0
2044 | 1 | 2 | 0 | 230.5713 | 0
2044 | 1 | 2 | 1 | 211.819 | 0
2044 | 1 | 2 | 2 | 202.1964 | 0
2044 | 1 | 2 | 3 | 194.4832 | 0
2044 | 1 | 2 | 4 | 189.8046 | 0
2044 | 1 | 2 | 5 | 186.1908 | 0
2044 | 1 | 2 | 6 | 183.427 | 0
2044 | 1 | 2 | 7 | 185.1152 | 0
2044 | 1 | 2 | 8 | 195.3496 | 0
2044 | 1 | 2 | 9 | 207.1374 | 0
2044 | 1 | 2 | 10 | 214.1475 | 0
2044 | 1 | 2 | 11 | 221.1725 | 0
2044 | 1 | 2 | 12 | 236.2444 | 0
2044 | 1 | 2 | 13 | 242.3003 | 0
2044 | 1 | 2 | 14 | 241.7555 | 0
2044 | 1 | 2 | 15 | 240.7982 | 0
2044 | 1 | 2 | 16 | 241.6841 | 0
2044 | 1 | 2 | 17 | 246.0372 | 0
2044 | 1 | 2 | 18 | 252.9374 | 0
2044 | 1 | 2 | 19 | 252.1681 | 0
2044 | 1 | 2 | 20 | 244.0558 | 0
2044 | 1 | 2 | 21 | 238.3383 | 0
2044 | 1 | 2 | 22 | 235.265 | 0
2044 | 1 | 2 | 23 | 228.6495 | 0
2044 | 1 | 3 | 0 | 215.3241 | 0
2044 | 1 | 3 | 1 | 198.6779 | 0
2044 | 1 | 3 | 2 | 189.7957 | 0
2044 | 1 | 3 | 3 | 182.3922 | 0
2044 | 1 | 3 | 4 | 177.5507 | 0
2044 | 1 | 3 | 5 | 172.7408 | 0
2044 | 1 | 3 | 6 | 163.8893 | 0
2044 | 1 | 3 | 7 | 163.495 | 0
2044 | 1 | 3 | 8 | 176.0062 | 0
2044 | 1 | 3 | 9 | 189.1763 | 0
2044 | 1 | 3 | 10 | 196.492 | 0
2044 | 1 | 3 | 11 | 203.945 | 0
2044 | 1 | 3 | 12 | 215.0731 | 0
2044 | 1 | 3 | 13 | 221.4861 | 0
2044 | 1 | 3 | 14 | 220.6785 | 0
2044 | 1 | 3 | 15 | 220.1443 | 0
2044 | 1 | 3 | 16 | 221.6885 | 0
2044 | 1 | 3 | 17 | 228.9744 | 0
2044 | 1 | 3 | 18 | 241.8559 | 0
2044 | 1 | 3 | 19 | 243.9853 | 0
2044 | 1 | 3 | 20 | 238.6403 | 0
2044 | 1 | 3 | 21 | 232.8538 | 0
2044 | 1 | 3 | 22 | 226.9067 | 0
2044 | 1 | 3 | 23 | 216.4136 | 0
2044 | 1 | 4 | 0 | 202.3003 | 0
2044 | 1 | 4 | 1 | 185.2764 | 0
2044 | 1 | 4 | 2 | 176.983 | 0
2044 | 1 | 4 | 3 | 171.1297 | 0
2044 | 1 | 4 | 4 | 168.1404 | 0
2044 | 1 | 4 | 5 | 168.3213 | 0
2044 | 1 | 4 | 6 | 174.4934 | 0
2044 | 1 | 4 | 7 | 190.1789 | 0
2044 | 1 | 4 | 8 | 208.4826 | 0
2044 | 1 | 4 | 9 | 218.5313 | 0
2044 | 1 | 4 | 10 | 222.385 | 0
2044 | 1 | 4 | 11 | 227.3727 | 0
2044 | 1 | 4 | 12 | 235.2138 | 0
2044 | 1 | 4 | 13 | 240.1624 | 0
2044 | 1 | 4 | 14 | 238.9024 | 0
2044 | 1 | 4 | 15 | 238.0281 | 0
2044 | 1 | 4 | 16 | 240.8436 | 0
2044 | 1 | 4 | 17 | 248.853 | 0
2044 | 1 | 4 | 18 | 264.1963 | 0
2044 | 1 | 4 | 19 | 264.1668 | 0
2044 | 1 | 4 | 20 | 257.1611 | 0
2044 | 1 | 4 | 21 | 249.2964 | 0
2044 | 1 | 4 | 22 | 240.0758 | 0
2044 | 1 | 4 | 23 | 226.5732 | 0
2044 | 1 | 5 | 0 | 207.5801 | 0
2044 | 1 | 5 | 1 | 191.6817 | 0
2044 | 1 | 5 | 2 | 183.8416 | 0
2044 | 1 | 5 | 3 | 178.1356 | 0
2044 | 1 | 5 | 4 | 175.4372 | 0
2044 | 1 | 5 | 5 | 175.7724 | 0
2044 | 1 | 5 | 6 | 182.0759 | 0
2044 | 1 | 5 | 7 | 198.0115 | 0
2044 | 1 | 5 | 8 | 215.87 | 0
2044 | 1 | 5 | 9 | 224.6917 | 0
2044 | 1 | 5 | 10 | 227.7572 | 0
2044 | 1 | 5 | 11 | 231.8489 | 0
2044 | 1 | 5 | 12 | 240.6876 | 0
2044 | 1 | 5 | 13 | 245.7962 | 0
2044 | 1 | 5 | 14 | 245.2082 | 0
2044 | 1 | 5 | 15 | 245.0056 | 0
2044 | 1 | 5 | 16 | 248.2299 | 0
2044 | 1 | 5 | 17 | 255.978 | 0
2044 | 1 | 5 | 18 | 265.2563 | 0
2044 | 1 | 5 | 19 | 265.5999 | 0
2044 | 1 | 5 | 20 | 258.6458 | 0
2044 | 1 | 5 | 21 | 251.0178 | 0
2044 | 1 | 5 | 22 | 242.2717 | 0
2044 | 1 | 5 | 23 | 228.7989 | 0
2044 | 1 | 6 | 0 | 215.0203 | 0
2044 | 1 | 6 | 1 | 198.0281 | 0
2044 | 1 | 6 | 2 | 189.7172 | 0
2044 | 1 | 6 | 3 | 183.6624 | 0
2044 | 1 | 6 | 4 | 180.8741 | 0
2044 | 1 | 6 | 5 | 180.8619 | 0
2044 | 1 | 6 | 6 | 186.8971 | 0
2044 | 1 | 6 | 7 | 202.5884 | 0
2044 | 1 | 6 | 8 | 220.0882 | 0
2044 | 1 | 6 | 9 | 228.6535 | 0
2044 | 1 | 6 | 10 | 231.3903 | 0
2044 | 1 | 6 | 11 | 235.4248 | 0
2044 | 1 | 6 | 12 | 241.222 | 0
2044 | 1 | 6 | 13 | 245.7519 | 0
2044 | 1 | 6 | 14 | 244.6548 | 0
2044 | 1 | 6 | 15 | 244.0735 | 0
2044 | 1 | 6 | 16 | 247.0458 | 0
2044 | 1 | 6 | 17 | 254.339 | 0
2044 | 1 | 6 | 18 | 261.3465 | 0
2044 | 1 | 6 | 19 | 262.3752 | 0
2044 | 1 | 6 | 20 | 256.4767 | 0
2044 | 1 | 6 | 21 | 249.3663 | 0
2044 | 1 | 6 | 22 | 240.7758 | 0
2044 | 1 | 6 | 23 | 227.2366 | 0
2044 | 1 | 7 | 0 | 214.7784 | 0
2044 | 1 | 7 | 1 | 199.2193 | 0
2044 | 1 | 7 | 2 | 190.9426 | 0
2044 | 1 | 7 | 3 | 184.9312 | 0
2044 | 1 | 7 | 4 | 181.9845 | 0
2044 | 1 | 7 | 5 | 181.959 | 0
2044 | 1 | 7 | 6 | 188.5241 | 0
2044 | 1 | 7 | 7 | 203.937 | 0
2044 | 1 | 7 | 8 | 221.7432 | 0
2044 | 1 | 7 | 9 | 230.7682 | 0
2044 | 1 | 7 | 10 | 233.6936 | 0
2044 | 1 | 7 | 11 | 238.1073 | 0
2044 | 1 | 7 | 12 | 246.6293 | 0
2044 | 1 | 7 | 13 | 251.265 | 0
2044 | 1 | 7 | 14 | 250.346 | 0
2044 | 1 | 7 | 15 | 249.8502 | 0
2044 | 1 | 7 | 16 | 252.5329 | 0
2044 | 1 | 7 | 17 | 258.982 | 0
2044 | 1 | 7 | 18 | 265.7336 | 0
2044 | 1 | 7 | 19 | 266.032 | 0
2044 | 1 | 7 | 20 | 259.3945 | 0
2044 | 1 | 7 | 21 | 252.1759 | 0
2044 | 1 | 7 | 22 | 244.207 | 0
2044 | 1 | 7 | 23 | 231.6977 | 0
2044 | 1 | 8 | 0 | 217.3557 | 0
2044 | 1 | 8 | 1 | 202.1282 | 0
2044 | 1 | 8 | 2 | 193.6496 | 0
2044 | 1 | 8 | 3 | 187.4289 | 0
2044 | 1 | 8 | 4 | 184.1565 | 0
2044 | 1 | 8 | 5 | 183.7481 | 0
2044 | 1 | 8 | 6 | 189.4532 | 0
2044 | 1 | 8 | 7 | 203.9316 | 0
2044 | 1 | 8 | 8 | 222.1935 | 0
2044 | 1 | 8 | 9 | 232.7139 | 0
2044 | 1 | 8 | 10 | 236.7364 | 0
2044 | 1 | 8 | 11 | 241.2427 | 0
2044 | 1 | 8 | 12 | 251.6637 | 0
2044 | 1 | 8 | 13 | 256.1081 | 0
2044 | 1 | 8 | 14 | 254.8789 | 0
2044 | 1 | 8 | 15 | 254.1416 | 0
2044 | 1 | 8 | 16 | 256.3322 | 0
2044 | 1 | 8 | 17 | 261.5292 | 0
2044 | 1 | 8 | 18 | 263.393 | 0
2044 | 1 | 8 | 19 | 262.0315 | 0
2044 | 1 | 8 | 20 | 254.4357 | 0
2044 | 1 | 8 | 21 | 247.7538 | 0
2044 | 1 | 8 | 22 | 241.8574 | 0
2044 | 1 | 8 | 23 | 232.818 | 0
2044 | 1 | 9 | 0 | 221.5681 | 0
2044 | 1 | 9 | 1 | 205.0679 | 0
2044 | 1 | 9 | 2 | 195.6569 | 0
2044 | 1 | 9 | 3 | 188.2205 | 0
2044 | 1 | 9 | 4 | 183.8839 | 0
2044 | 1 | 9 | 5 | 180.5072 | 0
2044 | 1 | 9 | 6 | 179.7456 | 0
2044 | 1 | 9 | 7 | 182.7217 | 0
2044 | 1 | 9 | 8 | 195.4253 | 0
2044 | 1 | 9 | 9 | 209.3158 | 0
2044 | 1 | 9 | 10 | 218.2215 | 0
2044 | 1 | 9 | 11 | 226.5122 | 0
2044 | 1 | 9 | 12 | 236.8485 | 0
2044 | 1 | 9 | 13 | 242.7997 | 0
2044 | 1 | 9 | 14 | 242.4577 | 0
2044 | 1 | 9 | 15 | 241.841 | 0
2044 | 1 | 9 | 16 | 242.3982 | 0
2044 | 1 | 9 | 17 | 246.0088 | 0
2044 | 1 | 9 | 18 | 250.1922 | 0
2044 | 1 | 9 | 19 | 250.2529 | 0
2044 | 1 | 9 | 20 | 243.0624 | 0
2044 | 1 | 9 | 21 | 237.762 | 0
2044 | 1 | 9 | 22 | 234.6702 | 0
2044 | 1 | 9 | 23 | 228.265 | 0
2044 | 1 | 10 | 0 | 218.6866 | 0
2044 | 1 | 10 | 1 | 205.0092 | 0
2044 | 1 | 10 | 2 | 196.0332 | 0
2044 | 1 | 10 | 3 | 188.8741 | 0
2044 | 1 | 10 | 4 | 184.4602 | 0
2044 | 1 | 10 | 5 | 180.3461 | 0
2044 | 1 | 10 | 6 | 175.8843 | 0
2044 | 1 | 10 | 7 | 176.8251 | 0
2044 | 1 | 10 | 8 | 188.9672 | 0
2044 | 1 | 10 | 9 | 203.9678 | 0
2044 | 1 | 10 | 10 | 213.6756 | 0
2044 | 1 | 10 | 11 | 222.67 | 0
2044 | 1 | 10 | 12 | 233.023 | 0
2044 | 1 | 10 | 13 | 240.185 | 0
2044 | 1 | 10 | 14 | 240.9517 | 0
2044 | 1 | 10 | 15 | 241.8407 | 0
2044 | 1 | 10 | 16 | 244.368 | 0
2044 | 1 | 10 | 17 | 250.6829 | 0
2044 | 1 | 10 | 18 | 261.3833 | 0
2044 | 1 | 10 | 19 | 263.0787 | 0
2044 | 1 | 10 | 20 | 256.5034 | 0
2044 | 1 | 10 | 21 | 250.5189 | 0
2044 | 1 | 10 | 22 | 243.9053 | 0
2044 | 1 | 10 | 23 | 233.2806 | 0
2044 | 1 | 11 | 0 | 219.0194 | 0
2044 | 1 | 11 | 1 | 206.2125 | 0
2044 | 1 | 11 | 2 | 198.4114 | 0
2044 | 1 | 11 | 3 | 192.8541 | 0
2044 | 1 | 11 | 4 | 190.2047 | 0
2044 | 1 | 11 | 5 | 190.0126 | 0
2044 | 1 | 11 | 6 | 196.2897 | 0
2044 | 1 | 11 | 7 | 211.6983 | 0
2044 | 1 | 11 | 8 | 230.2876 | 0
2044 | 1 | 11 | 9 | 240.0216 | 0
2044 | 1 | 11 | 10 | 243.2547 | 0
2044 | 1 | 11 | 11 | 247.9382 | 0
2044 | 1 | 11 | 12 | 254.7521 | 0
2044 | 1 | 11 | 13 | 259.2209 | 0
2044 | 1 | 11 | 14 | 257.6571 | 0
2044 | 1 | 11 | 15 | 256.7976 | 0
2044 | 1 | 11 | 16 | 259.2825 | 0
2044 | 1 | 11 | 17 | 266.9409 | 0
2044 | 1 | 11 | 18 | 279.3896 | 9.3896
2044 | 1 | 11 | 19 | 282.6621 | 12.6621
2044 | 1 | 11 | 20 | 276.8067 | 6.8067
2044 | 1 | 11 | 21 | 269.519 | 0
2044 | 1 | 11 | 22 | 260.3573 | 0
2044 | 1 | 11 | 23 | 246.369 | 0
2044 | 1 | 12 | 0 | 228.7528 | 0
2044 | 1 | 12 | 1 | 215.185 | 0
2044 | 1 | 12 | 2 | 207.5062 | 0
2044 | 1 | 12 | 3 | 201.856 | 0
2044 | 1 | 12 | 4 | 199.1094 | 0
2044 | 1 | 12 | 5 | 198.8561 | 0
2044 | 1 | 12 | 6 | 204.9562 | 0
2044 | 1 | 12 | 7 | 220.4113 | 0
2044 | 1 | 12 | 8 | 239.0536 | 0
2044 | 1 | 12 | 9 | 248.3842 | 0
2044 | 1 | 12 | 10 | 251.3498 | 0
2044 | 1 | 12 | 11 | 255.4474 | 0
2044 | 1 | 12 | 12 | 263.1076 | 0
2044 | 1 | 12 | 13 | 267.7559 | 0
2044 | 1 | 12 | 14 | 266.906 | 0
2044 | 1 | 12 | 15 | 266.669 | 0
2044 | 1 | 12 | 16 | 269.428 | 0
2044 | 1 | 12 | 17 | 276.4351 | 6.4351
2044 | 1 | 12 | 18 | 285.3484 | 15.3484
2044 | 1 | 12 | 19 | 287.2035 | 17.2035
2044 | 1 | 12 | 20 | 280.1611 | 10.1611
2044 | 1 | 12 | 21 | 272.4985 | 2.4985
2044 | 1 | 12 | 22 | 263.4516 | 0
2044 | 1 | 12 | 23 | 249.2933 | 0
2044 | 1 | 13 | 0 | 235.831 | 0
2044 | 1 | 13 | 1 | 220.1788 | 0
2044 | 1 | 13 | 2 | 211.8432 | 0
2044 | 1 | 13 | 3 | 205.7078 | 0
2044 | 1 | 13 | 4 | 202.6005 | 0
2044 | 1 | 13 | 5 | 201.7871 | 0
2044 | 1 | 13 | 6 | 206.7426 | 0
2044 | 1 | 13 | 7 | 221.5429 | 0
2044 | 1 | 13 | 8 | 239.7717 | 0
2044 | 1 | 13 | 9 | 248.5021 | 0
2044 | 1 | 13 | 10 | 250.9194 | 0
2044 | 1 | 13 | 11 | 254.8003 | 0
2044 | 1 | 13 | 12 | 263.3248 | 0
2044 | 1 | 13 | 13 | 267.8515 | 0
2044 | 1 | 13 | 14 | 266.6562 | 0
2044 | 1 | 13 | 15 | 266.4487 | 0
2044 | 1 | 13 | 16 | 269.1734 | 0
2044 | 1 | 13 | 17 | 275.7097 | 5.7097
2044 | 1 | 13 | 18 | 283.4254 | 13.4254
2044 | 1 | 13 | 19 | 284.7806 | 14.7806
2044 | 1 | 13 | 20 | 277.8821 | 7.8821
2044 | 1 | 13 | 21 | 270.4646 | 0.4646
2044 | 1 | 13 | 22 | 261.4253 | 0
2044 | 1 | 13 | 23 | 247.5779 | 0
2044 | 1 | 14 | 0 | 230.2603 | 0
2044 | 1 | 14 | 1 | 216.1896 | 0
2044 | 1 | 14 | 2 | 208.0138 | 0
2044 | 1 | 14 | 3 | 202.0776 | 0
2044 | 1 | 14 | 4 | 199.0498 | 0
2044 | 1 | 14 | 5 | 198.4507 | 0
2044 | 1 | 14 | 6 | 203.5375 | 0
2044 | 1 | 14 | 7 | 218.5622 | 0
2044 | 1 | 14 | 8 | 237.2515 | 0
2044 | 1 | 14 | 9 | 246.5663 | 0
2044 | 1 | 14 | 10 | 249.3789 | 0
2044 | 1 | 14 | 11 | 253.825 | 0
2044 | 1 | 14 | 12 | 260.5893 | 0
2044 | 1 | 14 | 13 | 264.5758 | 0
2044 | 1 | 14 | 14 | 263.1136 | 0
2044 | 1 | 14 | 15 | 262.328 | 0
2044 | 1 | 14 | 16 | 264.6074 | 0
2044 | 1 | 14 | 17 | 270.2979 | 0.29787
2044 | 1 | 14 | 18 | 280.0238 | 10.0238
2044 | 1 | 14 | 19 | 281.9912 | 11.9912
2044 | 1 | 14 | 20 | 275.4751 | 5.4751
2044 | 1 | 14 | 21 | 268.5251 | 0
2044 | 1 | 14 | 22 | 260.4821 | 0
2044 | 1 | 14 | 23 | 247.5512 | 0
2044 | 1 | 15 | 0 | 234.7281 | 0
2044 | 1 | 15 | 1 | 219.6045 | 0
2044 | 1 | 15 | 2 | 211.2268 | 0
2044 | 1 | 15 | 3 | 205.1216 | 0
2044 | 1 | 15 | 4 | 201.7825 | 0
2044 | 1 | 15 | 5 | 200.7736 | 0
2044 | 1 | 15 | 6 | 205.166 | 0
2044 | 1 | 15 | 7 | 219.1943 | 0
2044 | 1 | 15 | 8 | 238.405 | 0
2044 | 1 | 15 | 9 | 249.0641 | 0
2044 | 1 | 15 | 10 | 253.107 | 0
2044 | 1 | 15 | 11 | 257.6055 | 0
2044 | 1 | 15 | 12 | 265.2764 | 0
2044 | 1 | 15 | 13 | 269.1105 | 0
2044 | 1 | 15 | 14 | 267.3164 | 0
2044 | 1 | 15 | 15 | 266.1691 | 0
2044 | 1 | 15 | 16 | 267.929 | 0
2044 | 1 | 15 | 17 | 272.4938 | 2.4938
2044 | 1 | 15 | 18 | 279.0978 | 9.0978
2044 | 1 | 15 | 19 | 279.2566 | 9.2566
2044 | 1 | 15 | 20 | 271.9032 | 1.9032
2044 | 1 | 15 | 21 | 265.551 | 0
2044 | 1 | 15 | 22 | 259.5857 | 0
2044 | 1 | 15 | 23 | 250.2219 | 0
2044 | 1 | 16 | 0 | 237.5039 | 0
2044 | 1 | 16 | 1 | 219.3356 | 0
2044 | 1 | 16 | 2 | 209.6448 | 0
2044 | 1 | 16 | 3 | 201.9698 | 0
2044 | 1 | 16 | 4 | 197.3109 | 0
2044 | 1 | 16 | 5 | 193.5474 | 0
2044 | 1 | 16 | 6 | 190.5954 | 0
2044 | 1 | 16 | 7 | 192.8902 | 0
2044 | 1 | 16 | 8 | 203.3049 | 0
2044 | 1 | 16 | 9 | 216.6498 | 0
2044 | 1 | 16 | 10 | 225.6475 | 0
2044 | 1 | 16 | 11 | 233.8786 | 0
2044 | 1 | 16 | 12 | 244.8103 | 0
2044 | 1 | 16 | 13 | 250.6224 | 0
2044 | 1 | 16 | 14 | 250.1249 | 0
2044 | 1 | 16 | 15 | 249.2553 | 0
2044 | 1 | 16 | 16 | 249.6404 | 0
2044 | 1 | 16 | 17 | 252.4345 | 0
2044 | 1 | 16 | 18 | 261.4854 | 0
2044 | 1 | 16 | 19 | 262.3077 | 0
2044 | 1 | 16 | 20 | 254.5671 | 0
2044 | 1 | 16 | 21 | 249.048 | 0
2044 | 1 | 16 | 22 | 245.8195 | 0
2044 | 1 | 16 | 23 | 239.7126 | 0
2044 | 1 | 17 | 0 | 225.3358 | 0
2044 | 1 | 17 | 1 | 220.099 | 0
2044 | 1 | 17 | 2 | 211.5115 | 0
2044 | 1 | 17 | 3 | 204.3636 | 0
2044 | 1 | 17 | 4 | 200.2297 | 0
2044 | 1 | 17 | 5 | 196.6684 | 0
2044 | 1 | 17 | 6 | 191.8001 | 0
2044 | 1 | 17 | 7 | 193.5521 | 0
2044 | 1 | 17 | 8 | 203.3965 | 0
2044 | 1 | 17 | 9 | 218.5152 | 0
2044 | 1 | 17 | 10 | 229.9869 | 0
2044 | 1 | 17 | 11 | 240.5219 | 0
2044 | 1 | 17 | 12 | 252.1203 | 0
2044 | 1 | 17 | 13 | 259.8769 | 0
2044 | 1 | 17 | 14 | 262.1116 | 0
2044 | 1 | 17 | 15 | 263.4013 | 0
2044 | 1 | 17 | 16 | 266.7358 | 0
2044 | 1 | 17 | 17 | 272.8994 | 2.8994
2044 | 1 | 17 | 18 | 283.2532 | 13.2532
2044 | 1 | 17 | 19 | 287.3494 | 17.3494
2044 | 1 | 17 | 20 | 280.6976 | 10.6976
2044 | 1 | 17 | 21 | 274.4743 | 4.4743
2044 | 1 | 17 | 22 | 267.2602 | 0
2044 | 1 | 17 | 23 | 256.7164 | 0
2044 | 1 | 18 | 0 | 240.3247 | 0
2044 | 1 | 18 | 1 | 228.8036 | 0
2044 | 1 | 18 | 2 | 221.2546 | 0
2044 | 1 | 18 | 3 | 216.0161 | 0
2044 | 1 | 18 | 4 | 213.4757 | 0
2044 | 1 | 18 | 5 | 212.613 | 0
2044 | 1 | 18 | 6 | 216.9127 | 0
2044 | 1 | 18 | 7 | 231.9006 | 0
2044 | 1 | 18 | 8 | 251.6524 | 0
2044 | 1 | 18 | 9 | 261.4296 | 0
2044 | 1 | 18 | 10 | 264.8263 | 0
2044 | 1 | 18 | 11 | 269.4575 | 0
2044 | 1 | 18 | 12 | 269.4239 | 0
2044 | 1 | 18 | 13 | 272.6636 | 2.6636
2044 | 1 | 18 | 14 | 269.8806 | 0
2044 | 1 | 18 | 15 | 267.902 | 0
2044 | 1 | 18 | 16 | 269.5953 | 0
2044 | 1 | 18 | 17 | 277.0914 | 7.0914
2044 | 1 | 18 | 18 | 292.177 | 22.177
2044 | 1 | 18 | 19 | 298.2231 | 28.2231
2044 | 1 | 18 | 20 | 293.9093 | 23.9093
2044 | 1 | 18 | 21 | 287.6071 | 17.6071
2044 | 1 | 18 | 22 | 278.5515 | 8.5515
2044 | 1 | 18 | 23 | 264.0331 | 0
2044 | 1 | 19 | 0 | 247.0006 | 0
2044 | 1 | 19 | 1 | 231.553 | 0
2044 | 1 | 19 | 2 | 223.8034 | 0
2044 | 1 | 19 | 3 | 218.2281 | 0
2044 | 1 | 19 | 4 | 215.2695 | 0
2044 | 1 | 19 | 5 | 214.4271 | 0
2044 | 1 | 19 | 6 | 219.7879 | 0
2044 | 1 | 19 | 7 | 234.1247 | 0
2044 | 1 | 19 | 8 | 252.2435 | 0
2044 | 1 | 19 | 9 | 258.2399 | 0
2044 | 1 | 19 | 10 | 257.361 | 0
2044 | 1 | 19 | 11 | 258.8938 | 0
2044 | 1 | 19 | 12 | 264.8196 | 0
2044 | 1 | 19 | 13 | 267.6198 | 0
2044 | 1 | 19 | 14 | 264.9602 | 0
2044 | 1 | 19 | 15 | 263.2084 | 0
2044 | 1 | 19 | 16 | 264.8655 | 0
2044 | 1 | 19 | 17 | 271.5777 | 1.5777
2044 | 1 | 19 | 18 | 285.9897 | 15.9897
2044 | 1 | 19 | 19 | 291.1704 | 21.1704
2044 | 1 | 19 | 20 | 285.8351 | 15.8351
2044 | 1 | 19 | 21 | 279.0853 | 9.0853
2044 | 1 | 19 | 22 | 270.298 | 0.298
2044 | 1 | 19 | 23 | 255.8647 | 0
2044 | 1 | 20 | 0 | 240.5697 | 0
2044 | 1 | 20 | 1 | 228.3353 | 0
2044 | 1 | 20 | 2 | 220.0622 | 0
2044 | 1 | 20 | 3 | 214.0267 | 0
2044 | 1 | 20 | 4 | 210.7751 | 0
2044 | 1 | 20 | 5 | 209.7695 | 0
2044 | 1 | 20 | 6 | 215.5504 | 0
2044 | 1 | 20 | 7 | 229.8851 | 0
2044 | 1 | 20 | 8 | 247.9602 | 0
2044 | 1 | 20 | 9 | 254.9035 | 0
2044 | 1 | 20 | 10 | 255.1276 | 0
2044 | 1 | 20 | 11 | 257.5675 | 0
2044 | 1 | 20 | 12 | 261.8426 | 0
2044 | 1 | 20 | 13 | 264.4375 | 0
2044 | 1 | 20 | 14 | 261.3924 | 0
2044 | 1 | 20 | 15 | 259.5829 | 0
2044 | 1 | 20 | 16 | 261.3613 | 0
2044 | 1 | 20 | 17 | 267.4675 | 0
2044 | 1 | 20 | 18 | 279.5106 | 9.5106
2044 | 1 | 20 | 19 | 284.7544 | 14.7544
2044 | 1 | 20 | 20 | 280.1251 | 10.1251
2044 | 1 | 20 | 21 | 274.0637 | 4.0637
2044 | 1 | 20 | 22 | 265.5757 | 0
2044 | 1 | 20 | 23 | 251.4473 | 0
2044 | 1 | 21 | 0 | 238.2711 | 0
2044 | 1 | 21 | 1 | 219.9466 | 0
2044 | 1 | 21 | 2 | 211.3921 | 0
2044 | 1 | 21 | 3 | 205.2279 | 0
2044 | 1 | 21 | 4 | 201.5707 | 0
2044 | 1 | 21 | 5 | 200.429 | 0
2044 | 1 | 21 | 6 | 205.4715 | 0
2044 | 1 | 21 | 7 | 219.7064 | 0
2044 | 1 | 21 | 8 | 238.2704 | 0
2044 | 1 | 21 | 9 | 246.8 | 0
2044 | 1 | 21 | 10 | 249.0473 | 0
2044 | 1 | 21 | 11 | 252.8303 | 0
2044 | 1 | 21 | 12 | 260.2288 | 0
2044 | 1 | 21 | 13 | 263.8178 | 0
2044 | 1 | 21 | 14 | 261.8053 | 0
2044 | 1 | 21 | 15 | 260.4525 | 0
2044 | 1 | 21 | 16 | 262.0963 | 0
2044 | 1 | 21 | 17 | 266.83 | 0
2044 | 1 | 21 | 18 | 272.1916 | 2.1916
2044 | 1 | 21 | 19 | 274.4227 | 4.4227
2044 | 1 | 21 | 20 | 268.043 | 0
2044 | 1 | 21 | 21 | 261.3722 | 0
2044 | 1 | 21 | 22 | 253.331 | 0
2044 | 1 | 21 | 23 | 240.7149 | 0
2044 | 1 | 22 | 0 | 227.3362 | 0
2044 | 1 | 22 | 1 | 211.0252 | 0
2044 | 1 | 22 | 2 | 202.3493 | 0
2044 | 1 | 22 | 3 | 196.0455 | 0
2044 | 1 | 22 | 4 | 192.4092 | 0
2044 | 1 | 22 | 5 | 191.3324 | 0
2044 | 1 | 22 | 6 | 195.1943 | 0
2044 | 1 | 22 | 7 | 209.0455 | 0
2044 | 1 | 22 | 8 | 227.5173 | 0
2044 | 1 | 22 | 9 | 237.4909 | 0
2044 | 1 | 22 | 10 | 241.2809 | 0
2044 | 1 | 22 | 11 | 245.6949 | 0
2044 | 1 | 22 | 12 | 254.2527 | 0
2044 | 1 | 22 | 13 | 258.3313 | 0
2044 | 1 | 22 | 14 | 256.7174 | 0
2044 | 1 | 22 | 15 | 255.676 | 0
2044 | 1 | 22 | 16 | 257.414 | 0
2044 | 1 | 22 | 17 | 261.239 | 0
2044 | 1 | 22 | 18 | 264.8049 | 0
2044 | 1 | 22 | 19 | 265.8056 | 0
2044 | 1 | 22 | 20 | 258.8362 | 0
2044 | 1 | 22 | 21 | 252.7638 | 0
2044 | 1 | 22 | 22 | 247.0732 | 0
2044 | 1 | 22 | 23 | 238.3074 | 0
2044 | 1 | 23 | 0 | 227.8614 | 0
2044 | 1 | 23 | 1 | 211.3339 | 0
2044 | 1 | 23 | 2 | 202.1751 | 0
2044 | 1 | 23 | 3 | 194.6804 | 0
2044 | 1 | 23 | 4 | 190.2322 | 0
2044 | 1 | 23 | 5 | 186.5203 | 0
2044 | 1 | 23 | 6 | 185.2202 | 0
2044 | 1 | 23 | 7 | 188.0438 | 0
2044 | 1 | 23 | 8 | 199.9452 | 0
2044 | 1 | 23 | 9 | 214.0891 | 0
2044 | 1 | 23 | 10 | 224.3242 | 0
2044 | 1 | 23 | 11 | 233.7946 | 0
2044 | 1 | 23 | 12 | 243.5568 | 0
2044 | 1 | 23 | 13 | 249.8152 | 0
2044 | 1 | 23 | 14 | 250.0531 | 0
2044 | 1 | 23 | 15 | 249.391 | 0
2044 | 1 | 23 | 16 | 249.991 | 0
2044 | 1 | 23 | 17 | 252.5455 | 0
2044 | 1 | 23 | 18 | 252.9473 | 0
2044 | 1 | 23 | 19 | 255.784 | 0
2044 | 1 | 23 | 20 | 249.0328 | 0
2044 | 1 | 23 | 21 | 244.0359 | 0
2044 | 1 | 23 | 22 | 241.1487 | 0
2044 | 1 | 23 | 23 | 235.1001 | 0
2044 | 1 | 24 | 0 | 225.2137 | 0
2044 | 1 | 24 | 1 | 211.2945 | 0
2044 | 1 | 24 | 2 | 202.2347 | 0
2044 | 1 | 24 | 3 | 195.0187 | 0
2044 | 1 | 24 | 4 | 190.4362 | 0
2044 | 1 | 24 | 5 | 186.1196 | 0
2044 | 1 | 24 | 6 | 182.6861 | 0
2044 | 1 | 24 | 7 | 183.6506 | 0
2044 | 1 | 24 | 8 | 195.3962 | 0
2044 | 1 | 24 | 9 | 209.5582 | 0
2044 | 1 | 24 | 10 | 219.1286 | 0
2044 | 1 | 24 | 11 | 228.09 | 0
2044 | 1 | 24 | 12 | 239.0423 | 0
2044 | 1 | 24 | 13 | 246.3921 | 0
2044 | 1 | 24 | 14 | 247.5513 | 0
2044 | 1 | 24 | 15 | 248.4198 | 0
2044 | 1 | 24 | 16 | 250.8594 | 0
2044 | 1 | 24 | 17 | 256.124 | 0
2044 | 1 | 24 | 18 | 267.7687 | 0
2044 | 1 | 24 | 19 | 271.6073 | 1.6073
2044 | 1 | 24 | 20 | 265.5284 | 0
2044 | 1 | 24 | 21 | 259.8208 | 0
2044 | 1 | 24 | 22 | 253.1689 | 0
2044 | 1 | 24 | 23 | 242.7952 | 0
2044 | 1 | 25 | 0 | 226.3989 | 0
2044 | 1 | 25 | 1 | 212.2064 | 0
2044 | 1 | 25 | 2 | 204.1349 | 0
2044 | 1 | 25 | 3 | 198.4222 | 0
2044 | 1 | 25 | 4 | 195.4743 | 0
2044 | 1 | 25 | 5 | 194.8308 | 0
2044 | 1 | 25 | 6 | 200.8509 | 0
2044 | 1 | 25 | 7 | 216.022 | 0
2044 | 1 | 25 | 8 | 234.5101 | 0
2044 | 1 | 25 | 9 | 243.6574 | 0
2044 | 1 | 25 | 10 | 246.828 | 0
2044 | 1 | 25 | 11 | 251.4599 | 0
2044 | 1 | 25 | 12 | 258.676 | 0
2044 | 1 | 25 | 13 | 263.4214 | 0
2044 | 1 | 25 | 14 | 262.4393 | 0
2044 | 1 | 25 | 15 | 261.5825 | 0
2044 | 1 | 25 | 16 | 263.753 | 0
2044 | 1 | 25 | 17 | 270.0867 | 0.086679
2044 | 1 | 25 | 18 | 279.5224 | 9.5224
2044 | 1 | 25 | 19 | 282.9818 | 12.9818
2044 | 1 | 25 | 20 | 276.5271 | 6.5271
2044 | 1 | 25 | 21 | 269.0383 | 0
2044 | 1 | 25 | 22 | 259.5374 | 0
2044 | 1 | 25 | 23 | 245.647 | 0
2044 | 1 | 26 | 0 | 231.4517 | 0
2044 | 1 | 26 | 1 | 215.724 | 0
2044 | 1 | 26 | 2 | 207.5963 | 0
2044 | 1 | 26 | 3 | 201.676 | 0
2044 | 1 | 26 | 4 | 198.4203 | 0
2044 | 1 | 26 | 5 | 197.6728 | 0
2044 | 1 | 26 | 6 | 202.9613 | 0
2044 | 1 | 26 | 7 | 218.0149 | 0
2044 | 1 | 26 | 8 | 236.2622 | 0
2044 | 1 | 26 | 9 | 244.5555 | 0
2044 | 1 | 26 | 10 | 246.9354 | 0
2044 | 1 | 26 | 11 | 250.6113 | 0
2044 | 1 | 26 | 12 | 259.0603 | 0
2044 | 1 | 26 | 13 | 263.6682 | 0
2044 | 1 | 26 | 14 | 262.8757 | 0
2044 | 1 | 26 | 15 | 262.2767 | 0
2044 | 1 | 26 | 16 | 264.4798 | 0
2044 | 1 | 26 | 17 | 270.2453 | 0.24534
2044 | 1 | 26 | 18 | 273.477 | 3.477
2044 | 1 | 26 | 19 | 277.6955 | 7.6955
2044 | 1 | 26 | 20 | 271.6582 | 1.6582
2044 | 1 | 26 | 21 | 264.6034 | 0
2044 | 1 | 26 | 22 | 255.8465 | 0
2044 | 1 | 26 | 23 | 242.2731 | 0
2044 | 1 | 27 | 0 | 229.6892 | 0
2044 | 1 | 27 | 1 | 217.0211 | 0
2044 | 1 | 27 | 2 | 208.7535 | 0
2044 | 1 | 27 | 3 | 202.7568 | 0
2044 | 1 | 27 | 4 | 199.7458 | 0
2044 | 1 | 27 | 5 | 198.918 | 0
2044 | 1 | 27 | 6 | 203.4399 | 0
2044 | 1 | 27 | 7 | 218.6178 | 0
2044 | 1 | 27 | 8 | 237.2099 | 0
2044 | 1 | 27 | 9 | 245.6844 | 0
2044 | 1 | 27 | 10 | 248.3322 | 0
2044 | 1 | 27 | 11 | 252.6148 | 0
2044 | 1 | 27 | 12 | 258.2251 | 0
2044 | 1 | 27 | 13 | 262.5648 | 0
2044 | 1 | 27 | 14 | 261.4805 | 0
2044 | 1 | 27 | 15 | 260.8249 | 0
2044 | 1 | 27 | 16 | 263.2447 | 0
2044 | 1 | 27 | 17 | 268.8223 | 0
2044 | 1 | 27 | 18 | 281.1288 | 11.1288
2044 | 1 | 27 | 19 | 285.5705 | 15.5705
2044 | 1 | 27 | 20 | 279.9546 | 9.9546
2044 | 1 | 27 | 21 | 273.2834 | 3.2834
2044 | 1 | 27 | 22 | 264.641 | 0
2044 | 1 | 27 | 23 | 251.2403 | 0
2044 | 1 | 28 | 0 | 233.6935 | 0
2044 | 1 | 28 | 1 | 219.2133 | 0
2044 | 1 | 28 | 2 | 211.0075 | 0
2044 | 1 | 28 | 3 | 205.1978 | 0
2044 | 1 | 28 | 4 | 202.1041 | 0
2044 | 1 | 28 | 5 | 201.0969 | 0
2044 | 1 | 28 | 6 | 204.8179 | 0
2044 | 1 | 28 | 7 | 219.6388 | 0
2044 | 1 | 28 | 8 | 238.4487 | 0
2044 | 1 | 28 | 9 | 246.8815 | 0
2044 | 1 | 28 | 10 | 249.6776 | 0
2044 | 1 | 28 | 11 | 254.0343 | 0
2044 | 1 | 28 | 12 | 259.7336 | 0
2044 | 1 | 28 | 13 | 263.8387 | 0
2044 | 1 | 28 | 14 | 262.4481 | 0
2044 | 1 | 28 | 15 | 261.366 | 0
2044 | 1 | 28 | 16 | 263.2478 | 0
2044 | 1 | 28 | 17 | 268.1299 | 0
2044 | 1 | 28 | 18 | 271.9753 | 1.9753
2044 | 1 | 28 | 19 | 277.3976 | 7.3976
2044 | 1 | 28 | 20 | 272.8291 | 2.8291
2044 | 1 | 28 | 21 | 266.9624 | 0
2044 | 1 | 28 | 22 | 259.3873 | 0
2044 | 1 | 28 | 23 | 247.0203 | 0
2044 | 1 | 29 | 0 | 233.14 | 0
2044 | 1 | 29 | 1 | 215.208 | 0
2044 | 1 | 29 | 2 | 206.6559 | 0
2044 | 1 | 29 | 3 | 200.4752 | 0
2044 | 1 | 29 | 4 | 196.9604 | 0
2044 | 1 | 29 | 5 | 195.9727 | 0
2044 | 1 | 29 | 6 | 202.2021 | 0
2044 | 1 | 29 | 7 | 216.4 | 0
2044 | 1 | 29 | 8 | 235.3152 | 0
2044 | 1 | 29 | 9 | 245.0303 | 0
2044 | 1 | 29 | 10 | 248.6117 | 0
2044 | 1 | 29 | 11 | 252.9263 | 0
2044 | 1 | 29 | 12 | 260.0546 | 0
2044 | 1 | 29 | 13 | 263.8689 | 0
2044 | 1 | 29 | 14 | 262.1977 | 0
2044 | 1 | 29 | 15 | 260.729 | 0
2044 | 1 | 29 | 16 | 262.0861 | 0
2044 | 1 | 29 | 17 | 265.9987 | 0
2044 | 1 | 29 | 18 | 270.8455 | 0.84547
2044 | 1 | 29 | 19 | 274.1158 | 4.1158
2044 | 1 | 29 | 20 | 268.1482 | 0
2044 | 1 | 29 | 21 | 262.4224 | 0
2044 | 1 | 29 | 22 | 256.7438 | 0
2044 | 1 | 29 | 23 | 247.8338 | 0
2044 | 1 | 30 | 0 | 232.6647 | 0
2044 | 1 | 30 | 1 | 223.6472 | 0
2044 | 1 | 30 | 2 | 214.3393 | 0
2044 | 1 | 30 | 3 | 206.9006 | 0
2044 | 1 | 30 | 4 | 202.5145 | 0
2044 | 1 | 30 | 5 | 199.1491 | 0
2044 | 1 | 30 | 6 | 197.7879 | 0
2044 | 1 | 30 | 7 | 201.3262 | 0
2044 | 1 | 30 | 8 | 211.5607 | 0
2044 | 1 | 30 | 9 | 224.7053 | 0
2044 | 1 | 30 | 10 | 234.8011 | 0
2044 | 1 | 30 | 11 | 244.0013 | 0
2044 | 1 | 30 | 12 | 251.8592 | 0
2044 | 1 | 30 | 13 | 257.6519 | 0
2044 | 1 | 30 | 14 | 257.8374 | 0
2044 | 1 | 30 | 15 | 256.8143 | 0
2044 | 1 | 30 | 16 | 257.4113 | 0
2044 | 1 | 30 | 17 | 259.6768 | 0
2044 | 1 | 30 | 18 | 264.6207 | 0
2044 | 1 | 30 | 19 | 269.2817 | 0
2044 | 1 | 30 | 20 | 263.003 | 0
2044 | 1 | 30 | 21 | 257.9876 | 0
2044 | 1 | 30 | 22 | 254.4889 | 0
2044 | 1 | 30 | 23 | 248.2247 | 0
2044 | 1 | 31 | 0 | 238.9464 | 0
2044 | 1 | 31 | 1 | 225.3454 | 0
2044 | 1 | 31 | 2 | 216.2487 | 0
2044 | 1 | 31 | 3 | 209.0763 | 0
2044 | 1 | 31 | 4 | 204.3662 | 0
2044 | 1 | 31 | 5 | 199.9902 | 0
2044 | 1 | 31 | 6 | 196.1164 | 0
2044 | 1 | 31 | 7 | 197.0064 | 0
2044 | 1 | 31 | 8 | 206.9663 | 0
2044 | 1 | 31 | 9 | 220.3082 | 0
2044 | 1 | 31 | 10 | 229.8262 | 0
2044 | 1 | 31 | 11 | 238.6584 | 0
2044 | 1 | 31 | 12 | 250.0844 | 0
2044 | 1 | 31 | 13 | 257.255 | 0
2044 | 1 | 31 | 14 | 258.2874 | 0
2044 | 1 | 31 | 15 | 258.9203 | 0
2044 | 1 | 31 | 16 | 261.391 | 0
2044 | 1 | 31 | 17 | 266.1143 | 0
2044 | 1 | 31 | 18 | 275.791 | 5.791
2044 | 1 | 31 | 19 | 281.4851 | 11.4851
2044 | 1 | 31 | 20 | 275.6037 | 5.6037
2044 | 1 | 31 | 21 | 269.8051 | 0
2044 | 1 | 31 | 22 | 262.8167 | 0
2044 | 1 | 31 | 23 | 252.2273 | 0
2044 | 2 | 1 | 0 | 235.2012 | 0
2044 | 2 | 1 | 1 | 220.169 | 0
2044 | 2 | 1 | 2 | 212.3447 | 0
2044 | 2 | 1 | 3 | 206.6218 | 0
2044 | 2 | 1 | 4 | 203.8377 | 0
2044 | 2 | 1 | 5 | 203.1729 | 0
2044 | 2 | 1 | 6 | 207.8044 | 0
2044 | 2 | 1 | 7 | 222.6145 | 0
2044 | 2 | 1 | 8 | 240.9297 | 0
2044 | 2 | 1 | 9 | 250.046 | 0
2044 | 2 | 1 | 10 | 253.0451 | 0
2044 | 2 | 1 | 11 | 256.8259 | 0
2044 | 2 | 1 | 12 | 264.3383 | 0
2044 | 2 | 1 | 13 | 268.2459 | 0
2044 | 2 | 1 | 14 | 266.1636 | 0
2044 | 2 | 1 | 15 | 265.504 | 0
2044 | 2 | 1 | 16 | 267.3718 | 0
2044 | 2 | 1 | 17 | 272.5307 | 2.5307
2044 | 2 | 1 | 18 | 274.7828 | 4.7828
2044 | 2 | 1 | 19 | 280.6046 | 10.6046
2044 | 2 | 1 | 20 | 274.9316 | 4.9316
2044 | 2 | 1 | 21 | 267.7475 | 0
2044 | 2 | 1 | 22 | 258.89 | 0
2044 | 2 | 1 | 23 | 245.2076 | 0
2044 | 2 | 2 | 0 | 234.5483 | 0
2044 | 2 | 2 | 1 | 219.3168 | 0
2044 | 2 | 2 | 2 | 211.7679 | 0
2044 | 2 | 2 | 3 | 206.0798 | 0
2044 | 2 | 2 | 4 | 203.2659 | 0
2044 | 2 | 2 | 5 | 202.9279 | 0
2044 | 2 | 2 | 6 | 209.1585 | 0
2044 | 2 | 2 | 7 | 224.2007 | 0
2044 | 2 | 2 | 8 | 242.3798 | 0
2044 | 2 | 2 | 9 | 250.0134 | 0
2044 | 2 | 2 | 10 | 251.4001 | 0
2044 | 2 | 2 | 11 | 253.7267 | 0
2044 | 2 | 2 | 12 | 264.4419 | 0
2044 | 2 | 2 | 13 | 268.2524 | 0
2044 | 2 | 2 | 14 | 266.3073 | 0
2044 | 2 | 2 | 15 | 265.977 | 0
2044 | 2 | 2 | 16 | 268.097 | 0
2044 | 2 | 2 | 17 | 273.014 | 3.014
2044 | 2 | 2 | 18 | 276.7406 | 6.7406
2044 | 2 | 2 | 19 | 284.0256 | 14.0256
2044 | 2 | 2 | 20 | 279.1793 | 9.1793
2044 | 2 | 2 | 21 | 272.6389 | 2.6389
2044 | 2 | 2 | 22 | 264.6463 | 0
2044 | 2 | 2 | 23 | 251.3353 | 0
2044 | 2 | 3 | 0 | 235.4076 | 0
2044 | 2 | 3 | 1 | 222.6863 | 0
2044 | 2 | 3 | 2 | 215.2868 | 0
2044 | 2 | 3 | 3 | 209.774 | 0
2044 | 2 | 3 | 4 | 207.4151 | 0
2044 | 2 | 3 | 5 | 207.1936 | 0
2044 | 2 | 3 | 6 | 212.6424 | 0
2044 | 2 | 3 | 7 | 228.1967 | 0
2044 | 2 | 3 | 8 | 246.6165 | 0
2044 | 2 | 3 | 9 | 255.0436 | 0
2044 | 2 | 3 | 10 | 257.2496 | 0
2044 | 2 | 3 | 11 | 260.3745 | 0
2044 | 2 | 3 | 12 | 268.9782 | 0
2044 | 2 | 3 | 13 | 272.3874 | 2.3874
2044 | 2 | 3 | 14 | 270.2344 | 0.23439
2044 | 2 | 3 | 15 | 269.6065 | 0
2044 | 2 | 3 | 16 | 271.7576 | 1.7576
2044 | 2 | 3 | 17 | 276.5878 | 6.5878
2044 | 2 | 3 | 18 | 281.9575 | 11.9575
2044 | 2 | 3 | 19 | 289.7411 | 19.7411
2044 | 2 | 3 | 20 | 285.5667 | 15.5667
2044 | 2 | 3 | 21 | 279.4625 | 9.4625
2044 | 2 | 3 | 22 | 271.5415 | 1.5415
2044 | 2 | 3 | 23 | 258.0589 | 0
2044 | 2 | 4 | 0 | 240.1144 | 0
2044 | 2 | 4 | 1 | 232.7397 | 0
2044 | 2 | 4 | 2 | 225.3887 | 0
2044 | 2 | 4 | 3 | 220.019 | 0
2044 | 2 | 4 | 4 | 217.7096 | 0
2044 | 2 | 4 | 5 | 217.1786 | 0
2044 | 2 | 4 | 6 | 223.0602 | 0
2044 | 2 | 4 | 7 | 238.1258 | 0
2044 | 2 | 4 | 8 | 257.1656 | 0
2044 | 2 | 4 | 9 | 263.9579 | 0
2044 | 2 | 4 | 10 | 264.2369 | 0
2044 | 2 | 4 | 11 | 266.2934 | 0
2044 | 2 | 4 | 12 | 275.2443 | 5.2443
2044 | 2 | 4 | 13 | 277.7895 | 7.7895
2044 | 2 | 4 | 14 | 274.9182 | 4.9182
2044 | 2 | 4 | 15 | 273.4406 | 3.4406
2044 | 2 | 4 | 16 | 274.8733 | 4.8733
2044 | 2 | 4 | 17 | 279.2803 | 9.2803
2044 | 2 | 4 | 18 | 289.1137 | 19.1137
2044 | 2 | 4 | 19 | 297.0056 | 27.0056
2044 | 2 | 4 | 20 | 292.8375 | 22.8375
2044 | 2 | 4 | 21 | 286.9324 | 16.9324
2044 | 2 | 4 | 22 | 279.5812 | 9.5812
2044 | 2 | 4 | 23 | 266.6145 | 0
2044 | 2 | 5 | 0 | 253.1393 | 0
2044 | 2 | 5 | 1 | 240.0444 | 0
2044 | 2 | 5 | 2 | 232.253 | 0
2044 | 2 | 5 | 3 | 226.5567 | 0
2044 | 2 | 5 | 4 | 223.6445 | 0
2044 | 2 | 5 | 5 | 222.5517 | 0
2044 | 2 | 5 | 6 | 227.736 | 0
2044 | 2 | 5 | 7 | 241.6122 | 0
2044 | 2 | 5 | 8 | 261.0187 | 0
2044 | 2 | 5 | 9 | 269.604 | 0
2044 | 2 | 5 | 10 | 271.3841 | 1.3841
2044 | 2 | 5 | 11 | 273.666 | 3.666
2044 | 2 | 5 | 12 | 279.6457 | 9.6457
2044 | 2 | 5 | 13 | 281.6893 | 11.6893
2044 | 2 | 5 | 14 | 278.0849 | 8.0849
2044 | 2 | 5 | 15 | 276.1783 | 6.1783
2044 | 2 | 5 | 16 | 276.9237 | 6.9237
2044 | 2 | 5 | 17 | 280.1559 | 10.1559
2044 | 2 | 5 | 18 | 286.3936 | 16.3936
2044 | 2 | 5 | 19 | 293.106 | 23.106
2044 | 2 | 5 | 20 | 288.2326 | 18.2326
2044 | 2 | 5 | 21 | 282.851 | 12.851
2044 | 2 | 5 | 22 | 277.4828 | 7.4828
2044 | 2 | 5 | 23 | 267.8509 | 0
2044 | 2 | 6 | 0 | 252.3251 | 0
2044 | 2 | 6 | 1 | 243.3875 | 0
2044 | 2 | 6 | 2 | 234.0541 | 0
2044 | 2 | 6 | 3 | 226.4052 | 0
2044 | 2 | 6 | 4 | 221.9738 | 0
2044 | 2 | 6 | 5 | 219.1172 | 0
2044 | 2 | 6 | 6 | 217.9544 | 0
2044 | 2 | 6 | 7 | 220.9166 | 0
2044 | 2 | 6 | 8 | 226.8703 | 0
2044 | 2 | 6 | 9 | 238.8617 | 0
2044 | 2 | 6 | 10 | 248.4748 | 0
2044 | 2 | 6 | 11 | 256.2859 | 0
2044 | 2 | 6 | 12 | 262.1087 | 0
2044 | 2 | 6 | 13 | 266.3527 | 0
2044 | 2 | 6 | 14 | 264.4926 | 0
2044 | 2 | 6 | 15 | 263.014 | 0
2044 | 2 | 6 | 16 | 263.3552 | 0
2044 | 2 | 6 | 17 | 264.6245 | 0
2044 | 2 | 6 | 18 | 279.5344 | 9.5344
2044 | 2 | 6 | 19 | 286.4773 | 16.4773
2044 | 2 | 6 | 20 | 279.8539 | 9.8539
2044 | 2 | 6 | 21 | 274.2995 | 4.2995
2044 | 2 | 6 | 22 | 270.8679 | 0.86785
2044 | 2 | 6 | 23 | 264.9922 | 0
2044 | 2 | 7 | 0 | 246.8049 | 0
2044 | 2 | 7 | 1 | 247.9265 | 0
2044 | 2 | 7 | 2 | 240.5295 | 0
2044 | 2 | 7 | 3 | 233.7915 | 0
2044 | 2 | 7 | 4 | 230.244 | 0
2044 | 2 | 7 | 5 | 228.5044 | 0
2044 | 2 | 7 | 6 | 229.2654 | 0
2044 | 2 | 7 | 7 | 232.5373 | 0
2044 | 2 | 7 | 8 | 235.1222 | 0
2044 | 2 | 7 | 9 | 246.1852 | 0
2044 | 2 | 7 | 10 | 255.8643 | 0
2044 | 2 | 7 | 11 | 264.3571 | 0
2044 | 2 | 7 | 12 | 280.4784 | 10.4784
2044 | 2 | 7 | 13 | 286.0978 | 16.0978
2044 | 2 | 7 | 14 | 286.9639 | 16.9639
2044 | 2 | 7 | 15 | 287.1886 | 17.1886
2044 | 2 | 7 | 16 | 290.8774 | 20.8774
2044 | 2 | 7 | 17 | 295.6792 | 25.6792
2044 | 2 | 7 | 18 | 306.1133 | 36.1133
2044 | 2 | 7 | 19 | 318.3324 | 48.3324
2044 | 2 | 7 | 20 | 313.5003 | 43.5003
2044 | 2 | 7 | 21 | 307.2927 | 37.2927
2044 | 2 | 7 | 22 | 299.5667 | 29.5667
2044 | 2 | 7 | 23 | 288.6563 | 18.6563
2044 | 2 | 8 | 0 | 271.9086 | 1.9086
2044 | 2 | 8 | 1 | 257.1706 | 0
2044 | 2 | 8 | 2 | 249.6857 | 0
2044 | 2 | 8 | 3 | 244.4856 | 0
2044 | 2 | 8 | 4 | 241.5185 | 0
2044 | 2 | 8 | 5 | 239.9075 | 0
2044 | 2 | 8 | 6 | 244.9569 | 0
2044 | 2 | 8 | 7 | 259.1242 | 0
2044 | 2 | 8 | 8 | 279.0739 | 9.0739
2044 | 2 | 8 | 9 | 286.8869 | 16.8869
2044 | 2 | 8 | 10 | 287.9236 | 17.9236
2044 | 2 | 8 | 11 | 289.6759 | 19.6759
2044 | 2 | 8 | 12 | 298.9545 | 28.9545
2044 | 2 | 8 | 13 | 301.47 | 31.47
2044 | 2 | 8 | 14 | 297.8805 | 27.8805
2044 | 2 | 8 | 15 | 295.958 | 25.958
2044 | 2 | 8 | 16 | 296.6471 | 26.6471
2044 | 2 | 8 | 17 | 301.5829 | 31.5829
2044 | 2 | 8 | 18 | 302.3673 | 32.3673
2044 | 2 | 8 | 19 | 310.3477 | 40.3477
2044 | 2 | 8 | 20 | 305.4772 | 35.4772
2044 | 2 | 8 | 21 | 298.7428 | 28.7428
2044 | 2 | 8 | 22 | 289.1694 | 19.1694
2044 | 2 | 8 | 23 | 274.0629 | 4.0629
2044 | 2 | 9 | 0 | 255.034 | 0
2044 | 2 | 9 | 1 | 237.3098 | 0
2044 | 2 | 9 | 2 | 228.7927 | 0
2044 | 2 | 9 | 3 | 222.5072 | 0
2044 | 2 | 9 | 4 | 218.5857 | 0
2044 | 2 | 9 | 5 | 217.0681 | 0
2044 | 2 | 9 | 6 | 221.3692 | 0
2044 | 2 | 9 | 7 | 235.1395 | 0
2044 | 2 | 9 | 8 | 252.8865 | 0
2044 | 2 | 9 | 9 | 259.5847 | 0
2044 | 2 | 9 | 10 | 259.9308 | 0
2044 | 2 | 9 | 11 | 261.3943 | 0
2044 | 2 | 9 | 12 | 267.9977 | 0
2044 | 2 | 9 | 13 | 270.7205 | 0.72049
2044 | 2 | 9 | 14 | 267.7476 | 0
2044 | 2 | 9 | 15 | 266.7656 | 0
2044 | 2 | 9 | 16 | 267.9532 | 0
2044 | 2 | 9 | 17 | 271.6616 | 1.6616
2044 | 2 | 9 | 18 | 276.4155 | 6.4155
2044 | 2 | 9 | 19 | 283.1587 | 13.1587
2044 | 2 | 9 | 20 | 276.901 | 6.901
2044 | 2 | 9 | 21 | 269.4885 | 0
2044 | 2 | 9 | 22 | 260.6223 | 0
2044 | 2 | 9 | 23 | 246.6943 | 0
2044 | 2 | 10 | 0 | 231.5553 | 0
2044 | 2 | 10 | 1 | 221.7131 | 0
2044 | 2 | 10 | 2 | 214.1001 | 0
2044 | 2 | 10 | 3 | 208.5337 | 0
2044 | 2 | 10 | 4 | 205.766 | 0
2044 | 2 | 10 | 5 | 205.2757 | 0
2044 | 2 | 10 | 6 | 211.4215 | 0
2044 | 2 | 10 | 7 | 226.8613 | 0
2044 | 2 | 10 | 8 | 247.0115 | 0
2044 | 2 | 10 | 9 | 256.3696 | 0
2044 | 2 | 10 | 10 | 259.6128 | 0
2044 | 2 | 10 | 11 | 263.6664 | 0
2044 | 2 | 10 | 12 | 262.7306 | 0
2044 | 2 | 10 | 13 | 265.0452 | 0
2044 | 2 | 10 | 14 | 261.5151 | 0
2044 | 2 | 10 | 15 | 260.1093 | 0
2044 | 2 | 10 | 16 | 261.8866 | 0
2044 | 2 | 10 | 17 | 266.0479 | 0
2044 | 2 | 10 | 18 | 274.1407 | 4.1407
2044 | 2 | 10 | 19 | 284.1496 | 14.1496
2044 | 2 | 10 | 20 | 281.0792 | 11.0792
2044 | 2 | 10 | 21 | 275.7602 | 5.7602
2044 | 2 | 10 | 22 | 268.0586 | 0
2044 | 2 | 10 | 23 | 254.3543 | 0
2044 | 2 | 11 | 0 | 244.1439 | 0
2044 | 2 | 11 | 1 | 222.3282 | 0
2044 | 2 | 11 | 2 | 214.2835 | 0
2044 | 2 | 11 | 3 | 208.5116 | 0
2044 | 2 | 11 | 4 | 205.2306 | 0
2044 | 2 | 11 | 5 | 204.1371 | 0
2044 | 2 | 11 | 6 | 208.8022 | 0
2044 | 2 | 11 | 7 | 223.3985 | 0
2044 | 2 | 11 | 8 | 241.6619 | 0
2044 | 2 | 11 | 9 | 248.3406 | 0
2044 | 2 | 11 | 10 | 249.5521 | 0
2044 | 2 | 11 | 11 | 251.5114 | 0
2044 | 2 | 11 | 12 | 261.076 | 0
2044 | 2 | 11 | 13 | 263.8375 | 0
2044 | 2 | 11 | 14 | 260.7671 | 0
2044 | 2 | 11 | 15 | 259.0331 | 0
2044 | 2 | 11 | 16 | 260.0533 | 0
2044 | 2 | 11 | 17 | 262.8884 | 0
2044 | 2 | 11 | 18 | 267.0623 | 0
2044 | 2 | 11 | 19 | 273.6409 | 3.6409
2044 | 2 | 11 | 20 | 269.1972 | 0
2044 | 2 | 11 | 21 | 263.33 | 0
2044 | 2 | 11 | 22 | 255.853 | 0
2044 | 2 | 11 | 23 | 243.8755 | 0
2044 | 2 | 12 | 0 | 227.4813 | 0
2044 | 2 | 12 | 1 | 208.6842 | 0
2044 | 2 | 12 | 2 | 200.3821 | 0
2044 | 2 | 12 | 3 | 194.2886 | 0
2044 | 2 | 12 | 4 | 191.0758 | 0
2044 | 2 | 12 | 5 | 190.4934 | 0
2044 | 2 | 12 | 6 | 196.1069 | 0
2044 | 2 | 12 | 7 | 210.8215 | 0
2044 | 2 | 12 | 8 | 228.9151 | 0
2044 | 2 | 12 | 9 | 237.9007 | 0
2044 | 2 | 12 | 10 | 241.0581 | 0
2044 | 2 | 12 | 11 | 244.429 | 0
2044 | 2 | 12 | 12 | 243.4854 | 0
2044 | 2 | 12 | 13 | 245.5128 | 0
2044 | 2 | 12 | 14 | 242.0124 | 0
2044 | 2 | 12 | 15 | 239.8121 | 0
2044 | 2 | 12 | 16 | 240.5684 | 0
2044 | 2 | 12 | 17 | 242.9079 | 0
2044 | 2 | 12 | 18 | 248.5657 | 0
2044 | 2 | 12 | 19 | 256.5266 | 0
2044 | 2 | 12 | 20 | 253.0079 | 0
2044 | 2 | 12 | 21 | 248.2058 | 0
2044 | 2 | 12 | 22 | 243.4327 | 0
2044 | 2 | 12 | 23 | 234.9894 | 0
2044 | 2 | 13 | 0 | 226.3678 | 0
2044 | 2 | 13 | 1 | 211.5573 | 0
2044 | 2 | 13 | 2 | 202.6316 | 0
2044 | 2 | 13 | 3 | 195.3379 | 0
2044 | 2 | 13 | 4 | 191.0569 | 0
2044 | 2 | 13 | 5 | 187.4406 | 0
2044 | 2 | 13 | 6 | 186.1932 | 0
2044 | 2 | 13 | 7 | 189.4313 | 0
2044 | 2 | 13 | 8 | 201.0215 | 0
2044 | 2 | 13 | 9 | 214.0501 | 0
2044 | 2 | 13 | 10 | 223.3923 | 0
2044 | 2 | 13 | 11 | 231.3465 | 0
2044 | 2 | 13 | 12 | 241.7077 | 0
2044 | 2 | 13 | 13 | 246.8747 | 0
2044 | 2 | 13 | 14 | 245.9924 | 0
2044 | 2 | 13 | 15 | 244.8596 | 0
2044 | 2 | 13 | 16 | 244.6436 | 0
2044 | 2 | 13 | 17 | 245.0957 | 0
2044 | 2 | 13 | 18 | 242.4864 | 0
2044 | 2 | 13 | 19 | 249.1992 | 0
2044 | 2 | 13 | 20 | 243.8404 | 0
2044 | 2 | 13 | 21 | 239.2423 | 0
2044 | 2 | 13 | 22 | 236.7643 | 0
2044 | 2 | 13 | 23 | 230.9894 | 0
2044 | 2 | 14 | 0 | 221.6313 | 0
2044 | 2 | 14 | 1 | 212.5055 | 0
2044 | 2 | 14 | 2 | 203.8231 | 0
2044 | 2 | 14 | 3 | 196.9121 | 0
2044 | 2 | 14 | 4 | 192.767 | 0
2044 | 2 | 14 | 5 | 188.5352 | 0
2044 | 2 | 14 | 6 | 182.8658 | 0
2044 | 2 | 14 | 7 | 184.5195 | 0
2044 | 2 | 14 | 8 | 196.5452 | 0
2044 | 2 | 14 | 9 | 209.9841 | 0
2044 | 2 | 14 | 10 | 219.4485 | 0
2044 | 2 | 14 | 11 | 227.6667 | 0
2044 | 2 | 14 | 12 | 238.7369 | 0
2044 | 2 | 14 | 13 | 245.4393 | 0
2044 | 2 | 14 | 14 | 246.0505 | 0
2044 | 2 | 14 | 15 | 246.8135 | 0
2044 | 2 | 14 | 16 | 248.7341 | 0
2044 | 2 | 14 | 17 | 252.3931 | 0
2044 | 2 | 14 | 18 | 258.7361 | 0
2044 | 2 | 14 | 19 | 267.7473 | 0
2044 | 2 | 14 | 20 | 263.7419 | 0
2044 | 2 | 14 | 21 | 258.7069 | 0
2044 | 2 | 14 | 22 | 252.5493 | 0
2044 | 2 | 14 | 23 | 242.5637 | 0
2044 | 2 | 15 | 0 | 226.5688 | 0
2044 | 2 | 15 | 1 | 214.8353 | 0
2044 | 2 | 15 | 2 | 206.5728 | 0
2044 | 2 | 15 | 3 | 199.3474 | 0
2044 | 2 | 15 | 4 | 196.0555 | 0
2044 | 2 | 15 | 5 | 194.4187 | 0
2044 | 2 | 15 | 6 | 192.6681 | 0
2044 | 2 | 15 | 7 | 198.1847 | 0
2044 | 2 | 15 | 8 | 201.3648 | 0
2044 | 2 | 15 | 9 | 209.8972 | 0
2044 | 2 | 15 | 10 | 218.7333 | 0
2044 | 2 | 15 | 11 | 226.8365 | 0
2044 | 2 | 15 | 12 | 235.1837 | 0
2044 | 2 | 15 | 13 | 240.2112 | 0
2044 | 2 | 15 | 14 | 239.0544 | 0
2044 | 2 | 15 | 15 | 239.3054 | 0
2044 | 2 | 15 | 16 | 241.9921 | 0
2044 | 2 | 15 | 17 | 247.4824 | 0
2044 | 2 | 15 | 18 | 251.9032 | 0
2044 | 2 | 15 | 19 | 263.9026 | 0
2044 | 2 | 15 | 20 | 261.0139 | 0
2044 | 2 | 15 | 21 | 257.2609 | 0
2044 | 2 | 15 | 22 | 252.2848 | 0
2044 | 2 | 15 | 23 | 241.5646 | 0
2044 | 2 | 16 | 0 | 232.0726 | 0
2044 | 2 | 16 | 1 | 215.1265 | 0
2044 | 2 | 16 | 2 | 207.5943 | 0
2044 | 2 | 16 | 3 | 202.2497 | 0
2044 | 2 | 16 | 4 | 199.4286 | 0
2044 | 2 | 16 | 5 | 198.9955 | 0
2044 | 2 | 16 | 6 | 204.3431 | 0
2044 | 2 | 16 | 7 | 219.5763 | 0
2044 | 2 | 16 | 8 | 236.3895 | 0
2044 | 2 | 16 | 9 | 240.668 | 0
2044 | 2 | 16 | 10 | 239.4027 | 0
2044 | 2 | 16 | 11 | 239.6548 | 0
2044 | 2 | 16 | 12 | 243.45 | 0
2044 | 2 | 16 | 13 | 245.2408 | 0
2044 | 2 | 16 | 14 | 241.5423 | 0
2044 | 2 | 16 | 15 | 239.1004 | 0
2044 | 2 | 16 | 16 | 239.96 | 0
2044 | 2 | 16 | 17 | 243.986 | 0
2044 | 2 | 16 | 18 | 253.4568 | 0
2044 | 2 | 16 | 19 | 264.2624 | 0
2044 | 2 | 16 | 20 | 261.8071 | 0
2044 | 2 | 16 | 21 | 256.1883 | 0
2044 | 2 | 16 | 22 | 248.2443 | 0
2044 | 2 | 16 | 23 | 234.9995 | 0
2044 | 2 | 17 | 0 | 221.1589 | 0
2044 | 2 | 17 | 1 | 208.9405 | 0
2044 | 2 | 17 | 2 | 201.091 | 0
2044 | 2 | 17 | 3 | 195.4426 | 0
2044 | 2 | 17 | 4 | 192.6666 | 0
2044 | 2 | 17 | 5 | 192.4201 | 0
2044 | 2 | 17 | 6 | 199.107 | 0
2044 | 2 | 17 | 7 | 214.8892 | 0
2044 | 2 | 17 | 8 | 231.9826 | 0
2044 | 2 | 17 | 9 | 237.5471 | 0
2044 | 2 | 17 | 10 | 237.6412 | 0
2044 | 2 | 17 | 11 | 239.2196 | 0
2044 | 2 | 17 | 12 | 244.4217 | 0
2044 | 2 | 17 | 13 | 246.9075 | 0
2044 | 2 | 17 | 14 | 243.7866 | 0
2044 | 2 | 17 | 15 | 242.1483 | 0
2044 | 2 | 17 | 16 | 243.6886 | 0
2044 | 2 | 17 | 17 | 247.5676 | 0
2044 | 2 | 17 | 18 | 257.0563 | 0
2044 | 2 | 17 | 19 | 268.3525 | 0
2044 | 2 | 17 | 20 | 266.4701 | 0
2044 | 2 | 17 | 21 | 261.2698 | 0
2044 | 2 | 17 | 22 | 253.5507 | 0
2044 | 2 | 17 | 23 | 240.5718 | 0
2044 | 2 | 18 | 0 | 221.985 | 0
2044 | 2 | 18 | 1 | 207.9821 | 0
2044 | 2 | 18 | 2 | 200.3193 | 0
2044 | 2 | 18 | 3 | 194.9877 | 0
2044 | 2 | 18 | 4 | 192.2298 | 0
2044 | 2 | 18 | 5 | 191.9125 | 0
2044 | 2 | 18 | 6 | 198.0996 | 0
2044 | 2 | 18 | 7 | 213.5028 | 0
2044 | 2 | 18 | 8 | 230.7382 | 0
2044 | 2 | 18 | 9 | 235.0627 | 0
2044 | 2 | 18 | 10 | 233.906 | 0
2044 | 2 | 18 | 11 | 234.6275 | 0
2044 | 2 | 18 | 12 | 240.6586 | 0
2044 | 2 | 18 | 13 | 242.3704 | 0
2044 | 2 | 18 | 14 | 238.5732 | 0
2044 | 2 | 18 | 15 | 235.914 | 0
2044 | 2 | 18 | 16 | 236.6554 | 0
2044 | 2 | 18 | 17 | 239.6192 | 0
2044 | 2 | 18 | 18 | 252.242 | 0
2044 | 2 | 18 | 19 | 261.0971 | 0
2044 | 2 | 18 | 20 | 258.1124 | 0
2044 | 2 | 18 | 21 | 252.6782 | 0
2044 | 2 | 18 | 22 | 245.3451 | 0
2044 | 2 | 18 | 23 | 233.3282 | 0
2044 | 2 | 19 | 0 | 219.0148 | 0
2044 | 2 | 19 | 1 | 202.1535 | 0
2044 | 2 | 19 | 2 | 193.5985 | 0
2044 | 2 | 19 | 3 | 187.4905 | 0
2044 | 2 | 19 | 4 | 183.9324 | 0
2044 | 2 | 19 | 5 | 183.1063 | 0
2044 | 2 | 19 | 6 | 188.0398 | 0
2044 | 2 | 19 | 7 | 202.6968 | 0
2044 | 2 | 19 | 8 | 220.0803 | 0
2044 | 2 | 19 | 9 | 227.6385 | 0
2044 | 2 | 19 | 10 | 230.0485 | 0
2044 | 2 | 19 | 11 | 232.4795 | 0
2044 | 2 | 19 | 12 | 240.4534 | 0
2044 | 2 | 19 | 13 | 243.448 | 0
2044 | 2 | 19 | 14 | 240.7313 | 0
2044 | 2 | 19 | 15 | 238.9576 | 0
2044 | 2 | 19 | 16 | 239.7015 | 0
2044 | 2 | 19 | 17 | 241.3085 | 0
2044 | 2 | 19 | 18 | 240.6441 | 0
2044 | 2 | 19 | 19 | 248.93 | 0
2044 | 2 | 19 | 20 | 245.8323 | 0
2044 | 2 | 19 | 21 | 241.1485 | 0
2044 | 2 | 19 | 22 | 236.2351 | 0
2044 | 2 | 19 | 23 | 228.4445 | 0
2044 | 2 | 20 | 0 | 209.7103 | 0
2044 | 2 | 20 | 1 | 201.4672 | 0
2044 | 2 | 20 | 2 | 192.8332 | 0
2044 | 2 | 20 | 3 | 185.8554 | 0
2044 | 2 | 20 | 4 | 182.1104 | 0
2044 | 2 | 20 | 5 | 179.2655 | 0
2044 | 2 | 20 | 6 | 178.4287 | 0
2044 | 2 | 20 | 7 | 183.5638 | 0
2044 | 2 | 20 | 8 | 196.1451 | 0
2044 | 2 | 20 | 9 | 209.0184 | 0
2044 | 2 | 20 | 10 | 218.5369 | 0
2044 | 2 | 20 | 11 | 226.7454 | 0
2044 | 2 | 20 | 12 | 237.1368 | 0
2044 | 2 | 20 | 13 | 242.3664 | 0
2044 | 2 | 20 | 14 | 242.4591 | 0
2044 | 2 | 20 | 15 | 241.2164 | 0
2044 | 2 | 20 | 16 | 240.9557 | 0
2044 | 2 | 20 | 17 | 241.7146 | 0
2044 | 2 | 20 | 18 | 242.4523 | 0
2044 | 2 | 20 | 19 | 251.3396 | 0
2044 | 2 | 20 | 20 | 247.0794 | 0
2044 | 2 | 20 | 21 | 242.7958 | 0
2044 | 2 | 20 | 22 | 239.9858 | 0
2044 | 2 | 20 | 23 | 234.25 | 0
2044 | 2 | 21 | 0 | 224.9394 | 0
2044 | 2 | 21 | 1 | 219.8256 | 0
2044 | 2 | 21 | 2 | 211.8649 | 0
2044 | 2 | 21 | 3 | 205.6337 | 0
2044 | 2 | 21 | 4 | 201.8534 | 0
2044 | 2 | 21 | 5 | 198.0939 | 0
2044 | 2 | 21 | 6 | 195.785 | 0
2044 | 2 | 21 | 7 | 198.9636 | 0
2044 | 2 | 21 | 8 | 210.9198 | 0
2044 | 2 | 21 | 9 | 224.1644 | 0
2044 | 2 | 21 | 10 | 234.4577 | 0
2044 | 2 | 21 | 11 | 243.0867 | 0
2044 | 2 | 21 | 12 | 247.3227 | 0
2044 | 2 | 21 | 13 | 252.831 | 0
2044 | 2 | 21 | 14 | 252.4646 | 0
2044 | 2 | 21 | 15 | 252.4436 | 0
2044 | 2 | 21 | 16 | 254.5491 | 0
2044 | 2 | 21 | 17 | 257.9231 | 0
2044 | 2 | 21 | 18 | 269.5426 | 0
2044 | 2 | 21 | 19 | 281.3148 | 11.3148
2044 | 2 | 21 | 20 | 278.5504 | 8.5504
2044 | 2 | 21 | 21 | 273.5508 | 3.5508
2044 | 2 | 21 | 22 | 266.748 | 0
2044 | 2 | 21 | 23 | 255.7384 | 0
2044 | 2 | 22 | 0 | 239.9733 | 0
2044 | 2 | 22 | 1 | 223.326 | 0
2044 | 2 | 22 | 2 | 215.5371 | 0
2044 | 2 | 22 | 3 | 210.293 | 0
2044 | 2 | 22 | 4 | 207.5314 | 0
2044 | 2 | 22 | 5 | 206.6556 | 0
2044 | 2 | 22 | 6 | 212.8388 | 0
2044 | 2 | 22 | 7 | 228.2824 | 0
2044 | 2 | 22 | 8 | 246.3057 | 0
2044 | 2 | 22 | 9 | 251.2148 | 0
2044 | 2 | 22 | 10 | 250.5496 | 0
2044 | 2 | 22 | 11 | 251.5484 | 0
2044 | 2 | 22 | 12 | 263.7362 | 0
2044 | 2 | 22 | 13 | 267.1645 | 0
2044 | 2 | 22 | 14 | 264.9178 | 0
2044 | 2 | 22 | 15 | 263.4066 | 0
2044 | 2 | 22 | 16 | 264.4854 | 0
2044 | 2 | 22 | 17 | 268.7714 | 0
2044 | 2 | 22 | 18 | 264.3273 | 0
2044 | 2 | 22 | 19 | 275.1584 | 5.1584
2044 | 2 | 22 | 20 | 272.3089 | 2.3089
2044 | 2 | 22 | 21 | 265.969 | 0
2044 | 2 | 22 | 22 | 256.6416 | 0
2044 | 2 | 22 | 23 | 242.4214 | 0
2044 | 2 | 23 | 0 | 228.2228 | 0
2044 | 2 | 23 | 1 | 213.8049 | 0
2044 | 2 | 23 | 2 | 205.7293 | 0
2044 | 2 | 23 | 3 | 200.0267 | 0
2044 | 2 | 23 | 4 | 196.696 | 0
2044 | 2 | 23 | 5 | 196.0241 | 0
2044 | 2 | 23 | 6 | 202.6365 | 0
2044 | 2 | 23 | 7 | 218.3413 | 0
2044 | 2 | 23 | 8 | 236.4402 | 0
2044 | 2 | 23 | 9 | 242.6585 | 0
2044 | 2 | 23 | 10 | 243.5847 | 0
2044 | 2 | 23 | 11 | 245.4517 | 0
2044 | 2 | 23 | 12 | 248.309 | 0
2044 | 2 | 23 | 13 | 251.2047 | 0
2044 | 2 | 23 | 14 | 248.586 | 0
2044 | 2 | 23 | 15 | 247.2621 | 0
2044 | 2 | 23 | 16 | 248.5758 | 0
2044 | 2 | 23 | 17 | 251.9562 | 0
2044 | 2 | 23 | 18 | 258.2086 | 0
2044 | 2 | 23 | 19 | 268.8656 | 0
2044 | 2 | 23 | 20 | 265.4853 | 0
2044 | 2 | 23 | 21 | 259.1772 | 0
2044 | 2 | 23 | 22 | 250.6018 | 0
2044 | 2 | 23 | 23 | 237.0687 | 0
2044 | 2 | 24 | 0 | 221.1455 | 0
2044 | 2 | 24 | 1 | 207.4964 | 0
2044 | 2 | 24 | 2 | 199.8509 | 0
2044 | 2 | 24 | 3 | 194.5222 | 0
2044 | 2 | 24 | 4 | 191.8469 | 0
2044 | 2 | 24 | 5 | 191.6645 | 0
2044 | 2 | 24 | 6 | 199.6104 | 0
2044 | 2 | 24 | 7 | 216.0233 | 0
2044 | 2 | 24 | 8 | 234.6414 | 0
2044 | 2 | 24 | 9 | 240.8172 | 0
2044 | 2 | 24 | 10 | 241.8368 | 0
2044 | 2 | 24 | 11 | 244.0403 | 0
2044 | 2 | 24 | 12 | 247.5996 | 0
2044 | 2 | 24 | 13 | 250.1154 | 0
2044 | 2 | 24 | 14 | 247.0296 | 0
2044 | 2 | 24 | 15 | 245.3125 | 0
2044 | 2 | 24 | 16 | 246.8673 | 0
2044 | 2 | 24 | 17 | 250.3492 | 0
2044 | 2 | 24 | 18 | 260.6838 | 0
2044 | 2 | 24 | 19 | 271.4043 | 1.4043
2044 | 2 | 24 | 20 | 268.9666 | 0
2044 | 2 | 24 | 21 | 263.4878 | 0
2044 | 2 | 24 | 22 | 255.1504 | 0
2044 | 2 | 24 | 23 | 241.6568 | 0
2044 | 2 | 25 | 0 | 226.8923 | 0
2044 | 2 | 25 | 1 | 210.7513 | 0
2044 | 2 | 25 | 2 | 203.1511 | 0
2044 | 2 | 25 | 3 | 198.003 | 0
2044 | 2 | 25 | 4 | 195.342 | 0
2044 | 2 | 25 | 5 | 194.982 | 0
2044 | 2 | 25 | 6 | 201.9811 | 0
2044 | 2 | 25 | 7 | 218.3918 | 0
2044 | 2 | 25 | 8 | 237.7012 | 0
2044 | 2 | 25 | 9 | 244.5393 | 0
2044 | 2 | 25 | 10 | 246.3156 | 0
2044 | 2 | 25 | 11 | 248.9984 | 0
2044 | 2 | 25 | 12 | 256.2734 | 0
2044 | 2 | 25 | 13 | 259.5523 | 0
2044 | 2 | 25 | 14 | 257.2369 | 0
2044 | 2 | 25 | 15 | 255.7972 | 0
2044 | 2 | 25 | 16 | 257.1075 | 0
2044 | 2 | 25 | 17 | 260.1793 | 0
2044 | 2 | 25 | 18 | 264.6099 | 0
2044 | 2 | 25 | 19 | 274.2678 | 4.2678
2044 | 2 | 25 | 20 | 271.302 | 1.302
2044 | 2 | 25 | 21 | 265.5771 | 0
2044 | 2 | 25 | 22 | 257.8094 | 0
2044 | 2 | 25 | 23 | 245.4222 | 0
2044 | 2 | 26 | 0 | 226.0128 | 0
2044 | 2 | 26 | 1 | 215.1586 | 0
2044 | 2 | 26 | 2 | 207.3805 | 0
2044 | 2 | 26 | 3 | 202.0793 | 0
2044 | 2 | 26 | 4 | 199.4328 | 0
2044 | 2 | 26 | 5 | 198.9075 | 0
2044 | 2 | 26 | 6 | 204.9163 | 0
2044 | 2 | 26 | 7 | 220.9876 | 0
2044 | 2 | 26 | 8 | 240.9031 | 0
2044 | 2 | 26 | 9 | 249.2804 | 0
2044 | 2 | 26 | 10 | 251.9809 | 0
2044 | 2 | 26 | 11 | 254.9794 | 0
2044 | 2 | 26 | 12 | 265.1764 | 0
2044 | 2 | 26 | 13 | 268.5046 | 0
2044 | 2 | 26 | 14 | 266.572 | 0
2044 | 2 | 26 | 15 | 265.1215 | 0
2044 | 2 | 26 | 16 | 266.1521 | 0
2044 | 2 | 26 | 17 | 268.5982 | 0
2044 | 2 | 26 | 18 | 267.6558 | 0
2044 | 2 | 26 | 19 | 276.7816 | 6.7816
2044 | 2 | 26 | 20 | 273.0922 | 3.0922
2044 | 2 | 26 | 21 | 267.5873 | 0
2044 | 2 | 26 | 22 | 261.8669 | 0
2044 | 2 | 26 | 23 | 252.4317 | 0
2044 | 2 | 27 | 0 | 238.2895 | 0
2044 | 2 | 27 | 1 | 229.4697 | 0
2044 | 2 | 27 | 2 | 220.5701 | 0
2044 | 2 | 27 | 3 | 213.8695 | 0
2044 | 2 | 27 | 4 | 209.87 | 0
2044 | 2 | 27 | 5 | 206.9071 | 0
2044 | 2 | 27 | 6 | 206.4024 | 0
2044 | 2 | 27 | 7 | 211.5671 | 0
2044 | 2 | 27 | 8 | 221.7756 | 0
2044 | 2 | 27 | 9 | 233.5299 | 0
2044 | 2 | 27 | 10 | 242.8772 | 0
2044 | 2 | 27 | 11 | 250.4188 | 0
2044 | 2 | 27 | 12 | 259.9802 | 0
2044 | 2 | 27 | 13 | 264.6726 | 0
2044 | 2 | 27 | 14 | 263.6946 | 0
2044 | 2 | 27 | 15 | 262.2701 | 0
2044 | 2 | 27 | 16 | 262.3195 | 0
2044 | 2 | 27 | 17 | 262.7215 | 0
2044 | 2 | 27 | 18 | 260.2949 | 0
2044 | 2 | 27 | 19 | 269.0335 | 0
2044 | 2 | 27 | 20 | 264.4996 | 0
2044 | 2 | 27 | 21 | 259.3628 | 0
2044 | 2 | 27 | 22 | 255.294 | 0
2044 | 2 | 27 | 23 | 248.2674 | 0
2044 | 2 | 28 | 0 | 242.1595 | 0
2044 | 2 | 28 | 1 | 234.4404 | 0
2044 | 2 | 28 | 2 | 226.027 | 0
2044 | 2 | 28 | 3 | 219.6106 | 0
2044 | 2 | 28 | 4 | 215.6155 | 0
2044 | 2 | 28 | 5 | 212.6474 | 0
2044 | 2 | 28 | 6 | 212.9873 | 0
2044 | 2 | 28 | 7 | 216.005 | 0
2044 | 2 | 28 | 8 | 223.7438 | 0
2044 | 2 | 28 | 9 | 233.6725 | 0
2044 | 2 | 28 | 10 | 241.1712 | 0
2044 | 2 | 28 | 11 | 247.7341 | 0
2044 | 2 | 28 | 12 | 257.3175 | 0
2044 | 2 | 28 | 13 | 262.1923 | 0
2044 | 2 | 28 | 14 | 261.5198 | 0
2044 | 2 | 28 | 15 | 260.7903 | 0
2044 | 2 | 28 | 16 | 262.7934 | 0
2044 | 2 | 28 | 17 | 266.4291 | 0
2044 | 2 | 28 | 18 | 281.0374 | 11.0374
2044 | 2 | 28 | 19 | 292.5243 | 22.5243
2044 | 2 | 28 | 20 | 289.441 | 19.441
2044 | 2 | 28 | 21 | 283.8617 | 13.8617
2044 | 2 | 28 | 22 | 275.9339 | 5.9339
2044 | 2 | 28 | 23 | 264.5492 | 0
2044 | 2 | 29 | 0 | 250.5745 | 0
2044 | 2 | 29 | 1 | 234.2236 | 0
2044 | 2 | 29 | 2 | 226.5199 | 0
2044 | 2 | 29 | 3 | 221.5544 | 0
2044 | 2 | 29 | 4 | 218.6322 | 0
2044 | 2 | 29 | 5 | 217.5761 | 0
2044 | 2 | 29 | 6 | 224.3244 | 0
2044 | 2 | 29 | 7 | 240.1727 | 0
2044 | 2 | 29 | 8 | 260.4059 | 0
2044 | 2 | 29 | 9 | 268.1615 | 0
2044 | 2 | 29 | 10 | 269.8887 | 0
2044 | 2 | 29 | 11 | 272.3381 | 2.3381
2044 | 2 | 29 | 12 | 276.6028 | 6.6028
2044 | 2 | 29 | 13 | 279.0348 | 9.0348
2044 | 2 | 29 | 14 | 275.6749 | 5.6749
2044 | 2 | 29 | 15 | 273.3589 | 3.3589
2044 | 2 | 29 | 16 | 274.0024 | 4.0024
2044 | 2 | 29 | 17 | 278.1413 | 8.1413
2044 | 2 | 29 | 18 | 284.907 | 14.907
2044 | 2 | 29 | 19 | 294.1439 | 24.1439
2044 | 2 | 29 | 20 | 290.2954 | 20.2954
2044 | 2 | 29 | 21 | 283.2101 | 13.2101
2044 | 2 | 29 | 22 | 273.1124 | 3.1124
2044 | 2 | 29 | 23 | 257.8669 | 0
2044 | 3 | 1 | 0 | 242.9098 | 0
2044 | 3 | 1 | 1 | 225.5607 | 0
2044 | 3 | 1 | 2 | 217.8692 | 0
2044 | 3 | 1 | 3 | 212.165 | 0
2044 | 3 | 1 | 4 | 208.8761 | 0
2044 | 3 | 1 | 5 | 207.7118 | 0
2044 | 3 | 1 | 6 | 213.4747 | 0
2044 | 3 | 1 | 7 | 228.6351 | 0
2044 | 3 | 1 | 8 | 246.0709 | 0
2044 | 3 | 1 | 9 | 251.7168 | 0
2044 | 3 | 1 | 10 | 252.684 | 0
2044 | 3 | 1 | 11 | 255.0368 | 0
2044 | 3 | 1 | 12 | 258.075 | 0
2044 | 3 | 1 | 13 | 261.1877 | 0
2044 | 3 | 1 | 14 | 258.7007 | 0
2044 | 3 | 1 | 15 | 257.7326 | 0
2044 | 3 | 1 | 16 | 258.7274 | 0
2044 | 3 | 1 | 17 | 262.492 | 0
2044 | 3 | 1 | 18 | 261.8043 | 0
2044 | 3 | 1 | 19 | 274.3268 | 4.3268
2044 | 3 | 1 | 20 | 274.2401 | 4.2401
2044 | 3 | 1 | 21 | 268.9313 | 0
2044 | 3 | 1 | 22 | 260.6498 | 0
2044 | 3 | 1 | 23 | 247.1137 | 0
2044 | 3 | 2 | 0 | 231.6229 | 0
2044 | 3 | 2 | 1 | 219.6635 | 0
2044 | 3 | 2 | 2 | 212.5229 | 0
2044 | 3 | 2 | 3 | 207.3621 | 0
2044 | 3 | 2 | 4 | 204.873 | 0
2044 | 3 | 2 | 5 | 204.2653 | 0
2044 | 3 | 2 | 6 | 209.663 | 0
2044 | 3 | 2 | 7 | 225.4048 | 0
2044 | 3 | 2 | 8 | 242.7855 | 0
2044 | 3 | 2 | 9 | 247.5167 | 0
2044 | 3 | 2 | 10 | 247.2251 | 0
2044 | 3 | 2 | 11 | 249.0625 | 0
2044 | 3 | 2 | 12 | 266.1373 | 0
2044 | 3 | 2 | 13 | 270.1415 | 0.14151
2044 | 3 | 2 | 14 | 268.5579 | 0
2044 | 3 | 2 | 15 | 268.2358 | 0
2044 | 3 | 2 | 16 | 269.894 | 0
2044 | 3 | 2 | 17 | 273.7804 | 3.7804
2044 | 3 | 2 | 18 | 276.702 | 6.702
2044 | 3 | 2 | 19 | 286.7574 | 16.7574
2044 | 3 | 2 | 20 | 284.9447 | 14.9447
2044 | 3 | 2 | 21 | 278.7852 | 8.7852
2044 | 3 | 2 | 22 | 270.2047 | 0.20475
2044 | 3 | 2 | 23 | 256.7211 | 0
2044 | 3 | 3 | 0 | 234.1774 | 0
2044 | 3 | 3 | 1 | 219.3129 | 0
2044 | 3 | 3 | 2 | 211.5836 | 0
2044 | 3 | 3 | 3 | 206.0123 | 0
2044 | 3 | 3 | 4 | 202.9426 | 0
2044 | 3 | 3 | 5 | 201.8759 | 0
2044 | 3 | 3 | 6 | 207.0607 | 0
2044 | 3 | 3 | 7 | 222.438 | 0
2044 | 3 | 3 | 8 | 240.1227 | 0
2044 | 3 | 3 | 9 | 246.4038 | 0
2044 | 3 | 3 | 10 | 248.1954 | 0
2044 | 3 | 3 | 11 | 251.2503 | 0
2044 | 3 | 3 | 12 | 259.5396 | 0
2044 | 3 | 3 | 13 | 263.0685 | 0
2044 | 3 | 3 | 14 | 261.0034 | 0
2044 | 3 | 3 | 15 | 259.92 | 0
2044 | 3 | 3 | 16 | 260.8015 | 0
2044 | 3 | 3 | 17 | 263.5969 | 0
2044 | 3 | 3 | 18 | 255.4488 | 0
2044 | 3 | 3 | 19 | 265.7943 | 0
2044 | 3 | 3 | 20 | 265.7523 | 0
2044 | 3 | 3 | 21 | 260.7246 | 0
2044 | 3 | 3 | 22 | 253.2139 | 0
2044 | 3 | 3 | 23 | 241.0485 | 0
2044 | 3 | 4 | 0 | 227.451 | 0
2044 | 3 | 4 | 1 | 209.7026 | 0
2044 | 3 | 4 | 2 | 201.7172 | 0
2044 | 3 | 4 | 3 | 195.8827 | 0
2044 | 3 | 4 | 4 | 192.657 | 0
2044 | 3 | 4 | 5 | 191.8567 | 0
2044 | 3 | 4 | 6 | 198.1179 | 0
2044 | 3 | 4 | 7 | 213.1238 | 0
2044 | 3 | 4 | 8 | 230.9132 | 0
2044 | 3 | 4 | 9 | 238.9634 | 0
2044 | 3 | 4 | 10 | 241.9119 | 0
2044 | 3 | 4 | 11 | 245.5152 | 0
2044 | 3 | 4 | 12 | 252.0301 | 0
2044 | 3 | 4 | 13 | 255.3356 | 0
2044 | 3 | 4 | 14 | 253.167 | 0
2044 | 3 | 4 | 15 | 251.8737 | 0
2044 | 3 | 4 | 16 | 252.4922 | 0
2044 | 3 | 4 | 17 | 254.3944 | 0
2044 | 3 | 4 | 18 | 249.2267 | 0
2044 | 3 | 4 | 19 | 257.1407 | 0
2044 | 3 | 4 | 20 | 255.6111 | 0
2044 | 3 | 4 | 21 | 250.5214 | 0
2044 | 3 | 4 | 22 | 244.98 | 0
2044 | 3 | 4 | 23 | 236.3016 | 0
2044 | 3 | 5 | 0 | 225.4682 | 0
2044 | 3 | 5 | 1 | 213.5945 | 0
2044 | 3 | 5 | 2 | 204.9664 | 0
2044 | 3 | 5 | 3 | 197.8961 | 0
2044 | 3 | 5 | 4 | 193.7485 | 0
2044 | 3 | 5 | 5 | 190.3271 | 0
2044 | 3 | 5 | 6 | 188.93 | 0
2044 | 3 | 5 | 7 | 192.7443 | 0
2044 | 3 | 5 | 8 | 202.0264 | 0
2044 | 3 | 5 | 9 | 213.6477 | 0
2044 | 3 | 5 | 10 | 222.945 | 0
2044 | 3 | 5 | 11 | 231.2707 | 0
2044 | 3 | 5 | 12 | 237.4645 | 0
2044 | 3 | 5 | 13 | 242.4792 | 0
2044 | 3 | 5 | 14 | 241.6184 | 0
2044 | 3 | 5 | 15 | 240.3734 | 0
2044 | 3 | 5 | 16 | 239.9528 | 0
2044 | 3 | 5 | 17 | 240.1548 | 0
2044 | 3 | 5 | 18 | 237.2372 | 0
2044 | 3 | 5 | 19 | 247.2104 | 0
2044 | 3 | 5 | 20 | 246.1866 | 0
2044 | 3 | 5 | 21 | 242.2659 | 0
2044 | 3 | 5 | 22 | 239.5147 | 0
2044 | 3 | 5 | 23 | 233.7262 | 0
2044 | 3 | 6 | 0 | 224.6347 | 0
2044 | 3 | 6 | 1 | 213.0107 | 0
2044 | 3 | 6 | 2 | 204.871 | 0
2044 | 3 | 6 | 3 | 198.3745 | 0
2044 | 3 | 6 | 4 | 194.3257 | 0
2044 | 3 | 6 | 5 | 190.3898 | 0
2044 | 3 | 6 | 6 | 185.8846 | 0
2044 | 3 | 6 | 7 | 187.7513 | 0
2044 | 3 | 6 | 8 | 196.9469 | 0
2044 | 3 | 6 | 9 | 208.6233 | 0
2044 | 3 | 6 | 10 | 217.2847 | 0
2044 | 3 | 6 | 11 | 225.2673 | 0
2044 | 3 | 6 | 12 | 240.4093 | 0
2044 | 3 | 6 | 13 | 247.3218 | 0
2044 | 3 | 6 | 14 | 248.2059 | 0
2044 | 3 | 6 | 15 | 249.0238 | 0
2044 | 3 | 6 | 16 | 250.7248 | 0
2044 | 3 | 6 | 17 | 253.9317 | 0
2044 | 3 | 6 | 18 | 258.5992 | 0
2044 | 3 | 6 | 19 | 267.9387 | 0
2044 | 3 | 6 | 20 | 265.8872 | 0
2044 | 3 | 6 | 21 | 260.2082 | 0
2044 | 3 | 6 | 22 | 253.3724 | 0
2044 | 3 | 6 | 23 | 243.1917 | 0
2044 | 3 | 7 | 0 | 223.6567 | 0
2044 | 3 | 7 | 1 | 211.619 | 0
2044 | 3 | 7 | 2 | 204.0059 | 0
2044 | 3 | 7 | 3 | 198.7664 | 0
2044 | 3 | 7 | 4 | 195.9769 | 0
2044 | 3 | 7 | 5 | 195.1356 | 0
2044 | 3 | 7 | 6 | 199.1298 | 0
2044 | 3 | 7 | 7 | 214.5668 | 0
2044 | 3 | 7 | 8 | 231.6127 | 0
2044 | 3 | 7 | 9 | 238.6122 | 0
2044 | 3 | 7 | 10 | 241.0953 | 0
2044 | 3 | 7 | 11 | 244.7297 | 0
2044 | 3 | 7 | 12 | 244.4365 | 0
2044 | 3 | 7 | 13 | 247.2861 | 0
2044 | 3 | 7 | 14 | 244.1296 | 0
2044 | 3 | 7 | 15 | 242.0551 | 0
2044 | 3 | 7 | 16 | 242.661 | 0
2044 | 3 | 7 | 17 | 246.959 | 0
2044 | 3 | 7 | 18 | 251.1276 | 0
2044 | 3 | 7 | 19 | 261.0839 | 0
2044 | 3 | 7 | 20 | 261.0983 | 0
2044 | 3 | 7 | 21 | 255.1188 | 0
2044 | 3 | 7 | 22 | 246.0551 | 0
2044 | 3 | 7 | 23 | 232.5222 | 0
2044 | 3 | 8 | 0 | 222.2228 | 0
2044 | 3 | 8 | 1 | 203.3909 | 0
2044 | 3 | 8 | 2 | 195.973 | 0
2044 | 3 | 8 | 3 | 190.6795 | 0
2044 | 3 | 8 | 4 | 187.7847 | 0
2044 | 3 | 8 | 5 | 187.5963 | 0
2044 | 3 | 8 | 6 | 194.4776 | 0
2044 | 3 | 8 | 7 | 210.2434 | 0
2044 | 3 | 8 | 8 | 226.7479 | 0
2044 | 3 | 8 | 9 | 233.1414 | 0
2044 | 3 | 8 | 10 | 234.9392 | 0
2044 | 3 | 8 | 11 | 237.8498 | 0
2044 | 3 | 8 | 12 | 243.177 | 0
2044 | 3 | 8 | 13 | 246.8885 | 0
2044 | 3 | 8 | 14 | 244.9294 | 0
2044 | 3 | 8 | 15 | 244.1103 | 0
2044 | 3 | 8 | 16 | 245.4828 | 0
2044 | 3 | 8 | 17 | 249.1831 | 0
2044 | 3 | 8 | 18 | 242.9345 | 0
2044 | 3 | 8 | 19 | 254.5337 | 0
2044 | 3 | 8 | 20 | 255.8301 | 0
2044 | 3 | 8 | 21 | 250.6231 | 0
2044 | 3 | 8 | 22 | 242.6141 | 0
2044 | 3 | 8 | 23 | 229.5424 | 0
2044 | 3 | 9 | 0 | 216.5671 | 0
2044 | 3 | 9 | 1 | 203.4203 | 0
2044 | 3 | 9 | 2 | 196.2354 | 0
2044 | 3 | 9 | 3 | 191.2079 | 0
2044 | 3 | 9 | 4 | 188.8444 | 0
2044 | 3 | 9 | 5 | 188.8844 | 0
2044 | 3 | 9 | 6 | 195.3698 | 0
2044 | 3 | 9 | 7 | 211.6732 | 0
2044 | 3 | 9 | 8 | 229.2497 | 0
2044 | 3 | 9 | 9 | 236.6906 | 0
2044 | 3 | 9 | 10 | 239.2372 | 0
2044 | 3 | 9 | 11 | 243.0507 | 0
2044 | 3 | 9 | 12 | 248.469 | 0
2044 | 3 | 9 | 13 | 252.2934 | 0
2044 | 3 | 9 | 14 | 250.5631 | 0
2044 | 3 | 9 | 15 | 249.8317 | 0
2044 | 3 | 9 | 16 | 251.5105 | 0
2044 | 3 | 9 | 17 | 255.0551 | 0
2044 | 3 | 9 | 18 | 254.626 | 0
2044 | 3 | 9 | 19 | 263.3225 | 0
2044 | 3 | 9 | 20 | 262.5829 | 0
2044 | 3 | 9 | 21 | 256.2992 | 0
2044 | 3 | 9 | 22 | 247.7741 | 0
2044 | 3 | 9 | 23 | 234.4841 | 0
2044 | 3 | 10 | 0 | 220.4121 | 0
2044 | 3 | 10 | 1 | 211.3968 | 0
2044 | 3 | 10 | 2 | 204.1787 | 0
2044 | 3 | 10 | 3 | 199.263 | 0
2044 | 3 | 10 | 4 | 196.9444 | 0
2044 | 3 | 10 | 5 | 196.6349 | 0
2044 | 3 | 10 | 6 | 202.3128 | 0
2044 | 3 | 10 | 7 | 217.9197 | 0
2044 | 3 | 10 | 8 | 235.0477 | 0
2044 | 3 | 10 | 9 | 240.525 | 0
2044 | 3 | 10 | 10 | 241.2983 | 0
2044 | 3 | 10 | 11 | 243.9595 | 0
2044 | 3 | 10 | 12 | 247.6637 | 0
2044 | 3 | 10 | 13 | 250.2712 | 0
2044 | 3 | 10 | 14 | 247.08 | 0
2044 | 3 | 10 | 15 | 245.2083 | 0
2044 | 3 | 10 | 16 | 246.0962 | 0
2044 | 3 | 10 | 17 | 249.7685 | 0
2044 | 3 | 10 | 18 | 255.1556 | 0
2044 | 3 | 10 | 19 | 267.1469 | 0
2044 | 3 | 10 | 20 | 269.7527 | 0
2044 | 3 | 10 | 21 | 265.4127 | 0
2044 | 3 | 10 | 22 | 258.2993 | 0
2044 | 3 | 10 | 23 | 246.0598 | 0
2044 | 3 | 11 | 0 | 229.8591 | 0
2044 | 3 | 11 | 1 | 217.1764 | 0
2044 | 3 | 11 | 2 | 209.7417 | 0
2044 | 3 | 11 | 3 | 204.7548 | 0
2044 | 3 | 11 | 4 | 202.1334 | 0
2044 | 3 | 11 | 5 | 201.415 | 0
2044 | 3 | 11 | 6 | 204.9318 | 0
2044 | 3 | 11 | 7 | 219.2507 | 0
2044 | 3 | 11 | 8 | 236.0202 | 0
2044 | 3 | 11 | 9 | 241.7529 | 0
2044 | 3 | 11 | 10 | 242.1866 | 0
2044 | 3 | 11 | 11 | 243.9348 | 0
2044 | 3 | 11 | 12 | 248.8055 | 0
2044 | 3 | 11 | 13 | 250.7282 | 0
2044 | 3 | 11 | 14 | 246.9555 | 0
2044 | 3 | 11 | 15 | 244.4333 | 0
2044 | 3 | 11 | 16 | 244.595 | 0
2044 | 3 | 11 | 17 | 246.8267 | 0
2044 | 3 | 11 | 18 | 249.5586 | 0
2044 | 3 | 11 | 19 | 259.2715 | 0
2044 | 3 | 11 | 20 | 260.8722 | 0
2044 | 3 | 11 | 21 | 256.8241 | 0
2044 | 3 | 11 | 22 | 251.5935 | 0
2044 | 3 | 11 | 23 | 242.5877 | 0
2044 | 3 | 12 | 0 | 228.6989 | 0
2044 | 3 | 12 | 1 | 219.9126 | 0
2044 | 3 | 12 | 2 | 211.3696 | 0
2044 | 3 | 12 | 3 | 204.924 | 0
2044 | 3 | 12 | 4 | 201.0853 | 0
2044 | 3 | 12 | 5 | 198.2931 | 0
2044 | 3 | 12 | 6 | 196.4973 | 0
2044 | 3 | 12 | 7 | 199.8402 | 0
2044 | 3 | 12 | 8 | 206.9168 | 0
2044 | 3 | 12 | 9 | 215.7375 | 0
2044 | 3 | 12 | 10 | 221.9779 | 0
2044 | 3 | 12 | 11 | 227.952 | 0
2044 | 3 | 12 | 12 | 235.5364 | 0
2044 | 3 | 12 | 13 | 239.1928 | 0
2044 | 3 | 12 | 14 | 236.7574 | 0
2044 | 3 | 12 | 15 | 234.4118 | 0
2044 | 3 | 12 | 16 | 233.5565 | 0
2044 | 3 | 12 | 17 | 234.0625 | 0
2044 | 3 | 12 | 18 | 238.2577 | 0
2044 | 3 | 12 | 19 | 248.1024 | 0
2044 | 3 | 12 | 20 | 248.9328 | 0
2044 | 3 | 12 | 21 | 245.3946 | 0
2044 | 3 | 12 | 22 | 242.3085 | 0
2044 | 3 | 12 | 23 | 236.1748 | 0
2044 | 3 | 13 | 0 | 226.6829 | 0
2044 | 3 | 13 | 1 | 209.2865 | 0
2044 | 3 | 13 | 2 | 202.7417 | 0
2044 | 3 | 13 | 3 | 198.5764 | 0
2044 | 3 | 13 | 4 | 196.7687 | 0
2044 | 3 | 13 | 5 | 198.5234 | 0
2044 | 3 | 13 | 6 | 204.9444 | 0
2044 | 3 | 13 | 7 | 207.922 | 0
2044 | 3 | 13 | 8 | 209.4248 | 0
2044 | 3 | 13 | 9 | 218.0126 | 0
2044 | 3 | 13 | 10 | 226.5523 | 0
2044 | 3 | 13 | 11 | 234.1571 | 0
2044 | 3 | 13 | 12 | 246.2049 | 0
2044 | 3 | 13 | 13 | 249.6942 | 0
2044 | 3 | 13 | 14 | 250.1203 | 0
2044 | 3 | 13 | 15 | 252.3972 | 0
2044 | 3 | 13 | 16 | 258.2965 | 0
2044 | 3 | 13 | 17 | 263.0261 | 0
2044 | 3 | 13 | 18 | 257.6253 | 0
2044 | 3 | 13 | 19 | 259.598 | 0
2044 | 3 | 13 | 20 | 256.0005 | 0
2044 | 3 | 13 | 21 | 248.8878 | 0
2044 | 3 | 13 | 22 | 238.5907 | 0
2044 | 3 | 13 | 23 | 227.555 | 0
2044 | 3 | 14 | 0 | 213.002 | 0
2044 | 3 | 14 | 1 | 207.0793 | 0
2044 | 3 | 14 | 2 | 201.6988 | 0
2044 | 3 | 14 | 3 | 199.4336 | 0
2044 | 3 | 14 | 4 | 199.4746 | 0
2044 | 3 | 14 | 5 | 204.5122 | 0
2044 | 3 | 14 | 6 | 218.6085 | 0
2044 | 3 | 14 | 7 | 235.6545 | 0
2044 | 3 | 14 | 8 | 246.3958 | 0
2044 | 3 | 14 | 9 | 249.5289 | 0
2044 | 3 | 14 | 10 | 250.2386 | 0
2044 | 3 | 14 | 11 | 252.4781 | 0
2044 | 3 | 14 | 12 | 258.1622 | 0
2044 | 3 | 14 | 13 | 258.235 | 0
2044 | 3 | 14 | 14 | 255.4721 | 0
2044 | 3 | 14 | 15 | 255.58 | 0
2044 | 3 | 14 | 16 | 260.7221 | 0
2044 | 3 | 14 | 17 | 266.536 | 0
2044 | 3 | 14 | 18 | 259.7789 | 0
2044 | 3 | 14 | 19 | 262.6919 | 0
2044 | 3 | 14 | 20 | 261.0938 | 0
2044 | 3 | 14 | 21 | 253.6334 | 0
2044 | 3 | 14 | 22 | 241.1396 | 0
2044 | 3 | 14 | 23 | 226.3277 | 0
2044 | 3 | 15 | 0 | 217.9107 | 0
2044 | 3 | 15 | 1 | 207.4734 | 0
2044 | 3 | 15 | 2 | 202.0283 | 0
2044 | 3 | 15 | 3 | 199.5265 | 0
2044 | 3 | 15 | 4 | 199.2417 | 0
2044 | 3 | 15 | 5 | 204.3962 | 0
2044 | 3 | 15 | 6 | 219.5839 | 0
2044 | 3 | 15 | 7 | 236.7011 | 0
2044 | 3 | 15 | 8 | 247.3755 | 0
2044 | 3 | 15 | 9 | 250.4529 | 0
2044 | 3 | 15 | 10 | 251.1442 | 0
2044 | 3 | 15 | 11 | 252.9213 | 0
2044 | 3 | 15 | 12 | 260.6947 | 0
2044 | 3 | 15 | 13 | 261.0751 | 0
2044 | 3 | 15 | 14 | 258.8873 | 0
2044 | 3 | 15 | 15 | 259.5837 | 0
2044 | 3 | 15 | 16 | 264.9363 | 0
2044 | 3 | 15 | 17 | 270.3509 | 0.35088
2044 | 3 | 15 | 18 | 260.0348 | 0
2044 | 3 | 15 | 19 | 261.0943 | 0
2044 | 3 | 15 | 20 | 258.0792 | 0
2044 | 3 | 15 | 21 | 249.942 | 0
2044 | 3 | 15 | 22 | 237.6426 | 0
2044 | 3 | 15 | 23 | 223.0556 | 0
2044 | 3 | 16 | 0 | 214.0627 | 0
2044 | 3 | 16 | 1 | 206.0483 | 0
2044 | 3 | 16 | 2 | 200.3597 | 0
2044 | 3 | 16 | 3 | 197.7139 | 0
2044 | 3 | 16 | 4 | 197.5787 | 0
2044 | 3 | 16 | 5 | 202.7195 | 0
2044 | 3 | 16 | 6 | 216.935 | 0
2044 | 3 | 16 | 7 | 234.0057 | 0
2044 | 3 | 16 | 8 | 243.9067 | 0
2044 | 3 | 16 | 9 | 246.5424 | 0
2044 | 3 | 16 | 10 | 246.8912 | 0
2044 | 3 | 16 | 11 | 248.72 | 0
2044 | 3 | 16 | 12 | 256.0481 | 0
2044 | 3 | 16 | 13 | 256.0165 | 0
2044 | 3 | 16 | 14 | 253.4528 | 0
2044 | 3 | 16 | 15 | 253.9403 | 0
2044 | 3 | 16 | 16 | 259.4107 | 0
2044 | 3 | 16 | 17 | 264.5093 | 0
2044 | 3 | 16 | 18 | 259.7229 | 0
2044 | 3 | 16 | 19 | 260.8323 | 0
2044 | 3 | 16 | 20 | 258.627 | 0
2044 | 3 | 16 | 21 | 250.9833 | 0
2044 | 3 | 16 | 22 | 238.8743 | 0
2044 | 3 | 16 | 23 | 224.5035 | 0
2044 | 3 | 17 | 0 | 212.8462 | 0
2044 | 3 | 17 | 1 | 209.1449 | 0
2044 | 3 | 17 | 2 | 203.8209 | 0
2044 | 3 | 17 | 3 | 201.6553 | 0
2044 | 3 | 17 | 4 | 201.8558 | 0
2044 | 3 | 17 | 5 | 206.9923 | 0
2044 | 3 | 17 | 6 | 219.7791 | 0
2044 | 3 | 17 | 7 | 236.7719 | 0
2044 | 3 | 17 | 8 | 247.7063 | 0
2044 | 3 | 17 | 9 | 250.9495 | 0
2044 | 3 | 17 | 10 | 252.0403 | 0
2044 | 3 | 17 | 11 | 254.6077 | 0
2044 | 3 | 17 | 12 | 256.935 | 0
2044 | 3 | 17 | 13 | 256.58 | 0
2044 | 3 | 17 | 14 | 253.5308 | 0
2044 | 3 | 17 | 15 | 253.7261 | 0
2044 | 3 | 17 | 16 | 258.9956 | 0
2044 | 3 | 17 | 17 | 263.7729 | 0
2044 | 3 | 17 | 18 | 259.5335 | 0
2044 | 3 | 17 | 19 | 263.751 | 0
2044 | 3 | 17 | 20 | 264.6191 | 0
2044 | 3 | 17 | 21 | 258.8319 | 0
2044 | 3 | 17 | 22 | 248.1988 | 0
2044 | 3 | 17 | 23 | 234.8766 | 0
2044 | 3 | 18 | 0 | 220.8216 | 0
2044 | 3 | 18 | 1 | 212.2097 | 0
2044 | 3 | 18 | 2 | 206.5672 | 0
2044 | 3 | 18 | 3 | 204.2177 | 0
2044 | 3 | 18 | 4 | 203.9684 | 0
2044 | 3 | 18 | 5 | 208.6913 | 0
2044 | 3 | 18 | 6 | 220.7739 | 0
2044 | 3 | 18 | 7 | 236.1329 | 0
2044 | 3 | 18 | 8 | 245.6557 | 0
2044 | 3 | 18 | 9 | 246.9105 | 0
2044 | 3 | 18 | 10 | 245.4085 | 0
2044 | 3 | 18 | 11 | 245.3191 | 0
2044 | 3 | 18 | 12 | 248.9086 | 0
2044 | 3 | 18 | 13 | 246.6642 | 0
2044 | 3 | 18 | 14 | 241.6891 | 0
2044 | 3 | 18 | 15 | 240.0416 | 0
2044 | 3 | 18 | 16 | 243.9569 | 0
2044 | 3 | 18 | 17 | 247.4983 | 0
2044 | 3 | 18 | 18 | 247.8922 | 0
2044 | 3 | 18 | 19 | 248.0938 | 0
2044 | 3 | 18 | 20 | 247.1399 | 0
2044 | 3 | 18 | 21 | 241.2983 | 0
2044 | 3 | 18 | 22 | 232.2488 | 0
2044 | 3 | 18 | 23 | 222.1713 | 0
2044 | 3 | 19 | 0 | 215.0243 | 0
2044 | 3 | 19 | 1 | 204.4931 | 0
2044 | 3 | 19 | 2 | 197.2706 | 0
2044 | 3 | 19 | 3 | 193.0411 | 0
2044 | 3 | 19 | 4 | 191.2541 | 0
2044 | 3 | 19 | 5 | 193.6146 | 0
2044 | 3 | 19 | 6 | 200.869 | 0
2044 | 3 | 19 | 7 | 204.879 | 0
2044 | 3 | 19 | 8 | 205.7178 | 0
2044 | 3 | 19 | 9 | 212.1501 | 0
2044 | 3 | 19 | 10 | 218.2556 | 0
2044 | 3 | 19 | 11 | 223.6853 | 0
2044 | 3 | 19 | 12 | 231.8026 | 0
2044 | 3 | 19 | 13 | 232.8748 | 0
2044 | 3 | 19 | 14 | 230.5163 | 0
2044 | 3 | 19 | 15 | 230.2689 | 0
2044 | 3 | 19 | 16 | 233.4329 | 0
2044 | 3 | 19 | 17 | 235.0148 | 0
2044 | 3 | 19 | 18 | 227.7889 | 0
2044 | 3 | 19 | 19 | 227.0356 | 0
2044 | 3 | 19 | 20 | 224.2853 | 0
2044 | 3 | 19 | 21 | 218.4601 | 0
2044 | 3 | 19 | 22 | 211.9442 | 0
2044 | 3 | 19 | 23 | 205.1343 | 0
2044 | 3 | 20 | 0 | 201.5137 | 0
2044 | 3 | 20 | 1 | 194.0512 | 0
2044 | 3 | 20 | 2 | 187.5335 | 0
2044 | 3 | 20 | 3 | 183.5668 | 0
2044 | 3 | 20 | 4 | 181.812 | 0
2044 | 3 | 20 | 5 | 183.3995 | 0
2044 | 3 | 20 | 6 | 187.5305 | 0
2044 | 3 | 20 | 7 | 189.8618 | 0
2044 | 3 | 20 | 8 | 192.7498 | 0
2044 | 3 | 20 | 9 | 202.3971 | 0
2044 | 3 | 20 | 10 | 210.9855 | 0
2044 | 3 | 20 | 11 | 218.7844 | 0
2044 | 3 | 20 | 12 | 229.1542 | 0
2044 | 3 | 20 | 13 | 232.6462 | 0
2044 | 3 | 20 | 14 | 232.7459 | 0
2044 | 3 | 20 | 15 | 234.8031 | 0
2044 | 3 | 20 | 16 | 240.3816 | 0
2044 | 3 | 20 | 17 | 244.9795 | 0
2044 | 3 | 20 | 18 | 240.9112 | 0
2044 | 3 | 20 | 19 | 241.8621 | 0
2044 | 3 | 20 | 20 | 239.4578 | 0
2044 | 3 | 20 | 21 | 232.7002 | 0
2044 | 3 | 20 | 22 | 222.9313 | 0
2044 | 3 | 20 | 23 | 212.149 | 0
2044 | 3 | 21 | 0 | 198.0186 | 0
2044 | 3 | 21 | 1 | 193.9277 | 0
2044 | 3 | 21 | 2 | 189.0287 | 0
2044 | 3 | 21 | 3 | 187.3923 | 0
2044 | 3 | 21 | 4 | 187.9929 | 0
2044 | 3 | 21 | 5 | 193.8449 | 0
2044 | 3 | 21 | 6 | 208.301 | 0
2044 | 3 | 21 | 7 | 225.9154 | 0
2044 | 3 | 21 | 8 | 236.7842 | 0
2044 | 3 | 21 | 9 | 241.4014 | 0
2044 | 3 | 21 | 10 | 243.5824 | 0
2044 | 3 | 21 | 11 | 246.8983 | 0
2044 | 3 | 21 | 12 | 251.9788 | 0
2044 | 3 | 21 | 13 | 252.5622 | 0
2044 | 3 | 21 | 14 | 249.8941 | 0
2044 | 3 | 21 | 15 | 250.3617 | 0
2044 | 3 | 21 | 16 | 256.0939 | 0
2044 | 3 | 21 | 17 | 262.3107 | 0
2044 | 3 | 21 | 18 | 263.5741 | 0
2044 | 3 | 21 | 19 | 265.4833 | 0
2044 | 3 | 21 | 20 | 264.4678 | 0
2044 | 3 | 21 | 21 | 256.7004 | 0
2044 | 3 | 21 | 22 | 244.1896 | 0
2044 | 3 | 21 | 23 | 229.4995 | 0
2044 | 3 | 22 | 0 | 215.3139 | 0
2044 | 3 | 22 | 1 | 207.7151 | 0
2044 | 3 | 22 | 2 | 202.6623 | 0
2044 | 3 | 22 | 3 | 200.8243 | 0
2044 | 3 | 22 | 4 | 201.0891 | 0
2044 | 3 | 22 | 5 | 206.4618 | 0
2044 | 3 | 22 | 6 | 219.0342 | 0
2044 | 3 | 22 | 7 | 235.8272 | 0
2044 | 3 | 22 | 8 | 245.1744 | 0
2044 | 3 | 22 | 9 | 246.8121 | 0
2044 | 3 | 22 | 10 | 246.2173 | 0
2044 | 3 | 22 | 11 | 246.9316 | 0
2044 | 3 | 22 | 12 | 254.9403 | 0
2044 | 3 | 22 | 13 | 255.0852 | 0
2044 | 3 | 22 | 14 | 252.3185 | 0
2044 | 3 | 22 | 15 | 252.8397 | 0
2044 | 3 | 22 | 16 | 258.4015 | 0
2044 | 3 | 22 | 17 | 264.0042 | 0
2044 | 3 | 22 | 18 | 253.9123 | 0
2044 | 3 | 22 | 19 | 257.1428 | 0
2044 | 3 | 22 | 20 | 257.9844 | 0
2044 | 3 | 22 | 21 | 251.2963 | 0
2044 | 3 | 22 | 22 | 239.4848 | 0
2044 | 3 | 22 | 23 | 224.8769 | 0
2044 | 3 | 23 | 0 | 213.5884 | 0
2044 | 3 | 23 | 1 | 204.6095 | 0
2044 | 3 | 23 | 2 | 199.0067 | 0
2044 | 3 | 23 | 3 | 196.7849 | 0
2044 | 3 | 23 | 4 | 196.7852 | 0
2044 | 3 | 23 | 5 | 202.0801 | 0
2044 | 3 | 23 | 6 | 214.8247 | 0
2044 | 3 | 23 | 7 | 230.9703 | 0
2044 | 3 | 23 | 8 | 238.8406 | 0
2044 | 3 | 23 | 9 | 238.8483 | 0
2044 | 3 | 23 | 10 | 236.3531 | 0
2044 | 3 | 23 | 11 | 236.1216 | 0
2044 | 3 | 23 | 12 | 241.4789 | 0
2044 | 3 | 23 | 13 | 240.3382 | 0
2044 | 3 | 23 | 14 | 236.3146 | 0
2044 | 3 | 23 | 15 | 235.9991 | 0
2044 | 3 | 23 | 16 | 241.2131 | 0
2044 | 3 | 23 | 17 | 246.1858 | 0
2044 | 3 | 23 | 18 | 249.2035 | 0
2044 | 3 | 23 | 19 | 249.5272 | 0
2044 | 3 | 23 | 20 | 248.9429 | 0
2044 | 3 | 23 | 21 | 241.5759 | 0
2044 | 3 | 23 | 22 | 229.327 | 0
2044 | 3 | 23 | 23 | 214.8213 | 0
2044 | 3 | 24 | 0 | 202.427 | 0
2044 | 3 | 24 | 1 | 194.4582 | 0
2044 | 3 | 24 | 2 | 188.6362 | 0
2044 | 3 | 24 | 3 | 186.2752 | 0
2044 | 3 | 24 | 4 | 185.8856 | 0
2044 | 3 | 24 | 5 | 191.3046 | 0
2044 | 3 | 24 | 6 | 205.1991 | 0
2044 | 3 | 24 | 7 | 221.4033 | 0
2044 | 3 | 24 | 8 | 229.3767 | 0
2044 | 3 | 24 | 9 | 230.7683 | 0
2044 | 3 | 24 | 10 | 229.8297 | 0
2044 | 3 | 24 | 11 | 230.6044 | 0
2044 | 3 | 24 | 12 | 235.2945 | 0
2044 | 3 | 24 | 13 | 233.9627 | 0
2044 | 3 | 24 | 14 | 229.8092 | 0
2044 | 3 | 24 | 15 | 229.0629 | 0
2044 | 3 | 24 | 16 | 233.8751 | 0
2044 | 3 | 24 | 17 | 237.5412 | 0
2044 | 3 | 24 | 18 | 235.7123 | 0
2044 | 3 | 24 | 19 | 235.3117 | 0
2044 | 3 | 24 | 20 | 235.0427 | 0
2044 | 3 | 24 | 21 | 228.19 | 0
2044 | 3 | 24 | 22 | 216.9326 | 0
2044 | 3 | 24 | 23 | 203.6624 | 0
2044 | 3 | 25 | 0 | 198.9229 | 0
2044 | 3 | 25 | 1 | 187.1064 | 0
2044 | 3 | 25 | 2 | 181.3672 | 0
2044 | 3 | 25 | 3 | 179.0536 | 0
2044 | 3 | 25 | 4 | 178.7089 | 0
2044 | 3 | 25 | 5 | 184.3845 | 0
2044 | 3 | 25 | 6 | 199.5146 | 0
2044 | 3 | 25 | 7 | 215.6153 | 0
2044 | 3 | 25 | 8 | 225.4227 | 0
2044 | 3 | 25 | 9 | 230.2441 | 0
2044 | 3 | 25 | 10 | 232.3088 | 0
2044 | 3 | 25 | 11 | 234.7342 | 0
2044 | 3 | 25 | 12 | 241.9687 | 0
2044 | 3 | 25 | 13 | 241.508 | 0
2044 | 3 | 25 | 14 | 238.1409 | 0
2044 | 3 | 25 | 15 | 237.8025 | 0
2044 | 3 | 25 | 16 | 242.6116 | 0
2044 | 3 | 25 | 17 | 245.6359 | 0
2044 | 3 | 25 | 18 | 237.3563 | 0
2044 | 3 | 25 | 19 | 234.5226 | 0
2044 | 3 | 25 | 20 | 232.0212 | 0
2044 | 3 | 25 | 21 | 224.6365 | 0
2044 | 3 | 25 | 22 | 215.3798 | 0
2044 | 3 | 25 | 23 | 205.6447 | 0
2044 | 3 | 26 | 0 | 199.974 | 0
2044 | 3 | 26 | 1 | 188.3093 | 0
2044 | 3 | 26 | 2 | 181.6761 | 0
2044 | 3 | 26 | 3 | 178.1211 | 0
2044 | 3 | 26 | 4 | 176.746 | 0
2044 | 3 | 26 | 5 | 179.2465 | 0
2044 | 3 | 26 | 6 | 186.7059 | 0
2044 | 3 | 26 | 7 | 191.3768 | 0
2044 | 3 | 26 | 8 | 196.1484 | 0
2044 | 3 | 26 | 9 | 205.6762 | 0
2044 | 3 | 26 | 10 | 213.824 | 0
2044 | 3 | 26 | 11 | 220.9439 | 0
2044 | 3 | 26 | 12 | 228.7517 | 0
2044 | 3 | 26 | 13 | 230.4526 | 0
2044 | 3 | 26 | 14 | 228.4715 | 0
2044 | 3 | 26 | 15 | 228.6411 | 0
2044 | 3 | 26 | 16 | 231.9796 | 0
2044 | 3 | 26 | 17 | 233.7557 | 0
2044 | 3 | 26 | 18 | 218.7202 | 0
2044 | 3 | 26 | 19 | 218.8103 | 0
2044 | 3 | 26 | 20 | 218.4409 | 0
2044 | 3 | 26 | 21 | 213.2392 | 0
2044 | 3 | 26 | 22 | 207.319 | 0
2044 | 3 | 26 | 23 | 200.3736 | 0
2044 | 3 | 27 | 0 | 193.2643 | 0
2044 | 3 | 27 | 1 | 187.4944 | 0
2044 | 3 | 27 | 2 | 181.4561 | 0
2044 | 3 | 27 | 3 | 178.4162 | 0
2044 | 3 | 27 | 4 | 177.2812 | 0
2044 | 3 | 27 | 5 | 179.7726 | 0
2044 | 3 | 27 | 6 | 185.11 | 0
2044 | 3 | 27 | 7 | 188.283 | 0
2044 | 3 | 27 | 8 | 191.0071 | 0
2044 | 3 | 27 | 9 | 199.8614 | 0
2044 | 3 | 27 | 10 | 207.4678 | 0
2044 | 3 | 27 | 11 | 214.2048 | 0
2044 | 3 | 27 | 12 | 218.9118 | 0
2044 | 3 | 27 | 13 | 220.7894 | 0
2044 | 3 | 27 | 14 | 219.3916 | 0
2044 | 3 | 27 | 15 | 220.3422 | 0
2044 | 3 | 27 | 16 | 225.5711 | 0
2044 | 3 | 27 | 17 | 230.1208 | 0
2044 | 3 | 27 | 18 | 231.0696 | 0
2044 | 3 | 27 | 19 | 231.3035 | 0
2044 | 3 | 27 | 20 | 231.5386 | 0
2044 | 3 | 27 | 21 | 225.5827 | 0
2044 | 3 | 27 | 22 | 215.4268 | 0
2044 | 3 | 27 | 23 | 203.8655 | 0
2044 | 3 | 28 | 0 | 198.3688 | 0
2044 | 3 | 28 | 1 | 190.2107 | 0
2044 | 3 | 28 | 2 | 184.6704 | 0
2044 | 3 | 28 | 3 | 182.7766 | 0
2044 | 3 | 28 | 4 | 182.7165 | 0
2044 | 3 | 28 | 5 | 188.3601 | 0
2044 | 3 | 28 | 6 | 203.4838 | 0
2044 | 3 | 28 | 7 | 220.1152 | 0
2044 | 3 | 28 | 8 | 230.7358 | 0
2044 | 3 | 28 | 9 | 236.1361 | 0
2044 | 3 | 28 | 10 | 239.0293 | 0
2044 | 3 | 28 | 11 | 242.6162 | 0
2044 | 3 | 28 | 12 | 248.1096 | 0
2044 | 3 | 28 | 13 | 248.8636 | 0
2044 | 3 | 28 | 14 | 246.1918 | 0
2044 | 3 | 28 | 15 | 246.4376 | 0
2044 | 3 | 28 | 16 | 251.7162 | 0
2044 | 3 | 28 | 17 | 257.3115 | 0
2044 | 3 | 28 | 18 | 250.958 | 0
2044 | 3 | 28 | 19 | 249.3857 | 0
2044 | 3 | 28 | 20 | 247.652 | 0
2044 | 3 | 28 | 21 | 238.843 | 0
2044 | 3 | 28 | 22 | 225.7283 | 0
2044 | 3 | 28 | 23 | 211.2525 | 0
2044 | 3 | 29 | 0 | 194.5947 | 0
2044 | 3 | 29 | 1 | 188.1434 | 0
2044 | 3 | 29 | 2 | 182.7038 | 0
2044 | 3 | 29 | 3 | 180.7744 | 0
2044 | 3 | 29 | 4 | 180.8207 | 0
2044 | 3 | 29 | 5 | 186.63 | 0
2044 | 3 | 29 | 6 | 198.2862 | 0
2044 | 3 | 29 | 7 | 214.787 | 0
2044 | 3 | 29 | 8 | 222.2998 | 0
2044 | 3 | 29 | 9 | 224.0882 | 0
2044 | 3 | 29 | 10 | 223.8028 | 0
2044 | 3 | 29 | 11 | 224.841 | 0
2044 | 3 | 29 | 12 | 223.194 | 0
2044 | 3 | 29 | 13 | 221.8742 | 0
2044 | 3 | 29 | 14 | 217.3626 | 0
2044 | 3 | 29 | 15 | 216.6609 | 0
2044 | 3 | 29 | 16 | 221.8612 | 0
2044 | 3 | 29 | 17 | 227.1789 | 0
2044 | 3 | 29 | 18 | 229.646 | 0
2044 | 3 | 29 | 19 | 230.7861 | 0
2044 | 3 | 29 | 20 | 232.2759 | 0
2044 | 3 | 29 | 21 | 225.4424 | 0
2044 | 3 | 29 | 22 | 213.6291 | 0
2044 | 3 | 29 | 23 | 199.362 | 0
2044 | 3 | 30 | 0 | 196.3347 | 0
2044 | 3 | 30 | 1 | 182.9811 | 0
2044 | 3 | 30 | 2 | 177.6334 | 0
2044 | 3 | 30 | 3 | 175.7331 | 0
2044 | 3 | 30 | 4 | 175.9405 | 0
2044 | 3 | 30 | 5 | 182.2746 | 0
2044 | 3 | 30 | 6 | 198.957 | 0
2044 | 3 | 30 | 7 | 216.2561 | 0
2044 | 3 | 30 | 8 | 226.1759 | 0
2044 | 3 | 30 | 9 | 231.0881 | 0
2044 | 3 | 30 | 10 | 233.4026 | 0
2044 | 3 | 30 | 11 | 236.566 | 0
2044 | 3 | 30 | 12 | 244.4053 | 0
2044 | 3 | 30 | 13 | 244.9356 | 0
2044 | 3 | 30 | 14 | 242.388 | 0
2044 | 3 | 30 | 15 | 242.9891 | 0
2044 | 3 | 30 | 16 | 248.8655 | 0
2044 | 3 | 30 | 17 | 253.945 | 0
2044 | 3 | 30 | 18 | 237.5928 | 0
2044 | 3 | 30 | 19 | 236.6299 | 0
2044 | 3 | 30 | 20 | 236.4519 | 0
2044 | 3 | 30 | 21 | 228.7088 | 0
2044 | 3 | 30 | 22 | 216.5965 | 0
2044 | 3 | 30 | 23 | 202.2199 | 0
2044 | 3 | 31 | 0 | 195.3987 | 0
2044 | 3 | 31 | 1 | 184.2706 | 0
2044 | 3 | 31 | 2 | 178.9114 | 0
2044 | 3 | 31 | 3 | 177.1483 | 0
2044 | 3 | 31 | 4 | 177.3111 | 0
2044 | 3 | 31 | 5 | 183.5539 | 0
2044 | 3 | 31 | 6 | 199.0572 | 0
2044 | 3 | 31 | 7 | 215.672 | 0
2044 | 3 | 31 | 8 | 223.042 | 0
2044 | 3 | 31 | 9 | 225.0267 | 0
2044 | 3 | 31 | 10 | 224.7792 | 0
2044 | 3 | 31 | 11 | 225.9377 | 0
2044 | 3 | 31 | 12 | 235.9031 | 0
2044 | 3 | 31 | 13 | 235.3038 | 0
2044 | 3 | 31 | 14 | 231.7813 | 0
2044 | 3 | 31 | 15 | 231.3495 | 0
2044 | 3 | 31 | 16 | 236.5076 | 0
2044 | 3 | 31 | 17 | 240.6066 | 0
2044 | 3 | 31 | 18 | 230.2478 | 0
2044 | 3 | 31 | 19 | 230.1173 | 0
2044 | 3 | 31 | 20 | 231.5697 | 0
2044 | 3 | 31 | 21 | 224.8585 | 0
2044 | 3 | 31 | 22 | 213.7553 | 0
2044 | 3 | 31 | 23 | 200.4415 | 0
2044 | 4 | 1 | 0 | 194.0764 | 0
2044 | 4 | 1 | 1 | 187.8006 | 0
2044 | 4 | 1 | 2 | 182.7066 | 0
2044 | 4 | 1 | 3 | 180.8659 | 0
2044 | 4 | 1 | 4 | 181.1599 | 0
2044 | 4 | 1 | 5 | 187.04 | 0
2044 | 4 | 1 | 6 | 201.9477 | 0
2044 | 4 | 1 | 7 | 219.7051 | 0
2044 | 4 | 1 | 8 | 226.9268 | 0
2044 | 4 | 1 | 9 | 228.6771 | 0
2044 | 4 | 1 | 10 | 228.8334 | 0
2044 | 4 | 1 | 11 | 230.3657 | 0
2044 | 4 | 1 | 12 | 247.3812 | 0
2044 | 4 | 1 | 13 | 247.3414 | 0
2044 | 4 | 1 | 14 | 244.8537 | 0
2044 | 4 | 1 | 15 | 245.6502 | 0
2044 | 4 | 1 | 16 | 252.3438 | 0
2044 | 4 | 1 | 17 | 256.9724 | 0
2044 | 4 | 1 | 18 | 239.3572 | 0
2044 | 4 | 1 | 19 | 239.2385 | 0
2044 | 4 | 1 | 20 | 240.4498 | 0
2044 | 4 | 1 | 21 | 234.5764 | 0
2044 | 4 | 1 | 22 | 225.102 | 0
2044 | 4 | 1 | 23 | 214.5277 | 0
2044 | 4 | 2 | 0 | 199.753 | 0
2044 | 4 | 2 | 1 | 198.4091 | 0
2044 | 4 | 2 | 2 | 192.3434 | 0
2044 | 4 | 2 | 3 | 189.2279 | 0
2044 | 4 | 2 | 4 | 188.3296 | 0
2044 | 4 | 2 | 5 | 191.4633 | 0
2044 | 4 | 2 | 6 | 200.3964 | 0
2044 | 4 | 2 | 7 | 206.8266 | 0
2044 | 4 | 2 | 8 | 206.7187 | 0
2044 | 4 | 2 | 9 | 211.2197 | 0
2044 | 4 | 2 | 10 | 216.2388 | 0
2044 | 4 | 2 | 11 | 221.3229 | 0
2044 | 4 | 2 | 12 | 227.8896 | 0
2044 | 4 | 2 | 13 | 227.3794 | 0
2044 | 4 | 2 | 14 | 224.118 | 0
2044 | 4 | 2 | 15 | 223.3546 | 0
2044 | 4 | 2 | 16 | 227.9199 | 0
2044 | 4 | 2 | 17 | 230.623 | 0
2044 | 4 | 2 | 18 | 228.561 | 0
2044 | 4 | 2 | 19 | 228.1958 | 0
2044 | 4 | 2 | 20 | 229.1353 | 0
2044 | 4 | 2 | 21 | 224.2952 | 0
2044 | 4 | 2 | 22 | 216.894 | 0
2044 | 4 | 2 | 23 | 208.5665 | 0
2044 | 4 | 3 | 0 | 203.5456 | 0
2044 | 4 | 3 | 1 | 196.2189 | 0
2044 | 4 | 3 | 2 | 189.6255 | 0
2044 | 4 | 3 | 3 | 186.1729 | 0
2044 | 4 | 3 | 4 | 184.4934 | 0
2044 | 4 | 3 | 5 | 186.1756 | 0
2044 | 4 | 3 | 6 | 193.0985 | 0
2044 | 4 | 3 | 7 | 196.5154 | 0
2044 | 4 | 3 | 8 | 200.0839 | 0
2044 | 4 | 3 | 9 | 209.3403 | 0
2044 | 4 | 3 | 10 | 217.6607 | 0
2044 | 4 | 3 | 11 | 225.4758 | 0
2044 | 4 | 3 | 12 | 232.1736 | 0
2044 | 4 | 3 | 13 | 234.8463 | 0
2044 | 4 | 3 | 14 | 234.0817 | 0
2044 | 4 | 3 | 15 | 236.1786 | 0
2044 | 4 | 3 | 16 | 242.6834 | 0
2044 | 4 | 3 | 17 | 247.9464 | 0
2044 | 4 | 3 | 18 | 238.5142 | 0
2044 | 4 | 3 | 19 | 236.1144 | 0
2044 | 4 | 3 | 20 | 234.2811 | 0
2044 | 4 | 3 | 21 | 227.0102 | 0
2044 | 4 | 3 | 22 | 215.9287 | 0
2044 | 4 | 3 | 23 | 203.4667 | 0
2044 | 4 | 4 | 0 | 195.1665 | 0
2044 | 4 | 4 | 1 | 184.7607 | 0
2044 | 4 | 4 | 2 | 179.201 | 0
2044 | 4 | 4 | 3 | 177.1181 | 0
2044 | 4 | 4 | 4 | 176.8909 | 0
2044 | 4 | 4 | 5 | 182.3784 | 0
2044 | 4 | 4 | 6 | 197.7722 | 0
2044 | 4 | 4 | 7 | 214.8942 | 0
2044 | 4 | 4 | 8 | 221.7215 | 0
2044 | 4 | 4 | 9 | 222.6074 | 0
2044 | 4 | 4 | 10 | 222.0369 | 0
2044 | 4 | 4 | 11 | 223.5719 | 0
2044 | 4 | 4 | 12 | 237.147 | 0
2044 | 4 | 4 | 13 | 237.1772 | 0
2044 | 4 | 4 | 14 | 234.243 | 0
2044 | 4 | 4 | 15 | 234.6699 | 0
2044 | 4 | 4 | 16 | 241.1225 | 0
2044 | 4 | 4 | 17 | 247.2205 | 0
2044 | 4 | 4 | 18 | 250.4179 | 0
2044 | 4 | 4 | 19 | 248.0881 | 0
2044 | 4 | 4 | 20 | 246.1795 | 0
2044 | 4 | 4 | 21 | 237.3541 | 0
2044 | 4 | 4 | 22 | 223.7412 | 0
2044 | 4 | 4 | 23 | 208.6917 | 0
2044 | 4 | 5 | 0 | 188.3404 | 0
2044 | 4 | 5 | 1 | 186.0256 | 0
2044 | 4 | 5 | 2 | 181.6838 | 0
2044 | 4 | 5 | 3 | 180.4624 | 0
2044 | 4 | 5 | 4 | 181.2836 | 0
2044 | 4 | 5 | 5 | 187.5778 | 0
2044 | 4 | 5 | 6 | 202.3458 | 0
2044 | 4 | 5 | 7 | 220.4801 | 0
2044 | 4 | 5 | 8 | 228.2402 | 0
2044 | 4 | 5 | 9 | 228.5128 | 0
2044 | 4 | 5 | 10 | 227.05 | 0
2044 | 4 | 5 | 11 | 227.9156 | 0
2044 | 4 | 5 | 12 | 231.6688 | 0
2044 | 4 | 5 | 13 | 230.2386 | 0
2044 | 4 | 5 | 14 | 226.3782 | 0
2044 | 4 | 5 | 15 | 226.05 | 0
2044 | 4 | 5 | 16 | 232.6105 | 0
2044 | 4 | 5 | 17 | 238.898 | 0
2044 | 4 | 5 | 18 | 246.4982 | 0
2044 | 4 | 5 | 19 | 246.4219 | 0
2044 | 4 | 5 | 20 | 247.9001 | 0
2044 | 4 | 5 | 21 | 241.4911 | 0
2044 | 4 | 5 | 22 | 229.0018 | 0
2044 | 4 | 5 | 23 | 213.5856 | 0
2044 | 4 | 6 | 0 | 205.5687 | 0
2044 | 4 | 6 | 1 | 191.2612 | 0
2044 | 4 | 6 | 2 | 185.5472 | 0
2044 | 4 | 6 | 3 | 183.2073 | 0
2044 | 4 | 6 | 4 | 182.8544 | 0
2044 | 4 | 6 | 5 | 188.1169 | 0
2044 | 4 | 6 | 6 | 203.3523 | 0
2044 | 4 | 6 | 7 | 220.046 | 0
2044 | 4 | 6 | 8 | 226.4574 | 0
2044 | 4 | 6 | 9 | 226.5498 | 0
2044 | 4 | 6 | 10 | 225.593 | 0
2044 | 4 | 6 | 11 | 226.2628 | 0
2044 | 4 | 6 | 12 | 237.2303 | 0
2044 | 4 | 6 | 13 | 236.7799 | 0
2044 | 4 | 6 | 14 | 233.7176 | 0
2044 | 4 | 6 | 15 | 233.8643 | 0
2044 | 4 | 6 | 16 | 240.1077 | 0
2044 | 4 | 6 | 17 | 245.1428 | 0
2044 | 4 | 6 | 18 | 236.4139 | 0
2044 | 4 | 6 | 19 | 232.1748 | 0
2044 | 4 | 6 | 20 | 230.4988 | 0
2044 | 4 | 6 | 21 | 222.3254 | 0
2044 | 4 | 6 | 22 | 209.2511 | 0
2044 | 4 | 6 | 23 | 194.4414 | 0
2044 | 4 | 7 | 0 | 183.4958 | 0
2044 | 4 | 7 | 1 | 175.5958 | 0
2044 | 4 | 7 | 2 | 169.8159 | 0
2044 | 4 | 7 | 3 | 167.4351 | 0
2044 | 4 | 7 | 4 | 167.2625 | 0
2044 | 4 | 7 | 5 | 173.0958 | 0
2044 | 4 | 7 | 6 | 188.1558 | 0
2044 | 4 | 7 | 7 | 205.6694 | 0
2044 | 4 | 7 | 8 | 213.9825 | 0
2044 | 4 | 7 | 9 | 217.3098 | 0
2044 | 4 | 7 | 10 | 218.8878 | 0
2044 | 4 | 7 | 11 | 222.4163 | 0
2044 | 4 | 7 | 12 | 226.2623 | 0
2044 | 4 | 7 | 13 | 226.3151 | 0
2044 | 4 | 7 | 14 | 224.1306 | 0
2044 | 4 | 7 | 15 | 224.7811 | 0
2044 | 4 | 7 | 16 | 231.2221 | 0
2044 | 4 | 7 | 17 | 235.7383 | 0
2044 | 4 | 7 | 18 | 230.1173 | 0
2044 | 4 | 7 | 19 | 227.5666 | 0
2044 | 4 | 7 | 20 | 227.5303 | 0
2044 | 4 | 7 | 21 | 220.5258 | 0
2044 | 4 | 7 | 22 | 208.8876 | 0
2044 | 4 | 7 | 23 | 195.4773 | 0
2044 | 4 | 8 | 0 | 184.7229 | 0
2044 | 4 | 8 | 1 | 179.5799 | 0
2044 | 4 | 8 | 2 | 174.0701 | 0
2044 | 4 | 8 | 3 | 171.9755 | 0
2044 | 4 | 8 | 4 | 171.901 | 0
2044 | 4 | 8 | 5 | 177.4175 | 0
2044 | 4 | 8 | 6 | 190.7841 | 0
2044 | 4 | 8 | 7 | 207.4107 | 0
2044 | 4 | 8 | 8 | 216.8965 | 0
2044 | 4 | 8 | 9 | 221.8008 | 0
2044 | 4 | 8 | 10 | 225.0874 | 0
2044 | 4 | 8 | 11 | 228.8528 | 0
2044 | 4 | 8 | 12 | 237.7568 | 0
2044 | 4 | 8 | 13 | 237.8638 | 0
2044 | 4 | 8 | 14 | 235.5188 | 0
2044 | 4 | 8 | 15 | 235.6925 | 0
2044 | 4 | 8 | 16 | 241.605 | 0
2044 | 4 | 8 | 17 | 245.2522 | 0
2044 | 4 | 8 | 18 | 232.1251 | 0
2044 | 4 | 8 | 19 | 226.7561 | 0
2044 | 4 | 8 | 20 | 225.146 | 0
2044 | 4 | 8 | 21 | 218.4263 | 0
2044 | 4 | 8 | 22 | 208.7953 | 0
2044 | 4 | 8 | 23 | 198.7134 | 0
2044 | 4 | 9 | 0 | 193.4991 | 0
2044 | 4 | 9 | 1 | 183.2049 | 0
2044 | 4 | 9 | 2 | 176.6719 | 0
2044 | 4 | 9 | 3 | 173.5133 | 0
2044 | 4 | 9 | 4 | 172.4236 | 0
2044 | 4 | 9 | 5 | 174.3317 | 0
2044 | 4 | 9 | 6 | 178.6202 | 0
2044 | 4 | 9 | 7 | 183.1623 | 0
2044 | 4 | 9 | 8 | 188.7038 | 0
2044 | 4 | 9 | 9 | 196.5435 | 0
2044 | 4 | 9 | 10 | 203.3285 | 0
2044 | 4 | 9 | 11 | 209.903 | 0
2044 | 4 | 9 | 12 | 215.1334 | 0
2044 | 4 | 9 | 13 | 216.394 | 0
2044 | 4 | 9 | 14 | 214.2654 | 0
2044 | 4 | 9 | 15 | 214.4596 | 0
2044 | 4 | 9 | 16 | 218.2716 | 0
2044 | 4 | 9 | 17 | 220.4235 | 0
2044 | 4 | 9 | 18 | 213.9871 | 0
2044 | 4 | 9 | 19 | 211.1575 | 0
2044 | 4 | 9 | 20 | 212.2725 | 0
2044 | 4 | 9 | 21 | 208.3832 | 0
2044 | 4 | 9 | 22 | 202.1782 | 0
2044 | 4 | 9 | 23 | 194.7034 | 0
2044 | 4 | 10 | 0 | 185.1902 | 0
2044 | 4 | 10 | 1 | 184.2948 | 0
2044 | 4 | 10 | 2 | 178.4689 | 0
2044 | 4 | 10 | 3 | 175.7152 | 0
2044 | 4 | 10 | 4 | 174.8656 | 0
2044 | 4 | 10 | 5 | 177.0882 | 0
2044 | 4 | 10 | 6 | 181.4661 | 0
2044 | 4 | 10 | 7 | 184.4862 | 0
2044 | 4 | 10 | 8 | 187.0196 | 0
2044 | 4 | 10 | 9 | 193.2802 | 0
2044 | 4 | 10 | 10 | 198.7688 | 0
2044 | 4 | 10 | 11 | 204.596 | 0
2044 | 4 | 10 | 12 | 210.112 | 0
2044 | 4 | 10 | 13 | 211.344 | 0
2044 | 4 | 10 | 14 | 209.8178 | 0
2044 | 4 | 10 | 15 | 210.4395 | 0
2044 | 4 | 10 | 16 | 216.0535 | 0
2044 | 4 | 10 | 17 | 221.3996 | 0
2044 | 4 | 10 | 18 | 223.4727 | 0
2044 | 4 | 10 | 19 | 224.6056 | 0
2044 | 4 | 10 | 20 | 228.8056 | 0
2044 | 4 | 10 | 21 | 225.5626 | 0
2044 | 4 | 10 | 22 | 215.7542 | 0
2044 | 4 | 10 | 23 | 203.8575 | 0
2044 | 4 | 11 | 0 | 195.0301 | 0
2044 | 4 | 11 | 1 | 191.0567 | 0
2044 | 4 | 11 | 2 | 186.0922 | 0
2044 | 4 | 11 | 3 | 184.6454 | 0
2044 | 4 | 11 | 4 | 185.0349 | 0
2044 | 4 | 11 | 5 | 190.6116 | 0
2044 | 4 | 11 | 6 | 204.7495 | 0
2044 | 4 | 11 | 7 | 220.9064 | 0
2044 | 4 | 11 | 8 | 227.5116 | 0
2044 | 4 | 11 | 9 | 227.1515 | 0
2044 | 4 | 11 | 10 | 224.9173 | 0
2044 | 4 | 11 | 11 | 225.0987 | 0
2044 | 4 | 11 | 12 | 236.8222 | 0
2044 | 4 | 11 | 13 | 236.2242 | 0
2044 | 4 | 11 | 14 | 232.9923 | 0
2044 | 4 | 11 | 15 | 232.4461 | 0
2044 | 4 | 11 | 16 | 238.151 | 0
2044 | 4 | 11 | 17 | 243.7372 | 0
2044 | 4 | 11 | 18 | 242.2728 | 0
2044 | 4 | 11 | 19 | 239.1635 | 0
2044 | 4 | 11 | 20 | 240.0875 | 0
2044 | 4 | 11 | 21 | 233.6113 | 0
2044 | 4 | 11 | 22 | 220.3137 | 0
2044 | 4 | 11 | 23 | 204.8159 | 0
2044 | 4 | 12 | 0 | 196.3983 | 0
2044 | 4 | 12 | 1 | 188.7485 | 0
2044 | 4 | 12 | 2 | 183.4415 | 0
2044 | 4 | 12 | 3 | 181.5111 | 0
2044 | 4 | 12 | 4 | 181.3897 | 0
2044 | 4 | 12 | 5 | 186.9764 | 0
2044 | 4 | 12 | 6 | 201.5051 | 0
2044 | 4 | 12 | 7 | 217.2608 | 0
2044 | 4 | 12 | 8 | 223.2065 | 0
2044 | 4 | 12 | 9 | 222.2027 | 0
2044 | 4 | 12 | 10 | 219.3961 | 0
2044 | 4 | 12 | 11 | 218.9713 | 0
2044 | 4 | 12 | 12 | 222.0575 | 0
2044 | 4 | 12 | 13 | 220.1936 | 0
2044 | 4 | 12 | 14 | 215.9247 | 0
2044 | 4 | 12 | 15 | 214.8084 | 0
2044 | 4 | 12 | 16 | 220.1374 | 0
2044 | 4 | 12 | 17 | 225.3654 | 0
2044 | 4 | 12 | 18 | 224.4138 | 0
2044 | 4 | 12 | 19 | 224.2916 | 0
2044 | 4 | 12 | 20 | 227.9371 | 0
2044 | 4 | 12 | 21 | 223.2103 | 0
2044 | 4 | 12 | 22 | 211.3179 | 0
2044 | 4 | 12 | 23 | 196.4297 | 0
2044 | 4 | 13 | 0 | 189.8538 | 0
2044 | 4 | 13 | 1 | 179.0964 | 0
2044 | 4 | 13 | 2 | 173.4454 | 0
2044 | 4 | 13 | 3 | 171.1799 | 0
2044 | 4 | 13 | 4 | 170.9468 | 0
2044 | 4 | 13 | 5 | 176.5206 | 0
2044 | 4 | 13 | 6 | 190.7475 | 0
2044 | 4 | 13 | 7 | 206.7825 | 0
2044 | 4 | 13 | 8 | 215.1965 | 0
2044 | 4 | 13 | 9 | 217.2362 | 0
2044 | 4 | 13 | 10 | 218.117 | 0
2044 | 4 | 13 | 11 | 220.6058 | 0
2044 | 4 | 13 | 12 | 226.5168 | 0
2044 | 4 | 13 | 13 | 226.0317 | 0
2044 | 4 | 13 | 14 | 222.6838 | 0
2044 | 4 | 13 | 15 | 222.2452 | 0
2044 | 4 | 13 | 16 | 227.4257 | 0
2044 | 4 | 13 | 17 | 232.0037 | 0
2044 | 4 | 13 | 18 | 225.8717 | 0
2044 | 4 | 13 | 19 | 222.0654 | 0
2044 | 4 | 13 | 20 | 222.2426 | 0
2044 | 4 | 13 | 21 | 216.1432 | 0
2044 | 4 | 13 | 22 | 203.8183 | 0
2044 | 4 | 13 | 23 | 189.0722 | 0
2044 | 4 | 14 | 0 | 174.6709 | 0
2044 | 4 | 14 | 1 | 168.8584 | 0
2044 | 4 | 14 | 2 | 163.1591 | 0
2044 | 4 | 14 | 3 | 160.6488 | 0
2044 | 4 | 14 | 4 | 160.6588 | 0
2044 | 4 | 14 | 5 | 166.2657 | 0
2044 | 4 | 14 | 6 | 181.4969 | 0
2044 | 4 | 14 | 7 | 197.9102 | 0
2044 | 4 | 14 | 8 | 205.4923 | 0
2044 | 4 | 14 | 9 | 208.9249 | 0
2044 | 4 | 14 | 10 | 211.9516 | 0
2044 | 4 | 14 | 11 | 215.3417 | 0
2044 | 4 | 14 | 12 | 222.3268 | 0
2044 | 4 | 14 | 13 | 223.6021 | 0
2044 | 4 | 14 | 14 | 221.4728 | 0
2044 | 4 | 14 | 15 | 222.2613 | 0
2044 | 4 | 14 | 16 | 227.6021 | 0
2044 | 4 | 14 | 17 | 229.9983 | 0
2044 | 4 | 14 | 18 | 227.0105 | 0
2044 | 4 | 14 | 19 | 223.1947 | 0
2044 | 4 | 14 | 20 | 222.5684 | 0
2044 | 4 | 14 | 21 | 215.985 | 0
2044 | 4 | 14 | 22 | 204.5272 | 0
2044 | 4 | 14 | 23 | 191.3855 | 0
2044 | 4 | 15 | 0 | 178.6058 | 0
2044 | 4 | 15 | 1 | 170.2133 | 0
2044 | 4 | 15 | 2 | 163.9713 | 0
2044 | 4 | 15 | 3 | 160.0864 | 0
2044 | 4 | 15 | 4 | 159.1652 | 0
2044 | 4 | 15 | 5 | 162.7902 | 0
2044 | 4 | 15 | 6 | 166.5241 | 0
2044 | 4 | 15 | 7 | 173.2053 | 0
2044 | 4 | 15 | 8 | 183.0557 | 0
2044 | 4 | 15 | 9 | 194.1754 | 0
2044 | 4 | 15 | 10 | 205.184 | 0
2044 | 4 | 15 | 11 | 214.4025 | 0
2044 | 4 | 15 | 12 | 227.7617 | 0
2044 | 4 | 15 | 13 | 231.6514 | 0
2044 | 4 | 15 | 14 | 231.1983 | 0
2044 | 4 | 15 | 15 | 233.5618 | 0
2044 | 4 | 15 | 16 | 237.2017 | 0
2044 | 4 | 15 | 17 | 236.231 | 0
2044 | 4 | 15 | 18 | 221.691 | 0
2044 | 4 | 15 | 19 | 212.3047 | 0
2044 | 4 | 15 | 20 | 209.8073 | 0
2044 | 4 | 15 | 21 | 205.3232 | 0
2044 | 4 | 15 | 22 | 198.5701 | 0
2044 | 4 | 15 | 23 | 188.7312 | 0
2044 | 4 | 16 | 0 | 182.6154 | 0
2044 | 4 | 16 | 1 | 176.6595 | 0
2044 | 4 | 16 | 2 | 168.5628 | 0
2044 | 4 | 16 | 3 | 164.0063 | 0
2044 | 4 | 16 | 4 | 161.0958 | 0
2044 | 4 | 16 | 5 | 161.6445 | 0
2044 | 4 | 16 | 6 | 166.5327 | 0
2044 | 4 | 16 | 7 | 173.3925 | 0
2044 | 4 | 16 | 8 | 185.463 | 0
2044 | 4 | 16 | 9 | 199.874 | 0
2044 | 4 | 16 | 10 | 213.9812 | 0
2044 | 4 | 16 | 11 | 225.2867 | 0
2044 | 4 | 16 | 12 | 239.6478 | 0
2044 | 4 | 16 | 13 | 243.8846 | 0
2044 | 4 | 16 | 14 | 245.3475 | 0
2044 | 4 | 16 | 15 | 248.4568 | 0
2044 | 4 | 16 | 16 | 251.6233 | 0
2044 | 4 | 16 | 17 | 250.6093 | 0
2044 | 4 | 16 | 18 | 234.975 | 0
2044 | 4 | 16 | 19 | 227.7972 | 0
2044 | 4 | 16 | 20 | 224.9418 | 0
2044 | 4 | 16 | 21 | 219.7387 | 0
2044 | 4 | 16 | 22 | 211.688 | 0
2044 | 4 | 16 | 23 | 200.9285 | 0
2044 | 4 | 17 | 0 | 193.3193 | 0
2044 | 4 | 17 | 1 | 179.7414 | 0
2044 | 4 | 17 | 2 | 171.1895 | 0
2044 | 4 | 17 | 3 | 166.2649 | 0
2044 | 4 | 17 | 4 | 162.136 | 0
2044 | 4 | 17 | 5 | 159.3515 | 0
2044 | 4 | 17 | 6 | 153.9482 | 0
2044 | 4 | 17 | 7 | 157.4412 | 0
2044 | 4 | 17 | 8 | 177.3608 | 0
2044 | 4 | 17 | 9 | 193.3798 | 0
2044 | 4 | 17 | 10 | 204.81 | 0
2044 | 4 | 17 | 11 | 214.755 | 0
2044 | 4 | 17 | 12 | 224.6899 | 0
2044 | 4 | 17 | 13 | 228.9921 | 0
2044 | 4 | 17 | 14 | 230.9474 | 0
2044 | 4 | 17 | 15 | 234.9943 | 0
2044 | 4 | 17 | 16 | 238.8556 | 0
2044 | 4 | 17 | 17 | 239.1521 | 0
2044 | 4 | 17 | 18 | 225.3898 | 0
2044 | 4 | 17 | 19 | 217.5725 | 0
2044 | 4 | 17 | 20 | 218.7612 | 0
2044 | 4 | 17 | 21 | 216.8819 | 0
2044 | 4 | 17 | 22 | 210.137 | 0
2044 | 4 | 17 | 23 | 198.4154 | 0
2044 | 4 | 18 | 0 | 180.2498 | 0
2044 | 4 | 18 | 1 | 170.1158 | 0
2044 | 4 | 18 | 2 | 161.8701 | 0
2044 | 4 | 18 | 3 | 157.3481 | 0
2044 | 4 | 18 | 4 | 156.0408 | 0
2044 | 4 | 18 | 5 | 159.8577 | 0
2044 | 4 | 18 | 6 | 172.1256 | 0
2044 | 4 | 18 | 7 | 183.2261 | 0
2044 | 4 | 18 | 8 | 192.1794 | 0
2044 | 4 | 18 | 9 | 200.7098 | 0
2044 | 4 | 18 | 10 | 206.5478 | 0
2044 | 4 | 18 | 11 | 212.7187 | 0
2044 | 4 | 18 | 12 | 219.3208 | 0
2044 | 4 | 18 | 13 | 221.557 | 0
2044 | 4 | 18 | 14 | 221.4132 | 0
2044 | 4 | 18 | 15 | 223.9835 | 0
2044 | 4 | 18 | 16 | 230.6783 | 0
2044 | 4 | 18 | 17 | 235.119 | 0
2044 | 4 | 18 | 18 | 228.5129 | 0
2044 | 4 | 18 | 19 | 223.0068 | 0
2044 | 4 | 18 | 20 | 220.6372 | 0
2044 | 4 | 18 | 21 | 214.9188 | 0
2044 | 4 | 18 | 22 | 202.234 | 0
2044 | 4 | 18 | 23 | 186.9415 | 0
2044 | 4 | 19 | 0 | 175.6228 | 0
2044 | 4 | 19 | 1 | 163.5704 | 0
2044 | 4 | 19 | 2 | 156.371 | 0
2044 | 4 | 19 | 3 | 152.3232 | 0
2044 | 4 | 19 | 4 | 151.4517 | 0
2044 | 4 | 19 | 5 | 156.0155 | 0
2044 | 4 | 19 | 6 | 171.7934 | 0
2044 | 4 | 19 | 7 | 188.4963 | 0
2044 | 4 | 19 | 8 | 197.8396 | 0
2044 | 4 | 19 | 9 | 203.2684 | 0
2044 | 4 | 19 | 10 | 207.9647 | 0
2044 | 4 | 19 | 11 | 212.6229 | 0
2044 | 4 | 19 | 12 | 222.3019 | 0
2044 | 4 | 19 | 13 | 224.9751 | 0
2044 | 4 | 19 | 14 | 224.495 | 0
2044 | 4 | 19 | 15 | 226.3366 | 0
2044 | 4 | 19 | 16 | 232.1799 | 0
2044 | 4 | 19 | 17 | 235.6519 | 0
2044 | 4 | 19 | 18 | 232.2905 | 0
2044 | 4 | 19 | 19 | 226.2752 | 0
2044 | 4 | 19 | 20 | 222.8495 | 0
2044 | 4 | 19 | 21 | 216.4846 | 0
2044 | 4 | 19 | 22 | 203.7792 | 0
2044 | 4 | 19 | 23 | 188.7898 | 0
2044 | 4 | 20 | 0 | 174.136 | 0
2044 | 4 | 20 | 1 | 165.7562 | 0
2044 | 4 | 20 | 2 | 159.0915 | 0
2044 | 4 | 20 | 3 | 155.9261 | 0
2044 | 4 | 20 | 4 | 155.6538 | 0
2044 | 4 | 20 | 5 | 160.8026 | 0
2044 | 4 | 20 | 6 | 175.1566 | 0
2044 | 4 | 20 | 7 | 192.4172 | 0
2044 | 4 | 20 | 8 | 202.6712 | 0
2044 | 4 | 20 | 9 | 208.4184 | 0
2044 | 4 | 20 | 10 | 211.8151 | 0
2044 | 4 | 20 | 11 | 216.5244 | 0
2044 | 4 | 20 | 12 | 229.3957 | 0
2044 | 4 | 20 | 13 | 231.3333 | 0
2044 | 4 | 20 | 14 | 230.9105 | 0
2044 | 4 | 20 | 15 | 232.9427 | 0
2044 | 4 | 20 | 16 | 239.6683 | 0
2044 | 4 | 20 | 17 | 244.6498 | 0
2044 | 4 | 20 | 18 | 237.5473 | 0
2044 | 4 | 20 | 19 | 232.1663 | 0
2044 | 4 | 20 | 20 | 229.3595 | 0
2044 | 4 | 20 | 21 | 223.4656 | 0
2044 | 4 | 20 | 22 | 211.1318 | 0
2044 | 4 | 20 | 23 | 196.694 | 0
2044 | 4 | 21 | 0 | 182.9217 | 0
2044 | 4 | 21 | 1 | 177.9384 | 0
2044 | 4 | 21 | 2 | 172.1852 | 0
2044 | 4 | 21 | 3 | 170.0885 | 0
2044 | 4 | 21 | 4 | 170.3773 | 0
2044 | 4 | 21 | 5 | 175.4737 | 0
2044 | 4 | 21 | 6 | 189.1758 | 0
2044 | 4 | 21 | 7 | 206.0601 | 0
2044 | 4 | 21 | 8 | 216.3117 | 0
2044 | 4 | 21 | 9 | 220.6833 | 0
2044 | 4 | 21 | 10 | 223.7014 | 0
2044 | 4 | 21 | 11 | 227.9235 | 0
2044 | 4 | 21 | 12 | 234.8811 | 0
2044 | 4 | 21 | 13 | 235.9901 | 0
2044 | 4 | 21 | 14 | 234.7385 | 0
2044 | 4 | 21 | 15 | 236.236 | 0
2044 | 4 | 21 | 16 | 242.5187 | 0
2044 | 4 | 21 | 17 | 246.9191 | 0
2044 | 4 | 21 | 18 | 239.4564 | 0
2044 | 4 | 21 | 19 | 235.4271 | 0
2044 | 4 | 21 | 20 | 234.1537 | 0
2044 | 4 | 21 | 21 | 229.4616 | 0
2044 | 4 | 21 | 22 | 218.1336 | 0
2044 | 4 | 21 | 23 | 204.7169 | 0
2044 | 4 | 22 | 0 | 191.6736 | 0
2044 | 4 | 22 | 1 | 184.1786 | 0
2044 | 4 | 22 | 2 | 177.9345 | 0
2044 | 4 | 22 | 3 | 175.663 | 0
2044 | 4 | 22 | 4 | 175.4618 | 0
2044 | 4 | 22 | 5 | 180.1275 | 0
2044 | 4 | 22 | 6 | 191.865 | 0
2044 | 4 | 22 | 7 | 207.2034 | 0
2044 | 4 | 22 | 8 | 216.4095 | 0
2044 | 4 | 22 | 9 | 220.7672 | 0
2044 | 4 | 22 | 10 | 223.6469 | 0
2044 | 4 | 22 | 11 | 226.666 | 0
2044 | 4 | 22 | 12 | 225.0209 | 0
2044 | 4 | 22 | 13 | 224.5953 | 0
2044 | 4 | 22 | 14 | 221.5123 | 0
2044 | 4 | 22 | 15 | 221.3745 | 0
2044 | 4 | 22 | 16 | 226.3783 | 0
2044 | 4 | 22 | 17 | 229.2332 | 0
2044 | 4 | 22 | 18 | 223.537 | 0
2044 | 4 | 22 | 19 | 218.5401 | 0
2044 | 4 | 22 | 20 | 218.8923 | 0
2044 | 4 | 22 | 21 | 215.4396 | 0
2044 | 4 | 22 | 22 | 206.4599 | 0
2044 | 4 | 22 | 23 | 196.0954 | 0
2044 | 4 | 23 | 0 | 192.2568 | 0
2044 | 4 | 23 | 1 | 185.2386 | 0
2044 | 4 | 23 | 2 | 178.1867 | 0
2044 | 4 | 23 | 3 | 174.7107 | 0
2044 | 4 | 23 | 4 | 173.3561 | 0
2044 | 4 | 23 | 5 | 175.4417 | 0
2044 | 4 | 23 | 6 | 181.1521 | 0
2044 | 4 | 23 | 7 | 184.5033 | 0
2044 | 4 | 23 | 8 | 187.454 | 0
2044 | 4 | 23 | 9 | 194.2117 | 0
2044 | 4 | 23 | 10 | 200.1747 | 0
2044 | 4 | 23 | 11 | 205.7384 | 0
2044 | 4 | 23 | 12 | 210.0783 | 0
2044 | 4 | 23 | 13 | 210.6619 | 0
2044 | 4 | 23 | 14 | 207.8682 | 0
2044 | 4 | 23 | 15 | 207.4072 | 0
2044 | 4 | 23 | 16 | 210.617 | 0
2044 | 4 | 23 | 17 | 212.3972 | 0
2044 | 4 | 23 | 18 | 206.9987 | 0
2044 | 4 | 23 | 19 | 203.6841 | 0
2044 | 4 | 23 | 20 | 205.3552 | 0
2044 | 4 | 23 | 21 | 204.2738 | 0
2044 | 4 | 23 | 22 | 198.5156 | 0
2044 | 4 | 23 | 23 | 191.1384 | 0
2044 | 4 | 24 | 0 | 188.6984 | 0
2044 | 4 | 24 | 1 | 178.0511 | 0
2044 | 4 | 24 | 2 | 171.668 | 0
2044 | 4 | 24 | 3 | 168.3385 | 0
2044 | 4 | 24 | 4 | 166.8129 | 0
2044 | 4 | 24 | 5 | 167.5939 | 0
2044 | 4 | 24 | 6 | 167.5857 | 0
2044 | 4 | 24 | 7 | 168.5193 | 0
2044 | 4 | 24 | 8 | 174.8224 | 0
2044 | 4 | 24 | 9 | 183.9478 | 0
2044 | 4 | 24 | 10 | 191.5359 | 0
2044 | 4 | 24 | 11 | 198.9115 | 0
2044 | 4 | 24 | 12 | 206.9369 | 0
2044 | 4 | 24 | 13 | 209.4316 | 0
2044 | 4 | 24 | 14 | 207.7905 | 0
2044 | 4 | 24 | 15 | 208.8671 | 0
2044 | 4 | 24 | 16 | 213.2866 | 0
2044 | 4 | 24 | 17 | 217.8509 | 0
2044 | 4 | 24 | 18 | 215.048 | 0
2044 | 4 | 24 | 19 | 211.4759 | 0
2044 | 4 | 24 | 20 | 210.5016 | 0
2044 | 4 | 24 | 21 | 206.8136 | 0
2044 | 4 | 24 | 22 | 197.5108 | 0
2044 | 4 | 24 | 23 | 185.7269 | 0
2044 | 4 | 25 | 0 | 173.6732 | 0
2044 | 4 | 25 | 1 | 164.4188 | 0
2044 | 4 | 25 | 2 | 158.8143 | 0
2044 | 4 | 25 | 3 | 156.9634 | 0
2044 | 4 | 25 | 4 | 156.9688 | 0
2044 | 4 | 25 | 5 | 162.7746 | 0
2044 | 4 | 25 | 6 | 178.6843 | 0
2044 | 4 | 25 | 7 | 194.9486 | 0
2044 | 4 | 25 | 8 | 204.9443 | 0
2044 | 4 | 25 | 9 | 209.9765 | 0
2044 | 4 | 25 | 10 | 212.82 | 0
2044 | 4 | 25 | 11 | 216.9113 | 0
2044 | 4 | 25 | 12 | 225.4141 | 0
2044 | 4 | 25 | 13 | 226.7079 | 0
2044 | 4 | 25 | 14 | 224.8303 | 0
2044 | 4 | 25 | 15 | 225.6599 | 0
2044 | 4 | 25 | 16 | 231.6869 | 0
2044 | 4 | 25 | 17 | 237.3004 | 0
2044 | 4 | 25 | 18 | 227.5566 | 0
2044 | 4 | 25 | 19 | 222.7203 | 0
2044 | 4 | 25 | 20 | 220.4423 | 0
2044 | 4 | 25 | 21 | 214.4868 | 0
2044 | 4 | 25 | 22 | 202.0761 | 0
2044 | 4 | 25 | 23 | 187.6442 | 0
2044 | 4 | 26 | 0 | 175.754 | 0
2044 | 4 | 26 | 1 | 168.391 | 0
2044 | 4 | 26 | 2 | 163.2254 | 0
2044 | 4 | 26 | 3 | 161.5409 | 0
2044 | 4 | 26 | 4 | 161.8392 | 0
2044 | 4 | 26 | 5 | 167.8566 | 0
2044 | 4 | 26 | 6 | 183.1316 | 0
2044 | 4 | 26 | 7 | 199.5363 | 0
2044 | 4 | 26 | 8 | 207.0715 | 0
2044 | 4 | 26 | 9 | 208.9747 | 0
2044 | 4 | 26 | 10 | 209.5313 | 0
2044 | 4 | 26 | 11 | 211.3053 | 0
2044 | 4 | 26 | 12 | 227.0451 | 0
2044 | 4 | 26 | 13 | 228.132 | 0
2044 | 4 | 26 | 14 | 226.5236 | 0
2044 | 4 | 26 | 15 | 227.6343 | 0
2044 | 4 | 26 | 16 | 233.989 | 0
2044 | 4 | 26 | 17 | 239.42 | 0
2044 | 4 | 26 | 18 | 230.4847 | 0
2044 | 4 | 26 | 19 | 226.4875 | 0
2044 | 4 | 26 | 20 | 225.0448 | 0
2044 | 4 | 26 | 21 | 220.0392 | 0
2044 | 4 | 26 | 22 | 208.3727 | 0
2044 | 4 | 26 | 23 | 194.1484 | 0
2044 | 4 | 27 | 0 | 183.6048 | 0
2044 | 4 | 27 | 1 | 173.9547 | 0
2044 | 4 | 27 | 2 | 168.4322 | 0
2044 | 4 | 27 | 3 | 166.5244 | 0
2044 | 4 | 27 | 4 | 166.8858 | 0
2044 | 4 | 27 | 5 | 172.6554 | 0
2044 | 4 | 27 | 6 | 187.5159 | 0
2044 | 4 | 27 | 7 | 203.9239 | 0
2044 | 4 | 27 | 8 | 211.9255 | 0
2044 | 4 | 27 | 9 | 214.3005 | 0
2044 | 4 | 27 | 10 | 215.0391 | 0
2044 | 4 | 27 | 11 | 217.1706 | 0
2044 | 4 | 27 | 12 | 225.9033 | 0
2044 | 4 | 27 | 13 | 226.4021 | 0
2044 | 4 | 27 | 14 | 224.1962 | 0
2044 | 4 | 27 | 15 | 224.9321 | 0
2044 | 4 | 27 | 16 | 231.1191 | 0
2044 | 4 | 27 | 17 | 236.2762 | 0
2044 | 4 | 27 | 18 | 227.4895 | 0
2044 | 4 | 27 | 19 | 223.9963 | 0
2044 | 4 | 27 | 20 | 224.0425 | 0
2044 | 4 | 27 | 21 | 220.0084 | 0
2044 | 4 | 27 | 22 | 208.4885 | 0
2044 | 4 | 27 | 23 | 194.141 | 0
2044 | 4 | 28 | 0 | 184.0488 | 0
2044 | 4 | 28 | 1 | 176.1029 | 0
2044 | 4 | 28 | 2 | 170.4337 | 0
2044 | 4 | 28 | 3 | 168.4883 | 0
2044 | 4 | 28 | 4 | 168.5983 | 0
2044 | 4 | 28 | 5 | 174.2005 | 0
2044 | 4 | 28 | 6 | 188.8623 | 0
2044 | 4 | 28 | 7 | 204.5448 | 0
2044 | 4 | 28 | 8 | 211.1249 | 0
2044 | 4 | 28 | 9 | 211.7298 | 0
2044 | 4 | 28 | 10 | 210.8513 | 0
2044 | 4 | 28 | 11 | 211.8387 | 0
2044 | 4 | 28 | 12 | 228.4734 | 0
2044 | 4 | 28 | 13 | 228.9065 | 0
2044 | 4 | 28 | 14 | 226.6758 | 0
2044 | 4 | 28 | 15 | 227.3235 | 0
2044 | 4 | 28 | 16 | 233.153 | 0
2044 | 4 | 28 | 17 | 237.5532 | 0
2044 | 4 | 28 | 18 | 221.0902 | 0
2044 | 4 | 28 | 19 | 218.1375 | 0
2044 | 4 | 28 | 20 | 219.1958 | 0
2044 | 4 | 28 | 21 | 216.1963 | 0
2044 | 4 | 28 | 22 | 205.6582 | 0
2044 | 4 | 28 | 23 | 192.3125 | 0
2044 | 4 | 29 | 0 | 184.6353 | 0
2044 | 4 | 29 | 1 | 167.5221 | 0
2044 | 4 | 29 | 2 | 162.0914 | 0
2044 | 4 | 29 | 3 | 160.2239 | 0
2044 | 4 | 29 | 4 | 160.1707 | 0
2044 | 4 | 29 | 5 | 165.1855 | 0
2044 | 4 | 29 | 6 | 177.2932 | 0
2044 | 4 | 29 | 7 | 191.1479 | 0
2044 | 4 | 29 | 8 | 197.0602 | 0
2044 | 4 | 29 | 9 | 197.726 | 0
2044 | 4 | 29 | 10 | 196.5123 | 0
2044 | 4 | 29 | 11 | 196.5102 | 0
2044 | 4 | 29 | 12 | 216.4462 | 0
2044 | 4 | 29 | 13 | 216.3344 | 0
2044 | 4 | 29 | 14 | 213.7185 | 0
2044 | 4 | 29 | 15 | 213.8016 | 0
2044 | 4 | 29 | 16 | 218.7567 | 0
2044 | 4 | 29 | 17 | 221.7684 | 0
2044 | 4 | 29 | 18 | 211.8365 | 0
2044 | 4 | 29 | 19 | 206.3748 | 0
2044 | 4 | 29 | 20 | 204.4507 | 0
2044 | 4 | 29 | 21 | 200.9998 | 0
2044 | 4 | 29 | 22 | 192.7981 | 0
2044 | 4 | 29 | 23 | 183.3076 | 0
2044 | 4 | 30 | 0 | 177.4985 | 0
2044 | 4 | 30 | 1 | 159.2492 | 0
2044 | 4 | 30 | 2 | 153.4005 | 0
2044 | 4 | 30 | 3 | 150.7458 | 0
2044 | 4 | 30 | 4 | 149.7882 | 0
2044 | 4 | 30 | 5 | 151.5336 | 0
2044 | 4 | 30 | 6 | 155.6455 | 0
2044 | 4 | 30 | 7 | 158.2417 | 0
2044 | 4 | 30 | 8 | 160.0792 | 0
2044 | 4 | 30 | 9 | 164.0076 | 0
2044 | 4 | 30 | 10 | 167.0168 | 0
2044 | 4 | 30 | 11 | 170.141 | 0
2044 | 4 | 30 | 12 | 177.033 | 0
2044 | 4 | 30 | 13 | 176.7028 | 0
2044 | 4 | 30 | 14 | 173.1812 | 0
2044 | 4 | 30 | 15 | 172.1467 | 0
2044 | 4 | 30 | 16 | 174.6242 | 0
2044 | 4 | 30 | 17 | 176.1389 | 0
2044 | 4 | 30 | 18 | 172.2382 | 0
2044 | 4 | 30 | 19 | 170.692 | 0
2044 | 4 | 30 | 20 | 173.2102 | 0
2044 | 4 | 30 | 21 | 173.9301 | 0
2044 | 4 | 30 | 22 | 169.5957 | 0
2044 | 4 | 30 | 23 | 163.0484 | 0
2044 | 5 | 1 | 0 | 160.7414 | 0
2044 | 5 | 1 | 1 | 147.9609 | 0
2044 | 5 | 1 | 2 | 142.3245 | 0
2044 | 5 | 1 | 3 | 139.4836 | 0
2044 | 5 | 1 | 4 | 138.1053 | 0
2044 | 5 | 1 | 5 | 138.4977 | 0
2044 | 5 | 1 | 6 | 138.5256 | 0
2044 | 5 | 1 | 7 | 139.431 | 0
2044 | 5 | 1 | 8 | 143.9881 | 0
2044 | 5 | 1 | 9 | 151.4187 | 0
2044 | 5 | 1 | 10 | 156.7394 | 0
2044 | 5 | 1 | 11 | 161.4997 | 0
2044 | 5 | 1 | 12 | 174.703 | 0
2044 | 5 | 1 | 13 | 177.2596 | 0
2044 | 5 | 1 | 14 | 177.4701 | 0
2044 | 5 | 1 | 15 | 179.2235 | 0
2044 | 5 | 1 | 16 | 183.5984 | 0
2044 | 5 | 1 | 17 | 187.1773 | 0
2044 | 5 | 1 | 18 | 181.2301 | 0
2044 | 5 | 1 | 19 | 177.1666 | 0
2044 | 5 | 1 | 20 | 176.5077 | 0
2044 | 5 | 1 | 21 | 174.5568 | 0
2044 | 5 | 1 | 22 | 167.0603 | 0
2044 | 5 | 1 | 23 | 157.427 | 0
2044 | 5 | 2 | 0 | 146.494 | 0
2044 | 5 | 2 | 1 | 131.7089 | 0
2044 | 5 | 2 | 2 | 127.2793 | 0
2044 | 5 | 2 | 3 | 125.6248 | 0
2044 | 5 | 2 | 4 | 125.5774 | 0
2044 | 5 | 2 | 5 | 129.6468 | 0
2044 | 5 | 2 | 6 | 139.4629 | 0
2044 | 5 | 2 | 7 | 152.2928 | 0
2044 | 5 | 2 | 8 | 160.195 | 0
2044 | 5 | 2 | 9 | 164.6343 | 0
2044 | 5 | 2 | 10 | 167.2036 | 0
2044 | 5 | 2 | 11 | 170.231 | 0
2044 | 5 | 2 | 12 | 174.3723 | 0
2044 | 5 | 2 | 13 | 175.0112 | 0
2044 | 5 | 2 | 14 | 174.0881 | 0
2044 | 5 | 2 | 15 | 174.6495 | 0
2044 | 5 | 2 | 16 | 179.3443 | 0
2044 | 5 | 2 | 17 | 183.3566 | 0
2044 | 5 | 2 | 18 | 176.1465 | 0
2044 | 5 | 2 | 19 | 171.8176 | 0
2044 | 5 | 2 | 20 | 170.5463 | 0
2044 | 5 | 2 | 21 | 167.0864 | 0
2044 | 5 | 2 | 22 | 157.5666 | 0
2044 | 5 | 2 | 23 | 146.3183 | 0
2044 | 5 | 3 | 0 | 139.7932 | 0
2044 | 5 | 3 | 1 | 121.1373 | 0
2044 | 5 | 3 | 2 | 117.0815 | 0
2044 | 5 | 3 | 3 | 115.4541 | 0
2044 | 5 | 3 | 4 | 115.2733 | 0
2044 | 5 | 3 | 5 | 119.1148 | 0
2044 | 5 | 3 | 6 | 128.7137 | 0
2044 | 5 | 3 | 7 | 140.519 | 0
2044 | 5 | 3 | 8 | 147.1425 | 0
2044 | 5 | 3 | 9 | 149.9032 | 0
2044 | 5 | 3 | 10 | 151.098 | 0
2044 | 5 | 3 | 11 | 152.6708 | 0
2044 | 5 | 3 | 12 | 159.4311 | 0
2044 | 5 | 3 | 13 | 160.0092 | 0
2044 | 5 | 3 | 14 | 159.3595 | 0
2044 | 5 | 3 | 15 | 160.0722 | 0
2044 | 5 | 3 | 16 | 164.4884 | 0
2044 | 5 | 3 | 17 | 167.8552 | 0
2044 | 5 | 3 | 18 | 161.573 | 0
2044 | 5 | 3 | 19 | 157.4723 | 0
2044 | 5 | 3 | 20 | 155.9073 | 0
2044 | 5 | 3 | 21 | 152.6912 | 0
2044 | 5 | 3 | 22 | 144.3747 | 0
2044 | 5 | 3 | 23 | 134.3693 | 0
2044 | 5 | 4 | 0 | 125.4219 | 0
2044 | 5 | 4 | 1 | 120.0928 | 0
2044 | 5 | 4 | 2 | 115.9758 | 0
2044 | 5 | 4 | 3 | 114.2728 | 0
2044 | 5 | 4 | 4 | 114.3731 | 0
2044 | 5 | 4 | 5 | 118.3859 | 0
2044 | 5 | 4 | 6 | 128.4524 | 0
2044 | 5 | 4 | 7 | 140.446 | 0
2044 | 5 | 4 | 8 | 145.8921 | 0
2044 | 5 | 4 | 9 | 147.7138 | 0
2044 | 5 | 4 | 10 | 148.1861 | 0
2044 | 5 | 4 | 11 | 149.4457 | 0
2044 | 5 | 4 | 12 | 155.9913 | 0
2044 | 5 | 4 | 13 | 156.1911 | 0
2044 | 5 | 4 | 14 | 155.2113 | 0
2044 | 5 | 4 | 15 | 155.8449 | 0
2044 | 5 | 4 | 16 | 160.5003 | 0
2044 | 5 | 4 | 17 | 163.9219 | 0
2044 | 5 | 4 | 18 | 157.0239 | 0
2044 | 5 | 4 | 19 | 154.0855 | 0
2044 | 5 | 4 | 20 | 154.7317 | 0
2044 | 5 | 4 | 21 | 153.0534 | 0
2044 | 5 | 4 | 22 | 145.0957 | 0
2044 | 5 | 4 | 23 | 135.041 | 0
2044 | 5 | 5 | 0 | 129.7842 | 0
2044 | 5 | 5 | 1 | 124.6283 | 0
2044 | 5 | 5 | 2 | 120.5805 | 0
2044 | 5 | 5 | 3 | 119.0173 | 0
2044 | 5 | 5 | 4 | 119.0969 | 0
2044 | 5 | 5 | 5 | 122.9689 | 0
2044 | 5 | 5 | 6 | 133.1956 | 0
2044 | 5 | 5 | 7 | 145.1556 | 0
2044 | 5 | 5 | 8 | 151.8908 | 0
2044 | 5 | 5 | 9 | 154.5841 | 0
2044 | 5 | 5 | 10 | 155.6727 | 0
2044 | 5 | 5 | 11 | 157.4457 | 0
2044 | 5 | 5 | 12 | 163.7592 | 0
2044 | 5 | 5 | 13 | 163.9513 | 0
2044 | 5 | 5 | 14 | 163.0682 | 0
2044 | 5 | 5 | 15 | 163.5032 | 0
2044 | 5 | 5 | 16 | 167.7773 | 0
2044 | 5 | 5 | 17 | 170.7429 | 0
2044 | 5 | 5 | 18 | 166.6976 | 0
2044 | 5 | 5 | 19 | 162.8896 | 0
2044 | 5 | 5 | 20 | 161.7684 | 0
2044 | 5 | 5 | 21 | 159.2285 | 0
2044 | 5 | 5 | 22 | 151.5834 | 0
2044 | 5 | 5 | 23 | 142.083 | 0
2044 | 5 | 6 | 0 | 133.7889 | 0
2044 | 5 | 6 | 1 | 126.7796 | 0
2044 | 5 | 6 | 2 | 122.2145 | 0
2044 | 5 | 6 | 3 | 120.2359 | 0
2044 | 5 | 6 | 4 | 119.8028 | 0
2044 | 5 | 6 | 5 | 123.1972 | 0
2044 | 5 | 6 | 6 | 132.383 | 0
2044 | 5 | 6 | 7 | 143.3727 | 0
2044 | 5 | 6 | 8 | 150.048 | 0
2044 | 5 | 6 | 9 | 153.5688 | 0
2044 | 5 | 6 | 10 | 155.273 | 0
2044 | 5 | 6 | 11 | 156.9612 | 0
2044 | 5 | 6 | 12 | 160.9855 | 0
2044 | 5 | 6 | 13 | 160.7862 | 0
2044 | 5 | 6 | 14 | 159.3952 | 0
2044 | 5 | 6 | 15 | 159.5004 | 0
2044 | 5 | 6 | 16 | 163.2922 | 0
2044 | 5 | 6 | 17 | 165.2802 | 0
2044 | 5 | 6 | 18 | 158.5933 | 0
2044 | 5 | 6 | 19 | 153.5932 | 0
2044 | 5 | 6 | 20 | 152.1402 | 0
2044 | 5 | 6 | 21 | 150.2644 | 0
2044 | 5 | 6 | 22 | 144.1271 | 0
2044 | 5 | 6 | 23 | 137.173 | 0
2044 | 5 | 7 | 0 | 130.9272 | 0
2044 | 5 | 7 | 1 | 124.5295 | 0
2044 | 5 | 7 | 2 | 119.3689 | 0
2044 | 5 | 7 | 3 | 116.6993 | 0
2044 | 5 | 7 | 4 | 115.6692 | 0
2044 | 5 | 7 | 5 | 116.7627 | 0
2044 | 5 | 7 | 6 | 119.783 | 0
2044 | 5 | 7 | 7 | 122.5552 | 0
2044 | 5 | 7 | 8 | 126.859 | 0
2044 | 5 | 7 | 9 | 132.9276 | 0
2044 | 5 | 7 | 10 | 137.4432 | 0
2044 | 5 | 7 | 11 | 141.344 | 0
2044 | 5 | 7 | 12 | 147.0133 | 0
2044 | 5 | 7 | 13 | 147.7891 | 0
2044 | 5 | 7 | 14 | 146.8773 | 0
2044 | 5 | 7 | 15 | 146.9752 | 0
2044 | 5 | 7 | 16 | 149.2363 | 0
2044 | 5 | 7 | 17 | 150.3237 | 0
2044 | 5 | 7 | 18 | 144.7857 | 0
2044 | 5 | 7 | 19 | 140.761 | 0
2044 | 5 | 7 | 20 | 140.0476 | 0
2044 | 5 | 7 | 21 | 139.8073 | 0
2044 | 5 | 7 | 22 | 136.0556 | 0
2044 | 5 | 7 | 23 | 130.8604 | 0
2044 | 5 | 8 | 0 | 128.3221 | 0
2044 | 5 | 8 | 1 | 121.7024 | 0
2044 | 5 | 8 | 2 | 116.9064 | 0
2044 | 5 | 8 | 3 | 114.4499 | 0
2044 | 5 | 8 | 4 | 113.2684 | 0
2044 | 5 | 8 | 5 | 113.5587 | 0
2044 | 5 | 8 | 6 | 114.5333 | 0
2044 | 5 | 8 | 7 | 115.4398 | 0
2044 | 5 | 8 | 8 | 119.3053 | 0
2044 | 5 | 8 | 9 | 125.4827 | 0
2044 | 5 | 8 | 10 | 129.8728 | 0
2044 | 5 | 8 | 11 | 133.7089 | 0
2044 | 5 | 8 | 12 | 136.4154 | 0
2044 | 5 | 8 | 13 | 137.415 | 0
2044 | 5 | 8 | 14 | 136.3912 | 0
2044 | 5 | 8 | 15 | 137.1047 | 0
2044 | 5 | 8 | 16 | 140.6109 | 0
2044 | 5 | 8 | 17 | 143.3991 | 0
2044 | 5 | 8 | 18 | 137.7852 | 0
2044 | 5 | 8 | 19 | 136.5018 | 0
2044 | 5 | 8 | 20 | 139.0773 | 0
2044 | 5 | 8 | 21 | 140.2625 | 0
2044 | 5 | 8 | 22 | 134.6893 | 0
2044 | 5 | 8 | 23 | 126.4298 | 0
2044 | 5 | 9 | 0 | 124.8115 | 0
2044 | 5 | 9 | 1 | 117.5845 | 0
2044 | 5 | 9 | 2 | 113.4669 | 0
2044 | 5 | 9 | 3 | 111.8621 | 0
2044 | 5 | 9 | 4 | 111.8627 | 0
2044 | 5 | 9 | 5 | 115.6733 | 0
2044 | 5 | 9 | 6 | 124.7308 | 0
2044 | 5 | 9 | 7 | 136.8964 | 0
2044 | 5 | 9 | 8 | 143.8986 | 0
2044 | 5 | 9 | 9 | 146.9692 | 0
2044 | 5 | 9 | 10 | 149.2298 | 0
2044 | 5 | 9 | 11 | 151.8027 | 0
2044 | 5 | 9 | 12 | 156.2485 | 0
2044 | 5 | 9 | 13 | 156.6408 | 0
2044 | 5 | 9 | 14 | 155.3206 | 0
2044 | 5 | 9 | 15 | 155.5037 | 0
2044 | 5 | 9 | 16 | 159.4782 | 0
2044 | 5 | 9 | 17 | 163.363 | 0
2044 | 5 | 9 | 18 | 160.548 | 0
2044 | 5 | 9 | 19 | 155.9127 | 0
2044 | 5 | 9 | 20 | 154.7427 | 0
2044 | 5 | 9 | 21 | 152.687 | 0
2044 | 5 | 9 | 22 | 143.9775 | 0
2044 | 5 | 9 | 23 | 133.0011 | 0
2044 | 5 | 10 | 0 | 122.6043 | 0
2044 | 5 | 10 | 1 | 116.9673 | 0
2044 | 5 | 10 | 2 | 112.8919 | 0
2044 | 5 | 10 | 3 | 111.1271 | 0
2044 | 5 | 10 | 4 | 110.9115 | 0
2044 | 5 | 10 | 5 | 114.8993 | 0
2044 | 5 | 10 | 6 | 123.9753 | 0
2044 | 5 | 10 | 7 | 136.2886 | 0
2044 | 5 | 10 | 8 | 143.2558 | 0
2044 | 5 | 10 | 9 | 146.0413 | 0
2044 | 5 | 10 | 10 | 147.6769 | 0
2044 | 5 | 10 | 11 | 149.6674 | 0
2044 | 5 | 10 | 12 | 153.6533 | 0
2044 | 5 | 10 | 13 | 153.8659 | 0
2044 | 5 | 10 | 14 | 152.6569 | 0
2044 | 5 | 10 | 15 | 153 | 0
2044 | 5 | 10 | 16 | 157.1601 | 0
2044 | 5 | 10 | 17 | 161.0799 | 0
2044 | 5 | 10 | 18 | 156.1971 | 0
2044 | 5 | 10 | 19 | 152.6363 | 0
2044 | 5 | 10 | 20 | 151.1537 | 0
2044 | 5 | 10 | 21 | 148.4508 | 0
2044 | 5 | 10 | 22 | 140.3246 | 0
2044 | 5 | 10 | 23 | 130.2939 | 0
2044 | 5 | 11 | 0 | 122.081 | 0
2044 | 5 | 11 | 1 | 116.6103 | 0
2044 | 5 | 11 | 2 | 112.3718 | 0
2044 | 5 | 11 | 3 | 110.3832 | 0
2044 | 5 | 11 | 4 | 110.4934 | 0
2044 | 5 | 11 | 5 | 114.385 | 0
2044 | 5 | 11 | 6 | 123.6574 | 0
2044 | 5 | 11 | 7 | 136.1499 | 0
2044 | 5 | 11 | 8 | 142.5538 | 0
2044 | 5 | 11 | 9 | 145.4471 | 0
2044 | 5 | 11 | 10 | 147.6642 | 0
2044 | 5 | 11 | 11 | 150.02 | 0
2044 | 5 | 11 | 12 | 154.2555 | 0
2044 | 5 | 11 | 13 | 154.584 | 0
2044 | 5 | 11 | 14 | 153.46 | 0
2044 | 5 | 11 | 15 | 154.0868 | 0
2044 | 5 | 11 | 16 | 158.4445 | 0
2044 | 5 | 11 | 17 | 161.7281 | 0
2044 | 5 | 11 | 18 | 158.3302 | 0
2044 | 5 | 11 | 19 | 154.1671 | 0
2044 | 5 | 11 | 20 | 152.6336 | 0
2044 | 5 | 11 | 21 | 150.7148 | 0
2044 | 5 | 11 | 22 | 142.555 | 0
2044 | 5 | 11 | 23 | 132.3059 | 0
2044 | 5 | 12 | 0 | 122.039 | 0
2044 | 5 | 12 | 1 | 117.6926 | 0
2044 | 5 | 12 | 2 | 113.2803 | 0
2044 | 5 | 12 | 3 | 111.4753 | 0
2044 | 5 | 12 | 4 | 111.3646 | 0
2044 | 5 | 12 | 5 | 115.0999 | 0
2044 | 5 | 12 | 6 | 123.681 | 0
2044 | 5 | 12 | 7 | 135.7277 | 0
2044 | 5 | 12 | 8 | 140.171 | 0
2044 | 5 | 12 | 9 | 141.4412 | 0
2044 | 5 | 12 | 10 | 141.6256 | 0
2044 | 5 | 12 | 11 | 142.4168 | 0
2044 | 5 | 12 | 12 | 148.0117 | 0
2044 | 5 | 12 | 13 | 147.8025 | 0
2044 | 5 | 12 | 14 | 146.4627 | 0
2044 | 5 | 12 | 15 | 146.8836 | 0
2044 | 5 | 12 | 16 | 151.3248 | 0
2044 | 5 | 12 | 17 | 153.6936 | 0
2044 | 5 | 12 | 18 | 151.307 | 0
2044 | 5 | 12 | 19 | 147.8686 | 0
2044 | 5 | 12 | 20 | 148.113 | 0
2044 | 5 | 12 | 21 | 147.33 | 0
2044 | 5 | 12 | 22 | 140.1764 | 0
2044 | 5 | 12 | 23 | 131.0503 | 0
2044 | 5 | 13 | 0 | 125.5501 | 0
2044 | 5 | 13 | 1 | 118.8345 | 0
2044 | 5 | 13 | 2 | 114.2046 | 0
2044 | 5 | 13 | 3 | 112.0614 | 0
2044 | 5 | 13 | 4 | 111.776 | 0
2044 | 5 | 13 | 5 | 115.2023 | 0
2044 | 5 | 13 | 6 | 124.2875 | 0
2044 | 5 | 13 | 7 | 136.1757 | 0
2044 | 5 | 13 | 8 | 142.9029 | 0
2044 | 5 | 13 | 9 | 146.3126 | 0
2044 | 5 | 13 | 10 | 149.1523 | 0
2044 | 5 | 13 | 11 | 151.5384 | 0
2044 | 5 | 13 | 12 | 156.1017 | 0
2044 | 5 | 13 | 13 | 156.326 | 0
2044 | 5 | 13 | 14 | 155.0342 | 0
2044 | 5 | 13 | 15 | 155.3941 | 0
2044 | 5 | 13 | 16 | 159.2575 | 0
2044 | 5 | 13 | 17 | 161.2837 | 0
2044 | 5 | 13 | 18 | 155.4205 | 0
2044 | 5 | 13 | 19 | 149.7862 | 0
2044 | 5 | 13 | 20 | 147.7422 | 0
2044 | 5 | 13 | 21 | 146.5484 | 0
2044 | 5 | 13 | 22 | 140.5255 | 0
2044 | 5 | 13 | 23 | 133.2413 | 0
2044 | 5 | 14 | 0 | 125.4085 | 0
2044 | 5 | 14 | 1 | 122.4844 | 0
2044 | 5 | 14 | 2 | 116.477 | 0
2044 | 5 | 14 | 3 | 113.0418 | 0
2044 | 5 | 14 | 4 | 111.4289 | 0
2044 | 5 | 14 | 5 | 111.2538 | 0
2044 | 5 | 14 | 6 | 112.138 | 0
2044 | 5 | 14 | 7 | 116.4175 | 0
2044 | 5 | 14 | 8 | 125.2068 | 0
2044 | 5 | 14 | 9 | 134.1774 | 0
2044 | 5 | 14 | 10 | 141.9718 | 0
2044 | 5 | 14 | 11 | 148.8606 | 0
2044 | 5 | 14 | 12 | 153.4279 | 0
2044 | 5 | 14 | 13 | 156.3521 | 0
2044 | 5 | 14 | 14 | 156.82 | 0
2044 | 5 | 14 | 15 | 158.6902 | 0
2044 | 5 | 14 | 16 | 161.3609 | 0
2044 | 5 | 14 | 17 | 161.2076 | 0
2044 | 5 | 14 | 18 | 157.6181 | 0
2044 | 5 | 14 | 19 | 151.7142 | 0
2044 | 5 | 14 | 20 | 148.1267 | 0
2044 | 5 | 14 | 21 | 147.3533 | 0
2044 | 5 | 14 | 22 | 143.4698 | 0
2044 | 5 | 14 | 23 | 136.9146 | 0
2044 | 5 | 15 | 0 | 128.5891 | 0
2044 | 5 | 15 | 1 | 123.4592 | 0
2044 | 5 | 15 | 2 | 117.8011 | 0
2044 | 5 | 15 | 3 | 114.6268 | 0
2044 | 5 | 15 | 4 | 112.5111 | 0
2044 | 5 | 15 | 5 | 111.9382 | 0
2044 | 5 | 15 | 6 | 111.9796 | 0
2044 | 5 | 15 | 7 | 115.367 | 0
2044 | 5 | 15 | 8 | 123.9815 | 0
2044 | 5 | 15 | 9 | 134.7917 | 0
2044 | 5 | 15 | 10 | 145.0752 | 0
2044 | 5 | 15 | 11 | 153.6556 | 0
2044 | 5 | 15 | 12 | 161.1519 | 0
2044 | 5 | 15 | 13 | 165.3386 | 0
2044 | 5 | 15 | 14 | 167.0177 | 0
2044 | 5 | 15 | 15 | 169.7942 | 0
2044 | 5 | 15 | 16 | 174.2509 | 0
2044 | 5 | 15 | 17 | 176.3972 | 0
2044 | 5 | 15 | 18 | 165.8304 | 0
2044 | 5 | 15 | 19 | 161.906 | 0
2044 | 5 | 15 | 20 | 159.9225 | 0
2044 | 5 | 15 | 21 | 158.4259 | 0
2044 | 5 | 15 | 22 | 151.2466 | 0
2044 | 5 | 15 | 23 | 141.0987 | 0
2044 | 5 | 16 | 0 | 135.0518 | 0
2044 | 5 | 16 | 1 | 125.7502 | 0
2044 | 5 | 16 | 2 | 119.7122 | 0
2044 | 5 | 16 | 3 | 116.1774 | 0
2044 | 5 | 16 | 4 | 114.8533 | 0
2044 | 5 | 16 | 5 | 117.467 | 0
2044 | 5 | 16 | 6 | 126.9878 | 0
2044 | 5 | 16 | 7 | 139.6758 | 0
2044 | 5 | 16 | 8 | 146.784 | 0
2044 | 5 | 16 | 9 | 151.26 | 0
2044 | 5 | 16 | 10 | 155.0176 | 0
2044 | 5 | 16 | 11 | 158.2609 | 0
2044 | 5 | 16 | 12 | 162.7512 | 0
2044 | 5 | 16 | 13 | 163.3563 | 0
2044 | 5 | 16 | 14 | 162.3233 | 0
2044 | 5 | 16 | 15 | 163.236 | 0
2044 | 5 | 16 | 16 | 167.6334 | 0
2044 | 5 | 16 | 17 | 170.8592 | 0
2044 | 5 | 16 | 18 | 166.7328 | 0
2044 | 5 | 16 | 19 | 161.3353 | 0
2044 | 5 | 16 | 20 | 157.5988 | 0
2044 | 5 | 16 | 21 | 155.436 | 0
2044 | 5 | 16 | 22 | 146.486 | 0
2044 | 5 | 16 | 23 | 135.2187 | 0
2044 | 5 | 17 | 0 | 125.4672 | 0
2044 | 5 | 17 | 1 | 115.2217 | 0
2044 | 5 | 17 | 2 | 110.3248 | 0
2044 | 5 | 17 | 3 | 107.8174 | 0
2044 | 5 | 17 | 4 | 107.4162 | 0
2044 | 5 | 17 | 5 | 110.7625 | 0
2044 | 5 | 17 | 6 | 120.3545 | 0
2044 | 5 | 17 | 7 | 133.3312 | 0
2044 | 5 | 17 | 8 | 140.8858 | 0
2044 | 5 | 17 | 9 | 144.4994 | 0
2044 | 5 | 17 | 10 | 147.2375 | 0
2044 | 5 | 17 | 11 | 150.1978 | 0
2044 | 5 | 17 | 12 | 155.0292 | 0
2044 | 5 | 17 | 13 | 155.5833 | 0
2044 | 5 | 17 | 14 | 154.6069 | 0
2044 | 5 | 17 | 15 | 155.8372 | 0
2044 | 5 | 17 | 16 | 160.2899 | 0
2044 | 5 | 17 | 17 | 163.4521 | 0
2044 | 5 | 17 | 18 | 159.6116 | 0
2044 | 5 | 17 | 19 | 155.3468 | 0
2044 | 5 | 17 | 20 | 152.3064 | 0
2044 | 5 | 17 | 21 | 150.6059 | 0
2044 | 5 | 17 | 22 | 142.4796 | 0
2044 | 5 | 17 | 23 | 131.939 | 0
2044 | 5 | 18 | 0 | 121.0827 | 0
2044 | 5 | 18 | 1 | 117.4946 | 0
2044 | 5 | 18 | 2 | 112.7109 | 0
2044 | 5 | 18 | 3 | 110.3526 | 0
2044 | 5 | 18 | 4 | 110.2965 | 0
2044 | 5 | 18 | 5 | 113.6085 | 0
2044 | 5 | 18 | 6 | 123.1812 | 0
2044 | 5 | 18 | 7 | 136.0592 | 0
2044 | 5 | 18 | 8 | 142.7257 | 0
2044 | 5 | 18 | 9 | 145.6963 | 0
2044 | 5 | 18 | 10 | 148.2225 | 0
2044 | 5 | 18 | 11 | 150.6213 | 0
2044 | 5 | 18 | 12 | 155.7915 | 0
2044 | 5 | 18 | 13 | 156.8712 | 0
2044 | 5 | 18 | 14 | 156.2094 | 0
2044 | 5 | 18 | 15 | 157.5006 | 0
2044 | 5 | 18 | 16 | 161.9775 | 0
2044 | 5 | 18 | 17 | 164.9119 | 0
2044 | 5 | 18 | 18 | 161.9427 | 0
2044 | 5 | 18 | 19 | 157.0672 | 0
2044 | 5 | 18 | 20 | 154.5938 | 0
2044 | 5 | 18 | 21 | 153.253 | 0
2044 | 5 | 18 | 22 | 145.1417 | 0
2044 | 5 | 18 | 23 | 134.6096 | 0
2044 | 5 | 19 | 0 | 123.3945 | 0
2044 | 5 | 19 | 1 | 116.6071 | 0
2044 | 5 | 19 | 2 | 111.7742 | 0
2044 | 5 | 19 | 3 | 109.5192 | 0
2044 | 5 | 19 | 4 | 109.3462 | 0
2044 | 5 | 19 | 5 | 112.6911 | 0
2044 | 5 | 19 | 6 | 122.2505 | 0
2044 | 5 | 19 | 7 | 135.2067 | 0
2044 | 5 | 19 | 8 | 141.9311 | 0
2044 | 5 | 19 | 9 | 144.7846 | 0
2044 | 5 | 19 | 10 | 147.3283 | 0
2044 | 5 | 19 | 11 | 149.6831 | 0
2044 | 5 | 19 | 12 | 154.2162 | 0
2044 | 5 | 19 | 13 | 155.0848 | 0
2044 | 5 | 19 | 14 | 154.0779 | 0
2044 | 5 | 19 | 15 | 155.1334 | 0
2044 | 5 | 19 | 16 | 159.3278 | 0
2044 | 5 | 19 | 17 | 161.617 | 0
2044 | 5 | 19 | 18 | 156.9013 | 0
2044 | 5 | 19 | 19 | 153.074 | 0
2044 | 5 | 19 | 20 | 151.0329 | 0
2044 | 5 | 19 | 21 | 149.9652 | 0
2044 | 5 | 19 | 22 | 142.8651 | 0
2044 | 5 | 19 | 23 | 133.0537 | 0
2044 | 5 | 20 | 0 | 124.1168 | 0
2044 | 5 | 20 | 1 | 122.379 | 0
2044 | 5 | 20 | 2 | 117.8116 | 0
2044 | 5 | 20 | 3 | 115.8254 | 0
2044 | 5 | 20 | 4 | 115.6493 | 0
2044 | 5 | 20 | 5 | 119.17 | 0
2044 | 5 | 20 | 6 | 127.5641 | 0
2044 | 5 | 20 | 7 | 139.6233 | 0
2044 | 5 | 20 | 8 | 144.3055 | 0
2044 | 5 | 20 | 9 | 145.866 | 0
2044 | 5 | 20 | 10 | 145.8578 | 0
2044 | 5 | 20 | 11 | 146.2704 | 0
2044 | 5 | 20 | 12 | 151.9378 | 0
2044 | 5 | 20 | 13 | 151.0336 | 0
2044 | 5 | 20 | 14 | 148.99 | 0
2044 | 5 | 20 | 15 | 149.1388 | 0
2044 | 5 | 20 | 16 | 153.5877 | 0
2044 | 5 | 20 | 17 | 155.8126 | 0
2044 | 5 | 20 | 18 | 147.1127 | 0
2044 | 5 | 20 | 19 | 144.9374 | 0
2044 | 5 | 20 | 20 | 146.2116 | 0
2044 | 5 | 20 | 21 | 147.4345 | 0
2044 | 5 | 20 | 22 | 142.403 | 0
2044 | 5 | 20 | 23 | 135.6307 | 0
2044 | 5 | 21 | 0 | 135.7774 | 0
2044 | 5 | 21 | 1 | 127.8168 | 0
2044 | 5 | 21 | 2 | 122.3969 | 0
2044 | 5 | 21 | 3 | 119.7704 | 0
2044 | 5 | 21 | 4 | 118.5671 | 0
2044 | 5 | 21 | 5 | 119.0898 | 0
2044 | 5 | 21 | 6 | 121.5934 | 0
2044 | 5 | 21 | 7 | 124.4011 | 0
2044 | 5 | 21 | 8 | 127.2789 | 0
2044 | 5 | 21 | 9 | 130.3923 | 0
2044 | 5 | 21 | 10 | 131.5964 | 0
2044 | 5 | 21 | 11 | 132.7805 | 0
2044 | 5 | 21 | 12 | 140.8628 | 0
2044 | 5 | 21 | 13 | 140.6104 | 0
2044 | 5 | 21 | 14 | 138.1529 | 0
2044 | 5 | 21 | 15 | 137.8898 | 0
2044 | 5 | 21 | 16 | 140.3896 | 0
2044 | 5 | 21 | 17 | 141.4016 | 0
2044 | 5 | 21 | 18 | 137.6494 | 0
2044 | 5 | 21 | 19 | 134.3155 | 0
2044 | 5 | 21 | 20 | 135.3834 | 0
2044 | 5 | 21 | 21 | 137.6681 | 0
2044 | 5 | 21 | 22 | 134.6562 | 0
2044 | 5 | 21 | 23 | 129.5513 | 0
2044 | 5 | 22 | 0 | 130.7483 | 0
2044 | 5 | 22 | 1 | 127.4854 | 0
2044 | 5 | 22 | 2 | 121.5134 | 0
2044 | 5 | 22 | 3 | 118.0929 | 0
2044 | 5 | 22 | 4 | 116.3093 | 0
2044 | 5 | 22 | 5 | 115.5556 | 0
2044 | 5 | 22 | 6 | 115.2753 | 0
2044 | 5 | 22 | 7 | 117.4942 | 0
2044 | 5 | 22 | 8 | 124.5573 | 0
2044 | 5 | 22 | 9 | 131.6686 | 0
2044 | 5 | 22 | 10 | 137.0676 | 0
2044 | 5 | 22 | 11 | 142.0788 | 0
2044 | 5 | 22 | 12 | 147.8616 | 0
2044 | 5 | 22 | 13 | 150.3339 | 0
2044 | 5 | 22 | 14 | 150.0586 | 0
2044 | 5 | 22 | 15 | 152.0143 | 0
2044 | 5 | 22 | 16 | 155.6254 | 0
2044 | 5 | 22 | 17 | 158.1657 | 0
2044 | 5 | 22 | 18 | 154.2359 | 0
2044 | 5 | 22 | 19 | 151.5316 | 0
2044 | 5 | 22 | 20 | 150.1966 | 0
2044 | 5 | 22 | 21 | 149.9129 | 0
2044 | 5 | 22 | 22 | 144.4888 | 0
2044 | 5 | 22 | 23 | 136.5097 | 0
2044 | 5 | 23 | 0 | 130.3831 | 0
2044 | 5 | 23 | 1 | 121.0439 | 0
2044 | 5 | 23 | 2 | 115.853 | 0
2044 | 5 | 23 | 3 | 112.8499 | 0
2044 | 5 | 23 | 4 | 111.3822 | 0
2044 | 5 | 23 | 5 | 111.5016 | 0
2044 | 5 | 23 | 6 | 113.8746 | 0
2044 | 5 | 23 | 7 | 116.1235 | 0
2044 | 5 | 23 | 8 | 121.0085 | 0
2044 | 5 | 23 | 9 | 127.0193 | 0
2044 | 5 | 23 | 10 | 130.5045 | 0
2044 | 5 | 23 | 11 | 134.4503 | 0
2044 | 5 | 23 | 12 | 141.6528 | 0
2044 | 5 | 23 | 13 | 143.1477 | 0
2044 | 5 | 23 | 14 | 143.4872 | 0
2044 | 5 | 23 | 15 | 144.2569 | 0
2044 | 5 | 23 | 16 | 148.672 | 0
2044 | 5 | 23 | 17 | 153.5543 | 0
2044 | 5 | 23 | 18 | 149.8546 | 0
2044 | 5 | 23 | 19 | 147.6982 | 0
2044 | 5 | 23 | 20 | 147.0704 | 0
2044 | 5 | 23 | 21 | 146.9477 | 0
2044 | 5 | 23 | 22 | 140.955 | 0
2044 | 5 | 23 | 23 | 132.4975 | 0
2044 | 5 | 24 | 0 | 127.1421 | 0
2044 | 5 | 24 | 1 | 118.9487 | 0
2044 | 5 | 24 | 2 | 114.132 | 0
2044 | 5 | 24 | 3 | 111.4908 | 0
2044 | 5 | 24 | 4 | 111.0367 | 0
2044 | 5 | 24 | 5 | 114.3002 | 0
2044 | 5 | 24 | 6 | 124.7751 | 0
2044 | 5 | 24 | 7 | 137.8823 | 0
2044 | 5 | 24 | 8 | 143.9001 | 0
2044 | 5 | 24 | 9 | 146.8514 | 0
2044 | 5 | 24 | 10 | 149.6033 | 0
2044 | 5 | 24 | 11 | 151.7606 | 0
2044 | 5 | 24 | 12 | 156.9012 | 0
2044 | 5 | 24 | 13 | 157.729 | 0
2044 | 5 | 24 | 14 | 156.8997 | 0
2044 | 5 | 24 | 15 | 158.3696 | 0
2044 | 5 | 24 | 16 | 163.4062 | 0
2044 | 5 | 24 | 17 | 166.7447 | 0
2044 | 5 | 24 | 18 | 160.4033 | 0
2044 | 5 | 24 | 19 | 156.8376 | 0
2044 | 5 | 24 | 20 | 153.3677 | 0
2044 | 5 | 24 | 21 | 151.7379 | 0
2044 | 5 | 24 | 22 | 144.0875 | 0
2044 | 5 | 24 | 23 | 133.9242 | 0
2044 | 5 | 25 | 0 | 127.0947 | 0
2044 | 5 | 25 | 1 | 115.3709 | 0
2044 | 5 | 25 | 2 | 110.3456 | 0
2044 | 5 | 25 | 3 | 107.8752 | 0
2044 | 5 | 25 | 4 | 107.5135 | 0
2044 | 5 | 25 | 5 | 110.9383 | 0
2044 | 5 | 25 | 6 | 120.8224 | 0
2044 | 5 | 25 | 7 | 134.4216 | 0
2044 | 5 | 25 | 8 | 141.6896 | 0
2044 | 5 | 25 | 9 | 144.7363 | 0
2044 | 5 | 25 | 10 | 147.0378 | 0
2044 | 5 | 25 | 11 | 149.6347 | 0
2044 | 5 | 25 | 12 | 153.448 | 0
2044 | 5 | 25 | 13 | 153.5344 | 0
2044 | 5 | 25 | 14 | 152.0925 | 0
2044 | 5 | 25 | 15 | 152.8777 | 0
2044 | 5 | 25 | 16 | 157.5465 | 0
2044 | 5 | 25 | 17 | 161.6503 | 0
2044 | 5 | 25 | 18 | 158.5801 | 0
2044 | 5 | 25 | 19 | 153.8098 | 0
2044 | 5 | 25 | 20 | 151.8311 | 0
2044 | 5 | 25 | 21 | 151.0522 | 0
2044 | 5 | 25 | 22 | 143.2401 | 0
2044 | 5 | 25 | 23 | 132.4681 | 0
2044 | 5 | 26 | 0 | 121.9347 | 0
2044 | 5 | 26 | 1 | 117.4055 | 0
2044 | 5 | 26 | 2 | 112.5846 | 0
2044 | 5 | 26 | 3 | 110.2882 | 0
2044 | 5 | 26 | 4 | 110.0088 | 0
2044 | 5 | 26 | 5 | 113.3507 | 0
2044 | 5 | 26 | 6 | 123.7685 | 0
2044 | 5 | 26 | 7 | 137.2104 | 0
2044 | 5 | 26 | 8 | 143.6613 | 0
2044 | 5 | 26 | 9 | 146.1541 | 0
2044 | 5 | 26 | 10 | 148.5875 | 0
2044 | 5 | 26 | 11 | 151.1107 | 0
2044 | 5 | 26 | 12 | 155.3911 | 0
2044 | 5 | 26 | 13 | 155.7635 | 0
2044 | 5 | 26 | 14 | 154.6543 | 0
2044 | 5 | 26 | 15 | 155.6749 | 0
2044 | 5 | 26 | 16 | 160.4664 | 0
2044 | 5 | 26 | 17 | 163.8595 | 0
2044 | 5 | 26 | 18 | 159.671 | 0
2044 | 5 | 26 | 19 | 154.9621 | 0
2044 | 5 | 26 | 20 | 152.6371 | 0
2044 | 5 | 26 | 21 | 152.055 | 0
2044 | 5 | 26 | 22 | 144.916 | 0
2044 | 5 | 26 | 23 | 135.0999 | 0
2044 | 5 | 27 | 0 | 125.9394 | 0
2044 | 5 | 27 | 1 | 117.3625 | 0
2044 | 5 | 27 | 2 | 112.3226 | 0
2044 | 5 | 27 | 3 | 109.9328 | 0
2044 | 5 | 27 | 4 | 109.4198 | 0
2044 | 5 | 27 | 5 | 112.6899 | 0
2044 | 5 | 27 | 6 | 122.9267 | 0
2044 | 5 | 27 | 7 | 135.451 | 0
2044 | 5 | 27 | 8 | 142.235 | 0
2044 | 5 | 27 | 9 | 145.4761 | 0
2044 | 5 | 27 | 10 | 147.0958 | 0
2044 | 5 | 27 | 11 | 148.4255 | 0
2044 | 5 | 27 | 12 | 154.6111 | 0
2044 | 5 | 27 | 13 | 154.8459 | 0
2044 | 5 | 27 | 14 | 153.2179 | 0
2044 | 5 | 27 | 15 | 153.9813 | 0
2044 | 5 | 27 | 16 | 157.9625 | 0
2044 | 5 | 27 | 17 | 159.5186 | 0
2044 | 5 | 27 | 18 | 152.6221 | 0
2044 | 5 | 27 | 19 | 147.538 | 0
2044 | 5 | 27 | 20 | 144.8944 | 0
2044 | 5 | 27 | 21 | 144.7588 | 0
2044 | 5 | 27 | 22 | 139.3633 | 0
2044 | 5 | 27 | 23 | 131.9181 | 0
2044 | 5 | 28 | 0 | 124.9821 | 0
2044 | 5 | 28 | 1 | 120.6444 | 0
2044 | 5 | 28 | 2 | 115.4102 | 0
2044 | 5 | 28 | 3 | 112.8994 | 0
2044 | 5 | 28 | 4 | 111.7902 | 0
2044 | 5 | 28 | 5 | 112.5545 | 0
2044 | 5 | 28 | 6 | 114.7126 | 0
2044 | 5 | 28 | 7 | 118.2405 | 0
2044 | 5 | 28 | 8 | 120.9338 | 0
2044 | 5 | 28 | 9 | 123.6941 | 0
2044 | 5 | 28 | 10 | 124.9707 | 0
2044 | 5 | 28 | 11 | 126.2345 | 0
2044 | 5 | 28 | 12 | 132.4833 | 0
2044 | 5 | 28 | 13 | 131.6608 | 0
2044 | 5 | 28 | 14 | 128.9873 | 0
2044 | 5 | 28 | 15 | 128.3651 | 0
2044 | 5 | 28 | 16 | 130.8353 | 0
2044 | 5 | 28 | 17 | 132.3866 | 0
2044 | 5 | 28 | 18 | 125.7097 | 0
2044 | 5 | 28 | 19 | 124.9687 | 0
2044 | 5 | 28 | 20 | 127.688 | 0
2044 | 5 | 28 | 21 | 131.0667 | 0
2044 | 5 | 28 | 22 | 128.7291 | 0
2044 | 5 | 28 | 23 | 123.9731 | 0
2044 | 5 | 29 | 0 | 126.4223 | 0
2044 | 5 | 29 | 1 | 121.289 | 0
2044 | 5 | 29 | 2 | 115.6947 | 0
2044 | 5 | 29 | 3 | 112.6151 | 0
2044 | 5 | 29 | 4 | 111.3645 | 0
2044 | 5 | 29 | 5 | 110.7327 | 0
2044 | 5 | 29 | 6 | 111.1326 | 0
2044 | 5 | 29 | 7 | 113.5773 | 0
2044 | 5 | 29 | 8 | 121.1082 | 0
2044 | 5 | 29 | 9 | 128.0391 | 0
2044 | 5 | 29 | 10 | 132.9862 | 0
2044 | 5 | 29 | 11 | 137.4748 | 0
2044 | 5 | 29 | 12 | 144.4604 | 0
2044 | 5 | 29 | 13 | 146.7487 | 0
2044 | 5 | 29 | 14 | 146.225 | 0
2044 | 5 | 29 | 15 | 148.2381 | 0
2044 | 5 | 29 | 16 | 152.0602 | 0
2044 | 5 | 29 | 17 | 154.6123 | 0
2044 | 5 | 29 | 18 | 150.6691 | 0
2044 | 5 | 29 | 19 | 147.3501 | 0
2044 | 5 | 29 | 20 | 146.4859 | 0
2044 | 5 | 29 | 21 | 148.0401 | 0
2044 | 5 | 29 | 22 | 143.0686 | 0
2044 | 5 | 29 | 23 | 134.3232 | 0
2044 | 5 | 30 | 0 | 126.028 | 0
2044 | 5 | 30 | 1 | 118.2029 | 0
2044 | 5 | 30 | 2 | 113.2178 | 0
2044 | 5 | 30 | 3 | 110.8412 | 0
2044 | 5 | 30 | 4 | 110.5473 | 0
2044 | 5 | 30 | 5 | 113.741 | 0
2044 | 5 | 30 | 6 | 124.4604 | 0
2044 | 5 | 30 | 7 | 137.7955 | 0
2044 | 5 | 30 | 8 | 144.2587 | 0
2044 | 5 | 30 | 9 | 146.7047 | 0
2044 | 5 | 30 | 10 | 148.8941 | 0
2044 | 5 | 30 | 11 | 151.0813 | 0
2044 | 5 | 30 | 12 | 157.3557 | 0
2044 | 5 | 30 | 13 | 158.4485 | 0
2044 | 5 | 30 | 14 | 157.4303 | 0
2044 | 5 | 30 | 15 | 158.7313 | 0
2044 | 5 | 30 | 16 | 163.6342 | 0
2044 | 5 | 30 | 17 | 167.0067 | 0
2044 | 5 | 30 | 18 | 163.5084 | 0
2044 | 5 | 30 | 19 | 158.817 | 0
2044 | 5 | 30 | 20 | 156.2904 | 0
2044 | 5 | 30 | 21 | 155.0765 | 0
2044 | 5 | 30 | 22 | 147.0139 | 0
2044 | 5 | 30 | 23 | 135.9312 | 0
2044 | 5 | 31 | 0 | 127.473 | 0
2044 | 5 | 31 | 1 | 118.3165 | 0
2044 | 5 | 31 | 2 | 112.9234 | 0
2044 | 5 | 31 | 3 | 110.0505 | 0
2044 | 5 | 31 | 4 | 109.2984 | 0
2044 | 5 | 31 | 5 | 112.3927 | 0
2044 | 5 | 31 | 6 | 120.7513 | 0
2044 | 5 | 31 | 7 | 135.15 | 0
2044 | 5 | 31 | 8 | 144.0515 | 0
2044 | 5 | 31 | 9 | 150.0167 | 0
2044 | 5 | 31 | 10 | 155.0958 | 0
2044 | 5 | 31 | 11 | 159.1698 | 0
2044 | 5 | 31 | 12 | 163.3888 | 0
2044 | 5 | 31 | 13 | 167.1171 | 0
2044 | 5 | 31 | 14 | 168.9424 | 0
2044 | 5 | 31 | 15 | 173.5683 | 0
2044 | 5 | 31 | 16 | 180.1765 | 0
2044 | 5 | 31 | 17 | 183.1885 | 0
2044 | 5 | 31 | 18 | 172.5418 | 0
2044 | 5 | 31 | 19 | 166.0059 | 0
2044 | 5 | 31 | 20 | 159.8038 | 0
2044 | 5 | 31 | 21 | 157.0416 | 0
2044 | 5 | 31 | 22 | 148.7967 | 0
2044 | 5 | 31 | 23 | 137.3136 | 0
2044 | 6 | 1 | 0 | 129.7091 | 0
2044 | 6 | 1 | 1 | 120.7629 | 0
2044 | 6 | 1 | 2 | 114.8926 | 0
2044 | 6 | 1 | 3 | 111.4206 | 0
2044 | 6 | 1 | 4 | 110.3155 | 0
2044 | 6 | 1 | 5 | 112.8801 | 0
2044 | 6 | 1 | 6 | 121.6927 | 0
2044 | 6 | 1 | 7 | 135.6578 | 0
2044 | 6 | 1 | 8 | 146.3885 | 0
2044 | 6 | 1 | 9 | 154.3414 | 0
2044 | 6 | 1 | 10 | 160.5155 | 0
2044 | 6 | 1 | 11 | 166.1526 | 0
2044 | 6 | 1 | 12 | 170.753 | 0
2044 | 6 | 1 | 13 | 174.3445 | 0
2044 | 6 | 1 | 14 | 176.4223 | 0
2044 | 6 | 1 | 15 | 180.5277 | 0
2044 | 6 | 1 | 16 | 186.3929 | 0
2044 | 6 | 1 | 17 | 188.882 | 0
2044 | 6 | 1 | 18 | 179.9986 | 0
2044 | 6 | 1 | 19 | 172.8343 | 0
2044 | 6 | 1 | 20 | 166.303 | 0
2044 | 6 | 1 | 21 | 164.2341 | 0
2044 | 6 | 1 | 22 | 157.1843 | 0
2044 | 6 | 1 | 23 | 146.1411 | 0
2044 | 6 | 2 | 0 | 131.4877 | 0
2044 | 6 | 2 | 1 | 124.1934 | 0
2044 | 6 | 2 | 2 | 118.3327 | 0
2044 | 6 | 2 | 3 | 114.8186 | 0
2044 | 6 | 2 | 4 | 113.6679 | 0
2044 | 6 | 2 | 5 | 116.1635 | 0
2044 | 6 | 2 | 6 | 124.321 | 0
2044 | 6 | 2 | 7 | 138.5402 | 0
2044 | 6 | 2 | 8 | 150.3644 | 0
2044 | 6 | 2 | 9 | 159.5156 | 0
2044 | 6 | 2 | 10 | 167.0682 | 0
2044 | 6 | 2 | 11 | 174.0462 | 0
2044 | 6 | 2 | 12 | 180.354 | 0
2044 | 6 | 2 | 13 | 184.5549 | 0
2044 | 6 | 2 | 14 | 187.245 | 0
2044 | 6 | 2 | 15 | 191.7983 | 0
2044 | 6 | 2 | 16 | 197.6314 | 0
2044 | 6 | 2 | 17 | 199.5116 | 0
2044 | 6 | 2 | 18 | 188.814 | 0
2044 | 6 | 2 | 19 | 181.4217 | 0
2044 | 6 | 2 | 20 | 174.532 | 0
2044 | 6 | 2 | 21 | 172.4858 | 0
2044 | 6 | 2 | 22 | 165.5643 | 0
2044 | 6 | 2 | 23 | 154.7081 | 0
2044 | 6 | 3 | 0 | 141.0696 | 0
2044 | 6 | 3 | 1 | 135.5196 | 0
2044 | 6 | 3 | 2 | 129.4123 | 0
2044 | 6 | 3 | 3 | 125.567 | 0
2044 | 6 | 3 | 4 | 124.1394 | 0
2044 | 6 | 3 | 5 | 126.7347 | 0
2044 | 6 | 3 | 6 | 134.8551 | 0
2044 | 6 | 3 | 7 | 149.1858 | 0
2044 | 6 | 3 | 8 | 162.8234 | 0
2044 | 6 | 3 | 9 | 175.1443 | 0
2044 | 6 | 3 | 10 | 186.0396 | 0
2044 | 6 | 3 | 11 | 195.2889 | 0
2044 | 6 | 3 | 12 | 203.8207 | 0
2044 | 6 | 3 | 13 | 209.411 | 0
2044 | 6 | 3 | 14 | 212.8135 | 0
2044 | 6 | 3 | 15 | 217.465 | 0
2044 | 6 | 3 | 16 | 223.3286 | 0
2044 | 6 | 3 | 17 | 224.5205 | 0
2044 | 6 | 3 | 18 | 213.2771 | 0
2044 | 6 | 3 | 19 | 204.2988 | 0
2044 | 6 | 3 | 20 | 196.4017 | 0
2044 | 6 | 3 | 21 | 194.0365 | 0
2044 | 6 | 3 | 22 | 187.3855 | 0
2044 | 6 | 3 | 23 | 177.4749 | 0
2044 | 6 | 4 | 0 | 162.5945 | 0
2044 | 6 | 4 | 1 | 151.7629 | 0
2044 | 6 | 4 | 2 | 144.2496 | 0
2044 | 6 | 4 | 3 | 139.2607 | 0
2044 | 6 | 4 | 4 | 135.5745 | 0
2044 | 6 | 4 | 5 | 133.8845 | 0
2044 | 6 | 4 | 6 | 134.1951 | 0
2044 | 6 | 4 | 7 | 139.2413 | 0
2044 | 6 | 4 | 8 | 152.2043 | 0
2044 | 6 | 4 | 9 | 166.1304 | 0
2044 | 6 | 4 | 10 | 178.1902 | 0
2044 | 6 | 4 | 11 | 189.2694 | 0
2044 | 6 | 4 | 12 | 202.2069 | 0
2044 | 6 | 4 | 13 | 207.4573 | 0
2044 | 6 | 4 | 14 | 210.6906 | 0
2044 | 6 | 4 | 15 | 214.3044 | 0
2044 | 6 | 4 | 16 | 218.0138 | 0
2044 | 6 | 4 | 17 | 217.2272 | 0
2044 | 6 | 4 | 18 | 201.5468 | 0
2044 | 6 | 4 | 19 | 194.4175 | 0
2044 | 6 | 4 | 20 | 189.5004 | 0
2044 | 6 | 4 | 21 | 189.7342 | 0
2044 | 6 | 4 | 22 | 186.318 | 0
2044 | 6 | 4 | 23 | 178.804 | 0
2044 | 6 | 5 | 0 | 167.5421 | 0
2044 | 6 | 5 | 1 | 158.5311 | 0
2044 | 6 | 5 | 2 | 151.0701 | 0
2044 | 6 | 5 | 3 | 146.1287 | 0
2044 | 6 | 5 | 4 | 142.1062 | 0
2044 | 6 | 5 | 5 | 139.6643 | 0
2044 | 6 | 5 | 6 | 137.7989 | 0
2044 | 6 | 5 | 7 | 141.6411 | 0
2044 | 6 | 5 | 8 | 153.9068 | 0
2044 | 6 | 5 | 9 | 168.0311 | 0
2044 | 6 | 5 | 10 | 180.6884 | 0
2044 | 6 | 5 | 11 | 192.5635 | 0
2044 | 6 | 5 | 12 | 202.8502 | 0
2044 | 6 | 5 | 13 | 208.0466 | 0
2044 | 6 | 5 | 14 | 210.4175 | 0
2044 | 6 | 5 | 15 | 213.0088 | 0
2044 | 6 | 5 | 16 | 217.3605 | 0
2044 | 6 | 5 | 17 | 218.3518 | 0
2044 | 6 | 5 | 18 | 210.1196 | 0
2044 | 6 | 5 | 19 | 204.208 | 0
2044 | 6 | 5 | 20 | 200.164 | 0
2044 | 6 | 5 | 21 | 198.8391 | 0
2044 | 6 | 5 | 22 | 192.1201 | 0
2044 | 6 | 5 | 23 | 181.2729 | 0
2044 | 6 | 6 | 0 | 169.2092 | 0
2044 | 6 | 6 | 1 | 156.7233 | 0
2044 | 6 | 6 | 2 | 148.0264 | 0
2044 | 6 | 6 | 3 | 142.541 | 0
2044 | 6 | 6 | 4 | 139.2096 | 0
2044 | 6 | 6 | 5 | 140.0594 | 0
2044 | 6 | 6 | 6 | 147.9546 | 0
2044 | 6 | 6 | 7 | 159.7066 | 0
2044 | 6 | 6 | 8 | 168.6032 | 0
2044 | 6 | 6 | 9 | 174.806 | 0
2044 | 6 | 6 | 10 | 179.7628 | 0
2044 | 6 | 6 | 11 | 184.6488 | 0
2044 | 6 | 6 | 12 | 188.5635 | 0
2044 | 6 | 6 | 13 | 191.0328 | 0
2044 | 6 | 6 | 14 | 190.7588 | 0
2044 | 6 | 6 | 15 | 191.9709 | 0
2044 | 6 | 6 | 16 | 196.1032 | 0
2044 | 6 | 6 | 17 | 198.0527 | 0
2044 | 6 | 6 | 18 | 193.5535 | 0
2044 | 6 | 6 | 19 | 184.8731 | 0
2044 | 6 | 6 | 20 | 176.0751 | 0
2044 | 6 | 6 | 21 | 172.0301 | 0
2044 | 6 | 6 | 22 | 163.6614 | 0
2044 | 6 | 6 | 23 | 151.856 | 0
2044 | 6 | 7 | 0 | 137.5814 | 0
2044 | 6 | 7 | 1 | 128.3644 | 0
2044 | 6 | 7 | 2 | 122.2827 | 0
2044 | 6 | 7 | 3 | 118.5727 | 0
2044 | 6 | 7 | 4 | 117.277 | 0
2044 | 6 | 7 | 5 | 119.4624 | 0
2044 | 6 | 7 | 6 | 129.9778 | 0
2044 | 6 | 7 | 7 | 142.0672 | 0
2044 | 6 | 7 | 8 | 150.4666 | 0
2044 | 6 | 7 | 9 | 155.2875 | 0
2044 | 6 | 7 | 10 | 158.2313 | 0
2044 | 6 | 7 | 11 | 161.9955 | 0
2044 | 6 | 7 | 12 | 168.8162 | 0
2044 | 6 | 7 | 13 | 170.0674 | 0
2044 | 6 | 7 | 14 | 169.4044 | 0
2044 | 6 | 7 | 15 | 170.2602 | 0
2044 | 6 | 7 | 16 | 174.0675 | 0
2044 | 6 | 7 | 17 | 176.9403 | 0
2044 | 6 | 7 | 18 | 172.4676 | 0
2044 | 6 | 7 | 19 | 166.678 | 0
2044 | 6 | 7 | 20 | 161.7712 | 0
2044 | 6 | 7 | 21 | 160.0371 | 0
2044 | 6 | 7 | 22 | 153.2243 | 0
2044 | 6 | 7 | 23 | 142.835 | 0
2044 | 6 | 8 | 0 | 132.9616 | 0
2044 | 6 | 8 | 1 | 126.6378 | 0
2044 | 6 | 8 | 2 | 121.2971 | 0
2044 | 6 | 8 | 3 | 118.2196 | 0
2044 | 6 | 8 | 4 | 117.4256 | 0
2044 | 6 | 8 | 5 | 120.14 | 0
2044 | 6 | 8 | 6 | 128.1137 | 0
2044 | 6 | 8 | 7 | 140.3484 | 0
2044 | 6 | 8 | 8 | 148.3189 | 0
2044 | 6 | 8 | 9 | 153.7034 | 0
2044 | 6 | 8 | 10 | 157.4631 | 0
2044 | 6 | 8 | 11 | 161.7963 | 0
2044 | 6 | 8 | 12 | 170.6023 | 0
2044 | 6 | 8 | 13 | 174.4164 | 0
2044 | 6 | 8 | 14 | 175.972 | 0
2044 | 6 | 8 | 15 | 178.4403 | 0
2044 | 6 | 8 | 16 | 183.4474 | 0
2044 | 6 | 8 | 17 | 186.4272 | 0
2044 | 6 | 8 | 18 | 178.3334 | 0
2044 | 6 | 8 | 19 | 171.8997 | 0
2044 | 6 | 8 | 20 | 165.956 | 0
2044 | 6 | 8 | 21 | 164.3778 | 0
2044 | 6 | 8 | 22 | 157.6596 | 0
2044 | 6 | 8 | 23 | 147.4393 | 0
2044 | 6 | 9 | 0 | 131.3919 | 0
2044 | 6 | 9 | 1 | 123.2818 | 0
2044 | 6 | 9 | 2 | 117.4154 | 0
2044 | 6 | 9 | 3 | 113.856 | 0
2044 | 6 | 9 | 4 | 112.7346 | 0
2044 | 6 | 9 | 5 | 114.9508 | 0
2044 | 6 | 9 | 6 | 124.6993 | 0
2044 | 6 | 9 | 7 | 137.5376 | 0
2044 | 6 | 9 | 8 | 145.3482 | 0
2044 | 6 | 9 | 9 | 149.8369 | 0
2044 | 6 | 9 | 10 | 153.1924 | 0
2044 | 6 | 9 | 11 | 156.3461 | 0
2044 | 6 | 9 | 12 | 163.247 | 0
2044 | 6 | 9 | 13 | 164.5906 | 0
2044 | 6 | 9 | 14 | 164.1353 | 0
2044 | 6 | 9 | 15 | 165.6118 | 0
2044 | 6 | 9 | 16 | 169.6682 | 0
2044 | 6 | 9 | 17 | 170.8849 | 0
2044 | 6 | 9 | 18 | 163.8296 | 0
2044 | 6 | 9 | 19 | 158.752 | 0
2044 | 6 | 9 | 20 | 154.502 | 0
2044 | 6 | 9 | 21 | 153.7203 | 0
2044 | 6 | 9 | 22 | 147.7556 | 0
2044 | 6 | 9 | 23 | 138.0907 | 0
2044 | 6 | 10 | 0 | 130.4031 | 0
2044 | 6 | 10 | 1 | 120.1092 | 0
2044 | 6 | 10 | 2 | 114.5248 | 0
2044 | 6 | 10 | 3 | 111.157 | 0
2044 | 6 | 10 | 4 | 110.1304 | 0
2044 | 6 | 10 | 5 | 112.5662 | 0
2044 | 6 | 10 | 6 | 122.6792 | 0
2044 | 6 | 10 | 7 | 135.2247 | 0
2044 | 6 | 10 | 8 | 143.3533 | 0
2044 | 6 | 10 | 9 | 148.6696 | 0
2044 | 6 | 10 | 10 | 152.3714 | 0
2044 | 6 | 10 | 11 | 155.9896 | 0
2044 | 6 | 10 | 12 | 162.1231 | 0
2044 | 6 | 10 | 13 | 162.6396 | 0
2044 | 6 | 10 | 14 | 161.6567 | 0
2044 | 6 | 10 | 15 | 162.7253 | 0
2044 | 6 | 10 | 16 | 166.709 | 0
2044 | 6 | 10 | 17 | 167.8325 | 0
2044 | 6 | 10 | 18 | 160.6186 | 0
2044 | 6 | 10 | 19 | 154.2309 | 0
2044 | 6 | 10 | 20 | 149.2988 | 0
2044 | 6 | 10 | 21 | 148.943 | 0
2044 | 6 | 10 | 22 | 144.3531 | 0
2044 | 6 | 10 | 23 | 137.4066 | 0
2044 | 6 | 11 | 0 | 130.2108 | 0
2044 | 6 | 11 | 1 | 122.5907 | 0
2044 | 6 | 11 | 2 | 116.4213 | 0
2044 | 6 | 11 | 3 | 112.468 | 0
2044 | 6 | 11 | 4 | 110.4049 | 0
2044 | 6 | 11 | 5 | 109.4127 | 0
2044 | 6 | 11 | 6 | 110.9253 | 0
2044 | 6 | 11 | 7 | 114.4813 | 0
2044 | 6 | 11 | 8 | 123.8677 | 0
2044 | 6 | 11 | 9 | 132.7399 | 0
2044 | 6 | 11 | 10 | 138.0984 | 0
2044 | 6 | 11 | 11 | 143.1936 | 0
2044 | 6 | 11 | 12 | 150.0591 | 0
2044 | 6 | 11 | 13 | 151.4198 | 0
2044 | 6 | 11 | 14 | 150.6887 | 0
2044 | 6 | 11 | 15 | 151.016 | 0
2044 | 6 | 11 | 16 | 152.9046 | 0
2044 | 6 | 11 | 17 | 153.7285 | 0
2044 | 6 | 11 | 18 | 145.6896 | 0
2044 | 6 | 11 | 19 | 141.7496 | 0
2044 | 6 | 11 | 20 | 138.7468 | 0
2044 | 6 | 11 | 21 | 139.9156 | 0
2044 | 6 | 11 | 22 | 138.5313 | 0
2044 | 6 | 11 | 23 | 134.2512 | 0
2044 | 6 | 12 | 0 | 130.75 | 0
2044 | 6 | 12 | 1 | 123.2744 | 0
2044 | 6 | 12 | 2 | 117.2002 | 0
2044 | 6 | 12 | 3 | 113.2716 | 0
2044 | 6 | 12 | 4 | 111.0233 | 0
2044 | 6 | 12 | 5 | 109.294 | 0
2044 | 6 | 12 | 6 | 109.4806 | 0
2044 | 6 | 12 | 7 | 111.6377 | 0
2044 | 6 | 12 | 8 | 121.0878 | 0
2044 | 6 | 12 | 9 | 130.4117 | 0
2044 | 6 | 12 | 10 | 136.0267 | 0
2044 | 6 | 12 | 11 | 141.4455 | 0
2044 | 6 | 12 | 12 | 149.0837 | 0
2044 | 6 | 12 | 13 | 151.5352 | 0
2044 | 6 | 12 | 14 | 151.6321 | 0
2044 | 6 | 12 | 15 | 153.3195 | 0
2044 | 6 | 12 | 16 | 156.6234 | 0
2044 | 6 | 12 | 17 | 158.9725 | 0
2044 | 6 | 12 | 18 | 155.2333 | 0
2044 | 6 | 12 | 19 | 151.6297 | 0
2044 | 6 | 12 | 20 | 148.9904 | 0
2044 | 6 | 12 | 21 | 149.6956 | 0
2044 | 6 | 12 | 22 | 145.7314 | 0
2044 | 6 | 12 | 23 | 137.9095 | 0
2044 | 6 | 13 | 0 | 131.2761 | 0
2044 | 6 | 13 | 1 | 122.5093 | 0
2044 | 6 | 13 | 2 | 117.5287 | 0
2044 | 6 | 13 | 3 | 114.8661 | 0
2044 | 6 | 13 | 4 | 114.24 | 0
2044 | 6 | 13 | 5 | 117.2041 | 0
2044 | 6 | 13 | 6 | 125.1221 | 0
2044 | 6 | 13 | 7 | 138.6367 | 0
2044 | 6 | 13 | 8 | 147.6138 | 0
2044 | 6 | 13 | 9 | 153.753 | 0
2044 | 6 | 13 | 10 | 159.1234 | 0
2044 | 6 | 13 | 11 | 164.5848 | 0
2044 | 6 | 13 | 12 | 170.651 | 0
2044 | 6 | 13 | 13 | 174.1481 | 0
2044 | 6 | 13 | 14 | 174.8694 | 0
2044 | 6 | 13 | 15 | 176.8054 | 0
2044 | 6 | 13 | 16 | 182.2828 | 0
2044 | 6 | 13 | 17 | 185.8395 | 0
2044 | 6 | 13 | 18 | 182.7718 | 0
2044 | 6 | 13 | 19 | 176.6968 | 0
2044 | 6 | 13 | 20 | 171.086 | 0
2044 | 6 | 13 | 21 | 169.1656 | 0
2044 | 6 | 13 | 22 | 161.7259 | 0
2044 | 6 | 13 | 23 | 150.6794 | 0
2044 | 6 | 14 | 0 | 136.0796 | 0
2044 | 6 | 14 | 1 | 129.1905 | 0
2044 | 6 | 14 | 2 | 123.5731 | 0
2044 | 6 | 14 | 3 | 120.2487 | 0
2044 | 6 | 14 | 4 | 118.9204 | 0
2044 | 6 | 14 | 5 | 121.5559 | 0
2044 | 6 | 14 | 6 | 131.8161 | 0
2044 | 6 | 14 | 7 | 144.089 | 0
2044 | 6 | 14 | 8 | 151.2846 | 0
2044 | 6 | 14 | 9 | 154.3271 | 0
2044 | 6 | 14 | 10 | 156.171 | 0
2044 | 6 | 14 | 11 | 159.0578 | 0
2044 | 6 | 14 | 12 | 166.4586 | 0
2044 | 6 | 14 | 13 | 168.2291 | 0
2044 | 6 | 14 | 14 | 167.6452 | 0
2044 | 6 | 14 | 15 | 168.3618 | 0
2044 | 6 | 14 | 16 | 173.2233 | 0
2044 | 6 | 14 | 17 | 176.2697 | 0
2044 | 6 | 14 | 18 | 166.2293 | 0
2044 | 6 | 14 | 19 | 161.7948 | 0
2044 | 6 | 14 | 20 | 157.5335 | 0
2044 | 6 | 14 | 21 | 155.4512 | 0
2044 | 6 | 14 | 22 | 148.4932 | 0
2044 | 6 | 14 | 23 | 138.3836 | 0
2044 | 6 | 15 | 0 | 130.738 | 0
2044 | 6 | 15 | 1 | 124.5136 | 0
2044 | 6 | 15 | 2 | 118.5935 | 0
2044 | 6 | 15 | 3 | 114.8482 | 0
2044 | 6 | 15 | 4 | 113.6 | 0
2044 | 6 | 15 | 5 | 115.8622 | 0
2044 | 6 | 15 | 6 | 126.9061 | 0
2044 | 6 | 15 | 7 | 139.836 | 0
2044 | 6 | 15 | 8 | 147.6618 | 0
2044 | 6 | 15 | 9 | 151.9152 | 0
2044 | 6 | 15 | 10 | 154.1586 | 0
2044 | 6 | 15 | 11 | 156.9433 | 0
2044 | 6 | 15 | 12 | 163.3667 | 0
2044 | 6 | 15 | 13 | 164.11 | 0
2044 | 6 | 15 | 14 | 163.3902 | 0
2044 | 6 | 15 | 15 | 164.7255 | 0
2044 | 6 | 15 | 16 | 169.4998 | 0
2044 | 6 | 15 | 17 | 172.8607 | 0
2044 | 6 | 15 | 18 | 165.2772 | 0
2044 | 6 | 15 | 19 | 160.8987 | 0
2044 | 6 | 15 | 20 | 155.6744 | 0
2044 | 6 | 15 | 21 | 153.5543 | 0
2044 | 6 | 15 | 22 | 146.9501 | 0
2044 | 6 | 15 | 23 | 137.4399 | 0
2044 | 6 | 16 | 0 | 131.0521 | 0
2044 | 6 | 16 | 1 | 120.7031 | 0
2044 | 6 | 16 | 2 | 115.163 | 0
2044 | 6 | 16 | 3 | 111.955 | 0
2044 | 6 | 16 | 4 | 110.9118 | 0
2044 | 6 | 16 | 5 | 113.3977 | 0
2044 | 6 | 16 | 6 | 123.449 | 0
2044 | 6 | 16 | 7 | 136.4923 | 0
2044 | 6 | 16 | 8 | 144.796 | 0
2044 | 6 | 16 | 9 | 149.3244 | 0
2044 | 6 | 16 | 10 | 152.4573 | 0
2044 | 6 | 16 | 11 | 156.0893 | 0
2044 | 6 | 16 | 12 | 161.8305 | 0
2044 | 6 | 16 | 13 | 162.4907 | 0
2044 | 6 | 16 | 14 | 161.7188 | 0
2044 | 6 | 16 | 15 | 162.5743 | 0
2044 | 6 | 16 | 16 | 166.693 | 0
2044 | 6 | 16 | 17 | 169.7006 | 0
2044 | 6 | 16 | 18 | 161.6886 | 0
2044 | 6 | 16 | 19 | 157.1897 | 0
2044 | 6 | 16 | 20 | 152.7204 | 0
2044 | 6 | 16 | 21 | 151.1273 | 0
2044 | 6 | 16 | 22 | 145.1804 | 0
2044 | 6 | 16 | 23 | 136.4418 | 0
2044 | 6 | 17 | 0 | 129.7186 | 0
2044 | 6 | 17 | 1 | 121.6188 | 0
2044 | 6 | 17 | 2 | 115.9922 | 0
2044 | 6 | 17 | 3 | 112.6876 | 0
2044 | 6 | 17 | 4 | 111.5354 | 0
2044 | 6 | 17 | 5 | 113.7651 | 0
2044 | 6 | 17 | 6 | 123.4086 | 0
2044 | 6 | 17 | 7 | 135.871 | 0
2044 | 6 | 17 | 8 | 143.7575 | 0
2044 | 6 | 17 | 9 | 148.8318 | 0
2044 | 6 | 17 | 10 | 152.5984 | 0
2044 | 6 | 17 | 11 | 155.8619 | 0
2044 | 6 | 17 | 12 | 161.925 | 0
2044 | 6 | 17 | 13 | 163.0707 | 0
2044 | 6 | 17 | 14 | 162.4595 | 0
2044 | 6 | 17 | 15 | 163.747 | 0
2044 | 6 | 17 | 16 | 167.7267 | 0
2044 | 6 | 17 | 17 | 169.0563 | 0
2044 | 6 | 17 | 18 | 161.4897 | 0
2044 | 6 | 17 | 19 | 155.1081 | 0
2044 | 6 | 17 | 20 | 150.2127 | 0
2044 | 6 | 17 | 21 | 149.6714 | 0
2044 | 6 | 17 | 22 | 145.156 | 0
2044 | 6 | 17 | 23 | 138.2161 | 0
2044 | 6 | 18 | 0 | 132.4572 | 0
2044 | 6 | 18 | 1 | 123.8349 | 0
2044 | 6 | 18 | 2 | 117.3364 | 0
2044 | 6 | 18 | 3 | 113.0563 | 0
2044 | 6 | 18 | 4 | 110.8236 | 0
2044 | 6 | 18 | 5 | 109.4839 | 0
2044 | 6 | 18 | 6 | 112.0728 | 0
2044 | 6 | 18 | 7 | 116.1344 | 0
2044 | 6 | 18 | 8 | 125.7814 | 0
2044 | 6 | 18 | 9 | 134.7365 | 0
2044 | 6 | 18 | 10 | 140.7252 | 0
2044 | 6 | 18 | 11 | 146.2334 | 0
2044 | 6 | 18 | 12 | 152.9346 | 0
2044 | 6 | 18 | 13 | 154.1894 | 0
2044 | 6 | 18 | 14 | 153.5185 | 0
2044 | 6 | 18 | 15 | 153.8655 | 0
2044 | 6 | 18 | 16 | 155.8289 | 0
2044 | 6 | 18 | 17 | 156.684 | 0
2044 | 6 | 18 | 18 | 149.4868 | 0
2044 | 6 | 18 | 19 | 145.4946 | 0
2044 | 6 | 18 | 20 | 142.0459 | 0
2044 | 6 | 18 | 21 | 142.6169 | 0
2044 | 6 | 18 | 22 | 141.0758 | 0
2044 | 6 | 18 | 23 | 136.5157 | 0
2044 | 6 | 19 | 0 | 132.3727 | 0
2044 | 6 | 19 | 1 | 123.6938 | 0
2044 | 6 | 19 | 2 | 118.0258 | 0
2044 | 6 | 19 | 3 | 114.6641 | 0
2044 | 6 | 19 | 4 | 112.3585 | 0
2044 | 6 | 19 | 5 | 111.1759 | 0
2044 | 6 | 19 | 6 | 109.6205 | 0
2044 | 6 | 19 | 7 | 112.1294 | 0
2044 | 6 | 19 | 8 | 120.6642 | 0
2044 | 6 | 19 | 9 | 129.8792 | 0
2044 | 6 | 19 | 10 | 136.9028 | 0
2044 | 6 | 19 | 11 | 143.6032 | 0
2044 | 6 | 19 | 12 | 152.425 | 0
2044 | 6 | 19 | 13 | 155.0507 | 0
2044 | 6 | 19 | 14 | 155.243 | 0
2044 | 6 | 19 | 15 | 156.4446 | 0
2044 | 6 | 19 | 16 | 159.8308 | 0
2044 | 6 | 19 | 17 | 161.6909 | 0
2044 | 6 | 19 | 18 | 162.2702 | 0
2044 | 6 | 19 | 19 | 156.9556 | 0
2044 | 6 | 19 | 20 | 152.6511 | 0
2044 | 6 | 19 | 21 | 152.4302 | 0
2044 | 6 | 19 | 22 | 147.3782 | 0
2044 | 6 | 19 | 23 | 138.3804 | 0
2044 | 6 | 20 | 0 | 127.862 | 0
2044 | 6 | 20 | 1 | 121.4581 | 0
2044 | 6 | 20 | 2 | 115.4369 | 0
2044 | 6 | 20 | 3 | 112.0532 | 0
2044 | 6 | 20 | 4 | 110.7831 | 0
2044 | 6 | 20 | 5 | 113.016 | 0
2044 | 6 | 20 | 6 | 121.8471 | 0
2044 | 6 | 20 | 7 | 135.7371 | 0
2044 | 6 | 20 | 8 | 145.8396 | 0
2044 | 6 | 20 | 9 | 152.9729 | 0
2044 | 6 | 20 | 10 | 158.5796 | 0
2044 | 6 | 20 | 11 | 163.6575 | 0
2044 | 6 | 20 | 12 | 170.1182 | 0
2044 | 6 | 20 | 13 | 172.8397 | 0
2044 | 6 | 20 | 14 | 173.8554 | 0
2044 | 6 | 20 | 15 | 177.35 | 0
2044 | 6 | 20 | 16 | 182.0978 | 0
2044 | 6 | 20 | 17 | 184.1105 | 0
2044 | 6 | 20 | 18 | 177.1911 | 0
2044 | 6 | 20 | 19 | 169.2955 | 0
2044 | 6 | 20 | 20 | 161.4132 | 0
2044 | 6 | 20 | 21 | 158.2406 | 0
2044 | 6 | 20 | 22 | 150.1422 | 0
2044 | 6 | 20 | 23 | 138.6198 | 0
2044 | 6 | 21 | 0 | 129.3891 | 0
2044 | 6 | 21 | 1 | 122.4846 | 0
2044 | 6 | 21 | 2 | 116.6805 | 0
2044 | 6 | 21 | 3 | 113.2747 | 0
2044 | 6 | 21 | 4 | 112.0687 | 0
2044 | 6 | 21 | 5 | 114.5286 | 0
2044 | 6 | 21 | 6 | 124.11 | 0
2044 | 6 | 21 | 7 | 137.8663 | 0
2044 | 6 | 21 | 8 | 147.9281 | 0
2044 | 6 | 21 | 9 | 154.7844 | 0
2044 | 6 | 21 | 10 | 160.4734 | 0
2044 | 6 | 21 | 11 | 166.1487 | 0
2044 | 6 | 21 | 12 | 174.3412 | 0
2044 | 6 | 21 | 13 | 178.1303 | 0
2044 | 6 | 21 | 14 | 180.207 | 0
2044 | 6 | 21 | 15 | 184.5851 | 0
2044 | 6 | 21 | 16 | 190.328 | 0
2044 | 6 | 21 | 17 | 192.624 | 0
2044 | 6 | 21 | 18 | 185.1469 | 0
2044 | 6 | 21 | 19 | 178.0175 | 0
2044 | 6 | 21 | 20 | 170.2801 | 0
2044 | 6 | 21 | 21 | 167.8094 | 0
2044 | 6 | 21 | 22 | 160.4918 | 0
2044 | 6 | 21 | 23 | 149.1012 | 0
2044 | 6 | 22 | 0 | 135.3874 | 0
2044 | 6 | 22 | 1 | 128.1654 | 0
2044 | 6 | 22 | 2 | 121.9388 | 0
2044 | 6 | 22 | 3 | 118.1423 | 0
2044 | 6 | 22 | 4 | 116.8012 | 0
2044 | 6 | 22 | 5 | 119.154 | 0
2044 | 6 | 22 | 6 | 128.1633 | 0
2044 | 6 | 22 | 7 | 142.5342 | 0
2044 | 6 | 22 | 8 | 153.6777 | 0
2044 | 6 | 22 | 9 | 162.0055 | 0
2044 | 6 | 22 | 10 | 169.0149 | 0
2044 | 6 | 22 | 11 | 175.4649 | 0
2044 | 6 | 22 | 12 | 180.8331 | 0
2044 | 6 | 22 | 13 | 184.5975 | 0
2044 | 6 | 22 | 14 | 186.3232 | 0
2044 | 6 | 22 | 15 | 189.9985 | 0
2044 | 6 | 22 | 16 | 195.6251 | 0
2044 | 6 | 22 | 17 | 197.8169 | 0
2044 | 6 | 22 | 18 | 185.8593 | 0
2044 | 6 | 22 | 19 | 179.6665 | 0
2044 | 6 | 22 | 20 | 174.0119 | 0
2044 | 6 | 22 | 21 | 172.0924 | 0
2044 | 6 | 22 | 22 | 164.6505 | 0
2044 | 6 | 22 | 23 | 153.4979 | 0
2044 | 6 | 23 | 0 | 142.4174 | 0
2044 | 6 | 23 | 1 | 134.5689 | 0
2044 | 6 | 23 | 2 | 128.2838 | 0
2044 | 6 | 23 | 3 | 124.4745 | 0
2044 | 6 | 23 | 4 | 122.9725 | 0
2044 | 6 | 23 | 5 | 125.3832 | 0
2044 | 6 | 23 | 6 | 133.7813 | 0
2044 | 6 | 23 | 7 | 147.9892 | 0
2044 | 6 | 23 | 8 | 158.8954 | 0
2044 | 6 | 23 | 9 | 166.941 | 0
2044 | 6 | 23 | 10 | 174.1827 | 0
2044 | 6 | 23 | 11 | 180.8066 | 0
2044 | 6 | 23 | 12 | 189.3035 | 0
2044 | 6 | 23 | 13 | 192.9529 | 0
2044 | 6 | 23 | 14 | 194.6704 | 0
2044 | 6 | 23 | 15 | 198.3332 | 0
2044 | 6 | 23 | 16 | 203.4647 | 0
2044 | 6 | 23 | 17 | 204.7078 | 0
2044 | 6 | 23 | 18 | 199.06 | 0
2044 | 6 | 23 | 19 | 191.2788 | 0
2044 | 6 | 23 | 20 | 183.6633 | 0
2044 | 6 | 23 | 21 | 181.137 | 0
2044 | 6 | 23 | 22 | 173.7087 | 0
2044 | 6 | 23 | 23 | 162.2567 | 0
2044 | 6 | 24 | 0 | 147.0665 | 0
2044 | 6 | 24 | 1 | 140.3195 | 0
2044 | 6 | 24 | 2 | 133.3373 | 0
2044 | 6 | 24 | 3 | 128.9088 | 0
2044 | 6 | 24 | 4 | 126.882 | 0
2044 | 6 | 24 | 5 | 128.8692 | 0
2044 | 6 | 24 | 6 | 137.639 | 0
2044 | 6 | 24 | 7 | 151.5656 | 0
2044 | 6 | 24 | 8 | 163.9385 | 0
2044 | 6 | 24 | 9 | 174.5261 | 0
2044 | 6 | 24 | 10 | 183.6909 | 0
2044 | 6 | 24 | 11 | 191.314 | 0
2044 | 6 | 24 | 12 | 198.9881 | 0
2044 | 6 | 24 | 13 | 203.1628 | 0
2044 | 6 | 24 | 14 | 205.2448 | 0
2044 | 6 | 24 | 15 | 209.0887 | 0
2044 | 6 | 24 | 16 | 214.2319 | 0
2044 | 6 | 24 | 17 | 214.8988 | 0
2044 | 6 | 24 | 18 | 204.3373 | 0
2044 | 6 | 24 | 19 | 195.2737 | 0
2044 | 6 | 24 | 20 | 186.8895 | 0
2044 | 6 | 24 | 21 | 184.3717 | 0
2044 | 6 | 24 | 22 | 178.0591 | 0
2044 | 6 | 24 | 23 | 168.6579 | 0
2044 | 6 | 25 | 0 | 157.1117 | 0
2044 | 6 | 25 | 1 | 144.2061 | 0
2044 | 6 | 25 | 2 | 136.5944 | 0
2044 | 6 | 25 | 3 | 131.4876 | 0
2044 | 6 | 25 | 4 | 127.916 | 0
2044 | 6 | 25 | 5 | 125.8966 | 0
2044 | 6 | 25 | 6 | 125.7262 | 0
2044 | 6 | 25 | 7 | 130.4774 | 0
2044 | 6 | 25 | 8 | 141.667 | 0
2044 | 6 | 25 | 9 | 153.0915 | 0
2044 | 6 | 25 | 10 | 162.0563 | 0
2044 | 6 | 25 | 11 | 170.5401 | 0
2044 | 6 | 25 | 12 | 176.1005 | 0
2044 | 6 | 25 | 13 | 179.0453 | 0
2044 | 6 | 25 | 14 | 179.878 | 0
2044 | 6 | 25 | 15 | 181.2959 | 0
2044 | 6 | 25 | 16 | 184.0801 | 0
2044 | 6 | 25 | 17 | 183.3501 | 0
2044 | 6 | 25 | 18 | 179.3832 | 0
2044 | 6 | 25 | 19 | 172.5712 | 0
2044 | 6 | 25 | 20 | 167.3858 | 0
2044 | 6 | 25 | 21 | 167.9794 | 0
2044 | 6 | 25 | 22 | 165.5002 | 0
2044 | 6 | 25 | 23 | 159.2938 | 0
2044 | 6 | 26 | 0 | 148.025 | 0
2044 | 6 | 26 | 1 | 140.885 | 0
2044 | 6 | 26 | 2 | 134.4476 | 0
2044 | 6 | 26 | 3 | 130.315 | 0
2044 | 6 | 26 | 4 | 127.2584 | 0
2044 | 6 | 26 | 5 | 125.2336 | 0
2044 | 6 | 26 | 6 | 122.841 | 0
2044 | 6 | 26 | 7 | 125.8934 | 0
2044 | 6 | 26 | 8 | 136.026 | 0
2044 | 6 | 26 | 9 | 146.9142 | 0
2044 | 6 | 26 | 10 | 155.7185 | 0
2044 | 6 | 26 | 11 | 164.4314 | 0
2044 | 6 | 26 | 12 | 172.4489 | 0
2044 | 6 | 26 | 13 | 175.891 | 0
2044 | 6 | 26 | 14 | 176.241 | 0
2044 | 6 | 26 | 15 | 176.7777 | 0
2044 | 6 | 26 | 16 | 180.4543 | 0
2044 | 6 | 26 | 17 | 182.5173 | 0
2044 | 6 | 26 | 18 | 177.4809 | 0
2044 | 6 | 26 | 19 | 174.4717 | 0
2044 | 6 | 26 | 20 | 172.4648 | 0
2044 | 6 | 26 | 21 | 172.8424 | 0
2044 | 6 | 26 | 22 | 167.9448 | 0
2044 | 6 | 26 | 23 | 159.2576 | 0
2044 | 6 | 27 | 0 | 148.1372 | 0
2044 | 6 | 27 | 1 | 145.3389 | 0
2044 | 6 | 27 | 2 | 139.0405 | 0
2044 | 6 | 27 | 3 | 135.3132 | 0
2044 | 6 | 27 | 4 | 133.9204 | 0
2044 | 6 | 27 | 5 | 136.3395 | 0
2044 | 6 | 27 | 6 | 147.2452 | 0
2044 | 6 | 27 | 7 | 159.8347 | 0
2044 | 6 | 27 | 8 | 169.9464 | 0
2044 | 6 | 27 | 9 | 177.1379 | 0
2044 | 6 | 27 | 10 | 183.3103 | 0
2044 | 6 | 27 | 11 | 190.4499 | 0
2044 | 6 | 27 | 12 | 202.5733 | 0
2044 | 6 | 27 | 13 | 207.4879 | 0
2044 | 6 | 27 | 14 | 209.0099 | 0
2044 | 6 | 27 | 15 | 209.8722 | 0
2044 | 6 | 27 | 16 | 214.2939 | 0
2044 | 6 | 27 | 17 | 217.2844 | 0
2044 | 6 | 27 | 18 | 216.4217 | 0
2044 | 6 | 27 | 19 | 209.5238 | 0
2044 | 6 | 27 | 20 | 202.2719 | 0
2044 | 6 | 27 | 21 | 198.939 | 0
2044 | 6 | 27 | 22 | 190.579 | 0
2044 | 6 | 27 | 23 | 178.0251 | 0
2044 | 6 | 28 | 0 | 160.4695 | 0
2044 | 6 | 28 | 1 | 152.4977 | 0
2044 | 6 | 28 | 2 | 145.2537 | 0
2044 | 6 | 28 | 3 | 140.705 | 0
2044 | 6 | 28 | 4 | 138.5669 | 0
2044 | 6 | 28 | 5 | 140.5715 | 0
2044 | 6 | 28 | 6 | 149.6798 | 0
2044 | 6 | 28 | 7 | 163.4575 | 0
2044 | 6 | 28 | 8 | 175.7392 | 0
2044 | 6 | 28 | 9 | 185.3169 | 0
2044 | 6 | 28 | 10 | 194.3568 | 0
2044 | 6 | 28 | 11 | 203.1987 | 0
2044 | 6 | 28 | 12 | 210.3795 | 0
2044 | 6 | 28 | 13 | 215.9146 | 0
2044 | 6 | 28 | 14 | 218.4047 | 0
2044 | 6 | 28 | 15 | 220.9317 | 0
2044 | 6 | 28 | 16 | 225.9896 | 0
2044 | 6 | 28 | 17 | 228.0696 | 0
2044 | 6 | 28 | 18 | 220.2804 | 0
2044 | 6 | 28 | 19 | 213.2453 | 0
2044 | 6 | 28 | 20 | 206.0948 | 0
2044 | 6 | 28 | 21 | 202.606 | 0
2044 | 6 | 28 | 22 | 194.2616 | 0
2044 | 6 | 28 | 23 | 181.5389 | 0
2044 | 6 | 29 | 0 | 166.1466 | 0
2044 | 6 | 29 | 1 | 155.7565 | 0
2044 | 6 | 29 | 2 | 148.3463 | 0
2044 | 6 | 29 | 3 | 143.7311 | 0
2044 | 6 | 29 | 4 | 141.5687 | 0
2044 | 6 | 29 | 5 | 143.4451 | 0
2044 | 6 | 29 | 6 | 153.0516 | 0
2044 | 6 | 29 | 7 | 165.2281 | 0
2044 | 6 | 29 | 8 | 174.1295 | 0
2044 | 6 | 29 | 9 | 179.28 | 0
2044 | 6 | 29 | 10 | 183.8862 | 0
2044 | 6 | 29 | 11 | 189.5715 | 0
2044 | 6 | 29 | 12 | 199.5543 | 0
2044 | 6 | 29 | 13 | 202.5181 | 0
2044 | 6 | 29 | 14 | 202.5909 | 0
2044 | 6 | 29 | 15 | 202.8461 | 0
2044 | 6 | 29 | 16 | 206.7498 | 0
2044 | 6 | 29 | 17 | 208.3802 | 0
2044 | 6 | 29 | 18 | 204.9148 | 0
2044 | 6 | 29 | 19 | 198.3502 | 0
2044 | 6 | 29 | 20 | 191.7741 | 0
2044 | 6 | 29 | 21 | 188.5022 | 0
2044 | 6 | 29 | 22 | 180.8199 | 0
2044 | 6 | 29 | 23 | 168.9754 | 0
2044 | 6 | 30 | 0 | 153.9323 | 0
2044 | 6 | 30 | 1 | 147.7267 | 0
2044 | 6 | 30 | 2 | 140.7574 | 0
2044 | 6 | 30 | 3 | 136.5618 | 0
2044 | 6 | 30 | 4 | 134.7707 | 0
2044 | 6 | 30 | 5 | 136.7179 | 0
2044 | 6 | 30 | 6 | 145.8726 | 0
2044 | 6 | 30 | 7 | 157.7151 | 0
2044 | 6 | 30 | 8 | 166.8262 | 0
2044 | 6 | 30 | 9 | 172.3012 | 0
2044 | 6 | 30 | 10 | 176.699 | 0
2044 | 6 | 30 | 11 | 182.5495 | 0
2044 | 6 | 30 | 12 | 190.6722 | 0
2044 | 6 | 30 | 13 | 193.3706 | 0
2044 | 6 | 30 | 14 | 193.1679 | 0
2044 | 6 | 30 | 15 | 192.6921 | 0
2044 | 6 | 30 | 16 | 196.075 | 0
2044 | 6 | 30 | 17 | 197.568 | 0
2044 | 6 | 30 | 18 | 189.0727 | 0
2044 | 6 | 30 | 19 | 182.7446 | 0
2044 | 6 | 30 | 20 | 176.6706 | 0
2044 | 6 | 30 | 21 | 173.1063 | 0
2044 | 6 | 30 | 22 | 165.9071 | 0
2044 | 6 | 30 | 23 | 155.1815 | 0
2044 | 7 | 1 | 0 | 149.4119 | 0
2044 | 7 | 1 | 1 | 137.1372 | 0
2044 | 7 | 1 | 2 | 129.6716 | 0
2044 | 7 | 1 | 3 | 125.31 | 0
2044 | 7 | 1 | 4 | 122.718 | 0
2044 | 7 | 1 | 5 | 121.7789 | 0
2044 | 7 | 1 | 6 | 123.0877 | 0
2044 | 7 | 1 | 7 | 125.3783 | 0
2044 | 7 | 1 | 8 | 129.7256 | 0
2044 | 7 | 1 | 9 | 135.7282 | 0
2044 | 7 | 1 | 10 | 140.4088 | 0
2044 | 7 | 1 | 11 | 142.9155 | 0
2044 | 7 | 1 | 12 | 153.7819 | 0
2044 | 7 | 1 | 13 | 156.8879 | 0
2044 | 7 | 1 | 14 | 156.3096 | 0
2044 | 7 | 1 | 15 | 156.6963 | 0
2044 | 7 | 1 | 16 | 157.2284 | 0
2044 | 7 | 1 | 17 | 156.0616 | 0
2044 | 7 | 1 | 18 | 152.1702 | 0
2044 | 7 | 1 | 19 | 146.1234 | 0
2044 | 7 | 1 | 20 | 138.3604 | 0
2044 | 7 | 1 | 21 | 137.8212 | 0
2044 | 7 | 1 | 22 | 137.1232 | 0
2044 | 7 | 1 | 23 | 133.7069 | 0
2044 | 7 | 2 | 0 | 121.7436 | 0
2044 | 7 | 2 | 1 | 130.4254 | 0
2044 | 7 | 2 | 2 | 124.1053 | 0
2044 | 7 | 2 | 3 | 120.2282 | 0
2044 | 7 | 2 | 4 | 117.8866 | 0
2044 | 7 | 2 | 5 | 116.984 | 0
2044 | 7 | 2 | 6 | 113.3546 | 0
2044 | 7 | 2 | 7 | 117.7043 | 0
2044 | 7 | 2 | 8 | 128.3325 | 0
2044 | 7 | 2 | 9 | 139.9521 | 0
2044 | 7 | 2 | 10 | 149.4526 | 0
2044 | 7 | 2 | 11 | 157.1389 | 0
2044 | 7 | 2 | 12 | 163.2208 | 0
2044 | 7 | 2 | 13 | 167.4775 | 0
2044 | 7 | 2 | 14 | 168.9436 | 0
2044 | 7 | 2 | 15 | 171.5332 | 0
2044 | 7 | 2 | 16 | 174.2037 | 0
2044 | 7 | 2 | 17 | 174.182 | 0
2044 | 7 | 2 | 18 | 169.3856 | 0
2044 | 7 | 2 | 19 | 163.5061 | 0
2044 | 7 | 2 | 20 | 158.2329 | 0
2044 | 7 | 2 | 21 | 159.5213 | 0
2044 | 7 | 2 | 22 | 157.3884 | 0
2044 | 7 | 2 | 23 | 151.7848 | 0
2044 | 7 | 3 | 0 | 139.5843 | 0
2044 | 7 | 3 | 1 | 135.921 | 0
2044 | 7 | 3 | 2 | 129.7674 | 0
2044 | 7 | 3 | 3 | 126.0043 | 0
2044 | 7 | 3 | 4 | 123.325 | 0
2044 | 7 | 3 | 5 | 122.059 | 0
2044 | 7 | 3 | 6 | 119.6909 | 0
2044 | 7 | 3 | 7 | 121.3944 | 0
2044 | 7 | 3 | 8 | 130.8729 | 0
2044 | 7 | 3 | 9 | 141.6783 | 0
2044 | 7 | 3 | 10 | 150.6741 | 0
2044 | 7 | 3 | 11 | 158.6006 | 0
2044 | 7 | 3 | 12 | 172.0464 | 0
2044 | 7 | 3 | 13 | 177.3378 | 0
2044 | 7 | 3 | 14 | 179.5707 | 0
2044 | 7 | 3 | 15 | 182.8333 | 0
2044 | 7 | 3 | 16 | 186.6251 | 0
2044 | 7 | 3 | 17 | 188.1891 | 0
2044 | 7 | 3 | 18 | 185.4693 | 0
2044 | 7 | 3 | 19 | 180.8523 | 0
2044 | 7 | 3 | 20 | 176.4824 | 0
2044 | 7 | 3 | 21 | 177.5938 | 0
2044 | 7 | 3 | 22 | 172.906 | 0
2044 | 7 | 3 | 23 | 163.8441 | 0
2044 | 7 | 4 | 0 | 151.254 | 0
2044 | 7 | 4 | 1 | 147.131 | 0
2044 | 7 | 4 | 2 | 140.6828 | 0
2044 | 7 | 4 | 3 | 136.6777 | 0
2044 | 7 | 4 | 4 | 135.0567 | 0
2044 | 7 | 4 | 5 | 137.942 | 0
2044 | 7 | 4 | 6 | 146.5234 | 0
2044 | 7 | 4 | 7 | 159.8175 | 0
2044 | 7 | 4 | 8 | 170.8756 | 0
2044 | 7 | 4 | 9 | 180.6102 | 0
2044 | 7 | 4 | 10 | 190.0733 | 0
2044 | 7 | 4 | 11 | 198.3693 | 0
2044 | 7 | 4 | 12 | 205.3483 | 0
2044 | 7 | 4 | 13 | 210.5876 | 0
2044 | 7 | 4 | 14 | 212.34 | 0
2044 | 7 | 4 | 15 | 215.0858 | 0
2044 | 7 | 4 | 16 | 220.7216 | 0
2044 | 7 | 4 | 17 | 223.9789 | 0
2044 | 7 | 4 | 18 | 214.3559 | 0
2044 | 7 | 4 | 19 | 209.289 | 0
2044 | 7 | 4 | 20 | 203.5531 | 0
2044 | 7 | 4 | 21 | 201.0835 | 0
2044 | 7 | 4 | 22 | 192.2482 | 0
2044 | 7 | 4 | 23 | 179.9941 | 0
2044 | 7 | 5 | 0 | 167.9076 | 0
2044 | 7 | 5 | 1 | 159.4758 | 0
2044 | 7 | 5 | 2 | 152.3281 | 0
2044 | 7 | 5 | 3 | 147.6604 | 0
2044 | 7 | 5 | 4 | 145.262 | 0
2044 | 7 | 5 | 5 | 147.7344 | 0
2044 | 7 | 5 | 6 | 157.4811 | 0
2044 | 7 | 5 | 7 | 168.8704 | 0
2044 | 7 | 5 | 8 | 176.4635 | 0
2044 | 7 | 5 | 9 | 181.265 | 0
2044 | 7 | 5 | 10 | 185.9126 | 0
2044 | 7 | 5 | 11 | 190.3281 | 0
2044 | 7 | 5 | 12 | 199.8265 | 0
2044 | 7 | 5 | 13 | 202.4776 | 0
2044 | 7 | 5 | 14 | 201.991 | 0
2044 | 7 | 5 | 15 | 202.5246 | 0
2044 | 7 | 5 | 16 | 207.0431 | 0
2044 | 7 | 5 | 17 | 209.7486 | 0
2044 | 7 | 5 | 18 | 207.0223 | 0
2044 | 7 | 5 | 19 | 201.7378 | 0
2044 | 7 | 5 | 20 | 195.5337 | 0
2044 | 7 | 5 | 21 | 192.9043 | 0
2044 | 7 | 5 | 22 | 184.8015 | 0
2044 | 7 | 5 | 23 | 173.1679 | 0
2044 | 7 | 6 | 0 | 160.6816 | 0
2044 | 7 | 6 | 1 | 154.8442 | 0
2044 | 7 | 6 | 2 | 147.8076 | 0
2044 | 7 | 6 | 3 | 143.2302 | 0
2044 | 7 | 6 | 4 | 141.2824 | 0
2044 | 7 | 6 | 5 | 143.8426 | 0
2044 | 7 | 6 | 6 | 153.2298 | 0
2044 | 7 | 6 | 7 | 164.8093 | 0
2044 | 7 | 6 | 8 | 173.0791 | 0
2044 | 7 | 6 | 9 | 179.2347 | 0
2044 | 7 | 6 | 10 | 184.9554 | 0
2044 | 7 | 6 | 11 | 190.6774 | 0
2044 | 7 | 6 | 12 | 204.1907 | 0
2044 | 7 | 6 | 13 | 209.0727 | 0
2044 | 7 | 6 | 14 | 211.0443 | 0
2044 | 7 | 6 | 15 | 214.7105 | 0
2044 | 7 | 6 | 16 | 220.2249 | 0
2044 | 7 | 6 | 17 | 222.3805 | 0
2044 | 7 | 6 | 18 | 216.899 | 0
2044 | 7 | 6 | 19 | 209.6075 | 0
2044 | 7 | 6 | 20 | 201.4355 | 0
2044 | 7 | 6 | 21 | 198.8119 | 0
2044 | 7 | 6 | 22 | 190.7563 | 0
2044 | 7 | 6 | 23 | 178.5232 | 0
2044 | 7 | 7 | 0 | 162.1312 | 0
2044 | 7 | 7 | 1 | 157.9243 | 0
2044 | 7 | 7 | 2 | 150.659 | 0
2044 | 7 | 7 | 3 | 145.848 | 0
2044 | 7 | 7 | 4 | 143.7945 | 0
2044 | 7 | 7 | 5 | 146.4472 | 0
2044 | 7 | 7 | 6 | 156.2634 | 0
2044 | 7 | 7 | 7 | 169.6713 | 0
2044 | 7 | 7 | 8 | 182.4521 | 0
2044 | 7 | 7 | 9 | 194.6169 | 0
2044 | 7 | 7 | 10 | 205.6591 | 0
2044 | 7 | 7 | 11 | 214.951 | 0
2044 | 7 | 7 | 12 | 223.2373 | 0
2044 | 7 | 7 | 13 | 229.6989 | 0
2044 | 7 | 7 | 14 | 232.8004 | 0
2044 | 7 | 7 | 15 | 236.3208 | 0
2044 | 7 | 7 | 16 | 241.7442 | 0
2044 | 7 | 7 | 17 | 244.0058 | 0
2044 | 7 | 7 | 18 | 236.53 | 0
2044 | 7 | 7 | 19 | 229.2316 | 0
2044 | 7 | 7 | 20 | 221.5155 | 0
2044 | 7 | 7 | 21 | 218.7876 | 0
2044 | 7 | 7 | 22 | 210.3238 | 0
2044 | 7 | 7 | 23 | 197.8243 | 0
2044 | 7 | 8 | 0 | 182.8027 | 0
2044 | 7 | 8 | 1 | 174.0271 | 0
2044 | 7 | 8 | 2 | 165.9933 | 0
2044 | 7 | 8 | 3 | 160.5085 | 0
2044 | 7 | 8 | 4 | 157.6012 | 0
2044 | 7 | 8 | 5 | 159.958 | 0
2044 | 7 | 8 | 6 | 167.0004 | 0
2044 | 7 | 8 | 7 | 179.8801 | 0
2044 | 7 | 8 | 8 | 192.8865 | 0
2044 | 7 | 8 | 9 | 205.9891 | 0
2044 | 7 | 8 | 10 | 218.3659 | 0
2044 | 7 | 8 | 11 | 228.0412 | 0
2044 | 7 | 8 | 12 | 237.5483 | 0
2044 | 7 | 8 | 13 | 243.7828 | 0
2044 | 7 | 8 | 14 | 246.6497 | 0
2044 | 7 | 8 | 15 | 250.2291 | 0
2044 | 7 | 8 | 16 | 255.2845 | 0
2044 | 7 | 8 | 17 | 256.1653 | 0
2044 | 7 | 8 | 18 | 247.0871 | 0
2044 | 7 | 8 | 19 | 237.4414 | 0
2044 | 7 | 8 | 20 | 227.8743 | 0
2044 | 7 | 8 | 21 | 224.3666 | 0
2044 | 7 | 8 | 22 | 216.373 | 0
2044 | 7 | 8 | 23 | 205.2561 | 0
2044 | 7 | 9 | 0 | 190.0312 | 0
2044 | 7 | 9 | 1 | 173.9504 | 0
2044 | 7 | 9 | 2 | 165.0966 | 0
2044 | 7 | 9 | 3 | 158.8851 | 0
2044 | 7 | 9 | 4 | 154.1145 | 0
2044 | 7 | 9 | 5 | 151.6431 | 0
2044 | 7 | 9 | 6 | 151.4586 | 0
2044 | 7 | 9 | 7 | 155.7879 | 0
2044 | 7 | 9 | 8 | 166.0612 | 0
2044 | 7 | 9 | 9 | 177.8542 | 0
2044 | 7 | 9 | 10 | 188.7002 | 0
2044 | 7 | 9 | 11 | 198.5942 | 0
2044 | 7 | 9 | 12 | 205.2988 | 0
2044 | 7 | 9 | 13 | 208.2469 | 0
2044 | 7 | 9 | 14 | 208.9722 | 0
2044 | 7 | 9 | 15 | 210.0417 | 0
2044 | 7 | 9 | 16 | 212.494 | 0
2044 | 7 | 9 | 17 | 211.184 | 0
2044 | 7 | 9 | 18 | 199.6634 | 0
2044 | 7 | 9 | 19 | 194.988 | 0
2044 | 7 | 9 | 20 | 191.1731 | 0
2044 | 7 | 9 | 21 | 191.1473 | 0
2044 | 7 | 9 | 22 | 187.9539 | 0
2044 | 7 | 9 | 23 | 181.746 | 0
2044 | 7 | 10 | 0 | 176.4438 | 0
2044 | 7 | 10 | 1 | 163.2273 | 0
2044 | 7 | 10 | 2 | 155.2566 | 0
2044 | 7 | 10 | 3 | 149.8182 | 0
2044 | 7 | 10 | 4 | 145.5483 | 0
2044 | 7 | 10 | 5 | 142.732 | 0
2044 | 7 | 10 | 6 | 139.1117 | 0
2044 | 7 | 10 | 7 | 142.0185 | 0
2044 | 7 | 10 | 8 | 150.6164 | 0
2044 | 7 | 10 | 9 | 160.8055 | 0
2044 | 7 | 10 | 10 | 169.714 | 0
2044 | 7 | 10 | 11 | 177.3719 | 0
2044 | 7 | 10 | 12 | 190.1765 | 0
2044 | 7 | 10 | 13 | 194.7045 | 0
2044 | 7 | 10 | 14 | 197.481 | 0
2044 | 7 | 10 | 15 | 202.1323 | 0
2044 | 7 | 10 | 16 | 206.1568 | 0
2044 | 7 | 10 | 17 | 206.4387 | 0
2044 | 7 | 10 | 18 | 197.662 | 0
2044 | 7 | 10 | 19 | 191.4061 | 0
2044 | 7 | 10 | 20 | 185.1489 | 0
2044 | 7 | 10 | 21 | 183.5643 | 0
2044 | 7 | 10 | 22 | 177.481 | 0
2044 | 7 | 10 | 23 | 167.8657 | 0
2044 | 7 | 11 | 0 | 156.4165 | 0
2044 | 7 | 11 | 1 | 147.6303 | 0
2044 | 7 | 11 | 2 | 140.0968 | 0
2044 | 7 | 11 | 3 | 135.3868 | 0
2044 | 7 | 11 | 4 | 133.1571 | 0
2044 | 7 | 11 | 5 | 135.0209 | 0
2044 | 7 | 11 | 6 | 143.5772 | 0
2044 | 7 | 11 | 7 | 154.4076 | 0
2044 | 7 | 11 | 8 | 162.8806 | 0
2044 | 7 | 11 | 9 | 170.1974 | 0
2044 | 7 | 11 | 10 | 175.9383 | 0
2044 | 7 | 11 | 11 | 181.435 | 0
2044 | 7 | 11 | 12 | 186.9279 | 0
2044 | 7 | 11 | 13 | 190.2493 | 0
2044 | 7 | 11 | 14 | 190.4133 | 0
2044 | 7 | 11 | 15 | 191.5431 | 0
2044 | 7 | 11 | 16 | 195.2371 | 0
2044 | 7 | 11 | 17 | 197.9413 | 0
2044 | 7 | 11 | 18 | 185.0463 | 0
2044 | 7 | 11 | 19 | 180.3262 | 0
2044 | 7 | 11 | 20 | 174.6257 | 0
2044 | 7 | 11 | 21 | 172.2092 | 0
2044 | 7 | 11 | 22 | 164.7603 | 0
2044 | 7 | 11 | 23 | 154.4937 | 0
2044 | 7 | 12 | 0 | 148.4602 | 0
2044 | 7 | 12 | 1 | 139.6757 | 0
2044 | 7 | 12 | 2 | 133.3607 | 0
2044 | 7 | 12 | 3 | 129.4102 | 0
2044 | 7 | 12 | 4 | 127.918 | 0
2044 | 7 | 12 | 5 | 130.6954 | 0
2044 | 7 | 12 | 6 | 140.4761 | 0
2044 | 7 | 12 | 7 | 152.167 | 0
2044 | 7 | 12 | 8 | 161.0122 | 0
2044 | 7 | 12 | 9 | 168.3786 | 0
2044 | 7 | 12 | 10 | 174.6047 | 0
2044 | 7 | 12 | 11 | 180.3544 | 0
2044 | 7 | 12 | 12 | 188.3227 | 0
2044 | 7 | 12 | 13 | 192.7862 | 0
2044 | 7 | 12 | 14 | 194.1917 | 0
2044 | 7 | 12 | 15 | 196.3494 | 0
2044 | 7 | 12 | 16 | 201.0839 | 0
2044 | 7 | 12 | 17 | 204.1215 | 0
2044 | 7 | 12 | 18 | 196.5544 | 0
2044 | 7 | 12 | 19 | 191.2061 | 0
2044 | 7 | 12 | 20 | 185.0329 | 0
2044 | 7 | 12 | 21 | 182.9373 | 0
2044 | 7 | 12 | 22 | 175.4335 | 0
2044 | 7 | 12 | 23 | 164.468 | 0
2044 | 7 | 13 | 0 | 153.4264 | 0
2044 | 7 | 13 | 1 | 145.7495 | 0
2044 | 7 | 13 | 2 | 138.8563 | 0
2044 | 7 | 13 | 3 | 134.4411 | 0
2044 | 7 | 13 | 4 | 132.6605 | 0
2044 | 7 | 13 | 5 | 135.3295 | 0
2044 | 7 | 13 | 6 | 143.983 | 0
2044 | 7 | 13 | 7 | 157.1449 | 0
2044 | 7 | 13 | 8 | 168.3839 | 0
2044 | 7 | 13 | 9 | 178.3294 | 0
2044 | 7 | 13 | 10 | 187.0912 | 0
2044 | 7 | 13 | 11 | 194.3754 | 0
2044 | 7 | 13 | 12 | 200.5276 | 0
2044 | 7 | 13 | 13 | 205.5971 | 0
2044 | 7 | 13 | 14 | 207.9037 | 0
2044 | 7 | 13 | 15 | 211.5673 | 0
2044 | 7 | 13 | 16 | 216.8748 | 0
2044 | 7 | 13 | 17 | 219.2062 | 0
2044 | 7 | 13 | 18 | 212.3821 | 0
2044 | 7 | 13 | 19 | 205.096 | 0
2044 | 7 | 13 | 20 | 197.5435 | 0
2044 | 7 | 13 | 21 | 194.8949 | 0
2044 | 7 | 13 | 22 | 186.4512 | 0
2044 | 7 | 13 | 23 | 174.2025 | 0
2044 | 7 | 14 | 0 | 160.9078 | 0
2044 | 7 | 14 | 1 | 152.7945 | 0
2044 | 7 | 14 | 2 | 145.5297 | 0
2044 | 7 | 14 | 3 | 140.8636 | 0
2044 | 7 | 14 | 4 | 138.7466 | 0
2044 | 7 | 14 | 5 | 141.2415 | 0
2044 | 7 | 14 | 6 | 150.3303 | 0
2044 | 7 | 14 | 7 | 163.4439 | 0
2044 | 7 | 14 | 8 | 174.5869 | 0
2044 | 7 | 14 | 9 | 184.1387 | 0
2044 | 7 | 14 | 10 | 193.2215 | 0
2044 | 7 | 14 | 11 | 200.8118 | 0
2044 | 7 | 14 | 12 | 207.6929 | 0
2044 | 7 | 14 | 13 | 211.7807 | 0
2044 | 7 | 14 | 14 | 213.1009 | 0
2044 | 7 | 14 | 15 | 215.8579 | 0
2044 | 7 | 14 | 16 | 220.3663 | 0
2044 | 7 | 14 | 17 | 221.5135 | 0
2044 | 7 | 14 | 18 | 206.1976 | 0
2044 | 7 | 14 | 19 | 200.9935 | 0
2044 | 7 | 14 | 20 | 195.6354 | 0
2044 | 7 | 14 | 21 | 192.8535 | 0
2044 | 7 | 14 | 22 | 184.7322 | 0
2044 | 7 | 14 | 23 | 173.4362 | 0
2044 | 7 | 15 | 0 | 167.9471 | 0
2044 | 7 | 15 | 1 | 153.8872 | 0
2044 | 7 | 15 | 2 | 145.5872 | 0
2044 | 7 | 15 | 3 | 140.2812 | 0
2044 | 7 | 15 | 4 | 137.3241 | 0
2044 | 7 | 15 | 5 | 138.8442 | 0
2044 | 7 | 15 | 6 | 147.4969 | 0
2044 | 7 | 15 | 7 | 157.9712 | 0
2044 | 7 | 15 | 8 | 165.8414 | 0
2044 | 7 | 15 | 9 | 171.963 | 0
2044 | 7 | 15 | 10 | 177.1229 | 0
2044 | 7 | 15 | 11 | 181.1993 | 0
2044 | 7 | 15 | 12 | 188.0417 | 0
2044 | 7 | 15 | 13 | 190.5237 | 0
2044 | 7 | 15 | 14 | 190.4482 | 0
2044 | 7 | 15 | 15 | 192.0006 | 0
2044 | 7 | 15 | 16 | 195.9969 | 0
2044 | 7 | 15 | 17 | 196.7993 | 0
2044 | 7 | 15 | 18 | 185.3407 | 0
2044 | 7 | 15 | 19 | 177.9441 | 0
2044 | 7 | 15 | 20 | 170.9685 | 0
2044 | 7 | 15 | 21 | 169.2272 | 0
2044 | 7 | 15 | 22 | 163.9389 | 0
2044 | 7 | 15 | 23 | 156.4001 | 0
2044 | 7 | 16 | 0 | 146.5669 | 0
2044 | 7 | 16 | 1 | 141.3479 | 0
2044 | 7 | 16 | 2 | 134.6664 | 0
2044 | 7 | 16 | 3 | 130.4313 | 0
2044 | 7 | 16 | 4 | 127.6628 | 0
2044 | 7 | 16 | 5 | 126.4667 | 0
2044 | 7 | 16 | 6 | 126.1906 | 0
2044 | 7 | 16 | 7 | 129.9331 | 0
2044 | 7 | 16 | 8 | 138.0135 | 0
2044 | 7 | 16 | 9 | 147.0484 | 0
2044 | 7 | 16 | 10 | 155.2024 | 0
2044 | 7 | 16 | 11 | 162.1111 | 0
2044 | 7 | 16 | 12 | 171.9347 | 0
2044 | 7 | 16 | 13 | 174.4574 | 0
2044 | 7 | 16 | 14 | 174.0801 | 0
2044 | 7 | 16 | 15 | 174.3814 | 0
2044 | 7 | 16 | 16 | 175.6769 | 0
2044 | 7 | 16 | 17 | 174.8607 | 0
2044 | 7 | 16 | 18 | 171.6161 | 0
2044 | 7 | 16 | 19 | 166.9644 | 0
2044 | 7 | 16 | 20 | 163.0283 | 0
2044 | 7 | 16 | 21 | 163.2014 | 0
2044 | 7 | 16 | 22 | 160.2784 | 0
2044 | 7 | 16 | 23 | 154.5314 | 0
2044 | 7 | 17 | 0 | 148.2096 | 0
2044 | 7 | 17 | 1 | 141.3909 | 0
2044 | 7 | 17 | 2 | 134.2768 | 0
2044 | 7 | 17 | 3 | 129.7377 | 0
2044 | 7 | 17 | 4 | 126.4028 | 0
2044 | 7 | 17 | 5 | 124.3995 | 0
2044 | 7 | 17 | 6 | 122.0247 | 0
2044 | 7 | 17 | 7 | 124.778 | 0
2044 | 7 | 17 | 8 | 136.033 | 0
2044 | 7 | 17 | 9 | 148.9804 | 0
2044 | 7 | 17 | 10 | 159.8851 | 0
2044 | 7 | 17 | 11 | 168.7578 | 0
2044 | 7 | 17 | 12 | 176.5154 | 0
2044 | 7 | 17 | 13 | 181.8158 | 0
2044 | 7 | 17 | 14 | 184.3807 | 0
2044 | 7 | 17 | 15 | 187.9818 | 0
2044 | 7 | 17 | 16 | 191.6575 | 0
2044 | 7 | 17 | 17 | 192.7552 | 0
2044 | 7 | 17 | 18 | 186.3226 | 0
2044 | 7 | 17 | 19 | 181.8411 | 0
2044 | 7 | 17 | 20 | 178.0621 | 0
2044 | 7 | 17 | 21 | 178.7875 | 0
2044 | 7 | 17 | 22 | 173.8254 | 0
2044 | 7 | 17 | 23 | 164.9212 | 0
2044 | 7 | 18 | 0 | 155.6788 | 0
2044 | 7 | 18 | 1 | 146.0933 | 0
2044 | 7 | 18 | 2 | 139.4338 | 0
2044 | 7 | 18 | 3 | 135.2957 | 0
2044 | 7 | 18 | 4 | 133.5508 | 0
2044 | 7 | 18 | 5 | 136.1722 | 0
2044 | 7 | 18 | 6 | 147.696 | 0
2044 | 7 | 18 | 7 | 159.3209 | 0
2044 | 7 | 18 | 8 | 168.0377 | 0
2044 | 7 | 18 | 9 | 174.8995 | 0
2044 | 7 | 18 | 10 | 181.1779 | 0
2044 | 7 | 18 | 11 | 187.1907 | 0
2044 | 7 | 18 | 12 | 196.6011 | 0
2044 | 7 | 18 | 13 | 200.3237 | 0
2044 | 7 | 18 | 14 | 200.7146 | 0
2044 | 7 | 18 | 15 | 201.7829 | 0
2044 | 7 | 18 | 16 | 206.3363 | 0
2044 | 7 | 18 | 17 | 209.4516 | 0
2044 | 7 | 18 | 18 | 201.158 | 0
2044 | 7 | 18 | 19 | 196.5557 | 0
2044 | 7 | 18 | 20 | 191.5487 | 0
2044 | 7 | 18 | 21 | 188.9272 | 0
2044 | 7 | 18 | 22 | 180.3781 | 0
2044 | 7 | 18 | 23 | 168.7948 | 0
2044 | 7 | 19 | 0 | 160.5044 | 0
2044 | 7 | 19 | 1 | 153.803 | 0
2044 | 7 | 19 | 2 | 147.206 | 0
2044 | 7 | 19 | 3 | 142.9355 | 0
2044 | 7 | 19 | 4 | 141.0149 | 0
2044 | 7 | 19 | 5 | 143.8689 | 0
2044 | 7 | 19 | 6 | 152.5557 | 0
2044 | 7 | 19 | 7 | 164.2917 | 0
2044 | 7 | 19 | 8 | 173.4517 | 0
2044 | 7 | 19 | 9 | 180.7575 | 0
2044 | 7 | 19 | 10 | 187.7022 | 0
2044 | 7 | 19 | 11 | 194.0744 | 0
2044 | 7 | 19 | 12 | 204.5426 | 0
2044 | 7 | 19 | 13 | 209.5475 | 0
2044 | 7 | 19 | 14 | 211.3954 | 0
2044 | 7 | 19 | 15 | 214.1272 | 0
2044 | 7 | 19 | 16 | 219.4401 | 0
2044 | 7 | 19 | 17 | 222.1224 | 0
2044 | 7 | 19 | 18 | 216.6799 | 0
2044 | 7 | 19 | 19 | 209.6555 | 0
2044 | 7 | 19 | 20 | 202.2827 | 0
2044 | 7 | 19 | 21 | 199.0337 | 0
2044 | 7 | 19 | 22 | 190.1795 | 0
2044 | 7 | 19 | 23 | 177.608 | 0
2044 | 7 | 20 | 0 | 163.3925 | 0
2044 | 7 | 20 | 1 | 153.9562 | 0
2044 | 7 | 20 | 2 | 146.126 | 0
2044 | 7 | 20 | 3 | 141.0344 | 0
2044 | 7 | 20 | 4 | 138.5945 | 0
2044 | 7 | 20 | 5 | 140.7021 | 0
2044 | 7 | 20 | 6 | 150.2083 | 0
2044 | 7 | 20 | 7 | 162.6123 | 0
2044 | 7 | 20 | 8 | 173.0393 | 0
2044 | 7 | 20 | 9 | 181.9055 | 0
2044 | 7 | 20 | 10 | 189.7465 | 0
2044 | 7 | 20 | 11 | 195.9711 | 0
2044 | 7 | 20 | 12 | 201.9693 | 0
2044 | 7 | 20 | 13 | 205.6708 | 0
2044 | 7 | 20 | 14 | 206.7923 | 0
2044 | 7 | 20 | 15 | 209.4387 | 0
2044 | 7 | 20 | 16 | 213.8529 | 0
2044 | 7 | 20 | 17 | 215.4055 | 0
2044 | 7 | 20 | 18 | 206.4149 | 0
2044 | 7 | 20 | 19 | 200.1835 | 0
2044 | 7 | 20 | 20 | 193.9411 | 0
2044 | 7 | 20 | 21 | 191.2796 | 0
2044 | 7 | 20 | 22 | 183.1067 | 0
2044 | 7 | 20 | 23 | 171.3939 | 0
2044 | 7 | 21 | 0 | 159.2849 | 0
2044 | 7 | 21 | 1 | 149.9653 | 0
2044 | 7 | 21 | 2 | 142.7512 | 0
2044 | 7 | 21 | 3 | 138.135 | 0
2044 | 7 | 21 | 4 | 136.0697 | 0
2044 | 7 | 21 | 5 | 138.3619 | 0
2044 | 7 | 21 | 6 | 145.9185 | 0
2044 | 7 | 21 | 7 | 157.721 | 0
2044 | 7 | 21 | 8 | 167.9191 | 0
2044 | 7 | 21 | 9 | 176.5129 | 0
2044 | 7 | 21 | 10 | 183.9037 | 0
2044 | 7 | 21 | 11 | 190.3907 | 0
2044 | 7 | 21 | 12 | 194.1554 | 0
2044 | 7 | 21 | 13 | 197.1565 | 0
2044 | 7 | 21 | 14 | 197.3771 | 0
2044 | 7 | 21 | 15 | 198.4854 | 0
2044 | 7 | 21 | 16 | 202.2567 | 0
2044 | 7 | 21 | 17 | 203.7395 | 0
2044 | 7 | 21 | 18 | 200.7903 | 0
2044 | 7 | 21 | 19 | 193.8946 | 0
2044 | 7 | 21 | 20 | 186.8652 | 0
2044 | 7 | 21 | 21 | 183.8993 | 0
2044 | 7 | 21 | 22 | 176.2229 | 0
2044 | 7 | 21 | 23 | 165.1449 | 0
2044 | 7 | 22 | 0 | 156.7345 | 0
2044 | 7 | 22 | 1 | 145.8289 | 0
2044 | 7 | 22 | 2 | 138.3637 | 0
2044 | 7 | 22 | 3 | 133.5678 | 0
2044 | 7 | 22 | 4 | 131.3157 | 0
2044 | 7 | 22 | 5 | 133.3355 | 0
2044 | 7 | 22 | 6 | 141.3886 | 0
2044 | 7 | 22 | 7 | 152.6196 | 0
2044 | 7 | 22 | 8 | 163.3727 | 0
2044 | 7 | 22 | 9 | 173.4796 | 0
2044 | 7 | 22 | 10 | 181.6889 | 0
2044 | 7 | 22 | 11 | 188.2589 | 0
2044 | 7 | 22 | 12 | 192.8066 | 0
2044 | 7 | 22 | 13 | 196.7197 | 0
2044 | 7 | 22 | 14 | 198.0272 | 0
2044 | 7 | 22 | 15 | 200.2941 | 0
2044 | 7 | 22 | 16 | 204.345 | 0
2044 | 7 | 22 | 17 | 205.3242 | 0
2044 | 7 | 22 | 18 | 192.4833 | 0
2044 | 7 | 22 | 19 | 185.5324 | 0
2044 | 7 | 22 | 20 | 179.119 | 0
2044 | 7 | 22 | 21 | 177.3956 | 0
2044 | 7 | 22 | 22 | 171.8738 | 0
2044 | 7 | 22 | 23 | 163.999 | 0
2044 | 7 | 23 | 0 | 155.1707 | 0
2044 | 7 | 23 | 1 | 145.9233 | 0
2044 | 7 | 23 | 2 | 139.0776 | 0
2044 | 7 | 23 | 3 | 134.6871 | 0
2044 | 7 | 23 | 4 | 131.6787 | 0
2044 | 7 | 23 | 5 | 130.5582 | 0
2044 | 7 | 23 | 6 | 129.3602 | 0
2044 | 7 | 23 | 7 | 133.094 | 0
2044 | 7 | 23 | 8 | 143.6582 | 0
2044 | 7 | 23 | 9 | 155.6146 | 0
2044 | 7 | 23 | 10 | 166.3047 | 0
2044 | 7 | 23 | 11 | 175.5478 | 0
2044 | 7 | 23 | 12 | 188.1743 | 0
2044 | 7 | 23 | 13 | 192.9529 | 0
2044 | 7 | 23 | 14 | 195.3192 | 0
2044 | 7 | 23 | 15 | 198.4517 | 0
2044 | 7 | 23 | 16 | 200.7718 | 0
2044 | 7 | 23 | 17 | 199.6261 | 0
2044 | 7 | 23 | 18 | 180.283 | 0
2044 | 7 | 23 | 19 | 176.0778 | 0
2044 | 7 | 23 | 20 | 173.4368 | 0
2044 | 7 | 23 | 21 | 174.1182 | 0
2044 | 7 | 23 | 22 | 171.1192 | 0
2044 | 7 | 23 | 23 | 165.1494 | 0
2044 | 7 | 24 | 0 | 159.769 | 0
2044 | 7 | 24 | 1 | 150.1506 | 0
2044 | 7 | 24 | 2 | 143.0505 | 0
2044 | 7 | 24 | 3 | 138.336 | 0
2044 | 7 | 24 | 4 | 134.7667 | 0
2044 | 7 | 24 | 5 | 132.7885 | 0
2044 | 7 | 24 | 6 | 130.0678 | 0
2044 | 7 | 24 | 7 | 131.3696 | 0
2044 | 7 | 24 | 8 | 140.2277 | 0
2044 | 7 | 24 | 9 | 150.7897 | 0
2044 | 7 | 24 | 10 | 159.6261 | 0
2044 | 7 | 24 | 11 | 167.3068 | 0
2044 | 7 | 24 | 12 | 180.0448 | 0
2044 | 7 | 24 | 13 | 183.7287 | 0
2044 | 7 | 24 | 14 | 185.4461 | 0
2044 | 7 | 24 | 15 | 188.3144 | 0
2044 | 7 | 24 | 16 | 191.0729 | 0
2044 | 7 | 24 | 17 | 191.027 | 0
2044 | 7 | 24 | 18 | 191.3613 | 0
2044 | 7 | 24 | 19 | 185.1933 | 0
2044 | 7 | 24 | 20 | 179.7074 | 0
2044 | 7 | 24 | 21 | 178.8803 | 0
2044 | 7 | 24 | 22 | 173.1393 | 0
2044 | 7 | 24 | 23 | 163.4068 | 0
2044 | 7 | 25 | 0 | 152.9336 | 0
2044 | 7 | 25 | 1 | 145.9278 | 0
2044 | 7 | 25 | 2 | 138.9345 | 0
2044 | 7 | 25 | 3 | 134.587 | 0
2044 | 7 | 25 | 4 | 132.6974 | 0
2044 | 7 | 25 | 5 | 135.099 | 0
2044 | 7 | 25 | 6 | 144.0433 | 0
2044 | 7 | 25 | 7 | 156.1833 | 0
2044 | 7 | 25 | 8 | 166.9261 | 0
2044 | 7 | 25 | 9 | 176.4986 | 0
2044 | 7 | 25 | 10 | 184.9459 | 0
2044 | 7 | 25 | 11 | 192.1871 | 0
2044 | 7 | 25 | 12 | 198.9786 | 0
2044 | 7 | 25 | 13 | 203.2536 | 0
2044 | 7 | 25 | 14 | 204.7184 | 0
2044 | 7 | 25 | 15 | 207.5263 | 0
2044 | 7 | 25 | 16 | 211.8144 | 0
2044 | 7 | 25 | 17 | 213.7499 | 0
2044 | 7 | 25 | 18 | 208.2714 | 0
2044 | 7 | 25 | 19 | 201.3869 | 0
2044 | 7 | 25 | 20 | 194.1129 | 0
2044 | 7 | 25 | 21 | 190.578 | 0
2044 | 7 | 25 | 22 | 181.6354 | 0
2044 | 7 | 25 | 23 | 169.2798 | 0
2044 | 7 | 26 | 0 | 157.9866 | 0
2044 | 7 | 26 | 1 | 147.6647 | 0
2044 | 7 | 26 | 2 | 140.5333 | 0
2044 | 7 | 26 | 3 | 135.9332 | 0
2044 | 7 | 26 | 4 | 133.7486 | 0
2044 | 7 | 26 | 5 | 136.0513 | 0
2044 | 7 | 26 | 6 | 143.838 | 0
2044 | 7 | 26 | 7 | 155.6421 | 0
2044 | 7 | 26 | 8 | 165.95 | 0
2044 | 7 | 26 | 9 | 174.7913 | 0
2044 | 7 | 26 | 10 | 182.1991 | 0
2044 | 7 | 26 | 11 | 188.2566 | 0
2044 | 7 | 26 | 12 | 191.3816 | 0
2044 | 7 | 26 | 13 | 194.7134 | 0
2044 | 7 | 26 | 14 | 195.483 | 0
2044 | 7 | 26 | 15 | 197.2489 | 0
2044 | 7 | 26 | 16 | 201.1562 | 0
2044 | 7 | 26 | 17 | 203.1206 | 0
2044 | 7 | 26 | 18 | 191.964 | 0
2044 | 7 | 26 | 19 | 187.1787 | 0
2044 | 7 | 26 | 20 | 182.2344 | 0
2044 | 7 | 26 | 21 | 179.5123 | 0
2044 | 7 | 26 | 22 | 171.6934 | 0
2044 | 7 | 26 | 23 | 160.8117 | 0
2044 | 7 | 27 | 0 | 152.4136 | 0
2044 | 7 | 27 | 1 | 146.3952 | 0
2044 | 7 | 27 | 2 | 140.177 | 0
2044 | 7 | 27 | 3 | 136.1552 | 0
2044 | 7 | 27 | 4 | 134.7692 | 0
2044 | 7 | 27 | 5 | 137.7998 | 0
2044 | 7 | 27 | 6 | 145.9891 | 0
2044 | 7 | 27 | 7 | 157.6413 | 0
2044 | 7 | 27 | 8 | 166.9724 | 0
2044 | 7 | 27 | 9 | 174.9133 | 0
2044 | 7 | 27 | 10 | 182.1668 | 0
2044 | 7 | 27 | 11 | 189.0854 | 0
2044 | 7 | 27 | 12 | 198.261 | 0
2044 | 7 | 27 | 13 | 202.5855 | 0
2044 | 7 | 27 | 14 | 204.0576 | 0
2044 | 7 | 27 | 15 | 206.3619 | 0
2044 | 7 | 27 | 16 | 210.9558 | 0
2044 | 7 | 27 | 17 | 213.0088 | 0
2044 | 7 | 27 | 18 | 205.4862 | 0
2044 | 7 | 27 | 19 | 200.2418 | 0
2044 | 7 | 27 | 20 | 195.3252 | 0
2044 | 7 | 27 | 21 | 192.9173 | 0
2044 | 7 | 27 | 22 | 184.8287 | 0
2044 | 7 | 27 | 23 | 173.2452 | 0
2044 | 7 | 28 | 0 | 160.1785 | 0
2044 | 7 | 28 | 1 | 153.9111 | 0
2044 | 7 | 28 | 2 | 147.1141 | 0
2044 | 7 | 28 | 3 | 142.6924 | 0
2044 | 7 | 28 | 4 | 140.7392 | 0
2044 | 7 | 28 | 5 | 143.475 | 0
2044 | 7 | 28 | 6 | 152.4507 | 0
2044 | 7 | 28 | 7 | 163.5983 | 0
2044 | 7 | 28 | 8 | 172.668 | 0
2044 | 7 | 28 | 9 | 180.1476 | 0
2044 | 7 | 28 | 10 | 186.9397 | 0
2044 | 7 | 28 | 11 | 193.4302 | 0
2044 | 7 | 28 | 12 | 207.2887 | 0
2044 | 7 | 28 | 13 | 212.2778 | 0
2044 | 7 | 28 | 14 | 214.8737 | 0
2044 | 7 | 28 | 15 | 218.2909 | 0
2044 | 7 | 28 | 16 | 223.0568 | 0
2044 | 7 | 28 | 17 | 224.6722 | 0
2044 | 7 | 28 | 18 | 215.4565 | 0
2044 | 7 | 28 | 19 | 207.9888 | 0
2044 | 7 | 28 | 20 | 200.9398 | 0
2044 | 7 | 28 | 21 | 197.7451 | 0
2044 | 7 | 28 | 22 | 189.4978 | 0
2044 | 7 | 28 | 23 | 177.6852 | 0
2044 | 7 | 29 | 0 | 162.2056 | 0
2044 | 7 | 29 | 1 | 157.14 | 0
2044 | 7 | 29 | 2 | 149.9637 | 0
2044 | 7 | 29 | 3 | 145.2158 | 0
2044 | 7 | 29 | 4 | 143.0511 | 0
2044 | 7 | 29 | 5 | 145.7216 | 0
2044 | 7 | 29 | 6 | 154.6406 | 0
2044 | 7 | 29 | 7 | 166.8887 | 0
2044 | 7 | 29 | 8 | 178.9761 | 0
2044 | 7 | 29 | 9 | 190.8761 | 0
2044 | 7 | 29 | 10 | 201.8282 | 0
2044 | 7 | 29 | 11 | 210.483 | 0
2044 | 7 | 29 | 12 | 220.5127 | 0
2044 | 7 | 29 | 13 | 225.734 | 0
2044 | 7 | 29 | 14 | 228.2093 | 0
2044 | 7 | 29 | 15 | 231.4595 | 0
2044 | 7 | 29 | 16 | 235.8745 | 0
2044 | 7 | 29 | 17 | 236.272 | 0
2044 | 7 | 29 | 18 | 218.8334 | 0
2044 | 7 | 29 | 19 | 211.6592 | 0
2044 | 7 | 29 | 20 | 206.1006 | 0
2044 | 7 | 29 | 21 | 203.0344 | 0
2044 | 7 | 29 | 22 | 195.5617 | 0
2044 | 7 | 29 | 23 | 185.8451 | 0
2044 | 7 | 30 | 0 | 176.7511 | 0
2044 | 7 | 30 | 1 | 167.4714 | 0
2044 | 7 | 30 | 2 | 159.9285 | 0
2044 | 7 | 30 | 3 | 154.7876 | 0
2044 | 7 | 30 | 4 | 150.8545 | 0
2044 | 7 | 30 | 5 | 149.4197 | 0
2044 | 7 | 30 | 6 | 148.4568 | 0
2044 | 7 | 30 | 7 | 152.0543 | 0
2044 | 7 | 30 | 8 | 162.0745 | 0
2044 | 7 | 30 | 9 | 173.717 | 0
2044 | 7 | 30 | 10 | 184.8209 | 0
2044 | 7 | 30 | 11 | 194.7774 | 0
2044 | 7 | 30 | 12 | 208.2151 | 0
2044 | 7 | 30 | 13 | 212.3298 | 0
2044 | 7 | 30 | 14 | 214.1792 | 0
2044 | 7 | 30 | 15 | 215.9521 | 0
2044 | 7 | 30 | 16 | 218.0366 | 0
2044 | 7 | 30 | 17 | 216.456 | 0
2044 | 7 | 30 | 18 | 212.6161 | 0
2044 | 7 | 30 | 19 | 205.9381 | 0
2044 | 7 | 30 | 20 | 200.9387 | 0
2044 | 7 | 30 | 21 | 200.1416 | 0
2044 | 7 | 30 | 22 | 196.1064 | 0
2044 | 7 | 30 | 23 | 188.5416 | 0
2044 | 7 | 31 | 0 | 176.2567 | 0
2044 | 7 | 31 | 1 | 167.7536 | 0
2044 | 7 | 31 | 2 | 159.8708 | 0
2044 | 7 | 31 | 3 | 154.5089 | 0
2044 | 7 | 31 | 4 | 150.1688 | 0
2044 | 7 | 31 | 5 | 147.7216 | 0
2044 | 7 | 31 | 6 | 149.0192 | 0
2044 | 7 | 31 | 7 | 151.5372 | 0
2044 | 7 | 31 | 8 | 161.986 | 0
2044 | 7 | 31 | 9 | 174.8417 | 0
2044 | 7 | 31 | 10 | 186.8271 | 0
2044 | 7 | 31 | 11 | 197.6116 | 0
2044 | 7 | 31 | 12 | 211.8151 | 0
2044 | 7 | 31 | 13 | 218.235 | 0
2044 | 7 | 31 | 14 | 221.6791 | 0
2044 | 7 | 31 | 15 | 224.9627 | 0
2044 | 7 | 31 | 16 | 229.4221 | 0
2044 | 7 | 31 | 17 | 230.5928 | 0
2044 | 7 | 31 | 18 | 217.1445 | 0
2044 | 7 | 31 | 19 | 212.7312 | 0
2044 | 7 | 31 | 20 | 210.272 | 0
2044 | 7 | 31 | 21 | 208.8526 | 0
2044 | 7 | 31 | 22 | 201.9393 | 0
2044 | 7 | 31 | 23 | 191.5175 | 0
2044 | 8 | 1 | 0 | 182.5928 | 0
2044 | 8 | 1 | 1 | 167.2959 | 0
2044 | 8 | 1 | 2 | 158.664 | 0
2044 | 8 | 1 | 3 | 153.0575 | 0
2044 | 8 | 1 | 4 | 149.2065 | 0
2044 | 8 | 1 | 5 | 147.7458 | 0
2044 | 8 | 1 | 6 | 152.5631 | 0
2044 | 8 | 1 | 7 | 152.0635 | 0
2044 | 8 | 1 | 8 | 156.2714 | 0
2044 | 8 | 1 | 9 | 162.5434 | 0
2044 | 8 | 1 | 10 | 168.3673 | 0
2044 | 8 | 1 | 11 | 174.7721 | 0
2044 | 8 | 1 | 12 | 188.6577 | 0
2044 | 8 | 1 | 13 | 190.0686 | 0
2044 | 8 | 1 | 14 | 188.1923 | 0
2044 | 8 | 1 | 15 | 184.7114 | 0
2044 | 8 | 1 | 16 | 185.3013 | 0
2044 | 8 | 1 | 17 | 187.4544 | 0
2044 | 8 | 1 | 18 | 192.552 | 0
2044 | 8 | 1 | 19 | 184.8012 | 0
2044 | 8 | 1 | 20 | 179.3058 | 0
2044 | 8 | 1 | 21 | 177.6196 | 0
2044 | 8 | 1 | 22 | 170.8051 | 0
2044 | 8 | 1 | 23 | 161.7497 | 0
2044 | 8 | 2 | 0 | 152.7595 | 0
2044 | 8 | 2 | 1 | 143.3533 | 0
2044 | 8 | 2 | 2 | 136.2474 | 0
2044 | 8 | 2 | 3 | 131.7681 | 0
2044 | 8 | 2 | 4 | 129.6232 | 0
2044 | 8 | 2 | 5 | 131.5212 | 0
2044 | 8 | 2 | 6 | 139.2132 | 0
2044 | 8 | 2 | 7 | 149.4267 | 0
2044 | 8 | 2 | 8 | 159.2743 | 0
2044 | 8 | 2 | 9 | 167.3291 | 0
2044 | 8 | 2 | 10 | 173.6705 | 0
2044 | 8 | 2 | 11 | 179.1706 | 0
2044 | 8 | 2 | 12 | 186.3916 | 0
2044 | 8 | 2 | 13 | 190.4776 | 0
2044 | 8 | 2 | 14 | 191.4669 | 0
2044 | 8 | 2 | 15 | 194.3952 | 0
2044 | 8 | 2 | 16 | 198.3636 | 0
2044 | 8 | 2 | 17 | 199.7324 | 0
2044 | 8 | 2 | 18 | 183.0367 | 0
2044 | 8 | 2 | 19 | 176.6412 | 0
2044 | 8 | 2 | 20 | 171.1423 | 0
2044 | 8 | 2 | 21 | 168.3021 | 0
2044 | 8 | 2 | 22 | 160.587 | 0
2044 | 8 | 2 | 23 | 150.8562 | 0
2044 | 8 | 3 | 0 | 148.0509 | 0
2044 | 8 | 3 | 1 | 135.9387 | 0
2044 | 8 | 3 | 2 | 129.0001 | 0
2044 | 8 | 3 | 3 | 124.6472 | 0
2044 | 8 | 3 | 4 | 122.7452 | 0
2044 | 8 | 3 | 5 | 124.7581 | 0
2044 | 8 | 3 | 6 | 133.7584 | 0
2044 | 8 | 3 | 7 | 143.9514 | 0
2044 | 8 | 3 | 8 | 153.0859 | 0
2044 | 8 | 3 | 9 | 160.713 | 0
2044 | 8 | 3 | 10 | 166.3542 | 0
2044 | 8 | 3 | 11 | 171.0691 | 0
2044 | 8 | 3 | 12 | 176.6603 | 0
2044 | 8 | 3 | 13 | 179.8352 | 0
2044 | 8 | 3 | 14 | 180.0419 | 0
2044 | 8 | 3 | 15 | 181.5631 | 0
2044 | 8 | 3 | 16 | 184.7859 | 0
2044 | 8 | 3 | 17 | 186.3607 | 0
2044 | 8 | 3 | 18 | 183.6162 | 0
2044 | 8 | 3 | 19 | 175.2405 | 0
2044 | 8 | 3 | 20 | 168.4552 | 0
2044 | 8 | 3 | 21 | 165.7226 | 0
2044 | 8 | 3 | 22 | 157.8594 | 0
2044 | 8 | 3 | 23 | 147.871 | 0
2044 | 8 | 4 | 0 | 141.5864 | 0
2044 | 8 | 4 | 1 | 129.1517 | 0
2044 | 8 | 4 | 2 | 122.8102 | 0
2044 | 8 | 4 | 3 | 119.0194 | 0
2044 | 8 | 4 | 4 | 117.4628 | 0
2044 | 8 | 4 | 5 | 119.7183 | 0
2044 | 8 | 4 | 6 | 127.5456 | 0
2044 | 8 | 4 | 7 | 138.2176 | 0
2044 | 8 | 4 | 8 | 147.6513 | 0
2044 | 8 | 4 | 9 | 154.7609 | 0
2044 | 8 | 4 | 10 | 160.4048 | 0
2044 | 8 | 4 | 11 | 165.4504 | 0
2044 | 8 | 4 | 12 | 171.225 | 0
2044 | 8 | 4 | 13 | 175.0647 | 0
2044 | 8 | 4 | 14 | 176.0829 | 0
2044 | 8 | 4 | 15 | 178.8153 | 0
2044 | 8 | 4 | 16 | 183.2791 | 0
2044 | 8 | 4 | 17 | 184.8454 | 0
2044 | 8 | 4 | 18 | 173.0272 | 0
2044 | 8 | 4 | 19 | 166.7388 | 0
2044 | 8 | 4 | 20 | 162.3258 | 0
2044 | 8 | 4 | 21 | 161.0908 | 0
2044 | 8 | 4 | 22 | 154.6639 | 0
2044 | 8 | 4 | 23 | 146.243 | 0
2044 | 8 | 5 | 0 | 137.8222 | 0
2044 | 8 | 5 | 1 | 131.5607 | 0
2044 | 8 | 5 | 2 | 125.7152 | 0
2044 | 8 | 5 | 3 | 122.1527 | 0
2044 | 8 | 5 | 4 | 120.8006 | 0
2044 | 8 | 5 | 5 | 123.4689 | 0
2044 | 8 | 5 | 6 | 132.3442 | 0
2044 | 8 | 5 | 7 | 142.3162 | 0
2044 | 8 | 5 | 8 | 151.3495 | 0
2044 | 8 | 5 | 9 | 158.8466 | 0
2044 | 8 | 5 | 10 | 165.2612 | 0
2044 | 8 | 5 | 11 | 171.0532 | 0
2044 | 8 | 5 | 12 | 182.1738 | 0
2044 | 8 | 5 | 13 | 186.43 | 0
2044 | 8 | 5 | 14 | 187.5986 | 0
2044 | 8 | 5 | 15 | 190.1379 | 0
2044 | 8 | 5 | 16 | 194.502 | 0
2044 | 8 | 5 | 17 | 195.4437 | 0
2044 | 8 | 5 | 18 | 183.613 | 0
2044 | 8 | 5 | 19 | 176.0293 | 0
2044 | 8 | 5 | 20 | 171.3297 | 0
2044 | 8 | 5 | 21 | 170.1302 | 0
2044 | 8 | 5 | 22 | 164.3594 | 0
2044 | 8 | 5 | 23 | 157.5173 | 0
2044 | 8 | 6 | 0 | 149.9166 | 0
2044 | 8 | 6 | 1 | 144.5421 | 0
2044 | 8 | 6 | 2 | 138.0846 | 0
2044 | 8 | 6 | 3 | 134.0546 | 0
2044 | 8 | 6 | 4 | 131.0812 | 0
2044 | 8 | 6 | 5 | 130.2591 | 0
2044 | 8 | 6 | 6 | 126.8537 | 0
2044 | 8 | 6 | 7 | 129.8135 | 0
2044 | 8 | 6 | 8 | 142.3601 | 0
2044 | 8 | 6 | 9 | 156.6912 | 0
2044 | 8 | 6 | 10 | 169.7391 | 0
2044 | 8 | 6 | 11 | 180.6761 | 0
2044 | 8 | 6 | 12 | 192.3017 | 0
2044 | 8 | 6 | 13 | 197.8896 | 0
2044 | 8 | 6 | 14 | 200.0349 | 0
2044 | 8 | 6 | 15 | 202.7266 | 0
2044 | 8 | 6 | 16 | 205.068 | 0
2044 | 8 | 6 | 17 | 203.8378 | 0
2044 | 8 | 6 | 18 | 195.4917 | 0
2044 | 8 | 6 | 19 | 187.9605 | 0
2044 | 8 | 6 | 20 | 184.4002 | 0
2044 | 8 | 6 | 21 | 185.1657 | 0
2044 | 8 | 6 | 22 | 181.4585 | 0
2044 | 8 | 6 | 23 | 175.1766 | 0
2044 | 8 | 7 | 0 | 164.4943 | 0
2044 | 8 | 7 | 1 | 154.3484 | 0
2044 | 8 | 7 | 2 | 146.5779 | 0
2044 | 8 | 7 | 3 | 141.2423 | 0
2044 | 8 | 7 | 4 | 136.9876 | 0
2044 | 8 | 7 | 5 | 134.4077 | 0
2044 | 8 | 7 | 6 | 132.3825 | 0
2044 | 8 | 7 | 7 | 132.6777 | 0
2044 | 8 | 7 | 8 | 142.9812 | 0
2044 | 8 | 7 | 9 | 155.0597 | 0
2044 | 8 | 7 | 10 | 164.735 | 0
2044 | 8 | 7 | 11 | 173.3456 | 0
2044 | 8 | 7 | 12 | 183.705 | 0
2044 | 8 | 7 | 13 | 187.97 | 0
2044 | 8 | 7 | 14 | 189.7042 | 0
2044 | 8 | 7 | 15 | 192.4179 | 0
2044 | 8 | 7 | 16 | 195.9864 | 0
2044 | 8 | 7 | 17 | 196.3125 | 0
2044 | 8 | 7 | 18 | 193.6189 | 0
2044 | 8 | 7 | 19 | 185.9163 | 0
2044 | 8 | 7 | 20 | 180.776 | 0
2044 | 8 | 7 | 21 | 179.438 | 0
2044 | 8 | 7 | 22 | 173.1977 | 0
2044 | 8 | 7 | 23 | 164.0622 | 0
2044 | 8 | 8 | 0 | 157.7785 | 0
2044 | 8 | 8 | 1 | 146.1194 | 0
2044 | 8 | 8 | 2 | 138.7922 | 0
2044 | 8 | 8 | 3 | 134.2709 | 0
2044 | 8 | 8 | 4 | 131.9409 | 0
2044 | 8 | 8 | 5 | 133.7806 | 0
2044 | 8 | 8 | 6 | 142.6013 | 0
2044 | 8 | 8 | 7 | 152.701 | 0
2044 | 8 | 8 | 8 | 161.6325 | 0
2044 | 8 | 8 | 9 | 168.6786 | 0
2044 | 8 | 8 | 10 | 175.0129 | 0
2044 | 8 | 8 | 11 | 180.8288 | 0
2044 | 8 | 8 | 12 | 188.821 | 0
2044 | 8 | 8 | 13 | 193.0238 | 0
2044 | 8 | 8 | 14 | 193.6852 | 0
2044 | 8 | 8 | 15 | 195.9542 | 0
2044 | 8 | 8 | 16 | 200.4217 | 0
2044 | 8 | 8 | 17 | 202.4002 | 0
2044 | 8 | 8 | 18 | 200.1833 | 0
2044 | 8 | 8 | 19 | 191.8845 | 0
2044 | 8 | 8 | 20 | 185.0316 | 0
2044 | 8 | 8 | 21 | 181.796 | 0
2044 | 8 | 8 | 22 | 173.2491 | 0
2044 | 8 | 8 | 23 | 162.3562 | 0
2044 | 8 | 9 | 0 | 148.1983 | 0
2044 | 8 | 9 | 1 | 139.9485 | 0
2044 | 8 | 9 | 2 | 133.3646 | 0
2044 | 8 | 9 | 3 | 129.1817 | 0
2044 | 8 | 9 | 4 | 127.271 | 0
2044 | 8 | 9 | 5 | 129.5606 | 0
2044 | 8 | 9 | 6 | 137.3459 | 0
2044 | 8 | 9 | 7 | 147.919 | 0
2044 | 8 | 9 | 8 | 158.0207 | 0
2044 | 8 | 9 | 9 | 166.66 | 0
2044 | 8 | 9 | 10 | 173.7484 | 0
2044 | 8 | 9 | 11 | 179.7182 | 0
2044 | 8 | 9 | 12 | 183.6551 | 0
2044 | 8 | 9 | 13 | 187.5022 | 0
2044 | 8 | 9 | 14 | 188.025 | 0
2044 | 8 | 9 | 15 | 189.5359 | 0
2044 | 8 | 9 | 16 | 193.2011 | 0
2044 | 8 | 9 | 17 | 194.9739 | 0
2044 | 8 | 9 | 18 | 182.968 | 0
2044 | 8 | 9 | 19 | 177.2495 | 0
2044 | 8 | 9 | 20 | 173.5052 | 0
2044 | 8 | 9 | 21 | 170.6523 | 0
2044 | 8 | 9 | 22 | 162.5944 | 0
2044 | 8 | 9 | 23 | 152.8994 | 0
2044 | 8 | 10 | 0 | 149.0543 | 0
2044 | 8 | 10 | 1 | 143.0805 | 0
2044 | 8 | 10 | 2 | 137.2046 | 0
2044 | 8 | 10 | 3 | 133.4701 | 0
2044 | 8 | 10 | 4 | 132.0959 | 0
2044 | 8 | 10 | 5 | 135.1628 | 0
2044 | 8 | 10 | 6 | 145.0177 | 0
2044 | 8 | 10 | 7 | 155.2445 | 0
2044 | 8 | 10 | 8 | 163.6754 | 0
2044 | 8 | 10 | 9 | 170.3946 | 0
2044 | 8 | 10 | 10 | 176.5245 | 0
2044 | 8 | 10 | 11 | 182.5976 | 0
2044 | 8 | 10 | 12 | 193.9856 | 0
2044 | 8 | 10 | 13 | 198.3041 | 0
2044 | 8 | 10 | 14 | 198.9631 | 0
2044 | 8 | 10 | 15 | 200.0402 | 0
2044 | 8 | 10 | 16 | 204.2718 | 0
2044 | 8 | 10 | 17 | 206.529 | 0
2044 | 8 | 10 | 18 | 198.985 | 0
2044 | 8 | 10 | 19 | 193.0001 | 0
2044 | 8 | 10 | 20 | 189.6275 | 0
2044 | 8 | 10 | 21 | 186.9069 | 0
2044 | 8 | 10 | 22 | 178.2133 | 0
2044 | 8 | 10 | 23 | 167.6241 | 0
2044 | 8 | 11 | 0 | 157.2665 | 0
2044 | 8 | 11 | 1 | 149.059 | 0
2044 | 8 | 11 | 2 | 142.0284 | 0
2044 | 8 | 11 | 3 | 137.636 | 0
2044 | 8 | 11 | 4 | 135.3204 | 0
2044 | 8 | 11 | 5 | 137.6158 | 0
2044 | 8 | 11 | 6 | 147.8495 | 0
2044 | 8 | 11 | 7 | 157.4594 | 0
2044 | 8 | 11 | 8 | 164.1952 | 0
2044 | 8 | 11 | 9 | 168.3817 | 0
2044 | 8 | 11 | 10 | 172.5483 | 0
2044 | 8 | 11 | 11 | 176.3418 | 0
2044 | 8 | 11 | 12 | 188.5195 | 0
2044 | 8 | 11 | 13 | 190.69 | 0
2044 | 8 | 11 | 14 | 189.9801 | 0
2044 | 8 | 11 | 15 | 190.6683 | 0
2044 | 8 | 11 | 16 | 193.4707 | 0
2044 | 8 | 11 | 17 | 193.6662 | 0
2044 | 8 | 11 | 18 | 190.548 | 0
2044 | 8 | 11 | 19 | 182.9495 | 0
2044 | 8 | 11 | 20 | 178.2352 | 0
2044 | 8 | 11 | 21 | 174.9989 | 0
2044 | 8 | 11 | 22 | 166.7854 | 0
2044 | 8 | 11 | 23 | 156.9045 | 0
2044 | 8 | 12 | 0 | 145.7505 | 0
2044 | 8 | 12 | 1 | 145.0257 | 0
2044 | 8 | 12 | 2 | 138.6392 | 0
2044 | 8 | 12 | 3 | 134.5356 | 0
2044 | 8 | 12 | 4 | 132.7653 | 0
2044 | 8 | 12 | 5 | 135.3894 | 0
2044 | 8 | 12 | 6 | 141.9654 | 0
2044 | 8 | 12 | 7 | 152.8003 | 0
2044 | 8 | 12 | 8 | 164.267 | 0
2044 | 8 | 12 | 9 | 175.0528 | 0
2044 | 8 | 12 | 10 | 184.8444 | 0
2044 | 8 | 12 | 11 | 193.0727 | 0
2044 | 8 | 12 | 12 | 201.9784 | 0
2044 | 8 | 12 | 13 | 207.0606 | 0
2044 | 8 | 12 | 14 | 208.9485 | 0
2044 | 8 | 12 | 15 | 212.0194 | 0
2044 | 8 | 12 | 16 | 216.5242 | 0
2044 | 8 | 12 | 17 | 216.9515 | 0
2044 | 8 | 12 | 18 | 203.3542 | 0
2044 | 8 | 12 | 19 | 194.8645 | 0
2044 | 8 | 12 | 20 | 189.5261 | 0
2044 | 8 | 12 | 21 | 186.5623 | 0
2044 | 8 | 12 | 22 | 179.4868 | 0
2044 | 8 | 12 | 23 | 171.2569 | 0
2044 | 8 | 13 | 0 | 163.7954 | 0
2044 | 8 | 13 | 1 | 153.8914 | 0
2044 | 8 | 13 | 2 | 146.7274 | 0
2044 | 8 | 13 | 3 | 141.88 | 0
2044 | 8 | 13 | 4 | 138.2244 | 0
2044 | 8 | 13 | 5 | 136.7425 | 0
2044 | 8 | 13 | 6 | 132.927 | 0
2044 | 8 | 13 | 7 | 135.2424 | 0
2044 | 8 | 13 | 8 | 145.7568 | 0
2044 | 8 | 13 | 9 | 157.4254 | 0
2044 | 8 | 13 | 10 | 167.5319 | 0
2044 | 8 | 13 | 11 | 176.135 | 0
2044 | 8 | 13 | 12 | 183.3459 | 0
2044 | 8 | 13 | 13 | 186.4196 | 0
2044 | 8 | 13 | 14 | 186.8453 | 0
2044 | 8 | 13 | 15 | 187.5358 | 0
2044 | 8 | 13 | 16 | 188.8192 | 0
2044 | 8 | 13 | 17 | 186.985 | 0
2044 | 8 | 13 | 18 | 185.0842 | 0
2044 | 8 | 13 | 19 | 177.7613 | 0
2044 | 8 | 13 | 20 | 174.2848 | 0
2044 | 8 | 13 | 21 | 173.8663 | 0
2044 | 8 | 13 | 22 | 170.2462 | 0
2044 | 8 | 13 | 23 | 164.7099 | 0
2044 | 8 | 14 | 0 | 156.4892 | 0
2044 | 8 | 14 | 1 | 146.606 | 0
2044 | 8 | 14 | 2 | 139.389 | 0
2044 | 8 | 14 | 3 | 134.5363 | 0
2044 | 8 | 14 | 4 | 130.7943 | 0
2044 | 8 | 14 | 5 | 128.4421 | 0
2044 | 8 | 14 | 6 | 125.0138 | 0
2044 | 8 | 14 | 7 | 125.7984 | 0
2044 | 8 | 14 | 8 | 136.2305 | 0
2044 | 8 | 14 | 9 | 148.6646 | 0
2044 | 8 | 14 | 10 | 158.7127 | 0
2044 | 8 | 14 | 11 | 167.4756 | 0
2044 | 8 | 14 | 12 | 175.6647 | 0
2044 | 8 | 14 | 13 | 180.2462 | 0
2044 | 8 | 14 | 14 | 182.1664 | 0
2044 | 8 | 14 | 15 | 184.9941 | 0
2044 | 8 | 14 | 16 | 188.4839 | 0
2044 | 8 | 14 | 17 | 189.1202 | 0
2044 | 8 | 14 | 18 | 182.7725 | 0
2044 | 8 | 14 | 19 | 176.9661 | 0
2044 | 8 | 14 | 20 | 174.8102 | 0
2044 | 8 | 14 | 21 | 174.1219 | 0
2044 | 8 | 14 | 22 | 168.2994 | 0
2044 | 8 | 14 | 23 | 160.2143 | 0
2044 | 8 | 15 | 0 | 148.0693 | 0
2044 | 8 | 15 | 1 | 146.6857 | 0
2044 | 8 | 15 | 2 | 140.8406 | 0
2044 | 8 | 15 | 3 | 137.1427 | 0
2044 | 8 | 15 | 4 | 135.7053 | 0
2044 | 8 | 15 | 5 | 138.7282 | 0
2044 | 8 | 15 | 6 | 150.5458 | 0
2044 | 8 | 15 | 7 | 160.2315 | 0
2044 | 8 | 15 | 8 | 168.7328 | 0
2044 | 8 | 15 | 9 | 175.8378 | 0
2044 | 8 | 15 | 10 | 182.1266 | 0
2044 | 8 | 15 | 11 | 188.5942 | 0
2044 | 8 | 15 | 12 | 205.2396 | 0
2044 | 8 | 15 | 13 | 210.5 | 0
2044 | 8 | 15 | 14 | 212.0273 | 0
2044 | 8 | 15 | 15 | 213.9741 | 0
2044 | 8 | 15 | 16 | 217.8245 | 0
2044 | 8 | 15 | 17 | 219.6896 | 0
2044 | 8 | 15 | 18 | 215.0438 | 0
2044 | 8 | 15 | 19 | 207.4132 | 0
2044 | 8 | 15 | 20 | 202.2744 | 0
2044 | 8 | 15 | 21 | 197.875 | 0
2044 | 8 | 15 | 22 | 187.7608 | 0
2044 | 8 | 15 | 23 | 175.7825 | 0
2044 | 8 | 16 | 0 | 165.1314 | 0
2044 | 8 | 16 | 1 | 153.4134 | 0
2044 | 8 | 16 | 2 | 145.8804 | 0
2044 | 8 | 16 | 3 | 140.9283 | 0
2044 | 8 | 16 | 4 | 138.1016 | 0
2044 | 8 | 16 | 5 | 140.0297 | 0
2044 | 8 | 16 | 6 | 148.8966 | 0
2044 | 8 | 16 | 7 | 159.0003 | 0
2044 | 8 | 16 | 8 | 167.9432 | 0
2044 | 8 | 16 | 9 | 175.0589 | 0
2044 | 8 | 16 | 10 | 181.3371 | 0
2044 | 8 | 16 | 11 | 186.3334 | 0
2044 | 8 | 16 | 12 | 194.0774 | 0
2044 | 8 | 16 | 13 | 197.2906 | 0
2044 | 8 | 16 | 14 | 197.7831 | 0
2044 | 8 | 16 | 15 | 199.485 | 0
2044 | 8 | 16 | 16 | 202.9033 | 0
2044 | 8 | 16 | 17 | 204.0241 | 0
2044 | 8 | 16 | 18 | 197.158 | 0
2044 | 8 | 16 | 19 | 189.1467 | 0
2044 | 8 | 16 | 20 | 184.0122 | 0
2044 | 8 | 16 | 21 | 179.8367 | 0
2044 | 8 | 16 | 22 | 170.6796 | 0
2044 | 8 | 16 | 23 | 159.8301 | 0
2044 | 8 | 17 | 0 | 150.2565 | 0
2044 | 8 | 17 | 1 | 141.2609 | 0
2044 | 8 | 17 | 2 | 134.7305 | 0
2044 | 8 | 17 | 3 | 130.5549 | 0
2044 | 8 | 17 | 4 | 128.8042 | 0
2044 | 8 | 17 | 5 | 131.2373 | 0
2044 | 8 | 17 | 6 | 139.4219 | 0
2044 | 8 | 17 | 7 | 149.5193 | 0
2044 | 8 | 17 | 8 | 158.2358 | 0
2044 | 8 | 17 | 9 | 164.9911 | 0
2044 | 8 | 17 | 10 | 171.0257 | 0
2044 | 8 | 17 | 11 | 177.009 | 0
2044 | 8 | 17 | 12 | 184.4732 | 0
2044 | 8 | 17 | 13 | 188.6891 | 0
2044 | 8 | 17 | 14 | 189.7228 | 0
2044 | 8 | 17 | 15 | 191.9821 | 0
2044 | 8 | 17 | 16 | 196.7272 | 0
2044 | 8 | 17 | 17 | 198.4656 | 0
2044 | 8 | 17 | 18 | 187.4205 | 0
2044 | 8 | 17 | 19 | 181.3328 | 0
2044 | 8 | 17 | 20 | 178.2855 | 0
2044 | 8 | 17 | 21 | 175.5012 | 0
2044 | 8 | 17 | 22 | 167.4921 | 0
2044 | 8 | 17 | 23 | 157.5723 | 0
2044 | 8 | 18 | 0 | 147.3864 | 0
2044 | 8 | 18 | 1 | 141.5786 | 0
2044 | 8 | 18 | 2 | 135.5755 | 0
2044 | 8 | 18 | 3 | 131.7682 | 0
2044 | 8 | 18 | 4 | 130.1707 | 0
2044 | 8 | 18 | 5 | 132.8889 | 0
2044 | 8 | 18 | 6 | 140.8906 | 0
2044 | 8 | 18 | 7 | 150.0583 | 0
2044 | 8 | 18 | 8 | 157.4904 | 0
2044 | 8 | 18 | 9 | 163.0011 | 0
2044 | 8 | 18 | 10 | 167.465 | 0
2044 | 8 | 18 | 11 | 172.1915 | 0
2044 | 8 | 18 | 12 | 181.3833 | 0
2044 | 8 | 18 | 13 | 184.6013 | 0
2044 | 8 | 18 | 14 | 184.6499 | 0
2044 | 8 | 18 | 15 | 184.7919 | 0
2044 | 8 | 18 | 16 | 188.1902 | 0
2044 | 8 | 18 | 17 | 189.8981 | 0
2044 | 8 | 18 | 18 | 179.9555 | 0
2044 | 8 | 18 | 19 | 174.6167 | 0
2044 | 8 | 18 | 20 | 172.5956 | 0
2044 | 8 | 18 | 21 | 169.9945 | 0
2044 | 8 | 18 | 22 | 162.586 | 0
2044 | 8 | 18 | 23 | 153.8717 | 0
2044 | 8 | 19 | 0 | 145.0771 | 0
2044 | 8 | 19 | 1 | 141.6325 | 0
2044 | 8 | 19 | 2 | 135.6677 | 0
2044 | 8 | 19 | 3 | 131.8128 | 0
2044 | 8 | 19 | 4 | 130.2369 | 0
2044 | 8 | 19 | 5 | 133.1187 | 0
2044 | 8 | 19 | 6 | 139.8817 | 0
2044 | 8 | 19 | 7 | 150.4586 | 0
2044 | 8 | 19 | 8 | 161.3045 | 0
2044 | 8 | 19 | 9 | 171.7145 | 0
2044 | 8 | 19 | 10 | 181.0572 | 0
2044 | 8 | 19 | 11 | 188.7035 | 0
2044 | 8 | 19 | 12 | 199.0089 | 0
2044 | 8 | 19 | 13 | 204.6249 | 0
2044 | 8 | 19 | 14 | 207.2313 | 0
2044 | 8 | 19 | 15 | 210.4094 | 0
2044 | 8 | 19 | 16 | 215.1091 | 0
2044 | 8 | 19 | 17 | 216.006 | 0
2044 | 8 | 19 | 18 | 203.9263 | 0
2044 | 8 | 19 | 19 | 194.8323 | 0
2044 | 8 | 19 | 20 | 189.4806 | 0
2044 | 8 | 19 | 21 | 186.0029 | 0
2044 | 8 | 19 | 22 | 178.6653 | 0
2044 | 8 | 19 | 23 | 170.2741 | 0
2044 | 8 | 20 | 0 | 159.9527 | 0
2044 | 8 | 20 | 1 | 149.5261 | 0
2044 | 8 | 20 | 2 | 142.1184 | 0
2044 | 8 | 20 | 3 | 137.0694 | 0
2044 | 8 | 20 | 4 | 133.3548 | 0
2044 | 8 | 20 | 5 | 131.8018 | 0
2044 | 8 | 20 | 6 | 132.3131 | 0
2044 | 8 | 20 | 7 | 134.0236 | 0
2044 | 8 | 20 | 8 | 144.3396 | 0
2044 | 8 | 20 | 9 | 156.04 | 0
2044 | 8 | 20 | 10 | 165.9925 | 0
2044 | 8 | 20 | 11 | 174.7773 | 0
2044 | 8 | 20 | 12 | 183.0865 | 0
2044 | 8 | 20 | 13 | 186.0203 | 0
2044 | 8 | 20 | 14 | 186.3842 | 0
2044 | 8 | 20 | 15 | 186.7177 | 0
2044 | 8 | 20 | 16 | 187.7384 | 0
2044 | 8 | 20 | 17 | 185.7025 | 0
2044 | 8 | 20 | 18 | 179.3345 | 0
2044 | 8 | 20 | 19 | 172.8601 | 0
2044 | 8 | 20 | 20 | 171.3897 | 0
2044 | 8 | 20 | 21 | 170.6447 | 0
2044 | 8 | 20 | 22 | 166.7315 | 0
2044 | 8 | 20 | 23 | 161.3068 | 0
2044 | 8 | 21 | 0 | 158.2011 | 0
2044 | 8 | 21 | 1 | 144.8494 | 0
2044 | 8 | 21 | 2 | 137.7433 | 0
2044 | 8 | 21 | 3 | 132.5008 | 0
2044 | 8 | 21 | 4 | 128.8629 | 0
2044 | 8 | 21 | 5 | 126.4006 | 0
2044 | 8 | 21 | 6 | 123.905 | 0
2044 | 8 | 21 | 7 | 122.9705 | 0
2044 | 8 | 21 | 8 | 130.1161 | 0
2044 | 8 | 21 | 9 | 139.709 | 0
2044 | 8 | 21 | 10 | 145.9869 | 0
2044 | 8 | 21 | 11 | 151.2838 | 0
2044 | 8 | 21 | 12 | 158.6842 | 0
2044 | 8 | 21 | 13 | 160.6726 | 0
2044 | 8 | 21 | 14 | 160.9811 | 0
2044 | 8 | 21 | 15 | 162.5237 | 0
2044 | 8 | 21 | 16 | 164.8755 | 0
2044 | 8 | 21 | 17 | 164.9222 | 0
2044 | 8 | 21 | 18 | 159.9611 | 0
2044 | 8 | 21 | 19 | 155.7819 | 0
2044 | 8 | 21 | 20 | 154.3814 | 0
2044 | 8 | 21 | 21 | 153.09 | 0
2044 | 8 | 21 | 22 | 147.8379 | 0
2044 | 8 | 21 | 23 | 141.0923 | 0
2044 | 8 | 22 | 0 | 135.4919 | 0
2044 | 8 | 22 | 1 | 126.7115 | 0
2044 | 8 | 22 | 2 | 121.0689 | 0
2044 | 8 | 22 | 3 | 117.771 | 0
2044 | 8 | 22 | 4 | 116.7304 | 0
2044 | 8 | 22 | 5 | 119.4649 | 0
2044 | 8 | 22 | 6 | 129.6868 | 0
2044 | 8 | 22 | 7 | 139.8835 | 0
2044 | 8 | 22 | 8 | 148.7659 | 0
2044 | 8 | 22 | 9 | 156.5255 | 0
2044 | 8 | 22 | 10 | 163.062 | 0
2044 | 8 | 22 | 11 | 168.9726 | 0
2044 | 8 | 22 | 12 | 177.3785 | 0
2044 | 8 | 22 | 13 | 181.9949 | 0
2044 | 8 | 22 | 14 | 183.4885 | 0
2044 | 8 | 22 | 15 | 185.7981 | 0
2044 | 8 | 22 | 16 | 189.7336 | 0
2044 | 8 | 22 | 17 | 191.6677 | 0
2044 | 8 | 22 | 18 | 186.5648 | 0
2044 | 8 | 22 | 19 | 179.4832 | 0
2044 | 8 | 22 | 20 | 175.2819 | 0
2044 | 8 | 22 | 21 | 171.4183 | 0
2044 | 8 | 22 | 22 | 162.6571 | 0
2044 | 8 | 22 | 23 | 152.2962 | 0
2044 | 8 | 23 | 0 | 142.3551 | 0
2044 | 8 | 23 | 1 | 139.0503 | 0
2044 | 8 | 23 | 2 | 133.4308 | 0
2044 | 8 | 23 | 3 | 129.7643 | 0
2044 | 8 | 23 | 4 | 128.3897 | 0
2044 | 8 | 23 | 5 | 131.6255 | 0
2044 | 8 | 23 | 6 | 142.3618 | 0
2044 | 8 | 23 | 7 | 153.3382 | 0
2044 | 8 | 23 | 8 | 164.2166 | 0
2044 | 8 | 23 | 9 | 174.2779 | 0
2044 | 8 | 23 | 10 | 183.3056 | 0
2044 | 8 | 23 | 11 | 191.1566 | 0
2044 | 8 | 23 | 12 | 200.1397 | 0
2044 | 8 | 23 | 13 | 205.7507 | 0
2044 | 8 | 23 | 14 | 208.0875 | 0
2044 | 8 | 23 | 15 | 210.1653 | 0
2044 | 8 | 23 | 16 | 214.3074 | 0
2044 | 8 | 23 | 17 | 216.4842 | 0
2044 | 8 | 23 | 18 | 207.4055 | 0
2044 | 8 | 23 | 19 | 201.1137 | 0
2044 | 8 | 23 | 20 | 198.39 | 0
2044 | 8 | 23 | 21 | 194.0692 | 0
2044 | 8 | 23 | 22 | 184.3064 | 0
2044 | 8 | 23 | 23 | 172.8694 | 0
2044 | 8 | 24 | 0 | 164.3896 | 0
2044 | 8 | 24 | 1 | 151.7383 | 0
2044 | 8 | 24 | 2 | 144.706 | 0
2044 | 8 | 24 | 3 | 140.0729 | 0
2044 | 8 | 24 | 4 | 137.6146 | 0
2044 | 8 | 24 | 5 | 139.9886 | 0
2044 | 8 | 24 | 6 | 148.4552 | 0
2044 | 8 | 24 | 7 | 158.1354 | 0
2044 | 8 | 24 | 8 | 165.4234 | 0
2044 | 8 | 24 | 9 | 170.4957 | 0
2044 | 8 | 24 | 10 | 175.577 | 0
2044 | 8 | 24 | 11 | 180.3383 | 0
2044 | 8 | 24 | 12 | 190.3643 | 0
2044 | 8 | 24 | 13 | 193.9739 | 0
2044 | 8 | 24 | 14 | 194.9155 | 0
2044 | 8 | 24 | 15 | 196.9885 | 0
2044 | 8 | 24 | 16 | 201.566 | 0
2044 | 8 | 24 | 17 | 202.9892 | 0
2044 | 8 | 24 | 18 | 191.7021 | 0
2044 | 8 | 24 | 19 | 183.9037 | 0
2044 | 8 | 24 | 20 | 180.5644 | 0
2044 | 8 | 24 | 21 | 176.2174 | 0
2044 | 8 | 24 | 22 | 166.7941 | 0
2044 | 8 | 24 | 23 | 155.9737 | 0
2044 | 8 | 25 | 0 | 144.9232 | 0
2044 | 8 | 25 | 1 | 138.2455 | 0
2044 | 8 | 25 | 2 | 131.7675 | 0
2044 | 8 | 25 | 3 | 127.6921 | 0
2044 | 8 | 25 | 4 | 125.8984 | 0
2044 | 8 | 25 | 5 | 128.2608 | 0
2044 | 8 | 25 | 6 | 137.0304 | 0
2044 | 8 | 25 | 7 | 146.4 | 0
2044 | 8 | 25 | 8 | 154.1704 | 0
2044 | 8 | 25 | 9 | 159.6969 | 0
2044 | 8 | 25 | 10 | 164.69 | 0
2044 | 8 | 25 | 11 | 170.0392 | 0
2044 | 8 | 25 | 12 | 180.9712 | 0
2044 | 8 | 25 | 13 | 184.7191 | 0
2044 | 8 | 25 | 14 | 186.1505 | 0
2044 | 8 | 25 | 15 | 189.0411 | 0
2044 | 8 | 25 | 16 | 193.2853 | 0
2044 | 8 | 25 | 17 | 193.8901 | 0
2044 | 8 | 25 | 18 | 183.0494 | 0
2044 | 8 | 25 | 19 | 176.0496 | 0
2044 | 8 | 25 | 20 | 172.9355 | 0
2044 | 8 | 25 | 21 | 169.6542 | 0
2044 | 8 | 25 | 22 | 162.0707 | 0
2044 | 8 | 25 | 23 | 152.7721 | 0
2044 | 8 | 26 | 0 | 140.7489 | 0
2044 | 8 | 26 | 1 | 134.0589 | 0
2044 | 8 | 26 | 2 | 127.743 | 0
2044 | 8 | 26 | 3 | 123.5236 | 0
2044 | 8 | 26 | 4 | 121.5751 | 0
2044 | 8 | 26 | 5 | 123.7125 | 0
2044 | 8 | 26 | 6 | 132.2408 | 0
2044 | 8 | 26 | 7 | 140.6109 | 0
2044 | 8 | 26 | 8 | 148.0943 | 0
2044 | 8 | 26 | 9 | 154.6354 | 0
2044 | 8 | 26 | 10 | 158.816 | 0
2044 | 8 | 26 | 11 | 162.3655 | 0
2044 | 8 | 26 | 12 | 169.2849 | 0
2044 | 8 | 26 | 13 | 170.7847 | 0
2044 | 8 | 26 | 14 | 170.3521 | 0
2044 | 8 | 26 | 15 | 170.4114 | 0
2044 | 8 | 26 | 16 | 172.7847 | 0
2044 | 8 | 26 | 17 | 173.9446 | 0
2044 | 8 | 26 | 18 | 166.5419 | 0
2044 | 8 | 26 | 19 | 159.2619 | 0
2044 | 8 | 26 | 20 | 156.6694 | 0
2044 | 8 | 26 | 21 | 153.554 | 0
2044 | 8 | 26 | 22 | 147.7004 | 0
2044 | 8 | 26 | 23 | 142.0265 | 0
2044 | 8 | 27 | 0 | 137.4115 | 0
2044 | 8 | 27 | 1 | 130.6313 | 0
2044 | 8 | 27 | 2 | 125.1888 | 0
2044 | 8 | 27 | 3 | 121.7873 | 0
2044 | 8 | 27 | 4 | 119.6263 | 0
2044 | 8 | 27 | 5 | 119.2918 | 0
2044 | 8 | 27 | 6 | 119.3627 | 0
2044 | 8 | 27 | 7 | 120.2368 | 0
2044 | 8 | 27 | 8 | 128.8545 | 0
2044 | 8 | 27 | 9 | 138.5796 | 0
2044 | 8 | 27 | 10 | 146.9207 | 0
2044 | 8 | 27 | 11 | 154.7263 | 0
2044 | 8 | 27 | 12 | 165.9583 | 0
2044 | 8 | 27 | 13 | 169.6357 | 0
2044 | 8 | 27 | 14 | 169.6798 | 0
2044 | 8 | 27 | 15 | 168.7528 | 0
2044 | 8 | 27 | 16 | 169.8702 | 0
2044 | 8 | 27 | 17 | 169.5743 | 0
2044 | 8 | 27 | 18 | 165.3195 | 0
2044 | 8 | 27 | 19 | 160.8873 | 0
2044 | 8 | 27 | 20 | 162.034 | 0
2044 | 8 | 27 | 21 | 162.0929 | 0
2044 | 8 | 27 | 22 | 158.6971 | 0
2044 | 8 | 27 | 23 | 154.0254 | 0
2044 | 8 | 28 | 0 | 144.9675 | 0
2044 | 8 | 28 | 1 | 141.6498 | 0
2044 | 8 | 28 | 2 | 135.7541 | 0
2044 | 8 | 28 | 3 | 131.8124 | 0
2044 | 8 | 28 | 4 | 128.808 | 0
2044 | 8 | 28 | 5 | 127.597 | 0
2044 | 8 | 28 | 6 | 124.7348 | 0
2044 | 8 | 28 | 7 | 123.7555 | 0
2044 | 8 | 28 | 8 | 132.6493 | 0
2044 | 8 | 28 | 9 | 143.4571 | 0
2044 | 8 | 28 | 10 | 152.4457 | 0
2044 | 8 | 28 | 11 | 160.7836 | 0
2044 | 8 | 28 | 12 | 173.3175 | 0
2044 | 8 | 28 | 13 | 177.5422 | 0
2044 | 8 | 28 | 14 | 178.7406 | 0
2044 | 8 | 28 | 15 | 179.4742 | 0
2044 | 8 | 28 | 16 | 181.8813 | 0
2044 | 8 | 28 | 17 | 182.465 | 0
2044 | 8 | 28 | 18 | 183.9635 | 0
2044 | 8 | 28 | 19 | 178.5903 | 0
2044 | 8 | 28 | 20 | 178.3749 | 0
2044 | 8 | 28 | 21 | 177.3619 | 0
2044 | 8 | 28 | 22 | 171.1975 | 0
2044 | 8 | 28 | 23 | 162.7219 | 0
2044 | 8 | 29 | 0 | 151.046 | 0
2044 | 8 | 29 | 1 | 142.705 | 0
2044 | 8 | 29 | 2 | 136.2552 | 0
2044 | 8 | 29 | 3 | 132.1941 | 0
2044 | 8 | 29 | 4 | 130.195 | 0
2044 | 8 | 29 | 5 | 132.6317 | 0
2044 | 8 | 29 | 6 | 139.897 | 0
2044 | 8 | 29 | 7 | 149.8322 | 0
2044 | 8 | 29 | 8 | 158.6852 | 0
2044 | 8 | 29 | 9 | 165.7627 | 0
2044 | 8 | 29 | 10 | 172.1862 | 0
2044 | 8 | 29 | 11 | 178.2571 | 0
2044 | 8 | 29 | 12 | 182.4573 | 0
2044 | 8 | 29 | 13 | 184.6828 | 0
2044 | 8 | 29 | 14 | 184.0662 | 0
2044 | 8 | 29 | 15 | 184.1945 | 0
2044 | 8 | 29 | 16 | 187.4107 | 0
2044 | 8 | 29 | 17 | 188.9482 | 0
2044 | 8 | 29 | 18 | 184.0415 | 0
2044 | 8 | 29 | 19 | 177.2911 | 0
2044 | 8 | 29 | 20 | 174.458 | 0
2044 | 8 | 29 | 21 | 169.2584 | 0
2044 | 8 | 29 | 22 | 159.3965 | 0
2044 | 8 | 29 | 23 | 148.5994 | 0
2044 | 8 | 30 | 0 | 142.4836 | 0
2044 | 8 | 30 | 1 | 133.8435 | 0
2044 | 8 | 30 | 2 | 127.6944 | 0
2044 | 8 | 30 | 3 | 123.6137 | 0
2044 | 8 | 30 | 4 | 121.9923 | 0
2044 | 8 | 30 | 5 | 124.3027 | 0
2044 | 8 | 30 | 6 | 133.2753 | 0
2044 | 8 | 30 | 7 | 142.6083 | 0
2044 | 8 | 30 | 8 | 149.7123 | 0
2044 | 8 | 30 | 9 | 154.7263 | 0
2044 | 8 | 30 | 10 | 158.6501 | 0
2044 | 8 | 30 | 11 | 162.1989 | 0
2044 | 8 | 30 | 12 | 168.7409 | 0
2044 | 8 | 30 | 13 | 170.3737 | 0
2044 | 8 | 30 | 14 | 170.1042 | 0
2044 | 8 | 30 | 15 | 171.001 | 0
2044 | 8 | 30 | 16 | 174.2348 | 0
2044 | 8 | 30 | 17 | 176.1382 | 0
2044 | 8 | 30 | 18 | 169.125 | 0
2044 | 8 | 30 | 19 | 163.6038 | 0
2044 | 8 | 30 | 20 | 161.5431 | 0
2044 | 8 | 30 | 21 | 158.131 | 0
2044 | 8 | 30 | 22 | 150.2028 | 0
2044 | 8 | 30 | 23 | 140.6025 | 0
2044 | 8 | 31 | 0 | 132.9015 | 0
2044 | 8 | 31 | 1 | 125.0985 | 0
2044 | 8 | 31 | 2 | 119.8189 | 0
2044 | 8 | 31 | 3 | 116.4924 | 0
2044 | 8 | 31 | 4 | 115.6073 | 0
2044 | 8 | 31 | 5 | 118.6339 | 0
2044 | 8 | 31 | 6 | 126.1703 | 0
2044 | 8 | 31 | 7 | 136.6386 | 0
2044 | 8 | 31 | 8 | 145.8722 | 0
2044 | 8 | 31 | 9 | 153.6448 | 0
2044 | 8 | 31 | 10 | 159.7052 | 0
2044 | 8 | 31 | 11 | 165.4358 | 0
2044 | 8 | 31 | 12 | 172.4613 | 0
2044 | 8 | 31 | 13 | 176.6534 | 0
2044 | 8 | 31 | 14 | 178.6786 | 0
2044 | 8 | 31 | 15 | 181.698 | 0
2044 | 8 | 31 | 16 | 186.1177 | 0
2044 | 8 | 31 | 17 | 187.9417 | 0
2044 | 8 | 31 | 18 | 178.1771 | 0
2044 | 8 | 31 | 19 | 172.0775 | 0
2044 | 8 | 31 | 20 | 168.9567 | 0
2044 | 8 | 31 | 21 | 165.1877 | 0
2044 | 8 | 31 | 22 | 157.0226 | 0
2044 | 8 | 31 | 23 | 147.1967 | 0
2044 | 9 | 1 | 0 | 136.3612 | 0
2044 | 9 | 1 | 1 | 127.4723 | 0
2044 | 9 | 1 | 2 | 121.6385 | 0
2044 | 9 | 1 | 3 | 118.2392 | 0
2044 | 9 | 1 | 4 | 116.9689 | 0
2044 | 9 | 1 | 5 | 119.6387 | 0
2044 | 9 | 1 | 6 | 129.2378 | 0
2044 | 9 | 1 | 7 | 140.8442 | 0
2044 | 9 | 1 | 8 | 150.2371 | 0
2044 | 9 | 1 | 9 | 158.4576 | 0
2044 | 9 | 1 | 10 | 165.1968 | 0
2044 | 9 | 1 | 11 | 171.3128 | 0
2044 | 9 | 1 | 12 | 178.2641 | 0
2044 | 9 | 1 | 13 | 183.0262 | 0
2044 | 9 | 1 | 14 | 185.3189 | 0
2044 | 9 | 1 | 15 | 188.1551 | 0
2044 | 9 | 1 | 16 | 192.8006 | 0
2044 | 9 | 1 | 17 | 193.6346 | 0
2044 | 9 | 1 | 18 | 180.3404 | 0
2044 | 9 | 1 | 19 | 174.404 | 0
2044 | 9 | 1 | 20 | 172.8679 | 0
2044 | 9 | 1 | 21 | 167.6285 | 0
2044 | 9 | 1 | 22 | 159.1524 | 0
2044 | 9 | 1 | 23 | 149.1051 | 0
2044 | 9 | 2 | 0 | 139.8332 | 0
2044 | 9 | 2 | 1 | 128.8383 | 0
2044 | 9 | 2 | 2 | 122.4788 | 0
2044 | 9 | 2 | 3 | 118.5684 | 0
2044 | 9 | 2 | 4 | 116.8532 | 0
2044 | 9 | 2 | 5 | 118.9199 | 0
2044 | 9 | 2 | 6 | 129.6708 | 0
2044 | 9 | 2 | 7 | 139.8082 | 0
2044 | 9 | 2 | 8 | 145.9963 | 0
2044 | 9 | 2 | 9 | 151.6001 | 0
2044 | 9 | 2 | 10 | 155.9102 | 0
2044 | 9 | 2 | 11 | 159.1169 | 0
2044 | 9 | 2 | 12 | 165.5361 | 0
2044 | 9 | 2 | 13 | 167.3555 | 0
2044 | 9 | 2 | 14 | 166.9511 | 0
2044 | 9 | 2 | 15 | 167.7857 | 0
2044 | 9 | 2 | 16 | 171.3367 | 0
2044 | 9 | 2 | 17 | 171.1673 | 0
2044 | 9 | 2 | 18 | 163.0061 | 0
2044 | 9 | 2 | 19 | 157.1605 | 0
2044 | 9 | 2 | 20 | 154.6086 | 0
2044 | 9 | 2 | 21 | 149.349 | 0
2044 | 9 | 2 | 22 | 142.8974 | 0
2044 | 9 | 2 | 23 | 136.374 | 0
2044 | 9 | 3 | 0 | 130.8644 | 0
2044 | 9 | 3 | 1 | 122.6538 | 0
2044 | 9 | 3 | 2 | 116.5361 | 0
2044 | 9 | 3 | 3 | 112.6462 | 0
2044 | 9 | 3 | 4 | 110.5246 | 0
2044 | 9 | 3 | 5 | 109.5318 | 0
2044 | 9 | 3 | 6 | 112.3444 | 0
2044 | 9 | 3 | 7 | 114.3914 | 0
2044 | 9 | 3 | 8 | 122.2016 | 0
2044 | 9 | 3 | 9 | 131.376 | 0
2044 | 9 | 3 | 10 | 137.923 | 0
2044 | 9 | 3 | 11 | 143.6768 | 0
2044 | 9 | 3 | 12 | 152.4452 | 0
2044 | 9 | 3 | 13 | 155.0297 | 0
2044 | 9 | 3 | 14 | 155.0394 | 0
2044 | 9 | 3 | 15 | 155.1205 | 0
2044 | 9 | 3 | 16 | 156.8128 | 0
2044 | 9 | 3 | 17 | 155.8884 | 0
2044 | 9 | 3 | 18 | 148.4461 | 0
2044 | 9 | 3 | 19 | 144.5159 | 0
2044 | 9 | 3 | 20 | 144.9619 | 0
2044 | 9 | 3 | 21 | 142.7744 | 0
2044 | 9 | 3 | 22 | 139.318 | 0
2044 | 9 | 3 | 23 | 134.1873 | 0
2044 | 9 | 4 | 0 | 129.6693 | 0
2044 | 9 | 4 | 1 | 122.7101 | 0
2044 | 9 | 4 | 2 | 116.6277 | 0
2044 | 9 | 4 | 3 | 112.9511 | 0
2044 | 9 | 4 | 4 | 110.5181 | 0
2044 | 9 | 4 | 5 | 108.9429 | 0
2044 | 9 | 4 | 6 | 107.7439 | 0
2044 | 9 | 4 | 7 | 109.2953 | 0
2044 | 9 | 4 | 8 | 119.821 | 0
2044 | 9 | 4 | 9 | 132.4533 | 0
2044 | 9 | 4 | 10 | 142.0907 | 0
2044 | 9 | 4 | 11 | 150.2759 | 0
2044 | 9 | 4 | 12 | 159.2646 | 0
2044 | 9 | 4 | 13 | 165.3294 | 0
2044 | 9 | 4 | 14 | 168.4565 | 0
2044 | 9 | 4 | 15 | 172.3909 | 0
2044 | 9 | 4 | 16 | 176.3659 | 0
2044 | 9 | 4 | 17 | 176.9334 | 0
2044 | 9 | 4 | 18 | 167.3173 | 0
2044 | 9 | 4 | 19 | 162.9713 | 0
2044 | 9 | 4 | 20 | 161.8578 | 0
2044 | 9 | 4 | 21 | 158.3462 | 0
2044 | 9 | 4 | 22 | 152.0162 | 0
2044 | 9 | 4 | 23 | 143.1961 | 0
2044 | 9 | 5 | 0 | 135.1286 | 0
2044 | 9 | 5 | 1 | 128.429 | 0
2044 | 9 | 5 | 2 | 122.101 | 0
2044 | 9 | 5 | 3 | 118.7449 | 0
2044 | 9 | 5 | 4 | 116.8001 | 0
2044 | 9 | 5 | 5 | 116.88 | 0
2044 | 9 | 5 | 6 | 119.4394 | 0
2044 | 9 | 5 | 7 | 121.0521 | 0
2044 | 9 | 5 | 8 | 127.7305 | 0
2044 | 9 | 5 | 9 | 138.9043 | 0
2044 | 9 | 5 | 10 | 150.7484 | 0
2044 | 9 | 5 | 11 | 161.789 | 0
2044 | 9 | 5 | 12 | 168.6967 | 0
2044 | 9 | 5 | 13 | 173.0967 | 0
2044 | 9 | 5 | 14 | 174.5341 | 0
2044 | 9 | 5 | 15 | 175.686 | 0
2044 | 9 | 5 | 16 | 179.5357 | 0
2044 | 9 | 5 | 17 | 183.5266 | 0
2044 | 9 | 5 | 18 | 183.9906 | 0
2044 | 9 | 5 | 19 | 180.0053 | 0
2044 | 9 | 5 | 20 | 179.4101 | 0
2044 | 9 | 5 | 21 | 173.9512 | 0
2044 | 9 | 5 | 22 | 164.7924 | 0
2044 | 9 | 5 | 23 | 154.4255 | 0
2044 | 9 | 6 | 0 | 146.6337 | 0
2044 | 9 | 6 | 1 | 141.798 | 0
2044 | 9 | 6 | 2 | 135.9429 | 0
2044 | 9 | 6 | 3 | 132.2369 | 0
2044 | 9 | 6 | 4 | 130.7652 | 0
2044 | 9 | 6 | 5 | 134.0159 | 0
2044 | 9 | 6 | 6 | 146.1262 | 0
2044 | 9 | 6 | 7 | 159.7997 | 0
2044 | 9 | 6 | 8 | 171.2363 | 0
2044 | 9 | 6 | 9 | 182.1997 | 0
2044 | 9 | 6 | 10 | 192.7798 | 0
2044 | 9 | 6 | 11 | 201.6315 | 0
2044 | 9 | 6 | 12 | 209.6781 | 0
2044 | 9 | 6 | 13 | 215.8289 | 0
2044 | 9 | 6 | 14 | 218.6729 | 0
2044 | 9 | 6 | 15 | 221.8298 | 0
2044 | 9 | 6 | 16 | 227.5204 | 0
2044 | 9 | 6 | 17 | 229.1646 | 0
2044 | 9 | 6 | 18 | 218.7845 | 0
2044 | 9 | 6 | 19 | 213.5376 | 0
2044 | 9 | 6 | 20 | 210.8915 | 0
2044 | 9 | 6 | 21 | 203.7162 | 0
2044 | 9 | 6 | 22 | 192.5569 | 0
2044 | 9 | 6 | 23 | 179.4272 | 0
2044 | 9 | 7 | 0 | 167.667 | 0
2044 | 9 | 7 | 1 | 163.2087 | 0
2044 | 9 | 7 | 2 | 156.3132 | 0
2044 | 9 | 7 | 3 | 151.7114 | 0
2044 | 9 | 7 | 4 | 149.5217 | 0
2044 | 9 | 7 | 5 | 152.4902 | 0
2044 | 9 | 7 | 6 | 162.4579 | 0
2044 | 9 | 7 | 7 | 176.102 | 0
2044 | 9 | 7 | 8 | 187.8275 | 0
2044 | 9 | 7 | 9 | 199.33 | 0
2044 | 9 | 7 | 10 | 210.9666 | 0
2044 | 9 | 7 | 11 | 220.7947 | 0
2044 | 9 | 7 | 12 | 233.9733 | 0
2044 | 9 | 7 | 13 | 241.1349 | 0
2044 | 9 | 7 | 14 | 245.0936 | 0
2044 | 9 | 7 | 15 | 249.7098 | 0
2044 | 9 | 7 | 16 | 255.9247 | 0
2044 | 9 | 7 | 17 | 256.9989 | 0
2044 | 9 | 7 | 18 | 241.5004 | 0
2044 | 9 | 7 | 19 | 234.3015 | 0
2044 | 9 | 7 | 20 | 229.251 | 0
2044 | 9 | 7 | 21 | 220.3965 | 0
2044 | 9 | 7 | 22 | 207.9105 | 0
2044 | 9 | 7 | 23 | 193.1095 | 0
2044 | 9 | 8 | 0 | 179.3263 | 0
2044 | 9 | 8 | 1 | 173.7863 | 0
2044 | 9 | 8 | 2 | 165.8212 | 0
2044 | 9 | 8 | 3 | 160.4202 | 0
2044 | 9 | 8 | 4 | 157.5141 | 0
2044 | 9 | 8 | 5 | 159.8803 | 0
2044 | 9 | 8 | 6 | 171.3762 | 0
2044 | 9 | 8 | 7 | 184.7566 | 0
2044 | 9 | 8 | 8 | 197.3032 | 0
2044 | 9 | 8 | 9 | 209.7068 | 0
2044 | 9 | 8 | 10 | 222.0073 | 0
2044 | 9 | 8 | 11 | 232.5956 | 0
2044 | 9 | 8 | 12 | 241.5909 | 0
2044 | 9 | 8 | 13 | 248.6467 | 0
2044 | 9 | 8 | 14 | 251.7211 | 0
2044 | 9 | 8 | 15 | 254.6875 | 0
2044 | 9 | 8 | 16 | 260.4681 | 0
2044 | 9 | 8 | 17 | 261.263 | 0
2044 | 9 | 8 | 18 | 249.2366 | 0
2044 | 9 | 8 | 19 | 242.0718 | 0
2044 | 9 | 8 | 20 | 236.9526 | 0
2044 | 9 | 8 | 21 | 227.9865 | 0
2044 | 9 | 8 | 22 | 215.8892 | 0
2044 | 9 | 8 | 23 | 201.5642 | 0
2044 | 9 | 9 | 0 | 188.9568 | 0
2044 | 9 | 9 | 1 | 179.5855 | 0
2044 | 9 | 9 | 2 | 171.0912 | 0
2044 | 9 | 9 | 3 | 165.2261 | 0
2044 | 9 | 9 | 4 | 161.8502 | 0
2044 | 9 | 9 | 5 | 163.8131 | 0
2044 | 9 | 9 | 6 | 173.8477 | 0
2044 | 9 | 9 | 7 | 186.0421 | 0
2044 | 9 | 9 | 8 | 198.0574 | 0
2044 | 9 | 9 | 9 | 210.9763 | 0
2044 | 9 | 9 | 10 | 223.2031 | 0
2044 | 9 | 9 | 11 | 233.1218 | 0
2044 | 9 | 9 | 12 | 242.4083 | 0
2044 | 9 | 9 | 13 | 248.6435 | 0
2044 | 9 | 9 | 14 | 250.9517 | 0
2044 | 9 | 9 | 15 | 253.1735 | 0
2044 | 9 | 9 | 16 | 257.737 | 0
2044 | 9 | 9 | 17 | 257.3064 | 0
2044 | 9 | 9 | 18 | 241.6859 | 0
2044 | 9 | 9 | 19 | 233.5898 | 0
2044 | 9 | 9 | 20 | 228.1371 | 0
2044 | 9 | 9 | 21 | 219.372 | 0
2044 | 9 | 9 | 22 | 208.8116 | 0
2044 | 9 | 9 | 23 | 197.3421 | 0
2044 | 9 | 10 | 0 | 187.6884 | 0
2044 | 9 | 10 | 1 | 172.4738 | 0
2044 | 9 | 10 | 2 | 164.6623 | 0
2044 | 9 | 10 | 3 | 159.2071 | 0
2044 | 9 | 10 | 4 | 154.8557 | 0
2044 | 9 | 10 | 5 | 152.8104 | 0
2044 | 9 | 10 | 6 | 152.6432 | 0
2044 | 9 | 10 | 7 | 156.7654 | 0
2044 | 9 | 10 | 8 | 164.4705 | 0
2044 | 9 | 10 | 9 | 173.9415 | 0
2044 | 9 | 10 | 10 | 183.1811 | 0
2044 | 9 | 10 | 11 | 192.1824 | 0
2044 | 9 | 10 | 12 | 201.889 | 0
2044 | 9 | 10 | 13 | 206.0003 | 0
2044 | 9 | 10 | 14 | 207.3254 | 0
2044 | 9 | 10 | 15 | 208.1463 | 0
2044 | 9 | 10 | 16 | 211.0679 | 0
2044 | 9 | 10 | 17 | 209.3475 | 0
2044 | 9 | 10 | 18 | 195.8717 | 0
2044 | 9 | 10 | 19 | 190.9966 | 0
2044 | 9 | 10 | 20 | 189.2587 | 0
2044 | 9 | 10 | 21 | 183.2352 | 0
2044 | 9 | 10 | 22 | 176.7684 | 0
2044 | 9 | 10 | 23 | 169.5794 | 0
2044 | 9 | 11 | 0 | 163.278 | 0
2044 | 9 | 11 | 1 | 153.1083 | 0
2044 | 9 | 11 | 2 | 145.8518 | 0
2044 | 9 | 11 | 3 | 140.4423 | 0
2044 | 9 | 11 | 4 | 136.6711 | 0
2044 | 9 | 11 | 5 | 133.8324 | 0
2044 | 9 | 11 | 6 | 132.4139 | 0
2044 | 9 | 11 | 7 | 134.4201 | 0
2044 | 9 | 11 | 8 | 139.8726 | 0
2044 | 9 | 11 | 9 | 147.4678 | 0
2044 | 9 | 11 | 10 | 152.927 | 0
2044 | 9 | 11 | 11 | 157.676 | 0
2044 | 9 | 11 | 12 | 164.6732 | 0
2044 | 9 | 11 | 13 | 166.6367 | 0
2044 | 9 | 11 | 14 | 166.8452 | 0
2044 | 9 | 11 | 15 | 167.9611 | 0
2044 | 9 | 11 | 16 | 170.989 | 0
2044 | 9 | 11 | 17 | 171.5824 | 0
2044 | 9 | 11 | 18 | 169.5314 | 0
2044 | 9 | 11 | 19 | 166.6032 | 0
2044 | 9 | 11 | 20 | 164.9429 | 0
2044 | 9 | 11 | 21 | 159.0373 | 0
2044 | 9 | 11 | 22 | 151.5039 | 0
2044 | 9 | 11 | 23 | 143.144 | 0
2044 | 9 | 12 | 0 | 136.1178 | 0
2044 | 9 | 12 | 1 | 126.8194 | 0
2044 | 9 | 12 | 2 | 121.8029 | 0
2044 | 9 | 12 | 3 | 119.0067 | 0
2044 | 9 | 12 | 4 | 118.3574 | 0
2044 | 9 | 12 | 5 | 121.4535 | 0
2044 | 9 | 12 | 6 | 131.1349 | 0
2044 | 9 | 12 | 7 | 141.7993 | 0
2044 | 9 | 12 | 8 | 147.4681 | 0
2044 | 9 | 12 | 9 | 152.3352 | 0
2044 | 9 | 12 | 10 | 155.9554 | 0
2044 | 9 | 12 | 11 | 160.308 | 0
2044 | 9 | 12 | 12 | 168.1908 | 0
2044 | 9 | 12 | 13 | 171.6404 | 0
2044 | 9 | 12 | 14 | 171.3986 | 0
2044 | 9 | 12 | 15 | 171.0471 | 0
2044 | 9 | 12 | 16 | 175.0074 | 0
2044 | 9 | 12 | 17 | 177.8216 | 0
2044 | 9 | 12 | 18 | 172.7187 | 0
2044 | 9 | 12 | 19 | 170.0539 | 0
2044 | 9 | 12 | 20 | 167.7836 | 0
2044 | 9 | 12 | 21 | 161.395 | 0
2044 | 9 | 12 | 22 | 152.3397 | 0
2044 | 9 | 12 | 23 | 142.1182 | 0
2044 | 9 | 13 | 0 | 129.3732 | 0
2044 | 9 | 13 | 1 | 126.2143 | 0
2044 | 9 | 13 | 2 | 121.4083 | 0
2044 | 9 | 13 | 3 | 118.6025 | 0
2044 | 9 | 13 | 4 | 117.8597 | 0
2044 | 9 | 13 | 5 | 121.3283 | 0
2044 | 9 | 13 | 6 | 131.7302 | 0
2044 | 9 | 13 | 7 | 143.5331 | 0
2044 | 9 | 13 | 8 | 150.142 | 0
2044 | 9 | 13 | 9 | 155.5768 | 0
2044 | 9 | 13 | 10 | 160.1571 | 0
2044 | 9 | 13 | 11 | 164.74 | 0
2044 | 9 | 13 | 12 | 173.2026 | 0
2044 | 9 | 13 | 13 | 177.5729 | 0
2044 | 9 | 13 | 14 | 178.6629 | 0
2044 | 9 | 13 | 15 | 179.7221 | 0
2044 | 9 | 13 | 16 | 184.699 | 0
2044 | 9 | 13 | 17 | 187.6719 | 0
2044 | 9 | 13 | 18 | 181.2056 | 0
2044 | 9 | 13 | 19 | 177.616 | 0
2044 | 9 | 13 | 20 | 174.4685 | 0
2044 | 9 | 13 | 21 | 167.522 | 0
2044 | 9 | 13 | 22 | 157.8335 | 0
2044 | 9 | 13 | 23 | 146.6675 | 0
2044 | 9 | 14 | 0 | 133.5592 | 0
2044 | 9 | 14 | 1 | 129.1581 | 0
2044 | 9 | 14 | 2 | 123.8463 | 0
2044 | 9 | 14 | 3 | 120.6394 | 0
2044 | 9 | 14 | 4 | 119.7133 | 0
2044 | 9 | 14 | 5 | 122.9901 | 0
2044 | 9 | 14 | 6 | 132.8748 | 0
2044 | 9 | 14 | 7 | 145.8186 | 0
2044 | 9 | 14 | 8 | 153.3545 | 0
2044 | 9 | 14 | 9 | 159.3235 | 0
2044 | 9 | 14 | 10 | 165.1179 | 0
2044 | 9 | 14 | 11 | 170.8348 | 0
2044 | 9 | 14 | 12 | 176.3236 | 0
2044 | 9 | 14 | 13 | 179.8736 | 0
2044 | 9 | 14 | 14 | 180.3368 | 0
2044 | 9 | 14 | 15 | 181.6882 | 0
2044 | 9 | 14 | 16 | 187.2595 | 0
2044 | 9 | 14 | 17 | 189.6516 | 0
2044 | 9 | 14 | 18 | 183.7603 | 0
2044 | 9 | 14 | 19 | 180.4384 | 0
2044 | 9 | 14 | 20 | 177.5415 | 0
2044 | 9 | 14 | 21 | 170.7565 | 0
2044 | 9 | 14 | 22 | 160.9538 | 0
2044 | 9 | 14 | 23 | 149.4913 | 0
2044 | 9 | 15 | 0 | 137.0988 | 0
2044 | 9 | 15 | 1 | 132.1843 | 0
2044 | 9 | 15 | 2 | 126.7208 | 0
2044 | 9 | 15 | 3 | 123.4707 | 0
2044 | 9 | 15 | 4 | 122.382 | 0
2044 | 9 | 15 | 5 | 125.509 | 0
2044 | 9 | 15 | 6 | 137.2516 | 0
2044 | 9 | 15 | 7 | 149.2566 | 0
2044 | 9 | 15 | 8 | 155.2968 | 0
2044 | 9 | 15 | 9 | 158.9983 | 0
2044 | 9 | 15 | 10 | 162.5568 | 0
2044 | 9 | 15 | 11 | 166.8251 | 0
2044 | 9 | 15 | 12 | 175.7109 | 0
2044 | 9 | 15 | 13 | 178.0568 | 0
2044 | 9 | 15 | 14 | 177.431 | 0
2044 | 9 | 15 | 15 | 177.8034 | 0
2044 | 9 | 15 | 16 | 182.2235 | 0
2044 | 9 | 15 | 17 | 183.4377 | 0
2044 | 9 | 15 | 18 | 178.1837 | 0
2044 | 9 | 15 | 19 | 174.7213 | 0
2044 | 9 | 15 | 20 | 171.4195 | 0
2044 | 9 | 15 | 21 | 163.9187 | 0
2044 | 9 | 15 | 22 | 154.2905 | 0
2044 | 9 | 15 | 23 | 143.3715 | 0
2044 | 9 | 16 | 0 | 135.8405 | 0
2044 | 9 | 16 | 1 | 127.9323 | 0
2044 | 9 | 16 | 2 | 121.9309 | 0
2044 | 9 | 16 | 3 | 118.2261 | 0
2044 | 9 | 16 | 4 | 116.7961 | 0
2044 | 9 | 16 | 5 | 119.3254 | 0
2044 | 9 | 16 | 6 | 130.2289 | 0
2044 | 9 | 16 | 7 | 141.9897 | 0
2044 | 9 | 16 | 8 | 148.4006 | 0
2044 | 9 | 16 | 9 | 153.6276 | 0
2044 | 9 | 16 | 10 | 157.5628 | 0
2044 | 9 | 16 | 11 | 160.8024 | 0
2044 | 9 | 16 | 12 | 166.2582 | 0
2044 | 9 | 16 | 13 | 167.1936 | 0
2044 | 9 | 16 | 14 | 165.9652 | 0
2044 | 9 | 16 | 15 | 166.3432 | 0
2044 | 9 | 16 | 16 | 170.1339 | 0
2044 | 9 | 16 | 17 | 171.2042 | 0
2044 | 9 | 16 | 18 | 162.7202 | 0
2044 | 9 | 16 | 19 | 158.9826 | 0
2044 | 9 | 16 | 20 | 154.9182 | 0
2044 | 9 | 16 | 21 | 148.4987 | 0
2044 | 9 | 16 | 22 | 141.3615 | 0
2044 | 9 | 16 | 23 | 133.9845 | 0
2044 | 9 | 17 | 0 | 127.6392 | 0
2044 | 9 | 17 | 1 | 120.1365 | 0
2044 | 9 | 17 | 2 | 114.5948 | 0
2044 | 9 | 17 | 3 | 111.1086 | 0
2044 | 9 | 17 | 4 | 109.5032 | 0
2044 | 9 | 17 | 5 | 109.1273 | 0
2044 | 9 | 17 | 6 | 112.2775 | 0
2044 | 9 | 17 | 7 | 115.9854 | 0
2044 | 9 | 17 | 8 | 123.2121 | 0
2044 | 9 | 17 | 9 | 131.5996 | 0
2044 | 9 | 17 | 10 | 137.7133 | 0
2044 | 9 | 17 | 11 | 143.0259 | 0
2044 | 9 | 17 | 12 | 150.0368 | 0
2044 | 9 | 17 | 13 | 151.8984 | 0
2044 | 9 | 17 | 14 | 151.1672 | 0
2044 | 9 | 17 | 15 | 151.0488 | 0
2044 | 9 | 17 | 16 | 153.1221 | 0
2044 | 9 | 17 | 17 | 153.7305 | 0
2044 | 9 | 17 | 18 | 146.7426 | 0
2044 | 9 | 17 | 19 | 145.1341 | 0
2044 | 9 | 17 | 20 | 143.9693 | 0
2044 | 9 | 17 | 21 | 140.3292 | 0
2044 | 9 | 17 | 22 | 136.1292 | 0
2044 | 9 | 17 | 23 | 130.6671 | 0
2044 | 9 | 18 | 0 | 125.7167 | 0
2044 | 9 | 18 | 1 | 118.9108 | 0
2044 | 9 | 18 | 2 | 113.4346 | 0
2044 | 9 | 18 | 3 | 110.0338 | 0
2044 | 9 | 18 | 4 | 108.2674 | 0
2044 | 9 | 18 | 5 | 107.2287 | 0
2044 | 9 | 18 | 6 | 108.7383 | 0
2044 | 9 | 18 | 7 | 110.7875 | 0
2044 | 9 | 18 | 8 | 118.6585 | 0
2044 | 9 | 18 | 9 | 127.3542 | 0
2044 | 9 | 18 | 10 | 133.4041 | 0
2044 | 9 | 18 | 11 | 138.7594 | 0
2044 | 9 | 18 | 12 | 147.1738 | 0
2044 | 9 | 18 | 13 | 150.4029 | 0
2044 | 9 | 18 | 14 | 150.724 | 0
2044 | 9 | 18 | 15 | 152.3394 | 0
2044 | 9 | 18 | 16 | 155.7659 | 0
2044 | 9 | 18 | 17 | 157.2966 | 0
2044 | 9 | 18 | 18 | 152.5459 | 0
2044 | 9 | 18 | 19 | 151.9484 | 0
2044 | 9 | 18 | 20 | 151.0185 | 0
2044 | 9 | 18 | 21 | 147.1845 | 0
2044 | 9 | 18 | 22 | 140.9557 | 0
2044 | 9 | 18 | 23 | 132.4925 | 0
2044 | 9 | 19 | 0 | 125.3911 | 0
2044 | 9 | 19 | 1 | 116.008 | 0
2044 | 9 | 19 | 2 | 111.3657 | 0
2044 | 9 | 19 | 3 | 108.8441 | 0
2044 | 9 | 19 | 4 | 108.4852 | 0
2044 | 9 | 19 | 5 | 111.6981 | 0
2044 | 9 | 19 | 6 | 123.7022 | 0
2044 | 9 | 19 | 7 | 136.5986 | 0
2044 | 9 | 19 | 8 | 142.8793 | 0
2044 | 9 | 19 | 9 | 146.8564 | 0
2044 | 9 | 19 | 10 | 150.2433 | 0
2044 | 9 | 19 | 11 | 153.5295 | 0
2044 | 9 | 19 | 12 | 159.6482 | 0
2044 | 9 | 19 | 13 | 161.4931 | 0
2044 | 9 | 19 | 14 | 160.9453 | 0
2044 | 9 | 19 | 15 | 161.9597 | 0
2044 | 9 | 19 | 16 | 166.6295 | 0
2044 | 9 | 19 | 17 | 169.8033 | 0
2044 | 9 | 19 | 18 | 166.4461 | 0
2044 | 9 | 19 | 19 | 164.1509 | 0
2044 | 9 | 19 | 20 | 160.8829 | 0
2044 | 9 | 19 | 21 | 153.4697 | 0
2044 | 9 | 19 | 22 | 143.6989 | 0
2044 | 9 | 19 | 23 | 132.9657 | 0
2044 | 9 | 20 | 0 | 124.5304 | 0
2044 | 9 | 20 | 1 | 118.2717 | 0
2044 | 9 | 20 | 2 | 114.1513 | 0
2044 | 9 | 20 | 3 | 111.836 | 0
2044 | 9 | 20 | 4 | 111.5599 | 0
2044 | 9 | 20 | 5 | 115.2705 | 0
2044 | 9 | 20 | 6 | 125.0075 | 0
2044 | 9 | 20 | 7 | 137.54 | 0
2044 | 9 | 20 | 8 | 143.0918 | 0
2044 | 9 | 20 | 9 | 146.139 | 0
2044 | 9 | 20 | 10 | 148.902 | 0
2044 | 9 | 20 | 11 | 152.1313 | 0
2044 | 9 | 20 | 12 | 160.3919 | 0
2044 | 9 | 20 | 13 | 163.7096 | 0
2044 | 9 | 20 | 14 | 164.3266 | 0
2044 | 9 | 20 | 15 | 166.3282 | 0
2044 | 9 | 20 | 16 | 171.9529 | 0
2044 | 9 | 20 | 17 | 174.6836 | 0
2044 | 9 | 20 | 18 | 164.7703 | 0
2044 | 9 | 20 | 19 | 162.9746 | 0
2044 | 9 | 20 | 20 | 160.0686 | 0
2044 | 9 | 20 | 21 | 153.1757 | 0
2044 | 9 | 20 | 22 | 143.847 | 0
2044 | 9 | 20 | 23 | 133.1632 | 0
2044 | 9 | 21 | 0 | 123.5602 | 0
2044 | 9 | 21 | 1 | 118.5381 | 0
2044 | 9 | 21 | 2 | 113.5672 | 0
2044 | 9 | 21 | 3 | 110.4307 | 0
2044 | 9 | 21 | 4 | 109.7721 | 0
2044 | 9 | 21 | 5 | 112.9235 | 0
2044 | 9 | 21 | 6 | 124.1428 | 0
2044 | 9 | 21 | 7 | 137.3467 | 0
2044 | 9 | 21 | 8 | 143.609 | 0
2044 | 9 | 21 | 9 | 147.6011 | 0
2044 | 9 | 21 | 10 | 150.9613 | 0
2044 | 9 | 21 | 11 | 154.2006 | 0
2044 | 9 | 21 | 12 | 159.708 | 0
2044 | 9 | 21 | 13 | 161.3169 | 0
2044 | 9 | 21 | 14 | 160.8475 | 0
2044 | 9 | 21 | 15 | 162.2422 | 0
2044 | 9 | 21 | 16 | 167.1371 | 0
2044 | 9 | 21 | 17 | 169.4883 | 0
2044 | 9 | 21 | 18 | 163.4055 | 0
2044 | 9 | 21 | 19 | 162.0726 | 0
2044 | 9 | 21 | 20 | 158.2541 | 0
2044 | 9 | 21 | 21 | 151.4418 | 0
2044 | 9 | 21 | 22 | 142.2997 | 0
2044 | 9 | 21 | 23 | 131.879 | 0
2044 | 9 | 22 | 0 | 124.5253 | 0
2044 | 9 | 22 | 1 | 115.2234 | 0
2044 | 9 | 22 | 2 | 110.5202 | 0
2044 | 9 | 22 | 3 | 107.7858 | 0
2044 | 9 | 22 | 4 | 107.4609 | 0
2044 | 9 | 22 | 5 | 110.7238 | 0
2044 | 9 | 22 | 6 | 122.9398 | 0
2044 | 9 | 22 | 7 | 136.0174 | 0
2044 | 9 | 22 | 8 | 142.3487 | 0
2044 | 9 | 22 | 9 | 146.095 | 0
2044 | 9 | 22 | 10 | 149.0566 | 0
2044 | 9 | 22 | 11 | 152.1149 | 0
2044 | 9 | 22 | 12 | 159.0518 | 0
2044 | 9 | 22 | 13 | 160.4409 | 0
2044 | 9 | 22 | 14 | 159.8604 | 0
2044 | 9 | 22 | 15 | 161.0998 | 0
2044 | 9 | 22 | 16 | 165.6389 | 0
2044 | 9 | 22 | 17 | 167.125 | 0
2044 | 9 | 22 | 18 | 160.2407 | 0
2044 | 9 | 22 | 19 | 159.0657 | 0
2044 | 9 | 22 | 20 | 155.6161 | 0
2044 | 9 | 22 | 21 | 149.365 | 0
2044 | 9 | 22 | 22 | 140.8854 | 0
2044 | 9 | 22 | 23 | 131.158 | 0
2044 | 9 | 23 | 0 | 122.705 | 0
2044 | 9 | 23 | 1 | 116.0646 | 0
2044 | 9 | 23 | 2 | 111.3409 | 0
2044 | 9 | 23 | 3 | 108.6841 | 0
2044 | 9 | 23 | 4 | 108.2152 | 0
2044 | 9 | 23 | 5 | 111.3692 | 0
2044 | 9 | 23 | 6 | 122.6827 | 0
2044 | 9 | 23 | 7 | 135.25 | 0
2044 | 9 | 23 | 8 | 141.9514 | 0
2044 | 9 | 23 | 9 | 146.1192 | 0
2044 | 9 | 23 | 10 | 149.4059 | 0
2044 | 9 | 23 | 11 | 152.3706 | 0
2044 | 9 | 23 | 12 | 159.1099 | 0
2044 | 9 | 23 | 13 | 160.1908 | 0
2044 | 9 | 23 | 14 | 159.3753 | 0
2044 | 9 | 23 | 15 | 160.1292 | 0
2044 | 9 | 23 | 16 | 164.3423 | 0
2044 | 9 | 23 | 17 | 165.7292 | 0
2044 | 9 | 23 | 18 | 157.4207 | 0
2044 | 9 | 23 | 19 | 154.9597 | 0
2044 | 9 | 23 | 20 | 151.1872 | 0
2044 | 9 | 23 | 21 | 145.2057 | 0
2044 | 9 | 23 | 22 | 138.1424 | 0
2044 | 9 | 23 | 23 | 130.8081 | 0
2044 | 9 | 24 | 0 | 123.9269 | 0
2044 | 9 | 24 | 1 | 120.9868 | 0
2044 | 9 | 24 | 2 | 115.3557 | 0
2044 | 9 | 24 | 3 | 111.6163 | 0
2044 | 9 | 24 | 4 | 109.8729 | 0
2044 | 9 | 24 | 5 | 109.3219 | 0
2044 | 9 | 24 | 6 | 112.2331 | 0
2044 | 9 | 24 | 7 | 116.3344 | 0
2044 | 9 | 24 | 8 | 124.3447 | 0
2044 | 9 | 24 | 9 | 132.584 | 0
2044 | 9 | 24 | 10 | 138.7553 | 0
2044 | 9 | 24 | 11 | 144.3448 | 0
2044 | 9 | 24 | 12 | 150.9018 | 0
2044 | 9 | 24 | 13 | 152.9618 | 0
2044 | 9 | 24 | 14 | 152.4601 | 0
2044 | 9 | 24 | 15 | 152.9428 | 0
2044 | 9 | 24 | 16 | 155.2032 | 0
2044 | 9 | 24 | 17 | 155.0776 | 0
2044 | 9 | 24 | 18 | 150.7416 | 0
2044 | 9 | 24 | 19 | 149.5718 | 0
2044 | 9 | 24 | 20 | 147.4163 | 0
2044 | 9 | 24 | 21 | 143.1931 | 0
2044 | 9 | 24 | 22 | 138.936 | 0
2044 | 9 | 24 | 23 | 133.3817 | 0
2044 | 9 | 25 | 0 | 127.6985 | 0
2044 | 9 | 25 | 1 | 119.1207 | 0
2044 | 9 | 25 | 2 | 113.7757 | 0
2044 | 9 | 25 | 3 | 110.2295 | 0
2044 | 9 | 25 | 4 | 108.3455 | 0
2044 | 9 | 25 | 5 | 107.3818 | 0
2044 | 9 | 25 | 6 | 109.5649 | 0
2044 | 9 | 25 | 7 | 112.5129 | 0
2044 | 9 | 25 | 8 | 119.7109 | 0
2044 | 9 | 25 | 9 | 128.4755 | 0
2044 | 9 | 25 | 10 | 135.4822 | 0
2044 | 9 | 25 | 11 | 141.2761 | 0
2044 | 9 | 25 | 12 | 149.0205 | 0
2044 | 9 | 25 | 13 | 151.6637 | 0
2044 | 9 | 25 | 14 | 151.9226 | 0
2044 | 9 | 25 | 15 | 153.4074 | 0
2044 | 9 | 25 | 16 | 157.0109 | 0
2044 | 9 | 25 | 17 | 158.777 | 0
2044 | 9 | 25 | 18 | 154.9024 | 0
2044 | 9 | 25 | 19 | 155.3757 | 0
2044 | 9 | 25 | 20 | 152.9273 | 0
2044 | 9 | 25 | 21 | 148.0319 | 0
2044 | 9 | 25 | 22 | 141.1728 | 0
2044 | 9 | 25 | 23 | 132.2068 | 0
2044 | 9 | 26 | 0 | 124.8793 | 0
2044 | 9 | 26 | 1 | 115.3276 | 0
2044 | 9 | 26 | 2 | 110.5305 | 0
2044 | 9 | 26 | 3 | 107.6108 | 0
2044 | 9 | 26 | 4 | 107.1687 | 0
2044 | 9 | 26 | 5 | 110.2287 | 0
2044 | 9 | 26 | 6 | 123.0987 | 0
2044 | 9 | 26 | 7 | 136.3397 | 0
2044 | 9 | 26 | 8 | 142.7274 | 0
2044 | 9 | 26 | 9 | 146.8942 | 0
2044 | 9 | 26 | 10 | 150.31 | 0
2044 | 9 | 26 | 11 | 153.635 | 0
2044 | 9 | 26 | 12 | 160.0073 | 0
2044 | 9 | 26 | 13 | 161.7603 | 0
2044 | 9 | 26 | 14 | 161.3282 | 0
2044 | 9 | 26 | 15 | 162.5591 | 0
2044 | 9 | 26 | 16 | 167.3364 | 0
2044 | 9 | 26 | 17 | 170.4628 | 0
2044 | 9 | 26 | 18 | 165.6975 | 0
2044 | 9 | 26 | 19 | 164.6582 | 0
2044 | 9 | 26 | 20 | 160.0536 | 0
2044 | 9 | 26 | 21 | 152.5798 | 0
2044 | 9 | 26 | 22 | 142.7239 | 0
2044 | 9 | 26 | 23 | 131.9989 | 0
2044 | 9 | 27 | 0 | 123.7451 | 0
2044 | 9 | 27 | 1 | 114.3666 | 0
2044 | 9 | 27 | 2 | 109.5149 | 0
2044 | 9 | 27 | 3 | 106.6227 | 0
2044 | 9 | 27 | 4 | 106.0393 | 0
2044 | 9 | 27 | 5 | 109.1427 | 0
2044 | 9 | 27 | 6 | 120.8142 | 0
2044 | 9 | 27 | 7 | 134.5786 | 0
2044 | 9 | 27 | 8 | 141.6694 | 0
2044 | 9 | 27 | 9 | 146.0106 | 0
2044 | 9 | 27 | 10 | 149.8133 | 0
2044 | 9 | 27 | 11 | 153.0049 | 0
2044 | 9 | 27 | 12 | 157.1109 | 0
2044 | 9 | 27 | 13 | 159.5036 | 0
2044 | 9 | 27 | 14 | 159.5134 | 0
2044 | 9 | 27 | 15 | 161.227 | 0
2044 | 9 | 27 | 16 | 166.2006 | 0
2044 | 9 | 27 | 17 | 168.4188 | 0
2044 | 9 | 27 | 18 | 161.3914 | 0
2044 | 9 | 27 | 19 | 160.6234 | 0
2044 | 9 | 27 | 20 | 156.813 | 0
2044 | 9 | 27 | 21 | 149.9183 | 0
2044 | 9 | 27 | 22 | 140.5218 | 0
2044 | 9 | 27 | 23 | 129.9093 | 0
2044 | 9 | 28 | 0 | 121.0902 | 0
2044 | 9 | 28 | 1 | 116.4037 | 0
2044 | 9 | 28 | 2 | 111.787 | 0
2044 | 9 | 28 | 3 | 109.0044 | 0
2044 | 9 | 28 | 4 | 108.6947 | 0
2044 | 9 | 28 | 5 | 112.0692 | 0
2044 | 9 | 28 | 6 | 121.7737 | 0
2044 | 9 | 28 | 7 | 135.6851 | 0
2044 | 9 | 28 | 8 | 142.7991 | 0
2044 | 9 | 28 | 9 | 147.236 | 0
2044 | 9 | 28 | 10 | 151.1831 | 0
2044 | 9 | 28 | 11 | 154.7673 | 0
2044 | 9 | 28 | 12 | 159.8308 | 0
2044 | 9 | 28 | 13 | 162.4494 | 0
2044 | 9 | 28 | 14 | 162.6709 | 0
2044 | 9 | 28 | 15 | 164.6281 | 0
2044 | 9 | 28 | 16 | 169.8717 | 0
2044 | 9 | 28 | 17 | 172.0168 | 0
2044 | 9 | 28 | 18 | 162.7534 | 0
2044 | 9 | 28 | 19 | 161.4388 | 0
2044 | 9 | 28 | 20 | 157.4963 | 0
2044 | 9 | 28 | 21 | 150.3427 | 0
2044 | 9 | 28 | 22 | 140.505 | 0
2044 | 9 | 28 | 23 | 129.5194 | 0
2044 | 9 | 29 | 0 | 121.4036 | 0
2044 | 9 | 29 | 1 | 118.2726 | 0
2044 | 9 | 29 | 2 | 113.406 | 0
2044 | 9 | 29 | 3 | 110.1875 | 0
2044 | 9 | 29 | 4 | 109.6416 | 0
2044 | 9 | 29 | 5 | 112.6472 | 0
2044 | 9 | 29 | 6 | 123.2347 | 0
2044 | 9 | 29 | 7 | 136.7587 | 0
2044 | 9 | 29 | 8 | 143.0572 | 0
2044 | 9 | 29 | 9 | 147.0121 | 0
2044 | 9 | 29 | 10 | 150.5873 | 0
2044 | 9 | 29 | 11 | 153.8255 | 0
2044 | 9 | 29 | 12 | 159.5349 | 0
2044 | 9 | 29 | 13 | 161.0684 | 0
2044 | 9 | 29 | 14 | 160.6578 | 0
2044 | 9 | 29 | 15 | 162.0686 | 0
2044 | 9 | 29 | 16 | 166.671 | 0
2044 | 9 | 29 | 17 | 168.343 | 0
2044 | 9 | 29 | 18 | 164.6894 | 0
2044 | 9 | 29 | 19 | 163.5758 | 0
2044 | 9 | 29 | 20 | 158.9725 | 0
2044 | 9 | 29 | 21 | 151.9188 | 0
2044 | 9 | 29 | 22 | 142.8505 | 0
2044 | 9 | 29 | 23 | 132.9505 | 0
2044 | 9 | 30 | 0 | 124.0564 | 0
2044 | 9 | 30 | 1 | 116.4636 | 0
2044 | 9 | 30 | 2 | 111.7102 | 0
2044 | 9 | 30 | 3 | 108.6785 | 0
2044 | 9 | 30 | 4 | 108.0877 | 0
2044 | 9 | 30 | 5 | 111.1348 | 0
2044 | 9 | 30 | 6 | 121.5542 | 0
2044 | 9 | 30 | 7 | 134.5737 | 0
2044 | 9 | 30 | 8 | 141.2045 | 0
2044 | 9 | 30 | 9 | 145.7207 | 0
2044 | 9 | 30 | 10 | 149.4728 | 0
2044 | 9 | 30 | 11 | 152.6248 | 0
2044 | 9 | 30 | 12 | 158.5595 | 0
2044 | 9 | 30 | 13 | 159.6718 | 0
2044 | 9 | 30 | 14 | 158.8989 | 0
2044 | 9 | 30 | 15 | 159.9217 | 0
2044 | 9 | 30 | 16 | 164.2028 | 0
2044 | 9 | 30 | 17 | 165.5647 | 0
2044 | 9 | 30 | 18 | 159.0535 | 0
2044 | 9 | 30 | 19 | 157.4705 | 0
2044 | 9 | 30 | 20 | 152.2927 | 0
2044 | 9 | 30 | 21 | 145.6205 | 0
2044 | 9 | 30 | 22 | 138.1795 | 0
2044 | 9 | 30 | 23 | 130.8752 | 0
2044 | 10 | 1 | 0 | 124.1088 | 0
2044 | 10 | 1 | 1 | 118.0012 | 0
2044 | 10 | 1 | 2 | 112.1592 | 0
2044 | 10 | 1 | 3 | 108.6228 | 0
2044 | 10 | 1 | 4 | 106.7485 | 0
2044 | 10 | 1 | 5 | 106.3511 | 0
2044 | 10 | 1 | 6 | 108.8789 | 0
2044 | 10 | 1 | 7 | 113.2499 | 0
2044 | 10 | 1 | 8 | 120.8714 | 0
2044 | 10 | 1 | 9 | 129.199 | 0
2044 | 10 | 1 | 10 | 135.0183 | 0
2044 | 10 | 1 | 11 | 140.0201 | 0
2044 | 10 | 1 | 12 | 146.5364 | 0
2044 | 10 | 1 | 13 | 147.7687 | 0
2044 | 10 | 1 | 14 | 146.6513 | 0
2044 | 10 | 1 | 15 | 146.4245 | 0
2044 | 10 | 1 | 16 | 148.4622 | 0
2044 | 10 | 1 | 17 | 148.5103 | 0
2044 | 10 | 1 | 18 | 145.5957 | 0
2044 | 10 | 1 | 19 | 145.775 | 0
2044 | 10 | 1 | 20 | 141.4161 | 0
2044 | 10 | 1 | 21 | 137.5911 | 0
2044 | 10 | 1 | 22 | 133.5507 | 0
2044 | 10 | 1 | 23 | 128.9373 | 0
2044 | 10 | 2 | 0 | 124.3308 | 0
2044 | 10 | 2 | 1 | 118.4107 | 0
2044 | 10 | 2 | 2 | 112.6637 | 0
2044 | 10 | 2 | 3 | 109.1389 | 0
2044 | 10 | 2 | 4 | 107.0616 | 0
2044 | 10 | 2 | 5 | 105.9229 | 0
2044 | 10 | 2 | 6 | 106.8974 | 0
2044 | 10 | 2 | 7 | 109.9508 | 0
2044 | 10 | 2 | 8 | 117.6898 | 0
2044 | 10 | 2 | 9 | 126.4116 | 0
2044 | 10 | 2 | 10 | 132.5608 | 0
2044 | 10 | 2 | 11 | 137.9744 | 0
2044 | 10 | 2 | 12 | 146.1184 | 0
2044 | 10 | 2 | 13 | 148.3279 | 0
2044 | 10 | 2 | 14 | 148.121 | 0
2044 | 10 | 2 | 15 | 149.2024 | 0
2044 | 10 | 2 | 16 | 152.7756 | 0
2044 | 10 | 2 | 17 | 154.3777 | 0
2044 | 10 | 2 | 18 | 151.2127 | 0
2044 | 10 | 2 | 19 | 152.6159 | 0
2044 | 10 | 2 | 20 | 148.5926 | 0
2044 | 10 | 2 | 21 | 144.545 | 0
2044 | 10 | 2 | 22 | 138.266 | 0
2044 | 10 | 2 | 23 | 130.2085 | 0
2044 | 10 | 3 | 0 | 124.655 | 0
2044 | 10 | 3 | 1 | 114.7429 | 0
2044 | 10 | 3 | 2 | 109.5581 | 0
2044 | 10 | 3 | 3 | 106.8987 | 0
2044 | 10 | 3 | 4 | 106.3251 | 0
2044 | 10 | 3 | 5 | 109.5178 | 0
2044 | 10 | 3 | 6 | 121.8663 | 0
2044 | 10 | 3 | 7 | 136.1026 | 0
2044 | 10 | 3 | 8 | 143.8248 | 0
2044 | 10 | 3 | 9 | 149.2465 | 0
2044 | 10 | 3 | 10 | 153.6288 | 0
2044 | 10 | 3 | 11 | 157.6916 | 0
2044 | 10 | 3 | 12 | 165.639 | 0
2044 | 10 | 3 | 13 | 168.4542 | 0
2044 | 10 | 3 | 14 | 169.039 | 0
2044 | 10 | 3 | 15 | 171.3398 | 0
2044 | 10 | 3 | 16 | 176.7951 | 0
2044 | 10 | 3 | 17 | 179.5939 | 0
2044 | 10 | 3 | 18 | 169.6347 | 0
2044 | 10 | 3 | 19 | 168.9065 | 0
2044 | 10 | 3 | 20 | 162.4345 | 0
2044 | 10 | 3 | 21 | 155.3062 | 0
2044 | 10 | 3 | 22 | 145.4956 | 0
2044 | 10 | 3 | 23 | 134.6858 | 0
2044 | 10 | 4 | 0 | 126.5202 | 0
2044 | 10 | 4 | 1 | 120.4265 | 0
2044 | 10 | 4 | 2 | 114.9769 | 0
2044 | 10 | 4 | 3 | 111.9133 | 0
2044 | 10 | 4 | 4 | 111.0193 | 0
2044 | 10 | 4 | 5 | 114.2834 | 0
2044 | 10 | 4 | 6 | 127.8309 | 0
2044 | 10 | 4 | 7 | 142.3429 | 0
2044 | 10 | 4 | 8 | 150.4017 | 0
2044 | 10 | 4 | 9 | 156.1204 | 0
2044 | 10 | 4 | 10 | 161.2436 | 0
2044 | 10 | 4 | 11 | 165.8665 | 0
2044 | 10 | 4 | 12 | 173.2862 | 0
2044 | 10 | 4 | 13 | 176.6188 | 0
2044 | 10 | 4 | 14 | 177.5269 | 0
2044 | 10 | 4 | 15 | 179.7891 | 0
2044 | 10 | 4 | 16 | 185.7074 | 0
2044 | 10 | 4 | 17 | 188.533 | 0
2044 | 10 | 4 | 18 | 178.4347 | 0
2044 | 10 | 4 | 19 | 177.1112 | 0
2044 | 10 | 4 | 20 | 170.3891 | 0
2044 | 10 | 4 | 21 | 162.8468 | 0
2044 | 10 | 4 | 22 | 152.5613 | 0
2044 | 10 | 4 | 23 | 141.1902 | 0
2044 | 10 | 5 | 0 | 134.3044 | 0
2044 | 10 | 5 | 1 | 129.0064 | 0
2044 | 10 | 5 | 2 | 123.0531 | 0
2044 | 10 | 5 | 3 | 119.5431 | 0
2044 | 10 | 5 | 4 | 118.4524 | 0
2044 | 10 | 5 | 5 | 121.5796 | 0
2044 | 10 | 5 | 6 | 134.3038 | 0
2044 | 10 | 5 | 7 | 149.1058 | 0
2044 | 10 | 5 | 8 | 157.8716 | 0
2044 | 10 | 5 | 9 | 164.441 | 0
2044 | 10 | 5 | 10 | 170.6465 | 0
2044 | 10 | 5 | 11 | 176.3762 | 0
2044 | 10 | 5 | 12 | 186.1778 | 0
2044 | 10 | 5 | 13 | 189.692 | 0
2044 | 10 | 5 | 14 | 190.9806 | 0
2044 | 10 | 5 | 15 | 194.0158 | 0
2044 | 10 | 5 | 16 | 199.9502 | 0
2044 | 10 | 5 | 17 | 202.1084 | 0
2044 | 10 | 5 | 18 | 190.4938 | 0
2044 | 10 | 5 | 19 | 188.7772 | 0
2044 | 10 | 5 | 20 | 181.778 | 0
2044 | 10 | 5 | 21 | 174.1753 | 0
2044 | 10 | 5 | 22 | 163.6361 | 0
2044 | 10 | 5 | 23 | 151.6992 | 0
2044 | 10 | 6 | 0 | 142.5198 | 0
2044 | 10 | 6 | 1 | 138.3376 | 0
2044 | 10 | 6 | 2 | 132.0569 | 0
2044 | 10 | 6 | 3 | 128.2275 | 0
2044 | 10 | 6 | 4 | 126.8493 | 0
2044 | 10 | 6 | 5 | 129.9033 | 0
2044 | 10 | 6 | 6 | 143.2112 | 0
2044 | 10 | 6 | 7 | 158.3972 | 0
2044 | 10 | 6 | 8 | 168.5465 | 0
2044 | 10 | 6 | 9 | 176.7213 | 0
2044 | 10 | 6 | 10 | 184.5116 | 0
2044 | 10 | 6 | 11 | 191.3352 | 0
2044 | 10 | 6 | 12 | 202.9744 | 0
2044 | 10 | 6 | 13 | 207.3904 | 0
2044 | 10 | 6 | 14 | 209.3573 | 0
2044 | 10 | 6 | 15 | 212.5969 | 0
2044 | 10 | 6 | 16 | 218.5578 | 0
2044 | 10 | 6 | 17 | 220.3823 | 0
2044 | 10 | 6 | 18 | 206.4356 | 0
2044 | 10 | 6 | 19 | 204.2743 | 0
2044 | 10 | 6 | 20 | 196.9769 | 0
2044 | 10 | 6 | 21 | 189.024 | 0
2044 | 10 | 6 | 22 | 178.3563 | 0
2044 | 10 | 6 | 23 | 166.2401 | 0
2044 | 10 | 7 | 0 | 157.7708 | 0
2044 | 10 | 7 | 1 | 148.0245 | 0
2044 | 10 | 7 | 2 | 140.6554 | 0
2044 | 10 | 7 | 3 | 135.9921 | 0
2044 | 10 | 7 | 4 | 133.6819 | 0
2044 | 10 | 7 | 5 | 135.9922 | 0
2044 | 10 | 7 | 6 | 147.4515 | 0
2044 | 10 | 7 | 7 | 161.3463 | 0
2044 | 10 | 7 | 8 | 170.8718 | 0
2044 | 10 | 7 | 9 | 179.0304 | 0
2044 | 10 | 7 | 10 | 186.443 | 0
2044 | 10 | 7 | 11 | 192.2891 | 0
2044 | 10 | 7 | 12 | 200.7366 | 0
2044 | 10 | 7 | 13 | 203.8078 | 0
2044 | 10 | 7 | 14 | 204.2576 | 0
2044 | 10 | 7 | 15 | 205.9331 | 0
2044 | 10 | 7 | 16 | 210.8366 | 0
2044 | 10 | 7 | 17 | 211.6838 | 0
2044 | 10 | 7 | 18 | 198.2707 | 0
2044 | 10 | 7 | 19 | 194.7892 | 0
2044 | 10 | 7 | 20 | 187.5249 | 0
2044 | 10 | 7 | 21 | 180.306 | 0
2044 | 10 | 7 | 22 | 171.4665 | 0
2044 | 10 | 7 | 23 | 162.4341 | 0
2044 | 10 | 8 | 0 | 153.8762 | 0
2044 | 10 | 8 | 1 | 144.7034 | 0
2044 | 10 | 8 | 2 | 137.7663 | 0
2044 | 10 | 8 | 3 | 133.291 | 0
2044 | 10 | 8 | 4 | 130.1838 | 0
2044 | 10 | 8 | 5 | 128.989 | 0
2044 | 10 | 8 | 6 | 132.0572 | 0
2044 | 10 | 8 | 7 | 137.3746 | 0
2044 | 10 | 8 | 8 | 144.8109 | 0
2044 | 10 | 8 | 9 | 153.0376 | 0
2044 | 10 | 8 | 10 | 160.4304 | 0
2044 | 10 | 8 | 11 | 167.5382 | 0
2044 | 10 | 8 | 12 | 176.5546 | 0
2044 | 10 | 8 | 13 | 178.3581 | 0
2044 | 10 | 8 | 14 | 177.2769 | 0
2044 | 10 | 8 | 15 | 176.0854 | 0
2044 | 10 | 8 | 16 | 178.4734 | 0
2044 | 10 | 8 | 17 | 178.1786 | 0
2044 | 10 | 8 | 18 | 172.9956 | 0
2044 | 10 | 8 | 19 | 171.9617 | 0
2044 | 10 | 8 | 20 | 167.9786 | 0
2044 | 10 | 8 | 21 | 163.0379 | 0
2044 | 10 | 8 | 22 | 157.3593 | 0
2044 | 10 | 8 | 23 | 151.0989 | 0
2044 | 10 | 9 | 0 | 145.8071 | 0
2044 | 10 | 9 | 1 | 138.1962 | 0
2044 | 10 | 9 | 2 | 131.4496 | 0
2044 | 10 | 9 | 3 | 127.0784 | 0
2044 | 10 | 9 | 4 | 123.9081 | 0
2044 | 10 | 9 | 5 | 122.02 | 0
2044 | 10 | 9 | 6 | 120.6012 | 0
2044 | 10 | 9 | 7 | 124.1321 | 0
2044 | 10 | 9 | 8 | 130.9303 | 0
2044 | 10 | 9 | 9 | 138.4046 | 0
2044 | 10 | 9 | 10 | 143.7363 | 0
2044 | 10 | 9 | 11 | 148.6352 | 0
2044 | 10 | 9 | 12 | 155.9989 | 0
2044 | 10 | 9 | 13 | 157.6522 | 0
2044 | 10 | 9 | 14 | 157.2283 | 0
2044 | 10 | 9 | 15 | 157.958 | 0
2044 | 10 | 9 | 16 | 161.247 | 0
2044 | 10 | 9 | 17 | 162.1576 | 0
2044 | 10 | 9 | 18 | 160.0862 | 0
2044 | 10 | 9 | 19 | 159.2708 | 0
2044 | 10 | 9 | 20 | 153.9279 | 0
2044 | 10 | 9 | 21 | 148.0358 | 0
2044 | 10 | 9 | 22 | 140.5301 | 0
2044 | 10 | 9 | 23 | 131.9081 | 0
2044 | 10 | 10 | 0 | 125.0071 | 0
2044 | 10 | 10 | 1 | 120.5099 | 0
2044 | 10 | 10 | 2 | 114.1472 | 0
2044 | 10 | 10 | 3 | 110.5751 | 0
2044 | 10 | 10 | 4 | 108.9646 | 0
2044 | 10 | 10 | 5 | 109.6673 | 0
2044 | 10 | 10 | 6 | 112.8998 | 0
2044 | 10 | 10 | 7 | 114.0695 | 0
2044 | 10 | 10 | 8 | 119.5484 | 0
2044 | 10 | 10 | 9 | 128.2843 | 0
2044 | 10 | 10 | 10 | 134.9707 | 0
2044 | 10 | 10 | 11 | 140.9363 | 0
2044 | 10 | 10 | 12 | 151.0048 | 0
2044 | 10 | 10 | 13 | 152.7566 | 0
2044 | 10 | 10 | 14 | 151.9154 | 0
2044 | 10 | 10 | 15 | 152.7905 | 0
2044 | 10 | 10 | 16 | 156.022 | 0
2044 | 10 | 10 | 17 | 159.0437 | 0
2044 | 10 | 10 | 18 | 154.1769 | 0
2044 | 10 | 10 | 19 | 153.2261 | 0
2044 | 10 | 10 | 20 | 148.025 | 0
2044 | 10 | 10 | 21 | 142.5483 | 0
2044 | 10 | 10 | 22 | 135.6228 | 0
2044 | 10 | 10 | 23 | 127.822 | 0
2044 | 10 | 11 | 0 | 120.5184 | 0
2044 | 10 | 11 | 1 | 119.1028 | 0
2044 | 10 | 11 | 2 | 114.7581 | 0
2044 | 10 | 11 | 3 | 112.8887 | 0
2044 | 10 | 11 | 4 | 112.7283 | 0
2044 | 10 | 11 | 5 | 116.2728 | 0
2044 | 10 | 11 | 6 | 126.7147 | 0
2044 | 10 | 11 | 7 | 140.4279 | 0
2044 | 10 | 11 | 8 | 147.2438 | 0
2044 | 10 | 11 | 9 | 150.9824 | 0
2044 | 10 | 11 | 10 | 153.227 | 0
2044 | 10 | 11 | 11 | 155.769 | 0
2044 | 10 | 11 | 12 | 160.8827 | 0
2044 | 10 | 11 | 13 | 162.1009 | 0
2044 | 10 | 11 | 14 | 161.6841 | 0
2044 | 10 | 11 | 15 | 162.7824 | 0
2044 | 10 | 11 | 16 | 167.8519 | 0
2044 | 10 | 11 | 17 | 171.9762 | 0
2044 | 10 | 11 | 18 | 173.3989 | 0
2044 | 10 | 11 | 19 | 171.2946 | 0
2044 | 10 | 11 | 20 | 163.9761 | 0
2044 | 10 | 11 | 21 | 156.6344 | 0
2044 | 10 | 11 | 22 | 147.3419 | 0
2044 | 10 | 11 | 23 | 137.8254 | 0
2044 | 10 | 12 | 0 | 125.2371 | 0
2044 | 10 | 12 | 1 | 119.9615 | 0
2044 | 10 | 12 | 2 | 115.5076 | 0
2044 | 10 | 12 | 3 | 113.7262 | 0
2044 | 10 | 12 | 4 | 113.7061 | 0
2044 | 10 | 12 | 5 | 117.2008 | 0
2044 | 10 | 12 | 6 | 127.3194 | 0
2044 | 10 | 12 | 7 | 141.2238 | 0
2044 | 10 | 12 | 8 | 147.7667 | 0
2044 | 10 | 12 | 9 | 150.3798 | 0
2044 | 10 | 12 | 10 | 152.0314 | 0
2044 | 10 | 12 | 11 | 154.0237 | 0
2044 | 10 | 12 | 12 | 158.5379 | 0
2044 | 10 | 12 | 13 | 159.3549 | 0
2044 | 10 | 12 | 14 | 158.3534 | 0
2044 | 10 | 12 | 15 | 159.3148 | 0
2044 | 10 | 12 | 16 | 164.5215 | 0
2044 | 10 | 12 | 17 | 168.5964 | 0
2044 | 10 | 12 | 18 | 166.852 | 0
2044 | 10 | 12 | 19 | 164.9939 | 0
2044 | 10 | 12 | 20 | 159.5571 | 0
2044 | 10 | 12 | 21 | 152.757 | 0
2044 | 10 | 12 | 22 | 143.7307 | 0
2044 | 10 | 12 | 23 | 133.9948 | 0
2044 | 10 | 13 | 0 | 125.8434 | 0
2044 | 10 | 13 | 1 | 120.1778 | 0
2044 | 10 | 13 | 2 | 115.8606 | 0
2044 | 10 | 13 | 3 | 114.0763 | 0
2044 | 10 | 13 | 4 | 113.9464 | 0
2044 | 10 | 13 | 5 | 117.71 | 0
2044 | 10 | 13 | 6 | 128.3933 | 0
2044 | 10 | 13 | 7 | 142.0511 | 0
2044 | 10 | 13 | 8 | 147.6724 | 0
2044 | 10 | 13 | 9 | 149.5985 | 0
2044 | 10 | 13 | 10 | 150.3254 | 0
2044 | 10 | 13 | 11 | 151.8626 | 0
2044 | 10 | 13 | 12 | 157.8209 | 0
2044 | 10 | 13 | 13 | 157.9328 | 0
2044 | 10 | 13 | 14 | 156.5102 | 0
2044 | 10 | 13 | 15 | 156.8726 | 0
2044 | 10 | 13 | 16 | 161.818 | 0
2044 | 10 | 13 | 17 | 165.5695 | 0
2044 | 10 | 13 | 18 | 164.3971 | 0
2044 | 10 | 13 | 19 | 162.1843 | 0
2044 | 10 | 13 | 20 | 156.5779 | 0
2044 | 10 | 13 | 21 | 149.7643 | 0
2044 | 10 | 13 | 22 | 141.3013 | 0
2044 | 10 | 13 | 23 | 132.3635 | 0
2044 | 10 | 14 | 0 | 126.4114 | 0
2044 | 10 | 14 | 1 | 118.5213 | 0
2044 | 10 | 14 | 2 | 114.062 | 0
2044 | 10 | 14 | 3 | 112.1303 | 0
2044 | 10 | 14 | 4 | 111.7506 | 0
2044 | 10 | 14 | 5 | 115.4371 | 0
2044 | 10 | 14 | 6 | 126.3874 | 0
2044 | 10 | 14 | 7 | 139.4423 | 0
2044 | 10 | 14 | 8 | 145.0351 | 0
2044 | 10 | 14 | 9 | 147.7977 | 0
2044 | 10 | 14 | 10 | 149.1426 | 0
2044 | 10 | 14 | 11 | 150.6037 | 0
2044 | 10 | 14 | 12 | 155.9516 | 0
2044 | 10 | 14 | 13 | 155.5948 | 0
2044 | 10 | 14 | 14 | 153.6212 | 0
2044 | 10 | 14 | 15 | 153.5027 | 0
2044 | 10 | 14 | 16 | 158.0174 | 0
2044 | 10 | 14 | 17 | 161.0756 | 0
2044 | 10 | 14 | 18 | 154.0897 | 0
2044 | 10 | 14 | 19 | 152.4987 | 0
2044 | 10 | 14 | 20 | 147.8509 | 0
2044 | 10 | 14 | 21 | 142.256 | 0
2044 | 10 | 14 | 22 | 135.7463 | 0
2044 | 10 | 14 | 23 | 129.389 | 0
2044 | 10 | 15 | 0 | 124.9933 | 0
2044 | 10 | 15 | 1 | 118.8552 | 0
2044 | 10 | 15 | 2 | 113.8738 | 0
2044 | 10 | 15 | 3 | 111.3207 | 0
2044 | 10 | 15 | 4 | 110.3773 | 0
2044 | 10 | 15 | 5 | 111.3889 | 0
2044 | 10 | 15 | 6 | 115.8335 | 0
2044 | 10 | 15 | 7 | 120.5063 | 0
2044 | 10 | 15 | 8 | 125.324 | 0
2044 | 10 | 15 | 9 | 130.3788 | 0
2044 | 10 | 15 | 10 | 133.679 | 0
2044 | 10 | 15 | 11 | 136.9174 | 0
2044 | 10 | 15 | 12 | 142.027 | 0
2044 | 10 | 15 | 13 | 142.2301 | 0
2044 | 10 | 15 | 14 | 140.2372 | 0
2044 | 10 | 15 | 15 | 139.7634 | 0
2044 | 10 | 15 | 16 | 142.4436 | 0
2044 | 10 | 15 | 17 | 144.8573 | 0
2044 | 10 | 15 | 18 | 146.0679 | 0
2044 | 10 | 15 | 19 | 145.4949 | 0
2044 | 10 | 15 | 20 | 141.6385 | 0
2044 | 10 | 15 | 21 | 137.5466 | 0
2044 | 10 | 15 | 22 | 133.4572 | 0
2044 | 10 | 15 | 23 | 128.7558 | 0
2044 | 10 | 16 | 0 | 123.0387 | 0
2044 | 10 | 16 | 1 | 117.819 | 0
2044 | 10 | 16 | 2 | 113.0658 | 0
2044 | 10 | 16 | 3 | 110.6876 | 0
2044 | 10 | 16 | 4 | 109.6325 | 0
2044 | 10 | 16 | 5 | 110.0375 | 0
2044 | 10 | 16 | 6 | 112.61 | 0
2044 | 10 | 16 | 7 | 115.8106 | 0
2044 | 10 | 16 | 8 | 120.9851 | 0
2044 | 10 | 16 | 9 | 127.0632 | 0
2044 | 10 | 16 | 10 | 131.0404 | 0
2044 | 10 | 16 | 11 | 134.85 | 0
2044 | 10 | 16 | 12 | 141.3691 | 0
2044 | 10 | 16 | 13 | 142.8765 | 0
2044 | 10 | 16 | 14 | 142.0812 | 0
2044 | 10 | 16 | 15 | 143.0825 | 0
2044 | 10 | 16 | 16 | 147.3387 | 0
2044 | 10 | 16 | 17 | 151.5896 | 0
2044 | 10 | 16 | 18 | 153.1904 | 0
2044 | 10 | 16 | 19 | 151.6812 | 0
2044 | 10 | 16 | 20 | 147.116 | 0
2044 | 10 | 16 | 21 | 141.9597 | 0
2044 | 10 | 16 | 22 | 135.0294 | 0
2044 | 10 | 16 | 23 | 127.0556 | 0
2044 | 10 | 17 | 0 | 122.1558 | 0
2044 | 10 | 17 | 1 | 115.8881 | 0
2044 | 10 | 17 | 2 | 111.6227 | 0
2044 | 10 | 17 | 3 | 109.9027 | 0
2044 | 10 | 17 | 4 | 109.7546 | 0
2044 | 10 | 17 | 5 | 113.5738 | 0
2044 | 10 | 17 | 6 | 125.1423 | 0
2044 | 10 | 17 | 7 | 139.044 | 0
2044 | 10 | 17 | 8 | 145.6285 | 0
2044 | 10 | 17 | 9 | 148.781 | 0
2044 | 10 | 17 | 10 | 150.4047 | 0
2044 | 10 | 17 | 11 | 152.611 | 0
2044 | 10 | 17 | 12 | 153.8134 | 0
2044 | 10 | 17 | 13 | 154.0046 | 0
2044 | 10 | 17 | 14 | 152.3813 | 0
2044 | 10 | 17 | 15 | 152.5596 | 0
2044 | 10 | 17 | 16 | 157.5283 | 0
2044 | 10 | 17 | 17 | 162.3513 | 0
2044 | 10 | 17 | 18 | 164.4354 | 0
2044 | 10 | 17 | 19 | 161.8928 | 0
2044 | 10 | 17 | 20 | 156.0004 | 0
2044 | 10 | 17 | 21 | 148.7128 | 0
2044 | 10 | 17 | 22 | 139.2464 | 0
2044 | 10 | 17 | 23 | 129.4242 | 0
2044 | 10 | 18 | 0 | 122.1881 | 0
2044 | 10 | 18 | 1 | 118.1191 | 0
2044 | 10 | 18 | 2 | 114.1014 | 0
2044 | 10 | 18 | 3 | 112.4798 | 0
2044 | 10 | 18 | 4 | 112.5097 | 0
2044 | 10 | 18 | 5 | 116.412 | 0
2044 | 10 | 18 | 6 | 126.5315 | 0
2044 | 10 | 18 | 7 | 140.5344 | 0
2044 | 10 | 18 | 8 | 146.7529 | 0
2044 | 10 | 18 | 9 | 148.6819 | 0
2044 | 10 | 18 | 10 | 149.2399 | 0
2044 | 10 | 18 | 11 | 150.5486 | 0
2044 | 10 | 18 | 12 | 156.7546 | 0
2044 | 10 | 18 | 13 | 157.3479 | 0
2044 | 10 | 18 | 14 | 156.3287 | 0
2044 | 10 | 18 | 15 | 157.199 | 0
2044 | 10 | 18 | 16 | 162.6121 | 0
2044 | 10 | 18 | 17 | 167.5181 | 0
2044 | 10 | 18 | 18 | 168.0095 | 0
2044 | 10 | 18 | 19 | 165.7829 | 0
2044 | 10 | 18 | 20 | 160.01 | 0
2044 | 10 | 18 | 21 | 152.9448 | 0
2044 | 10 | 18 | 22 | 143.9692 | 0
2044 | 10 | 18 | 23 | 134.3042 | 0
2044 | 10 | 19 | 0 | 126.3666 | 0
2044 | 10 | 19 | 1 | 119.7131 | 0
2044 | 10 | 19 | 2 | 115.4622 | 0
2044 | 10 | 19 | 3 | 113.6618 | 0
2044 | 10 | 19 | 4 | 113.6372 | 0
2044 | 10 | 19 | 5 | 117.3811 | 0
2044 | 10 | 19 | 6 | 127.3006 | 0
2044 | 10 | 19 | 7 | 141.2509 | 0
2044 | 10 | 19 | 8 | 147.4258 | 0
2044 | 10 | 19 | 9 | 149.6791 | 0
2044 | 10 | 19 | 10 | 150.6761 | 0
2044 | 10 | 19 | 11 | 152.3095 | 0
2044 | 10 | 19 | 12 | 157.1694 | 0
2044 | 10 | 19 | 13 | 157.5861 | 0
2044 | 10 | 19 | 14 | 156.3549 | 0
2044 | 10 | 19 | 15 | 157.0925 | 0
2044 | 10 | 19 | 16 | 162.4853 | 0
2044 | 10 | 19 | 17 | 167.171 | 0
2044 | 10 | 19 | 18 | 165.7629 | 0
2044 | 10 | 19 | 19 | 162.6418 | 0
2044 | 10 | 19 | 20 | 156.773 | 0
2044 | 10 | 19 | 21 | 149.7757 | 0
2044 | 10 | 19 | 22 | 140.7515 | 0
2044 | 10 | 19 | 23 | 131.1541 | 0
2044 | 10 | 20 | 0 | 123.1063 | 0
2044 | 10 | 20 | 1 | 116.6067 | 0
2044 | 10 | 20 | 2 | 112.6529 | 0
2044 | 10 | 20 | 3 | 110.887 | 0
2044 | 10 | 20 | 4 | 110.855 | 0
2044 | 10 | 20 | 5 | 114.9642 | 0
2044 | 10 | 20 | 6 | 124.9557 | 0
2044 | 10 | 20 | 7 | 138.9677 | 0
2044 | 10 | 20 | 8 | 145.0619 | 0
2044 | 10 | 20 | 9 | 146.5404 | 0
2044 | 10 | 20 | 10 | 146.5657 | 0
2044 | 10 | 20 | 11 | 147.6022 | 0
2044 | 10 | 20 | 12 | 153.075 | 0
2044 | 10 | 20 | 13 | 152.6156 | 0
2044 | 10 | 20 | 14 | 150.5471 | 0
2044 | 10 | 20 | 15 | 150.255 | 0
2044 | 10 | 20 | 16 | 154.7711 | 0
2044 | 10 | 20 | 17 | 159.406 | 0
2044 | 10 | 20 | 18 | 158.3675 | 0
2044 | 10 | 20 | 19 | 156.5653 | 0
2044 | 10 | 20 | 20 | 151.7206 | 0
2044 | 10 | 20 | 21 | 145.1003 | 0
2044 | 10 | 20 | 22 | 136.7571 | 0
2044 | 10 | 20 | 23 | 127.934 | 0
2044 | 10 | 21 | 0 | 120.8793 | 0
2044 | 10 | 21 | 1 | 116.3335 | 0
2044 | 10 | 21 | 2 | 112.1781 | 0
2044 | 10 | 21 | 3 | 110.3126 | 0
2044 | 10 | 21 | 4 | 109.9969 | 0
2044 | 10 | 21 | 5 | 113.9251 | 0
2044 | 10 | 21 | 6 | 123.9181 | 0
2044 | 10 | 21 | 7 | 137.4187 | 0
2044 | 10 | 21 | 8 | 143.8694 | 0
2044 | 10 | 21 | 9 | 146.3075 | 0
2044 | 10 | 21 | 10 | 147.0496 | 0
2044 | 10 | 21 | 11 | 148.1756 | 0
2044 | 10 | 21 | 12 | 153.5404 | 0
2044 | 10 | 21 | 13 | 152.9126 | 0
2044 | 10 | 21 | 14 | 150.5649 | 0
2044 | 10 | 21 | 15 | 150.047 | 0
2044 | 10 | 21 | 16 | 154.2213 | 0
2044 | 10 | 21 | 17 | 158.0319 | 0
2044 | 10 | 21 | 18 | 154.5323 | 0
2044 | 10 | 21 | 19 | 151.5448 | 0
2044 | 10 | 21 | 20 | 146.1992 | 0
2044 | 10 | 21 | 21 | 140.0935 | 0
2044 | 10 | 21 | 22 | 133.3491 | 0
2044 | 10 | 21 | 23 | 126.9635 | 0
2044 | 10 | 22 | 0 | 122.0699 | 0
2044 | 10 | 22 | 1 | 118.2982 | 0
2044 | 10 | 22 | 2 | 113.2254 | 0
2044 | 10 | 22 | 3 | 110.4095 | 0
2044 | 10 | 22 | 4 | 109.3922 | 0
2044 | 10 | 22 | 5 | 110.1085 | 0
2044 | 10 | 22 | 6 | 114.0271 | 0
2044 | 10 | 22 | 7 | 119.3682 | 0
2044 | 10 | 22 | 8 | 125.9083 | 0
2044 | 10 | 22 | 9 | 131.7769 | 0
2044 | 10 | 22 | 10 | 135.8899 | 0
2044 | 10 | 22 | 11 | 139.7894 | 0
2044 | 10 | 22 | 12 | 145.2449 | 0
2044 | 10 | 22 | 13 | 145.7777 | 0
2044 | 10 | 22 | 14 | 143.9294 | 0
2044 | 10 | 22 | 15 | 143.6218 | 0
2044 | 10 | 22 | 16 | 146.0991 | 0
2044 | 10 | 22 | 17 | 149.0563 | 0
2044 | 10 | 22 | 18 | 148.4684 | 0
2044 | 10 | 22 | 19 | 146.101 | 0
2044 | 10 | 22 | 20 | 141.5162 | 0
2044 | 10 | 22 | 21 | 136.5664 | 0
2044 | 10 | 22 | 22 | 132.041 | 0
2044 | 10 | 22 | 23 | 127.1355 | 0
2044 | 10 | 23 | 0 | 121.9237 | 0
2044 | 10 | 23 | 1 | 118.2068 | 0
2044 | 10 | 23 | 2 | 113.2474 | 0
2044 | 10 | 23 | 3 | 110.3531 | 0
2044 | 10 | 23 | 4 | 109.0123 | 0
2044 | 10 | 23 | 5 | 108.9923 | 0
2044 | 10 | 23 | 6 | 110.5502 | 0
2044 | 10 | 23 | 7 | 114.4965 | 0
2044 | 10 | 23 | 8 | 121.1676 | 0
2044 | 10 | 23 | 9 | 127.9233 | 0
2044 | 10 | 23 | 10 | 132.4616 | 0
2044 | 10 | 23 | 11 | 136.5929 | 0
2044 | 10 | 23 | 12 | 142.7856 | 0
2044 | 10 | 23 | 13 | 144.1143 | 0
2044 | 10 | 23 | 14 | 143.1316 | 0
2044 | 10 | 23 | 15 | 143.8212 | 0
2044 | 10 | 23 | 16 | 147.6932 | 0
2044 | 10 | 23 | 17 | 152.9719 | 0
2044 | 10 | 23 | 18 | 154.127 | 0
2044 | 10 | 23 | 19 | 152.656 | 0
2044 | 10 | 23 | 20 | 148.319 | 0
2044 | 10 | 23 | 21 | 143.0486 | 0
2044 | 10 | 23 | 22 | 136.1346 | 0
2044 | 10 | 23 | 23 | 127.9779 | 0
2044 | 10 | 24 | 0 | 121.4937 | 0
2044 | 10 | 24 | 1 | 115.4556 | 0
2044 | 10 | 24 | 2 | 110.9572 | 0
2044 | 10 | 24 | 3 | 108.8875 | 0
2044 | 10 | 24 | 4 | 108.6317 | 0
2044 | 10 | 24 | 5 | 112.2811 | 0
2044 | 10 | 24 | 6 | 123.2646 | 0
2044 | 10 | 24 | 7 | 137.4948 | 0
2044 | 10 | 24 | 8 | 144.3891 | 0
2044 | 10 | 24 | 9 | 147.8431 | 0
2044 | 10 | 24 | 10 | 149.4942 | 0
2044 | 10 | 24 | 11 | 151.8386 | 0
2044 | 10 | 24 | 12 | 156.695 | 0
2044 | 10 | 24 | 13 | 157.3051 | 0
2044 | 10 | 24 | 14 | 156.1549 | 0
2044 | 10 | 24 | 15 | 156.9243 | 0
2044 | 10 | 24 | 16 | 162.3085 | 0
2044 | 10 | 24 | 17 | 167.7945 | 0
2044 | 10 | 24 | 18 | 170.806 | 0
2044 | 10 | 24 | 19 | 167.1182 | 0
2044 | 10 | 24 | 20 | 160.439 | 0
2044 | 10 | 24 | 21 | 153.1126 | 0
2044 | 10 | 24 | 22 | 143.5464 | 0
2044 | 10 | 24 | 23 | 133.6393 | 0
2044 | 10 | 25 | 0 | 123.3775 | 0
2044 | 10 | 25 | 1 | 119.0598 | 0
2044 | 10 | 25 | 2 | 115.0006 | 0
2044 | 10 | 25 | 3 | 113.2708 | 0
2044 | 10 | 25 | 4 | 113.3194 | 0
2044 | 10 | 25 | 5 | 117.0709 | 0
2044 | 10 | 25 | 6 | 127.4074 | 0
2044 | 10 | 25 | 7 | 141.8087 | 0
2044 | 10 | 25 | 8 | 148.5495 | 0
2044 | 10 | 25 | 9 | 150.9532 | 0
2044 | 10 | 25 | 10 | 152.033 | 0
2044 | 10 | 25 | 11 | 153.6675 | 0
2044 | 10 | 25 | 12 | 153.7921 | 0
2044 | 10 | 25 | 13 | 153.7878 | 0
2044 | 10 | 25 | 14 | 152.1601 | 0
2044 | 10 | 25 | 15 | 152.7975 | 0
2044 | 10 | 25 | 16 | 158.1805 | 0
2044 | 10 | 25 | 17 | 163.7497 | 0
2044 | 10 | 25 | 18 | 167.4503 | 0
2044 | 10 | 25 | 19 | 166.3497 | 0
2044 | 10 | 25 | 20 | 161.3363 | 0
2044 | 10 | 25 | 21 | 155.0226 | 0
2044 | 10 | 25 | 22 | 146.4012 | 0
2044 | 10 | 25 | 23 | 136.6603 | 0
2044 | 10 | 26 | 0 | 127.8968 | 0
2044 | 10 | 26 | 1 | 120.9464 | 0
2044 | 10 | 26 | 2 | 116.7216 | 0
2044 | 10 | 26 | 3 | 114.951 | 0
2044 | 10 | 26 | 4 | 114.9903 | 0
2044 | 10 | 26 | 5 | 118.6947 | 0
2044 | 10 | 26 | 6 | 129.4858 | 0
2044 | 10 | 26 | 7 | 143.549 | 0
2044 | 10 | 26 | 8 | 149.3754 | 0
2044 | 10 | 26 | 9 | 149.7295 | 0
2044 | 10 | 26 | 10 | 148.4489 | 0
2044 | 10 | 26 | 11 | 148.3867 | 0
2044 | 10 | 26 | 12 | 153.639 | 0
2044 | 10 | 26 | 13 | 153.2812 | 0
2044 | 10 | 26 | 14 | 151.3424 | 0
2044 | 10 | 26 | 15 | 151.5328 | 0
2044 | 10 | 26 | 16 | 156.6464 | 0
2044 | 10 | 26 | 17 | 161.7678 | 0
2044 | 10 | 26 | 18 | 167.5221 | 0
2044 | 10 | 26 | 19 | 164.2563 | 0
2044 | 10 | 26 | 20 | 158.5781 | 0
2044 | 10 | 26 | 21 | 151.7742 | 0
2044 | 10 | 26 | 22 | 142.8304 | 0
2044 | 10 | 26 | 23 | 132.9212 | 0
2044 | 10 | 27 | 0 | 124.0362 | 0
2044 | 10 | 27 | 1 | 120.1673 | 0
2044 | 10 | 27 | 2 | 115.6928 | 0
2044 | 10 | 27 | 3 | 113.4623 | 0
2044 | 10 | 27 | 4 | 113.2267 | 0
2044 | 10 | 27 | 5 | 116.73 | 0
2044 | 10 | 27 | 6 | 127.8124 | 0
2044 | 10 | 27 | 7 | 141.8171 | 0
2044 | 10 | 27 | 8 | 147.8959 | 0
2044 | 10 | 27 | 9 | 149.2312 | 0
2044 | 10 | 27 | 10 | 149.4358 | 0
2044 | 10 | 27 | 11 | 150.3251 | 0
2044 | 10 | 27 | 12 | 155.707 | 0
2044 | 10 | 27 | 13 | 155.8664 | 0
2044 | 10 | 27 | 14 | 154.1999 | 0
2044 | 10 | 27 | 15 | 154.4501 | 0
2044 | 10 | 27 | 16 | 159.2175 | 0
2044 | 10 | 27 | 17 | 163.8901 | 0
2044 | 10 | 27 | 18 | 161.1637 | 0
2044 | 10 | 27 | 19 | 158.757 | 0
2044 | 10 | 27 | 20 | 153.6562 | 0
2044 | 10 | 27 | 21 | 147.2432 | 0
2044 | 10 | 27 | 22 | 139.1191 | 0
2044 | 10 | 27 | 23 | 130.0047 | 0
2044 | 10 | 28 | 0 | 124.2721 | 0
2044 | 10 | 28 | 1 | 118.356 | 0
2044 | 10 | 28 | 2 | 113.3142 | 0
2044 | 10 | 28 | 3 | 110.3154 | 0
2044 | 10 | 28 | 4 | 109.7352 | 0
2044 | 10 | 28 | 5 | 112.8155 | 0
2044 | 10 | 28 | 6 | 123.7682 | 0
2044 | 10 | 28 | 7 | 137.3095 | 0
2044 | 10 | 28 | 8 | 143.4669 | 0
2044 | 10 | 28 | 9 | 146.8799 | 0
2044 | 10 | 28 | 10 | 148.8378 | 0
2044 | 10 | 28 | 11 | 150.1322 | 0
2044 | 10 | 28 | 12 | 156.1045 | 0
2044 | 10 | 28 | 13 | 156.5188 | 0
2044 | 10 | 28 | 14 | 154.9623 | 0
2044 | 10 | 28 | 15 | 155.2705 | 0
2044 | 10 | 28 | 16 | 159.9578 | 0
2044 | 10 | 28 | 17 | 163.9407 | 0
2044 | 10 | 28 | 18 | 162.1286 | 0
2044 | 10 | 28 | 19 | 157.8301 | 0
2044 | 10 | 28 | 20 | 151.6704 | 0
2044 | 10 | 28 | 21 | 145.1877 | 0
2044 | 10 | 28 | 22 | 138.3214 | 0
2044 | 10 | 28 | 23 | 131.534 | 0
2044 | 10 | 29 | 0 | 127.6108 | 0
2044 | 10 | 29 | 1 | 130.1506 | 0
2044 | 10 | 29 | 2 | 124.1457 | 0
2044 | 10 | 29 | 3 | 120.2068 | 0
2044 | 10 | 29 | 4 | 118.0229 | 0
2044 | 10 | 29 | 5 | 117.976 | 0
2044 | 10 | 29 | 6 | 122.0465 | 0
2044 | 10 | 29 | 7 | 128.6007 | 0
2044 | 10 | 29 | 8 | 135.5496 | 0
2044 | 10 | 29 | 9 | 143.0885 | 0
2044 | 10 | 29 | 10 | 149.0929 | 0
2044 | 10 | 29 | 11 | 153.8968 | 0
2044 | 10 | 29 | 12 | 161.4494 | 0
2044 | 10 | 29 | 13 | 161.7317 | 0
2044 | 10 | 29 | 14 | 160.2719 | 0
2044 | 10 | 29 | 15 | 159.8711 | 0
2044 | 10 | 29 | 16 | 162.892 | 0
2044 | 10 | 29 | 17 | 166.0922 | 0
2044 | 10 | 29 | 18 | 165.2046 | 0
2044 | 10 | 29 | 19 | 161.91 | 0
2044 | 10 | 29 | 20 | 155.8338 | 0
2044 | 10 | 29 | 21 | 150.1339 | 0
2044 | 10 | 29 | 22 | 144.8738 | 0
2044 | 10 | 29 | 23 | 138.8109 | 0
2044 | 10 | 30 | 0 | 135.3532 | 0
2044 | 10 | 30 | 1 | 138.2911 | 0
2044 | 10 | 30 | 2 | 131.9559 | 0
2044 | 10 | 30 | 3 | 128.2682 | 0
2044 | 10 | 30 | 4 | 125.9428 | 0
2044 | 10 | 30 | 5 | 125.2943 | 0
2044 | 10 | 30 | 6 | 128.7524 | 0
2044 | 10 | 30 | 7 | 133.3878 | 0
2044 | 10 | 30 | 8 | 141.6554 | 0
2044 | 10 | 30 | 9 | 150.5692 | 0
2044 | 10 | 30 | 10 | 157.8622 | 0
2044 | 10 | 30 | 11 | 164.4626 | 0
2044 | 10 | 30 | 12 | 179.9441 | 0
2044 | 10 | 30 | 13 | 182.4325 | 0
2044 | 10 | 30 | 14 | 181.6828 | 0
2044 | 10 | 30 | 15 | 181.9996 | 0
2044 | 10 | 30 | 16 | 185.9375 | 0
2044 | 10 | 30 | 17 | 189.843 | 0
2044 | 10 | 30 | 18 | 190.2254 | 0
2044 | 10 | 30 | 19 | 187.2446 | 0
2044 | 10 | 30 | 20 | 182.2013 | 0
2044 | 10 | 30 | 21 | 176.1539 | 0
2044 | 10 | 30 | 22 | 166.9477 | 0
2044 | 10 | 30 | 23 | 155.7932 | 0
2044 | 10 | 31 | 0 | 149.8879 | 0
2044 | 10 | 31 | 1 | 154.3352 | 0
2044 | 10 | 31 | 2 | 146.7479 | 0
2044 | 10 | 31 | 3 | 142.4764 | 0
2044 | 10 | 31 | 4 | 140.7191 | 0
2044 | 10 | 31 | 5 | 144.0068 | 0
2044 | 10 | 31 | 6 | 157.8817 | 0
2044 | 10 | 31 | 7 | 175.6187 | 0
2044 | 10 | 31 | 8 | 185.3642 | 0
2044 | 10 | 31 | 9 | 189.3197 | 0
2044 | 10 | 31 | 10 | 190.6919 | 0
2044 | 10 | 31 | 11 | 192.9509 | 0
2044 | 10 | 31 | 12 | 194.8107 | 0
2044 | 10 | 31 | 13 | 194.1544 | 0
2044 | 10 | 31 | 14 | 191.4626 | 0
2044 | 10 | 31 | 15 | 191.5943 | 0
2044 | 10 | 31 | 16 | 197.6345 | 0
2044 | 10 | 31 | 17 | 204.6428 | 0
2044 | 10 | 31 | 18 | 213.7821 | 0
2044 | 10 | 31 | 19 | 207.3965 | 0
2044 | 10 | 31 | 20 | 197.6246 | 0
2044 | 10 | 31 | 21 | 188.2322 | 0
2044 | 10 | 31 | 22 | 175.8445 | 0
2044 | 10 | 31 | 23 | 162.8516 | 0
2044 | 11 | 1 | 0 | 153.1235 | 0
2044 | 11 | 1 | 1 | 157.2807 | 0
2044 | 11 | 1 | 2 | 151.8658 | 0
2044 | 11 | 1 | 3 | 148.9405 | 0
2044 | 11 | 1 | 4 | 148.7475 | 0
2044 | 11 | 1 | 5 | 153.6998 | 0
2044 | 11 | 1 | 6 | 167.6404 | 0
2044 | 11 | 1 | 7 | 185.3184 | 0
2044 | 11 | 1 | 8 | 194.9924 | 0
2044 | 11 | 1 | 9 | 199.4377 | 0
2044 | 11 | 1 | 10 | 202.5711 | 0
2044 | 11 | 1 | 11 | 206.3385 | 0
2044 | 11 | 1 | 12 | 210.845 | 0
2044 | 11 | 1 | 13 | 212.0207 | 0
2044 | 11 | 1 | 14 | 211.5969 | 0
2044 | 11 | 1 | 15 | 214.0665 | 0
2044 | 11 | 1 | 16 | 221.579 | 0
2044 | 11 | 1 | 17 | 228.2695 | 0
2044 | 11 | 1 | 18 | 230.4775 | 0
2044 | 11 | 1 | 19 | 224.4103 | 0
2044 | 11 | 1 | 20 | 214.2352 | 0
2044 | 11 | 1 | 21 | 206.3085 | 0
2044 | 11 | 1 | 22 | 194.8867 | 0
2044 | 11 | 1 | 23 | 182.6996 | 0
2044 | 11 | 2 | 0 | 172.5065 | 0
2044 | 11 | 2 | 1 | 177.1135 | 0
2044 | 11 | 2 | 2 | 171.2389 | 0
2044 | 11 | 2 | 3 | 168.2585 | 0
2044 | 11 | 2 | 4 | 168.1987 | 0
2044 | 11 | 2 | 5 | 173.352 | 0
2044 | 11 | 2 | 6 | 187.305 | 0
2044 | 11 | 2 | 7 | 205.5121 | 0
2044 | 11 | 2 | 8 | 215.7748 | 0
2044 | 11 | 2 | 9 | 219.9693 | 0
2044 | 11 | 2 | 10 | 222.1408 | 0
2044 | 11 | 2 | 11 | 224.8545 | 0
2044 | 11 | 2 | 12 | 231.945 | 0
2044 | 11 | 2 | 13 | 233.3098 | 0
2044 | 11 | 2 | 14 | 232.5976 | 0
2044 | 11 | 2 | 15 | 234.2128 | 0
2044 | 11 | 2 | 16 | 241.3087 | 0
2044 | 11 | 2 | 17 | 249.0122 | 0
2044 | 11 | 2 | 18 | 244.0183 | 0
2044 | 11 | 2 | 19 | 239.4973 | 0
2044 | 11 | 2 | 20 | 231.937 | 0
2044 | 11 | 2 | 21 | 224.3665 | 0
2044 | 11 | 2 | 22 | 212.7223 | 0
2044 | 11 | 2 | 23 | 199.5772 | 0
2044 | 11 | 3 | 0 | 187.215 | 0
2044 | 11 | 3 | 1 | 157.0046 | 0
2044 | 11 | 3 | 2 | 152.362 | 0
2044 | 11 | 3 | 3 | 150.0457 | 0
2044 | 11 | 3 | 4 | 150.0461 | 0
2044 | 11 | 3 | 5 | 154.793 | 0
2044 | 11 | 3 | 6 | 167.2332 | 0
2044 | 11 | 3 | 7 | 182.7646 | 0
2044 | 11 | 3 | 8 | 190.8363 | 0
2044 | 11 | 3 | 9 | 193.0718 | 0
2044 | 11 | 3 | 10 | 193.4123 | 0
2044 | 11 | 3 | 11 | 195.0209 | 0
2044 | 11 | 3 | 12 | 201.4784 | 0
2044 | 11 | 3 | 13 | 201.3339 | 0
2044 | 11 | 3 | 14 | 199.8053 | 0
2044 | 11 | 3 | 15 | 200.5444 | 0
2044 | 11 | 3 | 16 | 206.555 | 0
2044 | 11 | 3 | 17 | 212.8325 | 0
2044 | 11 | 3 | 18 | 214.9591 | 0
2044 | 11 | 3 | 19 | 210.0173 | 0
2044 | 11 | 3 | 20 | 202.8543 | 0
2044 | 11 | 3 | 21 | 196.2101 | 0
2044 | 11 | 3 | 22 | 186.5865 | 0
2044 | 11 | 3 | 23 | 175.9455 | 0
2044 | 11 | 4 | 0 | 165.9219 | 0
2044 | 11 | 4 | 1 | 188.0317 | 0
2044 | 11 | 4 | 2 | 182.4751 | 0
2044 | 11 | 4 | 3 | 179.6415 | 0
2044 | 11 | 4 | 4 | 179.3485 | 0
2044 | 11 | 4 | 5 | 184.4711 | 0
2044 | 11 | 4 | 6 | 199.6918 | 0
2044 | 11 | 4 | 7 | 216.3526 | 0
2044 | 11 | 4 | 8 | 226.3508 | 0
2044 | 11 | 4 | 9 | 228.7529 | 0
2044 | 11 | 4 | 10 | 228.3583 | 0
2044 | 11 | 4 | 11 | 229.1656 | 0
2044 | 11 | 4 | 12 | 238.5862 | 0
2044 | 11 | 4 | 13 | 237.8714 | 0
2044 | 11 | 4 | 14 | 235.4134 | 0
2044 | 11 | 4 | 15 | 235.8354 | 0
2044 | 11 | 4 | 16 | 242.3 | 0
2044 | 11 | 4 | 17 | 248.6305 | 0
2044 | 11 | 4 | 18 | 250.7118 | 0
2044 | 11 | 4 | 19 | 243.2848 | 0
2044 | 11 | 4 | 20 | 233.9694 | 0
2044 | 11 | 4 | 21 | 226.7429 | 0
2044 | 11 | 4 | 22 | 217.5812 | 0
2044 | 11 | 4 | 23 | 208.4138 | 0
2044 | 11 | 5 | 0 | 198.8331 | 0
2044 | 11 | 5 | 1 | 192.8325 | 0
2044 | 11 | 5 | 2 | 185.7186 | 0
2044 | 11 | 5 | 3 | 181.2495 | 0
2044 | 11 | 5 | 4 | 179.4026 | 0
2044 | 11 | 5 | 5 | 181.0808 | 0
2044 | 11 | 5 | 6 | 186.9087 | 0
2044 | 11 | 5 | 7 | 191.8687 | 0
2044 | 11 | 5 | 8 | 196.0498 | 0
2044 | 11 | 5 | 9 | 203.8193 | 0
2044 | 11 | 5 | 10 | 210.5904 | 0
2044 | 11 | 5 | 11 | 216.4005 | 0
2044 | 11 | 5 | 12 | 221.9888 | 0
2044 | 11 | 5 | 13 | 223.0444 | 0
2044 | 11 | 5 | 14 | 221.3367 | 0
2044 | 11 | 5 | 15 | 222.0766 | 0
2044 | 11 | 5 | 16 | 226.8912 | 0
2044 | 11 | 5 | 17 | 231.4541 | 0
2044 | 11 | 5 | 18 | 234.0862 | 0
2044 | 11 | 5 | 19 | 226.7803 | 0
2044 | 11 | 5 | 20 | 217.3085 | 0
2044 | 11 | 5 | 21 | 211.3145 | 0
2044 | 11 | 5 | 22 | 205.0037 | 0
2044 | 11 | 5 | 23 | 198.7197 | 0
2044 | 11 | 6 | 0 | 192.2186 | 0
2044 | 11 | 6 | 1 | 188.5861 | 0
2044 | 11 | 6 | 2 | 179.9354 | 0
2044 | 11 | 6 | 3 | 173.1865 | 0
2044 | 11 | 6 | 4 | 168.6689 | 0
2044 | 11 | 6 | 5 | 163.8953 | 0
2044 | 11 | 6 | 6 | 157.0523 | 0
2044 | 11 | 6 | 7 | 157.5011 | 0
2044 | 11 | 6 | 8 | 169.1169 | 0
2044 | 11 | 6 | 9 | 181.1062 | 0
2044 | 11 | 6 | 10 | 187.8678 | 0
2044 | 11 | 6 | 11 | 194.402 | 0
2044 | 11 | 6 | 12 | 206.035 | 0
2044 | 11 | 6 | 13 | 211.9741 | 0
2044 | 11 | 6 | 14 | 211.6146 | 0
2044 | 11 | 6 | 15 | 212.2784 | 0
2044 | 11 | 6 | 16 | 214.6746 | 0
2044 | 11 | 6 | 17 | 220.6196 | 0
2044 | 11 | 6 | 18 | 237.8157 | 0
2044 | 11 | 6 | 19 | 237.6199 | 0
2044 | 11 | 6 | 20 | 230.5899 | 0
2044 | 11 | 6 | 21 | 225.1874 | 0
2044 | 11 | 6 | 22 | 218.9899 | 0
2044 | 11 | 6 | 23 | 209.4876 | 0
2044 | 11 | 7 | 0 | 193.094 | 0
2044 | 11 | 7 | 1 | 177.9839 | 0
2044 | 11 | 7 | 2 | 170.5392 | 0
2044 | 11 | 7 | 3 | 165.32 | 0
2044 | 11 | 7 | 4 | 162.4574 | 0
2044 | 11 | 7 | 5 | 162.3318 | 0
2044 | 11 | 7 | 6 | 166.0262 | 0
2044 | 11 | 7 | 7 | 182.2371 | 0
2044 | 11 | 7 | 8 | 198.414 | 0
2044 | 11 | 7 | 9 | 207.0676 | 0
2044 | 11 | 7 | 10 | 210.6184 | 0
2044 | 11 | 7 | 11 | 214.7897 | 0
2044 | 11 | 7 | 12 | 221.8713 | 0
2044 | 11 | 7 | 13 | 225.5421 | 0
2044 | 11 | 7 | 14 | 223.7416 | 0
2044 | 11 | 7 | 15 | 223.0206 | 0
2044 | 11 | 7 | 16 | 226.038 | 0
2044 | 11 | 7 | 17 | 232.5429 | 0
2044 | 11 | 7 | 18 | 243.6954 | 0
2044 | 11 | 7 | 19 | 242.5158 | 0
2044 | 11 | 7 | 20 | 234.8543 | 0
2044 | 11 | 7 | 21 | 227.2864 | 0
2044 | 11 | 7 | 22 | 217.9203 | 0
2044 | 11 | 7 | 23 | 205.3085 | 0
2044 | 11 | 8 | 0 | 194.3251 | 0
2044 | 11 | 8 | 1 | 177.521 | 0
2044 | 11 | 8 | 2 | 170.5576 | 0
2044 | 11 | 8 | 3 | 165.5084 | 0
2044 | 11 | 8 | 4 | 162.944 | 0
2044 | 11 | 8 | 5 | 163.314 | 0
2044 | 11 | 8 | 6 | 169.6404 | 0
2044 | 11 | 8 | 7 | 185.9112 | 0
2044 | 11 | 8 | 8 | 201.6887 | 0
2044 | 11 | 8 | 9 | 207.7115 | 0
2044 | 11 | 8 | 10 | 208.6439 | 0
2044 | 11 | 8 | 11 | 210.8086 | 0
2044 | 11 | 8 | 12 | 220.6316 | 0
2044 | 11 | 8 | 13 | 224.2486 | 0
2044 | 11 | 8 | 14 | 222.796 | 0
2044 | 11 | 8 | 15 | 222.4559 | 0
2044 | 11 | 8 | 16 | 225.8616 | 0
2044 | 11 | 8 | 17 | 232.3232 | 0
2044 | 11 | 8 | 18 | 245.3222 | 0
2044 | 11 | 8 | 19 | 244.5196 | 0
2044 | 11 | 8 | 20 | 237.1659 | 0
2044 | 11 | 8 | 21 | 229.9012 | 0
2044 | 11 | 8 | 22 | 221.2298 | 0
2044 | 11 | 8 | 23 | 208.8429 | 0
2044 | 11 | 9 | 0 | 196.6963 | 0
2044 | 11 | 9 | 1 | 179.2495 | 0
2044 | 11 | 9 | 2 | 171.5333 | 0
2044 | 11 | 9 | 3 | 165.8422 | 0
2044 | 11 | 9 | 4 | 162.9185 | 0
2044 | 11 | 9 | 5 | 162.9061 | 0
2044 | 11 | 9 | 6 | 168.6669 | 0
2044 | 11 | 9 | 7 | 184.8568 | 0
2044 | 11 | 9 | 8 | 200.7286 | 0
2044 | 11 | 9 | 9 | 208.6973 | 0
2044 | 11 | 9 | 10 | 211.9173 | 0
2044 | 11 | 9 | 11 | 215.7697 | 0
2044 | 11 | 9 | 12 | 222.2113 | 0
2044 | 11 | 9 | 13 | 226.1271 | 0
2044 | 11 | 9 | 14 | 224.9642 | 0
2044 | 11 | 9 | 15 | 224.8097 | 0
2044 | 11 | 9 | 16 | 228.2329 | 0
2044 | 11 | 9 | 17 | 234.4021 | 0
2044 | 11 | 9 | 18 | 240.2618 | 0
2044 | 11 | 9 | 19 | 238.489 | 0
2044 | 11 | 9 | 20 | 231.1642 | 0
2044 | 11 | 9 | 21 | 224.0124 | 0
2044 | 11 | 9 | 22 | 215.3636 | 0
2044 | 11 | 9 | 23 | 203.353 | 0
2044 | 11 | 10 | 0 | 189.4496 | 0
2044 | 11 | 10 | 1 | 178.8411 | 0
2044 | 11 | 10 | 2 | 171.5245 | 0
2044 | 11 | 10 | 3 | 166.3092 | 0
2044 | 11 | 10 | 4 | 163.847 | 0
2044 | 11 | 10 | 5 | 164.0777 | 0
2044 | 11 | 10 | 6 | 168.6596 | 0
2044 | 11 | 10 | 7 | 184.996 | 0
2044 | 11 | 10 | 8 | 202.1025 | 0
2044 | 11 | 10 | 9 | 210.57 | 0
2044 | 11 | 10 | 10 | 214.0854 | 0
2044 | 11 | 10 | 11 | 218.7302 | 0
2044 | 11 | 10 | 12 | 225.5168 | 0
2044 | 11 | 10 | 13 | 229.7393 | 0
2044 | 11 | 10 | 14 | 228.9506 | 0
2044 | 11 | 10 | 15 | 229.0339 | 0
2044 | 11 | 10 | 16 | 232.5546 | 0
2044 | 11 | 10 | 17 | 238.6972 | 0
2044 | 11 | 10 | 18 | 247.3575 | 0
2044 | 11 | 10 | 19 | 246.861 | 0
2044 | 11 | 10 | 20 | 240.1943 | 0
2044 | 11 | 10 | 21 | 233.5669 | 0
2044 | 11 | 10 | 22 | 226.0309 | 0
2044 | 11 | 10 | 23 | 214.9226 | 0
2044 | 11 | 11 | 0 | 198.1591 | 0
2044 | 11 | 11 | 1 | 189.9273 | 0
2044 | 11 | 11 | 2 | 182.6395 | 0
2044 | 11 | 11 | 3 | 177.4026 | 0
2044 | 11 | 11 | 4 | 174.9017 | 0
2044 | 11 | 11 | 5 | 174.8543 | 0
2044 | 11 | 11 | 6 | 179.9358 | 0
2044 | 11 | 11 | 7 | 195.6669 | 0
2044 | 11 | 11 | 8 | 214.0007 | 0
2044 | 11 | 11 | 9 | 223.551 | 0
2044 | 11 | 11 | 10 | 227.3187 | 0
2044 | 11 | 11 | 11 | 231.4296 | 0
2044 | 11 | 11 | 12 | 243.63 | 0
2044 | 11 | 11 | 13 | 247.662 | 0
2044 | 11 | 11 | 14 | 246.7004 | 0
2044 | 11 | 11 | 15 | 246.3666 | 0
2044 | 11 | 11 | 16 | 249.4183 | 0
2044 | 11 | 11 | 17 | 255.046 | 0
2044 | 11 | 11 | 18 | 258.605 | 0
2044 | 11 | 11 | 19 | 256.2549 | 0
2044 | 11 | 11 | 20 | 248.546 | 0
2044 | 11 | 11 | 21 | 242.3928 | 0
2044 | 11 | 11 | 22 | 236.7356 | 0
2044 | 11 | 11 | 23 | 228.4386 | 0
2044 | 11 | 12 | 0 | 216.3408 | 0
2044 | 11 | 12 | 1 | 200.0154 | 0
2044 | 11 | 12 | 2 | 190.6427 | 0
2044 | 11 | 12 | 3 | 183.7707 | 0
2044 | 11 | 12 | 4 | 179.3429 | 0
2044 | 11 | 12 | 5 | 175.0924 | 0
2044 | 11 | 12 | 6 | 169.7093 | 0
2044 | 11 | 12 | 7 | 172.622 | 0
2044 | 11 | 12 | 8 | 186.377 | 0
2044 | 11 | 12 | 9 | 199.494 | 0
2044 | 11 | 12 | 10 | 207.7941 | 0
2044 | 11 | 12 | 11 | 214.8941 | 0
2044 | 11 | 12 | 12 | 220.1049 | 0
2044 | 11 | 12 | 13 | 224.8079 | 0
2044 | 11 | 12 | 14 | 222.8528 | 0
2044 | 11 | 12 | 15 | 222.1264 | 0
2044 | 11 | 12 | 16 | 222.6769 | 0
2044 | 11 | 12 | 17 | 226.5413 | 0
2044 | 11 | 12 | 18 | 230.0321 | 0
2044 | 11 | 12 | 19 | 229.755 | 0
2044 | 11 | 12 | 20 | 223.9638 | 0
2044 | 11 | 12 | 21 | 220.0966 | 0
2044 | 11 | 12 | 22 | 217.9014 | 0
2044 | 11 | 12 | 23 | 212.3325 | 0
2044 | 11 | 13 | 0 | 202.6115 | 0
2044 | 11 | 13 | 1 | 188.5741 | 0
2044 | 11 | 13 | 2 | 179.9588 | 0
2044 | 11 | 13 | 3 | 173.2046 | 0
2044 | 11 | 13 | 4 | 168.9601 | 0
2044 | 11 | 13 | 5 | 165.1663 | 0
2044 | 11 | 13 | 6 | 160.5719 | 0
2044 | 11 | 13 | 7 | 161.7951 | 0
2044 | 11 | 13 | 8 | 173.1266 | 0
2044 | 11 | 13 | 9 | 184.9515 | 0
2044 | 11 | 13 | 10 | 191.7121 | 0
2044 | 11 | 13 | 11 | 198.3529 | 0
2044 | 11 | 13 | 12 | 211.6578 | 0
2044 | 11 | 13 | 13 | 217.8093 | 0
2044 | 11 | 13 | 14 | 218.2213 | 0
2044 | 11 | 13 | 15 | 218.8802 | 0
2044 | 11 | 13 | 16 | 221.6174 | 0
2044 | 11 | 13 | 17 | 228.7854 | 0
2044 | 11 | 13 | 18 | 242.0764 | 0
2044 | 11 | 13 | 19 | 242.8092 | 0
2044 | 11 | 13 | 20 | 236.7155 | 0
2044 | 11 | 13 | 21 | 231.8152 | 0
2044 | 11 | 13 | 22 | 225.781 | 0
2044 | 11 | 13 | 23 | 216.3442 | 0
2044 | 11 | 14 | 0 | 201.4981 | 0
2044 | 11 | 14 | 1 | 192.1926 | 0
2044 | 11 | 14 | 2 | 184.9761 | 0
2044 | 11 | 14 | 3 | 179.984 | 0
2044 | 11 | 14 | 4 | 177.3763 | 0
2044 | 11 | 14 | 5 | 177.247 | 0
2044 | 11 | 14 | 6 | 182.3297 | 0
2044 | 11 | 14 | 7 | 198.1528 | 0
2044 | 11 | 14 | 8 | 216.0899 | 0
2044 | 11 | 14 | 9 | 224.7445 | 0
2044 | 11 | 14 | 10 | 227.8661 | 0
2044 | 11 | 14 | 11 | 231.8388 | 0
2044 | 11 | 14 | 12 | 239.8374 | 0
2044 | 11 | 14 | 13 | 243.6687 | 0
2044 | 11 | 14 | 14 | 241.9228 | 0
2044 | 11 | 14 | 15 | 241.0824 | 0
2044 | 11 | 14 | 16 | 244.229 | 0
2044 | 11 | 14 | 17 | 252.0409 | 0
2044 | 11 | 14 | 18 | 262.5319 | 0
2044 | 11 | 14 | 19 | 261.0108 | 0
2044 | 11 | 14 | 20 | 253.3639 | 0
2044 | 11 | 14 | 21 | 245.9958 | 0
2044 | 11 | 14 | 22 | 236.75 | 0
2044 | 11 | 14 | 23 | 223.512 | 0
2044 | 11 | 15 | 0 | 210.624 | 0
2044 | 11 | 15 | 1 | 195.3737 | 0
2044 | 11 | 15 | 2 | 187.8648 | 0
2044 | 11 | 15 | 3 | 182.3931 | 0
2044 | 11 | 15 | 4 | 179.4484 | 0
2044 | 11 | 15 | 5 | 179.3324 | 0
2044 | 11 | 15 | 6 | 185.5192 | 0
2044 | 11 | 15 | 7 | 201.2028 | 0
2044 | 11 | 15 | 8 | 218.1087 | 0
2044 | 11 | 15 | 9 | 225.3487 | 0
2044 | 11 | 15 | 10 | 227.3271 | 0
2044 | 11 | 15 | 11 | 230.1607 | 0
2044 | 11 | 15 | 12 | 231.7767 | 0
2044 | 11 | 15 | 13 | 234.5773 | 0
2044 | 11 | 15 | 14 | 232.1422 | 0
2044 | 11 | 15 | 15 | 230.8961 | 0
2044 | 11 | 15 | 16 | 233.8747 | 0
2044 | 11 | 15 | 17 | 241.7665 | 0
2044 | 11 | 15 | 18 | 257.8336 | 0
2044 | 11 | 15 | 19 | 257.8284 | 0
2044 | 11 | 15 | 20 | 251.1157 | 0
2044 | 11 | 15 | 21 | 244.2708 | 0
2044 | 11 | 15 | 22 | 235.9039 | 0
2044 | 11 | 15 | 23 | 222.9359 | 0
2044 | 11 | 16 | 0 | 210.8667 | 0
2044 | 11 | 16 | 1 | 193.6637 | 0
2044 | 11 | 16 | 2 | 185.5274 | 0
2044 | 11 | 16 | 3 | 179.5838 | 0
2044 | 11 | 16 | 4 | 176.2863 | 0
2044 | 11 | 16 | 5 | 175.8408 | 0
2044 | 11 | 16 | 6 | 181.1273 | 0
2044 | 11 | 16 | 7 | 196.1912 | 0
2044 | 11 | 16 | 8 | 212.3853 | 0
2044 | 11 | 16 | 9 | 218.9624 | 0
2044 | 11 | 16 | 10 | 220.301 | 0
2044 | 11 | 16 | 11 | 222.8879 | 0
2044 | 11 | 16 | 12 | 225.6796 | 0
2044 | 11 | 16 | 13 | 228.4107 | 0
2044 | 11 | 16 | 14 | 225.6655 | 0
2044 | 11 | 16 | 15 | 224.4434 | 0
2044 | 11 | 16 | 16 | 227.4735 | 0
2044 | 11 | 16 | 17 | 234.8602 | 0
2044 | 11 | 16 | 18 | 252.5771 | 0
2044 | 11 | 16 | 19 | 252.276 | 0
2044 | 11 | 16 | 20 | 246.0188 | 0
2044 | 11 | 16 | 21 | 239.6286 | 0
2044 | 11 | 16 | 22 | 231.5632 | 0
2044 | 11 | 16 | 23 | 219.2818 | 0
2044 | 11 | 17 | 0 | 199.2669 | 0
2044 | 11 | 17 | 1 | 188.1117 | 0
2044 | 11 | 17 | 2 | 180.2797 | 0
2044 | 11 | 17 | 3 | 174.6611 | 0
2044 | 11 | 17 | 4 | 171.7181 | 0
2044 | 11 | 17 | 5 | 171.6226 | 0
2044 | 11 | 17 | 6 | 176.2136 | 0
2044 | 11 | 17 | 7 | 191.9105 | 0
2044 | 11 | 17 | 8 | 209.4576 | 0
2044 | 11 | 17 | 9 | 217.8613 | 0
2044 | 11 | 17 | 10 | 220.9642 | 0
2044 | 11 | 17 | 11 | 225.1828 | 0
2044 | 11 | 17 | 12 | 226.2569 | 0
2044 | 11 | 17 | 13 | 229.1828 | 0
2044 | 11 | 17 | 14 | 226.858 | 0
2044 | 11 | 17 | 15 | 225.6039 | 0
2044 | 11 | 17 | 16 | 228.6368 | 0
2044 | 11 | 17 | 17 | 235.673 | 0
2044 | 11 | 17 | 18 | 246.9884 | 0
2044 | 11 | 17 | 19 | 247.7791 | 0
2044 | 11 | 17 | 20 | 242.4876 | 0
2044 | 11 | 17 | 21 | 236.8733 | 0
2044 | 11 | 17 | 22 | 230.0555 | 0
2044 | 11 | 17 | 23 | 218.6197 | 0
2044 | 11 | 18 | 0 | 207.9193 | 0
2044 | 11 | 18 | 1 | 188.896 | 0
2044 | 11 | 18 | 2 | 180.7456 | 0
2044 | 11 | 18 | 3 | 174.8696 | 0
2044 | 11 | 18 | 4 | 171.3993 | 0
2044 | 11 | 18 | 5 | 170.9228 | 0
2044 | 11 | 18 | 6 | 175.6038 | 0
2044 | 11 | 18 | 7 | 189.8345 | 0
2044 | 11 | 18 | 8 | 206.6785 | 0
2044 | 11 | 18 | 9 | 214.9845 | 0
2044 | 11 | 18 | 10 | 217.908 | 0
2044 | 11 | 18 | 11 | 220.961 | 0
2044 | 11 | 18 | 12 | 225.0252 | 0
2044 | 11 | 18 | 13 | 227.6004 | 0
2044 | 11 | 18 | 14 | 224.7037 | 0
2044 | 11 | 18 | 15 | 222.8138 | 0
2044 | 11 | 18 | 16 | 225.1144 | 0
2044 | 11 | 18 | 17 | 230.8055 | 0
2044 | 11 | 18 | 18 | 235.8467 | 0
2044 | 11 | 18 | 19 | 234.5574 | 0
2044 | 11 | 18 | 20 | 228.723 | 0
2044 | 11 | 18 | 21 | 223.8687 | 0
2044 | 11 | 18 | 22 | 219.2681 | 0
2044 | 11 | 18 | 23 | 211.6791 | 0
2044 | 11 | 19 | 0 | 199.2384 | 0
2044 | 11 | 19 | 1 | 185.9289 | 0
2044 | 11 | 19 | 2 | 176.8861 | 0
2044 | 11 | 19 | 3 | 169.8994 | 0
2044 | 11 | 19 | 4 | 165.7028 | 0
2044 | 11 | 19 | 5 | 162.2945 | 0
2044 | 11 | 19 | 6 | 159.7633 | 0
2044 | 11 | 19 | 7 | 162.6109 | 0
2044 | 11 | 19 | 8 | 175.5211 | 0
2044 | 11 | 19 | 9 | 186.3337 | 0
2044 | 11 | 19 | 10 | 192.1124 | 0
2044 | 11 | 19 | 11 | 197.8868 | 0
2044 | 11 | 19 | 12 | 210.0583 | 0
2044 | 11 | 19 | 13 | 214.8831 | 0
2044 | 11 | 19 | 14 | 213.8669 | 0
2044 | 11 | 19 | 15 | 212.7133 | 0
2044 | 11 | 19 | 16 | 213.3824 | 0
2044 | 11 | 19 | 17 | 218.0869 | 0
2044 | 11 | 19 | 18 | 227.5801 | 0
2044 | 11 | 19 | 19 | 226.2345 | 0
2044 | 11 | 19 | 20 | 219.9525 | 0
2044 | 11 | 19 | 21 | 216.1993 | 0
2044 | 11 | 19 | 22 | 214.3776 | 0
2044 | 11 | 19 | 23 | 209.2986 | 0
2044 | 11 | 20 | 0 | 198.0845 | 0
2044 | 11 | 20 | 1 | 187.6172 | 0
2044 | 11 | 20 | 2 | 178.6483 | 0
2044 | 11 | 20 | 3 | 171.6459 | 0
2044 | 11 | 20 | 4 | 166.9777 | 0
2044 | 11 | 20 | 5 | 161.9808 | 0
2044 | 11 | 20 | 6 | 155.414 | 0
2044 | 11 | 20 | 7 | 155.6969 | 0
2044 | 11 | 20 | 8 | 170.7938 | 0
2044 | 11 | 20 | 9 | 185.6392 | 0
2044 | 11 | 20 | 10 | 195.1797 | 0
2044 | 11 | 20 | 11 | 203.8255 | 0
2044 | 11 | 20 | 12 | 213.8786 | 0
2044 | 11 | 20 | 13 | 221.1141 | 0
2044 | 11 | 20 | 14 | 221.7824 | 0
2044 | 11 | 20 | 15 | 223.0547 | 0
2044 | 11 | 20 | 16 | 226.078 | 0
2044 | 11 | 20 | 17 | 233.5978 | 0
2044 | 11 | 20 | 18 | 234.026 | 0
2044 | 11 | 20 | 19 | 234.5537 | 0
2044 | 11 | 20 | 20 | 229.4505 | 0
2044 | 11 | 20 | 21 | 225.3396 | 0
2044 | 11 | 20 | 22 | 220.4896 | 0
2044 | 11 | 20 | 23 | 211.0421 | 0
2044 | 11 | 21 | 0 | 197.8486 | 0
2044 | 11 | 21 | 1 | 185.3249 | 0
2044 | 11 | 21 | 2 | 177.738 | 0
2044 | 11 | 21 | 3 | 172.3784 | 0
2044 | 11 | 21 | 4 | 169.7629 | 0
2044 | 11 | 21 | 5 | 169.9425 | 0
2044 | 11 | 21 | 6 | 176.3897 | 0
2044 | 11 | 21 | 7 | 191.7986 | 0
2044 | 11 | 21 | 8 | 208.7754 | 0
2044 | 11 | 21 | 9 | 215.2518 | 0
2044 | 11 | 21 | 10 | 216.0265 | 0
2044 | 11 | 21 | 11 | 218.7761 | 0
2044 | 11 | 21 | 12 | 231.4316 | 0
2044 | 11 | 21 | 13 | 235.8996 | 0
2044 | 11 | 21 | 14 | 234.6899 | 0
2044 | 11 | 21 | 15 | 234.2127 | 0
2044 | 11 | 21 | 16 | 237.8897 | 0
2044 | 11 | 21 | 17 | 246.8103 | 0
2044 | 11 | 21 | 18 | 260.006 | 0
2044 | 11 | 21 | 19 | 260.1013 | 0
2044 | 11 | 21 | 20 | 253.8447 | 0
2044 | 11 | 21 | 21 | 247.2148 | 0
2044 | 11 | 21 | 22 | 238.9491 | 0
2044 | 11 | 21 | 23 | 226.3061 | 0
2044 | 11 | 22 | 0 | 209.3821 | 0
2044 | 11 | 22 | 1 | 197.5607 | 0
2044 | 11 | 22 | 2 | 190.0546 | 0
2044 | 11 | 22 | 3 | 184.6526 | 0
2044 | 11 | 22 | 4 | 181.8162 | 0
2044 | 11 | 22 | 5 | 181.6584 | 0
2044 | 11 | 22 | 6 | 186.4966 | 0
2044 | 11 | 22 | 7 | 201.5059 | 0
2044 | 11 | 22 | 8 | 218.7154 | 0
2044 | 11 | 22 | 9 | 224.9138 | 0
2044 | 11 | 22 | 10 | 225.8127 | 0
2044 | 11 | 22 | 11 | 228.0214 | 0
2044 | 11 | 22 | 12 | 236.6954 | 0
2044 | 11 | 22 | 13 | 240.7397 | 0
2044 | 11 | 22 | 14 | 239.3374 | 0
2044 | 11 | 22 | 15 | 238.8442 | 0
2044 | 11 | 22 | 16 | 242.3978 | 0
2044 | 11 | 22 | 17 | 250.8979 | 0
2044 | 11 | 22 | 18 | 261.8962 | 0
2044 | 11 | 22 | 19 | 261.5158 | 0
2044 | 11 | 22 | 20 | 255.083 | 0
2044 | 11 | 22 | 21 | 248.6398 | 0
2044 | 11 | 22 | 22 | 240.8079 | 0
2044 | 11 | 22 | 23 | 228.2661 | 0
2044 | 11 | 23 | 0 | 210.6988 | 0
2044 | 11 | 23 | 1 | 202.0632 | 0
2044 | 11 | 23 | 2 | 194.4539 | 0
2044 | 11 | 23 | 3 | 188.9101 | 0
2044 | 11 | 23 | 4 | 186.3775 | 0
2044 | 11 | 23 | 5 | 186.3919 | 0
2044 | 11 | 23 | 6 | 193.0783 | 0
2044 | 11 | 23 | 7 | 208.3261 | 0
2044 | 11 | 23 | 8 | 225.8056 | 0
2044 | 11 | 23 | 9 | 231.6381 | 0
2044 | 11 | 23 | 10 | 231.5593 | 0
2044 | 11 | 23 | 11 | 233.719 | 0
2044 | 11 | 23 | 12 | 244.5592 | 0
2044 | 11 | 23 | 13 | 248.4796 | 0
2044 | 11 | 23 | 14 | 247.2245 | 0
2044 | 11 | 23 | 15 | 246.9154 | 0
2044 | 11 | 23 | 16 | 250.8063 | 0
2044 | 11 | 23 | 17 | 259.3825 | 0
2044 | 11 | 23 | 18 | 273.9091 | 3.9091
2044 | 11 | 23 | 19 | 273.2897 | 3.2897
2044 | 11 | 23 | 20 | 266.692 | 0
2044 | 11 | 23 | 21 | 260.2632 | 0
2044 | 11 | 23 | 22 | 252.3211 | 0
2044 | 11 | 23 | 23 | 239.3226 | 0
2044 | 11 | 24 | 0 | 222.503 | 0
2044 | 11 | 24 | 1 | 210.6624 | 0
2044 | 11 | 24 | 2 | 202.2438 | 0
2044 | 11 | 24 | 3 | 196.1823 | 0
2044 | 11 | 24 | 4 | 192.66 | 0
2044 | 11 | 24 | 5 | 191.5907 | 0
2044 | 11 | 24 | 6 | 195.1506 | 0
2044 | 11 | 24 | 7 | 209.3413 | 0
2044 | 11 | 24 | 8 | 227.7123 | 0
2044 | 11 | 24 | 9 | 235.69 | 0
2044 | 11 | 24 | 10 | 238.2726 | 0
2044 | 11 | 24 | 11 | 241.8977 | 0
2044 | 11 | 24 | 12 | 250.3311 | 0
2044 | 11 | 24 | 13 | 254.3686 | 0
2044 | 11 | 24 | 14 | 252.9789 | 0
2044 | 11 | 24 | 15 | 252.3558 | 0
2044 | 11 | 24 | 16 | 255.3995 | 0
2044 | 11 | 24 | 17 | 262.7406 | 0
2044 | 11 | 24 | 18 | 265.3488 | 0
2044 | 11 | 24 | 19 | 262.7853 | 0
2044 | 11 | 24 | 20 | 255.5066 | 0
2044 | 11 | 24 | 21 | 249.1468 | 0
2044 | 11 | 24 | 22 | 241.8069 | 0
2044 | 11 | 24 | 23 | 230.1613 | 0
2044 | 11 | 25 | 0 | 214.986 | 0
2044 | 11 | 25 | 1 | 198.7261 | 0
2044 | 11 | 25 | 2 | 189.9688 | 0
2044 | 11 | 25 | 3 | 183.5064 | 0
2044 | 11 | 25 | 4 | 179.6847 | 0
2044 | 11 | 25 | 5 | 178.9043 | 0
2044 | 11 | 25 | 6 | 184.1185 | 0
2044 | 11 | 25 | 7 | 197.8408 | 0
2044 | 11 | 25 | 8 | 215.9344 | 0
2044 | 11 | 25 | 9 | 225.4616 | 0
2044 | 11 | 25 | 10 | 229.1448 | 0
2044 | 11 | 25 | 11 | 233.2335 | 0
2044 | 11 | 25 | 12 | 242.077 | 0
2044 | 11 | 25 | 13 | 246.1497 | 0
2044 | 11 | 25 | 14 | 244.7376 | 0
2044 | 11 | 25 | 15 | 244.2422 | 0
2044 | 11 | 25 | 16 | 247.2992 | 0
2044 | 11 | 25 | 17 | 253.7064 | 0
2044 | 11 | 25 | 18 | 252.9185 | 0
2044 | 11 | 25 | 19 | 250.5253 | 0
2044 | 11 | 25 | 20 | 243.4123 | 0
2044 | 11 | 25 | 21 | 238.049 | 0
2044 | 11 | 25 | 22 | 233.4047 | 0
2044 | 11 | 25 | 23 | 225.4544 | 0
2044 | 11 | 26 | 0 | 214.6067 | 0
2044 | 11 | 26 | 1 | 201.7401 | 0
2044 | 11 | 26 | 2 | 192.5236 | 0
2044 | 11 | 26 | 3 | 184.9261 | 0
2044 | 11 | 26 | 4 | 180.2564 | 0
2044 | 11 | 26 | 5 | 176.423 | 0
2044 | 11 | 26 | 6 | 173.6744 | 0
2044 | 11 | 26 | 7 | 175.9137 | 0
2044 | 11 | 26 | 8 | 187.5767 | 0
2044 | 11 | 26 | 9 | 200.9842 | 0
2044 | 11 | 26 | 10 | 210.7614 | 0
2044 | 11 | 26 | 11 | 219.4603 | 0
2044 | 11 | 26 | 12 | 229.1113 | 0
2044 | 11 | 26 | 13 | 234.9676 | 0
2044 | 11 | 26 | 14 | 234.8492 | 0
2044 | 11 | 26 | 15 | 234.3617 | 0
2044 | 11 | 26 | 16 | 236.0905 | 0
2044 | 11 | 26 | 17 | 240.9938 | 0
2044 | 11 | 26 | 18 | 250.2261 | 0
2044 | 11 | 26 | 19 | 247.9247 | 0
2044 | 11 | 26 | 20 | 240.0134 | 0
2044 | 11 | 26 | 21 | 235.4854 | 0
2044 | 11 | 26 | 22 | 233.5494 | 0
2044 | 11 | 26 | 23 | 228.4113 | 0
2044 | 11 | 27 | 0 | 214.1311 | 0
2044 | 11 | 27 | 1 | 206.9232 | 0
2044 | 11 | 27 | 2 | 198.2867 | 0
2044 | 11 | 27 | 3 | 191.2745 | 0
2044 | 11 | 27 | 4 | 186.9153 | 0
2044 | 11 | 27 | 5 | 183.0038 | 0
2044 | 11 | 27 | 6 | 177.5327 | 0
2044 | 11 | 27 | 7 | 178.919 | 0
2044 | 11 | 27 | 8 | 190.2311 | 0
2044 | 11 | 27 | 9 | 204.386 | 0
2044 | 11 | 27 | 10 | 214.7929 | 0
2044 | 11 | 27 | 11 | 224.0196 | 0
2044 | 11 | 27 | 12 | 234.4922 | 0
2044 | 11 | 27 | 13 | 241.4576 | 0
2044 | 11 | 27 | 14 | 242.7643 | 0
2044 | 11 | 27 | 15 | 243.8274 | 0
2044 | 11 | 27 | 16 | 247.8001 | 0
2044 | 11 | 27 | 17 | 255.973 | 0
2044 | 11 | 27 | 18 | 262.8197 | 0
2044 | 11 | 27 | 19 | 264.6659 | 0
2044 | 11 | 27 | 20 | 259.327 | 0
2044 | 11 | 27 | 21 | 254.8248 | 0
2044 | 11 | 27 | 22 | 249.3244 | 0
2044 | 11 | 27 | 23 | 239.5558 | 0
2044 | 11 | 28 | 0 | 226.407 | 0
2044 | 11 | 28 | 1 | 211.6565 | 0
2044 | 11 | 28 | 2 | 203.6015 | 0
2044 | 11 | 28 | 3 | 197.9113 | 0
2044 | 11 | 28 | 4 | 194.7327 | 0
2044 | 11 | 28 | 5 | 193.8894 | 0
2044 | 11 | 28 | 6 | 198.1379 | 0
2044 | 11 | 28 | 7 | 212.1976 | 0
2044 | 11 | 28 | 8 | 229.8569 | 0
2044 | 11 | 28 | 9 | 236.7291 | 0
2044 | 11 | 28 | 10 | 237.8083 | 0
2044 | 11 | 28 | 11 | 240.3811 | 0
2044 | 11 | 28 | 12 | 250.0823 | 0
2044 | 11 | 28 | 13 | 254.0777 | 0
2044 | 11 | 28 | 14 | 252.3036 | 0
2044 | 11 | 28 | 15 | 251.253 | 0
2044 | 11 | 28 | 16 | 254.3601 | 0
2044 | 11 | 28 | 17 | 263.3567 | 0
2044 | 11 | 28 | 18 | 273.6476 | 3.6476
2044 | 11 | 28 | 19 | 271.4864 | 1.4864
2044 | 11 | 28 | 20 | 263.9412 | 0
2044 | 11 | 28 | 21 | 256.9707 | 0
2044 | 11 | 28 | 22 | 248.31 | 0
2044 | 11 | 28 | 23 | 235.0961 | 0
2044 | 11 | 29 | 0 | 220.3485 | 0
2044 | 11 | 29 | 1 | 205.6217 | 0
2044 | 11 | 29 | 2 | 197.1539 | 0
2044 | 11 | 29 | 3 | 190.8231 | 0
2044 | 11 | 29 | 4 | 187.0855 | 0
2044 | 11 | 29 | 5 | 186.3953 | 0
2044 | 11 | 29 | 6 | 192.0053 | 0
2044 | 11 | 29 | 7 | 206.0076 | 0
2044 | 11 | 29 | 8 | 222.9369 | 0
2044 | 11 | 29 | 9 | 229.7967 | 0
2044 | 11 | 29 | 10 | 231.0935 | 0
2044 | 11 | 29 | 11 | 233.6716 | 0
2044 | 11 | 29 | 12 | 243.2336 | 0
2044 | 11 | 29 | 13 | 247.6077 | 0
2044 | 11 | 29 | 14 | 246.4984 | 0
2044 | 11 | 29 | 15 | 246.3906 | 0
2044 | 11 | 29 | 16 | 249.9994 | 0
2044 | 11 | 29 | 17 | 258.3842 | 0
2044 | 11 | 29 | 18 | 267.5603 | 0
2044 | 11 | 29 | 19 | 265.4429 | 0
2044 | 11 | 29 | 20 | 257.5528 | 0
2044 | 11 | 29 | 21 | 250.6329 | 0
2044 | 11 | 29 | 22 | 242.7576 | 0
2044 | 11 | 29 | 23 | 230.1683 | 0
2044 | 11 | 30 | 0 | 215.9423 | 0
2044 | 11 | 30 | 1 | 207.2104 | 0
2044 | 11 | 30 | 2 | 199.0403 | 0
2044 | 11 | 30 | 3 | 192.9932 | 0
2044 | 11 | 30 | 4 | 189.9157 | 0
2044 | 11 | 30 | 5 | 189.3406 | 0
2044 | 11 | 30 | 6 | 193.8824 | 0
2044 | 11 | 30 | 7 | 208.4647 | 0
2044 | 11 | 30 | 8 | 227.5086 | 0
2044 | 11 | 30 | 9 | 236.4235 | 0
2044 | 11 | 30 | 10 | 239.887 | 0
2044 | 11 | 30 | 11 | 244.4868 | 0
2044 | 11 | 30 | 12 | 251.8996 | 0
2044 | 11 | 30 | 13 | 256.7303 | 0
2044 | 11 | 30 | 14 | 255.8515 | 0
2044 | 11 | 30 | 15 | 256.1738 | 0
2044 | 11 | 30 | 16 | 260.407 | 0
2044 | 11 | 30 | 17 | 269.2663 | 0
2044 | 11 | 30 | 18 | 279.6153 | 9.6153
2044 | 11 | 30 | 19 | 278.3676 | 8.3676
2044 | 11 | 30 | 20 | 271.5503 | 1.5503
2044 | 11 | 30 | 21 | 265.4987 | 0
2044 | 11 | 30 | 22 | 258.0434 | 0
2044 | 11 | 30 | 23 | 245.539 | 0
2044 | 12 | 1 | 0 | 228.2689 | 0
2044 | 12 | 1 | 1 | 214.63 | 0
2044 | 12 | 1 | 2 | 206.6818 | 0
2044 | 12 | 1 | 3 | 201.3313 | 0
2044 | 12 | 1 | 4 | 198.7878 | 0
2044 | 12 | 1 | 5 | 198.507 | 0
2044 | 12 | 1 | 6 | 204.7893 | 0
2044 | 12 | 1 | 7 | 220.4909 | 0
2044 | 12 | 1 | 8 | 239.5767 | 0
2044 | 12 | 1 | 9 | 246.7172 | 0
2044 | 12 | 1 | 10 | 248.79 | 0
2044 | 12 | 1 | 11 | 251.784 | 0
2044 | 12 | 1 | 12 | 261.3807 | 0
2044 | 12 | 1 | 13 | 264.9387 | 0
2044 | 12 | 1 | 14 | 262.8789 | 0
2044 | 12 | 1 | 15 | 262.4067 | 0
2044 | 12 | 1 | 16 | 265.6992 | 0
2044 | 12 | 1 | 17 | 274.4424 | 4.4424
2044 | 12 | 1 | 18 | 281.0761 | 11.0761
2044 | 12 | 1 | 19 | 281.5248 | 11.5248
2044 | 12 | 1 | 20 | 277.1702 | 7.1702
2044 | 12 | 1 | 21 | 271.8947 | 1.8947
2044 | 12 | 1 | 22 | 264.67 | 0
2044 | 12 | 1 | 23 | 251.9848 | 0
2044 | 12 | 2 | 0 | 235.3474 | 0
2044 | 12 | 2 | 1 | 221.2674 | 0
2044 | 12 | 2 | 2 | 212.5777 | 0
2044 | 12 | 2 | 3 | 206.5815 | 0
2044 | 12 | 2 | 4 | 203.3343 | 0
2044 | 12 | 2 | 5 | 202.3491 | 0
2044 | 12 | 2 | 6 | 206.0352 | 0
2044 | 12 | 2 | 7 | 220.6709 | 0
2044 | 12 | 2 | 8 | 239.6995 | 0
2044 | 12 | 2 | 9 | 249.5016 | 0
2044 | 12 | 2 | 10 | 254.0053 | 0
2044 | 12 | 2 | 11 | 257.9519 | 0
2044 | 12 | 2 | 12 | 264.0436 | 0
2044 | 12 | 2 | 13 | 267.4116 | 0
2044 | 12 | 2 | 14 | 265.2778 | 0
2044 | 12 | 2 | 15 | 264.6191 | 0
2044 | 12 | 2 | 16 | 267.3035 | 0
2044 | 12 | 2 | 17 | 274.5555 | 4.5555
2044 | 12 | 2 | 18 | 279.8224 | 9.8224
2044 | 12 | 2 | 19 | 276.1557 | 6.1557
2044 | 12 | 2 | 20 | 269.052 | 0
2044 | 12 | 2 | 21 | 263.2523 | 0
2044 | 12 | 2 | 22 | 257.5154 | 0
2044 | 12 | 2 | 23 | 248.1873 | 0
2044 | 12 | 3 | 0 | 234.9748 | 0
2044 | 12 | 3 | 1 | 216.8926 | 0
2044 | 12 | 3 | 2 | 206.6774 | 0
2044 | 12 | 3 | 3 | 198.9805 | 0
2044 | 12 | 3 | 4 | 194.1834 | 0
2044 | 12 | 3 | 5 | 190.5592 | 0
2044 | 12 | 3 | 6 | 188.9319 | 0
2044 | 12 | 3 | 7 | 190.9216 | 0
2044 | 12 | 3 | 8 | 200.4402 | 0
2044 | 12 | 3 | 9 | 210.8462 | 0
2044 | 12 | 3 | 10 | 217.9713 | 0
2044 | 12 | 3 | 11 | 224.0423 | 0
2044 | 12 | 3 | 12 | 233.0845 | 0
2044 | 12 | 3 | 13 | 237.6487 | 0
2044 | 12 | 3 | 14 | 235.6328 | 0
2044 | 12 | 3 | 15 | 234.5445 | 0
2044 | 12 | 3 | 16 | 235.5329 | 0
2044 | 12 | 3 | 17 | 241.0512 | 0
2044 | 12 | 3 | 18 | 252.8103 | 0
2044 | 12 | 3 | 19 | 249.8028 | 0
2044 | 12 | 3 | 20 | 242.7294 | 0
2044 | 12 | 3 | 21 | 238.2748 | 0
2044 | 12 | 3 | 22 | 235.6623 | 0
2044 | 12 | 3 | 23 | 229.8838 | 0
2044 | 12 | 4 | 0 | 218.0393 | 0
2044 | 12 | 4 | 1 | 205.4919 | 0
2044 | 12 | 4 | 2 | 196.3341 | 0
2044 | 12 | 4 | 3 | 188.915 | 0
2044 | 12 | 4 | 4 | 184.3507 | 0
2044 | 12 | 4 | 5 | 180.559 | 0
2044 | 12 | 4 | 6 | 176.6857 | 0
2044 | 12 | 4 | 7 | 177.91 | 0
2044 | 12 | 4 | 8 | 187.7442 | 0
2044 | 12 | 4 | 9 | 202.0668 | 0
2044 | 12 | 4 | 10 | 213.2724 | 0
2044 | 12 | 4 | 11 | 222.6818 | 0
2044 | 12 | 4 | 12 | 234.3023 | 0
2044 | 12 | 4 | 13 | 241.1998 | 0
2044 | 12 | 4 | 14 | 242.3882 | 0
2044 | 12 | 4 | 15 | 243.4655 | 0
2044 | 12 | 4 | 16 | 247.0606 | 0
2044 | 12 | 4 | 17 | 255.3305 | 0
2044 | 12 | 4 | 18 | 262.3552 | 0
2044 | 12 | 4 | 19 | 260.757 | 0
2044 | 12 | 4 | 20 | 253.8461 | 0
2044 | 12 | 4 | 21 | 248.4915 | 0
2044 | 12 | 4 | 22 | 242.283 | 0
2044 | 12 | 4 | 23 | 232.2787 | 0
2044 | 12 | 5 | 0 | 220.3367 | 0
2044 | 12 | 5 | 1 | 203.7362 | 0
2044 | 12 | 5 | 2 | 195.3944 | 0
2044 | 12 | 5 | 3 | 189.7224 | 0
2044 | 12 | 5 | 4 | 186.6208 | 0
2044 | 12 | 5 | 5 | 186.2231 | 0
2044 | 12 | 5 | 6 | 192.2492 | 0
2044 | 12 | 5 | 7 | 207.566 | 0
2044 | 12 | 5 | 8 | 225.5788 | 0
2044 | 12 | 5 | 9 | 234.5093 | 0
2044 | 12 | 5 | 10 | 238.7478 | 0
2044 | 12 | 5 | 11 | 242.8906 | 0
2044 | 12 | 5 | 12 | 250.4334 | 0
2044 | 12 | 5 | 13 | 254.5394 | 0
2044 | 12 | 5 | 14 | 252.6452 | 0
2044 | 12 | 5 | 15 | 252.0451 | 0
2044 | 12 | 5 | 16 | 255.216 | 0
2044 | 12 | 5 | 17 | 264.2358 | 0
2044 | 12 | 5 | 18 | 272.7618 | 2.7618
2044 | 12 | 5 | 19 | 269.5106 | 0
2044 | 12 | 5 | 20 | 262.539 | 0
2044 | 12 | 5 | 21 | 255.6605 | 0
2044 | 12 | 5 | 22 | 246.6633 | 0
2044 | 12 | 5 | 23 | 233.2989 | 0
2044 | 12 | 6 | 0 | 218.9673 | 0
2044 | 12 | 6 | 1 | 201.8921 | 0
2044 | 12 | 6 | 2 | 193.5355 | 0
2044 | 12 | 6 | 3 | 187.5949 | 0
2044 | 12 | 6 | 4 | 184.4755 | 0
2044 | 12 | 6 | 5 | 184.3666 | 0
2044 | 12 | 6 | 6 | 190.8356 | 0
2044 | 12 | 6 | 7 | 206.3689 | 0
2044 | 12 | 6 | 8 | 223.9128 | 0
2044 | 12 | 6 | 9 | 232.2689 | 0
2044 | 12 | 6 | 10 | 236.0501 | 0
2044 | 12 | 6 | 11 | 239.8896 | 0
2044 | 12 | 6 | 12 | 247.4537 | 0
2044 | 12 | 6 | 13 | 251.9722 | 0
2044 | 12 | 6 | 14 | 251.0255 | 0
2044 | 12 | 6 | 15 | 251.3105 | 0
2044 | 12 | 6 | 16 | 254.9834 | 0
2044 | 12 | 6 | 17 | 263.8379 | 0
2044 | 12 | 6 | 18 | 269.1984 | 0
2044 | 12 | 6 | 19 | 266.7582 | 0
2044 | 12 | 6 | 20 | 259.9771 | 0
2044 | 12 | 6 | 21 | 253.2522 | 0
2044 | 12 | 6 | 22 | 245.0453 | 0
2044 | 12 | 6 | 23 | 232.0646 | 0
2044 | 12 | 7 | 0 | 218.9821 | 0
2044 | 12 | 7 | 1 | 205.812 | 0
2044 | 12 | 7 | 2 | 197.327 | 0
2044 | 12 | 7 | 3 | 191.3102 | 0
2044 | 12 | 7 | 4 | 188.3893 | 0
2044 | 12 | 7 | 5 | 188.13 | 0
2044 | 12 | 7 | 6 | 193.8222 | 0
2044 | 12 | 7 | 7 | 209.3273 | 0
2044 | 12 | 7 | 8 | 227.2089 | 0
2044 | 12 | 7 | 9 | 235.6402 | 0
2044 | 12 | 7 | 10 | 239.4937 | 0
2044 | 12 | 7 | 11 | 243.6433 | 0
2044 | 12 | 7 | 12 | 250.0233 | 0
2044 | 12 | 7 | 13 | 254.3318 | 0
2044 | 12 | 7 | 14 | 253.0245 | 0
2044 | 12 | 7 | 15 | 253.2294 | 0
2044 | 12 | 7 | 16 | 257.0941 | 0
2044 | 12 | 7 | 17 | 265.94 | 0
2044 | 12 | 7 | 18 | 274.799 | 4.799
2044 | 12 | 7 | 19 | 272.4656 | 2.4656
2044 | 12 | 7 | 20 | 266.33 | 0
2044 | 12 | 7 | 21 | 260.1758 | 0
2044 | 12 | 7 | 22 | 252.1764 | 0
2044 | 12 | 7 | 23 | 239.3132 | 0
2044 | 12 | 8 | 0 | 223.2451 | 0
2044 | 12 | 8 | 1 | 208.0483 | 0
2044 | 12 | 8 | 2 | 199.5042 | 0
2044 | 12 | 8 | 3 | 193.5044 | 0
2044 | 12 | 8 | 4 | 190.4431 | 0
2044 | 12 | 8 | 5 | 190.0558 | 0
2044 | 12 | 8 | 6 | 195.4199 | 0
2044 | 12 | 8 | 7 | 210.749 | 0
2044 | 12 | 8 | 8 | 228.6545 | 0
2044 | 12 | 8 | 9 | 237.1127 | 0
2044 | 12 | 8 | 10 | 240.8353 | 0
2044 | 12 | 8 | 11 | 244.9346 | 0
2044 | 12 | 8 | 12 | 252.2753 | 0
2044 | 12 | 8 | 13 | 256.1194 | 0
2044 | 12 | 8 | 14 | 254.6267 | 0
2044 | 12 | 8 | 15 | 254.1768 | 0
2044 | 12 | 8 | 16 | 257.3445 | 0
2044 | 12 | 8 | 17 | 265.3412 | 0
2044 | 12 | 8 | 18 | 270.6341 | 0.63415
2044 | 12 | 8 | 19 | 267.9172 | 0
2044 | 12 | 8 | 20 | 261.7539 | 0
2044 | 12 | 8 | 21 | 255.8252 | 0
2044 | 12 | 8 | 22 | 248.5813 | 0
2044 | 12 | 8 | 23 | 236.6057 | 0
2044 | 12 | 9 | 0 | 225.2735 | 0
2044 | 12 | 9 | 1 | 210.8801 | 0
2044 | 12 | 9 | 2 | 202.2057 | 0
2044 | 12 | 9 | 3 | 196.0218 | 0
2044 | 12 | 9 | 4 | 192.7886 | 0
2044 | 12 | 9 | 5 | 192.2881 | 0
2044 | 12 | 9 | 6 | 199.1885 | 0
2044 | 12 | 9 | 7 | 213.6059 | 0
2044 | 12 | 9 | 8 | 232.1262 | 0
2044 | 12 | 9 | 9 | 241.6848 | 0
2044 | 12 | 9 | 10 | 246.0418 | 0
2044 | 12 | 9 | 11 | 250.1426 | 0
2044 | 12 | 9 | 12 | 256.8219 | 0
2044 | 12 | 9 | 13 | 260.417 | 0
2044 | 12 | 9 | 14 | 258.5439 | 0
2044 | 12 | 9 | 15 | 257.9438 | 0
2044 | 12 | 9 | 16 | 260.8289 | 0
2044 | 12 | 9 | 17 | 268.0667 | 0
2044 | 12 | 9 | 18 | 270.9889 | 0.9889
2044 | 12 | 9 | 19 | 268.1744 | 0
2044 | 12 | 9 | 20 | 261.9494 | 0
2044 | 12 | 9 | 21 | 256.9146 | 0
2044 | 12 | 9 | 22 | 252.0232 | 0
2044 | 12 | 9 | 23 | 243.3581 | 0
2044 | 12 | 10 | 0 | 233.6524 | 0
2044 | 12 | 10 | 1 | 216.4569 | 0
2044 | 12 | 10 | 2 | 206.3938 | 0
2044 | 12 | 10 | 3 | 198.6995 | 0
2044 | 12 | 10 | 4 | 193.9379 | 0
2044 | 12 | 10 | 5 | 190.2586 | 0
2044 | 12 | 10 | 6 | 188.8038 | 0
2044 | 12 | 10 | 7 | 191.1084 | 0
2044 | 12 | 10 | 8 | 201.7598 | 0
2044 | 12 | 10 | 9 | 214.6744 | 0
2044 | 12 | 10 | 10 | 224.5943 | 0
2044 | 12 | 10 | 11 | 232.5961 | 0
2044 | 12 | 10 | 12 | 240.8085 | 0
2044 | 12 | 10 | 13 | 246.2686 | 0
2044 | 12 | 10 | 14 | 245.2942 | 0
2044 | 12 | 10 | 15 | 244.9892 | 0
2044 | 12 | 10 | 16 | 246.3853 | 0
2044 | 12 | 10 | 17 | 251.4867 | 0
2044 | 12 | 10 | 18 | 255.8524 | 0
2044 | 12 | 10 | 19 | 251.9338 | 0
2044 | 12 | 10 | 20 | 244.4667 | 0
2044 | 12 | 10 | 21 | 239.9731 | 0
2044 | 12 | 10 | 22 | 237.517 | 0
2044 | 12 | 10 | 23 | 231.8546 | 0
2044 | 12 | 11 | 0 | 221.862 | 0
2044 | 12 | 11 | 1 | 204.4712 | 0
2044 | 12 | 11 | 2 | 194.6782 | 0
2044 | 12 | 11 | 3 | 186.9541 | 0
2044 | 12 | 11 | 4 | 182.0301 | 0
2044 | 12 | 11 | 5 | 177.8064 | 0
2044 | 12 | 11 | 6 | 174.4059 | 0
2044 | 12 | 11 | 7 | 174.5146 | 0
2044 | 12 | 11 | 8 | 185.1903 | 0
2044 | 12 | 11 | 9 | 199.1552 | 0
2044 | 12 | 11 | 10 | 209.4114 | 0
2044 | 12 | 11 | 11 | 218.0458 | 0
2044 | 12 | 11 | 12 | 224.9012 | 0
2044 | 12 | 11 | 13 | 231.406 | 0
2044 | 12 | 11 | 14 | 231.6232 | 0
2044 | 12 | 11 | 15 | 232.4481 | 0
2044 | 12 | 11 | 16 | 235.4071 | 0
2044 | 12 | 11 | 17 | 243.484 | 0
2044 | 12 | 11 | 18 | 254.4086 | 0
2044 | 12 | 11 | 19 | 252.1405 | 0
2044 | 12 | 11 | 20 | 245.5969 | 0
2044 | 12 | 11 | 21 | 240.8234 | 0
2044 | 12 | 11 | 22 | 235.2322 | 0
2044 | 12 | 11 | 23 | 225.7969 | 0
2044 | 12 | 12 | 0 | 214.3053 | 0
2044 | 12 | 12 | 1 | 194.5263 | 0
2044 | 12 | 12 | 2 | 185.6122 | 0
2044 | 12 | 12 | 3 | 179.3197 | 0
2044 | 12 | 12 | 4 | 175.6281 | 0
2044 | 12 | 12 | 5 | 175.1024 | 0
2044 | 12 | 12 | 6 | 180.8423 | 0
2044 | 12 | 12 | 7 | 195.2281 | 0
2044 | 12 | 12 | 8 | 211.4347 | 0
2044 | 12 | 12 | 9 | 219.7576 | 0
2044 | 12 | 12 | 10 | 223.638 | 0
2044 | 12 | 12 | 11 | 227.5761 | 0
2044 | 12 | 12 | 12 | 236.4057 | 0
2044 | 12 | 12 | 13 | 240.7577 | 0
2044 | 12 | 12 | 14 | 239.0442 | 0
2044 | 12 | 12 | 15 | 238.5755 | 0
2044 | 12 | 12 | 16 | 241.6626 | 0
2044 | 12 | 12 | 17 | 249.91 | 0
2044 | 12 | 12 | 18 | 255.8552 | 0
2044 | 12 | 12 | 19 | 252.1878 | 0
2044 | 12 | 12 | 20 | 245.1991 | 0
2044 | 12 | 12 | 21 | 238.6078 | 0
2044 | 12 | 12 | 22 | 230.2521 | 0
2044 | 12 | 12 | 23 | 218.0773 | 0
2044 | 12 | 13 | 0 | 203.4564 | 0
2044 | 12 | 13 | 1 | 189.9189 | 0
2044 | 12 | 13 | 2 | 181.8214 | 0
2044 | 12 | 13 | 3 | 175.9626 | 0
2044 | 12 | 13 | 4 | 173.1275 | 0
2044 | 12 | 13 | 5 | 173.4729 | 0
2044 | 12 | 13 | 6 | 180.083 | 0
2044 | 12 | 13 | 7 | 195.5164 | 0
2044 | 12 | 13 | 8 | 212.3037 | 0
2044 | 12 | 13 | 9 | 219.9878 | 0
2044 | 12 | 13 | 10 | 223.1993 | 0
2044 | 12 | 13 | 11 | 226.9472 | 0
2044 | 12 | 13 | 12 | 238.8091 | 0
2044 | 12 | 13 | 13 | 244.0279 | 0
2044 | 12 | 13 | 14 | 243.7137 | 0
2044 | 12 | 13 | 15 | 244.5252 | 0
2044 | 12 | 13 | 16 | 248.6821 | 0
2044 | 12 | 13 | 17 | 257.4209 | 0
2044 | 12 | 13 | 18 | 265.196 | 0
2044 | 12 | 13 | 19 | 263.0771 | 0
2044 | 12 | 13 | 20 | 256.64 | 0
2044 | 12 | 13 | 21 | 250.4098 | 0
2044 | 12 | 13 | 22 | 242.9486 | 0
2044 | 12 | 13 | 23 | 230.9129 | 0
2044 | 12 | 14 | 0 | 215.9383 | 0
2044 | 12 | 14 | 1 | 203.9219 | 0
2044 | 12 | 14 | 2 | 195.7102 | 0
2044 | 12 | 14 | 3 | 189.776 | 0
2044 | 12 | 14 | 4 | 187.1558 | 0
2044 | 12 | 14 | 5 | 187.0745 | 0
2044 | 12 | 14 | 6 | 193.5808 | 0
2044 | 12 | 14 | 7 | 208.8693 | 0
2044 | 12 | 14 | 8 | 226.4469 | 0
2044 | 12 | 14 | 9 | 234.3877 | 0
2044 | 12 | 14 | 10 | 238.0072 | 0
2044 | 12 | 14 | 11 | 242.094 | 0
2044 | 12 | 14 | 12 | 250.656 | 0
2044 | 12 | 14 | 13 | 255.4538 | 0
2044 | 12 | 14 | 14 | 254.6679 | 0
2044 | 12 | 14 | 15 | 255.0967 | 0
2044 | 12 | 14 | 16 | 259.1099 | 0
2044 | 12 | 14 | 17 | 267.9656 | 0
2044 | 12 | 14 | 18 | 274.994 | 4.994
2044 | 12 | 14 | 19 | 272.68 | 2.68
2044 | 12 | 14 | 20 | 266.8281 | 0
2044 | 12 | 14 | 21 | 261.0546 | 0
2044 | 12 | 14 | 22 | 253.4763 | 0
2044 | 12 | 14 | 23 | 241.2006 | 0
2044 | 12 | 15 | 0 | 225.2933 | 0
2044 | 12 | 15 | 1 | 212.1057 | 0
2044 | 12 | 15 | 2 | 203.3814 | 0
2044 | 12 | 15 | 3 | 197.0967 | 0
2044 | 12 | 15 | 4 | 193.9851 | 0
2044 | 12 | 15 | 5 | 193.2931 | 0
2044 | 12 | 15 | 6 | 197.4857 | 0
2044 | 12 | 15 | 7 | 211.8843 | 0
2044 | 12 | 15 | 8 | 228.3815 | 0
2044 | 12 | 15 | 9 | 235.011 | 0
2044 | 12 | 15 | 10 | 236.9843 | 0
2044 | 12 | 15 | 11 | 240.0616 | 0
2044 | 12 | 15 | 12 | 252.0889 | 0
2044 | 12 | 15 | 13 | 256.5378 | 0
2044 | 12 | 15 | 14 | 255.6082 | 0
2044 | 12 | 15 | 15 | 255.7349 | 0
2044 | 12 | 15 | 16 | 259.0405 | 0
2044 | 12 | 15 | 17 | 266.859 | 0
2044 | 12 | 15 | 18 | 270.9007 | 0.9007
2044 | 12 | 15 | 19 | 269.1789 | 0
2044 | 12 | 15 | 20 | 263.5161 | 0
2044 | 12 | 15 | 21 | 257.9694 | 0
2044 | 12 | 15 | 22 | 251.2569 | 0
2044 | 12 | 15 | 23 | 240.0832 | 0
2044 | 12 | 16 | 0 | 224.6646 | 0
2044 | 12 | 16 | 1 | 213.8884 | 0
2044 | 12 | 16 | 2 | 205.2078 | 0
2044 | 12 | 16 | 3 | 198.93 | 0
2044 | 12 | 16 | 4 | 195.7276 | 0
2044 | 12 | 16 | 5 | 195.0114 | 0
2044 | 12 | 16 | 6 | 199.975 | 0
2044 | 12 | 16 | 7 | 213.5601 | 0
2044 | 12 | 16 | 8 | 230.8949 | 0
2044 | 12 | 16 | 9 | 238.4227 | 0
2044 | 12 | 16 | 10 | 240.4549 | 0
2044 | 12 | 16 | 11 | 243.2177 | 0
2044 | 12 | 16 | 12 | 256.8456 | 0
2044 | 12 | 16 | 13 | 260.7661 | 0
2044 | 12 | 16 | 14 | 259.1984 | 0
2044 | 12 | 16 | 15 | 258.9629 | 0
2044 | 12 | 16 | 16 | 261.9117 | 0
2044 | 12 | 16 | 17 | 268.9047 | 0
2044 | 12 | 16 | 18 | 273.4667 | 3.4667
2044 | 12 | 16 | 19 | 270.7636 | 0.76362
2044 | 12 | 16 | 20 | 264.3068 | 0
2044 | 12 | 16 | 21 | 259.3694 | 0
2044 | 12 | 16 | 22 | 254.8172 | 0
2044 | 12 | 16 | 23 | 246.7521 | 0
2044 | 12 | 17 | 0 | 234.4226 | 0
2044 | 12 | 17 | 1 | 220.7356 | 0
2044 | 12 | 17 | 2 | 211.0077 | 0
2044 | 12 | 17 | 3 | 203.3103 | 0
2044 | 12 | 17 | 4 | 198.6758 | 0
2044 | 12 | 17 | 5 | 195.0845 | 0
2044 | 12 | 17 | 6 | 192.9433 | 0
2044 | 12 | 17 | 7 | 195.0221 | 0
2044 | 12 | 17 | 8 | 204.034 | 0
2044 | 12 | 17 | 9 | 216.3085 | 0
2044 | 12 | 17 | 10 | 225.8637 | 0
2044 | 12 | 17 | 11 | 233.7521 | 0
2044 | 12 | 17 | 12 | 245.3778 | 0
2044 | 12 | 17 | 13 | 250.864 | 0
2044 | 12 | 17 | 14 | 250.1756 | 0
2044 | 12 | 17 | 15 | 249.9399 | 0
2044 | 12 | 17 | 16 | 251.4697 | 0
2044 | 12 | 17 | 17 | 256.1694 | 0
2044 | 12 | 17 | 18 | 255.4833 | 0
2044 | 12 | 17 | 19 | 254.86 | 0
2044 | 12 | 17 | 20 | 249.1347 | 0
2044 | 12 | 17 | 21 | 245.6828 | 0
2044 | 12 | 17 | 22 | 244.0252 | 0
2044 | 12 | 17 | 23 | 238.9427 | 0
2044 | 12 | 18 | 0 | 227.5686 | 0
2044 | 12 | 18 | 1 | 213.0748 | 0
2044 | 12 | 18 | 2 | 203.3344 | 0
2044 | 12 | 18 | 3 | 195.7639 | 0
2044 | 12 | 18 | 4 | 190.9028 | 0
2044 | 12 | 18 | 5 | 186.1021 | 0
2044 | 12 | 18 | 6 | 179.1252 | 0
2044 | 12 | 18 | 7 | 177.8091 | 0
2044 | 12 | 18 | 8 | 187.6019 | 0
2044 | 12 | 18 | 9 | 198.7766 | 0
2044 | 12 | 18 | 10 | 205.8488 | 0
2044 | 12 | 18 | 11 | 212.4069 | 0
2044 | 12 | 18 | 12 | 223.4831 | 0
2044 | 12 | 18 | 13 | 229.6396 | 0
2044 | 12 | 18 | 14 | 229.1354 | 0
2044 | 12 | 18 | 15 | 229.7497 | 0
2044 | 12 | 18 | 16 | 232.396 | 0
2044 | 12 | 18 | 17 | 240.105 | 0
2044 | 12 | 18 | 18 | 252.7252 | 0
2044 | 12 | 18 | 19 | 251.2381 | 0
2044 | 12 | 18 | 20 | 245.2714 | 0
2044 | 12 | 18 | 21 | 241.0605 | 0
2044 | 12 | 18 | 22 | 236.0738 | 0
2044 | 12 | 18 | 23 | 227.148 | 0
2044 | 12 | 19 | 0 | 213.7619 | 0
2044 | 12 | 19 | 1 | 198.201 | 0
2044 | 12 | 19 | 2 | 189.6159 | 0
2044 | 12 | 19 | 3 | 183.4055 | 0
2044 | 12 | 19 | 4 | 180.0537 | 0
2044 | 12 | 19 | 5 | 179.7215 | 0
2044 | 12 | 19 | 6 | 186.156 | 0
2044 | 12 | 19 | 7 | 200.569 | 0
2044 | 12 | 19 | 8 | 217.0182 | 0
2044 | 12 | 19 | 9 | 226.0687 | 0
2044 | 12 | 19 | 10 | 230.4146 | 0
2044 | 12 | 19 | 11 | 235.084 | 0
2044 | 12 | 19 | 12 | 244.8266 | 0
2044 | 12 | 19 | 13 | 249.571 | 0
2044 | 12 | 19 | 14 | 248.437 | 0
2044 | 12 | 19 | 15 | 248.4975 | 0
2044 | 12 | 19 | 16 | 251.8473 | 0
2044 | 12 | 19 | 17 | 260.0752 | 0
2044 | 12 | 19 | 18 | 267.841 | 0
2044 | 12 | 19 | 19 | 265.0469 | 0
2044 | 12 | 19 | 20 | 257.9896 | 0
2044 | 12 | 19 | 21 | 251.5572 | 0
2044 | 12 | 19 | 22 | 243.487 | 0
2044 | 12 | 19 | 23 | 231.4168 | 0
2044 | 12 | 20 | 0 | 216.5129 | 0
2044 | 12 | 20 | 1 | 198.1982 | 0
2044 | 12 | 20 | 2 | 189.6712 | 0
2044 | 12 | 20 | 3 | 183.2891 | 0
2044 | 12 | 20 | 4 | 179.7954 | 0
2044 | 12 | 20 | 5 | 179.4861 | 0
2044 | 12 | 20 | 6 | 185.8821 | 0
2044 | 12 | 20 | 7 | 200.2456 | 0
2044 | 12 | 20 | 8 | 216.2207 | 0
2044 | 12 | 20 | 9 | 224.4099 | 0
2044 | 12 | 20 | 10 | 228.4011 | 0
2044 | 12 | 20 | 11 | 232.3244 | 0
2044 | 12 | 20 | 12 | 241.09 | 0
2044 | 12 | 20 | 13 | 245.8037 | 0
2044 | 12 | 20 | 14 | 244.9934 | 0
2044 | 12 | 20 | 15 | 245.2846 | 0
2044 | 12 | 20 | 16 | 248.7256 | 0
2044 | 12 | 20 | 17 | 256.3476 | 0
2044 | 12 | 20 | 18 | 260.0832 | 0
2044 | 12 | 20 | 19 | 256.8722 | 0
2044 | 12 | 20 | 20 | 249.8746 | 0
2044 | 12 | 20 | 21 | 243.7244 | 0
2044 | 12 | 20 | 22 | 236.3131 | 0
2044 | 12 | 20 | 23 | 224.8184 | 0
2044 | 12 | 21 | 0 | 212.3708 | 0
2044 | 12 | 21 | 1 | 197.7141 | 0
2044 | 12 | 21 | 2 | 189.1134 | 0
2044 | 12 | 21 | 3 | 182.6235 | 0
2044 | 12 | 21 | 4 | 179.5671 | 0
2044 | 12 | 21 | 5 | 179.4016 | 0
2044 | 12 | 21 | 6 | 185.2974 | 0
2044 | 12 | 21 | 7 | 200.0923 | 0
2044 | 12 | 21 | 8 | 215.9883 | 0
2044 | 12 | 21 | 9 | 224.4951 | 0
2044 | 12 | 21 | 10 | 228.7168 | 0
2044 | 12 | 21 | 11 | 233.3756 | 0
2044 | 12 | 21 | 12 | 241.8026 | 0
2044 | 12 | 21 | 13 | 246.7173 | 0
2044 | 12 | 21 | 14 | 246.2972 | 0
2044 | 12 | 21 | 15 | 246.9685 | 0
2044 | 12 | 21 | 16 | 250.847 | 0
2044 | 12 | 21 | 17 | 258.4901 | 0
2044 | 12 | 21 | 18 | 269.2982 | 0
2044 | 12 | 21 | 19 | 267.2079 | 0
2044 | 12 | 21 | 20 | 261.0341 | 0
2044 | 12 | 21 | 21 | 255.3391 | 0
2044 | 12 | 21 | 22 | 248.2461 | 0
2044 | 12 | 21 | 23 | 237.0513 | 0
2044 | 12 | 22 | 0 | 217.3499 | 0
2044 | 12 | 22 | 1 | 211.1543 | 0
2044 | 12 | 22 | 2 | 203.1075 | 0
2044 | 12 | 22 | 3 | 197.2306 | 0
2044 | 12 | 22 | 4 | 194.7544 | 0
2044 | 12 | 22 | 5 | 194.4078 | 0
2044 | 12 | 22 | 6 | 198.3433 | 0
2044 | 12 | 22 | 7 | 213.1841 | 0
2044 | 12 | 22 | 8 | 230.8013 | 0
2044 | 12 | 22 | 9 | 239.2191 | 0
2044 | 12 | 22 | 10 | 243.0065 | 0
2044 | 12 | 22 | 11 | 247.7105 | 0
2044 | 12 | 22 | 12 | 252.2214 | 0
2044 | 12 | 22 | 13 | 256.0764 | 0
2044 | 12 | 22 | 14 | 254.6214 | 0
2044 | 12 | 22 | 15 | 254.2779 | 0
2044 | 12 | 22 | 16 | 257.4899 | 0
2044 | 12 | 22 | 17 | 265.4493 | 0
2044 | 12 | 22 | 18 | 271.582 | 1.582
2044 | 12 | 22 | 19 | 273.0734 | 3.0734
2044 | 12 | 22 | 20 | 269.3633 | 0
2044 | 12 | 22 | 21 | 265.1123 | 0
2044 | 12 | 22 | 22 | 259.3394 | 0
2044 | 12 | 22 | 23 | 248.4426 | 0
2044 | 12 | 23 | 0 | 238.0994 | 0
2044 | 12 | 23 | 1 | 219.479 | 0
2044 | 12 | 23 | 2 | 210.5173 | 0
2044 | 12 | 23 | 3 | 203.8521 | 0
2044 | 12 | 23 | 4 | 200.1778 | 0
2044 | 12 | 23 | 5 | 198.9503 | 0
2044 | 12 | 23 | 6 | 202.9398 | 0
2044 | 12 | 23 | 7 | 215.8872 | 0
2044 | 12 | 23 | 8 | 232.3267 | 0
2044 | 12 | 23 | 9 | 241.6602 | 0
2044 | 12 | 23 | 10 | 246.2534 | 0
2044 | 12 | 23 | 11 | 250.2892 | 0
2044 | 12 | 23 | 12 | 254.2751 | 0
2044 | 12 | 23 | 13 | 257.5255 | 0
2044 | 12 | 23 | 14 | 255.5389 | 0
2044 | 12 | 23 | 15 | 254.5712 | 0
2044 | 12 | 23 | 16 | 256.7197 | 0
2044 | 12 | 23 | 17 | 262.3147 | 0
2044 | 12 | 23 | 18 | 266.5284 | 0
2044 | 12 | 23 | 19 | 261.9435 | 0
2044 | 12 | 23 | 20 | 254.5417 | 0
2044 | 12 | 23 | 21 | 249.3893 | 0
2044 | 12 | 23 | 22 | 244.6857 | 0
2044 | 12 | 23 | 23 | 237.2251 | 0
2044 | 12 | 24 | 0 | 226.8747 | 0
2044 | 12 | 24 | 1 | 221.9596 | 0
2044 | 12 | 24 | 2 | 211.2895 | 0
2044 | 12 | 24 | 3 | 203.0882 | 0
2044 | 12 | 24 | 4 | 197.4091 | 0
2044 | 12 | 24 | 5 | 195.4897 | 0
2044 | 12 | 24 | 6 | 197.0787 | 0
2044 | 12 | 24 | 7 | 200.075 | 0
2044 | 12 | 24 | 8 | 206.4273 | 0
2044 | 12 | 24 | 9 | 219.3023 | 0
2044 | 12 | 24 | 10 | 230.8076 | 0
2044 | 12 | 24 | 11 | 240.6779 | 0
2044 | 12 | 24 | 12 | 249.7929 | 0
2044 | 12 | 24 | 13 | 254.9468 | 0
2044 | 12 | 24 | 14 | 256.3055 | 0
2044 | 12 | 24 | 15 | 255.8745 | 0
2044 | 12 | 24 | 16 | 256.425 | 0
2044 | 12 | 24 | 17 | 260.0058 | 0
2044 | 12 | 24 | 18 | 262.3764 | 0
2044 | 12 | 24 | 19 | 257.226 | 0
2044 | 12 | 24 | 20 | 248.0536 | 0
2044 | 12 | 24 | 21 | 243.0152 | 0
2044 | 12 | 24 | 22 | 242.5482 | 0
2044 | 12 | 24 | 23 | 241.6417 | 0
2044 | 12 | 25 | 0 | 237.7656 | 0
2044 | 12 | 25 | 1 | 225.5112 | 0
2044 | 12 | 25 | 2 | 217.0691 | 0
2044 | 12 | 25 | 3 | 209.6815 | 0
2044 | 12 | 25 | 4 | 205.7197 | 0
2044 | 12 | 25 | 5 | 201.2195 | 0
2044 | 12 | 25 | 6 | 196.3971 | 0
2044 | 12 | 25 | 7 | 194.3468 | 0
2044 | 12 | 25 | 8 | 199.7063 | 0
2044 | 12 | 25 | 9 | 213.4634 | 0
2044 | 12 | 25 | 10 | 222.0225 | 0
2044 | 12 | 25 | 11 | 229.1906 | 0
2044 | 12 | 25 | 12 | 238.0684 | 0
2044 | 12 | 25 | 13 | 244.8557 | 0
2044 | 12 | 25 | 14 | 246.0004 | 0
2044 | 12 | 25 | 15 | 247.4939 | 0
2044 | 12 | 25 | 16 | 252.6361 | 0
2044 | 12 | 25 | 17 | 257.9221 | 0
2044 | 12 | 25 | 18 | 259.1378 | 0
2044 | 12 | 25 | 19 | 253.6391 | 0
2044 | 12 | 25 | 20 | 245.7315 | 0
2044 | 12 | 25 | 21 | 242.1627 | 0
2044 | 12 | 25 | 22 | 240.2043 | 0
2044 | 12 | 25 | 23 | 235.8179 | 0
2044 | 12 | 26 | 0 | 230.0281 | 0
2044 | 12 | 26 | 1 | 215.1449 | 0
2044 | 12 | 26 | 2 | 206.7578 | 0
2044 | 12 | 26 | 3 | 199.841 | 0
2044 | 12 | 26 | 4 | 195.1143 | 0
2044 | 12 | 26 | 5 | 193.409 | 0
2044 | 12 | 26 | 6 | 194.5415 | 0
2044 | 12 | 26 | 7 | 196.2377 | 0
2044 | 12 | 26 | 8 | 198.3865 | 0
2044 | 12 | 26 | 9 | 205.9396 | 0
2044 | 12 | 26 | 10 | 215.6622 | 0
2044 | 12 | 26 | 11 | 224.6464 | 0
2044 | 12 | 26 | 12 | 236.5732 | 0
2044 | 12 | 26 | 13 | 240.6557 | 0
2044 | 12 | 26 | 14 | 242.5874 | 0
2044 | 12 | 26 | 15 | 244.4808 | 0
2044 | 12 | 26 | 16 | 246.999 | 0
2044 | 12 | 26 | 17 | 249.4296 | 0
2044 | 12 | 26 | 18 | 252.2199 | 0
2044 | 12 | 26 | 19 | 247.7817 | 0
2044 | 12 | 26 | 20 | 238.7087 | 0
2044 | 12 | 26 | 21 | 232.8436 | 0
2044 | 12 | 26 | 22 | 229.0822 | 0
2044 | 12 | 26 | 23 | 223.3827 | 0
2044 | 12 | 27 | 0 | 216.2315 | 0
2044 | 12 | 27 | 1 | 206.7361 | 0
2044 | 12 | 27 | 2 | 197.7924 | 0
2044 | 12 | 27 | 3 | 190.4392 | 0
2044 | 12 | 27 | 4 | 186.4052 | 0
2044 | 12 | 27 | 5 | 183.795 | 0
2044 | 12 | 27 | 6 | 184.2621 | 0
2044 | 12 | 27 | 7 | 188.5018 | 0
2044 | 12 | 27 | 8 | 194.6778 | 0
2044 | 12 | 27 | 9 | 203.9797 | 0
2044 | 12 | 27 | 10 | 213.8958 | 0
2044 | 12 | 27 | 11 | 223.8696 | 0
2044 | 12 | 27 | 12 | 235.3606 | 0
2044 | 12 | 27 | 13 | 242.1692 | 0
2044 | 12 | 27 | 14 | 241.779 | 0
2044 | 12 | 27 | 15 | 241.4185 | 0
2044 | 12 | 27 | 16 | 244.5561 | 0
2044 | 12 | 27 | 17 | 250.8074 | 0
2044 | 12 | 27 | 18 | 255.2702 | 0
2044 | 12 | 27 | 19 | 251.9396 | 0
2044 | 12 | 27 | 20 | 245.7946 | 0
2044 | 12 | 27 | 21 | 241.0906 | 0
2044 | 12 | 27 | 22 | 237.4977 | 0
2044 | 12 | 27 | 23 | 229.7883 | 0
2044 | 12 | 28 | 0 | 220.5589 | 0
2044 | 12 | 28 | 1 | 204.1241 | 0
2044 | 12 | 28 | 2 | 195.4725 | 0
2044 | 12 | 28 | 3 | 188.7853 | 0
2044 | 12 | 28 | 4 | 185.3182 | 0
2044 | 12 | 28 | 5 | 184.72 | 0
2044 | 12 | 28 | 6 | 191.0927 | 0
2044 | 12 | 28 | 7 | 204.8455 | 0
2044 | 12 | 28 | 8 | 219.7915 | 0
2044 | 12 | 28 | 9 | 227.1739 | 0
2044 | 12 | 28 | 10 | 230.0634 | 0
2044 | 12 | 28 | 11 | 233.6137 | 0
2044 | 12 | 28 | 12 | 242.6877 | 0
2044 | 12 | 28 | 13 | 246.6781 | 0
2044 | 12 | 28 | 14 | 245.3486 | 0
2044 | 12 | 28 | 15 | 245.3575 | 0
2044 | 12 | 28 | 16 | 248.5377 | 0
2044 | 12 | 28 | 17 | 254.8253 | 0
2044 | 12 | 28 | 18 | 260.3096 | 0
2044 | 12 | 28 | 19 | 257.84 | 0
2044 | 12 | 28 | 20 | 251.418 | 0
2044 | 12 | 28 | 21 | 246.0128 | 0
2044 | 12 | 28 | 22 | 239.0035 | 0
2044 | 12 | 28 | 23 | 228.0405 | 0
2044 | 12 | 29 | 0 | 217.091 | 0
2044 | 12 | 29 | 1 | 198.1801 | 0
2044 | 12 | 29 | 2 | 189.5375 | 0
2044 | 12 | 29 | 3 | 182.8982 | 0
2044 | 12 | 29 | 4 | 179.4476 | 0
2044 | 12 | 29 | 5 | 179.0433 | 0
2044 | 12 | 29 | 6 | 185.4602 | 0
2044 | 12 | 29 | 7 | 199.2883 | 0
2044 | 12 | 29 | 8 | 213.7078 | 0
2044 | 12 | 29 | 9 | 221.3748 | 0
2044 | 12 | 29 | 10 | 224.7224 | 0
2044 | 12 | 29 | 11 | 228.7687 | 0
2044 | 12 | 29 | 12 | 237.2708 | 0
2044 | 12 | 29 | 13 | 241.1089 | 0
2044 | 12 | 29 | 14 | 239.8397 | 0
2044 | 12 | 29 | 15 | 239.5283 | 0
2044 | 12 | 29 | 16 | 242.2641 | 0
2044 | 12 | 29 | 17 | 247.934 | 0
2044 | 12 | 29 | 18 | 252.8296 | 0
2044 | 12 | 29 | 19 | 250.7363 | 0
2044 | 12 | 29 | 20 | 244.6823 | 0
2044 | 12 | 29 | 21 | 239.5802 | 0
2044 | 12 | 29 | 22 | 233.5589 | 0
2044 | 12 | 29 | 23 | 223.8812 | 0
2044 | 12 | 30 | 0 | 212.9149 | 0
2044 | 12 | 30 | 1 | 195.7492 | 0
2044 | 12 | 30 | 2 | 186.7478 | 0
2044 | 12 | 30 | 3 | 179.7386 | 0
2044 | 12 | 30 | 4 | 175.9076 | 0
2044 | 12 | 30 | 5 | 175.2086 | 0
2044 | 12 | 30 | 6 | 181.1071 | 0
2044 | 12 | 30 | 7 | 194.0783 | 0
2044 | 12 | 30 | 8 | 208.5721 | 0
2044 | 12 | 30 | 9 | 217.802 | 0
2044 | 12 | 30 | 10 | 222.5233 | 0
2044 | 12 | 30 | 11 | 226.8992 | 0
2044 | 12 | 30 | 12 | 238.1209 | 0
2044 | 12 | 30 | 13 | 242.3475 | 0
2044 | 12 | 30 | 14 | 241.4167 | 0
2044 | 12 | 30 | 15 | 241.3331 | 0
2044 | 12 | 30 | 16 | 243.8333 | 0
2044 | 12 | 30 | 17 | 248.1048 | 0
2044 | 12 | 30 | 18 | 246.5748 | 0
2044 | 12 | 30 | 19 | 242.4402 | 0
2044 | 12 | 30 | 20 | 235.2586 | 0
2044 | 12 | 30 | 21 | 230.5288 | 0
2044 | 12 | 30 | 22 | 226.5974 | 0
2044 | 12 | 30 | 23 | 220.6941 | 0
2044 | 12 | 31 | 0 | 211.5281 | 0
2044 | 12 | 31 | 1 | 194.8415 | 0
2044 | 12 | 31 | 2 | 185.7793 | 0
2044 | 12 | 31 | 3 | 177.8711 | 0
2044 | 12 | 31 | 4 | 173.9723 | 0
2044 | 12 | 31 | 5 | 170.5462 | 0
2044 | 12 | 31 | 6 | 167.7104 | 0
2044 | 12 | 31 | 7 | 169.4377 | 0
2044 | 12 | 31 | 8 | 177.2613 | 0
2044 | 12 | 31 | 9 | 186.7758 | 0
2044 | 12 | 31 | 10 | 196.8693 | 0
2044 | 12 | 31 | 11 | 207.1368 | 0
2044 | 12 | 31 | 12 | 220.6856 | 0
2044 | 12 | 31 | 13 | 227.8979 | 0
2044 | 12 | 31 | 14 | 228.3936 | 0
2044 | 12 | 31 | 15 | 229.5706 | 0
2044 | 12 | 31 | 16 | 230.7297 | 0
2044 | 12 | 31 | 17 | 233.3459 | 0
2044 | 12 | 31 | 18 | 233.0849 | 0
2044 | 12 | 31 | 19 | 229.9831 | 0
2044 | 12 | 31 | 20 | 222.2903 | 0
2044 | 12 | 31 | 21 | 216.4081 | 0
2044 | 12 | 31 | 22 | 213.8445 | 0
2044 | 12 | 31 | 23 | 212.1458 | 0
2045 | 1 | 1 | 0 | 210.4016 | 0

## Table 11
Back to main menu
Table 11: Leaside x Bridgman Reference Supply Capacity Need
Year | Month | Day | Hour Ending | Load (MW) | Need (MW)
2036 | 1 | 1 | 0 | 101.3923 | 0
2036 | 1 | 1 | 1 | 106.2221 | 0
2036 | 1 | 1 | 2 | 103.622 | 0
2036 | 1 | 1 | 3 | 101.8874 | 0
2036 | 1 | 1 | 4 | 100.1675 | 0
2036 | 1 | 1 | 5 | 98.2426 | 0
2036 | 1 | 1 | 6 | 97.9206 | 0
2036 | 1 | 1 | 7 | 98.6188 | 0
2036 | 1 | 1 | 8 | 99.6059 | 0
2036 | 1 | 1 | 9 | 101.8387 | 0
2036 | 1 | 1 | 10 | 103.5349 | 0
2036 | 1 | 1 | 11 | 105.552 | 0
2036 | 1 | 1 | 12 | 108.9931 | 0
2036 | 1 | 1 | 13 | 110.2939 | 0
2036 | 1 | 1 | 14 | 110.8001 | 0
2036 | 1 | 1 | 15 | 111.9318 | 0
2036 | 1 | 1 | 16 | 113.3247 | 0
2036 | 1 | 1 | 17 | 115.4542 | 0
2036 | 1 | 1 | 18 | 121.1367 | 0
2036 | 1 | 1 | 19 | 121.7533 | 0
2036 | 1 | 1 | 20 | 119.7835 | 0
2036 | 1 | 1 | 21 | 118.2957 | 0
2036 | 1 | 1 | 22 | 116.0787 | 0
2036 | 1 | 1 | 23 | 112.1999 | 0
2036 | 1 | 2 | 0 | 104.5739 | 0
2036 | 1 | 2 | 1 | 104.7839 | 0
2036 | 1 | 2 | 2 | 102.1414 | 0
2036 | 1 | 2 | 3 | 99.3094 | 0
2036 | 1 | 2 | 4 | 98.288 | 0
2036 | 1 | 2 | 5 | 98.6016 | 0
2036 | 1 | 2 | 6 | 100.8229 | 0
2036 | 1 | 2 | 7 | 108.5209 | 0
2036 | 1 | 2 | 8 | 117.3675 | 0
2036 | 1 | 2 | 9 | 122.9406 | 0
2036 | 1 | 2 | 10 | 124.9809 | 0
2036 | 1 | 2 | 11 | 126.9349 | 0
2036 | 1 | 2 | 12 | 127.4621 | 0
2036 | 1 | 2 | 13 | 127.9176 | 0
2036 | 1 | 2 | 14 | 126.9424 | 0
2036 | 1 | 2 | 15 | 126.6615 | 0
2036 | 1 | 2 | 16 | 127.2971 | 0
2036 | 1 | 2 | 17 | 129.6836 | 0
2036 | 1 | 2 | 18 | 132.8616 | 0
2036 | 1 | 2 | 19 | 131.1898 | 0
2036 | 1 | 2 | 20 | 127.3715 | 0
2036 | 1 | 2 | 21 | 123.6889 | 0
2036 | 1 | 2 | 22 | 119.6153 | 0
2036 | 1 | 2 | 23 | 113.6096 | 0
2036 | 1 | 3 | 0 | 107.4324 | 0
2036 | 1 | 3 | 1 | 103.2896 | 0
2036 | 1 | 3 | 2 | 100.8259 | 0
2036 | 1 | 3 | 3 | 98.1584 | 0
2036 | 1 | 3 | 4 | 97.3508 | 0
2036 | 1 | 3 | 5 | 97.8759 | 0
2036 | 1 | 3 | 6 | 101.1865 | 0
2036 | 1 | 3 | 7 | 109.24 | 0
2036 | 1 | 3 | 8 | 118.4254 | 0
2036 | 1 | 3 | 9 | 124.6247 | 0
2036 | 1 | 3 | 10 | 126.9473 | 0
2036 | 1 | 3 | 11 | 129.1755 | 0
2036 | 1 | 3 | 12 | 128.1 | 0
2036 | 1 | 3 | 13 | 128.1969 | 0
2036 | 1 | 3 | 14 | 126.8799 | 0
2036 | 1 | 3 | 15 | 126.4506 | 0
2036 | 1 | 3 | 16 | 126.8937 | 0
2036 | 1 | 3 | 17 | 129.1993 | 0
2036 | 1 | 3 | 18 | 133.6407 | 0
2036 | 1 | 3 | 19 | 133.378 | 0
2036 | 1 | 3 | 20 | 130.347 | 0
2036 | 1 | 3 | 21 | 126.8686 | 0
2036 | 1 | 3 | 22 | 123.2291 | 0
2036 | 1 | 3 | 23 | 117.4876 | 0
2036 | 1 | 4 | 0 | 111.6174 | 0
2036 | 1 | 4 | 1 | 106.1568 | 0
2036 | 1 | 4 | 2 | 103.5809 | 0
2036 | 1 | 4 | 3 | 100.7199 | 0
2036 | 1 | 4 | 4 | 99.7782 | 0
2036 | 1 | 4 | 5 | 100.076 | 0
2036 | 1 | 4 | 6 | 103.1572 | 0
2036 | 1 | 4 | 7 | 110.663 | 0
2036 | 1 | 4 | 8 | 119.5292 | 0
2036 | 1 | 4 | 9 | 125.1914 | 0
2036 | 1 | 4 | 10 | 127.2469 | 0
2036 | 1 | 4 | 11 | 129.0683 | 0
2036 | 1 | 4 | 12 | 131.109 | 0
2036 | 1 | 4 | 13 | 131.3203 | 0
2036 | 1 | 4 | 14 | 130.2436 | 0
2036 | 1 | 4 | 15 | 129.5786 | 0
2036 | 1 | 4 | 16 | 129.8104 | 0
2036 | 1 | 4 | 17 | 131.543 | 0
2036 | 1 | 4 | 18 | 133.8496 | 0
2036 | 1 | 4 | 19 | 131.9578 | 0
2036 | 1 | 4 | 20 | 128.0717 | 0
2036 | 1 | 4 | 21 | 124.4358 | 0
2036 | 1 | 4 | 22 | 121.0858 | 0
2036 | 1 | 4 | 23 | 116.1295 | 0
2036 | 1 | 5 | 0 | 108.8919 | 0
2036 | 1 | 5 | 1 | 106.6791 | 0
2036 | 1 | 5 | 2 | 103.5896 | 0
2036 | 1 | 5 | 3 | 100.2678 | 0
2036 | 1 | 5 | 4 | 99.0002 | 0
2036 | 1 | 5 | 5 | 98.8046 | 0
2036 | 1 | 5 | 6 | 99.3902 | 0
2036 | 1 | 5 | 7 | 102.0472 | 0
2036 | 1 | 5 | 8 | 104.8493 | 0
2036 | 1 | 5 | 9 | 108.6322 | 0
2036 | 1 | 5 | 10 | 111.8245 | 0
2036 | 1 | 5 | 11 | 114.8916 | 0
2036 | 1 | 5 | 12 | 118.2426 | 0
2036 | 1 | 5 | 13 | 118.8667 | 0
2036 | 1 | 5 | 14 | 118.1842 | 0
2036 | 1 | 5 | 15 | 117.8358 | 0
2036 | 1 | 5 | 16 | 118.1591 | 0
2036 | 1 | 5 | 17 | 119.6679 | 0
2036 | 1 | 5 | 18 | 126.0271 | 0
2036 | 1 | 5 | 19 | 125.5817 | 0
2036 | 1 | 5 | 20 | 122.0049 | 0
2036 | 1 | 5 | 21 | 119.1467 | 0
2036 | 1 | 5 | 22 | 116.7633 | 0
2036 | 1 | 5 | 23 | 113.55 | 0
2036 | 1 | 6 | 0 | 107.8035 | 0
2036 | 1 | 6 | 1 | 104.6703 | 0
2036 | 1 | 6 | 2 | 101.8357 | 0
2036 | 1 | 6 | 3 | 98.4556 | 0
2036 | 1 | 6 | 4 | 96.9727 | 0
2036 | 1 | 6 | 5 | 96.093 | 0
2036 | 1 | 6 | 6 | 95.3173 | 0
2036 | 1 | 6 | 7 | 96.1084 | 0
2036 | 1 | 6 | 8 | 99.1629 | 0
2036 | 1 | 6 | 9 | 103.869 | 0
2036 | 1 | 6 | 10 | 107.7047 | 0
2036 | 1 | 6 | 11 | 111.3029 | 0
2036 | 1 | 6 | 12 | 112.2177 | 0
2036 | 1 | 6 | 13 | 113.2637 | 0
2036 | 1 | 6 | 14 | 112.8079 | 0
2036 | 1 | 6 | 15 | 112.8949 | 0
2036 | 1 | 6 | 16 | 113.6293 | 0
2036 | 1 | 6 | 17 | 115.7231 | 0
2036 | 1 | 6 | 18 | 120.2377 | 0
2036 | 1 | 6 | 19 | 120.8038 | 0
2036 | 1 | 6 | 20 | 118.0219 | 0
2036 | 1 | 6 | 21 | 115.417 | 0
2036 | 1 | 6 | 22 | 112.8113 | 0
2036 | 1 | 6 | 23 | 108.8337 | 0
2036 | 1 | 7 | 0 | 105.0757 | 0
2036 | 1 | 7 | 1 | 99.453 | 0
2036 | 1 | 7 | 2 | 97.0155 | 0
2036 | 1 | 7 | 3 | 94.4719 | 0
2036 | 1 | 7 | 4 | 93.7135 | 0
2036 | 1 | 7 | 5 | 94.2623 | 0
2036 | 1 | 7 | 6 | 97.707 | 0
2036 | 1 | 7 | 7 | 105.4347 | 0
2036 | 1 | 7 | 8 | 114.0141 | 0
2036 | 1 | 7 | 9 | 119.816 | 0
2036 | 1 | 7 | 10 | 121.8887 | 0
2036 | 1 | 7 | 11 | 123.826 | 0
2036 | 1 | 7 | 12 | 125.9644 | 0
2036 | 1 | 7 | 13 | 126.5654 | 0
2036 | 1 | 7 | 14 | 125.3897 | 0
2036 | 1 | 7 | 15 | 125.188 | 0
2036 | 1 | 7 | 16 | 125.6289 | 0
2036 | 1 | 7 | 17 | 127.6287 | 0
2036 | 1 | 7 | 18 | 130.5565 | 0
2036 | 1 | 7 | 19 | 129.1351 | 0
2036 | 1 | 7 | 20 | 125.337 | 0
2036 | 1 | 7 | 21 | 121.5196 | 0
2036 | 1 | 7 | 22 | 117.3284 | 0
2036 | 1 | 7 | 23 | 111.3974 | 0
2036 | 1 | 8 | 0 | 105.6705 | 0
2036 | 1 | 8 | 1 | 98.5552 | 0
2036 | 1 | 8 | 2 | 95.8278 | 0
2036 | 1 | 8 | 3 | 92.8297 | 0
2036 | 1 | 8 | 4 | 91.6647 | 0
2036 | 1 | 8 | 5 | 91.9343 | 0
2036 | 1 | 8 | 6 | 95.5686 | 0
2036 | 1 | 8 | 7 | 103.1194 | 0
2036 | 1 | 8 | 8 | 111.1714 | 0
2036 | 1 | 8 | 9 | 115.9033 | 0
2036 | 1 | 8 | 10 | 117.1671 | 0
2036 | 1 | 8 | 11 | 118.6226 | 0
2036 | 1 | 8 | 12 | 118.9752 | 0
2036 | 1 | 8 | 13 | 119.1035 | 0
2036 | 1 | 8 | 14 | 117.6467 | 0
2036 | 1 | 8 | 15 | 117.1745 | 0
2036 | 1 | 8 | 16 | 117.407 | 0
2036 | 1 | 8 | 17 | 119.1116 | 0
2036 | 1 | 8 | 18 | 121.8547 | 0
2036 | 1 | 8 | 19 | 120.3996 | 0
2036 | 1 | 8 | 20 | 116.5968 | 0
2036 | 1 | 8 | 21 | 112.9195 | 0
2036 | 1 | 8 | 22 | 109.1709 | 0
2036 | 1 | 8 | 23 | 103.4015 | 0
2036 | 1 | 9 | 0 | 98.5536 | 0
2036 | 1 | 9 | 1 | 92.0927 | 0
2036 | 1 | 9 | 2 | 89.3425 | 0
2036 | 1 | 9 | 3 | 86.3339 | 0
2036 | 1 | 9 | 4 | 85.2614 | 0
2036 | 1 | 9 | 5 | 85.7437 | 0
2036 | 1 | 9 | 6 | 88.9441 | 0
2036 | 1 | 9 | 7 | 96.7783 | 0
2036 | 1 | 9 | 8 | 104.7208 | 0
2036 | 1 | 9 | 9 | 110.1001 | 0
2036 | 1 | 9 | 10 | 112.0506 | 0
2036 | 1 | 9 | 11 | 114.0682 | 0
2036 | 1 | 9 | 12 | 116.1802 | 0
2036 | 1 | 9 | 13 | 116.875 | 0
2036 | 1 | 9 | 14 | 116.0107 | 0
2036 | 1 | 9 | 15 | 115.9953 | 0
2036 | 1 | 9 | 16 | 116.4956 | 0
2036 | 1 | 9 | 17 | 118.003 | 0
2036 | 1 | 9 | 18 | 121.0439 | 0
2036 | 1 | 9 | 19 | 119.0838 | 0
2036 | 1 | 9 | 20 | 115.0941 | 0
2036 | 1 | 9 | 21 | 111.4266 | 0
2036 | 1 | 9 | 22 | 107.7161 | 0
2036 | 1 | 9 | 23 | 102.2379 | 0
2036 | 1 | 10 | 0 | 94.7441 | 0
2036 | 1 | 10 | 1 | 92.858 | 0
2036 | 1 | 10 | 2 | 90.3624 | 0
2036 | 1 | 10 | 3 | 87.6167 | 0
2036 | 1 | 10 | 4 | 86.7919 | 0
2036 | 1 | 10 | 5 | 87.366 | 0
2036 | 1 | 10 | 6 | 90.1005 | 0
2036 | 1 | 10 | 7 | 98.1218 | 0
2036 | 1 | 10 | 8 | 106.552 | 0
2036 | 1 | 10 | 9 | 111.9211 | 0
2036 | 1 | 10 | 10 | 113.8665 | 0
2036 | 1 | 10 | 11 | 116.0093 | 0
2036 | 1 | 10 | 12 | 119.09 | 0
2036 | 1 | 10 | 13 | 119.9318 | 0
2036 | 1 | 10 | 14 | 119.4341 | 0
2036 | 1 | 10 | 15 | 119.3366 | 0
2036 | 1 | 10 | 16 | 119.9895 | 0
2036 | 1 | 10 | 17 | 121.731 | 0
2036 | 1 | 10 | 18 | 124.667 | 0
2036 | 1 | 10 | 19 | 123.167 | 0
2036 | 1 | 10 | 20 | 119.424 | 0
2036 | 1 | 10 | 21 | 115.7804 | 0
2036 | 1 | 10 | 22 | 112.2112 | 0
2036 | 1 | 10 | 23 | 106.952 | 0
2036 | 1 | 11 | 0 | 101.4095 | 0
2036 | 1 | 11 | 1 | 94.3109 | 0
2036 | 1 | 11 | 2 | 91.5643 | 0
2036 | 1 | 11 | 3 | 88.482 | 0
2036 | 1 | 11 | 4 | 87.3782 | 0
2036 | 1 | 11 | 5 | 87.7079 | 0
2036 | 1 | 11 | 6 | 91.1884 | 0
2036 | 1 | 11 | 7 | 98.77 | 0
2036 | 1 | 11 | 8 | 106.9203 | 0
2036 | 1 | 11 | 9 | 112.1732 | 0
2036 | 1 | 11 | 10 | 114.2993 | 0
2036 | 1 | 11 | 11 | 116.2195 | 0
2036 | 1 | 11 | 12 | 118.8408 | 0
2036 | 1 | 11 | 13 | 119.4431 | 0
2036 | 1 | 11 | 14 | 118.8425 | 0
2036 | 1 | 11 | 15 | 118.3774 | 0
2036 | 1 | 11 | 16 | 118.721 | 0
2036 | 1 | 11 | 17 | 120.2084 | 0
2036 | 1 | 11 | 18 | 121.5187 | 0
2036 | 1 | 11 | 19 | 119.6202 | 0
2036 | 1 | 11 | 20 | 115.7386 | 0
2036 | 1 | 11 | 21 | 112.2513 | 0
2036 | 1 | 11 | 22 | 109.4044 | 0
2036 | 1 | 11 | 23 | 104.9984 | 0
2036 | 1 | 12 | 0 | 97.8975 | 0
2036 | 1 | 12 | 1 | 96.4452 | 0
2036 | 1 | 12 | 2 | 93.5699 | 0
2036 | 1 | 12 | 3 | 90.516 | 0
2036 | 1 | 12 | 4 | 89.3442 | 0
2036 | 1 | 12 | 5 | 89.4774 | 0
2036 | 1 | 12 | 6 | 91.2157 | 0
2036 | 1 | 12 | 7 | 94.7543 | 0
2036 | 1 | 12 | 8 | 98.8364 | 0
2036 | 1 | 12 | 9 | 103.4741 | 0
2036 | 1 | 12 | 10 | 106.9622 | 0
2036 | 1 | 12 | 11 | 110.2506 | 0
2036 | 1 | 12 | 12 | 112.048 | 0
2036 | 1 | 12 | 13 | 112.615 | 0
2036 | 1 | 12 | 14 | 111.9833 | 0
2036 | 1 | 12 | 15 | 111.663 | 0
2036 | 1 | 12 | 16 | 111.8707 | 0
2036 | 1 | 12 | 17 | 113.4999 | 0
2036 | 1 | 12 | 18 | 119.5444 | 0
2036 | 1 | 12 | 19 | 119.5952 | 0
2036 | 1 | 12 | 20 | 116.6174 | 0
2036 | 1 | 12 | 21 | 114.0151 | 0
2036 | 1 | 12 | 22 | 111.8943 | 0
2036 | 1 | 12 | 23 | 108.7015 | 0
2036 | 1 | 13 | 0 | 105.5547 | 0
2036 | 1 | 13 | 1 | 100.7339 | 0
2036 | 1 | 13 | 2 | 97.9311 | 0
2036 | 1 | 13 | 3 | 94.5603 | 0
2036 | 1 | 13 | 4 | 92.9554 | 0
2036 | 1 | 13 | 5 | 91.7708 | 0
2036 | 1 | 13 | 6 | 90.849 | 0
2036 | 1 | 13 | 7 | 91.8162 | 0
2036 | 1 | 13 | 8 | 95.8283 | 0
2036 | 1 | 13 | 9 | 101.4404 | 0
2036 | 1 | 13 | 10 | 105.2581 | 0
2036 | 1 | 13 | 11 | 108.747 | 0
2036 | 1 | 13 | 12 | 110.15 | 0
2036 | 1 | 13 | 13 | 111.4611 | 0
2036 | 1 | 13 | 14 | 110.9645 | 0
2036 | 1 | 13 | 15 | 111.1955 | 0
2036 | 1 | 13 | 16 | 112.0533 | 0
2036 | 1 | 13 | 17 | 113.8656 | 0
2036 | 1 | 13 | 18 | 117.0989 | 0
2036 | 1 | 13 | 19 | 117.2031 | 0
2036 | 1 | 13 | 20 | 114.3503 | 0
2036 | 1 | 13 | 21 | 111.793 | 0
2036 | 1 | 13 | 22 | 109.4819 | 0
2036 | 1 | 13 | 23 | 105.4037 | 0
2036 | 1 | 14 | 0 | 99.9131 | 0
2036 | 1 | 14 | 1 | 95.5066 | 0
2036 | 1 | 14 | 2 | 92.988 | 0
2036 | 1 | 14 | 3 | 90.3448 | 0
2036 | 1 | 14 | 4 | 89.5023 | 0
2036 | 1 | 14 | 5 | 90.1046 | 0
2036 | 1 | 14 | 6 | 94.1847 | 0
2036 | 1 | 14 | 7 | 101.934 | 0
2036 | 1 | 14 | 8 | 110.4772 | 0
2036 | 1 | 14 | 9 | 116.3667 | 0
2036 | 1 | 14 | 10 | 118.9 | 0
2036 | 1 | 14 | 11 | 121.0517 | 0
2036 | 1 | 14 | 12 | 121.0921 | 0
2036 | 1 | 14 | 13 | 121.8169 | 0
2036 | 1 | 14 | 14 | 120.8211 | 0
2036 | 1 | 14 | 15 | 120.9118 | 0
2036 | 1 | 14 | 16 | 121.5292 | 0
2036 | 1 | 14 | 17 | 123.7935 | 0
2036 | 1 | 14 | 18 | 127.1013 | 0
2036 | 1 | 14 | 19 | 126.5514 | 0
2036 | 1 | 14 | 20 | 123.0927 | 0
2036 | 1 | 14 | 21 | 119.413 | 0
2036 | 1 | 14 | 22 | 115.6012 | 0
2036 | 1 | 14 | 23 | 109.9189 | 0
2036 | 1 | 15 | 0 | 103.4459 | 0
2036 | 1 | 15 | 1 | 98.6526 | 0
2036 | 1 | 15 | 2 | 96.1627 | 0
2036 | 1 | 15 | 3 | 93.3655 | 0
2036 | 1 | 15 | 4 | 92.3982 | 0
2036 | 1 | 15 | 5 | 92.8211 | 0
2036 | 1 | 15 | 6 | 95.8863 | 0
2036 | 1 | 15 | 7 | 103.5713 | 0
2036 | 1 | 15 | 8 | 111.7417 | 0
2036 | 1 | 15 | 9 | 116.3428 | 0
2036 | 1 | 15 | 10 | 117.5164 | 0
2036 | 1 | 15 | 11 | 118.9529 | 0
2036 | 1 | 15 | 12 | 120.0571 | 0
2036 | 1 | 15 | 13 | 120.3195 | 0
2036 | 1 | 15 | 14 | 119.1166 | 0
2036 | 1 | 15 | 15 | 118.6414 | 0
2036 | 1 | 15 | 16 | 118.9962 | 0
2036 | 1 | 15 | 17 | 120.8006 | 0
2036 | 1 | 15 | 18 | 125.658 | 0
2036 | 1 | 15 | 19 | 125.1053 | 0
2036 | 1 | 15 | 20 | 121.6831 | 0
2036 | 1 | 15 | 21 | 118.246 | 0
2036 | 1 | 15 | 22 | 114.7724 | 0
2036 | 1 | 15 | 23 | 109.0481 | 0
2036 | 1 | 16 | 0 | 100.6566 | 0
2036 | 1 | 16 | 1 | 95.8899 | 0
2036 | 1 | 16 | 2 | 93.1639 | 0
2036 | 1 | 16 | 3 | 90.1482 | 0
2036 | 1 | 16 | 4 | 89.0105 | 0
2036 | 1 | 16 | 5 | 89.4099 | 0
2036 | 1 | 16 | 6 | 92.0956 | 0
2036 | 1 | 16 | 7 | 99.9787 | 0
2036 | 1 | 16 | 8 | 108.1346 | 0
2036 | 1 | 16 | 9 | 113.4841 | 0
2036 | 1 | 16 | 10 | 115.5395 | 0
2036 | 1 | 16 | 11 | 117.511 | 0
2036 | 1 | 16 | 12 | 118.5733 | 0
2036 | 1 | 16 | 13 | 119.2157 | 0
2036 | 1 | 16 | 14 | 118.3505 | 0
2036 | 1 | 16 | 15 | 118.2099 | 0
2036 | 1 | 16 | 16 | 118.6271 | 0
2036 | 1 | 16 | 17 | 120.0379 | 0
2036 | 1 | 16 | 18 | 121.8524 | 0
2036 | 1 | 16 | 19 | 120.1482 | 0
2036 | 1 | 16 | 20 | 116.2342 | 0
2036 | 1 | 16 | 21 | 112.5264 | 0
2036 | 1 | 16 | 22 | 108.7132 | 0
2036 | 1 | 16 | 23 | 103.1315 | 0
2036 | 1 | 17 | 0 | 98.749 | 0
2036 | 1 | 17 | 1 | 92.6313 | 0
2036 | 1 | 17 | 2 | 89.8281 | 0
2036 | 1 | 17 | 3 | 86.7991 | 0
2036 | 1 | 17 | 4 | 85.6305 | 0
2036 | 1 | 17 | 5 | 86.0135 | 0
2036 | 1 | 17 | 6 | 89.4736 | 0
2036 | 1 | 17 | 7 | 97.2102 | 0
2036 | 1 | 17 | 8 | 105.3587 | 0
2036 | 1 | 17 | 9 | 110.6946 | 0
2036 | 1 | 17 | 10 | 112.7882 | 0
2036 | 1 | 17 | 11 | 114.9088 | 0
2036 | 1 | 17 | 12 | 116.6477 | 0
2036 | 1 | 17 | 13 | 117.3232 | 0
2036 | 1 | 17 | 14 | 116.6221 | 0
2036 | 1 | 17 | 15 | 116.3939 | 0
2036 | 1 | 17 | 16 | 116.7726 | 0
2036 | 1 | 17 | 17 | 118.098 | 0
2036 | 1 | 17 | 18 | 121.72 | 0
2036 | 1 | 17 | 19 | 120.4041 | 0
2036 | 1 | 17 | 20 | 116.6404 | 0
2036 | 1 | 17 | 21 | 113.0897 | 0
2036 | 1 | 17 | 22 | 109.7112 | 0
2036 | 1 | 17 | 23 | 104.4816 | 0
2036 | 1 | 18 | 0 | 96.532 | 0
2036 | 1 | 18 | 1 | 92.6497 | 0
2036 | 1 | 18 | 2 | 89.997 | 0
2036 | 1 | 18 | 3 | 87.0783 | 0
2036 | 1 | 18 | 4 | 86.0665 | 0
2036 | 1 | 18 | 5 | 86.4886 | 0
2036 | 1 | 18 | 6 | 88.6776 | 0
2036 | 1 | 18 | 7 | 96.2737 | 0
2036 | 1 | 18 | 8 | 104.5399 | 0
2036 | 1 | 18 | 9 | 109.9999 | 0
2036 | 1 | 18 | 10 | 112.3587 | 0
2036 | 1 | 18 | 11 | 114.5368 | 0
2036 | 1 | 18 | 12 | 116.5604 | 0
2036 | 1 | 18 | 13 | 117.2103 | 0
2036 | 1 | 18 | 14 | 116.7043 | 0
2036 | 1 | 18 | 15 | 116.4147 | 0
2036 | 1 | 18 | 16 | 116.8644 | 0
2036 | 1 | 18 | 17 | 118.3536 | 0
2036 | 1 | 18 | 18 | 121.491 | 0
2036 | 1 | 18 | 19 | 120.1342 | 0
2036 | 1 | 18 | 20 | 116.4946 | 0
2036 | 1 | 18 | 21 | 113.1615 | 0
2036 | 1 | 18 | 22 | 110.4973 | 0
2036 | 1 | 18 | 23 | 106.2695 | 0
2036 | 1 | 19 | 0 | 99.0008 | 0
2036 | 1 | 19 | 1 | 95.4389 | 0
2036 | 1 | 19 | 2 | 92.7657 | 0
2036 | 1 | 19 | 3 | 89.6618 | 0
2036 | 1 | 19 | 4 | 88.3719 | 0
2036 | 1 | 19 | 5 | 88.0909 | 0
2036 | 1 | 19 | 6 | 89.0413 | 0
2036 | 1 | 19 | 7 | 92.2199 | 0
2036 | 1 | 19 | 8 | 96.6899 | 0
2036 | 1 | 19 | 9 | 101.7709 | 0
2036 | 1 | 19 | 10 | 105.6242 | 0
2036 | 1 | 19 | 11 | 109.0996 | 0
2036 | 1 | 19 | 12 | 110.4991 | 0
2036 | 1 | 19 | 13 | 111.298 | 0
2036 | 1 | 19 | 14 | 110.8338 | 0
2036 | 1 | 19 | 15 | 110.5357 | 0
2036 | 1 | 19 | 16 | 110.8158 | 0
2036 | 1 | 19 | 17 | 112.243 | 0
2036 | 1 | 19 | 18 | 116.8724 | 0
2036 | 1 | 19 | 19 | 116.8712 | 0
2036 | 1 | 19 | 20 | 113.7864 | 0
2036 | 1 | 19 | 21 | 111.2443 | 0
2036 | 1 | 19 | 22 | 109.3471 | 0
2036 | 1 | 19 | 23 | 106.0986 | 0
2036 | 1 | 20 | 0 | 102.2081 | 0
2036 | 1 | 20 | 1 | 101.5317 | 0
2036 | 1 | 20 | 2 | 98.9505 | 0
2036 | 1 | 20 | 3 | 95.9929 | 0
2036 | 1 | 20 | 4 | 94.6384 | 0
2036 | 1 | 20 | 5 | 94.3588 | 0
2036 | 1 | 20 | 6 | 95.2044 | 0
2036 | 1 | 20 | 7 | 97.2078 | 0
2036 | 1 | 20 | 8 | 101.6437 | 0
2036 | 1 | 20 | 9 | 107.2 | 0
2036 | 1 | 20 | 10 | 111.5005 | 0
2036 | 1 | 20 | 11 | 115.3104 | 0
2036 | 1 | 20 | 12 | 116.777 | 0
2036 | 1 | 20 | 13 | 118.1634 | 0
2036 | 1 | 20 | 14 | 118.2284 | 0
2036 | 1 | 20 | 15 | 118.364 | 0
2036 | 1 | 20 | 16 | 119.4147 | 0
2036 | 1 | 20 | 17 | 121.7755 | 0
2036 | 1 | 20 | 18 | 126.9798 | 0
2036 | 1 | 20 | 19 | 128.2547 | 0
2036 | 1 | 20 | 20 | 125.8392 | 0
2036 | 1 | 20 | 21 | 123.4069 | 0
2036 | 1 | 20 | 22 | 120.8198 | 0
2036 | 1 | 20 | 23 | 116.6118 | 0
2036 | 1 | 21 | 0 | 109.9473 | 0
2036 | 1 | 21 | 1 | 107.3892 | 0
2036 | 1 | 21 | 2 | 105.1021 | 0
2036 | 1 | 21 | 3 | 102.5835 | 0
2036 | 1 | 21 | 4 | 101.8194 | 0
2036 | 1 | 21 | 5 | 102.3382 | 0
2036 | 1 | 21 | 6 | 106.1028 | 0
2036 | 1 | 21 | 7 | 113.8924 | 0
2036 | 1 | 21 | 8 | 122.5567 | 0
2036 | 1 | 21 | 9 | 127.2639 | 0
2036 | 1 | 21 | 10 | 128.4904 | 0
2036 | 1 | 21 | 11 | 129.6732 | 0
2036 | 1 | 21 | 12 | 130.8159 | 0
2036 | 1 | 21 | 13 | 131.0147 | 0
2036 | 1 | 21 | 14 | 129.4849 | 0
2036 | 1 | 21 | 15 | 128.9784 | 0
2036 | 1 | 21 | 16 | 129.175 | 0
2036 | 1 | 21 | 17 | 131.1822 | 0
2036 | 1 | 21 | 18 | 135.6841 | 0
2036 | 1 | 21 | 19 | 136.1795 | 0
2036 | 1 | 21 | 20 | 133.1332 | 0
2036 | 1 | 21 | 21 | 129.4964 | 0
2036 | 1 | 21 | 22 | 125.5423 | 0
2036 | 1 | 21 | 23 | 119.3606 | 0
2036 | 1 | 22 | 0 | 113.0376 | 0
2036 | 1 | 22 | 1 | 107.3827 | 0
2036 | 1 | 22 | 2 | 104.6442 | 0
2036 | 1 | 22 | 3 | 101.6414 | 0
2036 | 1 | 22 | 4 | 100.3546 | 0
2036 | 1 | 22 | 5 | 100.4957 | 0
2036 | 1 | 22 | 6 | 103.8564 | 0
2036 | 1 | 22 | 7 | 111.3424 | 0
2036 | 1 | 22 | 8 | 119.8795 | 0
2036 | 1 | 22 | 9 | 125.0296 | 0
2036 | 1 | 22 | 10 | 126.7085 | 0
2036 | 1 | 22 | 11 | 128.212 | 0
2036 | 1 | 22 | 12 | 128.7885 | 0
2036 | 1 | 22 | 13 | 129.1474 | 0
2036 | 1 | 22 | 14 | 127.9797 | 0
2036 | 1 | 22 | 15 | 127.5788 | 0
2036 | 1 | 22 | 16 | 127.8346 | 0
2036 | 1 | 22 | 17 | 129.2596 | 0
2036 | 1 | 22 | 18 | 130.8609 | 0
2036 | 1 | 22 | 19 | 129.8376 | 0
2036 | 1 | 22 | 20 | 125.9063 | 0
2036 | 1 | 22 | 21 | 122.0791 | 0
2036 | 1 | 22 | 22 | 118.0533 | 0
2036 | 1 | 22 | 23 | 111.9404 | 0
2036 | 1 | 23 | 0 | 105.6462 | 0
2036 | 1 | 23 | 1 | 103.6105 | 0
2036 | 1 | 23 | 2 | 101.17 | 0
2036 | 1 | 23 | 3 | 98.5061 | 0
2036 | 1 | 23 | 4 | 97.6163 | 0
2036 | 1 | 23 | 5 | 98.1281 | 0
2036 | 1 | 23 | 6 | 101.4171 | 0
2036 | 1 | 23 | 7 | 109.2062 | 0
2036 | 1 | 23 | 8 | 118.3387 | 0
2036 | 1 | 23 | 9 | 124.2895 | 0
2036 | 1 | 23 | 10 | 126.7466 | 0
2036 | 1 | 23 | 11 | 129.0152 | 0
2036 | 1 | 23 | 12 | 127.9501 | 0
2036 | 1 | 23 | 13 | 128.3767 | 0
2036 | 1 | 23 | 14 | 127.4365 | 0
2036 | 1 | 23 | 15 | 127.2684 | 0
2036 | 1 | 23 | 16 | 127.9668 | 0
2036 | 1 | 23 | 17 | 130.1569 | 0
2036 | 1 | 23 | 18 | 134.1649 | 0
2036 | 1 | 23 | 19 | 134.3634 | 0
2036 | 1 | 23 | 20 | 131.3109 | 0
2036 | 1 | 23 | 21 | 127.9682 | 0
2036 | 1 | 23 | 22 | 124.3744 | 0
2036 | 1 | 23 | 23 | 118.5348 | 0
2036 | 1 | 24 | 0 | 109.4033 | 0
2036 | 1 | 24 | 1 | 110.3885 | 0
2036 | 1 | 24 | 2 | 108.4101 | 0
2036 | 1 | 24 | 3 | 106.1282 | 0
2036 | 1 | 24 | 4 | 105.6381 | 0
2036 | 1 | 24 | 5 | 106.3283 | 0
2036 | 1 | 24 | 6 | 109.9552 | 0
2036 | 1 | 24 | 7 | 118.1099 | 0
2036 | 1 | 24 | 8 | 127.727 | 0
2036 | 1 | 24 | 9 | 132.929 | 0
2036 | 1 | 24 | 10 | 134.3374 | 0
2036 | 1 | 24 | 11 | 136.0293 | 0
2036 | 1 | 24 | 12 | 136.6776 | 0
2036 | 1 | 24 | 13 | 136.7019 | 0
2036 | 1 | 24 | 14 | 135.4756 | 0
2036 | 1 | 24 | 15 | 134.8373 | 0
2036 | 1 | 24 | 16 | 135.3167 | 0
2036 | 1 | 24 | 17 | 137.6023 | 0
2036 | 1 | 24 | 18 | 144.2938 | 0
2036 | 1 | 24 | 19 | 145.0268 | 0.026845
2036 | 1 | 24 | 20 | 142.225 | 0
2036 | 1 | 24 | 21 | 138.7585 | 0
2036 | 1 | 24 | 22 | 134.9541 | 0
2036 | 1 | 24 | 23 | 128.9646 | 0
2036 | 1 | 25 | 0 | 122.5276 | 0
2036 | 1 | 25 | 1 | 116.5121 | 0
2036 | 1 | 25 | 2 | 113.8312 | 0
2036 | 1 | 25 | 3 | 110.8185 | 0
2036 | 1 | 25 | 4 | 109.5746 | 0
2036 | 1 | 25 | 5 | 109.5475 | 0
2036 | 1 | 25 | 6 | 112.5537 | 0
2036 | 1 | 25 | 7 | 119.8823 | 0
2036 | 1 | 25 | 8 | 128.8537 | 0
2036 | 1 | 25 | 9 | 134.0779 | 0
2036 | 1 | 25 | 10 | 135.8141 | 0
2036 | 1 | 25 | 11 | 137.1931 | 0
2036 | 1 | 25 | 12 | 137.4695 | 0
2036 | 1 | 25 | 13 | 137.2099 | 0
2036 | 1 | 25 | 14 | 135.6285 | 0
2036 | 1 | 25 | 15 | 134.5228 | 0
2036 | 1 | 25 | 16 | 134.2847 | 0
2036 | 1 | 25 | 17 | 135.3021 | 0
2036 | 1 | 25 | 18 | 137.1815 | 0
2036 | 1 | 25 | 19 | 135.963 | 0
2036 | 1 | 25 | 20 | 132.1124 | 0
2036 | 1 | 25 | 21 | 128.363 | 0
2036 | 1 | 25 | 22 | 124.8025 | 0
2036 | 1 | 25 | 23 | 119.4852 | 0
2036 | 1 | 26 | 0 | 114.6676 | 0
2036 | 1 | 26 | 1 | 110.6477 | 0
2036 | 1 | 26 | 2 | 107.1026 | 0
2036 | 1 | 26 | 3 | 103.5499 | 0
2036 | 1 | 26 | 4 | 102.084 | 0
2036 | 1 | 26 | 5 | 102.029 | 0
2036 | 1 | 26 | 6 | 104.454 | 0
2036 | 1 | 26 | 7 | 106.914 | 0
2036 | 1 | 26 | 8 | 109.1285 | 0
2036 | 1 | 26 | 9 | 112.7414 | 0
2036 | 1 | 26 | 10 | 116.3032 | 0
2036 | 1 | 26 | 11 | 119.5288 | 0
2036 | 1 | 26 | 12 | 121.5312 | 0
2036 | 1 | 26 | 13 | 122.1239 | 0
2036 | 1 | 26 | 14 | 121.599 | 0
2036 | 1 | 26 | 15 | 121.1498 | 0
2036 | 1 | 26 | 16 | 121.2652 | 0
2036 | 1 | 26 | 17 | 122.2081 | 0
2036 | 1 | 26 | 18 | 125.6595 | 0
2036 | 1 | 26 | 19 | 126.2164 | 0
2036 | 1 | 26 | 20 | 122.8845 | 0
2036 | 1 | 26 | 21 | 120.0397 | 0
2036 | 1 | 26 | 22 | 117.5781 | 0
2036 | 1 | 26 | 23 | 114.5682 | 0
2036 | 1 | 27 | 0 | 110.3736 | 0
2036 | 1 | 27 | 1 | 108.9275 | 0
2036 | 1 | 27 | 2 | 106.4089 | 0
2036 | 1 | 27 | 3 | 103.0584 | 0
2036 | 1 | 27 | 4 | 101.5987 | 0
2036 | 1 | 27 | 5 | 101.0995 | 0
2036 | 1 | 27 | 6 | 102.6842 | 0
2036 | 1 | 27 | 7 | 103.5049 | 0
2036 | 1 | 27 | 8 | 105.7347 | 0
2036 | 1 | 27 | 9 | 110.0709 | 0
2036 | 1 | 27 | 10 | 114.6732 | 0
2036 | 1 | 27 | 11 | 118.7998 | 0
2036 | 1 | 27 | 12 | 121.3008 | 0
2036 | 1 | 27 | 13 | 122.6857 | 0
2036 | 1 | 27 | 14 | 123.0473 | 0
2036 | 1 | 27 | 15 | 123.0007 | 0
2036 | 1 | 27 | 16 | 123.9053 | 0
2036 | 1 | 27 | 17 | 125.6829 | 0
2036 | 1 | 27 | 18 | 128.3401 | 0
2036 | 1 | 27 | 19 | 130.5131 | 0
2036 | 1 | 27 | 20 | 127.8882 | 0
2036 | 1 | 27 | 21 | 125.3634 | 0
2036 | 1 | 27 | 22 | 122.6085 | 0
2036 | 1 | 27 | 23 | 118.6211 | 0
2036 | 1 | 28 | 0 | 112.4147 | 0
2036 | 1 | 28 | 1 | 111.4296 | 0
2036 | 1 | 28 | 2 | 109.5022 | 0
2036 | 1 | 28 | 3 | 107.4176 | 0
2036 | 1 | 28 | 4 | 106.9794 | 0
2036 | 1 | 28 | 5 | 107.6833 | 0
2036 | 1 | 28 | 6 | 111.3585 | 0
2036 | 1 | 28 | 7 | 119.1872 | 0
2036 | 1 | 28 | 8 | 128.6468 | 0
2036 | 1 | 28 | 9 | 133.691 | 0
2036 | 1 | 28 | 10 | 135.0192 | 0
2036 | 1 | 28 | 11 | 136.4378 | 0
2036 | 1 | 28 | 12 | 137.1213 | 0
2036 | 1 | 28 | 13 | 137.1537 | 0
2036 | 1 | 28 | 14 | 135.5679 | 0
2036 | 1 | 28 | 15 | 134.9302 | 0
2036 | 1 | 28 | 16 | 135.2094 | 0
2036 | 1 | 28 | 17 | 137.5441 | 0
2036 | 1 | 28 | 18 | 142.9024 | 0
2036 | 1 | 28 | 19 | 144.1627 | 0
2036 | 1 | 28 | 20 | 141.5158 | 0
2036 | 1 | 28 | 21 | 138.0365 | 0
2036 | 1 | 28 | 22 | 133.9676 | 0
2036 | 1 | 28 | 23 | 127.6186 | 0
2036 | 1 | 29 | 0 | 121.2134 | 0
2036 | 1 | 29 | 1 | 117.6259 | 0
2036 | 1 | 29 | 2 | 115.3341 | 0
2036 | 1 | 29 | 3 | 112.71 | 0
2036 | 1 | 29 | 4 | 111.7569 | 0
2036 | 1 | 29 | 5 | 112.0595 | 0
2036 | 1 | 29 | 6 | 115.8099 | 0
2036 | 1 | 29 | 7 | 123.5513 | 0
2036 | 1 | 29 | 8 | 132.8127 | 0
2036 | 1 | 29 | 9 | 137.6048 | 0
2036 | 1 | 29 | 10 | 138.6946 | 0
2036 | 1 | 29 | 11 | 139.7618 | 0
2036 | 1 | 29 | 12 | 138.6393 | 0
2036 | 1 | 29 | 13 | 138.3231 | 0
2036 | 1 | 29 | 14 | 136.5055 | 0
2036 | 1 | 29 | 15 | 135.6178 | 0
2036 | 1 | 29 | 16 | 135.6076 | 0
2036 | 1 | 29 | 17 | 137.319 | 0
2036 | 1 | 29 | 18 | 142.4218 | 0
2036 | 1 | 29 | 19 | 142.8209 | 0
2036 | 1 | 29 | 20 | 139.5363 | 0
2036 | 1 | 29 | 21 | 135.8067 | 0
2036 | 1 | 29 | 22 | 131.5908 | 0
2036 | 1 | 29 | 23 | 124.992 | 0
2036 | 1 | 30 | 0 | 118.9006 | 0
2036 | 1 | 30 | 1 | 113.4518 | 0
2036 | 1 | 30 | 2 | 110.5763 | 0
2036 | 1 | 30 | 3 | 107.5226 | 0
2036 | 1 | 30 | 4 | 106.0951 | 0
2036 | 1 | 30 | 5 | 106.0907 | 0
2036 | 1 | 30 | 6 | 109.1885 | 0
2036 | 1 | 30 | 7 | 116.5087 | 0
2036 | 1 | 30 | 8 | 125.2128 | 0
2036 | 1 | 30 | 9 | 130.3909 | 0
2036 | 1 | 30 | 10 | 132.0563 | 0
2036 | 1 | 30 | 11 | 133.5781 | 0
2036 | 1 | 30 | 12 | 134.0687 | 0
2036 | 1 | 30 | 13 | 134.1402 | 0
2036 | 1 | 30 | 14 | 132.6677 | 0
2036 | 1 | 30 | 15 | 132.0977 | 0
2036 | 1 | 30 | 16 | 132.1511 | 0
2036 | 1 | 30 | 17 | 133.388 | 0
2036 | 1 | 30 | 18 | 134.8761 | 0
2036 | 1 | 30 | 19 | 134.1853 | 0
2036 | 1 | 30 | 20 | 130.4257 | 0
2036 | 1 | 30 | 21 | 126.6653 | 0
2036 | 1 | 30 | 22 | 122.4957 | 0
2036 | 1 | 30 | 23 | 116.1886 | 0
2036 | 1 | 31 | 0 | 109.5264 | 0
2036 | 1 | 31 | 1 | 108.1755 | 0
2036 | 1 | 31 | 2 | 105.7266 | 0
2036 | 1 | 31 | 3 | 103.1935 | 0
2036 | 1 | 31 | 4 | 102.271 | 0
2036 | 1 | 31 | 5 | 102.676 | 0
2036 | 1 | 31 | 6 | 106.3587 | 0
2036 | 1 | 31 | 7 | 113.8495 | 0
2036 | 1 | 31 | 8 | 122.916 | 0
2036 | 1 | 31 | 9 | 127.7717 | 0
2036 | 1 | 31 | 10 | 128.9584 | 0
2036 | 1 | 31 | 11 | 130.6153 | 0
2036 | 1 | 31 | 12 | 131.0579 | 0
2036 | 1 | 31 | 13 | 130.8188 | 0
2036 | 1 | 31 | 14 | 129.2098 | 0
2036 | 1 | 31 | 15 | 128.6769 | 0
2036 | 1 | 31 | 16 | 128.9422 | 0
2036 | 1 | 31 | 17 | 130.7665 | 0
2036 | 1 | 31 | 18 | 135.6975 | 0
2036 | 1 | 31 | 19 | 136.673 | 0
2036 | 1 | 31 | 20 | 133.9856 | 0
2036 | 1 | 31 | 21 | 130.6413 | 0
2036 | 1 | 31 | 22 | 127.0448 | 0
2036 | 1 | 31 | 23 | 121.2574 | 0
2036 | 2 | 1 | 0 | 116.3244 | 0
2036 | 2 | 1 | 1 | 110.3962 | 0
2036 | 2 | 1 | 2 | 108.0121 | 0
2036 | 2 | 1 | 3 | 105.2088 | 0
2036 | 2 | 1 | 4 | 104.3052 | 0
2036 | 2 | 1 | 5 | 104.4699 | 0
2036 | 2 | 1 | 6 | 107.5085 | 0
2036 | 2 | 1 | 7 | 115.1168 | 0
2036 | 2 | 1 | 8 | 124.1044 | 0
2036 | 2 | 1 | 9 | 129.5199 | 0
2036 | 2 | 1 | 10 | 131.0767 | 0
2036 | 2 | 1 | 11 | 132.3069 | 0
2036 | 2 | 1 | 12 | 133.4845 | 0
2036 | 2 | 1 | 13 | 132.9638 | 0
2036 | 2 | 1 | 14 | 131.3553 | 0
2036 | 2 | 1 | 15 | 130.1867 | 0
2036 | 2 | 1 | 16 | 130.082 | 0
2036 | 2 | 1 | 17 | 130.9779 | 0
2036 | 2 | 1 | 18 | 134.1802 | 0
2036 | 2 | 1 | 19 | 133.9561 | 0
2036 | 2 | 1 | 20 | 130.8481 | 0
2036 | 2 | 1 | 21 | 127.5032 | 0
2036 | 2 | 1 | 22 | 124.3958 | 0
2036 | 2 | 1 | 23 | 119.5999 | 0
2036 | 2 | 2 | 0 | 112.8963 | 0
2036 | 2 | 2 | 1 | 112.401 | 0
2036 | 2 | 2 | 2 | 109.5054 | 0
2036 | 2 | 2 | 3 | 106.2255 | 0
2036 | 2 | 2 | 4 | 105.004 | 0
2036 | 2 | 2 | 5 | 105.0558 | 0
2036 | 2 | 2 | 6 | 107.0755 | 0
2036 | 2 | 2 | 7 | 110.1441 | 0
2036 | 2 | 2 | 8 | 112.9383 | 0
2036 | 2 | 2 | 9 | 116.6921 | 0
2036 | 2 | 2 | 10 | 120.5194 | 0
2036 | 2 | 2 | 11 | 123.5342 | 0
2036 | 2 | 2 | 12 | 124.6882 | 0
2036 | 2 | 2 | 13 | 124.9807 | 0
2036 | 2 | 2 | 14 | 124.3738 | 0
2036 | 2 | 2 | 15 | 123.7532 | 0
2036 | 2 | 2 | 16 | 124.1247 | 0
2036 | 2 | 2 | 17 | 125.2273 | 0
2036 | 2 | 2 | 18 | 129.6154 | 0
2036 | 2 | 2 | 19 | 132.0248 | 0
2036 | 2 | 2 | 20 | 129.6036 | 0
2036 | 2 | 2 | 21 | 127.1089 | 0
2036 | 2 | 2 | 22 | 125.0492 | 0
2036 | 2 | 2 | 23 | 122.0612 | 0
2036 | 2 | 3 | 0 | 115.7875 | 0
2036 | 2 | 3 | 1 | 116.3167 | 0
2036 | 2 | 3 | 2 | 113.9273 | 0
2036 | 2 | 3 | 3 | 110.8135 | 0
2036 | 2 | 3 | 4 | 109.6302 | 0
2036 | 2 | 3 | 5 | 109.3709 | 0
2036 | 2 | 3 | 6 | 109.7647 | 0
2036 | 2 | 3 | 7 | 111.0726 | 0
2036 | 2 | 3 | 8 | 113.1205 | 0
2036 | 2 | 3 | 9 | 116.1227 | 0
2036 | 2 | 3 | 10 | 119.2018 | 0
2036 | 2 | 3 | 11 | 121.9634 | 0
2036 | 2 | 3 | 12 | 125.0582 | 0
2036 | 2 | 3 | 13 | 125.6039 | 0
2036 | 2 | 3 | 14 | 125.0629 | 0
2036 | 2 | 3 | 15 | 124.7458 | 0
2036 | 2 | 3 | 16 | 125.6097 | 0
2036 | 2 | 3 | 17 | 127.3561 | 0
2036 | 2 | 3 | 18 | 133.1559 | 0
2036 | 2 | 3 | 19 | 135.9004 | 0
2036 | 2 | 3 | 20 | 133.6241 | 0
2036 | 2 | 3 | 21 | 131.014 | 0
2036 | 2 | 3 | 22 | 128.1027 | 0
2036 | 2 | 3 | 23 | 124.1491 | 0
2036 | 2 | 4 | 0 | 117.9842 | 0
2036 | 2 | 4 | 1 | 115.5237 | 0
2036 | 2 | 4 | 2 | 113.307 | 0
2036 | 2 | 4 | 3 | 110.8326 | 0
2036 | 2 | 4 | 4 | 110.0827 | 0
2036 | 2 | 4 | 5 | 110.3218 | 0
2036 | 2 | 4 | 6 | 112.8482 | 0
2036 | 2 | 4 | 7 | 120.3347 | 0
2036 | 2 | 4 | 8 | 129.1061 | 0
2036 | 2 | 4 | 9 | 133.4826 | 0
2036 | 2 | 4 | 10 | 134.1563 | 0
2036 | 2 | 4 | 11 | 134.6582 | 0
2036 | 2 | 4 | 12 | 134.8933 | 0
2036 | 2 | 4 | 13 | 134.2439 | 0
2036 | 2 | 4 | 14 | 131.9503 | 0
2036 | 2 | 4 | 15 | 131.0283 | 0
2036 | 2 | 4 | 16 | 130.8688 | 0
2036 | 2 | 4 | 17 | 132.3369 | 0
2036 | 2 | 4 | 18 | 137.371 | 0
2036 | 2 | 4 | 19 | 138.7891 | 0
2036 | 2 | 4 | 20 | 136.1959 | 0
2036 | 2 | 4 | 21 | 132.68 | 0
2036 | 2 | 4 | 22 | 128.7012 | 0
2036 | 2 | 4 | 23 | 122.4954 | 0
2036 | 2 | 5 | 0 | 115.8629 | 0
2036 | 2 | 5 | 1 | 110.5421 | 0
2036 | 2 | 5 | 2 | 108.0364 | 0
2036 | 2 | 5 | 3 | 105.1902 | 0
2036 | 2 | 5 | 4 | 104.1077 | 0
2036 | 2 | 5 | 5 | 104.2539 | 0
2036 | 2 | 5 | 6 | 107.7473 | 0
2036 | 2 | 5 | 7 | 115.16 | 0
2036 | 2 | 5 | 8 | 123.4402 | 0
2036 | 2 | 5 | 9 | 127.4203 | 0
2036 | 2 | 5 | 10 | 127.6674 | 0
2036 | 2 | 5 | 11 | 128.0568 | 0
2036 | 2 | 5 | 12 | 128.6408 | 0
2036 | 2 | 5 | 13 | 127.9365 | 0
2036 | 2 | 5 | 14 | 125.7775 | 0
2036 | 2 | 5 | 15 | 124.9562 | 0
2036 | 2 | 5 | 16 | 124.8328 | 0
2036 | 2 | 5 | 17 | 125.8178 | 0
2036 | 2 | 5 | 18 | 129.6154 | 0
2036 | 2 | 5 | 19 | 130.3622 | 0
2036 | 2 | 5 | 20 | 127.4444 | 0
2036 | 2 | 5 | 21 | 123.9305 | 0
2036 | 2 | 5 | 22 | 120.1452 | 0
2036 | 2 | 5 | 23 | 114.1734 | 0
2036 | 2 | 6 | 0 | 108.3222 | 0
2036 | 2 | 6 | 1 | 104.1498 | 0
2036 | 2 | 6 | 2 | 101.6208 | 0
2036 | 2 | 6 | 3 | 98.7777 | 0
2036 | 2 | 6 | 4 | 97.7518 | 0
2036 | 2 | 6 | 5 | 98.0671 | 0
2036 | 2 | 6 | 6 | 101.3803 | 0
2036 | 2 | 6 | 7 | 109.1898 | 0
2036 | 2 | 6 | 8 | 117.8091 | 0
2036 | 2 | 6 | 9 | 123.1694 | 0
2036 | 2 | 6 | 10 | 124.7847 | 0
2036 | 2 | 6 | 11 | 126.1734 | 0
2036 | 2 | 6 | 12 | 127.7262 | 0
2036 | 2 | 6 | 13 | 127.7404 | 0
2036 | 2 | 6 | 14 | 126.4515 | 0
2036 | 2 | 6 | 15 | 125.9036 | 0
2036 | 2 | 6 | 16 | 126.1 | 0
2036 | 2 | 6 | 17 | 126.989 | 0
2036 | 2 | 6 | 18 | 127.86 | 0
2036 | 2 | 6 | 19 | 127.5546 | 0
2036 | 2 | 6 | 20 | 124.2779 | 0
2036 | 2 | 6 | 21 | 120.7267 | 0
2036 | 2 | 6 | 22 | 116.7684 | 0
2036 | 2 | 6 | 23 | 111.0286 | 0
2036 | 2 | 7 | 0 | 105.6169 | 0
2036 | 2 | 7 | 1 | 101.26 | 0
2036 | 2 | 7 | 2 | 98.7075 | 0
2036 | 2 | 7 | 3 | 95.8605 | 0
2036 | 2 | 7 | 4 | 94.8232 | 0
2036 | 2 | 7 | 5 | 95.1407 | 0
2036 | 2 | 7 | 6 | 98.9147 | 0
2036 | 2 | 7 | 7 | 106.8641 | 0
2036 | 2 | 7 | 8 | 115.7294 | 0
2036 | 2 | 7 | 9 | 121.2999 | 0
2036 | 2 | 7 | 10 | 123.2489 | 0
2036 | 2 | 7 | 11 | 124.8887 | 0
2036 | 2 | 7 | 12 | 125.6468 | 0
2036 | 2 | 7 | 13 | 125.7408 | 0
2036 | 2 | 7 | 14 | 124.7383 | 0
2036 | 2 | 7 | 15 | 124.0709 | 0
2036 | 2 | 7 | 16 | 124.3097 | 0
2036 | 2 | 7 | 17 | 125.3366 | 0
2036 | 2 | 7 | 18 | 128.4242 | 0
2036 | 2 | 7 | 19 | 128.5121 | 0
2036 | 2 | 7 | 20 | 125.3671 | 0
2036 | 2 | 7 | 21 | 121.8943 | 0
2036 | 2 | 7 | 22 | 118.2783 | 0
2036 | 2 | 7 | 23 | 112.8482 | 0
2036 | 2 | 8 | 0 | 106.034 | 0
2036 | 2 | 8 | 1 | 103.0462 | 0
2036 | 2 | 8 | 2 | 100.5791 | 0
2036 | 2 | 8 | 3 | 97.7568 | 0
2036 | 2 | 8 | 4 | 96.7879 | 0
2036 | 2 | 8 | 5 | 97.0738 | 0
2036 | 2 | 8 | 6 | 99.6056 | 0
2036 | 2 | 8 | 7 | 107.3825 | 0
2036 | 2 | 8 | 8 | 116.1392 | 0
2036 | 2 | 8 | 9 | 121.3691 | 0
2036 | 2 | 8 | 10 | 123.2215 | 0
2036 | 2 | 8 | 11 | 124.5936 | 0
2036 | 2 | 8 | 12 | 125.8511 | 0
2036 | 2 | 8 | 13 | 125.7801 | 0
2036 | 2 | 8 | 14 | 124.7658 | 0
2036 | 2 | 8 | 15 | 124.0029 | 0
2036 | 2 | 8 | 16 | 124.1604 | 0
2036 | 2 | 8 | 17 | 125.2176 | 0
2036 | 2 | 8 | 18 | 129.412 | 0
2036 | 2 | 8 | 19 | 129.8887 | 0
2036 | 2 | 8 | 20 | 127.026 | 0
2036 | 2 | 8 | 21 | 123.8147 | 0
2036 | 2 | 8 | 22 | 121.0059 | 0
2036 | 2 | 8 | 23 | 116.5153 | 0
2036 | 2 | 9 | 0 | 109.7306 | 0
2036 | 2 | 9 | 1 | 106.3543 | 0
2036 | 2 | 9 | 2 | 103.6907 | 0
2036 | 2 | 9 | 3 | 100.5245 | 0
2036 | 2 | 9 | 4 | 99.2773 | 0
2036 | 2 | 9 | 5 | 99.2322 | 0
2036 | 2 | 9 | 6 | 101.4915 | 0
2036 | 2 | 9 | 7 | 104.7322 | 0
2036 | 2 | 9 | 8 | 107.9819 | 0
2036 | 2 | 9 | 9 | 111.801 | 0
2036 | 2 | 9 | 10 | 115.1921 | 0
2036 | 2 | 9 | 11 | 117.9347 | 0
2036 | 2 | 9 | 12 | 119.3063 | 0
2036 | 2 | 9 | 13 | 119.4211 | 0
2036 | 2 | 9 | 14 | 118.5466 | 0
2036 | 2 | 9 | 15 | 117.8012 | 0
2036 | 2 | 9 | 16 | 117.9513 | 0
2036 | 2 | 9 | 17 | 118.8217 | 0
2036 | 2 | 9 | 18 | 125.0182 | 0
2036 | 2 | 9 | 19 | 126.4904 | 0
2036 | 2 | 9 | 20 | 123.6727 | 0
2036 | 2 | 9 | 21 | 121.0174 | 0
2036 | 2 | 9 | 22 | 118.6944 | 0
2036 | 2 | 9 | 23 | 115.5007 | 0
2036 | 2 | 10 | 0 | 111.3638 | 0
2036 | 2 | 10 | 1 | 105.992 | 0
2036 | 2 | 10 | 2 | 103.0373 | 0
2036 | 2 | 10 | 3 | 99.6031 | 0
2036 | 2 | 10 | 4 | 97.9784 | 0
2036 | 2 | 10 | 5 | 97.007 | 0
2036 | 2 | 10 | 6 | 97.0276 | 0
2036 | 2 | 10 | 7 | 98.1713 | 0
2036 | 2 | 10 | 8 | 101.6202 | 0
2036 | 2 | 10 | 9 | 106.4791 | 0
2036 | 2 | 10 | 10 | 110.022 | 0
2036 | 2 | 10 | 11 | 112.8916 | 0
2036 | 2 | 10 | 12 | 115.2029 | 0
2036 | 2 | 10 | 13 | 116.2082 | 0
2036 | 2 | 10 | 14 | 115.8082 | 0
2036 | 2 | 10 | 15 | 115.7346 | 0
2036 | 2 | 10 | 16 | 116.2575 | 0
2036 | 2 | 10 | 17 | 117.2185 | 0
2036 | 2 | 10 | 18 | 120.2538 | 0
2036 | 2 | 10 | 19 | 121.5517 | 0
2036 | 2 | 10 | 20 | 118.9536 | 0
2036 | 2 | 10 | 21 | 116.3301 | 0
2036 | 2 | 10 | 22 | 113.6445 | 0
2036 | 2 | 10 | 23 | 109.7131 | 0
2036 | 2 | 11 | 0 | 104.5423 | 0
2036 | 2 | 11 | 1 | 102.167 | 0
2036 | 2 | 11 | 2 | 99.9182 | 0
2036 | 2 | 11 | 3 | 97.5026 | 0
2036 | 2 | 11 | 4 | 96.7883 | 0
2036 | 2 | 11 | 5 | 97.3907 | 0
2036 | 2 | 11 | 6 | 101.1193 | 0
2036 | 2 | 11 | 7 | 109.1814 | 0
2036 | 2 | 11 | 8 | 118.2884 | 0
2036 | 2 | 11 | 9 | 124.2112 | 0
2036 | 2 | 11 | 10 | 126.4779 | 0
2036 | 2 | 11 | 11 | 128.0704 | 0
2036 | 2 | 11 | 12 | 128.9267 | 0
2036 | 2 | 11 | 13 | 129.2893 | 0
2036 | 2 | 11 | 14 | 128.2271 | 0
2036 | 2 | 11 | 15 | 127.925 | 0
2036 | 2 | 11 | 16 | 128.2681 | 0
2036 | 2 | 11 | 17 | 129.7252 | 0
2036 | 2 | 11 | 18 | 131.3201 | 0
2036 | 2 | 11 | 19 | 132.7861 | 0
2036 | 2 | 11 | 20 | 130.2332 | 0
2036 | 2 | 11 | 21 | 126.7932 | 0
2036 | 2 | 11 | 22 | 122.9044 | 0
2036 | 2 | 11 | 23 | 117.0971 | 0
2036 | 2 | 12 | 0 | 111.3925 | 0
2036 | 2 | 12 | 1 | 106.3007 | 0
2036 | 2 | 12 | 2 | 103.9849 | 0
2036 | 2 | 12 | 3 | 101.2936 | 0
2036 | 2 | 12 | 4 | 100.3516 | 0
2036 | 2 | 12 | 5 | 100.6887 | 0
2036 | 2 | 12 | 6 | 103.5562 | 0
2036 | 2 | 12 | 7 | 111.4835 | 0
2036 | 2 | 12 | 8 | 120.296 | 0
2036 | 2 | 12 | 9 | 125.141 | 0
2036 | 2 | 12 | 10 | 126.4583 | 0
2036 | 2 | 12 | 11 | 127.4339 | 0
2036 | 2 | 12 | 12 | 128.1623 | 0
2036 | 2 | 12 | 13 | 128.1713 | 0
2036 | 2 | 12 | 14 | 127.0514 | 0
2036 | 2 | 12 | 15 | 126.1524 | 0
2036 | 2 | 12 | 16 | 126.2497 | 0
2036 | 2 | 12 | 17 | 127.2948 | 0
2036 | 2 | 12 | 18 | 130.7117 | 0
2036 | 2 | 12 | 19 | 131.2781 | 0
2036 | 2 | 12 | 20 | 128.1517 | 0
2036 | 2 | 12 | 21 | 124.6795 | 0
2036 | 2 | 12 | 22 | 120.8396 | 0
2036 | 2 | 12 | 23 | 114.8685 | 0
2036 | 2 | 13 | 0 | 105.9866 | 0
2036 | 2 | 13 | 1 | 103.7175 | 0
2036 | 2 | 13 | 2 | 101.3981 | 0
2036 | 2 | 13 | 3 | 98.7147 | 0
2036 | 2 | 13 | 4 | 97.8666 | 0
2036 | 2 | 13 | 5 | 98.4175 | 0
2036 | 2 | 13 | 6 | 101.8584 | 0
2036 | 2 | 13 | 7 | 109.9051 | 0
2036 | 2 | 13 | 8 | 118.3789 | 0
2036 | 2 | 13 | 9 | 122.6102 | 0
2036 | 2 | 13 | 10 | 123.4672 | 0
2036 | 2 | 13 | 11 | 124.2526 | 0
2036 | 2 | 13 | 12 | 124.9479 | 0
2036 | 2 | 13 | 13 | 124.7159 | 0
2036 | 2 | 13 | 14 | 123.2783 | 0
2036 | 2 | 13 | 15 | 122.7209 | 0
2036 | 2 | 13 | 16 | 122.9061 | 0
2036 | 2 | 13 | 17 | 124.2921 | 0
2036 | 2 | 13 | 18 | 130.7595 | 0
2036 | 2 | 13 | 19 | 131.7198 | 0
2036 | 2 | 13 | 20 | 128.9603 | 0
2036 | 2 | 13 | 21 | 125.5754 | 0
2036 | 2 | 13 | 22 | 121.7659 | 0
2036 | 2 | 13 | 23 | 115.9631 | 0
2036 | 2 | 14 | 0 | 108.19 | 0
2036 | 2 | 14 | 1 | 106.5822 | 0
2036 | 2 | 14 | 2 | 104.1423 | 0
2036 | 2 | 14 | 3 | 101.4134 | 0
2036 | 2 | 14 | 4 | 100.4215 | 0
2036 | 2 | 14 | 5 | 100.7084 | 0
2036 | 2 | 14 | 6 | 103.3848 | 0
2036 | 2 | 14 | 7 | 111.3574 | 0
2036 | 2 | 14 | 8 | 120.3739 | 0
2036 | 2 | 14 | 9 | 125.5287 | 0
2036 | 2 | 14 | 10 | 127.2694 | 0
2036 | 2 | 14 | 11 | 128.6073 | 0
2036 | 2 | 14 | 12 | 126.1139 | 0
2036 | 2 | 14 | 13 | 125.5935 | 0
2036 | 2 | 14 | 14 | 123.9729 | 0
2036 | 2 | 14 | 15 | 122.9764 | 0
2036 | 2 | 14 | 16 | 122.893 | 0
2036 | 2 | 14 | 17 | 124.0786 | 0
2036 | 2 | 14 | 18 | 128.1568 | 0
2036 | 2 | 14 | 19 | 129.8284 | 0
2036 | 2 | 14 | 20 | 127.5288 | 0
2036 | 2 | 14 | 21 | 124.3307 | 0
2036 | 2 | 14 | 22 | 120.8756 | 0
2036 | 2 | 14 | 23 | 115.2485 | 0
2036 | 2 | 15 | 0 | 109.9837 | 0
2036 | 2 | 15 | 1 | 104.925 | 0
2036 | 2 | 15 | 2 | 102.5517 | 0
2036 | 2 | 15 | 3 | 99.8334 | 0
2036 | 2 | 15 | 4 | 98.9545 | 0
2036 | 2 | 15 | 5 | 99.3968 | 0
2036 | 2 | 15 | 6 | 103.423 | 0
2036 | 2 | 15 | 7 | 111.1218 | 0
2036 | 2 | 15 | 8 | 119.6484 | 0
2036 | 2 | 15 | 9 | 123.9941 | 0
2036 | 2 | 15 | 10 | 124.9149 | 0
2036 | 2 | 15 | 11 | 125.6571 | 0
2036 | 2 | 15 | 12 | 126.5138 | 0
2036 | 2 | 15 | 13 | 125.7961 | 0
2036 | 2 | 15 | 14 | 124.0371 | 0
2036 | 2 | 15 | 15 | 123.0203 | 0
2036 | 2 | 15 | 16 | 122.7712 | 0
2036 | 2 | 15 | 17 | 123.6984 | 0
2036 | 2 | 15 | 18 | 128.0342 | 0
2036 | 2 | 15 | 19 | 129.4235 | 0
2036 | 2 | 15 | 20 | 127.0407 | 0
2036 | 2 | 15 | 21 | 123.8893 | 0
2036 | 2 | 15 | 22 | 120.9775 | 0
2036 | 2 | 15 | 23 | 116.2821 | 0
2036 | 2 | 16 | 0 | 110.1801 | 0
2036 | 2 | 16 | 1 | 106.502 | 0
2036 | 2 | 16 | 2 | 103.5086 | 0
2036 | 2 | 16 | 3 | 100.0501 | 0
2036 | 2 | 16 | 4 | 98.5416 | 0
2036 | 2 | 16 | 5 | 97.7305 | 0
2036 | 2 | 16 | 6 | 97.4929 | 0
2036 | 2 | 16 | 7 | 99.8628 | 0
2036 | 2 | 16 | 8 | 103.3207 | 0
2036 | 2 | 16 | 9 | 107.6792 | 0
2036 | 2 | 16 | 10 | 111.3622 | 0
2036 | 2 | 16 | 11 | 114.1792 | 0
2036 | 2 | 16 | 12 | 115.7285 | 0
2036 | 2 | 16 | 13 | 116.2833 | 0
2036 | 2 | 16 | 14 | 115.6598 | 0
2036 | 2 | 16 | 15 | 115.0663 | 0
2036 | 2 | 16 | 16 | 114.9861 | 0
2036 | 2 | 16 | 17 | 115.1195 | 0
2036 | 2 | 16 | 18 | 115.8849 | 0
2036 | 2 | 16 | 19 | 116.839 | 0
2036 | 2 | 16 | 20 | 113.7556 | 0
2036 | 2 | 16 | 21 | 111.0283 | 0
2036 | 2 | 16 | 22 | 108.8735 | 0
2036 | 2 | 16 | 23 | 105.7764 | 0
2036 | 2 | 17 | 0 | 102.6675 | 0
2036 | 2 | 17 | 1 | 100.1418 | 0
2036 | 2 | 17 | 2 | 97.4736 | 0
2036 | 2 | 17 | 3 | 94.361 | 0
2036 | 2 | 17 | 4 | 92.9947 | 0
2036 | 2 | 17 | 5 | 92.6612 | 0
2036 | 2 | 17 | 6 | 93.278 | 0
2036 | 2 | 17 | 7 | 95.0333 | 0
2036 | 2 | 17 | 8 | 98.6009 | 0
2036 | 2 | 17 | 9 | 103.2494 | 0
2036 | 2 | 17 | 10 | 107.1413 | 0
2036 | 2 | 17 | 11 | 110.3583 | 0
2036 | 2 | 17 | 12 | 113.9981 | 0
2036 | 2 | 17 | 13 | 115.2143 | 0
2036 | 2 | 17 | 14 | 115.6716 | 0
2036 | 2 | 17 | 15 | 115.5402 | 0
2036 | 2 | 17 | 16 | 115.9549 | 0
2036 | 2 | 17 | 17 | 117.2264 | 0
2036 | 2 | 17 | 18 | 119.4583 | 0
2036 | 2 | 17 | 19 | 122.1519 | 0
2036 | 2 | 17 | 20 | 120.2063 | 0
2036 | 2 | 17 | 21 | 117.8568 | 0
2036 | 2 | 17 | 22 | 115.1018 | 0
2036 | 2 | 17 | 23 | 111.2057 | 0
2036 | 2 | 18 | 0 | 106.5823 | 0
2036 | 2 | 18 | 1 | 103.9384 | 0
2036 | 2 | 18 | 2 | 101.7916 | 0
2036 | 2 | 18 | 3 | 98.9925 | 0
2036 | 2 | 18 | 4 | 98.2102 | 0
2036 | 2 | 18 | 5 | 98.3853 | 0
2036 | 2 | 18 | 6 | 99.6296 | 0
2036 | 2 | 18 | 7 | 103.4857 | 0
2036 | 2 | 18 | 8 | 106.599 | 0
2036 | 2 | 18 | 9 | 109.5059 | 0
2036 | 2 | 18 | 10 | 112.2016 | 0
2036 | 2 | 18 | 11 | 115.0815 | 0
2036 | 2 | 18 | 12 | 115.5348 | 0
2036 | 2 | 18 | 13 | 115.9418 | 0
2036 | 2 | 18 | 14 | 115.1475 | 0
2036 | 2 | 18 | 15 | 114.7088 | 0
2036 | 2 | 18 | 16 | 115.5154 | 0
2036 | 2 | 18 | 17 | 117.5424 | 0
2036 | 2 | 18 | 18 | 118.6207 | 0
2036 | 2 | 18 | 19 | 122.0219 | 0
2036 | 2 | 18 | 20 | 120.8274 | 0
2036 | 2 | 18 | 21 | 119.0786 | 0
2036 | 2 | 18 | 22 | 117.3953 | 0
2036 | 2 | 18 | 23 | 113.2603 | 0
2036 | 2 | 19 | 0 | 109.2345 | 0
2036 | 2 | 19 | 1 | 105.7193 | 0
2036 | 2 | 19 | 2 | 103.537 | 0
2036 | 2 | 19 | 3 | 100.9853 | 0
2036 | 2 | 19 | 4 | 100.1795 | 0
2036 | 2 | 19 | 5 | 100.7903 | 0
2036 | 2 | 19 | 6 | 104.9072 | 0
2036 | 2 | 19 | 7 | 113.0867 | 0
2036 | 2 | 19 | 8 | 121.7251 | 0
2036 | 2 | 19 | 9 | 125.7579 | 0
2036 | 2 | 19 | 10 | 126.3522 | 0
2036 | 2 | 19 | 11 | 126.7891 | 0
2036 | 2 | 19 | 12 | 127.6364 | 0
2036 | 2 | 19 | 13 | 127.3782 | 0
2036 | 2 | 19 | 14 | 125.9449 | 0
2036 | 2 | 19 | 15 | 125.2037 | 0
2036 | 2 | 19 | 16 | 125.2108 | 0
2036 | 2 | 19 | 17 | 126.3756 | 0
2036 | 2 | 19 | 18 | 130.6481 | 0
2036 | 2 | 19 | 19 | 132.3908 | 0
2036 | 2 | 19 | 20 | 129.8183 | 0
2036 | 2 | 19 | 21 | 126.334 | 0
2036 | 2 | 19 | 22 | 122.3815 | 0
2036 | 2 | 19 | 23 | 116.3146 | 0
2036 | 2 | 20 | 0 | 110.5387 | 0
2036 | 2 | 20 | 1 | 106.9306 | 0
2036 | 2 | 20 | 2 | 104.3937 | 0
2036 | 2 | 20 | 3 | 101.5547 | 0
2036 | 2 | 20 | 4 | 100.4212 | 0
2036 | 2 | 20 | 5 | 100.7505 | 0
2036 | 2 | 20 | 6 | 104.4476 | 0
2036 | 2 | 20 | 7 | 112.541 | 0
2036 | 2 | 20 | 8 | 121.4276 | 0
2036 | 2 | 20 | 9 | 126.529 | 0
2036 | 2 | 20 | 10 | 128.1871 | 0
2036 | 2 | 20 | 11 | 129.3072 | 0
2036 | 2 | 20 | 12 | 129.8862 | 0
2036 | 2 | 20 | 13 | 129.8645 | 0
2036 | 2 | 20 | 14 | 128.6817 | 0
2036 | 2 | 20 | 15 | 127.8529 | 0
2036 | 2 | 20 | 16 | 127.7648 | 0
2036 | 2 | 20 | 17 | 128.5293 | 0
2036 | 2 | 20 | 18 | 130.3734 | 0
2036 | 2 | 20 | 19 | 131.0674 | 0
2036 | 2 | 20 | 20 | 127.9821 | 0
2036 | 2 | 20 | 21 | 124.4011 | 0
2036 | 2 | 20 | 22 | 120.2776 | 0
2036 | 2 | 20 | 23 | 114.1942 | 0
2036 | 2 | 21 | 0 | 107.5161 | 0
2036 | 2 | 21 | 1 | 104.7296 | 0
2036 | 2 | 21 | 2 | 102.241 | 0
2036 | 2 | 21 | 3 | 99.5649 | 0
2036 | 2 | 21 | 4 | 98.5499 | 0
2036 | 2 | 21 | 5 | 98.9349 | 0
2036 | 2 | 21 | 6 | 102.2247 | 0
2036 | 2 | 21 | 7 | 110.3008 | 0
2036 | 2 | 21 | 8 | 119.572 | 0
2036 | 2 | 21 | 9 | 125.1693 | 0
2036 | 2 | 21 | 10 | 127.2993 | 0
2036 | 2 | 21 | 11 | 128.8813 | 0
2036 | 2 | 21 | 12 | 129.0873 | 0
2036 | 2 | 21 | 13 | 129.1812 | 0
2036 | 2 | 21 | 14 | 128.2409 | 0
2036 | 2 | 21 | 15 | 127.5709 | 0
2036 | 2 | 21 | 16 | 127.6411 | 0
2036 | 2 | 21 | 17 | 128.5247 | 0
2036 | 2 | 21 | 18 | 129.1302 | 0
2036 | 2 | 21 | 19 | 130.764 | 0
2036 | 2 | 21 | 20 | 128.2168 | 0
2036 | 2 | 21 | 21 | 124.8258 | 0
2036 | 2 | 21 | 22 | 121.1205 | 0
2036 | 2 | 21 | 23 | 115.4269 | 0
2036 | 2 | 22 | 0 | 109.4248 | 0
2036 | 2 | 22 | 1 | 104.653 | 0
2036 | 2 | 22 | 2 | 102.2122 | 0
2036 | 2 | 22 | 3 | 99.5282 | 0
2036 | 2 | 22 | 4 | 98.5585 | 0
2036 | 2 | 22 | 5 | 98.8979 | 0
2036 | 2 | 22 | 6 | 101.9735 | 0
2036 | 2 | 22 | 7 | 109.5778 | 0
2036 | 2 | 22 | 8 | 118.2267 | 0
2036 | 2 | 22 | 9 | 122.6992 | 0
2036 | 2 | 22 | 10 | 123.8876 | 0
2036 | 2 | 22 | 11 | 124.791 | 0
2036 | 2 | 22 | 12 | 125.1605 | 0
2036 | 2 | 22 | 13 | 124.4478 | 0
2036 | 2 | 22 | 14 | 122.7595 | 0
2036 | 2 | 22 | 15 | 121.506 | 0
2036 | 2 | 22 | 16 | 121.0609 | 0
2036 | 2 | 22 | 17 | 121.6118 | 0
2036 | 2 | 22 | 18 | 126.3388 | 0
2036 | 2 | 22 | 19 | 126.836 | 0
2036 | 2 | 22 | 20 | 123.9137 | 0
2036 | 2 | 22 | 21 | 120.5937 | 0
2036 | 2 | 22 | 22 | 117.3085 | 0
2036 | 2 | 22 | 23 | 112.5056 | 0
2036 | 2 | 23 | 0 | 107.2518 | 0
2036 | 2 | 23 | 1 | 102.9991 | 0
2036 | 2 | 23 | 2 | 100.1319 | 0
2036 | 2 | 23 | 3 | 96.8902 | 0
2036 | 2 | 23 | 4 | 95.5003 | 0
2036 | 2 | 23 | 5 | 95.1932 | 0
2036 | 2 | 23 | 6 | 96.7565 | 0
2036 | 2 | 23 | 7 | 99.7871 | 0
2036 | 2 | 23 | 8 | 103.4112 | 0
2036 | 2 | 23 | 9 | 107.816 | 0
2036 | 2 | 23 | 10 | 111.6067 | 0
2036 | 2 | 23 | 11 | 114.5078 | 0
2036 | 2 | 23 | 12 | 116.4734 | 0
2036 | 2 | 23 | 13 | 116.9936 | 0
2036 | 2 | 23 | 14 | 116.6493 | 0
2036 | 2 | 23 | 15 | 115.9246 | 0
2036 | 2 | 23 | 16 | 115.8397 | 0
2036 | 2 | 23 | 17 | 116.2888 | 0
2036 | 2 | 23 | 18 | 117.622 | 0
2036 | 2 | 23 | 19 | 120.4018 | 0
2036 | 2 | 23 | 20 | 118.2317 | 0
2036 | 2 | 23 | 21 | 115.8995 | 0
2036 | 2 | 23 | 22 | 113.9378 | 0
2036 | 2 | 23 | 23 | 110.7503 | 0
2036 | 2 | 24 | 0 | 104.8685 | 0
2036 | 2 | 24 | 1 | 103.9527 | 0
2036 | 2 | 24 | 2 | 101.4957 | 0
2036 | 2 | 24 | 3 | 98.5429 | 0
2036 | 2 | 24 | 4 | 97.208 | 0
2036 | 2 | 24 | 5 | 96.9257 | 0
2036 | 2 | 24 | 6 | 97.8231 | 0
2036 | 2 | 24 | 7 | 99.589 | 0
2036 | 2 | 24 | 8 | 102.8732 | 0
2036 | 2 | 24 | 9 | 106.7486 | 0
2036 | 2 | 24 | 10 | 110.0981 | 0
2036 | 2 | 24 | 11 | 112.8956 | 0
2036 | 2 | 24 | 12 | 113.658 | 0
2036 | 2 | 24 | 13 | 114.0394 | 0
2036 | 2 | 24 | 14 | 113.4784 | 0
2036 | 2 | 24 | 15 | 112.9254 | 0
2036 | 2 | 24 | 16 | 113.1126 | 0
2036 | 2 | 24 | 17 | 114.2509 | 0
2036 | 2 | 24 | 18 | 120.3643 | 0
2036 | 2 | 24 | 19 | 123.9885 | 0
2036 | 2 | 24 | 20 | 122.4548 | 0
2036 | 2 | 24 | 21 | 120.2012 | 0
2036 | 2 | 24 | 22 | 117.3836 | 0
2036 | 2 | 24 | 23 | 113.242 | 0
2036 | 2 | 25 | 0 | 109.9221 | 0
2036 | 2 | 25 | 1 | 105.2918 | 0
2036 | 2 | 25 | 2 | 102.9205 | 0
2036 | 2 | 25 | 3 | 100.4446 | 0
2036 | 2 | 25 | 4 | 99.5255 | 0
2036 | 2 | 25 | 5 | 99.9432 | 0
2036 | 2 | 25 | 6 | 103.206 | 0
2036 | 2 | 25 | 7 | 111.1224 | 0
2036 | 2 | 25 | 8 | 120.0997 | 0
2036 | 2 | 25 | 9 | 125.0923 | 0
2036 | 2 | 25 | 10 | 126.8042 | 0
2036 | 2 | 25 | 11 | 127.8264 | 0
2036 | 2 | 25 | 12 | 128.8065 | 0
2036 | 2 | 25 | 13 | 128.9022 | 0
2036 | 2 | 25 | 14 | 127.6682 | 0
2036 | 2 | 25 | 15 | 126.6781 | 0
2036 | 2 | 25 | 16 | 126.4009 | 0
2036 | 2 | 25 | 17 | 127.3197 | 0
2036 | 2 | 25 | 18 | 128.7592 | 0
2036 | 2 | 25 | 19 | 129.8728 | 0
2036 | 2 | 25 | 20 | 126.9385 | 0
2036 | 2 | 25 | 21 | 123.3416 | 0
2036 | 2 | 25 | 22 | 119.0575 | 0
2036 | 2 | 25 | 23 | 112.8717 | 0
2036 | 2 | 26 | 0 | 106.2812 | 0
2036 | 2 | 26 | 1 | 103.4732 | 0
2036 | 2 | 26 | 2 | 101.1002 | 0
2036 | 2 | 26 | 3 | 98.5447 | 0
2036 | 2 | 26 | 4 | 97.5925 | 0
2036 | 2 | 26 | 5 | 98.1188 | 0
2036 | 2 | 26 | 6 | 102.0048 | 0
2036 | 2 | 26 | 7 | 110.1685 | 0
2036 | 2 | 26 | 8 | 119.2835 | 0
2036 | 2 | 26 | 9 | 124.1902 | 0
2036 | 2 | 26 | 10 | 125.7224 | 0
2036 | 2 | 26 | 11 | 126.7829 | 0
2036 | 2 | 26 | 12 | 124.7449 | 0
2036 | 2 | 26 | 13 | 124.4794 | 0
2036 | 2 | 26 | 14 | 123.0463 | 0
2036 | 2 | 26 | 15 | 122.3455 | 0
2036 | 2 | 26 | 16 | 122.3047 | 0
2036 | 2 | 26 | 17 | 123.3849 | 0
2036 | 2 | 26 | 18 | 128.3888 | 0
2036 | 2 | 26 | 19 | 130.0849 | 0
2036 | 2 | 26 | 20 | 127.5013 | 0
2036 | 2 | 26 | 21 | 124.0341 | 0
2036 | 2 | 26 | 22 | 120.0268 | 0
2036 | 2 | 26 | 23 | 114.0126 | 0
2036 | 2 | 27 | 0 | 109.5926 | 0
2036 | 2 | 27 | 1 | 104.4983 | 0
2036 | 2 | 27 | 2 | 102.0426 | 0
2036 | 2 | 27 | 3 | 99.3924 | 0
2036 | 2 | 27 | 4 | 98.388 | 0
2036 | 2 | 27 | 5 | 98.8048 | 0
2036 | 2 | 27 | 6 | 102.0384 | 0
2036 | 2 | 27 | 7 | 110.0927 | 0
2036 | 2 | 27 | 8 | 118.9849 | 0
2036 | 2 | 27 | 9 | 123.6648 | 0
2036 | 2 | 27 | 10 | 125.0573 | 0
2036 | 2 | 27 | 11 | 126.0967 | 0
2036 | 2 | 27 | 12 | 126.2589 | 0
2036 | 2 | 27 | 13 | 126.1187 | 0
2036 | 2 | 27 | 14 | 124.9101 | 0
2036 | 2 | 27 | 15 | 123.8862 | 0
2036 | 2 | 27 | 16 | 123.7724 | 0
2036 | 2 | 27 | 17 | 124.69 | 0
2036 | 2 | 27 | 18 | 126.709 | 0
2036 | 2 | 27 | 19 | 127.9037 | 0
2036 | 2 | 27 | 20 | 125.2506 | 0
2036 | 2 | 27 | 21 | 121.8821 | 0
2036 | 2 | 27 | 22 | 117.9024 | 0
2036 | 2 | 27 | 23 | 111.8807 | 0
2036 | 2 | 28 | 0 | 105.2588 | 0
2036 | 2 | 28 | 1 | 100.035 | 0
2036 | 2 | 28 | 2 | 97.4833 | 0
2036 | 2 | 28 | 3 | 94.8138 | 0
2036 | 2 | 28 | 4 | 93.8084 | 0
2036 | 2 | 28 | 5 | 94.2874 | 0
2036 | 2 | 28 | 6 | 98.254 | 0
2036 | 2 | 28 | 7 | 106.2211 | 0
2036 | 2 | 28 | 8 | 114.776 | 0
2036 | 2 | 28 | 9 | 119.3776 | 0
2036 | 2 | 28 | 10 | 120.716 | 0
2036 | 2 | 28 | 11 | 121.8134 | 0
2036 | 2 | 28 | 12 | 120.7364 | 0
2036 | 2 | 28 | 13 | 120.2251 | 0
2036 | 2 | 28 | 14 | 118.5907 | 0
2036 | 2 | 28 | 15 | 117.6384 | 0
2036 | 2 | 28 | 16 | 117.3514 | 0
2036 | 2 | 28 | 17 | 118.1758 | 0
2036 | 2 | 28 | 18 | 123.0936 | 0
2036 | 2 | 28 | 19 | 124.4037 | 0
2036 | 2 | 28 | 20 | 121.8785 | 0
2036 | 2 | 28 | 21 | 118.4631 | 0
2036 | 2 | 28 | 22 | 114.6823 | 0
2036 | 2 | 28 | 23 | 109.0622 | 0
2036 | 2 | 29 | 0 | 103.7764 | 0
2036 | 2 | 29 | 1 | 97.1838 | 0
2036 | 2 | 29 | 2 | 94.4193 | 0
2036 | 2 | 29 | 3 | 91.5506 | 0
2036 | 2 | 29 | 4 | 90.358 | 0
2036 | 2 | 29 | 5 | 90.6273 | 0
2036 | 2 | 29 | 6 | 94.121 | 0
2036 | 2 | 29 | 7 | 101.618 | 0
2036 | 2 | 29 | 8 | 109.8488 | 0
2036 | 2 | 29 | 9 | 114.43 | 0
2036 | 2 | 29 | 10 | 115.9185 | 0
2036 | 2 | 29 | 11 | 117.0416 | 0
2036 | 2 | 29 | 12 | 116.7249 | 0
2036 | 2 | 29 | 13 | 116.1098 | 0
2036 | 2 | 29 | 14 | 114.4651 | 0
2036 | 2 | 29 | 15 | 113.2241 | 0
2036 | 2 | 29 | 16 | 112.6437 | 0
2036 | 2 | 29 | 17 | 112.8091 | 0
2036 | 2 | 29 | 18 | 115.8028 | 0
2036 | 2 | 29 | 19 | 115.9158 | 0
2036 | 2 | 29 | 20 | 112.9731 | 0
2036 | 2 | 29 | 21 | 109.6275 | 0
2036 | 2 | 29 | 22 | 106.48 | 0
2036 | 2 | 29 | 23 | 101.945 | 0
2036 | 3 | 1 | 0 | 98.0114 | 0
2036 | 3 | 1 | 1 | 91.0239 | 0
2036 | 3 | 1 | 2 | 88.1966 | 0
2036 | 3 | 1 | 3 | 84.7919 | 0
2036 | 3 | 1 | 4 | 83.2989 | 0
2036 | 3 | 1 | 5 | 82.6164 | 0
2036 | 3 | 1 | 6 | 83.202 | 0
2036 | 3 | 1 | 7 | 86.1067 | 0
2036 | 3 | 1 | 8 | 90.0742 | 0
2036 | 3 | 1 | 9 | 94.4236 | 0
2036 | 3 | 1 | 10 | 97.7571 | 0
2036 | 3 | 1 | 11 | 100.643 | 0
2036 | 3 | 1 | 12 | 102.7183 | 0
2036 | 3 | 1 | 13 | 103.6697 | 0
2036 | 3 | 1 | 14 | 103.6319 | 0
2036 | 3 | 1 | 15 | 103.1376 | 0
2036 | 3 | 1 | 16 | 102.7333 | 0
2036 | 3 | 1 | 17 | 102.9984 | 0
2036 | 3 | 1 | 18 | 102.7086 | 0
2036 | 3 | 1 | 19 | 104.4996 | 0
2036 | 3 | 1 | 20 | 102.7123 | 0
2036 | 3 | 1 | 21 | 100.4953 | 0
2036 | 3 | 1 | 22 | 98.6842 | 0
2036 | 3 | 1 | 23 | 95.7187 | 0
2036 | 3 | 2 | 0 | 93.401 | 0
2036 | 3 | 2 | 1 | 88.1854 | 0
2036 | 3 | 2 | 2 | 85.7263 | 0
2036 | 3 | 2 | 3 | 82.4897 | 0
2036 | 3 | 2 | 4 | 80.9217 | 0
2036 | 3 | 2 | 5 | 79.7633 | 0
2036 | 3 | 2 | 6 | 78.4739 | 0
2036 | 3 | 2 | 7 | 79.8867 | 0
2036 | 3 | 2 | 8 | 84.1264 | 0
2036 | 3 | 2 | 9 | 89.0024 | 0
2036 | 3 | 2 | 10 | 92.1537 | 0
2036 | 3 | 2 | 11 | 95.0663 | 0
2036 | 3 | 2 | 12 | 97.1882 | 0
2036 | 3 | 2 | 13 | 98.514 | 0
2036 | 3 | 2 | 14 | 98.5797 | 0
2036 | 3 | 2 | 15 | 98.5009 | 0
2036 | 3 | 2 | 16 | 98.5779 | 0
2036 | 3 | 2 | 17 | 99.5289 | 0
2036 | 3 | 2 | 18 | 102.3929 | 0
2036 | 3 | 2 | 19 | 104.5308 | 0
2036 | 3 | 2 | 20 | 103.2343 | 0
2036 | 3 | 2 | 21 | 101.1472 | 0
2036 | 3 | 2 | 22 | 98.9271 | 0
2036 | 3 | 2 | 23 | 95.0342 | 0
2036 | 3 | 3 | 0 | 91.1995 | 0
2036 | 3 | 3 | 1 | 86.8791 | 0
2036 | 3 | 3 | 2 | 84.5598 | 0
2036 | 3 | 3 | 3 | 81.9417 | 0
2036 | 3 | 3 | 4 | 81.0868 | 0
2036 | 3 | 3 | 5 | 81.7811 | 0
2036 | 3 | 3 | 6 | 85.0268 | 0
2036 | 3 | 3 | 7 | 93.282 | 0
2036 | 3 | 3 | 8 | 101.1256 | 0
2036 | 3 | 3 | 9 | 105.7741 | 0
2036 | 3 | 3 | 10 | 107.6541 | 0
2036 | 3 | 3 | 11 | 109.2107 | 0
2036 | 3 | 3 | 12 | 110.8128 | 0
2036 | 3 | 3 | 13 | 111.7219 | 0
2036 | 3 | 3 | 14 | 111.238 | 0
2036 | 3 | 3 | 15 | 110.8231 | 0
2036 | 3 | 3 | 16 | 110.8035 | 0
2036 | 3 | 3 | 17 | 111.6862 | 0
2036 | 3 | 3 | 18 | 112.3645 | 0
2036 | 3 | 3 | 19 | 113.2722 | 0
2036 | 3 | 3 | 20 | 110.9333 | 0
2036 | 3 | 3 | 21 | 107.5099 | 0
2036 | 3 | 3 | 22 | 103.661 | 0
2036 | 3 | 3 | 23 | 98.307 | 0
2036 | 3 | 4 | 0 | 93.6094 | 0
2036 | 3 | 4 | 1 | 87.3608 | 0
2036 | 3 | 4 | 2 | 84.8986 | 0
2036 | 3 | 4 | 3 | 81.9835 | 0
2036 | 3 | 4 | 4 | 80.8928 | 0
2036 | 3 | 4 | 5 | 81.4572 | 0
2036 | 3 | 4 | 6 | 85.168 | 0
2036 | 3 | 4 | 7 | 93.4557 | 0
2036 | 3 | 4 | 8 | 101.1271 | 0
2036 | 3 | 4 | 9 | 105.4151 | 0
2036 | 3 | 4 | 10 | 106.9884 | 0
2036 | 3 | 4 | 11 | 108.3591 | 0
2036 | 3 | 4 | 12 | 107.8101 | 0
2036 | 3 | 4 | 13 | 108.3883 | 0
2036 | 3 | 4 | 14 | 107.7674 | 0
2036 | 3 | 4 | 15 | 107.2177 | 0
2036 | 3 | 4 | 16 | 107.166 | 0
2036 | 3 | 4 | 17 | 107.8191 | 0
2036 | 3 | 4 | 18 | 109.4171 | 0
2036 | 3 | 4 | 19 | 110.0066 | 0
2036 | 3 | 4 | 20 | 107.5441 | 0
2036 | 3 | 4 | 21 | 104.1334 | 0
2036 | 3 | 4 | 22 | 100.4215 | 0
2036 | 3 | 4 | 23 | 95.0835 | 0
2036 | 3 | 5 | 0 | 91.0054 | 0
2036 | 3 | 5 | 1 | 85.4162 | 0
2036 | 3 | 5 | 2 | 82.8805 | 0
2036 | 3 | 5 | 3 | 79.9142 | 0
2036 | 3 | 5 | 4 | 78.8348 | 0
2036 | 3 | 5 | 5 | 79.4526 | 0
2036 | 3 | 5 | 6 | 83.0329 | 0
2036 | 3 | 5 | 7 | 91.3675 | 0
2036 | 3 | 5 | 8 | 98.9162 | 0
2036 | 3 | 5 | 9 | 103.3361 | 0
2036 | 3 | 5 | 10 | 105.1187 | 0
2036 | 3 | 5 | 11 | 106.7224 | 0
2036 | 3 | 5 | 12 | 107.3655 | 0
2036 | 3 | 5 | 13 | 108.1675 | 0
2036 | 3 | 5 | 14 | 107.8148 | 0
2036 | 3 | 5 | 15 | 107.4374 | 0
2036 | 3 | 5 | 16 | 107.5659 | 0
2036 | 3 | 5 | 17 | 108.3664 | 0
2036 | 3 | 5 | 18 | 109.9405 | 0
2036 | 3 | 5 | 19 | 110.5332 | 0
2036 | 3 | 5 | 20 | 108.2143 | 0
2036 | 3 | 5 | 21 | 104.9395 | 0
2036 | 3 | 5 | 22 | 101.3679 | 0
2036 | 3 | 5 | 23 | 96.171 | 0
2036 | 3 | 6 | 0 | 89.2539 | 0
2036 | 3 | 6 | 1 | 87.1483 | 0
2036 | 3 | 6 | 2 | 84.877 | 0
2036 | 3 | 6 | 3 | 82.2076 | 0
2036 | 3 | 6 | 4 | 81.4219 | 0
2036 | 3 | 6 | 5 | 82.1935 | 0
2036 | 3 | 6 | 6 | 86.1875 | 0
2036 | 3 | 6 | 7 | 94.6666 | 0
2036 | 3 | 6 | 8 | 102.7829 | 0
2036 | 3 | 6 | 9 | 107.5338 | 0
2036 | 3 | 6 | 10 | 109.5575 | 0
2036 | 3 | 6 | 11 | 111.4088 | 0
2036 | 3 | 6 | 12 | 111.9229 | 0
2036 | 3 | 6 | 13 | 112.7418 | 0
2036 | 3 | 6 | 14 | 112.5682 | 0
2036 | 3 | 6 | 15 | 112.1692 | 0
2036 | 3 | 6 | 16 | 112.4839 | 0
2036 | 3 | 6 | 17 | 113.6008 | 0
2036 | 3 | 6 | 18 | 113.5179 | 0
2036 | 3 | 6 | 19 | 115.4939 | 0
2036 | 3 | 6 | 20 | 114.0296 | 0
2036 | 3 | 6 | 21 | 110.9743 | 0
2036 | 3 | 6 | 22 | 107.7378 | 0
2036 | 3 | 6 | 23 | 102.7361 | 0
2036 | 3 | 7 | 0 | 97.5563 | 0
2036 | 3 | 7 | 1 | 92.4303 | 0
2036 | 3 | 7 | 2 | 90.1225 | 0
2036 | 3 | 7 | 3 | 87.3361 | 0
2036 | 3 | 7 | 4 | 86.4962 | 0
2036 | 3 | 7 | 5 | 87.0582 | 0
2036 | 3 | 7 | 6 | 90.3827 | 0
2036 | 3 | 7 | 7 | 98.2859 | 0
2036 | 3 | 7 | 8 | 105.6801 | 0
2036 | 3 | 7 | 9 | 109.0912 | 0
2036 | 3 | 7 | 10 | 109.831 | 0
2036 | 3 | 7 | 11 | 110.6833 | 0
2036 | 3 | 7 | 12 | 112.304 | 0
2036 | 3 | 7 | 13 | 112.2274 | 0
2036 | 3 | 7 | 14 | 111.0834 | 0
2036 | 3 | 7 | 15 | 110.0361 | 0
2036 | 3 | 7 | 16 | 109.6216 | 0
2036 | 3 | 7 | 17 | 110.1209 | 0
2036 | 3 | 7 | 18 | 111.7138 | 0
2036 | 3 | 7 | 19 | 112.8774 | 0
2036 | 3 | 7 | 20 | 111.1588 | 0
2036 | 3 | 7 | 21 | 108.1067 | 0
2036 | 3 | 7 | 22 | 105.2907 | 0
2036 | 3 | 7 | 23 | 101.0012 | 0
2036 | 3 | 8 | 0 | 96.227 | 0
2036 | 3 | 8 | 1 | 91.9071 | 0
2036 | 3 | 8 | 2 | 88.8645 | 0
2036 | 3 | 8 | 3 | 85.6749 | 0
2036 | 3 | 8 | 4 | 84.276 | 0
2036 | 3 | 8 | 5 | 83.6528 | 0
2036 | 3 | 8 | 6 | 83.5266 | 0
2036 | 3 | 8 | 7 | 86.6765 | 0
2036 | 3 | 8 | 8 | 90.9958 | 0
2036 | 3 | 8 | 9 | 95.7376 | 0
2036 | 3 | 8 | 10 | 98.7796 | 0
2036 | 3 | 8 | 11 | 101.4555 | 0
2036 | 3 | 8 | 12 | 103.353 | 0
2036 | 3 | 8 | 13 | 104.2073 | 0
2036 | 3 | 8 | 14 | 103.7589 | 0
2036 | 3 | 8 | 15 | 103.2697 | 0
2036 | 3 | 8 | 16 | 102.9628 | 0
2036 | 3 | 8 | 17 | 103.2922 | 0
2036 | 3 | 8 | 18 | 106.7242 | 0
2036 | 3 | 8 | 19 | 108.5505 | 0
2036 | 3 | 8 | 20 | 107.1106 | 0
2036 | 3 | 8 | 21 | 104.8811 | 0
2036 | 3 | 8 | 22 | 103.2562 | 0
2036 | 3 | 8 | 23 | 100.2348 | 0
2036 | 3 | 9 | 0 | 93.2942 | 0
2036 | 3 | 9 | 1 | 91.6457 | 0
2036 | 3 | 9 | 2 | 88.4858 | 0
2036 | 3 | 9 | 3 | 87.4698 | 0
2036 | 3 | 9 | 4 | 87.3084 | 0
2036 | 3 | 9 | 5 | 89.1612 | 0
2036 | 3 | 9 | 6 | 91.9529 | 0
2036 | 3 | 9 | 7 | 93.985 | 0
2036 | 3 | 9 | 8 | 96.2045 | 0
2036 | 3 | 9 | 9 | 98.4958 | 0
2036 | 3 | 9 | 10 | 100.8309 | 0
2036 | 3 | 9 | 11 | 103.2229 | 0
2036 | 3 | 9 | 12 | 104.7116 | 0
2036 | 3 | 9 | 13 | 105.0992 | 0
2036 | 3 | 9 | 14 | 105.3023 | 0
2036 | 3 | 9 | 15 | 105.6982 | 0
2036 | 3 | 9 | 16 | 106.9475 | 0
2036 | 3 | 9 | 17 | 108.4543 | 0
2036 | 3 | 9 | 18 | 109.0159 | 0
2036 | 3 | 9 | 19 | 110.1734 | 0
2036 | 3 | 9 | 20 | 109.0946 | 0
2036 | 3 | 9 | 21 | 107.3835 | 0
2036 | 3 | 9 | 22 | 104.091 | 0
2036 | 3 | 9 | 23 | 99.8937 | 0
2036 | 3 | 10 | 0 | 94.8069 | 0
2036 | 3 | 10 | 1 | 93.3927 | 0
2036 | 3 | 10 | 2 | 90.5747 | 0
2036 | 3 | 10 | 3 | 90.1201 | 0
2036 | 3 | 10 | 4 | 90.6546 | 0
2036 | 3 | 10 | 5 | 93.8058 | 0
2036 | 3 | 10 | 6 | 100.3643 | 0
2036 | 3 | 10 | 7 | 108.622 | 0
2036 | 3 | 10 | 8 | 114.5714 | 0
2036 | 3 | 10 | 9 | 116.405 | 0
2036 | 3 | 10 | 10 | 116.5984 | 0
2036 | 3 | 10 | 11 | 117.0137 | 0
2036 | 3 | 10 | 12 | 116.5668 | 0
2036 | 3 | 10 | 13 | 115.8715 | 0
2036 | 3 | 10 | 14 | 114.5477 | 0
2036 | 3 | 10 | 15 | 114.204 | 0
2036 | 3 | 10 | 16 | 114.9136 | 0
2036 | 3 | 10 | 17 | 115.9438 | 0
2036 | 3 | 10 | 18 | 112.8728 | 0
2036 | 3 | 10 | 19 | 112.8931 | 0
2036 | 3 | 10 | 20 | 111.1181 | 0
2036 | 3 | 10 | 21 | 108.2244 | 0
2036 | 3 | 10 | 22 | 103.5109 | 0
2036 | 3 | 10 | 23 | 97.5955 | 0
2036 | 3 | 11 | 0 | 93.348 | 0
2036 | 3 | 11 | 1 | 90.669 | 0
2036 | 3 | 11 | 2 | 87.5983 | 0
2036 | 3 | 11 | 3 | 86.7785 | 0
2036 | 3 | 11 | 4 | 87.0201 | 0
2036 | 3 | 11 | 5 | 90.1227 | 0
2036 | 3 | 11 | 6 | 98.3618 | 0
2036 | 3 | 11 | 7 | 106.5165 | 0
2036 | 3 | 11 | 8 | 111.5984 | 0
2036 | 3 | 11 | 9 | 112.3104 | 0
2036 | 3 | 11 | 10 | 111.4088 | 0
2036 | 3 | 11 | 11 | 111.2073 | 0
2036 | 3 | 11 | 12 | 113.6271 | 0
2036 | 3 | 11 | 13 | 112.9418 | 0
2036 | 3 | 11 | 14 | 111.7879 | 0
2036 | 3 | 11 | 15 | 111.7218 | 0
2036 | 3 | 11 | 16 | 112.5912 | 0
2036 | 3 | 11 | 17 | 113.4044 | 0
2036 | 3 | 11 | 18 | 111.4116 | 0
2036 | 3 | 11 | 19 | 110.9664 | 0
2036 | 3 | 11 | 20 | 108.895 | 0
2036 | 3 | 11 | 21 | 105.9394 | 0
2036 | 3 | 11 | 22 | 101.3472 | 0
2036 | 3 | 11 | 23 | 95.541 | 0
2036 | 3 | 12 | 0 | 90.0957 | 0
2036 | 3 | 12 | 1 | 89.6856 | 0
2036 | 3 | 12 | 2 | 86.5645 | 0
2036 | 3 | 12 | 3 | 85.744 | 0
2036 | 3 | 12 | 4 | 85.9938 | 0
2036 | 3 | 12 | 5 | 89.1129 | 0
2036 | 3 | 12 | 6 | 97.5907 | 0
2036 | 3 | 12 | 7 | 105.867 | 0
2036 | 3 | 12 | 8 | 111.2177 | 0
2036 | 3 | 12 | 9 | 112.3617 | 0
2036 | 3 | 12 | 10 | 111.8733 | 0
2036 | 3 | 12 | 11 | 112.1053 | 0
2036 | 3 | 12 | 12 | 113.5489 | 0
2036 | 3 | 12 | 13 | 112.8043 | 0
2036 | 3 | 12 | 14 | 111.6273 | 0
2036 | 3 | 12 | 15 | 111.5101 | 0
2036 | 3 | 12 | 16 | 112.4533 | 0
2036 | 3 | 12 | 17 | 113.3917 | 0
2036 | 3 | 12 | 18 | 111.5844 | 0
2036 | 3 | 12 | 19 | 111.2129 | 0
2036 | 3 | 12 | 20 | 109.4406 | 0
2036 | 3 | 12 | 21 | 106.6484 | 0
2036 | 3 | 12 | 22 | 102.142 | 0
2036 | 3 | 12 | 23 | 96.4552 | 0
2036 | 3 | 13 | 0 | 92.0525 | 0
2036 | 3 | 13 | 1 | 89.2724 | 0
2036 | 3 | 13 | 2 | 86.1984 | 0
2036 | 3 | 13 | 3 | 85.448 | 0
2036 | 3 | 13 | 4 | 85.7956 | 0
2036 | 3 | 13 | 5 | 88.9058 | 0
2036 | 3 | 13 | 6 | 96.8753 | 0
2036 | 3 | 13 | 7 | 104.9532 | 0
2036 | 3 | 13 | 8 | 109.9672 | 0
2036 | 3 | 13 | 9 | 110.5281 | 0
2036 | 3 | 13 | 10 | 109.4974 | 0
2036 | 3 | 13 | 11 | 109.4626 | 0
2036 | 3 | 13 | 12 | 109.6025 | 0
2036 | 3 | 13 | 13 | 108.2015 | 0
2036 | 3 | 13 | 14 | 106.318 | 0
2036 | 3 | 13 | 15 | 105.8294 | 0
2036 | 3 | 13 | 16 | 106.3221 | 0
2036 | 3 | 13 | 17 | 106.9898 | 0
2036 | 3 | 13 | 18 | 108.8297 | 0
2036 | 3 | 13 | 19 | 108.2687 | 0
2036 | 3 | 13 | 20 | 106.4457 | 0
2036 | 3 | 13 | 21 | 103.557 | 0
2036 | 3 | 13 | 22 | 99.1468 | 0
2036 | 3 | 13 | 23 | 93.6969 | 0
2036 | 3 | 14 | 0 | 89.4301 | 0
2036 | 3 | 14 | 1 | 86.7498 | 0
2036 | 3 | 14 | 2 | 83.5446 | 0
2036 | 3 | 14 | 3 | 82.663 | 0
2036 | 3 | 14 | 4 | 82.9277 | 0
2036 | 3 | 14 | 5 | 85.9611 | 0
2036 | 3 | 14 | 6 | 93.7425 | 0
2036 | 3 | 14 | 7 | 101.6316 | 0
2036 | 3 | 14 | 8 | 106.8764 | 0
2036 | 3 | 14 | 9 | 108.4112 | 0
2036 | 3 | 14 | 10 | 108.3745 | 0
2036 | 3 | 14 | 11 | 108.8472 | 0
2036 | 3 | 14 | 12 | 109.4626 | 0
2036 | 3 | 14 | 13 | 108.3692 | 0
2036 | 3 | 14 | 14 | 106.905 | 0
2036 | 3 | 14 | 15 | 106.5023 | 0
2036 | 3 | 14 | 16 | 106.9668 | 0
2036 | 3 | 14 | 17 | 107.1962 | 0
2036 | 3 | 14 | 18 | 103.5058 | 0
2036 | 3 | 14 | 19 | 102.625 | 0
2036 | 3 | 14 | 20 | 100.7739 | 0
2036 | 3 | 14 | 21 | 97.9951 | 0
2036 | 3 | 14 | 22 | 94.3498 | 0
2036 | 3 | 14 | 23 | 89.9864 | 0
2036 | 3 | 15 | 0 | 86.5073 | 0
2036 | 3 | 15 | 1 | 84.1617 | 0
2036 | 3 | 15 | 2 | 80.6396 | 0
2036 | 3 | 15 | 3 | 79.3488 | 0
2036 | 3 | 15 | 4 | 79.1958 | 0
2036 | 3 | 15 | 5 | 80.6843 | 0
2036 | 3 | 15 | 6 | 85.1599 | 0
2036 | 3 | 15 | 7 | 88.1758 | 0
2036 | 3 | 15 | 8 | 90.4679 | 0
2036 | 3 | 15 | 9 | 92.4677 | 0
2036 | 3 | 15 | 10 | 94.0317 | 0
2036 | 3 | 15 | 11 | 96.0528 | 0
2036 | 3 | 15 | 12 | 99.3592 | 0
2036 | 3 | 15 | 13 | 98.9387 | 0
2036 | 3 | 15 | 14 | 98.075 | 0
2036 | 3 | 15 | 15 | 98.1017 | 0
2036 | 3 | 15 | 16 | 98.0793 | 0
2036 | 3 | 15 | 17 | 97.7849 | 0
2036 | 3 | 15 | 18 | 94.9331 | 0
2036 | 3 | 15 | 19 | 94.7848 | 0
2036 | 3 | 15 | 20 | 93.279 | 0
2036 | 3 | 15 | 21 | 91.2632 | 0
2036 | 3 | 15 | 22 | 88.7422 | 0
2036 | 3 | 15 | 23 | 85.4808 | 0
2036 | 3 | 16 | 0 | 82.5869 | 0
2036 | 3 | 16 | 1 | 79.8913 | 0
2036 | 3 | 16 | 2 | 76.698 | 0
2036 | 3 | 16 | 3 | 75.5457 | 0
2036 | 3 | 16 | 4 | 75.4022 | 0
2036 | 3 | 16 | 5 | 76.6772 | 0
2036 | 3 | 16 | 6 | 79.5156 | 0
2036 | 3 | 16 | 7 | 81.2439 | 0
2036 | 3 | 16 | 8 | 83.1996 | 0
2036 | 3 | 16 | 9 | 85.6565 | 0
2036 | 3 | 16 | 10 | 86.9541 | 0
2036 | 3 | 16 | 11 | 88.6498 | 0
2036 | 3 | 16 | 12 | 92.4989 | 0
2036 | 3 | 16 | 13 | 92.8249 | 0
2036 | 3 | 16 | 14 | 92.1986 | 0
2036 | 3 | 16 | 15 | 92.4931 | 0
2036 | 3 | 16 | 16 | 92.8831 | 0
2036 | 3 | 16 | 17 | 93.4483 | 0
2036 | 3 | 16 | 18 | 92.6305 | 0
2036 | 3 | 16 | 19 | 93.5199 | 0
2036 | 3 | 16 | 20 | 92.7377 | 0
2036 | 3 | 16 | 21 | 90.9442 | 0
2036 | 3 | 16 | 22 | 87.8924 | 0
2036 | 3 | 16 | 23 | 83.7518 | 0
2036 | 3 | 17 | 0 | 79.553 | 0
2036 | 3 | 17 | 1 | 83.1884 | 0
2036 | 3 | 17 | 2 | 80.5424 | 0
2036 | 3 | 17 | 3 | 80.4116 | 0
2036 | 3 | 17 | 4 | 81.2993 | 0
2036 | 3 | 17 | 5 | 84.8541 | 0
2036 | 3 | 17 | 6 | 93.3743 | 0
2036 | 3 | 17 | 7 | 102.4408 | 0
2036 | 3 | 17 | 8 | 108.9131 | 0
2036 | 3 | 17 | 9 | 112.3495 | 0
2036 | 3 | 17 | 10 | 113.7203 | 0
2036 | 3 | 17 | 11 | 115.2148 | 0
2036 | 3 | 17 | 12 | 116.0491 | 0
2036 | 3 | 17 | 13 | 116.1065 | 0
2036 | 3 | 17 | 14 | 115.7312 | 0
2036 | 3 | 17 | 15 | 116.0433 | 0
2036 | 3 | 17 | 16 | 117.3456 | 0
2036 | 3 | 17 | 17 | 118.7151 | 0
2036 | 3 | 17 | 18 | 117.2345 | 0
2036 | 3 | 17 | 19 | 116.4384 | 0
2036 | 3 | 17 | 20 | 114.2306 | 0
2036 | 3 | 17 | 21 | 111.0026 | 0
2036 | 3 | 17 | 22 | 105.9057 | 0
2036 | 3 | 17 | 23 | 100.2156 | 0
2036 | 3 | 18 | 0 | 97.6147 | 0
2036 | 3 | 18 | 1 | 93.3344 | 0
2036 | 3 | 18 | 2 | 90.3944 | 0
2036 | 3 | 18 | 3 | 89.569 | 0
2036 | 3 | 18 | 4 | 89.8756 | 0
2036 | 3 | 18 | 5 | 92.9032 | 0
2036 | 3 | 18 | 6 | 101.1259 | 0
2036 | 3 | 18 | 7 | 109.659 | 0
2036 | 3 | 18 | 8 | 115.5339 | 0
2036 | 3 | 18 | 9 | 117.7023 | 0
2036 | 3 | 18 | 10 | 118.0412 | 0
2036 | 3 | 18 | 11 | 118.5763 | 0
2036 | 3 | 18 | 12 | 117.7255 | 0
2036 | 3 | 18 | 13 | 117.0628 | 0
2036 | 3 | 18 | 14 | 115.8875 | 0
2036 | 3 | 18 | 15 | 115.5245 | 0
2036 | 3 | 18 | 16 | 116.1846 | 0
2036 | 3 | 18 | 17 | 116.6755 | 0
2036 | 3 | 18 | 18 | 115.8399 | 0
2036 | 3 | 18 | 19 | 114.4589 | 0
2036 | 3 | 18 | 20 | 111.921 | 0
2036 | 3 | 18 | 21 | 108.4801 | 0
2036 | 3 | 18 | 22 | 103.4204 | 0
2036 | 3 | 18 | 23 | 97.3392 | 0
2036 | 3 | 19 | 0 | 92.9975 | 0
2036 | 3 | 19 | 1 | 93.2239 | 0
2036 | 3 | 19 | 2 | 90.1095 | 0
2036 | 3 | 19 | 3 | 89.3519 | 0
2036 | 3 | 19 | 4 | 89.6742 | 0
2036 | 3 | 19 | 5 | 92.7636 | 0
2036 | 3 | 19 | 6 | 100.7274 | 0
2036 | 3 | 19 | 7 | 109.177 | 0
2036 | 3 | 19 | 8 | 114.9647 | 0
2036 | 3 | 19 | 9 | 117.4985 | 0
2036 | 3 | 19 | 10 | 118.2862 | 0
2036 | 3 | 19 | 11 | 119.1798 | 0
2036 | 3 | 19 | 12 | 115.459 | 0
2036 | 3 | 19 | 13 | 114.4501 | 0
2036 | 3 | 19 | 14 | 112.7976 | 0
2036 | 3 | 19 | 15 | 112.8417 | 0
2036 | 3 | 19 | 16 | 113.758 | 0
2036 | 3 | 19 | 17 | 114.946 | 0
2036 | 3 | 19 | 18 | 115.434 | 0
2036 | 3 | 19 | 19 | 115.1267 | 0
2036 | 3 | 19 | 20 | 113.4924 | 0
2036 | 3 | 19 | 21 | 110.4053 | 0
2036 | 3 | 19 | 22 | 105.6463 | 0
2036 | 3 | 19 | 23 | 99.8053 | 0
2036 | 3 | 20 | 0 | 96.4944 | 0
2036 | 3 | 20 | 1 | 94.6639 | 0
2036 | 3 | 20 | 2 | 91.585 | 0
2036 | 3 | 20 | 3 | 90.9611 | 0
2036 | 3 | 20 | 4 | 91.3452 | 0
2036 | 3 | 20 | 5 | 94.3221 | 0
2036 | 3 | 20 | 6 | 102.9085 | 0
2036 | 3 | 20 | 7 | 110.8654 | 0
2036 | 3 | 20 | 8 | 116.1682 | 0
2036 | 3 | 20 | 9 | 117.3286 | 0
2036 | 3 | 20 | 10 | 116.6015 | 0
2036 | 3 | 20 | 11 | 116.8228 | 0
2036 | 3 | 20 | 12 | 117.2256 | 0
2036 | 3 | 20 | 13 | 115.8326 | 0
2036 | 3 | 20 | 14 | 113.8517 | 0
2036 | 3 | 20 | 15 | 113.2901 | 0
2036 | 3 | 20 | 16 | 113.8695 | 0
2036 | 3 | 20 | 17 | 114.4603 | 0
2036 | 3 | 20 | 18 | 117.8754 | 0
2036 | 3 | 20 | 19 | 116.6297 | 0
2036 | 3 | 20 | 20 | 114.4613 | 0
2036 | 3 | 20 | 21 | 111.1455 | 0
2036 | 3 | 20 | 22 | 106.2495 | 0
2036 | 3 | 20 | 23 | 100.5095 | 0
2036 | 3 | 21 | 0 | 96.2283 | 0
2036 | 3 | 21 | 1 | 91.898 | 0
2036 | 3 | 21 | 2 | 88.5015 | 0
2036 | 3 | 21 | 3 | 87.5909 | 0
2036 | 3 | 21 | 4 | 87.7007 | 0
2036 | 3 | 21 | 5 | 90.4187 | 0
2036 | 3 | 21 | 6 | 98.2975 | 0
2036 | 3 | 21 | 7 | 105.8307 | 0
2036 | 3 | 21 | 8 | 111.1344 | 0
2036 | 3 | 21 | 9 | 113.1423 | 0
2036 | 3 | 21 | 10 | 113.5033 | 0
2036 | 3 | 21 | 11 | 114.2354 | 0
2036 | 3 | 21 | 12 | 112.1156 | 0
2036 | 3 | 21 | 13 | 110.5806 | 0
2036 | 3 | 21 | 14 | 108.5169 | 0
2036 | 3 | 21 | 15 | 107.8601 | 0
2036 | 3 | 21 | 16 | 108.1898 | 0
2036 | 3 | 21 | 17 | 108.4584 | 0
2036 | 3 | 21 | 18 | 108.2252 | 0
2036 | 3 | 21 | 19 | 106.7353 | 0
2036 | 3 | 21 | 20 | 104.8004 | 0
2036 | 3 | 21 | 21 | 101.882 | 0
2036 | 3 | 21 | 22 | 97.947 | 0
2036 | 3 | 21 | 23 | 93.3557 | 0
2036 | 3 | 22 | 0 | 90.0105 | 0
2036 | 3 | 22 | 1 | 85.7843 | 0
2036 | 3 | 22 | 2 | 82.2583 | 0
2036 | 3 | 22 | 3 | 81.0874 | 0
2036 | 3 | 22 | 4 | 81.0476 | 0
2036 | 3 | 22 | 5 | 82.9701 | 0
2036 | 3 | 22 | 6 | 88.4064 | 0
2036 | 3 | 22 | 7 | 91.4339 | 0
2036 | 3 | 22 | 8 | 93.0258 | 0
2036 | 3 | 22 | 9 | 95.5939 | 0
2036 | 3 | 22 | 10 | 98.0389 | 0
2036 | 3 | 22 | 11 | 100.5894 | 0
2036 | 3 | 22 | 12 | 101.3885 | 0
2036 | 3 | 22 | 13 | 101.0791 | 0
2036 | 3 | 22 | 14 | 100.2989 | 0
2036 | 3 | 22 | 15 | 100.1897 | 0
2036 | 3 | 22 | 16 | 100.5593 | 0
2036 | 3 | 22 | 17 | 100.5564 | 0
2036 | 3 | 22 | 18 | 98.0706 | 0
2036 | 3 | 22 | 19 | 97.9471 | 0
2036 | 3 | 22 | 20 | 96.5622 | 0
2036 | 3 | 22 | 21 | 94.4431 | 0
2036 | 3 | 22 | 22 | 91.6844 | 0
2036 | 3 | 22 | 23 | 88.5451 | 0
2036 | 3 | 23 | 0 | 86.6532 | 0
2036 | 3 | 23 | 1 | 87.6145 | 0
2036 | 3 | 23 | 2 | 84.7453 | 0
2036 | 3 | 23 | 3 | 83.9798 | 0
2036 | 3 | 23 | 4 | 84.0306 | 0
2036 | 3 | 23 | 5 | 85.8967 | 0
2036 | 3 | 23 | 6 | 90.1402 | 0
2036 | 3 | 23 | 7 | 92.1113 | 0
2036 | 3 | 23 | 8 | 94.1936 | 0
2036 | 3 | 23 | 9 | 97.3822 | 0
2036 | 3 | 23 | 10 | 100.4571 | 0
2036 | 3 | 23 | 11 | 103.5454 | 0
2036 | 3 | 23 | 12 | 104.075 | 0
2036 | 3 | 23 | 13 | 104.3435 | 0
2036 | 3 | 23 | 14 | 104.1249 | 0
2036 | 3 | 23 | 15 | 104.4137 | 0
2036 | 3 | 23 | 16 | 105.5802 | 0
2036 | 3 | 23 | 17 | 106.6669 | 0
2036 | 3 | 23 | 18 | 105.9483 | 0
2036 | 3 | 23 | 19 | 106.6744 | 0
2036 | 3 | 23 | 20 | 105.8966 | 0
2036 | 3 | 23 | 21 | 103.9437 | 0
2036 | 3 | 23 | 22 | 100.4546 | 0
2036 | 3 | 23 | 23 | 96.2237 | 0
2036 | 3 | 24 | 0 | 93.3384 | 0
2036 | 3 | 24 | 1 | 92.8666 | 0
2036 | 3 | 24 | 2 | 90.166 | 0
2036 | 3 | 24 | 3 | 89.9906 | 0
2036 | 3 | 24 | 4 | 90.7913 | 0
2036 | 3 | 24 | 5 | 94.0392 | 0
2036 | 3 | 24 | 6 | 102.2211 | 0
2036 | 3 | 24 | 7 | 110.3059 | 0
2036 | 3 | 24 | 8 | 115.6047 | 0
2036 | 3 | 24 | 9 | 116.9763 | 0
2036 | 3 | 24 | 10 | 116.7368 | 0
2036 | 3 | 24 | 11 | 116.9939 | 0
2036 | 3 | 24 | 12 | 116.1979 | 0
2036 | 3 | 24 | 13 | 115.0186 | 0
2036 | 3 | 24 | 14 | 112.947 | 0
2036 | 3 | 24 | 15 | 112.4723 | 0
2036 | 3 | 24 | 16 | 113.1069 | 0
2036 | 3 | 24 | 17 | 114.3439 | 0
2036 | 3 | 24 | 18 | 115.8707 | 0
2036 | 3 | 24 | 19 | 116.0644 | 0
2036 | 3 | 24 | 20 | 115.0262 | 0
2036 | 3 | 24 | 21 | 112.1003 | 0
2036 | 3 | 24 | 22 | 107.2571 | 0
2036 | 3 | 24 | 23 | 101.2752 | 0
2036 | 3 | 25 | 0 | 97.7457 | 0
2036 | 3 | 25 | 1 | 95.2389 | 0
2036 | 3 | 25 | 2 | 92.3444 | 0
2036 | 3 | 25 | 3 | 91.8551 | 0
2036 | 3 | 25 | 4 | 92.404 | 0
2036 | 3 | 25 | 5 | 95.4939 | 0
2036 | 3 | 25 | 6 | 103.6807 | 0
2036 | 3 | 25 | 7 | 111.6418 | 0
2036 | 3 | 25 | 8 | 116.5381 | 0
2036 | 3 | 25 | 9 | 117.5156 | 0
2036 | 3 | 25 | 10 | 116.7325 | 0
2036 | 3 | 25 | 11 | 116.6617 | 0
2036 | 3 | 25 | 12 | 116.3043 | 0
2036 | 3 | 25 | 13 | 114.9627 | 0
2036 | 3 | 25 | 14 | 112.8491 | 0
2036 | 3 | 25 | 15 | 112.4642 | 0
2036 | 3 | 25 | 16 | 113.114 | 0
2036 | 3 | 25 | 17 | 113.9918 | 0
2036 | 3 | 25 | 18 | 115.7887 | 0
2036 | 3 | 25 | 19 | 115.3141 | 0
2036 | 3 | 25 | 20 | 113.7848 | 0
2036 | 3 | 25 | 21 | 110.6585 | 0
2036 | 3 | 25 | 22 | 105.792 | 0
2036 | 3 | 25 | 23 | 99.754 | 0
2036 | 3 | 26 | 0 | 94.4729 | 0
2036 | 3 | 26 | 1 | 93.1967 | 0
2036 | 3 | 26 | 2 | 90.1096 | 0
2036 | 3 | 26 | 3 | 89.5209 | 0
2036 | 3 | 26 | 4 | 89.9682 | 0
2036 | 3 | 26 | 5 | 92.9854 | 0
2036 | 3 | 26 | 6 | 100.9532 | 0
2036 | 3 | 26 | 7 | 108.8105 | 0
2036 | 3 | 26 | 8 | 113.6982 | 0
2036 | 3 | 26 | 9 | 115.118 | 0
2036 | 3 | 26 | 10 | 114.7051 | 0
2036 | 3 | 26 | 11 | 115.078 | 0
2036 | 3 | 26 | 12 | 117.3503 | 0
2036 | 3 | 26 | 13 | 116.4115 | 0
2036 | 3 | 26 | 14 | 114.6952 | 0
2036 | 3 | 26 | 15 | 114.4664 | 0
2036 | 3 | 26 | 16 | 115.2026 | 0
2036 | 3 | 26 | 17 | 115.7214 | 0
2036 | 3 | 26 | 18 | 115.4647 | 0
2036 | 3 | 26 | 19 | 113.7562 | 0
2036 | 3 | 26 | 20 | 111.4799 | 0
2036 | 3 | 26 | 21 | 107.9826 | 0
2036 | 3 | 26 | 22 | 102.8779 | 0
2036 | 3 | 26 | 23 | 96.9801 | 0
2036 | 3 | 27 | 0 | 91.2727 | 0
2036 | 3 | 27 | 1 | 88.138 | 0
2036 | 3 | 27 | 2 | 84.8141 | 0
2036 | 3 | 27 | 3 | 84.1122 | 0
2036 | 3 | 27 | 4 | 84.3834 | 0
2036 | 3 | 27 | 5 | 87.2633 | 0
2036 | 3 | 27 | 6 | 95.6063 | 0
2036 | 3 | 27 | 7 | 103.4303 | 0
2036 | 3 | 27 | 8 | 108.6222 | 0
2036 | 3 | 27 | 9 | 110.9597 | 0
2036 | 3 | 27 | 10 | 111.3831 | 0
2036 | 3 | 27 | 11 | 112.4615 | 0
2036 | 3 | 27 | 12 | 112.0157 | 0
2036 | 3 | 27 | 13 | 110.9422 | 0
2036 | 3 | 27 | 14 | 109.1479 | 0
2036 | 3 | 27 | 15 | 108.7694 | 0
2036 | 3 | 27 | 16 | 109.3427 | 0
2036 | 3 | 27 | 17 | 109.5819 | 0
2036 | 3 | 27 | 18 | 109.7782 | 0
2036 | 3 | 27 | 19 | 108.1403 | 0
2036 | 3 | 27 | 20 | 106.0837 | 0
2036 | 3 | 27 | 21 | 102.7791 | 0
2036 | 3 | 27 | 22 | 98.0838 | 0
2036 | 3 | 27 | 23 | 92.637 | 0
2036 | 3 | 28 | 0 | 87.6746 | 0
2036 | 3 | 28 | 1 | 83.5684 | 0
2036 | 3 | 28 | 2 | 80.3321 | 0
2036 | 3 | 28 | 3 | 79.6871 | 0
2036 | 3 | 28 | 4 | 80.0941 | 0
2036 | 3 | 28 | 5 | 83.0931 | 0
2036 | 3 | 28 | 6 | 91.5126 | 0
2036 | 3 | 28 | 7 | 99.1504 | 0
2036 | 3 | 28 | 8 | 103.998 | 0
2036 | 3 | 28 | 9 | 106.0182 | 0
2036 | 3 | 28 | 10 | 106.3048 | 0
2036 | 3 | 28 | 11 | 107.2592 | 0
2036 | 3 | 28 | 12 | 106.5852 | 0
2036 | 3 | 28 | 13 | 105.1684 | 0
2036 | 3 | 28 | 14 | 103.1356 | 0
2036 | 3 | 28 | 15 | 102.6163 | 0
2036 | 3 | 28 | 16 | 103.0589 | 0
2036 | 3 | 28 | 17 | 103.1863 | 0
2036 | 3 | 28 | 18 | 103.0048 | 0
2036 | 3 | 28 | 19 | 101.4271 | 0
2036 | 3 | 28 | 20 | 99.8571 | 0
2036 | 3 | 28 | 21 | 96.9505 | 0
2036 | 3 | 28 | 22 | 93.0919 | 0
2036 | 3 | 28 | 23 | 88.7988 | 0
2036 | 3 | 29 | 0 | 86.8679 | 0
2036 | 3 | 29 | 1 | 81.2738 | 0
2036 | 3 | 29 | 2 | 77.981 | 0
2036 | 3 | 29 | 3 | 77.0186 | 0
2036 | 3 | 29 | 4 | 77.0923 | 0
2036 | 3 | 29 | 5 | 78.8024 | 0
2036 | 3 | 29 | 6 | 83.8508 | 0
2036 | 3 | 29 | 7 | 86.6649 | 0
2036 | 3 | 29 | 8 | 88.2839 | 0
2036 | 3 | 29 | 9 | 90.878 | 0
2036 | 3 | 29 | 10 | 92.886 | 0
2036 | 3 | 29 | 11 | 95.1959 | 0
2036 | 3 | 29 | 12 | 93.7276 | 0
2036 | 3 | 29 | 13 | 92.7877 | 0
2036 | 3 | 29 | 14 | 90.9874 | 0
2036 | 3 | 29 | 15 | 90.675 | 0
2036 | 3 | 29 | 16 | 90.86 | 0
2036 | 3 | 29 | 17 | 90.8257 | 0
2036 | 3 | 29 | 18 | 93.2011 | 0
2036 | 3 | 29 | 19 | 92.5256 | 0
2036 | 3 | 29 | 20 | 91.4853 | 0
2036 | 3 | 29 | 21 | 89.5006 | 0
2036 | 3 | 29 | 22 | 86.8722 | 0
2036 | 3 | 29 | 23 | 83.6293 | 0
2036 | 3 | 30 | 0 | 81.6228 | 0
2036 | 3 | 30 | 1 | 77.7349 | 0
2036 | 3 | 30 | 2 | 74.5556 | 0
2036 | 3 | 30 | 3 | 73.7433 | 0
2036 | 3 | 30 | 4 | 73.8253 | 0
2036 | 3 | 30 | 5 | 75.2194 | 0
2036 | 3 | 30 | 6 | 78.3544 | 0
2036 | 3 | 30 | 7 | 79.6714 | 0
2036 | 3 | 30 | 8 | 82.0948 | 0
2036 | 3 | 30 | 9 | 85.0256 | 0
2036 | 3 | 30 | 10 | 86.4788 | 0
2036 | 3 | 30 | 11 | 88.8555 | 0
2036 | 3 | 30 | 12 | 90.63 | 0
2036 | 3 | 30 | 13 | 90.5995 | 0
2036 | 3 | 30 | 14 | 89.5124 | 0
2036 | 3 | 30 | 15 | 89.8047 | 0
2036 | 3 | 30 | 16 | 90.2813 | 0
2036 | 3 | 30 | 17 | 91.4498 | 0
2036 | 3 | 30 | 18 | 90.8194 | 0
2036 | 3 | 30 | 19 | 90.7541 | 0
2036 | 3 | 30 | 20 | 90.3125 | 0
2036 | 3 | 30 | 21 | 88.4152 | 0
2036 | 3 | 30 | 22 | 85.3366 | 0
2036 | 3 | 30 | 23 | 81.1893 | 0
2036 | 3 | 31 | 0 | 77.6408 | 0
2036 | 3 | 31 | 1 | 76.338 | 0
2036 | 3 | 31 | 2 | 73.4663 | 0
2036 | 3 | 31 | 3 | 73.2719 | 0
2036 | 3 | 31 | 4 | 74.1223 | 0
2036 | 3 | 31 | 5 | 77.5586 | 0
2036 | 3 | 31 | 6 | 85.8657 | 0
2036 | 3 | 31 | 7 | 93.7362 | 0
2036 | 3 | 31 | 8 | 97.849 | 0
2036 | 3 | 31 | 9 | 99.0367 | 0
2036 | 3 | 31 | 10 | 98.7491 | 0
2036 | 3 | 31 | 11 | 99.2937 | 0
2036 | 3 | 31 | 12 | 99.8684 | 0
2036 | 3 | 31 | 13 | 98.8445 | 0
2036 | 3 | 31 | 14 | 96.7597 | 0
2036 | 3 | 31 | 15 | 96.5291 | 0
2036 | 3 | 31 | 16 | 97.0926 | 0
2036 | 3 | 31 | 17 | 97.7502 | 0
2036 | 3 | 31 | 18 | 99.936 | 0
2036 | 3 | 31 | 19 | 98.9575 | 0
2036 | 3 | 31 | 20 | 97.5866 | 0
2036 | 3 | 31 | 21 | 94.4788 | 0
2036 | 3 | 31 | 22 | 89.8433 | 0
2036 | 3 | 31 | 23 | 84.5077 | 0
2036 | 4 | 1 | 0 | 80.0627 | 0
2036 | 4 | 1 | 1 | 78.0932 | 0
2036 | 4 | 1 | 2 | 75.2446 | 0
2036 | 4 | 1 | 3 | 74.675 | 0
2036 | 4 | 1 | 4 | 75.0423 | 0
2036 | 4 | 1 | 5 | 78.2678 | 0
2036 | 4 | 1 | 6 | 86.8643 | 0
2036 | 4 | 1 | 7 | 95.5002 | 0
2036 | 4 | 1 | 8 | 100.2797 | 0
2036 | 4 | 1 | 9 | 101.612 | 0
2036 | 4 | 1 | 10 | 101.5894 | 0
2036 | 4 | 1 | 11 | 102.5363 | 0
2036 | 4 | 1 | 12 | 105.3968 | 0
2036 | 4 | 1 | 13 | 105.347 | 0
2036 | 4 | 1 | 14 | 104.3768 | 0
2036 | 4 | 1 | 15 | 104.4147 | 0
2036 | 4 | 1 | 16 | 105.1212 | 0
2036 | 4 | 1 | 17 | 104.916 | 0
2036 | 4 | 1 | 18 | 101.5946 | 0
2036 | 4 | 1 | 19 | 99.5997 | 0
2036 | 4 | 1 | 20 | 96.9603 | 0
2036 | 4 | 1 | 21 | 93.4207 | 0
2036 | 4 | 1 | 22 | 88.4536 | 0
2036 | 4 | 1 | 23 | 82.2888 | 0
2036 | 4 | 2 | 0 | 78.1426 | 0
2036 | 4 | 2 | 1 | 79.1314 | 0
2036 | 4 | 2 | 2 | 76.3165 | 0
2036 | 4 | 2 | 3 | 75.8134 | 0
2036 | 4 | 2 | 4 | 76.3453 | 0
2036 | 4 | 2 | 5 | 79.6859 | 0
2036 | 4 | 2 | 6 | 88.1902 | 0
2036 | 4 | 2 | 7 | 96.9641 | 0
2036 | 4 | 2 | 8 | 102.2132 | 0
2036 | 4 | 2 | 9 | 104.0789 | 0
2036 | 4 | 2 | 10 | 104.6807 | 0
2036 | 4 | 2 | 11 | 105.9047 | 0
2036 | 4 | 2 | 12 | 103.6878 | 0
2036 | 4 | 2 | 13 | 103.112 | 0
2036 | 4 | 2 | 14 | 101.9393 | 0
2036 | 4 | 2 | 15 | 101.9855 | 0
2036 | 4 | 2 | 16 | 103.2602 | 0
2036 | 4 | 2 | 17 | 104.4463 | 0
2036 | 4 | 2 | 18 | 103.3558 | 0
2036 | 4 | 2 | 19 | 102.2456 | 0
2036 | 4 | 2 | 20 | 101.0143 | 0
2036 | 4 | 2 | 21 | 98.1016 | 0
2036 | 4 | 2 | 22 | 93.5111 | 0
2036 | 4 | 2 | 23 | 87.6533 | 0
2036 | 4 | 3 | 0 | 84.2739 | 0
2036 | 4 | 3 | 1 | 82.0522 | 0
2036 | 4 | 3 | 2 | 79.1431 | 0
2036 | 4 | 3 | 3 | 78.6032 | 0
2036 | 4 | 3 | 4 | 79.0638 | 0
2036 | 4 | 3 | 5 | 82.2384 | 0
2036 | 4 | 3 | 6 | 90.9567 | 0
2036 | 4 | 3 | 7 | 99.6413 | 0
2036 | 4 | 3 | 8 | 105.0501 | 0
2036 | 4 | 3 | 9 | 107.2508 | 0
2036 | 4 | 3 | 10 | 107.8612 | 0
2036 | 4 | 3 | 11 | 109.1632 | 0
2036 | 4 | 3 | 12 | 109.948 | 0
2036 | 4 | 3 | 13 | 109.589 | 0
2036 | 4 | 3 | 14 | 108.7411 | 0
2036 | 4 | 3 | 15 | 108.5722 | 0
2036 | 4 | 3 | 16 | 109.5247 | 0
2036 | 4 | 3 | 17 | 110.0384 | 0
2036 | 4 | 3 | 18 | 104.4591 | 0
2036 | 4 | 3 | 19 | 102.5794 | 0
2036 | 4 | 3 | 20 | 100.8333 | 0
2036 | 4 | 3 | 21 | 97.713 | 0
2036 | 4 | 3 | 22 | 93.0019 | 0
2036 | 4 | 3 | 23 | 87.2251 | 0
2036 | 4 | 4 | 0 | 82.7335 | 0
2036 | 4 | 4 | 1 | 82.34 | 0
2036 | 4 | 4 | 2 | 79.3977 | 0
2036 | 4 | 4 | 3 | 78.7593 | 0
2036 | 4 | 4 | 4 | 79.1804 | 0
2036 | 4 | 4 | 5 | 82.2984 | 0
2036 | 4 | 4 | 6 | 90.4062 | 0
2036 | 4 | 4 | 7 | 98.4293 | 0
2036 | 4 | 4 | 8 | 103.1713 | 0
2036 | 4 | 4 | 9 | 105.0633 | 0
2036 | 4 | 4 | 10 | 105.5926 | 0
2036 | 4 | 4 | 11 | 106.6436 | 0
2036 | 4 | 4 | 12 | 106.7375 | 0
2036 | 4 | 4 | 13 | 105.8364 | 0
2036 | 4 | 4 | 14 | 104.4488 | 0
2036 | 4 | 4 | 15 | 104.2373 | 0
2036 | 4 | 4 | 16 | 105.1057 | 0
2036 | 4 | 4 | 17 | 105.6812 | 0
2036 | 4 | 4 | 18 | 107.9037 | 0
2036 | 4 | 4 | 19 | 105.4238 | 0
2036 | 4 | 4 | 20 | 103.3963 | 0
2036 | 4 | 4 | 21 | 100.2819 | 0
2036 | 4 | 4 | 22 | 96.188 | 0
2036 | 4 | 4 | 23 | 91.3929 | 0
2036 | 4 | 5 | 0 | 84.7359 | 0
2036 | 4 | 5 | 1 | 86.8903 | 0
2036 | 4 | 5 | 2 | 83.7408 | 0
2036 | 4 | 5 | 3 | 82.9712 | 0
2036 | 4 | 5 | 4 | 82.997 | 0
2036 | 4 | 5 | 5 | 84.9053 | 0
2036 | 4 | 5 | 6 | 89.0838 | 0
2036 | 4 | 5 | 7 | 92.4727 | 0
2036 | 4 | 5 | 8 | 94.9044 | 0
2036 | 4 | 5 | 9 | 97.7929 | 0
2036 | 4 | 5 | 10 | 100.5804 | 0
2036 | 4 | 5 | 11 | 103.4865 | 0
2036 | 4 | 5 | 12 | 103.5461 | 0
2036 | 4 | 5 | 13 | 103.4607 | 0
2036 | 4 | 5 | 14 | 102.8424 | 0
2036 | 4 | 5 | 15 | 102.779 | 0
2036 | 4 | 5 | 16 | 103.6453 | 0
2036 | 4 | 5 | 17 | 104.2942 | 0
2036 | 4 | 5 | 18 | 103.5657 | 0
2036 | 4 | 5 | 19 | 102.4697 | 0
2036 | 4 | 5 | 20 | 101.1935 | 0
2036 | 4 | 5 | 21 | 99.113 | 0
2036 | 4 | 5 | 22 | 96.1672 | 0
2036 | 4 | 5 | 23 | 92.3889 | 0
2036 | 4 | 6 | 0 | 88.5129 | 0
2036 | 4 | 6 | 1 | 86.2765 | 0
2036 | 4 | 6 | 2 | 83.1874 | 0
2036 | 4 | 6 | 3 | 82.4204 | 0
2036 | 4 | 6 | 4 | 82.3201 | 0
2036 | 4 | 6 | 5 | 83.8187 | 0
2036 | 4 | 6 | 6 | 87.0311 | 0
2036 | 4 | 6 | 7 | 88.5762 | 0
2036 | 4 | 6 | 8 | 90.396 | 0
2036 | 4 | 6 | 9 | 92.9371 | 0
2036 | 4 | 6 | 10 | 94.8219 | 0
2036 | 4 | 6 | 11 | 97.2709 | 0
2036 | 4 | 6 | 12 | 98.593 | 0
2036 | 4 | 6 | 13 | 98.6884 | 0
2036 | 4 | 6 | 14 | 97.9695 | 0
2036 | 4 | 6 | 15 | 98.2782 | 0
2036 | 4 | 6 | 16 | 99.4971 | 0
2036 | 4 | 6 | 17 | 100.6825 | 0
2036 | 4 | 6 | 18 | 99.3685 | 0
2036 | 4 | 6 | 19 | 99.1462 | 0
2036 | 4 | 6 | 20 | 98.9004 | 0
2036 | 4 | 6 | 21 | 97.2225 | 0
2036 | 4 | 6 | 22 | 93.9452 | 0
2036 | 4 | 6 | 23 | 89.3865 | 0
2036 | 4 | 7 | 0 | 86.0885 | 0
2036 | 4 | 7 | 1 | 84.2975 | 0
2036 | 4 | 7 | 2 | 81.4492 | 0
2036 | 4 | 7 | 3 | 81.1561 | 0
2036 | 4 | 7 | 4 | 81.7012 | 0
2036 | 4 | 7 | 5 | 84.8236 | 0
2036 | 4 | 7 | 6 | 92.8662 | 0
2036 | 4 | 7 | 7 | 100.4323 | 0
2036 | 4 | 7 | 8 | 104.7349 | 0
2036 | 4 | 7 | 9 | 105.4507 | 0
2036 | 4 | 7 | 10 | 104.8677 | 0
2036 | 4 | 7 | 11 | 105.2295 | 0
2036 | 4 | 7 | 12 | 104.9636 | 0
2036 | 4 | 7 | 13 | 103.7532 | 0
2036 | 4 | 7 | 14 | 101.5266 | 0
2036 | 4 | 7 | 15 | 101.1863 | 0
2036 | 4 | 7 | 16 | 101.8111 | 0
2036 | 4 | 7 | 17 | 102.7139 | 0
2036 | 4 | 7 | 18 | 104.0872 | 0
2036 | 4 | 7 | 19 | 102.7759 | 0
2036 | 4 | 7 | 20 | 101.737 | 0
2036 | 4 | 7 | 21 | 99.019 | 0
2036 | 4 | 7 | 22 | 94.2747 | 0
2036 | 4 | 7 | 23 | 88.2857 | 0
2036 | 4 | 8 | 0 | 84.3566 | 0
2036 | 4 | 8 | 1 | 81.4072 | 0
2036 | 4 | 8 | 2 | 78.4725 | 0
2036 | 4 | 8 | 3 | 77.9491 | 0
2036 | 4 | 8 | 4 | 78.3376 | 0
2036 | 4 | 8 | 5 | 81.4576 | 0
2036 | 4 | 8 | 6 | 90.1721 | 0
2036 | 4 | 8 | 7 | 97.8986 | 0
2036 | 4 | 8 | 8 | 102.303 | 0
2036 | 4 | 8 | 9 | 103.2447 | 0
2036 | 4 | 8 | 10 | 102.7306 | 0
2036 | 4 | 8 | 11 | 103.2677 | 0
2036 | 4 | 8 | 12 | 105.873 | 0
2036 | 4 | 8 | 13 | 105.2999 | 0
2036 | 4 | 8 | 14 | 104.0788 | 0
2036 | 4 | 8 | 15 | 103.9825 | 0
2036 | 4 | 8 | 16 | 104.9701 | 0
2036 | 4 | 8 | 17 | 105.6431 | 0
2036 | 4 | 8 | 18 | 105.9588 | 0
2036 | 4 | 8 | 19 | 103.1129 | 0
2036 | 4 | 8 | 20 | 100.8783 | 0
2036 | 4 | 8 | 21 | 97.6646 | 0
2036 | 4 | 8 | 22 | 92.759 | 0
2036 | 4 | 8 | 23 | 86.8711 | 0
2036 | 4 | 9 | 0 | 80.8772 | 0
2036 | 4 | 9 | 1 | 78.8734 | 0
2036 | 4 | 9 | 2 | 75.8392 | 0
2036 | 4 | 9 | 3 | 75.2108 | 0
2036 | 4 | 9 | 4 | 75.5453 | 0
2036 | 4 | 9 | 5 | 78.7193 | 0
2036 | 4 | 9 | 6 | 87.7829 | 0
2036 | 4 | 9 | 7 | 95.9471 | 0
2036 | 4 | 9 | 8 | 101.0929 | 0
2036 | 4 | 9 | 9 | 103.5486 | 0
2036 | 4 | 9 | 10 | 104.3903 | 0
2036 | 4 | 9 | 11 | 105.868 | 0
2036 | 4 | 9 | 12 | 106.6471 | 0
2036 | 4 | 9 | 13 | 106.3413 | 0
2036 | 4 | 9 | 14 | 105.4127 | 0
2036 | 4 | 9 | 15 | 105.4408 | 0
2036 | 4 | 9 | 16 | 106.438 | 0
2036 | 4 | 9 | 17 | 107.0046 | 0
2036 | 4 | 9 | 18 | 104.1323 | 0
2036 | 4 | 9 | 19 | 101.1841 | 0
2036 | 4 | 9 | 20 | 99.1517 | 0
2036 | 4 | 9 | 21 | 96.0479 | 0
2036 | 4 | 9 | 22 | 91.1656 | 0
2036 | 4 | 9 | 23 | 85.4297 | 0
2036 | 4 | 10 | 0 | 81.9477 | 0
2036 | 4 | 10 | 1 | 79.1314 | 0
2036 | 4 | 10 | 2 | 76.0775 | 0
2036 | 4 | 10 | 3 | 75.4544 | 0
2036 | 4 | 10 | 4 | 75.7933 | 0
2036 | 4 | 10 | 5 | 78.9045 | 0
2036 | 4 | 10 | 6 | 87.8896 | 0
2036 | 4 | 10 | 7 | 95.9261 | 0
2036 | 4 | 10 | 8 | 101.2558 | 0
2036 | 4 | 10 | 9 | 103.812 | 0
2036 | 4 | 10 | 10 | 104.816 | 0
2036 | 4 | 10 | 11 | 106.4182 | 0
2036 | 4 | 10 | 12 | 106.7312 | 0
2036 | 4 | 10 | 13 | 106.3861 | 0
2036 | 4 | 10 | 14 | 105.5312 | 0
2036 | 4 | 10 | 15 | 105.4397 | 0
2036 | 4 | 10 | 16 | 106.3509 | 0
2036 | 4 | 10 | 17 | 106.8246 | 0
2036 | 4 | 10 | 18 | 104.9943 | 0
2036 | 4 | 10 | 19 | 102.1179 | 0
2036 | 4 | 10 | 20 | 100.0647 | 0
2036 | 4 | 10 | 21 | 96.9209 | 0
2036 | 4 | 10 | 22 | 92.2303 | 0
2036 | 4 | 10 | 23 | 86.7354 | 0
2036 | 4 | 11 | 0 | 82.6027 | 0
2036 | 4 | 11 | 1 | 79.7233 | 0
2036 | 4 | 11 | 2 | 76.648 | 0
2036 | 4 | 11 | 3 | 75.9575 | 0
2036 | 4 | 11 | 4 | 76.039 | 0
2036 | 4 | 11 | 5 | 78.4773 | 0
2036 | 4 | 11 | 6 | 85.1292 | 0
2036 | 4 | 11 | 7 | 88.4981 | 0
2036 | 4 | 11 | 8 | 91.7073 | 0
2036 | 4 | 11 | 9 | 94.6055 | 0
2036 | 4 | 11 | 10 | 96.936 | 0
2036 | 4 | 11 | 11 | 99.8353 | 0
2036 | 4 | 11 | 12 | 100.48 | 0
2036 | 4 | 11 | 13 | 100.3286 | 0
2036 | 4 | 11 | 14 | 99.2671 | 0
2036 | 4 | 11 | 15 | 99.2176 | 0
2036 | 4 | 11 | 16 | 99.8844 | 0
2036 | 4 | 11 | 17 | 100.4918 | 0
2036 | 4 | 11 | 18 | 100.6663 | 0
2036 | 4 | 11 | 19 | 98.554 | 0
2036 | 4 | 11 | 20 | 97.7856 | 0
2036 | 4 | 11 | 21 | 96.9153 | 0
2036 | 4 | 11 | 22 | 94.2218 | 0
2036 | 4 | 11 | 23 | 90.5206 | 0
2036 | 4 | 12 | 0 | 84.8153 | 0
2036 | 4 | 12 | 1 | 85.9484 | 0
2036 | 4 | 12 | 2 | 82.8523 | 0
2036 | 4 | 12 | 3 | 82.1977 | 0
2036 | 4 | 12 | 4 | 82.308 | 0
2036 | 4 | 12 | 5 | 84.3798 | 0
2036 | 4 | 12 | 6 | 88.9754 | 0
2036 | 4 | 12 | 7 | 92.0737 | 0
2036 | 4 | 12 | 8 | 94.56 | 0
2036 | 4 | 12 | 9 | 97.6332 | 0
2036 | 4 | 12 | 10 | 100.4661 | 0
2036 | 4 | 12 | 11 | 103.406 | 0
2036 | 4 | 12 | 12 | 103.6295 | 0
2036 | 4 | 12 | 13 | 103.444 | 0
2036 | 4 | 12 | 14 | 102.7781 | 0
2036 | 4 | 12 | 15 | 102.6749 | 0
2036 | 4 | 12 | 16 | 103.4886 | 0
2036 | 4 | 12 | 17 | 104.1257 | 0
2036 | 4 | 12 | 18 | 100.5156 | 0
2036 | 4 | 12 | 19 | 99.4033 | 0
2036 | 4 | 12 | 20 | 98.9138 | 0
2036 | 4 | 12 | 21 | 97.4452 | 0
2036 | 4 | 12 | 22 | 94.6304 | 0
2036 | 4 | 12 | 23 | 90.9645 | 0
2036 | 4 | 13 | 0 | 89.5227 | 0
2036 | 4 | 13 | 1 | 84.7268 | 0
2036 | 4 | 13 | 2 | 81.7695 | 0
2036 | 4 | 13 | 3 | 81.0683 | 0
2036 | 4 | 13 | 4 | 80.7348 | 0
2036 | 4 | 13 | 5 | 81.3941 | 0
2036 | 4 | 13 | 6 | 82.8839 | 0
2036 | 4 | 13 | 7 | 83.6105 | 0
2036 | 4 | 13 | 8 | 87.9868 | 0
2036 | 4 | 13 | 9 | 91.6283 | 0
2036 | 4 | 13 | 10 | 93.4079 | 0
2036 | 4 | 13 | 11 | 94.856 | 0
2036 | 4 | 13 | 12 | 97.7066 | 0
2036 | 4 | 13 | 13 | 97.8489 | 0
2036 | 4 | 13 | 14 | 97.2372 | 0
2036 | 4 | 13 | 15 | 97.1457 | 0
2036 | 4 | 13 | 16 | 98.2081 | 0
2036 | 4 | 13 | 17 | 99.1531 | 0
2036 | 4 | 13 | 18 | 99.9307 | 0
2036 | 4 | 13 | 19 | 97.7188 | 0
2036 | 4 | 13 | 20 | 97.4674 | 0
2036 | 4 | 13 | 21 | 96.5209 | 0
2036 | 4 | 13 | 22 | 94.2448 | 0
2036 | 4 | 13 | 23 | 90.2439 | 0
2036 | 4 | 14 | 0 | 83.0441 | 0
2036 | 4 | 14 | 1 | 81.9341 | 0
2036 | 4 | 14 | 2 | 79.1106 | 0
2036 | 4 | 14 | 3 | 78.8241 | 0
2036 | 4 | 14 | 4 | 79.3553 | 0
2036 | 4 | 14 | 5 | 82.4508 | 0
2036 | 4 | 14 | 6 | 89.9967 | 0
2036 | 4 | 14 | 7 | 95.5687 | 0
2036 | 4 | 14 | 8 | 99.5675 | 0
2036 | 4 | 14 | 9 | 101.8048 | 0
2036 | 4 | 14 | 10 | 102.3223 | 0
2036 | 4 | 14 | 11 | 103.6146 | 0
2036 | 4 | 14 | 12 | 103.257 | 0
2036 | 4 | 14 | 13 | 102.9821 | 0
2036 | 4 | 14 | 14 | 102.3492 | 0
2036 | 4 | 14 | 15 | 102.8386 | 0
2036 | 4 | 14 | 16 | 104.8576 | 0
2036 | 4 | 14 | 17 | 106.3917 | 0
2036 | 4 | 14 | 18 | 108.3837 | 0
2036 | 4 | 14 | 19 | 106.4221 | 0
2036 | 4 | 14 | 20 | 104.745 | 0
2036 | 4 | 14 | 21 | 101.9067 | 0
2036 | 4 | 14 | 22 | 97.169 | 0
2036 | 4 | 14 | 23 | 91.3646 | 0
2036 | 4 | 15 | 0 | 86.8695 | 0
2036 | 4 | 15 | 1 | 86.3076 | 0
2036 | 4 | 15 | 2 | 83.5565 | 0
2036 | 4 | 15 | 3 | 83.2225 | 0
2036 | 4 | 15 | 4 | 83.7567 | 0
2036 | 4 | 15 | 5 | 86.8661 | 0
2036 | 4 | 15 | 6 | 95.1452 | 0
2036 | 4 | 15 | 7 | 103.0487 | 0
2036 | 4 | 15 | 8 | 109.1708 | 0
2036 | 4 | 15 | 9 | 112.1618 | 0
2036 | 4 | 15 | 10 | 113.3588 | 0
2036 | 4 | 15 | 11 | 114.9786 | 0
2036 | 4 | 15 | 12 | 115.9884 | 0
2036 | 4 | 15 | 13 | 115.9628 | 0
2036 | 4 | 15 | 14 | 115.4892 | 0
2036 | 4 | 15 | 15 | 115.5023 | 0
2036 | 4 | 15 | 16 | 116.7085 | 0
2036 | 4 | 15 | 17 | 117.7579 | 0
2036 | 4 | 15 | 18 | 116.0576 | 0
2036 | 4 | 15 | 19 | 113.739 | 0
2036 | 4 | 15 | 20 | 111.9264 | 0
2036 | 4 | 15 | 21 | 109.132 | 0
2036 | 4 | 15 | 22 | 104.3466 | 0
2036 | 4 | 15 | 23 | 98.3761 | 0
2036 | 4 | 16 | 0 | 91.0908 | 0
2036 | 4 | 16 | 1 | 89.4252 | 0
2036 | 4 | 16 | 2 | 86.6101 | 0
2036 | 4 | 16 | 3 | 86.166 | 0
2036 | 4 | 16 | 4 | 86.6817 | 0
2036 | 4 | 16 | 5 | 89.7645 | 0
2036 | 4 | 16 | 6 | 97.8025 | 0
2036 | 4 | 16 | 7 | 105.2724 | 0
2036 | 4 | 16 | 8 | 109.9837 | 0
2036 | 4 | 16 | 9 | 110.9717 | 0
2036 | 4 | 16 | 10 | 110.6573 | 0
2036 | 4 | 16 | 11 | 111.1865 | 0
2036 | 4 | 16 | 12 | 110.7547 | 0
2036 | 4 | 16 | 13 | 109.602 | 0
2036 | 4 | 16 | 14 | 107.8649 | 0
2036 | 4 | 16 | 15 | 107.5373 | 0
2036 | 4 | 16 | 16 | 108.4124 | 0
2036 | 4 | 16 | 17 | 109.5642 | 0
2036 | 4 | 16 | 18 | 110.7476 | 0
2036 | 4 | 16 | 19 | 109.1179 | 0
2036 | 4 | 16 | 20 | 108.3394 | 0
2036 | 4 | 16 | 21 | 106.1786 | 0
2036 | 4 | 16 | 22 | 101.547 | 0
2036 | 4 | 16 | 23 | 95.5423 | 0
2036 | 4 | 17 | 0 | 90.7607 | 0
2036 | 4 | 17 | 1 | 90.858 | 0
2036 | 4 | 17 | 2 | 87.9039 | 0
2036 | 4 | 17 | 3 | 87.4295 | 0
2036 | 4 | 17 | 4 | 87.8498 | 0
2036 | 4 | 17 | 5 | 90.7768 | 0
2036 | 4 | 17 | 6 | 98.3816 | 0
2036 | 4 | 17 | 7 | 106.0032 | 0
2036 | 4 | 17 | 8 | 111.9425 | 0
2036 | 4 | 17 | 9 | 114.8144 | 0
2036 | 4 | 17 | 10 | 115.9973 | 0
2036 | 4 | 17 | 11 | 117.5819 | 0
2036 | 4 | 17 | 12 | 117.1718 | 0
2036 | 4 | 17 | 13 | 116.6652 | 0
2036 | 4 | 17 | 14 | 115.681 | 0
2036 | 4 | 17 | 15 | 115.5963 | 0
2036 | 4 | 17 | 16 | 116.6046 | 0
2036 | 4 | 17 | 17 | 117.4574 | 0
2036 | 4 | 17 | 18 | 113.0564 | 0
2036 | 4 | 17 | 19 | 111.2586 | 0
2036 | 4 | 17 | 20 | 110.0659 | 0
2036 | 4 | 17 | 21 | 107.6012 | 0
2036 | 4 | 17 | 22 | 102.9969 | 0
2036 | 4 | 17 | 23 | 97.2011 | 0
2036 | 4 | 18 | 0 | 92.7603 | 0
2036 | 4 | 18 | 1 | 90.1129 | 0
2036 | 4 | 18 | 2 | 87.0933 | 0
2036 | 4 | 18 | 3 | 86.5474 | 0
2036 | 4 | 18 | 4 | 86.9346 | 0
2036 | 4 | 18 | 5 | 89.8147 | 0
2036 | 4 | 18 | 6 | 98.0859 | 0
2036 | 4 | 18 | 7 | 105.3527 | 0
2036 | 4 | 18 | 8 | 111.0752 | 0
2036 | 4 | 18 | 9 | 113.9859 | 0
2036 | 4 | 18 | 10 | 115.1311 | 0
2036 | 4 | 18 | 11 | 116.6216 | 0
2036 | 4 | 18 | 12 | 117.1528 | 0
2036 | 4 | 18 | 13 | 116.2907 | 0
2036 | 4 | 18 | 14 | 114.9829 | 0
2036 | 4 | 18 | 15 | 114.6361 | 0
2036 | 4 | 18 | 16 | 115.3161 | 0
2036 | 4 | 18 | 17 | 115.6881 | 0
2036 | 4 | 18 | 18 | 113.7918 | 0
2036 | 4 | 18 | 19 | 110.6481 | 0
2036 | 4 | 18 | 20 | 108.5871 | 0
2036 | 4 | 18 | 21 | 105.8639 | 0
2036 | 4 | 18 | 22 | 101.5912 | 0
2036 | 4 | 18 | 23 | 96.7094 | 0
2036 | 4 | 19 | 0 | 91.7977 | 0
2036 | 4 | 19 | 1 | 90.6934 | 0
2036 | 4 | 19 | 2 | 87.4748 | 0
2036 | 4 | 19 | 3 | 86.6455 | 0
2036 | 4 | 19 | 4 | 86.7832 | 0
2036 | 4 | 19 | 5 | 88.8498 | 0
2036 | 4 | 19 | 6 | 94.3187 | 0
2036 | 4 | 19 | 7 | 96.4944 | 0
2036 | 4 | 19 | 8 | 96.9501 | 0
2036 | 4 | 19 | 9 | 97.8941 | 0
2036 | 4 | 19 | 10 | 99.3681 | 0
2036 | 4 | 19 | 11 | 101.5026 | 0
2036 | 4 | 19 | 12 | 104.3861 | 0
2036 | 4 | 19 | 13 | 103.7125 | 0
2036 | 4 | 19 | 14 | 102.5285 | 0
2036 | 4 | 19 | 15 | 102.2749 | 0
2036 | 4 | 19 | 16 | 102.9178 | 0
2036 | 4 | 19 | 17 | 103.2496 | 0
2036 | 4 | 19 | 18 | 100.3543 | 0
2036 | 4 | 19 | 19 | 99.632 | 0
2036 | 4 | 19 | 20 | 99.3078 | 0
2036 | 4 | 19 | 21 | 98.3157 | 0
2036 | 4 | 19 | 22 | 95.4962 | 0
2036 | 4 | 19 | 23 | 92.0073 | 0
2036 | 4 | 20 | 0 | 89.7763 | 0
2036 | 4 | 20 | 1 | 88.3658 | 0
2036 | 4 | 20 | 2 | 85.2559 | 0
2036 | 4 | 20 | 3 | 84.4373 | 0
2036 | 4 | 20 | 4 | 84.4207 | 0
2036 | 4 | 20 | 5 | 85.9707 | 0
2036 | 4 | 20 | 6 | 89.5919 | 0
2036 | 4 | 20 | 7 | 90.1118 | 0
2036 | 4 | 20 | 8 | 90.6483 | 0
2036 | 4 | 20 | 9 | 92.2224 | 0
2036 | 4 | 20 | 10 | 93.7016 | 0
2036 | 4 | 20 | 11 | 95.9468 | 0
2036 | 4 | 20 | 12 | 96.9225 | 0
2036 | 4 | 20 | 13 | 96.3955 | 0
2036 | 4 | 20 | 14 | 95.0879 | 0
2036 | 4 | 20 | 15 | 95.217 | 0
2036 | 4 | 20 | 16 | 96.119 | 0
2036 | 4 | 20 | 17 | 97.0334 | 0
2036 | 4 | 20 | 18 | 98.8594 | 0
2036 | 4 | 20 | 19 | 98.1206 | 0
2036 | 4 | 20 | 20 | 98.018 | 0
2036 | 4 | 20 | 21 | 97.0913 | 0
2036 | 4 | 20 | 22 | 93.7252 | 0
2036 | 4 | 20 | 23 | 89.409 | 0
2036 | 4 | 21 | 0 | 86.3963 | 0
2036 | 4 | 21 | 1 | 83.3404 | 0
2036 | 4 | 21 | 2 | 80.2354 | 0
2036 | 4 | 21 | 3 | 79.8254 | 0
2036 | 4 | 21 | 4 | 80.1945 | 0
2036 | 4 | 21 | 5 | 83.0879 | 0
2036 | 4 | 21 | 6 | 90.1712 | 0
2036 | 4 | 21 | 7 | 97.1469 | 0
2036 | 4 | 21 | 8 | 101.831 | 0
2036 | 4 | 21 | 9 | 103.6769 | 0
2036 | 4 | 21 | 10 | 104.0453 | 0
2036 | 4 | 21 | 11 | 105.0713 | 0
2036 | 4 | 21 | 12 | 102.6567 | 0
2036 | 4 | 21 | 13 | 101.3661 | 0
2036 | 4 | 21 | 14 | 99.0772 | 0
2036 | 4 | 21 | 15 | 98.6996 | 0
2036 | 4 | 21 | 16 | 99.1279 | 0
2036 | 4 | 21 | 17 | 99.6766 | 0
2036 | 4 | 21 | 18 | 99.3212 | 0
2036 | 4 | 21 | 19 | 97.2005 | 0
2036 | 4 | 21 | 20 | 96.0989 | 0
2036 | 4 | 21 | 21 | 94.1013 | 0
2036 | 4 | 21 | 22 | 89.5061 | 0
2036 | 4 | 21 | 23 | 83.7389 | 0
2036 | 4 | 22 | 0 | 79.557 | 0
2036 | 4 | 22 | 1 | 77.5445 | 0
2036 | 4 | 22 | 2 | 74.3276 | 0
2036 | 4 | 22 | 3 | 73.7894 | 0
2036 | 4 | 22 | 4 | 74.0605 | 0
2036 | 4 | 22 | 5 | 77.0723 | 0
2036 | 4 | 22 | 6 | 86.3732 | 0
2036 | 4 | 22 | 7 | 94.2086 | 0
2036 | 4 | 22 | 8 | 99.1386 | 0
2036 | 4 | 22 | 9 | 102.024 | 0
2036 | 4 | 22 | 10 | 103.4772 | 0
2036 | 4 | 22 | 11 | 105.4239 | 0
2036 | 4 | 22 | 12 | 108.037 | 0
2036 | 4 | 22 | 13 | 108.3775 | 0
2036 | 4 | 22 | 14 | 107.9636 | 0
2036 | 4 | 22 | 15 | 108.429 | 0
2036 | 4 | 22 | 16 | 109.3045 | 0
2036 | 4 | 22 | 17 | 109.2898 | 0
2036 | 4 | 22 | 18 | 106.7738 | 0
2036 | 4 | 22 | 19 | 103.1752 | 0
2036 | 4 | 22 | 20 | 100.67 | 0
2036 | 4 | 22 | 21 | 97.8208 | 0
2036 | 4 | 22 | 22 | 92.7904 | 0
2036 | 4 | 22 | 23 | 86.9814 | 0
2036 | 4 | 23 | 0 | 81.5631 | 0
2036 | 4 | 23 | 1 | 78.6372 | 0
2036 | 4 | 23 | 2 | 75.5149 | 0
2036 | 4 | 23 | 3 | 74.8422 | 0
2036 | 4 | 23 | 4 | 75.2029 | 0
2036 | 4 | 23 | 5 | 78.2398 | 0
2036 | 4 | 23 | 6 | 86.322 | 0
2036 | 4 | 23 | 7 | 94.2218 | 0
2036 | 4 | 23 | 8 | 100.3792 | 0
2036 | 4 | 23 | 9 | 103.5847 | 0
2036 | 4 | 23 | 10 | 105.1197 | 0
2036 | 4 | 23 | 11 | 107.0205 | 0
2036 | 4 | 23 | 12 | 106.9807 | 0
2036 | 4 | 23 | 13 | 106.6372 | 0
2036 | 4 | 23 | 14 | 105.8212 | 0
2036 | 4 | 23 | 15 | 105.7745 | 0
2036 | 4 | 23 | 16 | 106.7289 | 0
2036 | 4 | 23 | 17 | 107.3312 | 0
2036 | 4 | 23 | 18 | 104.2454 | 0
2036 | 4 | 23 | 19 | 100.9146 | 0
2036 | 4 | 23 | 20 | 98.8612 | 0
2036 | 4 | 23 | 21 | 96.6065 | 0
2036 | 4 | 23 | 22 | 91.7146 | 0
2036 | 4 | 23 | 23 | 85.9048 | 0
2036 | 4 | 24 | 0 | 82.7197 | 0
2036 | 4 | 24 | 1 | 81.5674 | 0
2036 | 4 | 24 | 2 | 78.4259 | 0
2036 | 4 | 24 | 3 | 77.9245 | 0
2036 | 4 | 24 | 4 | 78.3237 | 0
2036 | 4 | 24 | 5 | 81.2727 | 0
2036 | 4 | 24 | 6 | 89.8441 | 0
2036 | 4 | 24 | 7 | 97.948 | 0
2036 | 4 | 24 | 8 | 103.8681 | 0
2036 | 4 | 24 | 9 | 107.142 | 0
2036 | 4 | 24 | 10 | 108.5802 | 0
2036 | 4 | 24 | 11 | 110.5912 | 0
2036 | 4 | 24 | 12 | 110.9113 | 0
2036 | 4 | 24 | 13 | 110.6546 | 0
2036 | 4 | 24 | 14 | 110.3554 | 0
2036 | 4 | 24 | 15 | 110.5519 | 0
2036 | 4 | 24 | 16 | 111.7074 | 0
2036 | 4 | 24 | 17 | 112.3069 | 0
2036 | 4 | 24 | 18 | 111.0551 | 0
2036 | 4 | 24 | 19 | 107.8068 | 0
2036 | 4 | 24 | 20 | 105.1414 | 0
2036 | 4 | 24 | 21 | 102.6599 | 0
2036 | 4 | 24 | 22 | 97.7692 | 0
2036 | 4 | 24 | 23 | 92.2086 | 0
2036 | 4 | 25 | 0 | 86.7157 | 0
2036 | 4 | 25 | 1 | 83.1196 | 0
2036 | 4 | 25 | 2 | 80.0107 | 0
2036 | 4 | 25 | 3 | 79.1208 | 0
2036 | 4 | 25 | 4 | 79.3323 | 0
2036 | 4 | 25 | 5 | 82.1488 | 0
2036 | 4 | 25 | 6 | 89.5862 | 0
2036 | 4 | 25 | 7 | 96.7686 | 0
2036 | 4 | 25 | 8 | 102.371 | 0
2036 | 4 | 25 | 9 | 105.4532 | 0
2036 | 4 | 25 | 10 | 107.0043 | 0
2036 | 4 | 25 | 11 | 108.8115 | 0
2036 | 4 | 25 | 12 | 108.635 | 0
2036 | 4 | 25 | 13 | 107.8909 | 0
2036 | 4 | 25 | 14 | 106.6798 | 0
2036 | 4 | 25 | 15 | 106.6617 | 0
2036 | 4 | 25 | 16 | 107.1835 | 0
2036 | 4 | 25 | 17 | 107.0907 | 0
2036 | 4 | 25 | 18 | 104.3326 | 0
2036 | 4 | 25 | 19 | 100.7881 | 0
2036 | 4 | 25 | 20 | 98.457 | 0
2036 | 4 | 25 | 21 | 95.9947 | 0
2036 | 4 | 25 | 22 | 91.8657 | 0
2036 | 4 | 25 | 23 | 87.2422 | 0
2036 | 4 | 26 | 0 | 84.276 | 0
2036 | 4 | 26 | 1 | 80.4151 | 0
2036 | 4 | 26 | 2 | 76.8134 | 0
2036 | 4 | 26 | 3 | 75.8313 | 0
2036 | 4 | 26 | 4 | 75.7272 | 0
2036 | 4 | 26 | 5 | 77.4244 | 0
2036 | 4 | 26 | 6 | 82.4759 | 0
2036 | 4 | 26 | 7 | 84.896 | 0
2036 | 4 | 26 | 8 | 87.0785 | 0
2036 | 4 | 26 | 9 | 89.8849 | 0
2036 | 4 | 26 | 10 | 92.1039 | 0
2036 | 4 | 26 | 11 | 94.7146 | 0
2036 | 4 | 26 | 12 | 95.2658 | 0
2036 | 4 | 26 | 13 | 94.8477 | 0
2036 | 4 | 26 | 14 | 93.7835 | 0
2036 | 4 | 26 | 15 | 93.8029 | 0
2036 | 4 | 26 | 16 | 94.1777 | 0
2036 | 4 | 26 | 17 | 94.2316 | 0
2036 | 4 | 26 | 18 | 94.4998 | 0
2036 | 4 | 26 | 19 | 92.0011 | 0
2036 | 4 | 26 | 20 | 90.463 | 0
2036 | 4 | 26 | 21 | 89.1465 | 0
2036 | 4 | 26 | 22 | 86.3244 | 0
2036 | 4 | 26 | 23 | 82.9602 | 0
2036 | 4 | 27 | 0 | 80.4239 | 0
2036 | 4 | 27 | 1 | 78.3908 | 0
2036 | 4 | 27 | 2 | 75.1769 | 0
2036 | 4 | 27 | 3 | 74.3169 | 0
2036 | 4 | 27 | 4 | 74.1221 | 0
2036 | 4 | 27 | 5 | 75.3856 | 0
2036 | 4 | 27 | 6 | 78.5247 | 0
2036 | 4 | 27 | 7 | 79.4933 | 0
2036 | 4 | 27 | 8 | 82.1564 | 0
2036 | 4 | 27 | 9 | 85.9091 | 0
2036 | 4 | 27 | 10 | 88.756 | 0
2036 | 4 | 27 | 11 | 91.9446 | 0
2036 | 4 | 27 | 12 | 94.6328 | 0
2036 | 4 | 27 | 13 | 95.2479 | 0
2036 | 4 | 27 | 14 | 95.2376 | 0
2036 | 4 | 27 | 15 | 95.8956 | 0
2036 | 4 | 27 | 16 | 96.9434 | 0
2036 | 4 | 27 | 17 | 97.9526 | 0
2036 | 4 | 27 | 18 | 98.9824 | 0
2036 | 4 | 27 | 19 | 97.5102 | 0
2036 | 4 | 27 | 20 | 96.4467 | 0
2036 | 4 | 27 | 21 | 95.3905 | 0
2036 | 4 | 27 | 22 | 92.318 | 0
2036 | 4 | 27 | 23 | 88.098 | 0
2036 | 4 | 28 | 0 | 80.2613 | 0
2036 | 4 | 28 | 1 | 78.8723 | 0
2036 | 4 | 28 | 2 | 75.8633 | 0
2036 | 4 | 28 | 3 | 75.5636 | 0
2036 | 4 | 28 | 4 | 76.0513 | 0
2036 | 4 | 28 | 5 | 79.0907 | 0
2036 | 4 | 28 | 6 | 85.4988 | 0
2036 | 4 | 28 | 7 | 93.0661 | 0
2036 | 4 | 28 | 8 | 98.4797 | 0
2036 | 4 | 28 | 9 | 101.2054 | 0
2036 | 4 | 28 | 10 | 102.4388 | 0
2036 | 4 | 28 | 11 | 104.0606 | 0
2036 | 4 | 28 | 12 | 105.4979 | 0
2036 | 4 | 28 | 13 | 105.3322 | 0
2036 | 4 | 28 | 14 | 104.3418 | 0
2036 | 4 | 28 | 15 | 104.4681 | 0
2036 | 4 | 28 | 16 | 105.2806 | 0
2036 | 4 | 28 | 17 | 105.9022 | 0
2036 | 4 | 28 | 18 | 104.4725 | 0
2036 | 4 | 28 | 19 | 101.3586 | 0
2036 | 4 | 28 | 20 | 98.97 | 0
2036 | 4 | 28 | 21 | 96.4844 | 0
2036 | 4 | 28 | 22 | 91.597 | 0
2036 | 4 | 28 | 23 | 85.9859 | 0
2036 | 4 | 29 | 0 | 81.707 | 0
2036 | 4 | 29 | 1 | 75.4882 | 0
2036 | 4 | 29 | 2 | 72.494 | 0
2036 | 4 | 29 | 3 | 71.9603 | 0
2036 | 4 | 29 | 4 | 72.2918 | 0
2036 | 4 | 29 | 5 | 75.302 | 0
2036 | 4 | 29 | 6 | 83.5073 | 0
2036 | 4 | 29 | 7 | 91.0903 | 0
2036 | 4 | 29 | 8 | 96.4526 | 0
2036 | 4 | 29 | 9 | 99.0286 | 0
2036 | 4 | 29 | 10 | 100.1544 | 0
2036 | 4 | 29 | 11 | 101.6929 | 0
2036 | 4 | 29 | 12 | 102.2299 | 0
2036 | 4 | 29 | 13 | 102.0902 | 0
2036 | 4 | 29 | 14 | 101.4001 | 0
2036 | 4 | 29 | 15 | 101.641 | 0
2036 | 4 | 29 | 16 | 102.6251 | 0
2036 | 4 | 29 | 17 | 103.1346 | 0
2036 | 4 | 29 | 18 | 101.1576 | 0
2036 | 4 | 29 | 19 | 97.9434 | 0
2036 | 4 | 29 | 20 | 95.5003 | 0
2036 | 4 | 29 | 21 | 93.1191 | 0
2036 | 4 | 29 | 22 | 88.4425 | 0
2036 | 4 | 29 | 23 | 83.002 | 0
2036 | 4 | 30 | 0 | 79.1267 | 0
2036 | 4 | 30 | 1 | 74.0989 | 0
2036 | 4 | 30 | 2 | 71.1554 | 0
2036 | 4 | 30 | 3 | 70.5938 | 0
2036 | 4 | 30 | 4 | 70.9432 | 0
2036 | 4 | 30 | 5 | 73.8565 | 0
2036 | 4 | 30 | 6 | 81.024 | 0
2036 | 4 | 30 | 7 | 87.9822 | 0
2036 | 4 | 30 | 8 | 91.9024 | 0
2036 | 4 | 30 | 9 | 92.5147 | 0
2036 | 4 | 30 | 10 | 92.1291 | 0
2036 | 4 | 30 | 11 | 92.7058 | 0
2036 | 4 | 30 | 12 | 93.1164 | 0
2036 | 4 | 30 | 13 | 92.1025 | 0
2036 | 4 | 30 | 14 | 90.4917 | 0
2036 | 4 | 30 | 15 | 90.3675 | 0
2036 | 4 | 30 | 16 | 91.0814 | 0
2036 | 4 | 30 | 17 | 91.6482 | 0
2036 | 4 | 30 | 18 | 89.7984 | 0
2036 | 4 | 30 | 19 | 87.6354 | 0
2036 | 4 | 30 | 20 | 86.6906 | 0
2036 | 4 | 30 | 21 | 85.3798 | 0
2036 | 4 | 30 | 22 | 81.2659 | 0
2036 | 4 | 30 | 23 | 76.072 | 0
2036 | 5 | 1 | 0 | 73.7925 | 0
2036 | 5 | 1 | 1 | 71.4723 | 0
2036 | 5 | 1 | 2 | 68.6703 | 0
2036 | 5 | 1 | 3 | 68.1943 | 0
2036 | 5 | 1 | 4 | 68.558 | 0
2036 | 5 | 1 | 5 | 71.3282 | 0
2036 | 5 | 1 | 6 | 77.8765 | 0
2036 | 5 | 1 | 7 | 84.479 | 0
2036 | 5 | 1 | 8 | 88.5902 | 0
2036 | 5 | 1 | 9 | 89.5 | 0
2036 | 5 | 1 | 10 | 89.1415 | 0
2036 | 5 | 1 | 11 | 89.7143 | 0
2036 | 5 | 1 | 12 | 89.9937 | 0
2036 | 5 | 1 | 13 | 88.9238 | 0
2036 | 5 | 1 | 14 | 87.6413 | 0
2036 | 5 | 1 | 15 | 87.6415 | 0
2036 | 5 | 1 | 16 | 88.4463 | 0
2036 | 5 | 1 | 17 | 88.8863 | 0
2036 | 5 | 1 | 18 | 89.2278 | 0
2036 | 5 | 1 | 19 | 87.3374 | 0
2036 | 5 | 1 | 20 | 86.5859 | 0
2036 | 5 | 1 | 21 | 85.3993 | 0
2036 | 5 | 1 | 22 | 81.765 | 0
2036 | 5 | 1 | 23 | 76.8808 | 0
2036 | 5 | 2 | 0 | 73.2625 | 0
2036 | 5 | 2 | 1 | 70.2568 | 0
2036 | 5 | 2 | 2 | 67.5772 | 0
2036 | 5 | 2 | 3 | 67.1144 | 0
2036 | 5 | 2 | 4 | 67.5085 | 0
2036 | 5 | 2 | 5 | 70.1831 | 0
2036 | 5 | 2 | 6 | 76.7589 | 0
2036 | 5 | 2 | 7 | 82.9773 | 0
2036 | 5 | 2 | 8 | 86.9449 | 0
2036 | 5 | 2 | 9 | 87.9352 | 0
2036 | 5 | 2 | 10 | 87.7004 | 0
2036 | 5 | 2 | 11 | 88.1954 | 0
2036 | 5 | 2 | 12 | 89.0837 | 0
2036 | 5 | 2 | 13 | 87.8295 | 0
2036 | 5 | 2 | 14 | 86.4796 | 0
2036 | 5 | 2 | 15 | 86.2541 | 0
2036 | 5 | 2 | 16 | 86.8689 | 0
2036 | 5 | 2 | 17 | 87.1237 | 0
2036 | 5 | 2 | 18 | 86.3222 | 0
2036 | 5 | 2 | 19 | 84.0735 | 0
2036 | 5 | 2 | 20 | 83.2448 | 0
2036 | 5 | 2 | 21 | 82.1908 | 0
2036 | 5 | 2 | 22 | 79.1158 | 0
2036 | 5 | 2 | 23 | 75.1592 | 0
2036 | 5 | 3 | 0 | 73.3986 | 0
2036 | 5 | 3 | 1 | 69.8423 | 0
2036 | 5 | 3 | 2 | 67.0396 | 0
2036 | 5 | 3 | 3 | 66.4418 | 0
2036 | 5 | 3 | 4 | 66.4784 | 0
2036 | 5 | 3 | 5 | 68.0353 | 0
2036 | 5 | 3 | 6 | 71.7515 | 0
2036 | 5 | 3 | 7 | 73.787 | 0
2036 | 5 | 3 | 8 | 75.421 | 0
2036 | 5 | 3 | 9 | 76.8579 | 0
2036 | 5 | 3 | 10 | 77.6904 | 0
2036 | 5 | 3 | 11 | 79.1306 | 0
2036 | 5 | 3 | 12 | 80.5591 | 0
2036 | 5 | 3 | 13 | 79.6873 | 0
2036 | 5 | 3 | 14 | 78.4898 | 0
2036 | 5 | 3 | 15 | 78.442 | 0
2036 | 5 | 3 | 16 | 78.9184 | 0
2036 | 5 | 3 | 17 | 79.1813 | 0
2036 | 5 | 3 | 18 | 79.5328 | 0
2036 | 5 | 3 | 19 | 78.1372 | 0
2036 | 5 | 3 | 20 | 77.813 | 0
2036 | 5 | 3 | 21 | 77.6045 | 0
2036 | 5 | 3 | 22 | 75.5461 | 0
2036 | 5 | 3 | 23 | 72.4348 | 0
2036 | 5 | 4 | 0 | 70.9467 | 0
2036 | 5 | 4 | 1 | 69.4293 | 0
2036 | 5 | 4 | 2 | 66.4915 | 0
2036 | 5 | 4 | 3 | 65.7629 | 0
2036 | 5 | 4 | 4 | 65.5288 | 0
2036 | 5 | 4 | 5 | 66.5724 | 0
2036 | 5 | 4 | 6 | 69.1336 | 0
2036 | 5 | 4 | 7 | 69.9102 | 0
2036 | 5 | 4 | 8 | 72.2741 | 0
2036 | 5 | 4 | 9 | 75.186 | 0
2036 | 5 | 4 | 10 | 76.8617 | 0
2036 | 5 | 4 | 11 | 78.9626 | 0
2036 | 5 | 4 | 12 | 77.773 | 0
2036 | 5 | 4 | 13 | 77.4655 | 0
2036 | 5 | 4 | 14 | 76.6732 | 0
2036 | 5 | 4 | 15 | 77.1063 | 0
2036 | 5 | 4 | 16 | 77.9848 | 0
2036 | 5 | 4 | 17 | 78.7271 | 0
2036 | 5 | 4 | 18 | 78.9894 | 0
2036 | 5 | 4 | 19 | 77.9949 | 0
2036 | 5 | 4 | 20 | 77.9407 | 0
2036 | 5 | 4 | 21 | 77.7486 | 0
2036 | 5 | 4 | 22 | 75.3131 | 0
2036 | 5 | 4 | 23 | 71.5519 | 0
2036 | 5 | 5 | 0 | 69.7457 | 0
2036 | 5 | 5 | 1 | 67.2263 | 0
2036 | 5 | 5 | 2 | 64.5726 | 0
2036 | 5 | 5 | 3 | 64.2585 | 0
2036 | 5 | 5 | 4 | 64.6284 | 0
2036 | 5 | 5 | 5 | 67.225 | 0
2036 | 5 | 5 | 6 | 73.592 | 0
2036 | 5 | 5 | 7 | 79.545 | 0
2036 | 5 | 5 | 8 | 83.142 | 0
2036 | 5 | 5 | 9 | 83.8088 | 0
2036 | 5 | 5 | 10 | 83.2344 | 0
2036 | 5 | 5 | 11 | 83.4834 | 0
2036 | 5 | 5 | 12 | 84.2932 | 0
2036 | 5 | 5 | 13 | 83.208 | 0
2036 | 5 | 5 | 14 | 81.5603 | 0
2036 | 5 | 5 | 15 | 81.5314 | 0
2036 | 5 | 5 | 16 | 82.1 | 0
2036 | 5 | 5 | 17 | 82.5255 | 0
2036 | 5 | 5 | 18 | 82.3263 | 0
2036 | 5 | 5 | 19 | 80.3571 | 0
2036 | 5 | 5 | 20 | 79.4001 | 0
2036 | 5 | 5 | 21 | 78.2646 | 0
2036 | 5 | 5 | 22 | 74.4959 | 0
2036 | 5 | 5 | 23 | 69.6109 | 0
2036 | 5 | 6 | 0 | 66.7588 | 0
2036 | 5 | 6 | 1 | 64.8317 | 0
2036 | 5 | 6 | 2 | 62.1986 | 0
2036 | 5 | 6 | 3 | 61.7292 | 0
2036 | 5 | 6 | 4 | 62.0837 | 0
2036 | 5 | 6 | 5 | 64.72 | 0
2036 | 5 | 6 | 6 | 71.4812 | 0
2036 | 5 | 6 | 7 | 77.9888 | 0
2036 | 5 | 6 | 8 | 82.8535 | 0
2036 | 5 | 6 | 9 | 84.9642 | 0
2036 | 5 | 6 | 10 | 85.8647 | 0
2036 | 5 | 6 | 11 | 87.2255 | 0
2036 | 5 | 6 | 12 | 89.5163 | 0
2036 | 5 | 6 | 13 | 89.3874 | 0
2036 | 5 | 6 | 14 | 88.8624 | 0
2036 | 5 | 6 | 15 | 89.2574 | 0
2036 | 5 | 6 | 16 | 89.9555 | 0
2036 | 5 | 6 | 17 | 89.7637 | 0
2036 | 5 | 6 | 18 | 87.7602 | 0
2036 | 5 | 6 | 19 | 84.769 | 0
2036 | 5 | 6 | 20 | 82.3421 | 0
2036 | 5 | 6 | 21 | 80.6733 | 0
2036 | 5 | 6 | 22 | 76.6274 | 0
2036 | 5 | 6 | 23 | 71.4448 | 0
2036 | 5 | 7 | 0 | 66.3097 | 0
2036 | 5 | 7 | 1 | 66.5159 | 0
2036 | 5 | 7 | 2 | 63.9497 | 0
2036 | 5 | 7 | 3 | 63.5542 | 0
2036 | 5 | 7 | 4 | 63.9662 | 0
2036 | 5 | 7 | 5 | 66.6747 | 0
2036 | 5 | 7 | 6 | 72.561 | 0
2036 | 5 | 7 | 7 | 79.1416 | 0
2036 | 5 | 7 | 8 | 83.2984 | 0
2036 | 5 | 7 | 9 | 84.5861 | 0
2036 | 5 | 7 | 10 | 84.5532 | 0
2036 | 5 | 7 | 11 | 85.2576 | 0
2036 | 5 | 7 | 12 | 84.6634 | 0
2036 | 5 | 7 | 13 | 83.725 | 0
2036 | 5 | 7 | 14 | 82.5484 | 0
2036 | 5 | 7 | 15 | 82.5916 | 0
2036 | 5 | 7 | 16 | 83.4377 | 0
2036 | 5 | 7 | 17 | 83.9527 | 0
2036 | 5 | 7 | 18 | 83.8295 | 0
2036 | 5 | 7 | 19 | 81.5015 | 0
2036 | 5 | 7 | 20 | 80.4727 | 0
2036 | 5 | 7 | 21 | 79.4786 | 0
2036 | 5 | 7 | 22 | 75.7332 | 0
2036 | 5 | 7 | 23 | 70.9232 | 0
2036 | 5 | 8 | 0 | 69.1996 | 0
2036 | 5 | 8 | 1 | 66.9245 | 0
2036 | 5 | 8 | 2 | 64.1449 | 0
2036 | 5 | 8 | 3 | 63.5805 | 0
2036 | 5 | 8 | 4 | 63.8046 | 0
2036 | 5 | 8 | 5 | 66.3502 | 0
2036 | 5 | 8 | 6 | 72.7804 | 0
2036 | 5 | 8 | 7 | 79.4108 | 0
2036 | 5 | 8 | 8 | 84.05 | 0
2036 | 5 | 8 | 9 | 86.1976 | 0
2036 | 5 | 8 | 10 | 86.9026 | 0
2036 | 5 | 8 | 11 | 88.0597 | 0
2036 | 5 | 8 | 12 | 89.6421 | 0
2036 | 5 | 8 | 13 | 89.3179 | 0
2036 | 5 | 8 | 14 | 88.8413 | 0
2036 | 5 | 8 | 15 | 89.0246 | 0
2036 | 5 | 8 | 16 | 89.8491 | 0
2036 | 5 | 8 | 17 | 89.94 | 0
2036 | 5 | 8 | 18 | 88.6411 | 0
2036 | 5 | 8 | 19 | 85.6299 | 0
2036 | 5 | 8 | 20 | 83.3562 | 0
2036 | 5 | 8 | 21 | 81.5346 | 0
2036 | 5 | 8 | 22 | 77.7094 | 0
2036 | 5 | 8 | 23 | 73.06 | 0
2036 | 5 | 9 | 0 | 68.0358 | 0
2036 | 5 | 9 | 1 | 66.8272 | 0
2036 | 5 | 9 | 2 | 63.9949 | 0
2036 | 5 | 9 | 3 | 63.3923 | 0
2036 | 5 | 9 | 4 | 63.5917 | 0
2036 | 5 | 9 | 5 | 66.0569 | 0
2036 | 5 | 9 | 6 | 72.0337 | 0
2036 | 5 | 9 | 7 | 78.0732 | 0
2036 | 5 | 9 | 8 | 81.9378 | 0
2036 | 5 | 9 | 9 | 83.2207 | 0
2036 | 5 | 9 | 10 | 83.4137 | 0
2036 | 5 | 9 | 11 | 84.1135 | 0
2036 | 5 | 9 | 12 | 83.7477 | 0
2036 | 5 | 9 | 13 | 82.5483 | 0
2036 | 5 | 9 | 14 | 81.1976 | 0
2036 | 5 | 9 | 15 | 81.1285 | 0
2036 | 5 | 9 | 16 | 81.7285 | 0
2036 | 5 | 9 | 17 | 81.8642 | 0
2036 | 5 | 9 | 18 | 81.7012 | 0
2036 | 5 | 9 | 19 | 79.0953 | 0
2036 | 5 | 9 | 20 | 77.8408 | 0
2036 | 5 | 9 | 21 | 76.885 | 0
2036 | 5 | 9 | 22 | 73.8836 | 0
2036 | 5 | 9 | 23 | 70.1371 | 0
2036 | 5 | 10 | 0 | 68.6966 | 0
2036 | 5 | 10 | 1 | 66.2616 | 0
2036 | 5 | 10 | 2 | 63.3897 | 0
2036 | 5 | 10 | 3 | 62.7242 | 0
2036 | 5 | 10 | 4 | 62.7033 | 0
2036 | 5 | 10 | 5 | 64.0749 | 0
2036 | 5 | 10 | 6 | 67.1024 | 0
2036 | 5 | 10 | 7 | 69.0841 | 0
2036 | 5 | 10 | 8 | 70.7448 | 0
2036 | 5 | 10 | 9 | 72.2087 | 0
2036 | 5 | 10 | 10 | 72.9175 | 0
2036 | 5 | 10 | 11 | 74.3151 | 0
2036 | 5 | 10 | 12 | 75.9861 | 0
2036 | 5 | 10 | 13 | 75.1098 | 0
2036 | 5 | 10 | 14 | 73.8902 | 0
2036 | 5 | 10 | 15 | 73.9164 | 0
2036 | 5 | 10 | 16 | 74.3025 | 0
2036 | 5 | 10 | 17 | 74.4837 | 0
2036 | 5 | 10 | 18 | 74.9143 | 0
2036 | 5 | 10 | 19 | 73.4319 | 0
2036 | 5 | 10 | 20 | 72.9702 | 0
2036 | 5 | 10 | 21 | 72.9887 | 0
2036 | 5 | 10 | 22 | 71.1167 | 0
2036 | 5 | 10 | 23 | 68.1226 | 0
2036 | 5 | 11 | 0 | 67.0057 | 0
2036 | 5 | 11 | 1 | 66.6604 | 0
2036 | 5 | 11 | 2 | 63.6514 | 0
2036 | 5 | 11 | 3 | 62.815 | 0
2036 | 5 | 11 | 4 | 62.5173 | 0
2036 | 5 | 11 | 5 | 63.0803 | 0
2036 | 5 | 11 | 6 | 65.3044 | 0
2036 | 5 | 11 | 7 | 66.4099 | 0
2036 | 5 | 11 | 8 | 69.787 | 0
2036 | 5 | 11 | 9 | 73.4372 | 0
2036 | 5 | 11 | 10 | 75.8248 | 0
2036 | 5 | 11 | 11 | 78.6257 | 0
2036 | 5 | 11 | 12 | 80.3591 | 0
2036 | 5 | 11 | 13 | 80.4822 | 0
2036 | 5 | 11 | 14 | 80.4031 | 0
2036 | 5 | 11 | 15 | 81.1491 | 0
2036 | 5 | 11 | 16 | 81.7892 | 0
2036 | 5 | 11 | 17 | 82.2782 | 0
2036 | 5 | 11 | 18 | 82.5855 | 0
2036 | 5 | 11 | 19 | 80.6749 | 0
2036 | 5 | 11 | 20 | 79.4638 | 0
2036 | 5 | 11 | 21 | 78.8261 | 0
2036 | 5 | 11 | 22 | 76.1302 | 0
2036 | 5 | 11 | 23 | 72.1546 | 0
2036 | 5 | 12 | 0 | 68.0622 | 0
2036 | 5 | 12 | 1 | 68.1554 | 0
2036 | 5 | 12 | 2 | 65.4526 | 0
2036 | 5 | 12 | 3 | 65.1611 | 0
2036 | 5 | 12 | 4 | 65.666 | 0
2036 | 5 | 12 | 5 | 68.8332 | 0
2036 | 5 | 12 | 6 | 77.2322 | 0
2036 | 5 | 12 | 7 | 84.8983 | 0
2036 | 5 | 12 | 8 | 91.0663 | 0
2036 | 5 | 12 | 9 | 95.3926 | 0
2036 | 5 | 12 | 10 | 98.4974 | 0
2036 | 5 | 12 | 11 | 101.6801 | 0
2036 | 5 | 12 | 12 | 105.5109 | 0
2036 | 5 | 12 | 13 | 106.8081 | 0
2036 | 5 | 12 | 14 | 107.0973 | 0
2036 | 5 | 12 | 15 | 107.8079 | 0
2036 | 5 | 12 | 16 | 108.4572 | 0
2036 | 5 | 12 | 17 | 107.8008 | 0
2036 | 5 | 12 | 18 | 104.8078 | 0
2036 | 5 | 12 | 19 | 100.5857 | 0
2036 | 5 | 12 | 20 | 97.2081 | 0
2036 | 5 | 12 | 21 | 94.6784 | 0
2036 | 5 | 12 | 22 | 89.3822 | 0
2036 | 5 | 12 | 23 | 83.271 | 0
2036 | 5 | 13 | 0 | 77.9475 | 0
2036 | 5 | 13 | 1 | 76.6455 | 0
2036 | 5 | 13 | 2 | 73.0009 | 0
2036 | 5 | 13 | 3 | 71.9801 | 0
2036 | 5 | 13 | 4 | 71.9141 | 0
2036 | 5 | 13 | 5 | 74.8525 | 0
2036 | 5 | 13 | 6 | 84.5811 | 0
2036 | 5 | 13 | 7 | 93.002 | 0
2036 | 5 | 13 | 8 | 99.9527 | 0
2036 | 5 | 13 | 9 | 104.831 | 0
2036 | 5 | 13 | 10 | 108.3471 | 0
2036 | 5 | 13 | 11 | 111.5634 | 0
2036 | 5 | 13 | 12 | 114.779 | 0
2036 | 5 | 13 | 13 | 115.9773 | 0
2036 | 5 | 13 | 14 | 116.6355 | 0
2036 | 5 | 13 | 15 | 117.461 | 0
2036 | 5 | 13 | 16 | 118.1947 | 0
2036 | 5 | 13 | 17 | 116.7838 | 0
2036 | 5 | 13 | 18 | 112.1839 | 0
2036 | 5 | 13 | 19 | 106.7621 | 0
2036 | 5 | 13 | 20 | 102.0588 | 0
2036 | 5 | 13 | 21 | 98.8847 | 0
2036 | 5 | 13 | 22 | 92.8913 | 0
2036 | 5 | 13 | 23 | 86.1505 | 0
2036 | 5 | 14 | 0 | 82.156 | 0
2036 | 5 | 14 | 1 | 79.1122 | 0
2036 | 5 | 14 | 2 | 75.2761 | 0
2036 | 5 | 14 | 3 | 74.0341 | 0
2036 | 5 | 14 | 4 | 73.937 | 0
2036 | 5 | 14 | 5 | 76.8069 | 0
2036 | 5 | 14 | 6 | 87.1157 | 0
2036 | 5 | 14 | 7 | 95.6426 | 0
2036 | 5 | 14 | 8 | 101.9587 | 0
2036 | 5 | 14 | 9 | 106.4791 | 0
2036 | 5 | 14 | 10 | 109.8052 | 0
2036 | 5 | 14 | 11 | 113.2069 | 0
2036 | 5 | 14 | 12 | 117.4739 | 0
2036 | 5 | 14 | 13 | 118.2013 | 0
2036 | 5 | 14 | 14 | 118.3582 | 0
2036 | 5 | 14 | 15 | 119.0798 | 0
2036 | 5 | 14 | 16 | 119.4744 | 0
2036 | 5 | 14 | 17 | 117.691 | 0
2036 | 5 | 14 | 18 | 111.9935 | 0
2036 | 5 | 14 | 19 | 106.8837 | 0
2036 | 5 | 14 | 20 | 102.8289 | 0
2036 | 5 | 14 | 21 | 100.0257 | 0
2036 | 5 | 14 | 22 | 94.1012 | 0
2036 | 5 | 14 | 23 | 87.5676 | 0
2036 | 5 | 15 | 0 | 82.276 | 0
2036 | 5 | 15 | 1 | 81.6584 | 0
2036 | 5 | 15 | 2 | 77.9304 | 0
2036 | 5 | 15 | 3 | 76.6556 | 0
2036 | 5 | 15 | 4 | 76.4745 | 0
2036 | 5 | 15 | 5 | 79.5134 | 0
2036 | 5 | 15 | 6 | 88.873 | 0
2036 | 5 | 15 | 7 | 96.5305 | 0
2036 | 5 | 15 | 8 | 102.2965 | 0
2036 | 5 | 15 | 9 | 106.0455 | 0
2036 | 5 | 15 | 10 | 108.4878 | 0
2036 | 5 | 15 | 11 | 111.5633 | 0
2036 | 5 | 15 | 12 | 116.0419 | 0
2036 | 5 | 15 | 13 | 116.9328 | 0
2036 | 5 | 15 | 14 | 117.1179 | 0
2036 | 5 | 15 | 15 | 117.4657 | 0
2036 | 5 | 15 | 16 | 117.8433 | 0
2036 | 5 | 15 | 17 | 116.1545 | 0
2036 | 5 | 15 | 18 | 111.2767 | 0
2036 | 5 | 15 | 19 | 106.2417 | 0
2036 | 5 | 15 | 20 | 101.8718 | 0
2036 | 5 | 15 | 21 | 98.834 | 0
2036 | 5 | 15 | 22 | 93.2404 | 0
2036 | 5 | 15 | 23 | 86.9481 | 0
2036 | 5 | 16 | 0 | 81.8619 | 0
2036 | 5 | 16 | 1 | 78.8963 | 0
2036 | 5 | 16 | 2 | 74.8296 | 0
2036 | 5 | 16 | 3 | 73.4256 | 0
2036 | 5 | 16 | 4 | 73.1361 | 0
2036 | 5 | 16 | 5 | 75.7259 | 0
2036 | 5 | 16 | 6 | 86.2497 | 0
2036 | 5 | 16 | 7 | 93.4287 | 0
2036 | 5 | 16 | 8 | 98.6005 | 0
2036 | 5 | 16 | 9 | 101.8599 | 0
2036 | 5 | 16 | 10 | 103.9804 | 0
2036 | 5 | 16 | 11 | 106.6611 | 0
2036 | 5 | 16 | 12 | 110.7361 | 0
2036 | 5 | 16 | 13 | 110.8856 | 0
2036 | 5 | 16 | 14 | 110.6604 | 0
2036 | 5 | 16 | 15 | 110.494 | 0
2036 | 5 | 16 | 16 | 110.4526 | 0
2036 | 5 | 16 | 17 | 108.6759 | 0
2036 | 5 | 16 | 18 | 105.0315 | 0
2036 | 5 | 16 | 19 | 99.9398 | 0
2036 | 5 | 16 | 20 | 95.8171 | 0
2036 | 5 | 16 | 21 | 93.2955 | 0
2036 | 5 | 16 | 22 | 88.6939 | 0
2036 | 5 | 16 | 23 | 83.6326 | 0
2036 | 5 | 17 | 0 | 77.7035 | 0
2036 | 5 | 17 | 1 | 74.5974 | 0
2036 | 5 | 17 | 2 | 70.6028 | 0
2036 | 5 | 17 | 3 | 69.0061 | 0
2036 | 5 | 17 | 4 | 68.061 | 0
2036 | 5 | 17 | 5 | 68.2846 | 0
2036 | 5 | 17 | 6 | 70.5766 | 0
2036 | 5 | 17 | 7 | 73.525 | 0
2036 | 5 | 17 | 8 | 77.2786 | 0
2036 | 5 | 17 | 9 | 80.6137 | 0
2036 | 5 | 17 | 10 | 82.6528 | 0
2036 | 5 | 17 | 11 | 84.7381 | 0
2036 | 5 | 17 | 12 | 87.0101 | 0
2036 | 5 | 17 | 13 | 86.647 | 0
2036 | 5 | 17 | 14 | 86.2991 | 0
2036 | 5 | 17 | 15 | 86.5287 | 0
2036 | 5 | 17 | 16 | 86.4994 | 0
2036 | 5 | 17 | 17 | 86.0488 | 0
2036 | 5 | 17 | 18 | 83.6949 | 0
2036 | 5 | 17 | 19 | 81.4179 | 0
2036 | 5 | 17 | 20 | 79.2797 | 0
2036 | 5 | 17 | 21 | 78.2113 | 0
2036 | 5 | 17 | 22 | 76.0422 | 0
2036 | 5 | 17 | 23 | 72.7733 | 0
2036 | 5 | 18 | 0 | 70.5064 | 0
2036 | 5 | 18 | 1 | 66.1318 | 0
2036 | 5 | 18 | 2 | 62.8184 | 0
2036 | 5 | 18 | 3 | 61.808 | 0
2036 | 5 | 18 | 4 | 61.2266 | 0
2036 | 5 | 18 | 5 | 61.458 | 0
2036 | 5 | 18 | 6 | 62.3692 | 0
2036 | 5 | 18 | 7 | 63.8508 | 0
2036 | 5 | 18 | 8 | 67.991 | 0
2036 | 5 | 18 | 9 | 72.1176 | 0
2036 | 5 | 18 | 10 | 74.8464 | 0
2036 | 5 | 18 | 11 | 77.565 | 0
2036 | 5 | 18 | 12 | 79.4616 | 0
2036 | 5 | 18 | 13 | 79.8268 | 0
2036 | 5 | 18 | 14 | 79.7119 | 0
2036 | 5 | 18 | 15 | 80.2634 | 0
2036 | 5 | 18 | 16 | 80.6788 | 0
2036 | 5 | 18 | 17 | 81.4841 | 0
2036 | 5 | 18 | 18 | 80.4763 | 0
2036 | 5 | 18 | 19 | 78.9101 | 0
2036 | 5 | 18 | 20 | 77.8043 | 0
2036 | 5 | 18 | 21 | 77.2625 | 0
2036 | 5 | 18 | 22 | 74.8302 | 0
2036 | 5 | 18 | 23 | 70.9546 | 0
2036 | 5 | 19 | 0 | 67.2734 | 0
2036 | 5 | 19 | 1 | 66.5032 | 0
2036 | 5 | 19 | 2 | 63.3422 | 0
2036 | 5 | 19 | 3 | 62.5727 | 0
2036 | 5 | 19 | 4 | 62.4546 | 0
2036 | 5 | 19 | 5 | 63.3164 | 0
2036 | 5 | 19 | 6 | 66.221 | 0
2036 | 5 | 19 | 7 | 68.1878 | 0
2036 | 5 | 19 | 8 | 70.3993 | 0
2036 | 5 | 19 | 9 | 72.9672 | 0
2036 | 5 | 19 | 10 | 74.407 | 0
2036 | 5 | 19 | 11 | 76.2711 | 0
2036 | 5 | 19 | 12 | 79.9606 | 0
2036 | 5 | 19 | 13 | 80.3506 | 0
2036 | 5 | 19 | 14 | 80.8329 | 0
2036 | 5 | 19 | 15 | 81.6253 | 0
2036 | 5 | 19 | 16 | 82.6321 | 0
2036 | 5 | 19 | 17 | 83.4989 | 0
2036 | 5 | 19 | 18 | 81.9867 | 0
2036 | 5 | 19 | 19 | 80.0741 | 0
2036 | 5 | 19 | 20 | 78.7273 | 0
2036 | 5 | 19 | 21 | 78.3298 | 0
2036 | 5 | 19 | 22 | 75.4813 | 0
2036 | 5 | 19 | 23 | 71.4031 | 0
2036 | 5 | 20 | 0 | 68.528 | 0
2036 | 5 | 20 | 1 | 65.7743 | 0
2036 | 5 | 20 | 2 | 62.8182 | 0
2036 | 5 | 20 | 3 | 62.0931 | 0
2036 | 5 | 20 | 4 | 62.0951 | 0
2036 | 5 | 20 | 5 | 64.5271 | 0
2036 | 5 | 20 | 6 | 71.9077 | 0
2036 | 5 | 20 | 7 | 79.1056 | 0
2036 | 5 | 20 | 8 | 84.015 | 0
2036 | 5 | 20 | 9 | 86.5275 | 0
2036 | 5 | 20 | 10 | 87.4334 | 0
2036 | 5 | 20 | 11 | 88.9001 | 0
2036 | 5 | 20 | 12 | 91.595 | 0
2036 | 5 | 20 | 13 | 91.8826 | 0
2036 | 5 | 20 | 14 | 91.8085 | 0
2036 | 5 | 20 | 15 | 92.4857 | 0
2036 | 5 | 20 | 16 | 93.4716 | 0
2036 | 5 | 20 | 17 | 93.2466 | 0
2036 | 5 | 20 | 18 | 90.9123 | 0
2036 | 5 | 20 | 19 | 87.2971 | 0
2036 | 5 | 20 | 20 | 83.8777 | 0
2036 | 5 | 20 | 21 | 82.0518 | 0
2036 | 5 | 20 | 22 | 77.7379 | 0
2036 | 5 | 20 | 23 | 72.3477 | 0
2036 | 5 | 21 | 0 | 69.0846 | 0
2036 | 5 | 21 | 1 | 66.2006 | 0
2036 | 5 | 21 | 2 | 63.1374 | 0
2036 | 5 | 21 | 3 | 62.378 | 0
2036 | 5 | 21 | 4 | 62.4505 | 0
2036 | 5 | 21 | 5 | 64.8735 | 0
2036 | 5 | 21 | 6 | 72.2619 | 0
2036 | 5 | 21 | 7 | 79.3528 | 0
2036 | 5 | 21 | 8 | 84.3064 | 0
2036 | 5 | 21 | 9 | 86.177 | 0
2036 | 5 | 21 | 10 | 86.577 | 0
2036 | 5 | 21 | 11 | 87.617 | 0
2036 | 5 | 21 | 12 | 89.0214 | 0
2036 | 5 | 21 | 13 | 88.6665 | 0
2036 | 5 | 21 | 14 | 88.279 | 0
2036 | 5 | 21 | 15 | 88.7056 | 0
2036 | 5 | 21 | 16 | 90.0354 | 0
2036 | 5 | 21 | 17 | 90.6726 | 0
2036 | 5 | 21 | 18 | 85.9897 | 0
2036 | 5 | 21 | 19 | 83.3164 | 0
2036 | 5 | 21 | 20 | 81.2576 | 0
2036 | 5 | 21 | 21 | 80.2401 | 0
2036 | 5 | 21 | 22 | 76.3406 | 0
2036 | 5 | 21 | 23 | 71.3747 | 0
2036 | 5 | 22 | 0 | 69.4333 | 0
2036 | 5 | 22 | 1 | 66.4364 | 0
2036 | 5 | 22 | 2 | 63.4149 | 0
2036 | 5 | 22 | 3 | 62.7362 | 0
2036 | 5 | 22 | 4 | 62.8455 | 0
2036 | 5 | 22 | 5 | 65.2699 | 0
2036 | 5 | 22 | 6 | 72.8116 | 0
2036 | 5 | 22 | 7 | 79.6722 | 0
2036 | 5 | 22 | 8 | 83.5736 | 0
2036 | 5 | 22 | 9 | 84.3707 | 0
2036 | 5 | 22 | 10 | 83.7525 | 0
2036 | 5 | 22 | 11 | 84.267 | 0
2036 | 5 | 22 | 12 | 87.0069 | 0
2036 | 5 | 22 | 13 | 86.2448 | 0
2036 | 5 | 22 | 14 | 85.4927 | 0
2036 | 5 | 22 | 15 | 85.8025 | 0
2036 | 5 | 22 | 16 | 86.9549 | 0
2036 | 5 | 22 | 17 | 87.3532 | 0
2036 | 5 | 22 | 18 | 83.185 | 0
2036 | 5 | 22 | 19 | 81.1344 | 0
2036 | 5 | 22 | 20 | 79.5079 | 0
2036 | 5 | 22 | 21 | 78.6941 | 0
2036 | 5 | 22 | 22 | 75.1386 | 0
2036 | 5 | 22 | 23 | 70.4975 | 0
2036 | 5 | 23 | 0 | 68.8274 | 0
2036 | 5 | 23 | 1 | 65.4962 | 0
2036 | 5 | 23 | 2 | 62.5566 | 0
2036 | 5 | 23 | 3 | 61.7904 | 0
2036 | 5 | 23 | 4 | 61.9261 | 0
2036 | 5 | 23 | 5 | 64.4274 | 0
2036 | 5 | 23 | 6 | 71.2803 | 0
2036 | 5 | 23 | 7 | 78.0434 | 0
2036 | 5 | 23 | 8 | 82.648 | 0
2036 | 5 | 23 | 9 | 84.5327 | 0
2036 | 5 | 23 | 10 | 85.0023 | 0
2036 | 5 | 23 | 11 | 86.0382 | 0
2036 | 5 | 23 | 12 | 88.6612 | 0
2036 | 5 | 23 | 13 | 88.2101 | 0
2036 | 5 | 23 | 14 | 87.5779 | 0
2036 | 5 | 23 | 15 | 87.9314 | 0
2036 | 5 | 23 | 16 | 88.9211 | 0
2036 | 5 | 23 | 17 | 89.0439 | 0
2036 | 5 | 23 | 18 | 85.1609 | 0
2036 | 5 | 23 | 19 | 81.9162 | 0
2036 | 5 | 23 | 20 | 79.1543 | 0
2036 | 5 | 23 | 21 | 77.4499 | 0
2036 | 5 | 23 | 22 | 74.2227 | 0
2036 | 5 | 23 | 23 | 70.4693 | 0
2036 | 5 | 24 | 0 | 67.4915 | 0
2036 | 5 | 24 | 1 | 67.149 | 0
2036 | 5 | 24 | 2 | 64.0592 | 0
2036 | 5 | 24 | 3 | 63.2678 | 0
2036 | 5 | 24 | 4 | 63.0472 | 0
2036 | 5 | 24 | 5 | 64.1837 | 0
2036 | 5 | 24 | 6 | 66.7467 | 0
2036 | 5 | 24 | 7 | 69.723 | 0
2036 | 5 | 24 | 8 | 72.8475 | 0
2036 | 5 | 24 | 9 | 75.8353 | 0
2036 | 5 | 24 | 10 | 78.1577 | 0
2036 | 5 | 24 | 11 | 80.6727 | 0
2036 | 5 | 24 | 12 | 83.3826 | 0
2036 | 5 | 24 | 13 | 83.2173 | 0
2036 | 5 | 24 | 14 | 82.7822 | 0
2036 | 5 | 24 | 15 | 83.2545 | 0
2036 | 5 | 24 | 16 | 83.6958 | 0
2036 | 5 | 24 | 17 | 83.4225 | 0
2036 | 5 | 24 | 18 | 81.7241 | 0
2036 | 5 | 24 | 19 | 79.4258 | 0
2036 | 5 | 24 | 20 | 77.5276 | 0
2036 | 5 | 24 | 21 | 76.9675 | 0
2036 | 5 | 24 | 22 | 74.7681 | 0
2036 | 5 | 24 | 23 | 71.4806 | 0
2036 | 5 | 25 | 0 | 69.2562 | 0
2036 | 5 | 25 | 1 | 66.4052 | 0
2036 | 5 | 25 | 2 | 63.3856 | 0
2036 | 5 | 25 | 3 | 62.6176 | 0
2036 | 5 | 25 | 4 | 62.2479 | 0
2036 | 5 | 25 | 5 | 63.033 | 0
2036 | 5 | 25 | 6 | 65.1605 | 0
2036 | 5 | 25 | 7 | 66.8403 | 0
2036 | 5 | 25 | 8 | 69.8018 | 0
2036 | 5 | 25 | 9 | 72.8355 | 0
2036 | 5 | 25 | 10 | 74.3741 | 0
2036 | 5 | 25 | 11 | 76.4387 | 0
2036 | 5 | 25 | 12 | 78.4316 | 0
2036 | 5 | 25 | 13 | 78.6804 | 0
2036 | 5 | 25 | 14 | 78.2366 | 0
2036 | 5 | 25 | 15 | 78.834 | 0
2036 | 5 | 25 | 16 | 79.7116 | 0
2036 | 5 | 25 | 17 | 80.7933 | 0
2036 | 5 | 25 | 18 | 80.3997 | 0
2036 | 5 | 25 | 19 | 79.1269 | 0
2036 | 5 | 25 | 20 | 77.7065 | 0
2036 | 5 | 25 | 21 | 77.0955 | 0
2036 | 5 | 25 | 22 | 74.5244 | 0
2036 | 5 | 25 | 23 | 70.6546 | 0
2036 | 5 | 26 | 0 | 67.7495 | 0
2036 | 5 | 26 | 1 | 66.1743 | 0
2036 | 5 | 26 | 2 | 63.2467 | 0
2036 | 5 | 26 | 3 | 62.8926 | 0
2036 | 5 | 26 | 4 | 63.1841 | 0
2036 | 5 | 26 | 5 | 65.764 | 0
2036 | 5 | 26 | 6 | 73.1163 | 0
2036 | 5 | 26 | 7 | 80.5252 | 0
2036 | 5 | 26 | 8 | 85.8128 | 0
2036 | 5 | 26 | 9 | 88.3743 | 0
2036 | 5 | 26 | 10 | 89.3374 | 0
2036 | 5 | 26 | 11 | 90.6409 | 0
2036 | 5 | 26 | 12 | 88.0916 | 0
2036 | 5 | 26 | 13 | 87.5492 | 0
2036 | 5 | 26 | 14 | 86.6365 | 0
2036 | 5 | 26 | 15 | 86.9982 | 0
2036 | 5 | 26 | 16 | 88.2707 | 0
2036 | 5 | 26 | 17 | 89.2182 | 0
2036 | 5 | 26 | 18 | 86.3141 | 0
2036 | 5 | 26 | 19 | 84.2827 | 0
2036 | 5 | 26 | 20 | 82.5785 | 0
2036 | 5 | 26 | 21 | 81.6623 | 0
2036 | 5 | 26 | 22 | 77.7346 | 0
2036 | 5 | 26 | 23 | 72.8049 | 0
2036 | 5 | 27 | 0 | 72.3999 | 0
2036 | 5 | 27 | 1 | 68.301 | 0
2036 | 5 | 27 | 2 | 65.3154 | 0
2036 | 5 | 27 | 3 | 64.6271 | 0
2036 | 5 | 27 | 4 | 64.6749 | 0
2036 | 5 | 27 | 5 | 67.1131 | 0
2036 | 5 | 27 | 6 | 74.3164 | 0
2036 | 5 | 27 | 7 | 81.6571 | 0
2036 | 5 | 27 | 8 | 86.6245 | 0
2036 | 5 | 27 | 9 | 88.6547 | 0
2036 | 5 | 27 | 10 | 89.1257 | 0
2036 | 5 | 27 | 11 | 90.1134 | 0
2036 | 5 | 27 | 12 | 90.0189 | 0
2036 | 5 | 27 | 13 | 89.6711 | 0
2036 | 5 | 27 | 14 | 89.0369 | 0
2036 | 5 | 27 | 15 | 89.4187 | 0
2036 | 5 | 27 | 16 | 90.622 | 0
2036 | 5 | 27 | 17 | 90.9953 | 0
2036 | 5 | 27 | 18 | 86.7722 | 0
2036 | 5 | 27 | 19 | 84.2008 | 0
2036 | 5 | 27 | 20 | 81.5886 | 0
2036 | 5 | 27 | 21 | 79.9962 | 0
2036 | 5 | 27 | 22 | 76.1039 | 0
2036 | 5 | 27 | 23 | 71.1786 | 0
2036 | 5 | 28 | 0 | 69.8653 | 0
2036 | 5 | 28 | 1 | 66.9199 | 0
2036 | 5 | 28 | 2 | 63.994 | 0
2036 | 5 | 28 | 3 | 63.3589 | 0
2036 | 5 | 28 | 4 | 63.4725 | 0
2036 | 5 | 28 | 5 | 66.0943 | 0
2036 | 5 | 28 | 6 | 73.0742 | 0
2036 | 5 | 28 | 7 | 80.3603 | 0
2036 | 5 | 28 | 8 | 85.1946 | 0
2036 | 5 | 28 | 9 | 86.8254 | 0
2036 | 5 | 28 | 10 | 87.1506 | 0
2036 | 5 | 28 | 11 | 88.2734 | 0
2036 | 5 | 28 | 12 | 89.9917 | 0
2036 | 5 | 28 | 13 | 89.7496 | 0
2036 | 5 | 28 | 14 | 88.9929 | 0
2036 | 5 | 28 | 15 | 89.5236 | 0
2036 | 5 | 28 | 16 | 90.5495 | 0
2036 | 5 | 28 | 17 | 91.0794 | 0
2036 | 5 | 28 | 18 | 88.6652 | 0
2036 | 5 | 28 | 19 | 85.5712 | 0
2036 | 5 | 28 | 20 | 82.6738 | 0
2036 | 5 | 28 | 21 | 81.0483 | 0
2036 | 5 | 28 | 22 | 77.0495 | 0
2036 | 5 | 28 | 23 | 71.91 | 0
2036 | 5 | 29 | 0 | 68.6378 | 0
2036 | 5 | 29 | 1 | 66.4921 | 0
2036 | 5 | 29 | 2 | 63.4677 | 0
2036 | 5 | 29 | 3 | 62.8512 | 0
2036 | 5 | 29 | 4 | 62.9489 | 0
2036 | 5 | 29 | 5 | 65.4873 | 0
2036 | 5 | 29 | 6 | 72.6116 | 0
2036 | 5 | 29 | 7 | 79.9514 | 0
2036 | 5 | 29 | 8 | 84.9716 | 0
2036 | 5 | 29 | 9 | 86.7364 | 0
2036 | 5 | 29 | 10 | 87.1623 | 0
2036 | 5 | 29 | 11 | 88.3988 | 0
2036 | 5 | 29 | 12 | 90.1674 | 0
2036 | 5 | 29 | 13 | 89.8712 | 0
2036 | 5 | 29 | 14 | 89.1492 | 0
2036 | 5 | 29 | 15 | 89.461 | 0
2036 | 5 | 29 | 16 | 90.4325 | 0
2036 | 5 | 29 | 17 | 90.9033 | 0
2036 | 5 | 29 | 18 | 87.6453 | 0
2036 | 5 | 29 | 19 | 85.0535 | 0
2036 | 5 | 29 | 20 | 82.3138 | 0
2036 | 5 | 29 | 21 | 80.54 | 0
2036 | 5 | 29 | 22 | 76.7916 | 0
2036 | 5 | 29 | 23 | 72.0824 | 0
2036 | 5 | 30 | 0 | 69.2213 | 0
2036 | 5 | 30 | 1 | 66.1552 | 0
2036 | 5 | 30 | 2 | 63.0446 | 0
2036 | 5 | 30 | 3 | 62.3509 | 0
2036 | 5 | 30 | 4 | 62.3859 | 0
2036 | 5 | 30 | 5 | 64.8287 | 0
2036 | 5 | 30 | 6 | 72.1541 | 0
2036 | 5 | 30 | 7 | 79.2889 | 0
2036 | 5 | 30 | 8 | 84.1511 | 0
2036 | 5 | 30 | 9 | 85.9575 | 0
2036 | 5 | 30 | 10 | 86.3404 | 0
2036 | 5 | 30 | 11 | 87.4497 | 0
2036 | 5 | 30 | 12 | 88.8473 | 0
2036 | 5 | 30 | 13 | 88.3408 | 0
2036 | 5 | 30 | 14 | 87.5624 | 0
2036 | 5 | 30 | 15 | 87.701 | 0
2036 | 5 | 30 | 16 | 88.5622 | 0
2036 | 5 | 30 | 17 | 89.1527 | 0
2036 | 5 | 30 | 18 | 86.1667 | 0
2036 | 5 | 30 | 19 | 83.2475 | 0
2036 | 5 | 30 | 20 | 80.4788 | 0
2036 | 5 | 30 | 21 | 78.794 | 0
2036 | 5 | 30 | 22 | 75.5291 | 0
2036 | 5 | 30 | 23 | 71.7228 | 0
2036 | 5 | 31 | 0 | 69.074 | 0
2036 | 5 | 31 | 1 | 67.4255 | 0
2036 | 5 | 31 | 2 | 64.0281 | 0
2036 | 5 | 31 | 3 | 63.0433 | 0
2036 | 5 | 31 | 4 | 62.6892 | 0
2036 | 5 | 31 | 5 | 63.446 | 0
2036 | 5 | 31 | 6 | 66.5313 | 0
2036 | 5 | 31 | 7 | 69.8974 | 0
2036 | 5 | 31 | 8 | 73.3402 | 0
2036 | 5 | 31 | 9 | 76.787 | 0
2036 | 5 | 31 | 10 | 79.374 | 0
2036 | 5 | 31 | 11 | 82.0034 | 0
2036 | 5 | 31 | 12 | 84.5845 | 0
2036 | 5 | 31 | 13 | 84.499 | 0
2036 | 5 | 31 | 14 | 84.219 | 0
2036 | 5 | 31 | 15 | 84.6843 | 0
2036 | 5 | 31 | 16 | 85.1709 | 0
2036 | 5 | 31 | 17 | 84.7597 | 0
2036 | 5 | 31 | 18 | 83.1126 | 0
2036 | 5 | 31 | 19 | 81.004 | 0
2036 | 5 | 31 | 20 | 78.7493 | 0
2036 | 5 | 31 | 21 | 77.9956 | 0
2036 | 5 | 31 | 22 | 75.8141 | 0
2036 | 5 | 31 | 23 | 72.5937 | 0
2036 | 6 | 1 | 0 | 70.4343 | 0
2036 | 6 | 1 | 1 | 67.1154 | 0
2036 | 6 | 1 | 2 | 63.8895 | 0
2036 | 6 | 1 | 3 | 62.9384 | 0
2036 | 6 | 1 | 4 | 62.3959 | 0
2036 | 6 | 1 | 5 | 62.9865 | 0
2036 | 6 | 1 | 6 | 64.8186 | 0
2036 | 6 | 1 | 7 | 66.502 | 0
2036 | 6 | 1 | 8 | 69.7063 | 0
2036 | 6 | 1 | 9 | 73.5924 | 0
2036 | 6 | 1 | 10 | 75.924 | 0
2036 | 6 | 1 | 11 | 78.3961 | 0
2036 | 6 | 1 | 12 | 80.6773 | 0
2036 | 6 | 1 | 13 | 81.1617 | 0
2036 | 6 | 1 | 14 | 80.5992 | 0
2036 | 6 | 1 | 15 | 80.9293 | 0
2036 | 6 | 1 | 16 | 81.5227 | 0
2036 | 6 | 1 | 17 | 82.2988 | 0
2036 | 6 | 1 | 18 | 81.1134 | 0
2036 | 6 | 1 | 19 | 79.5188 | 0
2036 | 6 | 1 | 20 | 77.7739 | 0
2036 | 6 | 1 | 21 | 77.3861 | 0
2036 | 6 | 1 | 22 | 75.1333 | 0
2036 | 6 | 1 | 23 | 71.2905 | 0
2036 | 6 | 2 | 0 | 68.3145 | 0
2036 | 6 | 2 | 1 | 65.3536 | 0
2036 | 6 | 2 | 2 | 62.3076 | 0
2036 | 6 | 2 | 3 | 61.7535 | 0
2036 | 6 | 2 | 4 | 61.9383 | 0
2036 | 6 | 2 | 5 | 64.4008 | 0
2036 | 6 | 2 | 6 | 71.9064 | 0
2036 | 6 | 2 | 7 | 79.0632 | 0
2036 | 6 | 2 | 8 | 83.9674 | 0
2036 | 6 | 2 | 9 | 86.8147 | 0
2036 | 6 | 2 | 10 | 88.281 | 0
2036 | 6 | 2 | 11 | 90.1841 | 0
2036 | 6 | 2 | 12 | 91.4205 | 0
2036 | 6 | 2 | 13 | 91.3434 | 0
2036 | 6 | 2 | 14 | 90.597 | 0
2036 | 6 | 2 | 15 | 90.9352 | 0
2036 | 6 | 2 | 16 | 91.7021 | 0
2036 | 6 | 2 | 17 | 92.2113 | 0
2036 | 6 | 2 | 18 | 89.3502 | 0
2036 | 6 | 2 | 19 | 86.2153 | 0
2036 | 6 | 2 | 20 | 82.9238 | 0
2036 | 6 | 2 | 21 | 81.3416 | 0
2036 | 6 | 2 | 22 | 77.375 | 0
2036 | 6 | 2 | 23 | 72.3901 | 0
2036 | 6 | 3 | 0 | 68.0671 | 0
2036 | 6 | 3 | 1 | 65.2315 | 0
2036 | 6 | 3 | 2 | 62.2353 | 0
2036 | 6 | 3 | 3 | 61.4186 | 0
2036 | 6 | 3 | 4 | 61.4361 | 0
2036 | 6 | 3 | 5 | 63.9542 | 0
2036 | 6 | 3 | 6 | 72.0379 | 0
2036 | 6 | 3 | 7 | 79.2343 | 0
2036 | 6 | 3 | 8 | 84.5138 | 0
2036 | 6 | 3 | 9 | 86.9657 | 0
2036 | 6 | 3 | 10 | 87.8314 | 0
2036 | 6 | 3 | 11 | 89.5586 | 0
2036 | 6 | 3 | 12 | 91.3773 | 0
2036 | 6 | 3 | 13 | 91.3706 | 0
2036 | 6 | 3 | 14 | 90.744 | 0
2036 | 6 | 3 | 15 | 91.1753 | 0
2036 | 6 | 3 | 16 | 92.0225 | 0
2036 | 6 | 3 | 17 | 92.4374 | 0
2036 | 6 | 3 | 18 | 89.9846 | 0
2036 | 6 | 3 | 19 | 86.535 | 0
2036 | 6 | 3 | 20 | 83.176 | 0
2036 | 6 | 3 | 21 | 81.5772 | 0
2036 | 6 | 3 | 22 | 77.7387 | 0
2036 | 6 | 3 | 23 | 72.5971 | 0
2036 | 6 | 4 | 0 | 68.4331 | 0
2036 | 6 | 4 | 1 | 66.1818 | 0
2036 | 6 | 4 | 2 | 63.1249 | 0
2036 | 6 | 4 | 3 | 62.3346 | 0
2036 | 6 | 4 | 4 | 62.344 | 0
2036 | 6 | 4 | 5 | 64.8916 | 0
2036 | 6 | 4 | 6 | 72.6253 | 0
2036 | 6 | 4 | 7 | 79.8607 | 0
2036 | 6 | 4 | 8 | 85.0657 | 0
2036 | 6 | 4 | 9 | 87.2439 | 0
2036 | 6 | 4 | 10 | 87.9218 | 0
2036 | 6 | 4 | 11 | 89.5272 | 0
2036 | 6 | 4 | 12 | 90.7315 | 0
2036 | 6 | 4 | 13 | 90.49 | 0
2036 | 6 | 4 | 14 | 89.6006 | 0
2036 | 6 | 4 | 15 | 89.7817 | 0
2036 | 6 | 4 | 16 | 90.5713 | 0
2036 | 6 | 4 | 17 | 91.1561 | 0
2036 | 6 | 4 | 18 | 88.6261 | 0
2036 | 6 | 4 | 19 | 85.6865 | 0
2036 | 6 | 4 | 20 | 82.8104 | 0
2036 | 6 | 4 | 21 | 81.2708 | 0
2036 | 6 | 4 | 22 | 77.5111 | 0
2036 | 6 | 4 | 23 | 72.6343 | 0
2036 | 6 | 5 | 0 | 68.4806 | 0
2036 | 6 | 5 | 1 | 65.9463 | 0
2036 | 6 | 5 | 2 | 62.7603 | 0
2036 | 6 | 5 | 3 | 61.9915 | 0
2036 | 6 | 5 | 4 | 61.9777 | 0
2036 | 6 | 5 | 5 | 64.4513 | 0
2036 | 6 | 5 | 6 | 72.2916 | 0
2036 | 6 | 5 | 7 | 79.6875 | 0
2036 | 6 | 5 | 8 | 84.9398 | 0
2036 | 6 | 5 | 9 | 87.6151 | 0
2036 | 6 | 5 | 10 | 88.9949 | 0
2036 | 6 | 5 | 11 | 91.0458 | 0
2036 | 6 | 5 | 12 | 93.1788 | 0
2036 | 6 | 5 | 13 | 93.1581 | 0
2036 | 6 | 5 | 14 | 92.6352 | 0
2036 | 6 | 5 | 15 | 93.0029 | 0
2036 | 6 | 5 | 16 | 93.818 | 0
2036 | 6 | 5 | 17 | 93.7803 | 0
2036 | 6 | 5 | 18 | 90.1987 | 0
2036 | 6 | 5 | 19 | 86.6126 | 0
2036 | 6 | 5 | 20 | 83.2826 | 0
2036 | 6 | 5 | 21 | 81.7718 | 0
2036 | 6 | 5 | 22 | 78.0698 | 0
2036 | 6 | 5 | 23 | 73.1949 | 0
2036 | 6 | 6 | 0 | 69.3449 | 0
2036 | 6 | 6 | 1 | 66.6825 | 0
2036 | 6 | 6 | 2 | 63.3975 | 0
2036 | 6 | 6 | 3 | 62.4817 | 0
2036 | 6 | 6 | 4 | 62.3057 | 0
2036 | 6 | 6 | 5 | 64.6625 | 0
2036 | 6 | 6 | 6 | 72.3472 | 0
2036 | 6 | 6 | 7 | 79.4584 | 0
2036 | 6 | 6 | 8 | 84.8289 | 0
2036 | 6 | 6 | 9 | 87.7441 | 0
2036 | 6 | 6 | 10 | 89.3568 | 0
2036 | 6 | 6 | 11 | 91.4658 | 0
2036 | 6 | 6 | 12 | 93.1031 | 0
2036 | 6 | 6 | 13 | 92.9835 | 0
2036 | 6 | 6 | 14 | 92.346 | 0
2036 | 6 | 6 | 15 | 92.5374 | 0
2036 | 6 | 6 | 16 | 93.1927 | 0
2036 | 6 | 6 | 17 | 93.1592 | 0
2036 | 6 | 6 | 18 | 89.4083 | 0
2036 | 6 | 6 | 19 | 85.6358 | 0
2036 | 6 | 6 | 20 | 82.3538 | 0
2036 | 6 | 6 | 21 | 80.7593 | 0
2036 | 6 | 6 | 22 | 77.5871 | 0
2036 | 6 | 6 | 23 | 73.6037 | 0
2036 | 6 | 7 | 0 | 70.7976 | 0
2036 | 6 | 7 | 1 | 69.5368 | 0
2036 | 6 | 7 | 2 | 66.2487 | 0
2036 | 6 | 7 | 3 | 65.381 | 0
2036 | 6 | 7 | 4 | 65.0076 | 0
2036 | 6 | 7 | 5 | 65.9902 | 0
2036 | 6 | 7 | 6 | 69.8131 | 0
2036 | 6 | 7 | 7 | 73.4039 | 0
2036 | 6 | 7 | 8 | 77.6387 | 0
2036 | 6 | 7 | 9 | 81.8267 | 0
2036 | 6 | 7 | 10 | 85.2008 | 0
2036 | 6 | 7 | 11 | 88.9602 | 0
2036 | 6 | 7 | 12 | 91.9715 | 0
2036 | 6 | 7 | 13 | 92.5978 | 0
2036 | 6 | 7 | 14 | 92.3641 | 0
2036 | 6 | 7 | 15 | 92.4463 | 0
2036 | 6 | 7 | 16 | 92.8386 | 0
2036 | 6 | 7 | 17 | 92.7075 | 0
2036 | 6 | 7 | 18 | 89.1249 | 0
2036 | 6 | 7 | 19 | 86.6708 | 0
2036 | 6 | 7 | 20 | 84.5583 | 0
2036 | 6 | 7 | 21 | 84.0865 | 0
2036 | 6 | 7 | 22 | 81.9165 | 0
2036 | 6 | 7 | 23 | 78.605 | 0
2036 | 6 | 8 | 0 | 75.2125 | 0
2036 | 6 | 8 | 1 | 71.5192 | 0
2036 | 6 | 8 | 2 | 67.6166 | 0
2036 | 6 | 8 | 3 | 66.1592 | 0
2036 | 6 | 8 | 4 | 65.2595 | 0
2036 | 6 | 8 | 5 | 65.3609 | 0
2036 | 6 | 8 | 6 | 67.6546 | 0
2036 | 6 | 8 | 7 | 69.4828 | 0
2036 | 6 | 8 | 8 | 73.431 | 0
2036 | 6 | 8 | 9 | 77.2641 | 0
2036 | 6 | 8 | 10 | 79.4343 | 0
2036 | 6 | 8 | 11 | 81.9599 | 0
2036 | 6 | 8 | 12 | 83.6545 | 0
2036 | 6 | 8 | 13 | 83.6188 | 0
2036 | 6 | 8 | 14 | 83.2842 | 0
2036 | 6 | 8 | 15 | 83.7687 | 0
2036 | 6 | 8 | 16 | 84.6549 | 0
2036 | 6 | 8 | 17 | 85.6138 | 0
2036 | 6 | 8 | 18 | 84.8923 | 0
2036 | 6 | 8 | 19 | 82.3422 | 0
2036 | 6 | 8 | 20 | 80.2798 | 0
2036 | 6 | 8 | 21 | 79.8391 | 0
2036 | 6 | 8 | 22 | 77.4341 | 0
2036 | 6 | 8 | 23 | 73.5139 | 0
2036 | 6 | 9 | 0 | 70.3662 | 0
2036 | 6 | 9 | 1 | 66.8377 | 0
2036 | 6 | 9 | 2 | 63.5733 | 0
2036 | 6 | 9 | 3 | 62.8686 | 0
2036 | 6 | 9 | 4 | 62.7627 | 0
2036 | 6 | 9 | 5 | 65.0186 | 0
2036 | 6 | 9 | 6 | 72.9037 | 0
2036 | 6 | 9 | 7 | 80.277 | 0
2036 | 6 | 9 | 8 | 85.744 | 0
2036 | 6 | 9 | 9 | 89.0199 | 0
2036 | 6 | 9 | 10 | 90.4214 | 0
2036 | 6 | 9 | 11 | 92.7038 | 0
2036 | 6 | 9 | 12 | 95.7814 | 0
2036 | 6 | 9 | 13 | 96.1535 | 0
2036 | 6 | 9 | 14 | 95.7222 | 0
2036 | 6 | 9 | 15 | 96.3542 | 0
2036 | 6 | 9 | 16 | 97.1957 | 0
2036 | 6 | 9 | 17 | 96.9372 | 0
2036 | 6 | 9 | 18 | 93.8876 | 0
2036 | 6 | 9 | 19 | 90.1575 | 0
2036 | 6 | 9 | 20 | 86.2529 | 0
2036 | 6 | 9 | 21 | 84.4829 | 0
2036 | 6 | 9 | 22 | 80.1273 | 0
2036 | 6 | 9 | 23 | 74.7906 | 0
2036 | 6 | 10 | 0 | 71.1194 | 0
2036 | 6 | 10 | 1 | 66.9404 | 0
2036 | 6 | 10 | 2 | 63.6922 | 0
2036 | 6 | 10 | 3 | 62.6499 | 0
2036 | 6 | 10 | 4 | 62.4976 | 0
2036 | 6 | 10 | 5 | 64.8512 | 0
2036 | 6 | 10 | 6 | 72.4715 | 0
2036 | 6 | 10 | 7 | 79.7751 | 0
2036 | 6 | 10 | 8 | 85.3557 | 0
2036 | 6 | 10 | 9 | 88.4672 | 0
2036 | 6 | 10 | 10 | 89.9849 | 0
2036 | 6 | 10 | 11 | 92.0667 | 0
2036 | 6 | 10 | 12 | 94.3873 | 0
2036 | 6 | 10 | 13 | 94.4219 | 0
2036 | 6 | 10 | 14 | 94.0517 | 0
2036 | 6 | 10 | 15 | 94.4902 | 0
2036 | 6 | 10 | 16 | 95.2856 | 0
2036 | 6 | 10 | 17 | 95.1529 | 0
2036 | 6 | 10 | 18 | 91.304 | 0
2036 | 6 | 10 | 19 | 87.3707 | 0
2036 | 6 | 10 | 20 | 83.492 | 0
2036 | 6 | 10 | 21 | 81.9876 | 0
2036 | 6 | 10 | 22 | 78.0139 | 0
2036 | 6 | 10 | 23 | 72.6827 | 0
2036 | 6 | 11 | 0 | 69.0628 | 0
2036 | 6 | 11 | 1 | 65.9478 | 0
2036 | 6 | 11 | 2 | 62.7469 | 0
2036 | 6 | 11 | 3 | 61.8576 | 0
2036 | 6 | 11 | 4 | 61.7793 | 0
2036 | 6 | 11 | 5 | 64.2022 | 0
2036 | 6 | 11 | 6 | 72.4374 | 0
2036 | 6 | 11 | 7 | 79.9119 | 0
2036 | 6 | 11 | 8 | 85.4873 | 0
2036 | 6 | 11 | 9 | 88.1583 | 0
2036 | 6 | 11 | 10 | 89.0547 | 0
2036 | 6 | 11 | 11 | 91.0887 | 0
2036 | 6 | 11 | 12 | 93.0078 | 0
2036 | 6 | 11 | 13 | 92.9489 | 0
2036 | 6 | 11 | 14 | 92.4683 | 0
2036 | 6 | 11 | 15 | 92.9886 | 0
2036 | 6 | 11 | 16 | 93.9691 | 0
2036 | 6 | 11 | 17 | 94.2967 | 0
2036 | 6 | 11 | 18 | 90.6352 | 0
2036 | 6 | 11 | 19 | 87.0707 | 0
2036 | 6 | 11 | 20 | 83.4745 | 0
2036 | 6 | 11 | 21 | 81.955 | 0
2036 | 6 | 11 | 22 | 78.0367 | 0
2036 | 6 | 11 | 23 | 72.9737 | 0
2036 | 6 | 12 | 0 | 69.1633 | 0
2036 | 6 | 12 | 1 | 65.7182 | 0
2036 | 6 | 12 | 2 | 62.6035 | 0
2036 | 6 | 12 | 3 | 61.6703 | 0
2036 | 6 | 12 | 4 | 61.6745 | 0
2036 | 6 | 12 | 5 | 64.1157 | 0
2036 | 6 | 12 | 6 | 72.0667 | 0
2036 | 6 | 12 | 7 | 79.3061 | 0
2036 | 6 | 12 | 8 | 84.4752 | 0
2036 | 6 | 12 | 9 | 86.7571 | 0
2036 | 6 | 12 | 10 | 87.4021 | 0
2036 | 6 | 12 | 11 | 89.0441 | 0
2036 | 6 | 12 | 12 | 90.2128 | 0
2036 | 6 | 12 | 13 | 89.7749 | 0
2036 | 6 | 12 | 14 | 88.7481 | 0
2036 | 6 | 12 | 15 | 88.9353 | 0
2036 | 6 | 12 | 16 | 89.6657 | 0
2036 | 6 | 12 | 17 | 90.2085 | 0
2036 | 6 | 12 | 18 | 87.5285 | 0
2036 | 6 | 12 | 19 | 85.1098 | 0
2036 | 6 | 12 | 20 | 82.1284 | 0
2036 | 6 | 12 | 21 | 80.4448 | 0
2036 | 6 | 12 | 22 | 76.8798 | 0
2036 | 6 | 12 | 23 | 72.3138 | 0
2036 | 6 | 13 | 0 | 67.9476 | 0
2036 | 6 | 13 | 1 | 66.9704 | 0
2036 | 6 | 13 | 2 | 63.83 | 0
2036 | 6 | 13 | 3 | 63.0098 | 0
2036 | 6 | 13 | 4 | 62.9513 | 0
2036 | 6 | 13 | 5 | 65.3445 | 0
2036 | 6 | 13 | 6 | 72.8435 | 0
2036 | 6 | 13 | 7 | 79.9629 | 0
2036 | 6 | 13 | 8 | 84.8471 | 0
2036 | 6 | 13 | 9 | 87.2093 | 0
2036 | 6 | 13 | 10 | 87.9585 | 0
2036 | 6 | 13 | 11 | 89.6087 | 0
2036 | 6 | 13 | 12 | 91.5721 | 0
2036 | 6 | 13 | 13 | 91.2694 | 0
2036 | 6 | 13 | 14 | 90.5007 | 0
2036 | 6 | 13 | 15 | 90.6754 | 0
2036 | 6 | 13 | 16 | 91.4009 | 0
2036 | 6 | 13 | 17 | 91.6397 | 0
2036 | 6 | 13 | 18 | 88.2382 | 0
2036 | 6 | 13 | 19 | 84.6312 | 0
2036 | 6 | 13 | 20 | 81.2636 | 0
2036 | 6 | 13 | 21 | 79.7921 | 0
2036 | 6 | 13 | 22 | 76.7133 | 0
2036 | 6 | 13 | 23 | 72.8157 | 0
2036 | 6 | 14 | 0 | 70.4853 | 0
2036 | 6 | 14 | 1 | 68.0714 | 0
2036 | 6 | 14 | 2 | 64.4313 | 0
2036 | 6 | 14 | 3 | 63.3437 | 0
2036 | 6 | 14 | 4 | 62.7956 | 0
2036 | 6 | 14 | 5 | 63.357 | 0
2036 | 6 | 14 | 6 | 66.336 | 0
2036 | 6 | 14 | 7 | 70.0352 | 0
2036 | 6 | 14 | 8 | 74.8756 | 0
2036 | 6 | 14 | 9 | 79.5915 | 0
2036 | 6 | 14 | 10 | 83.0906 | 0
2036 | 6 | 14 | 11 | 86.6022 | 0
2036 | 6 | 14 | 12 | 88.4482 | 0
2036 | 6 | 14 | 13 | 88.728 | 0
2036 | 6 | 14 | 14 | 88.5779 | 0
2036 | 6 | 14 | 15 | 89.402 | 0
2036 | 6 | 14 | 16 | 89.5699 | 0
2036 | 6 | 14 | 17 | 88.9901 | 0
2036 | 6 | 14 | 18 | 85.9655 | 0
2036 | 6 | 14 | 19 | 83.2637 | 0
2036 | 6 | 14 | 20 | 80.5894 | 0
2036 | 6 | 14 | 21 | 79.9137 | 0
2036 | 6 | 14 | 22 | 77.9583 | 0
2036 | 6 | 14 | 23 | 74.8214 | 0
2036 | 6 | 15 | 0 | 71.6236 | 0
2036 | 6 | 15 | 1 | 70.9787 | 0
2036 | 6 | 15 | 2 | 67.6976 | 0
2036 | 6 | 15 | 3 | 66.8321 | 0
2036 | 6 | 15 | 4 | 66.3363 | 0
2036 | 6 | 15 | 5 | 66.9755 | 0
2036 | 6 | 15 | 6 | 70.4975 | 0
2036 | 6 | 15 | 7 | 72.884 | 0
2036 | 6 | 15 | 8 | 76.7531 | 0
2036 | 6 | 15 | 9 | 80.8438 | 0
2036 | 6 | 15 | 10 | 83.9646 | 0
2036 | 6 | 15 | 11 | 87.7875 | 0
2036 | 6 | 15 | 12 | 93.615 | 0
2036 | 6 | 15 | 13 | 94.3884 | 0
2036 | 6 | 15 | 14 | 94.4402 | 0
2036 | 6 | 15 | 15 | 95.2486 | 0
2036 | 6 | 15 | 16 | 95.8414 | 0
2036 | 6 | 15 | 17 | 95.9753 | 0
2036 | 6 | 15 | 18 | 95.1285 | 0
2036 | 6 | 15 | 19 | 92.0111 | 0
2036 | 6 | 15 | 20 | 88.8886 | 0
2036 | 6 | 15 | 21 | 87.649 | 0
2036 | 6 | 15 | 22 | 84.3717 | 0
2036 | 6 | 15 | 23 | 79.5796 | 0
2036 | 6 | 16 | 0 | 75.6991 | 0
2036 | 6 | 16 | 1 | 74.0888 | 0
2036 | 6 | 16 | 2 | 70.4149 | 0
2036 | 6 | 16 | 3 | 69.4901 | 0
2036 | 6 | 16 | 4 | 69.2825 | 0
2036 | 6 | 16 | 5 | 71.9721 | 0
2036 | 6 | 16 | 6 | 81.5092 | 0
2036 | 6 | 16 | 7 | 88.9911 | 0
2036 | 6 | 16 | 8 | 94.3298 | 0
2036 | 6 | 16 | 9 | 97.0249 | 0
2036 | 6 | 16 | 10 | 98.3724 | 0
2036 | 6 | 16 | 11 | 100.669 | 0
2036 | 6 | 16 | 12 | 104.3294 | 0
2036 | 6 | 16 | 13 | 105.0449 | 0
2036 | 6 | 16 | 14 | 104.7418 | 0
2036 | 6 | 16 | 15 | 105.1891 | 0
2036 | 6 | 16 | 16 | 106.0777 | 0
2036 | 6 | 16 | 17 | 105.611 | 0
2036 | 6 | 16 | 18 | 102.6541 | 0
2036 | 6 | 16 | 19 | 97.9845 | 0
2036 | 6 | 16 | 20 | 93.1231 | 0
2036 | 6 | 16 | 21 | 90.7199 | 0
2036 | 6 | 16 | 22 | 85.9726 | 0
2036 | 6 | 16 | 23 | 80.2119 | 0
2036 | 6 | 17 | 0 | 74.9215 | 0
2036 | 6 | 17 | 1 | 74.1949 | 0
2036 | 6 | 17 | 2 | 70.7498 | 0
2036 | 6 | 17 | 3 | 69.7753 | 0
2036 | 6 | 17 | 4 | 69.762 | 0
2036 | 6 | 17 | 5 | 72.7323 | 0
2036 | 6 | 17 | 6 | 82.3919 | 0
2036 | 6 | 17 | 7 | 91.5907 | 0
2036 | 6 | 17 | 8 | 99.5543 | 0
2036 | 6 | 17 | 9 | 105.7497 | 0
2036 | 6 | 17 | 10 | 110.0723 | 0
2036 | 6 | 17 | 11 | 114.5573 | 0
2036 | 6 | 17 | 12 | 118.0668 | 0
2036 | 6 | 17 | 13 | 119.7157 | 0
2036 | 6 | 17 | 14 | 120.2462 | 0
2036 | 6 | 17 | 15 | 121.3366 | 0
2036 | 6 | 17 | 16 | 122.2283 | 0
2036 | 6 | 17 | 17 | 121.0493 | 0
2036 | 6 | 17 | 18 | 116.2653 | 0
2036 | 6 | 17 | 19 | 110.8376 | 0
2036 | 6 | 17 | 20 | 105.2329 | 0
2036 | 6 | 17 | 21 | 102.0249 | 0
2036 | 6 | 17 | 22 | 96.2098 | 0
2036 | 6 | 17 | 23 | 89.4186 | 0
2036 | 6 | 18 | 0 | 86.4122 | 0
2036 | 6 | 18 | 1 | 80.3914 | 0
2036 | 6 | 18 | 2 | 76.1056 | 0
2036 | 6 | 18 | 3 | 74.4818 | 0
2036 | 6 | 18 | 4 | 73.7874 | 0
2036 | 6 | 18 | 5 | 76.3177 | 0
2036 | 6 | 18 | 6 | 84.9086 | 0
2036 | 6 | 18 | 7 | 92.2238 | 0
2036 | 6 | 18 | 8 | 97.1132 | 0
2036 | 6 | 18 | 9 | 99.0437 | 0
2036 | 6 | 18 | 10 | 99.6972 | 0
2036 | 6 | 18 | 11 | 101.2387 | 0
2036 | 6 | 18 | 12 | 102.9515 | 0
2036 | 6 | 18 | 13 | 102.6321 | 0
2036 | 6 | 18 | 14 | 101.7736 | 0
2036 | 6 | 18 | 15 | 101.5457 | 0
2036 | 6 | 18 | 16 | 101.9518 | 0
2036 | 6 | 18 | 17 | 100.9918 | 0
2036 | 6 | 18 | 18 | 96.0696 | 0
2036 | 6 | 18 | 19 | 91.9844 | 0
2036 | 6 | 18 | 20 | 87.998 | 0
2036 | 6 | 18 | 21 | 85.9646 | 0
2036 | 6 | 18 | 22 | 81.6799 | 0
2036 | 6 | 18 | 23 | 76.4989 | 0
2036 | 6 | 19 | 0 | 71.0743 | 0
2036 | 6 | 19 | 1 | 69.3627 | 0
2036 | 6 | 19 | 2 | 65.9394 | 0
2036 | 6 | 19 | 3 | 64.9152 | 0
2036 | 6 | 19 | 4 | 64.652 | 0
2036 | 6 | 19 | 5 | 66.8358 | 0
2036 | 6 | 19 | 6 | 74.5056 | 0
2036 | 6 | 19 | 7 | 81.8273 | 0
2036 | 6 | 19 | 8 | 87.4896 | 0
2036 | 6 | 19 | 9 | 90.4875 | 0
2036 | 6 | 19 | 10 | 91.4377 | 0
2036 | 6 | 19 | 11 | 93.7866 | 0
2036 | 6 | 19 | 12 | 95.4944 | 0
2036 | 6 | 19 | 13 | 95.3206 | 0
2036 | 6 | 19 | 14 | 94.5316 | 0
2036 | 6 | 19 | 15 | 94.7907 | 0
2036 | 6 | 19 | 16 | 95.5365 | 0
2036 | 6 | 19 | 17 | 95.9025 | 0
2036 | 6 | 19 | 18 | 92.7651 | 0
2036 | 6 | 19 | 19 | 89.2239 | 0
2036 | 6 | 19 | 20 | 85.613 | 0
2036 | 6 | 19 | 21 | 83.8276 | 0
2036 | 6 | 19 | 22 | 79.9239 | 0
2036 | 6 | 19 | 23 | 74.958 | 0
2036 | 6 | 20 | 0 | 71.6448 | 0
2036 | 6 | 20 | 1 | 69.2997 | 0
2036 | 6 | 20 | 2 | 65.9251 | 0
2036 | 6 | 20 | 3 | 64.8535 | 0
2036 | 6 | 20 | 4 | 64.5708 | 0
2036 | 6 | 20 | 5 | 66.9733 | 0
2036 | 6 | 20 | 6 | 74.7633 | 0
2036 | 6 | 20 | 7 | 81.6131 | 0
2036 | 6 | 20 | 8 | 87.0769 | 0
2036 | 6 | 20 | 9 | 89.9955 | 0
2036 | 6 | 20 | 10 | 90.916 | 0
2036 | 6 | 20 | 11 | 92.8524 | 0
2036 | 6 | 20 | 12 | 94.7728 | 0
2036 | 6 | 20 | 13 | 94.513 | 0
2036 | 6 | 20 | 14 | 94.0904 | 0
2036 | 6 | 20 | 15 | 94.0161 | 0
2036 | 6 | 20 | 16 | 94.475 | 0
2036 | 6 | 20 | 17 | 94.5829 | 0
2036 | 6 | 20 | 18 | 90.8622 | 0
2036 | 6 | 20 | 19 | 87.3392 | 0
2036 | 6 | 20 | 20 | 83.6179 | 0
2036 | 6 | 20 | 21 | 81.8489 | 0
2036 | 6 | 20 | 22 | 78.5869 | 0
2036 | 6 | 20 | 23 | 74.6445 | 0
2036 | 6 | 21 | 0 | 71.7851 | 0
2036 | 6 | 21 | 1 | 69.6977 | 0
2036 | 6 | 21 | 2 | 66.4473 | 0
2036 | 6 | 21 | 3 | 65.4937 | 0
2036 | 6 | 21 | 4 | 65.0278 | 0
2036 | 6 | 21 | 5 | 65.753 | 0
2036 | 6 | 21 | 6 | 68.1099 | 0
2036 | 6 | 21 | 7 | 71.1992 | 0
2036 | 6 | 21 | 8 | 75.7434 | 0
2036 | 6 | 21 | 9 | 79.934 | 0
2036 | 6 | 21 | 10 | 82.9764 | 0
2036 | 6 | 21 | 11 | 86.7031 | 0
2036 | 6 | 21 | 12 | 92.4181 | 0
2036 | 6 | 21 | 13 | 93.574 | 0
2036 | 6 | 21 | 14 | 94.0544 | 0
2036 | 6 | 21 | 15 | 95.3247 | 0
2036 | 6 | 21 | 16 | 95.7649 | 0
2036 | 6 | 21 | 17 | 95.2887 | 0
2036 | 6 | 21 | 18 | 89.6167 | 0
2036 | 6 | 21 | 19 | 86.8377 | 0
2036 | 6 | 21 | 20 | 84.3668 | 0
2036 | 6 | 21 | 21 | 84.0759 | 0
2036 | 6 | 21 | 22 | 82.2842 | 0
2036 | 6 | 21 | 23 | 79.0734 | 0
2036 | 6 | 22 | 0 | 73.988 | 0
2036 | 6 | 22 | 1 | 73.8358 | 0
2036 | 6 | 22 | 2 | 70.4367 | 0
2036 | 6 | 22 | 3 | 69.3747 | 0
2036 | 6 | 22 | 4 | 68.7025 | 0
2036 | 6 | 22 | 5 | 69.1345 | 0
2036 | 6 | 22 | 6 | 71.9439 | 0
2036 | 6 | 22 | 7 | 74.4587 | 0
2036 | 6 | 22 | 8 | 79.0206 | 0
2036 | 6 | 22 | 9 | 83.6415 | 0
2036 | 6 | 22 | 10 | 87.0223 | 0
2036 | 6 | 22 | 11 | 91.0421 | 0
2036 | 6 | 22 | 12 | 96.048 | 0
2036 | 6 | 22 | 13 | 96.932 | 0
2036 | 6 | 22 | 14 | 97.0105 | 0
2036 | 6 | 22 | 15 | 97.6009 | 0
2036 | 6 | 22 | 16 | 98.0574 | 0
2036 | 6 | 22 | 17 | 98.1295 | 0
2036 | 6 | 22 | 18 | 97.6464 | 0
2036 | 6 | 22 | 19 | 94.6666 | 0
2036 | 6 | 22 | 20 | 91.9396 | 0
2036 | 6 | 22 | 21 | 91.0128 | 0
2036 | 6 | 22 | 22 | 87.9371 | 0
2036 | 6 | 22 | 23 | 83.241 | 0
2036 | 6 | 23 | 0 | 78.8533 | 0
2036 | 6 | 23 | 1 | 77.4616 | 0
2036 | 6 | 23 | 2 | 73.6639 | 0
2036 | 6 | 23 | 3 | 72.6684 | 0
2036 | 6 | 23 | 4 | 72.5408 | 0
2036 | 6 | 23 | 5 | 75.4377 | 0
2036 | 6 | 23 | 6 | 84.3772 | 0
2036 | 6 | 23 | 7 | 93.1598 | 0
2036 | 6 | 23 | 8 | 100.5722 | 0
2036 | 6 | 23 | 9 | 105.9301 | 0
2036 | 6 | 23 | 10 | 109.691 | 0
2036 | 6 | 23 | 11 | 113.394 | 0
2036 | 6 | 23 | 12 | 116.2065 | 0
2036 | 6 | 23 | 13 | 117.2723 | 0
2036 | 6 | 23 | 14 | 117.2173 | 0
2036 | 6 | 23 | 15 | 118.0487 | 0
2036 | 6 | 23 | 16 | 118.6773 | 0
2036 | 6 | 23 | 17 | 117.4983 | 0
2036 | 6 | 23 | 18 | 111.6733 | 0
2036 | 6 | 23 | 19 | 106.6395 | 0
2036 | 6 | 23 | 20 | 101.6548 | 0
2036 | 6 | 23 | 21 | 98.7876 | 0
2036 | 6 | 23 | 22 | 93.0625 | 0
2036 | 6 | 23 | 23 | 86.6057 | 0
2036 | 6 | 24 | 0 | 83.3781 | 0
2036 | 6 | 24 | 1 | 78.3735 | 0
2036 | 6 | 24 | 2 | 74.43 | 0
2036 | 6 | 24 | 3 | 73.0703 | 0
2036 | 6 | 24 | 4 | 72.5258 | 0
2036 | 6 | 24 | 5 | 75.0682 | 0
2036 | 6 | 24 | 6 | 82.0072 | 0
2036 | 6 | 24 | 7 | 89.5021 | 0
2036 | 6 | 24 | 8 | 94.7682 | 0
2036 | 6 | 24 | 9 | 97.3576 | 0
2036 | 6 | 24 | 10 | 98.4891 | 0
2036 | 6 | 24 | 11 | 100.3868 | 0
2036 | 6 | 24 | 12 | 102.8365 | 0
2036 | 6 | 24 | 13 | 102.8662 | 0
2036 | 6 | 24 | 14 | 102.3542 | 0
2036 | 6 | 24 | 15 | 102.9494 | 0
2036 | 6 | 24 | 16 | 103.6356 | 0
2036 | 6 | 24 | 17 | 102.6046 | 0
2036 | 6 | 24 | 18 | 100.3443 | 0
2036 | 6 | 24 | 19 | 95.0349 | 0
2036 | 6 | 24 | 20 | 89.4309 | 0
2036 | 6 | 24 | 21 | 86.6186 | 0
2036 | 6 | 24 | 22 | 81.9391 | 0
2036 | 6 | 24 | 23 | 76.1314 | 0
2036 | 6 | 25 | 0 | 70.9699 | 0
2036 | 6 | 25 | 1 | 69.3605 | 0
2036 | 6 | 25 | 2 | 66.0029 | 0
2036 | 6 | 25 | 3 | 64.9446 | 0
2036 | 6 | 25 | 4 | 64.7427 | 0
2036 | 6 | 25 | 5 | 67.0898 | 0
2036 | 6 | 25 | 6 | 74.9211 | 0
2036 | 6 | 25 | 7 | 82.1684 | 0
2036 | 6 | 25 | 8 | 87.8055 | 0
2036 | 6 | 25 | 9 | 90.5595 | 0
2036 | 6 | 25 | 10 | 91.255 | 0
2036 | 6 | 25 | 11 | 93.3174 | 0
2036 | 6 | 25 | 12 | 94.7974 | 0
2036 | 6 | 25 | 13 | 94.5436 | 0
2036 | 6 | 25 | 14 | 93.726 | 0
2036 | 6 | 25 | 15 | 93.8614 | 0
2036 | 6 | 25 | 16 | 94.5653 | 0
2036 | 6 | 25 | 17 | 95.2173 | 0
2036 | 6 | 25 | 18 | 92.5669 | 0
2036 | 6 | 25 | 19 | 88.7451 | 0
2036 | 6 | 25 | 20 | 84.8989 | 0
2036 | 6 | 25 | 21 | 83.3243 | 0
2036 | 6 | 25 | 22 | 79.3243 | 0
2036 | 6 | 25 | 23 | 73.976 | 0
2036 | 6 | 26 | 0 | 70.6045 | 0
2036 | 6 | 26 | 1 | 69.4098 | 0
2036 | 6 | 26 | 2 | 66.1975 | 0
2036 | 6 | 26 | 3 | 65.3716 | 0
2036 | 6 | 26 | 4 | 65.2952 | 0
2036 | 6 | 26 | 5 | 68.1337 | 0
2036 | 6 | 26 | 6 | 75.4654 | 0
2036 | 6 | 26 | 7 | 83.2355 | 0
2036 | 6 | 26 | 8 | 89.5022 | 0
2036 | 6 | 26 | 9 | 93.6778 | 0
2036 | 6 | 26 | 10 | 95.9658 | 0
2036 | 6 | 26 | 11 | 99.0057 | 0
2036 | 6 | 26 | 12 | 101.0546 | 0
2036 | 6 | 26 | 13 | 101.8841 | 0
2036 | 6 | 26 | 14 | 102.2189 | 0
2036 | 6 | 26 | 15 | 102.8117 | 0
2036 | 6 | 26 | 16 | 103.6239 | 0
2036 | 6 | 26 | 17 | 103.0065 | 0
2036 | 6 | 26 | 18 | 98.4629 | 0
2036 | 6 | 26 | 19 | 94.3969 | 0
2036 | 6 | 26 | 20 | 90.1452 | 0
2036 | 6 | 26 | 21 | 88.0683 | 0
2036 | 6 | 26 | 22 | 83.9068 | 0
2036 | 6 | 26 | 23 | 78.8373 | 0
2036 | 6 | 27 | 0 | 74.4542 | 0
2036 | 6 | 27 | 1 | 71.2768 | 0
2036 | 6 | 27 | 2 | 67.9263 | 0
2036 | 6 | 27 | 3 | 66.8185 | 0
2036 | 6 | 27 | 4 | 66.5946 | 0
2036 | 6 | 27 | 5 | 69.3027 | 0
2036 | 6 | 27 | 6 | 75.6836 | 0
2036 | 6 | 27 | 7 | 83.4755 | 0
2036 | 6 | 27 | 8 | 90.0915 | 0
2036 | 6 | 27 | 9 | 94.5 | 0
2036 | 6 | 27 | 10 | 97.3219 | 0
2036 | 6 | 27 | 11 | 100.2253 | 0
2036 | 6 | 27 | 12 | 103.0828 | 0
2036 | 6 | 27 | 13 | 103.8684 | 0
2036 | 6 | 27 | 14 | 103.9544 | 0
2036 | 6 | 27 | 15 | 105.1158 | 0
2036 | 6 | 27 | 16 | 106.02 | 0
2036 | 6 | 27 | 17 | 104.992 | 0
2036 | 6 | 27 | 18 | 97.902 | 0
2036 | 6 | 27 | 19 | 93.25 | 0
2036 | 6 | 27 | 20 | 89.0938 | 0
2036 | 6 | 27 | 21 | 87.2185 | 0
2036 | 6 | 27 | 22 | 83.5409 | 0
2036 | 6 | 27 | 23 | 79.0778 | 0
2036 | 6 | 28 | 0 | 75.0543 | 0
2036 | 6 | 28 | 1 | 74.3985 | 0
2036 | 6 | 28 | 2 | 71.0453 | 0
2036 | 6 | 28 | 3 | 70.0957 | 0
2036 | 6 | 28 | 4 | 69.6366 | 0
2036 | 6 | 28 | 5 | 70.6853 | 0
2036 | 6 | 28 | 6 | 75.3561 | 0
2036 | 6 | 28 | 7 | 79.0247 | 0
2036 | 6 | 28 | 8 | 83.2874 | 0
2036 | 6 | 28 | 9 | 87.3297 | 0
2036 | 6 | 28 | 10 | 90.726 | 0
2036 | 6 | 28 | 11 | 94.8904 | 0
2036 | 6 | 28 | 12 | 100.5901 | 0
2036 | 6 | 28 | 13 | 100.8923 | 0
2036 | 6 | 28 | 14 | 100.5692 | 0
2036 | 6 | 28 | 15 | 100.4937 | 0
2036 | 6 | 28 | 16 | 100.6537 | 0
2036 | 6 | 28 | 17 | 100.1999 | 0
2036 | 6 | 28 | 18 | 99.0705 | 0
2036 | 6 | 28 | 19 | 95.3954 | 0
2036 | 6 | 28 | 20 | 91.8592 | 0
2036 | 6 | 28 | 21 | 90.381 | 0
2036 | 6 | 28 | 22 | 87.3156 | 0
2036 | 6 | 28 | 23 | 82.9962 | 0
2036 | 6 | 29 | 0 | 80.5819 | 0
2036 | 6 | 29 | 1 | 76.7073 | 0
2036 | 6 | 29 | 2 | 72.2844 | 0
2036 | 6 | 29 | 3 | 70.4958 | 0
2036 | 6 | 29 | 4 | 69.2589 | 0
2036 | 6 | 29 | 5 | 68.9002 | 0
2036 | 6 | 29 | 6 | 71.3394 | 0
2036 | 6 | 29 | 7 | 73.7152 | 0
2036 | 6 | 29 | 8 | 78.7393 | 0
2036 | 6 | 29 | 9 | 83.5207 | 0
2036 | 6 | 29 | 10 | 86.7671 | 0
2036 | 6 | 29 | 11 | 90.2078 | 0
2036 | 6 | 29 | 12 | 92.1053 | 0
2036 | 6 | 29 | 13 | 92.0737 | 0
2036 | 6 | 29 | 14 | 91.8596 | 0
2036 | 6 | 29 | 15 | 92.3621 | 0
2036 | 6 | 29 | 16 | 92.6814 | 0
2036 | 6 | 29 | 17 | 92.3119 | 0
2036 | 6 | 29 | 18 | 92.7289 | 0
2036 | 6 | 29 | 19 | 89.3353 | 0
2036 | 6 | 29 | 20 | 86.0498 | 0
2036 | 6 | 29 | 21 | 84.5751 | 0
2036 | 6 | 29 | 22 | 81.4456 | 0
2036 | 6 | 29 | 23 | 76.9036 | 0
2036 | 6 | 30 | 0 | 75.2326 | 0
2036 | 6 | 30 | 1 | 71.2054 | 0
2036 | 6 | 30 | 2 | 67.3859 | 0
2036 | 6 | 30 | 3 | 66.4608 | 0
2036 | 6 | 30 | 4 | 66.2259 | 0
2036 | 6 | 30 | 5 | 68.5618 | 0
2036 | 6 | 30 | 6 | 76.1208 | 0
2036 | 6 | 30 | 7 | 83.9872 | 0
2036 | 6 | 30 | 8 | 90.4349 | 0
2036 | 6 | 30 | 9 | 95.3347 | 0
2036 | 6 | 30 | 10 | 98.3169 | 0
2036 | 6 | 30 | 11 | 101.6538 | 0
2036 | 6 | 30 | 12 | 103.9815 | 0
2036 | 6 | 30 | 13 | 105.2234 | 0
2036 | 6 | 30 | 14 | 105.445 | 0
2036 | 6 | 30 | 15 | 106.6483 | 0
2036 | 6 | 30 | 16 | 107.1927 | 0
2036 | 6 | 30 | 17 | 106.3534 | 0
2036 | 6 | 30 | 18 | 100.1246 | 0
2036 | 6 | 30 | 19 | 95.8831 | 0
2036 | 6 | 30 | 20 | 91.2255 | 0
2036 | 6 | 30 | 21 | 88.7333 | 0
2036 | 6 | 30 | 22 | 84.3194 | 0
2036 | 6 | 30 | 23 | 78.757 | 0
2036 | 7 | 1 | 0 | 74.6813 | 0
2036 | 7 | 1 | 1 | 71.9872 | 0
2036 | 7 | 1 | 2 | 68.0439 | 0
2036 | 7 | 1 | 3 | 66.8517 | 0
2036 | 7 | 1 | 4 | 66.2277 | 0
2036 | 7 | 1 | 5 | 67.3389 | 0
2036 | 7 | 1 | 6 | 72.2638 | 0
2036 | 7 | 1 | 7 | 74.5766 | 0
2036 | 7 | 1 | 8 | 77.3173 | 0
2036 | 7 | 1 | 9 | 80.1191 | 0
2036 | 7 | 1 | 10 | 81.6901 | 0
2036 | 7 | 1 | 11 | 83.2232 | 0
2036 | 7 | 1 | 12 | 86.0273 | 0
2036 | 7 | 1 | 13 | 87.3457 | 0
2036 | 7 | 1 | 14 | 87.8527 | 0
2036 | 7 | 1 | 15 | 87.7003 | 0
2036 | 7 | 1 | 16 | 87.2587 | 0
2036 | 7 | 1 | 17 | 87.4963 | 0
2036 | 7 | 1 | 18 | 87.0368 | 0
2036 | 7 | 1 | 19 | 85.5615 | 0
2036 | 7 | 1 | 20 | 83.0291 | 0
2036 | 7 | 1 | 21 | 82.7787 | 0
2036 | 7 | 1 | 22 | 80.5032 | 0
2036 | 7 | 1 | 23 | 77.1106 | 0
2036 | 7 | 2 | 0 | 72.6083 | 0
2036 | 7 | 2 | 1 | 75.7671 | 0
2036 | 7 | 2 | 2 | 72.4442 | 0
2036 | 7 | 2 | 3 | 71.5601 | 0
2036 | 7 | 2 | 4 | 71.7869 | 0
2036 | 7 | 2 | 5 | 75.1762 | 0
2036 | 7 | 2 | 6 | 85.1061 | 0
2036 | 7 | 2 | 7 | 93.1739 | 0
2036 | 7 | 2 | 8 | 99.0757 | 0
2036 | 7 | 2 | 9 | 103.4913 | 0
2036 | 7 | 2 | 10 | 106.5676 | 0
2036 | 7 | 2 | 11 | 110.497 | 0
2036 | 7 | 2 | 12 | 116.1677 | 0
2036 | 7 | 2 | 13 | 118.0434 | 0
2036 | 7 | 2 | 14 | 118.8471 | 0
2036 | 7 | 2 | 15 | 119.5847 | 0
2036 | 7 | 2 | 16 | 120.033 | 0
2036 | 7 | 2 | 17 | 119.2005 | 0
2036 | 7 | 2 | 18 | 114.9439 | 0
2036 | 7 | 2 | 19 | 110.2361 | 0
2036 | 7 | 2 | 20 | 105.1644 | 0
2036 | 7 | 2 | 21 | 102.5636 | 0
2036 | 7 | 2 | 22 | 97.4669 | 0
2036 | 7 | 2 | 23 | 91.2706 | 0
2036 | 7 | 3 | 0 | 86.6002 | 0
2036 | 7 | 3 | 1 | 82.6309 | 0
2036 | 7 | 3 | 2 | 78.3145 | 0
2036 | 7 | 3 | 3 | 76.8039 | 0
2036 | 7 | 3 | 4 | 76.4492 | 0
2036 | 7 | 3 | 5 | 79.3728 | 0
2036 | 7 | 3 | 6 | 87.7153 | 0
2036 | 7 | 3 | 7 | 96.0675 | 0
2036 | 7 | 3 | 8 | 103.1341 | 0
2036 | 7 | 3 | 9 | 108.6282 | 0
2036 | 7 | 3 | 10 | 112.5715 | 0
2036 | 7 | 3 | 11 | 116.2334 | 0
2036 | 7 | 3 | 12 | 118.4291 | 0
2036 | 7 | 3 | 13 | 119.5662 | 0
2036 | 7 | 3 | 14 | 119.9164 | 0
2036 | 7 | 3 | 15 | 120.5978 | 0
2036 | 7 | 3 | 16 | 120.779 | 0
2036 | 7 | 3 | 17 | 119.3303 | 0
2036 | 7 | 3 | 18 | 113.1283 | 0
2036 | 7 | 3 | 19 | 108.3532 | 0
2036 | 7 | 3 | 20 | 103.4789 | 0
2036 | 7 | 3 | 21 | 101.0119 | 0
2036 | 7 | 3 | 22 | 96.1059 | 0
2036 | 7 | 3 | 23 | 90.2746 | 0
2036 | 7 | 4 | 0 | 86.3777 | 0
2036 | 7 | 4 | 1 | 79.4559 | 0
2036 | 7 | 4 | 2 | 74.9207 | 0
2036 | 7 | 4 | 3 | 73.368 | 0
2036 | 7 | 4 | 4 | 72.8636 | 0
2036 | 7 | 4 | 5 | 75.136 | 0
2036 | 7 | 4 | 6 | 82.3102 | 0
2036 | 7 | 4 | 7 | 89.7333 | 0
2036 | 7 | 4 | 8 | 95.5541 | 0
2036 | 7 | 4 | 9 | 99.9688 | 0
2036 | 7 | 4 | 10 | 102.904 | 0
2036 | 7 | 4 | 11 | 105.7482 | 0
2036 | 7 | 4 | 12 | 106.996 | 0
2036 | 7 | 4 | 13 | 107.0275 | 0
2036 | 7 | 4 | 14 | 106.5812 | 0
2036 | 7 | 4 | 15 | 106.9241 | 0
2036 | 7 | 4 | 16 | 106.8059 | 0
2036 | 7 | 4 | 17 | 105.4409 | 0
2036 | 7 | 4 | 18 | 101.9566 | 0
2036 | 7 | 4 | 19 | 96.6844 | 0
2036 | 7 | 4 | 20 | 91.2385 | 0
2036 | 7 | 4 | 21 | 88.5481 | 0
2036 | 7 | 4 | 22 | 84.5314 | 0
2036 | 7 | 4 | 23 | 79.8261 | 0
2036 | 7 | 5 | 0 | 77.3965 | 0
2036 | 7 | 5 | 1 | 74.4009 | 0
2036 | 7 | 5 | 2 | 70.1181 | 0
2036 | 7 | 5 | 3 | 68.5821 | 0
2036 | 7 | 5 | 4 | 67.7121 | 0
2036 | 7 | 5 | 5 | 67.9698 | 0
2036 | 7 | 5 | 6 | 70.3211 | 0
2036 | 7 | 5 | 7 | 73.7108 | 0
2036 | 7 | 5 | 8 | 78.3837 | 0
2036 | 7 | 5 | 9 | 82.9099 | 0
2036 | 7 | 5 | 10 | 86.3744 | 0
2036 | 7 | 5 | 11 | 89.4472 | 0
2036 | 7 | 5 | 12 | 90.8752 | 0
2036 | 7 | 5 | 13 | 91.1013 | 0
2036 | 7 | 5 | 14 | 90.947 | 0
2036 | 7 | 5 | 15 | 91.4503 | 0
2036 | 7 | 5 | 16 | 91.5532 | 0
2036 | 7 | 5 | 17 | 91.2786 | 0
2036 | 7 | 5 | 18 | 88.9563 | 0
2036 | 7 | 5 | 19 | 86.1384 | 0
2036 | 7 | 5 | 20 | 83.2691 | 0
2036 | 7 | 5 | 21 | 82.7898 | 0
2036 | 7 | 5 | 22 | 81.0652 | 0
2036 | 7 | 5 | 23 | 78.0792 | 0
2036 | 7 | 6 | 0 | 73.988 | 0
2036 | 7 | 6 | 1 | 70.5354 | 0
2036 | 7 | 6 | 2 | 66.6045 | 0
2036 | 7 | 6 | 3 | 65.2228 | 0
2036 | 7 | 6 | 4 | 64.4168 | 0
2036 | 7 | 6 | 5 | 64.3876 | 0
2036 | 7 | 6 | 6 | 66.0708 | 0
2036 | 7 | 6 | 7 | 67.856 | 0
2036 | 7 | 6 | 8 | 72.1343 | 0
2036 | 7 | 6 | 9 | 76.3293 | 0
2036 | 7 | 6 | 10 | 78.9245 | 0
2036 | 7 | 6 | 11 | 81.4794 | 0
2036 | 7 | 6 | 12 | 84.1633 | 0
2036 | 7 | 6 | 13 | 84.5133 | 0
2036 | 7 | 6 | 14 | 84.3833 | 0
2036 | 7 | 6 | 15 | 84.9042 | 0
2036 | 7 | 6 | 16 | 85.2764 | 0
2036 | 7 | 6 | 17 | 86.3077 | 0
2036 | 7 | 6 | 18 | 85.6159 | 0
2036 | 7 | 6 | 19 | 83.3609 | 0
2036 | 7 | 6 | 20 | 81.1935 | 0
2036 | 7 | 6 | 21 | 80.9899 | 0
2036 | 7 | 6 | 22 | 78.6379 | 0
2036 | 7 | 6 | 23 | 74.7407 | 0
2036 | 7 | 7 | 0 | 73.0117 | 0
2036 | 7 | 7 | 1 | 67.7764 | 0
2036 | 7 | 7 | 2 | 64.166 | 0
2036 | 7 | 7 | 3 | 63.3265 | 0
2036 | 7 | 7 | 4 | 63.3538 | 0
2036 | 7 | 7 | 5 | 65.8289 | 0
2036 | 7 | 7 | 6 | 73.4547 | 0
2036 | 7 | 7 | 7 | 81.0495 | 0
2036 | 7 | 7 | 8 | 87.3964 | 0
2036 | 7 | 7 | 9 | 92.053 | 0
2036 | 7 | 7 | 10 | 94.892 | 0
2036 | 7 | 7 | 11 | 97.5877 | 0
2036 | 7 | 7 | 12 | 99.4051 | 0
2036 | 7 | 7 | 13 | 100.1139 | 0
2036 | 7 | 7 | 14 | 100.2885 | 0
2036 | 7 | 7 | 15 | 101.6558 | 0
2036 | 7 | 7 | 16 | 102.6687 | 0
2036 | 7 | 7 | 17 | 102.4807 | 0
2036 | 7 | 7 | 18 | 96.253 | 0
2036 | 7 | 7 | 19 | 92.1966 | 0
2036 | 7 | 7 | 20 | 87.5735 | 0
2036 | 7 | 7 | 21 | 85.3716 | 0
2036 | 7 | 7 | 22 | 80.7431 | 0
2036 | 7 | 7 | 23 | 75.3851 | 0
2036 | 7 | 8 | 0 | 72.9734 | 0
2036 | 7 | 8 | 1 | 70.999 | 0
2036 | 7 | 8 | 2 | 67.4812 | 0
2036 | 7 | 8 | 3 | 66.4702 | 0
2036 | 7 | 8 | 4 | 66.5212 | 0
2036 | 7 | 8 | 5 | 69.3433 | 0
2036 | 7 | 8 | 6 | 78.3179 | 0
2036 | 7 | 8 | 7 | 86.7213 | 0
2036 | 7 | 8 | 8 | 93.8924 | 0
2036 | 7 | 8 | 9 | 99.3031 | 0
2036 | 7 | 8 | 10 | 102.9824 | 0
2036 | 7 | 8 | 11 | 106.4666 | 0
2036 | 7 | 8 | 12 | 109.1207 | 0
2036 | 7 | 8 | 13 | 110.3768 | 0
2036 | 7 | 8 | 14 | 110.8796 | 0
2036 | 7 | 8 | 15 | 112.1728 | 0
2036 | 7 | 8 | 16 | 113.2174 | 0
2036 | 7 | 8 | 17 | 112.641 | 0
2036 | 7 | 8 | 18 | 106.9993 | 0
2036 | 7 | 8 | 19 | 102.3179 | 0
2036 | 7 | 8 | 20 | 97.3562 | 0
2036 | 7 | 8 | 21 | 94.8922 | 0
2036 | 7 | 8 | 22 | 89.7205 | 0
2036 | 7 | 8 | 23 | 83.6943 | 0
2036 | 7 | 9 | 0 | 81.1898 | 0
2036 | 7 | 9 | 1 | 78.8417 | 0
2036 | 7 | 9 | 2 | 74.9715 | 0
2036 | 7 | 9 | 3 | 73.7297 | 0
2036 | 7 | 9 | 4 | 73.6727 | 0
2036 | 7 | 9 | 5 | 76.7558 | 0
2036 | 7 | 9 | 6 | 86.9269 | 0
2036 | 7 | 9 | 7 | 95.3063 | 0
2036 | 7 | 9 | 8 | 101.5303 | 0
2036 | 7 | 9 | 9 | 105.6599 | 0
2036 | 7 | 9 | 10 | 108.5602 | 0
2036 | 7 | 9 | 11 | 111.713 | 0
2036 | 7 | 9 | 12 | 116.1312 | 0
2036 | 7 | 9 | 13 | 117.2394 | 0
2036 | 7 | 9 | 14 | 117.5226 | 0
2036 | 7 | 9 | 15 | 118.492 | 0
2036 | 7 | 9 | 16 | 119.3806 | 0
2036 | 7 | 9 | 17 | 118.4849 | 0
2036 | 7 | 9 | 18 | 112.4344 | 0
2036 | 7 | 9 | 19 | 107.475 | 0
2036 | 7 | 9 | 20 | 102.7063 | 0
2036 | 7 | 9 | 21 | 100.5215 | 0
2036 | 7 | 9 | 22 | 95.2478 | 0
2036 | 7 | 9 | 23 | 89.176 | 0
2036 | 7 | 10 | 0 | 84.008 | 0
2036 | 7 | 10 | 1 | 81.7551 | 0
2036 | 7 | 10 | 2 | 77.8824 | 0
2036 | 7 | 10 | 3 | 76.5557 | 0
2036 | 7 | 10 | 4 | 76.3409 | 0
2036 | 7 | 10 | 5 | 79.3574 | 0
2036 | 7 | 10 | 6 | 87.9251 | 0
2036 | 7 | 10 | 7 | 95.4258 | 0
2036 | 7 | 10 | 8 | 100.7276 | 0
2036 | 7 | 10 | 9 | 103.7628 | 0
2036 | 7 | 10 | 10 | 105.5651 | 0
2036 | 7 | 10 | 11 | 108.1804 | 0
2036 | 7 | 10 | 12 | 111.9269 | 0
2036 | 7 | 10 | 13 | 112.5516 | 0
2036 | 7 | 10 | 14 | 112.2154 | 0
2036 | 7 | 10 | 15 | 112.531 | 0
2036 | 7 | 10 | 16 | 113.2646 | 0
2036 | 7 | 10 | 17 | 112.4887 | 0
2036 | 7 | 10 | 18 | 108.9943 | 0
2036 | 7 | 10 | 19 | 104.3399 | 0
2036 | 7 | 10 | 20 | 99.7619 | 0
2036 | 7 | 10 | 21 | 97.7945 | 0
2036 | 7 | 10 | 22 | 93.285 | 0
2036 | 7 | 10 | 23 | 87.821 | 0
2036 | 7 | 11 | 0 | 81.2983 | 0
2036 | 7 | 11 | 1 | 79.2789 | 0
2036 | 7 | 11 | 2 | 75.3896 | 0
2036 | 7 | 11 | 3 | 74.0819 | 0
2036 | 7 | 11 | 4 | 73.8681 | 0
2036 | 7 | 11 | 5 | 76.6923 | 0
2036 | 7 | 11 | 6 | 84.8704 | 0
2036 | 7 | 11 | 7 | 92.0386 | 0
2036 | 7 | 11 | 8 | 97.4352 | 0
2036 | 7 | 11 | 9 | 100.9406 | 0
2036 | 7 | 11 | 10 | 103.1476 | 0
2036 | 7 | 11 | 11 | 105.9146 | 0
2036 | 7 | 11 | 12 | 110.768 | 0
2036 | 7 | 11 | 13 | 111.4801 | 0
2036 | 7 | 11 | 14 | 111.5423 | 0
2036 | 7 | 11 | 15 | 112.401 | 0
2036 | 7 | 11 | 16 | 113.0939 | 0
2036 | 7 | 11 | 17 | 112.0666 | 0
2036 | 7 | 11 | 18 | 106.9244 | 0
2036 | 7 | 11 | 19 | 101.2057 | 0
2036 | 7 | 11 | 20 | 95.3728 | 0
2036 | 7 | 11 | 21 | 92.5588 | 0
2036 | 7 | 11 | 22 | 88.0416 | 0
2036 | 7 | 11 | 23 | 82.9201 | 0
2036 | 7 | 12 | 0 | 80.1216 | 0
2036 | 7 | 12 | 1 | 75.4331 | 0
2036 | 7 | 12 | 2 | 70.8483 | 0
2036 | 7 | 12 | 3 | 69.1019 | 0
2036 | 7 | 12 | 4 | 68.1524 | 0
2036 | 7 | 12 | 5 | 68.2244 | 0
2036 | 7 | 12 | 6 | 70.4012 | 0
2036 | 7 | 12 | 7 | 74.105 | 0
2036 | 7 | 12 | 8 | 79.4781 | 0
2036 | 7 | 12 | 9 | 84.7937 | 0
2036 | 7 | 12 | 10 | 88.9404 | 0
2036 | 7 | 12 | 11 | 92.2589 | 0
2036 | 7 | 12 | 12 | 94.5217 | 0
2036 | 7 | 12 | 13 | 94.4062 | 0
2036 | 7 | 12 | 14 | 94.4749 | 0
2036 | 7 | 12 | 15 | 95.632 | 0
2036 | 7 | 12 | 16 | 95.6338 | 0
2036 | 7 | 12 | 17 | 94.8367 | 0
2036 | 7 | 12 | 18 | 92.3285 | 0
2036 | 7 | 12 | 19 | 88.4491 | 0
2036 | 7 | 12 | 20 | 84.3842 | 0
2036 | 7 | 12 | 21 | 83.0356 | 0
2036 | 7 | 12 | 22 | 80.5566 | 0
2036 | 7 | 12 | 23 | 76.9221 | 0
2036 | 7 | 13 | 0 | 75.0687 | 0
2036 | 7 | 13 | 1 | 71.5818 | 0
2036 | 7 | 13 | 2 | 67.5924 | 0
2036 | 7 | 13 | 3 | 66.136 | 0
2036 | 7 | 13 | 4 | 65.2992 | 0
2036 | 7 | 13 | 5 | 65.1821 | 0
2036 | 7 | 13 | 6 | 66.9845 | 0
2036 | 7 | 13 | 7 | 68.6637 | 0
2036 | 7 | 13 | 8 | 72.9461 | 0
2036 | 7 | 13 | 9 | 77.4711 | 0
2036 | 7 | 13 | 10 | 80.4494 | 0
2036 | 7 | 13 | 11 | 83.2861 | 0
2036 | 7 | 13 | 12 | 86.2006 | 0
2036 | 7 | 13 | 13 | 86.496 | 0
2036 | 7 | 13 | 14 | 86.4241 | 0
2036 | 7 | 13 | 15 | 86.9983 | 0
2036 | 7 | 13 | 16 | 87.417 | 0
2036 | 7 | 13 | 17 | 88.1207 | 0
2036 | 7 | 13 | 18 | 86.8949 | 0
2036 | 7 | 13 | 19 | 84.5116 | 0
2036 | 7 | 13 | 20 | 82.1305 | 0
2036 | 7 | 13 | 21 | 81.8319 | 0
2036 | 7 | 13 | 22 | 79.4762 | 0
2036 | 7 | 13 | 23 | 75.519 | 0
2036 | 7 | 14 | 0 | 73.221 | 0
2036 | 7 | 14 | 1 | 68.5955 | 0
2036 | 7 | 14 | 2 | 65.0801 | 0
2036 | 7 | 14 | 3 | 64.1352 | 0
2036 | 7 | 14 | 4 | 64.1356 | 0
2036 | 7 | 14 | 5 | 66.5264 | 0
2036 | 7 | 14 | 6 | 74.3851 | 0
2036 | 7 | 14 | 7 | 81.3779 | 0
2036 | 7 | 14 | 8 | 86.6195 | 0
2036 | 7 | 14 | 9 | 90.391 | 0
2036 | 7 | 14 | 10 | 92.6818 | 0
2036 | 7 | 14 | 11 | 94.9284 | 0
2036 | 7 | 14 | 12 | 97.3225 | 0
2036 | 7 | 14 | 13 | 97.5016 | 0
2036 | 7 | 14 | 14 | 97.2126 | 0
2036 | 7 | 14 | 15 | 97.7901 | 0
2036 | 7 | 14 | 16 | 98.4783 | 0
2036 | 7 | 14 | 17 | 98.5328 | 0
2036 | 7 | 14 | 18 | 95.147 | 0
2036 | 7 | 14 | 19 | 91.0447 | 0
2036 | 7 | 14 | 20 | 86.8314 | 0
2036 | 7 | 14 | 21 | 85.2872 | 0
2036 | 7 | 14 | 22 | 80.9588 | 0
2036 | 7 | 14 | 23 | 75.5857 | 0
2036 | 7 | 15 | 0 | 72.2878 | 0
2036 | 7 | 15 | 1 | 68.8818 | 0
2036 | 7 | 15 | 2 | 65.5028 | 0
2036 | 7 | 15 | 3 | 64.5805 | 0
2036 | 7 | 15 | 4 | 64.5998 | 0
2036 | 7 | 15 | 5 | 67.2826 | 0
2036 | 7 | 15 | 6 | 74.3905 | 0
2036 | 7 | 15 | 7 | 81.9592 | 0
2036 | 7 | 15 | 8 | 88.4904 | 0
2036 | 7 | 15 | 9 | 93.2702 | 0
2036 | 7 | 15 | 10 | 96.2103 | 0
2036 | 7 | 15 | 11 | 99.21 | 0
2036 | 7 | 15 | 12 | 101.3248 | 0
2036 | 7 | 15 | 13 | 102.4357 | 0
2036 | 7 | 15 | 14 | 103.0406 | 0
2036 | 7 | 15 | 15 | 104.605 | 0
2036 | 7 | 15 | 16 | 105.9007 | 0
2036 | 7 | 15 | 17 | 105.5834 | 0
2036 | 7 | 15 | 18 | 99.6895 | 0
2036 | 7 | 15 | 19 | 95.1201 | 0
2036 | 7 | 15 | 20 | 90.3332 | 0
2036 | 7 | 15 | 21 | 88.2843 | 0
2036 | 7 | 15 | 22 | 83.693 | 0
2036 | 7 | 15 | 23 | 78.1921 | 0
2036 | 7 | 16 | 0 | 74.41 | 0
2036 | 7 | 16 | 1 | 72.7514 | 0
2036 | 7 | 16 | 2 | 69.3045 | 0
2036 | 7 | 16 | 3 | 68.2663 | 0
2036 | 7 | 16 | 4 | 68.288 | 0
2036 | 7 | 16 | 5 | 71.2067 | 0
2036 | 7 | 16 | 6 | 80.5369 | 0
2036 | 7 | 16 | 7 | 87.893 | 0
2036 | 7 | 16 | 8 | 93.1609 | 0
2036 | 7 | 16 | 9 | 96.2271 | 0
2036 | 7 | 16 | 10 | 97.9269 | 0
2036 | 7 | 16 | 11 | 100.4397 | 0
2036 | 7 | 16 | 12 | 103.6284 | 0
2036 | 7 | 16 | 13 | 103.9431 | 0
2036 | 7 | 16 | 14 | 103.6342 | 0
2036 | 7 | 16 | 15 | 103.7432 | 0
2036 | 7 | 16 | 16 | 104.3428 | 0
2036 | 7 | 16 | 17 | 104.0031 | 0
2036 | 7 | 16 | 18 | 101.2833 | 0
2036 | 7 | 16 | 19 | 97.0531 | 0
2036 | 7 | 16 | 20 | 92.9831 | 0
2036 | 7 | 16 | 21 | 91.2026 | 0
2036 | 7 | 16 | 22 | 86.5698 | 0
2036 | 7 | 16 | 23 | 81.1451 | 0
2036 | 7 | 17 | 0 | 76.6061 | 0
2036 | 7 | 17 | 1 | 74.0907 | 0
2036 | 7 | 17 | 2 | 70.1387 | 0
2036 | 7 | 17 | 3 | 68.8967 | 0
2036 | 7 | 17 | 4 | 68.747 | 0
2036 | 7 | 17 | 5 | 71.3188 | 0
2036 | 7 | 17 | 6 | 80.747 | 0
2036 | 7 | 17 | 7 | 88.7239 | 0
2036 | 7 | 17 | 8 | 94.932 | 0
2036 | 7 | 17 | 9 | 99.2321 | 0
2036 | 7 | 17 | 10 | 102.0001 | 0
2036 | 7 | 17 | 11 | 104.9077 | 0
2036 | 7 | 17 | 12 | 107.6546 | 0
2036 | 7 | 17 | 13 | 108.2044 | 0
2036 | 7 | 17 | 14 | 108.2176 | 0
2036 | 7 | 17 | 15 | 108.9768 | 0
2036 | 7 | 17 | 16 | 109.7099 | 0
2036 | 7 | 17 | 17 | 108.967 | 0
2036 | 7 | 17 | 18 | 106.7015 | 0
2036 | 7 | 17 | 19 | 101.427 | 0
2036 | 7 | 17 | 20 | 95.9758 | 0
2036 | 7 | 17 | 21 | 93.3613 | 0
2036 | 7 | 17 | 22 | 88.4147 | 0
2036 | 7 | 17 | 23 | 82.587 | 0
2036 | 7 | 18 | 0 | 78.2354 | 0
2036 | 7 | 18 | 1 | 74.3975 | 0
2036 | 7 | 18 | 2 | 70.1945 | 0
2036 | 7 | 18 | 3 | 68.7628 | 0
2036 | 7 | 18 | 4 | 68.4383 | 0
2036 | 7 | 18 | 5 | 70.7234 | 0
2036 | 7 | 18 | 6 | 78.6039 | 0
2036 | 7 | 18 | 7 | 86.0961 | 0
2036 | 7 | 18 | 8 | 92.6646 | 0
2036 | 7 | 18 | 9 | 97.6806 | 0
2036 | 7 | 18 | 10 | 101.056 | 0
2036 | 7 | 18 | 11 | 104.0298 | 0
2036 | 7 | 18 | 12 | 105.9147 | 0
2036 | 7 | 18 | 13 | 106.255 | 0
2036 | 7 | 18 | 14 | 106.318 | 0
2036 | 7 | 18 | 15 | 107.4209 | 0
2036 | 7 | 18 | 16 | 108.086 | 0
2036 | 7 | 18 | 17 | 107.0052 | 0
2036 | 7 | 18 | 18 | 101.7149 | 0
2036 | 7 | 18 | 19 | 96.1715 | 0
2036 | 7 | 18 | 20 | 90.7341 | 0
2036 | 7 | 18 | 21 | 88.2265 | 0
2036 | 7 | 18 | 22 | 83.9723 | 0
2036 | 7 | 18 | 23 | 79.1464 | 0
2036 | 7 | 19 | 0 | 76.0307 | 0
2036 | 7 | 19 | 1 | 73.4237 | 0
2036 | 7 | 19 | 2 | 69.2797 | 0
2036 | 7 | 19 | 3 | 67.8365 | 0
2036 | 7 | 19 | 4 | 67.1001 | 0
2036 | 7 | 19 | 5 | 67.3794 | 0
2036 | 7 | 19 | 6 | 69.3271 | 0
2036 | 7 | 19 | 7 | 72.8223 | 0
2036 | 7 | 19 | 8 | 78.5161 | 0
2036 | 7 | 19 | 9 | 84.5997 | 0
2036 | 7 | 19 | 10 | 89.3941 | 0
2036 | 7 | 19 | 11 | 93.337 | 0
2036 | 7 | 19 | 12 | 95.083 | 0
2036 | 7 | 19 | 13 | 95.781 | 0
2036 | 7 | 19 | 14 | 96.0912 | 0
2036 | 7 | 19 | 15 | 97.0954 | 0
2036 | 7 | 19 | 16 | 97.4081 | 0
2036 | 7 | 19 | 17 | 97.0062 | 0
2036 | 7 | 19 | 18 | 93.6175 | 0
2036 | 7 | 19 | 19 | 90.2997 | 0
2036 | 7 | 19 | 20 | 87.2218 | 0
2036 | 7 | 19 | 21 | 86.6909 | 0
2036 | 7 | 19 | 22 | 84.7402 | 0
2036 | 7 | 19 | 23 | 81.3925 | 0
2036 | 7 | 20 | 0 | 76.6979 | 0
2036 | 7 | 20 | 1 | 74.5324 | 0
2036 | 7 | 20 | 2 | 70.7636 | 0
2036 | 7 | 20 | 3 | 69.4277 | 0
2036 | 7 | 20 | 4 | 68.6442 | 0
2036 | 7 | 20 | 5 | 68.7797 | 0
2036 | 7 | 20 | 6 | 69.2618 | 0
2036 | 7 | 20 | 7 | 71.0791 | 0
2036 | 7 | 20 | 8 | 76.3162 | 0
2036 | 7 | 20 | 9 | 82.0085 | 0
2036 | 7 | 20 | 10 | 86.2177 | 0
2036 | 7 | 20 | 11 | 90.169 | 0
2036 | 7 | 20 | 12 | 93.5864 | 0
2036 | 7 | 20 | 13 | 94.7786 | 0
2036 | 7 | 20 | 14 | 95.3825 | 0
2036 | 7 | 20 | 15 | 96.661 | 0
2036 | 7 | 20 | 16 | 97.3414 | 0
2036 | 7 | 20 | 17 | 97.5654 | 0
2036 | 7 | 20 | 18 | 95.9699 | 0
2036 | 7 | 20 | 19 | 92.7908 | 0
2036 | 7 | 20 | 20 | 89.8608 | 0
2036 | 7 | 20 | 21 | 89.1715 | 0
2036 | 7 | 20 | 22 | 86.4911 | 0
2036 | 7 | 20 | 23 | 82.1245 | 0
2036 | 7 | 21 | 0 | 78.204 | 0
2036 | 7 | 21 | 1 | 75.2123 | 0
2036 | 7 | 21 | 2 | 71.7186 | 0
2036 | 7 | 21 | 3 | 70.7753 | 0
2036 | 7 | 21 | 4 | 70.7799 | 0
2036 | 7 | 21 | 5 | 73.6909 | 0
2036 | 7 | 21 | 6 | 81.2497 | 0
2036 | 7 | 21 | 7 | 88.2946 | 0
2036 | 7 | 21 | 8 | 94.0233 | 0
2036 | 7 | 21 | 9 | 97.9512 | 0
2036 | 7 | 21 | 10 | 100.4383 | 0
2036 | 7 | 21 | 11 | 103.2306 | 0
2036 | 7 | 21 | 12 | 105.8205 | 0
2036 | 7 | 21 | 13 | 106.5412 | 0
2036 | 7 | 21 | 14 | 106.3486 | 0
2036 | 7 | 21 | 15 | 106.9102 | 0
2036 | 7 | 21 | 16 | 107.5578 | 0
2036 | 7 | 21 | 17 | 107.1 | 0
2036 | 7 | 21 | 18 | 104.3099 | 0
2036 | 7 | 21 | 19 | 99.8425 | 0
2036 | 7 | 21 | 20 | 95.4531 | 0
2036 | 7 | 21 | 21 | 93.5615 | 0
2036 | 7 | 21 | 22 | 88.9936 | 0
2036 | 7 | 21 | 23 | 83.4617 | 0
2036 | 7 | 22 | 0 | 77.6902 | 0
2036 | 7 | 22 | 1 | 75.3226 | 0
2036 | 7 | 22 | 2 | 71.8796 | 0
2036 | 7 | 22 | 3 | 70.8324 | 0
2036 | 7 | 22 | 4 | 70.7904 | 0
2036 | 7 | 22 | 5 | 73.722 | 0
2036 | 7 | 22 | 6 | 80.7734 | 0
2036 | 7 | 22 | 7 | 88.1099 | 0
2036 | 7 | 22 | 8 | 94.2173 | 0
2036 | 7 | 22 | 9 | 98.4458 | 0
2036 | 7 | 22 | 10 | 100.9859 | 0
2036 | 7 | 22 | 11 | 103.8441 | 0
2036 | 7 | 22 | 12 | 106.2133 | 0
2036 | 7 | 22 | 13 | 106.9287 | 0
2036 | 7 | 22 | 14 | 107.0012 | 0
2036 | 7 | 22 | 15 | 107.6448 | 0
2036 | 7 | 22 | 16 | 108.3736 | 0
2036 | 7 | 22 | 17 | 107.7632 | 0
2036 | 7 | 22 | 18 | 103.2914 | 0
2036 | 7 | 22 | 19 | 98.8983 | 0
2036 | 7 | 22 | 20 | 94.7596 | 0
2036 | 7 | 22 | 21 | 92.9927 | 0
2036 | 7 | 22 | 22 | 88.4848 | 0
2036 | 7 | 22 | 23 | 83.0502 | 0
2036 | 7 | 23 | 0 | 77.3915 | 0
2036 | 7 | 23 | 1 | 75.9106 | 0
2036 | 7 | 23 | 2 | 72.4385 | 0
2036 | 7 | 23 | 3 | 71.3279 | 0
2036 | 7 | 23 | 4 | 71.2897 | 0
2036 | 7 | 23 | 5 | 74.2914 | 0
2036 | 7 | 23 | 6 | 82.4579 | 0
2036 | 7 | 23 | 7 | 89.5049 | 0
2036 | 7 | 23 | 8 | 94.9792 | 0
2036 | 7 | 23 | 9 | 98.5152 | 0
2036 | 7 | 23 | 10 | 100.5987 | 0
2036 | 7 | 23 | 11 | 103.3853 | 0
2036 | 7 | 23 | 12 | 107.3548 | 0
2036 | 7 | 23 | 13 | 108.1661 | 0
2036 | 7 | 23 | 14 | 108.3593 | 0
2036 | 7 | 23 | 15 | 109.1572 | 0
2036 | 7 | 23 | 16 | 109.9076 | 0
2036 | 7 | 23 | 17 | 109.2284 | 0
2036 | 7 | 23 | 18 | 106.0669 | 0
2036 | 7 | 23 | 19 | 101.1286 | 0
2036 | 7 | 23 | 20 | 96.3758 | 0
2036 | 7 | 23 | 21 | 94.2732 | 0
2036 | 7 | 23 | 22 | 89.6637 | 0
2036 | 7 | 23 | 23 | 83.9854 | 0
2036 | 7 | 24 | 0 | 77.7377 | 0
2036 | 7 | 24 | 1 | 76.9653 | 0
2036 | 7 | 24 | 2 | 73.466 | 0
2036 | 7 | 24 | 3 | 72.3626 | 0
2036 | 7 | 24 | 4 | 72.3882 | 0
2036 | 7 | 24 | 5 | 75.474 | 0
2036 | 7 | 24 | 6 | 85.056 | 0
2036 | 7 | 24 | 7 | 92.3571 | 0
2036 | 7 | 24 | 8 | 98.3412 | 0
2036 | 7 | 24 | 9 | 102.5519 | 0
2036 | 7 | 24 | 10 | 105.3047 | 0
2036 | 7 | 24 | 11 | 108.7622 | 0
2036 | 7 | 24 | 12 | 113.7655 | 0
2036 | 7 | 24 | 13 | 115.0587 | 0
2036 | 7 | 24 | 14 | 115.5347 | 0
2036 | 7 | 24 | 15 | 116.3859 | 0
2036 | 7 | 24 | 16 | 117.1288 | 0
2036 | 7 | 24 | 17 | 116.2035 | 0
2036 | 7 | 24 | 18 | 110.3351 | 0
2036 | 7 | 24 | 19 | 105.5334 | 0
2036 | 7 | 24 | 20 | 101.0311 | 0
2036 | 7 | 24 | 21 | 98.7116 | 0
2036 | 7 | 24 | 22 | 93.7052 | 0
2036 | 7 | 24 | 23 | 87.9029 | 0
2036 | 7 | 25 | 0 | 83.4015 | 0
2036 | 7 | 25 | 1 | 77.9608 | 0
2036 | 7 | 25 | 2 | 73.7602 | 0
2036 | 7 | 25 | 3 | 72.0735 | 0
2036 | 7 | 25 | 4 | 71.5764 | 0
2036 | 7 | 25 | 5 | 73.7314 | 0
2036 | 7 | 25 | 6 | 81.0868 | 0
2036 | 7 | 25 | 7 | 87.5556 | 0
2036 | 7 | 25 | 8 | 92.2647 | 0
2036 | 7 | 25 | 9 | 95.5096 | 0
2036 | 7 | 25 | 10 | 97.4478 | 0
2036 | 7 | 25 | 11 | 99.1154 | 0
2036 | 7 | 25 | 12 | 101.001 | 0
2036 | 7 | 25 | 13 | 100.3697 | 0
2036 | 7 | 25 | 14 | 99.6274 | 0
2036 | 7 | 25 | 15 | 99.7351 | 0
2036 | 7 | 25 | 16 | 99.9569 | 0
2036 | 7 | 25 | 17 | 99.0906 | 0
2036 | 7 | 25 | 18 | 95.1339 | 0
2036 | 7 | 25 | 19 | 90.4671 | 0
2036 | 7 | 25 | 20 | 86.3555 | 0
2036 | 7 | 25 | 21 | 84.6101 | 0
2036 | 7 | 25 | 22 | 80.917 | 0
2036 | 7 | 25 | 23 | 76.5873 | 0
2036 | 7 | 26 | 0 | 73.0708 | 0
2036 | 7 | 26 | 1 | 70.8485 | 0
2036 | 7 | 26 | 2 | 67.2227 | 0
2036 | 7 | 26 | 3 | 66.0473 | 0
2036 | 7 | 26 | 4 | 65.4412 | 0
2036 | 7 | 26 | 5 | 65.9304 | 0
2036 | 7 | 26 | 6 | 68.3651 | 0
2036 | 7 | 26 | 7 | 70.8405 | 0
2036 | 7 | 26 | 8 | 74.98 | 0
2036 | 7 | 26 | 9 | 79.3555 | 0
2036 | 7 | 26 | 10 | 82.4203 | 0
2036 | 7 | 26 | 11 | 85.4288 | 0
2036 | 7 | 26 | 12 | 87.5794 | 0
2036 | 7 | 26 | 13 | 87.4513 | 0
2036 | 7 | 26 | 14 | 86.9771 | 0
2036 | 7 | 26 | 15 | 86.9464 | 0
2036 | 7 | 26 | 16 | 86.8027 | 0
2036 | 7 | 26 | 17 | 87.143 | 0
2036 | 7 | 26 | 18 | 86.366 | 0
2036 | 7 | 26 | 19 | 83.25 | 0
2036 | 7 | 26 | 20 | 80.808 | 0
2036 | 7 | 26 | 21 | 80.5285 | 0
2036 | 7 | 26 | 22 | 78.6541 | 0
2036 | 7 | 26 | 23 | 75.3103 | 0
2036 | 7 | 27 | 0 | 73.563 | 0
2036 | 7 | 27 | 1 | 69.6957 | 0
2036 | 7 | 27 | 2 | 65.8454 | 0
2036 | 7 | 27 | 3 | 64.514 | 0
2036 | 7 | 27 | 4 | 63.8251 | 0
2036 | 7 | 27 | 5 | 63.7679 | 0
2036 | 7 | 27 | 6 | 64.1891 | 0
2036 | 7 | 27 | 7 | 65.9638 | 0
2036 | 7 | 27 | 8 | 71.2428 | 0
2036 | 7 | 27 | 9 | 76.9655 | 0
2036 | 7 | 27 | 10 | 81.0657 | 0
2036 | 7 | 27 | 11 | 84.5172 | 0
2036 | 7 | 27 | 12 | 86.9783 | 0
2036 | 7 | 27 | 13 | 88.1048 | 0
2036 | 7 | 27 | 14 | 88.8402 | 0
2036 | 7 | 27 | 15 | 90.4075 | 0
2036 | 7 | 27 | 16 | 90.9272 | 0
2036 | 7 | 27 | 17 | 91.0258 | 0
2036 | 7 | 27 | 18 | 87.3151 | 0
2036 | 7 | 27 | 19 | 84.6114 | 0
2036 | 7 | 27 | 20 | 82.48 | 0
2036 | 7 | 27 | 21 | 82.0939 | 0
2036 | 7 | 27 | 22 | 79.5437 | 0
2036 | 7 | 27 | 23 | 75.6161 | 0
2036 | 7 | 28 | 0 | 72.7204 | 0
2036 | 7 | 28 | 1 | 69.3258 | 0
2036 | 7 | 28 | 2 | 66.0466 | 0
2036 | 7 | 28 | 3 | 65.2945 | 0
2036 | 7 | 28 | 4 | 65.3989 | 0
2036 | 7 | 28 | 5 | 68.057 | 0
2036 | 7 | 28 | 6 | 74.4116 | 0
2036 | 7 | 28 | 7 | 81.1789 | 0
2036 | 7 | 28 | 8 | 86.6737 | 0
2036 | 7 | 28 | 9 | 90.3958 | 0
2036 | 7 | 28 | 10 | 92.6085 | 0
2036 | 7 | 28 | 11 | 94.9337 | 0
2036 | 7 | 28 | 12 | 96.652 | 0
2036 | 7 | 28 | 13 | 96.9699 | 0
2036 | 7 | 28 | 14 | 96.7429 | 0
2036 | 7 | 28 | 15 | 97.5259 | 0
2036 | 7 | 28 | 16 | 98.2089 | 0
2036 | 7 | 28 | 17 | 97.9957 | 0
2036 | 7 | 28 | 18 | 93.0644 | 0
2036 | 7 | 28 | 19 | 88.9202 | 0
2036 | 7 | 28 | 20 | 84.9507 | 0
2036 | 7 | 28 | 21 | 82.7765 | 0
2036 | 7 | 28 | 22 | 78.013 | 0
2036 | 7 | 28 | 23 | 72.6622 | 0
2036 | 7 | 29 | 0 | 70.26 | 0
2036 | 7 | 29 | 1 | 68.2218 | 0
2036 | 7 | 29 | 2 | 64.7922 | 0
2036 | 7 | 29 | 3 | 63.7329 | 0
2036 | 7 | 29 | 4 | 63.6746 | 0
2036 | 7 | 29 | 5 | 65.9671 | 0
2036 | 7 | 29 | 6 | 74.087 | 0
2036 | 7 | 29 | 7 | 80.9981 | 0
2036 | 7 | 29 | 8 | 86.1962 | 0
2036 | 7 | 29 | 9 | 89.8354 | 0
2036 | 7 | 29 | 10 | 91.8895 | 0
2036 | 7 | 29 | 11 | 94.0382 | 0
2036 | 7 | 29 | 12 | 95.258 | 0
2036 | 7 | 29 | 13 | 95.3039 | 0
2036 | 7 | 29 | 14 | 95.1474 | 0
2036 | 7 | 29 | 15 | 95.7092 | 0
2036 | 7 | 29 | 16 | 96.5441 | 0
2036 | 7 | 29 | 17 | 96.8996 | 0
2036 | 7 | 29 | 18 | 93.9905 | 0
2036 | 7 | 29 | 19 | 89.9773 | 0
2036 | 7 | 29 | 20 | 86.2043 | 0
2036 | 7 | 29 | 21 | 84.5752 | 0
2036 | 7 | 29 | 22 | 80.3757 | 0
2036 | 7 | 29 | 23 | 75.1539 | 0
2036 | 7 | 30 | 0 | 71.2781 | 0
2036 | 7 | 30 | 1 | 67.9142 | 0
2036 | 7 | 30 | 2 | 64.5008 | 0
2036 | 7 | 30 | 3 | 63.4329 | 0
2036 | 7 | 30 | 4 | 63.3711 | 0
2036 | 7 | 30 | 5 | 65.7683 | 0
2036 | 7 | 30 | 6 | 73.8278 | 0
2036 | 7 | 30 | 7 | 80.8162 | 0
2036 | 7 | 30 | 8 | 86.2516 | 0
2036 | 7 | 30 | 9 | 90.0734 | 0
2036 | 7 | 30 | 10 | 92.4037 | 0
2036 | 7 | 30 | 11 | 94.8762 | 0
2036 | 7 | 30 | 12 | 96.6973 | 0
2036 | 7 | 30 | 13 | 96.8216 | 0
2036 | 7 | 30 | 14 | 96.8013 | 0
2036 | 7 | 30 | 15 | 97.4544 | 0
2036 | 7 | 30 | 16 | 98.261 | 0
2036 | 7 | 30 | 17 | 98.3 | 0
2036 | 7 | 30 | 18 | 94.9036 | 0
2036 | 7 | 30 | 19 | 90.5428 | 0
2036 | 7 | 30 | 20 | 86.8031 | 0
2036 | 7 | 30 | 21 | 85.2735 | 0
2036 | 7 | 30 | 22 | 81.0286 | 0
2036 | 7 | 30 | 23 | 75.7255 | 0
2036 | 7 | 31 | 0 | 71.7514 | 0
2036 | 7 | 31 | 1 | 68.5618 | 0
2036 | 7 | 31 | 2 | 65.1065 | 0
2036 | 7 | 31 | 3 | 64.0703 | 0
2036 | 7 | 31 | 4 | 64.041 | 0
2036 | 7 | 31 | 5 | 66.5346 | 0
2036 | 7 | 31 | 6 | 75.2801 | 0
2036 | 7 | 31 | 7 | 82.3803 | 0
2036 | 7 | 31 | 8 | 88.3395 | 0
2036 | 7 | 31 | 9 | 92.5916 | 0
2036 | 7 | 31 | 10 | 95.0933 | 0
2036 | 7 | 31 | 11 | 97.9194 | 0
2036 | 7 | 31 | 12 | 100.7645 | 0
2036 | 7 | 31 | 13 | 101.7921 | 0
2036 | 7 | 31 | 14 | 102.334 | 0
2036 | 7 | 31 | 15 | 103.6743 | 0
2036 | 7 | 31 | 16 | 104.7869 | 0
2036 | 7 | 31 | 17 | 104.334 | 0
2036 | 7 | 31 | 18 | 100.4511 | 0
2036 | 7 | 31 | 19 | 95.7728 | 0
2036 | 7 | 31 | 20 | 91.3382 | 0
2036 | 7 | 31 | 21 | 89.2557 | 0
2036 | 7 | 31 | 22 | 85.047 | 0
2036 | 7 | 31 | 23 | 79.7759 | 0
2036 | 8 | 1 | 0 | 74.5421 | 0
2036 | 8 | 1 | 1 | 72.0015 | 0
2036 | 8 | 1 | 2 | 68.0816 | 0
2036 | 8 | 1 | 3 | 66.9307 | 0
2036 | 8 | 1 | 4 | 66.8321 | 0
2036 | 8 | 1 | 5 | 69.4513 | 0
2036 | 8 | 1 | 6 | 77.7466 | 0
2036 | 8 | 1 | 7 | 84.7836 | 0
2036 | 8 | 1 | 8 | 91.5486 | 0
2036 | 8 | 1 | 9 | 96.7288 | 0
2036 | 8 | 1 | 10 | 100.436 | 0
2036 | 8 | 1 | 11 | 104.0765 | 0
2036 | 8 | 1 | 12 | 107.9874 | 0
2036 | 8 | 1 | 13 | 109.2016 | 0
2036 | 8 | 1 | 14 | 109.7378 | 0
2036 | 8 | 1 | 15 | 111.1549 | 0
2036 | 8 | 1 | 16 | 112.2048 | 0
2036 | 8 | 1 | 17 | 111.1137 | 0
2036 | 8 | 1 | 18 | 105.1323 | 0
2036 | 8 | 1 | 19 | 99.2573 | 0
2036 | 8 | 1 | 20 | 94.1603 | 0
2036 | 8 | 1 | 21 | 91.8795 | 0
2036 | 8 | 1 | 22 | 87.6081 | 0
2036 | 8 | 1 | 23 | 82.9512 | 0
2036 | 8 | 2 | 0 | 79.8182 | 0
2036 | 8 | 2 | 1 | 76.6093 | 0
2036 | 8 | 2 | 2 | 72.547 | 0
2036 | 8 | 2 | 3 | 71.1934 | 0
2036 | 8 | 2 | 4 | 70.5405 | 0
2036 | 8 | 2 | 5 | 71.1147 | 0
2036 | 8 | 2 | 6 | 73.1794 | 0
2036 | 8 | 2 | 7 | 76.1042 | 0
2036 | 8 | 2 | 8 | 81.8401 | 0
2036 | 8 | 2 | 9 | 87.9191 | 0
2036 | 8 | 2 | 10 | 92.9645 | 0
2036 | 8 | 2 | 11 | 97.663 | 0
2036 | 8 | 2 | 12 | 101.9575 | 0
2036 | 8 | 2 | 13 | 103.273 | 0
2036 | 8 | 2 | 14 | 103.8279 | 0
2036 | 8 | 2 | 15 | 104.9926 | 0
2036 | 8 | 2 | 16 | 105.6291 | 0
2036 | 8 | 2 | 17 | 105.0646 | 0
2036 | 8 | 2 | 18 | 100.7888 | 0
2036 | 8 | 2 | 19 | 96.5879 | 0
2036 | 8 | 2 | 20 | 93.3476 | 0
2036 | 8 | 2 | 21 | 92.5106 | 0
2036 | 8 | 2 | 22 | 90.0307 | 0
2036 | 8 | 2 | 23 | 86.386 | 0
2036 | 8 | 3 | 0 | 82.8063 | 0
2036 | 8 | 3 | 1 | 79.7688 | 0
2036 | 8 | 3 | 2 | 75.6856 | 0
2036 | 8 | 3 | 3 | 74.2154 | 0
2036 | 8 | 3 | 4 | 73.2971 | 0
2036 | 8 | 3 | 5 | 73.4398 | 0
2036 | 8 | 3 | 6 | 74.4359 | 0
2036 | 8 | 3 | 7 | 75.8252 | 0
2036 | 8 | 3 | 8 | 81.187 | 0
2036 | 8 | 3 | 9 | 86.9535 | 0
2036 | 8 | 3 | 10 | 91.4587 | 0
2036 | 8 | 3 | 11 | 96.0797 | 0
2036 | 8 | 3 | 12 | 101.4958 | 0
2036 | 8 | 3 | 13 | 102.9684 | 0
2036 | 8 | 3 | 14 | 103.7055 | 0
2036 | 8 | 3 | 15 | 105.3029 | 0
2036 | 8 | 3 | 16 | 106.1935 | 0
2036 | 8 | 3 | 17 | 106.0421 | 0
2036 | 8 | 3 | 18 | 102.5172 | 0
2036 | 8 | 3 | 19 | 98.7261 | 0
2036 | 8 | 3 | 20 | 96.0065 | 0
2036 | 8 | 3 | 21 | 95.198 | 0
2036 | 8 | 3 | 22 | 92.3148 | 0
2036 | 8 | 3 | 23 | 87.9463 | 0
2036 | 8 | 4 | 0 | 83.1131 | 0
2036 | 8 | 4 | 1 | 79.9143 | 0
2036 | 8 | 4 | 2 | 75.9968 | 0
2036 | 8 | 4 | 3 | 75.1384 | 0
2036 | 8 | 4 | 4 | 74.5675 | 0
2036 | 8 | 4 | 5 | 76.0742 | 0
2036 | 8 | 4 | 6 | 81.0107 | 0
2036 | 8 | 4 | 7 | 83.5148 | 0
2036 | 8 | 4 | 8 | 86.5839 | 0
2036 | 8 | 4 | 9 | 90.0853 | 0
2036 | 8 | 4 | 10 | 93.5775 | 0
2036 | 8 | 4 | 11 | 97.4637 | 0
2036 | 8 | 4 | 12 | 102.8351 | 0
2036 | 8 | 4 | 13 | 103.4169 | 0
2036 | 8 | 4 | 14 | 102.5739 | 0
2036 | 8 | 4 | 15 | 101.7787 | 0
2036 | 8 | 4 | 16 | 101.5343 | 0
2036 | 8 | 4 | 17 | 102.436 | 0
2036 | 8 | 4 | 18 | 102.3104 | 0
2036 | 8 | 4 | 19 | 98.7879 | 0
2036 | 8 | 4 | 20 | 96.1483 | 0
2036 | 8 | 4 | 21 | 95.743 | 0
2036 | 8 | 4 | 22 | 91.9205 | 0
2036 | 8 | 4 | 23 | 87.4685 | 0
2036 | 8 | 5 | 0 | 82.7824 | 0
2036 | 8 | 5 | 1 | 81.4884 | 0
2036 | 8 | 5 | 2 | 77.7463 | 0
2036 | 8 | 5 | 3 | 76.621 | 0
2036 | 8 | 5 | 4 | 76.6083 | 0
2036 | 8 | 5 | 5 | 79.9333 | 0
2036 | 8 | 5 | 6 | 88.8164 | 0
2036 | 8 | 5 | 7 | 95.6341 | 0
2036 | 8 | 5 | 8 | 101.3465 | 0
2036 | 8 | 5 | 9 | 105.0982 | 0
2036 | 8 | 5 | 10 | 107.7132 | 0
2036 | 8 | 5 | 11 | 111.1816 | 0
2036 | 8 | 5 | 12 | 116.6848 | 0
2036 | 8 | 5 | 13 | 118.1533 | 0
2036 | 8 | 5 | 14 | 118.435 | 0
2036 | 8 | 5 | 15 | 119.0478 | 0
2036 | 8 | 5 | 16 | 119.7583 | 0
2036 | 8 | 5 | 17 | 118.6214 | 0
2036 | 8 | 5 | 18 | 114.0843 | 0
2036 | 8 | 5 | 19 | 108.6512 | 0
2036 | 8 | 5 | 20 | 103.8333 | 0
2036 | 8 | 5 | 21 | 101.135 | 0
2036 | 8 | 5 | 22 | 95.9119 | 0
2036 | 8 | 5 | 23 | 89.9424 | 0
2036 | 8 | 6 | 0 | 84.5582 | 0
2036 | 8 | 6 | 1 | 82.0853 | 0
2036 | 8 | 6 | 2 | 78.0995 | 0
2036 | 8 | 6 | 3 | 76.7931 | 0
2036 | 8 | 6 | 4 | 76.6569 | 0
2036 | 8 | 6 | 5 | 79.8474 | 0
2036 | 8 | 6 | 6 | 89.2167 | 0
2036 | 8 | 6 | 7 | 95.9247 | 0
2036 | 8 | 6 | 8 | 101.271 | 0
2036 | 8 | 6 | 9 | 104.5661 | 0
2036 | 8 | 6 | 10 | 106.8371 | 0
2036 | 8 | 6 | 11 | 109.9939 | 0
2036 | 8 | 6 | 12 | 113.8939 | 0
2036 | 8 | 6 | 13 | 114.7316 | 0
2036 | 8 | 6 | 14 | 114.4121 | 0
2036 | 8 | 6 | 15 | 114.132 | 0
2036 | 8 | 6 | 16 | 114.5085 | 0
2036 | 8 | 6 | 17 | 113.5438 | 0
2036 | 8 | 6 | 18 | 109.5952 | 0
2036 | 8 | 6 | 19 | 104.642 | 0
2036 | 8 | 6 | 20 | 100.6541 | 0
2036 | 8 | 6 | 21 | 98.3426 | 0
2036 | 8 | 6 | 22 | 93.2818 | 0
2036 | 8 | 6 | 23 | 87.6757 | 0
2036 | 8 | 7 | 0 | 82.9294 | 0
2036 | 8 | 7 | 1 | 82.2004 | 0
2036 | 8 | 7 | 2 | 78.4696 | 0
2036 | 8 | 7 | 3 | 77.3373 | 0
2036 | 8 | 7 | 4 | 77.393 | 0
2036 | 8 | 7 | 5 | 80.7941 | 0
2036 | 8 | 7 | 6 | 89.9976 | 0
2036 | 8 | 7 | 7 | 96.862 | 0
2036 | 8 | 7 | 8 | 102.7311 | 0
2036 | 8 | 7 | 9 | 106.8023 | 0
2036 | 8 | 7 | 10 | 109.7493 | 0
2036 | 8 | 7 | 11 | 113.6597 | 0
2036 | 8 | 7 | 12 | 118.6704 | 0
2036 | 8 | 7 | 13 | 120.0492 | 0
2036 | 8 | 7 | 14 | 120.099 | 0
2036 | 8 | 7 | 15 | 120.107 | 0
2036 | 8 | 7 | 16 | 120.5898 | 0
2036 | 8 | 7 | 17 | 119.4575 | 0
2036 | 8 | 7 | 18 | 114.9404 | 0
2036 | 8 | 7 | 19 | 109.9146 | 0
2036 | 8 | 7 | 20 | 105.8769 | 0
2036 | 8 | 7 | 21 | 103.4966 | 0
2036 | 8 | 7 | 22 | 98.4215 | 0
2036 | 8 | 7 | 23 | 92.7708 | 0
2036 | 8 | 8 | 0 | 86.9148 | 0
2036 | 8 | 8 | 1 | 84.7649 | 0
2036 | 8 | 8 | 2 | 80.6547 | 0
2036 | 8 | 8 | 3 | 79.217 | 0
2036 | 8 | 8 | 4 | 78.9999 | 0
2036 | 8 | 8 | 5 | 82.1813 | 0
2036 | 8 | 8 | 6 | 91.2629 | 0
2036 | 8 | 8 | 7 | 97.6413 | 0
2036 | 8 | 8 | 8 | 103.3382 | 0
2036 | 8 | 8 | 9 | 107.2452 | 0
2036 | 8 | 8 | 10 | 110.1913 | 0
2036 | 8 | 8 | 11 | 113.7418 | 0
2036 | 8 | 8 | 12 | 118.0704 | 0
2036 | 8 | 8 | 13 | 118.9096 | 0
2036 | 8 | 8 | 14 | 118.6637 | 0
2036 | 8 | 8 | 15 | 118.3564 | 0
2036 | 8 | 8 | 16 | 118.523 | 0
2036 | 8 | 8 | 17 | 117.0281 | 0
2036 | 8 | 8 | 18 | 113.7628 | 0
2036 | 8 | 8 | 19 | 107.9844 | 0
2036 | 8 | 8 | 20 | 103.4998 | 0
2036 | 8 | 8 | 21 | 101.1181 | 0
2036 | 8 | 8 | 22 | 96.67 | 0
2036 | 8 | 8 | 23 | 91.8157 | 0
2036 | 8 | 9 | 0 | 86.495 | 0
2036 | 8 | 9 | 1 | 83.5313 | 0
2036 | 8 | 9 | 2 | 79.4879 | 0
2036 | 8 | 9 | 3 | 77.9981 | 0
2036 | 8 | 9 | 4 | 77.1704 | 0
2036 | 8 | 9 | 5 | 77.7846 | 0
2036 | 8 | 9 | 6 | 80.4063 | 0
2036 | 8 | 9 | 7 | 83.1226 | 0
2036 | 8 | 9 | 8 | 87.9536 | 0
2036 | 8 | 9 | 9 | 92.7981 | 0
2036 | 8 | 9 | 10 | 97.1163 | 0
2036 | 8 | 9 | 11 | 101.7867 | 0
2036 | 8 | 9 | 12 | 105.9899 | 0
2036 | 8 | 9 | 13 | 106.6121 | 0
2036 | 8 | 9 | 14 | 106.4889 | 0
2036 | 8 | 9 | 15 | 106.5167 | 0
2036 | 8 | 9 | 16 | 106.3435 | 0
2036 | 8 | 9 | 17 | 105.6237 | 0
2036 | 8 | 9 | 18 | 103.3019 | 0
2036 | 8 | 9 | 19 | 99.5847 | 0
2036 | 8 | 9 | 20 | 97.0815 | 0
2036 | 8 | 9 | 21 | 95.7775 | 0
2036 | 8 | 9 | 22 | 92.9989 | 0
2036 | 8 | 9 | 23 | 89.2296 | 0
2036 | 8 | 10 | 0 | 86.0908 | 0
2036 | 8 | 10 | 1 | 81.3299 | 0
2036 | 8 | 10 | 2 | 76.7996 | 0
2036 | 8 | 10 | 3 | 74.9428 | 0
2036 | 8 | 10 | 4 | 73.7711 | 0
2036 | 8 | 10 | 5 | 73.6858 | 0
2036 | 8 | 10 | 6 | 74.6305 | 0
2036 | 8 | 10 | 7 | 75.2974 | 0
2036 | 8 | 10 | 8 | 78.9587 | 0
2036 | 8 | 10 | 9 | 82.4791 | 0
2036 | 8 | 10 | 10 | 85.0611 | 0
2036 | 8 | 10 | 11 | 88.1008 | 0
2036 | 8 | 10 | 12 | 92.4977 | 0
2036 | 8 | 10 | 13 | 92.9338 | 0
2036 | 8 | 10 | 14 | 93.2207 | 0
2036 | 8 | 10 | 15 | 94.624 | 0
2036 | 8 | 10 | 16 | 95.227 | 0
2036 | 8 | 10 | 17 | 94.7428 | 0
2036 | 8 | 10 | 18 | 92.3854 | 0
2036 | 8 | 10 | 19 | 88.4744 | 0
2036 | 8 | 10 | 20 | 85.38 | 0
2036 | 8 | 10 | 21 | 83.6071 | 0
2036 | 8 | 10 | 22 | 80.4763 | 0
2036 | 8 | 10 | 23 | 76.3128 | 0
2036 | 8 | 11 | 0 | 74.857 | 0
2036 | 8 | 11 | 1 | 70.9727 | 0
2036 | 8 | 11 | 2 | 67.2497 | 0
2036 | 8 | 11 | 3 | 66.3972 | 0
2036 | 8 | 11 | 4 | 66.4153 | 0
2036 | 8 | 11 | 5 | 68.943 | 0
2036 | 8 | 11 | 6 | 77.0369 | 0
2036 | 8 | 11 | 7 | 83.1613 | 0
2036 | 8 | 11 | 8 | 88.7804 | 0
2036 | 8 | 11 | 9 | 92.9063 | 0
2036 | 8 | 11 | 10 | 95.4203 | 0
2036 | 8 | 11 | 11 | 98.4918 | 0
2036 | 8 | 11 | 12 | 102.1203 | 0
2036 | 8 | 11 | 13 | 103.3626 | 0
2036 | 8 | 11 | 14 | 103.5752 | 0
2036 | 8 | 11 | 15 | 104.6862 | 0
2036 | 8 | 11 | 16 | 105.6178 | 0
2036 | 8 | 11 | 17 | 105.2084 | 0
2036 | 8 | 11 | 18 | 98.9865 | 0
2036 | 8 | 11 | 19 | 94.2984 | 0
2036 | 8 | 11 | 20 | 90.121 | 0
2036 | 8 | 11 | 21 | 87.5666 | 0
2036 | 8 | 11 | 22 | 82.8585 | 0
2036 | 8 | 11 | 23 | 77.5429 | 0
2036 | 8 | 12 | 0 | 74.9138 | 0
2036 | 8 | 12 | 1 | 71.9867 | 0
2036 | 8 | 12 | 2 | 68.3156 | 0
2036 | 8 | 12 | 3 | 67.2461 | 0
2036 | 8 | 12 | 4 | 67.1608 | 0
2036 | 8 | 12 | 5 | 69.9364 | 0
2036 | 8 | 12 | 6 | 77.5511 | 0
2036 | 8 | 12 | 7 | 84.3137 | 0
2036 | 8 | 12 | 8 | 91.1611 | 0
2036 | 8 | 12 | 9 | 96.4271 | 0
2036 | 8 | 12 | 10 | 99.9111 | 0
2036 | 8 | 12 | 11 | 103.3681 | 0
2036 | 8 | 12 | 12 | 105.8621 | 0
2036 | 8 | 12 | 13 | 107.2703 | 0
2036 | 8 | 12 | 14 | 108.0758 | 0
2036 | 8 | 12 | 15 | 109.238 | 0
2036 | 8 | 12 | 16 | 110.2029 | 0
2036 | 8 | 12 | 17 | 109.4377 | 0
2036 | 8 | 12 | 18 | 104.4494 | 0
2036 | 8 | 12 | 19 | 99.1301 | 0
2036 | 8 | 12 | 20 | 94.4321 | 0
2036 | 8 | 12 | 21 | 91.8613 | 0
2036 | 8 | 12 | 22 | 87.0654 | 0
2036 | 8 | 12 | 23 | 81.4667 | 0
2036 | 8 | 13 | 0 | 77.9966 | 0
2036 | 8 | 13 | 1 | 73.8792 | 0
2036 | 8 | 13 | 2 | 70.374 | 0
2036 | 8 | 13 | 3 | 69.3175 | 0
2036 | 8 | 13 | 4 | 69.2788 | 0
2036 | 8 | 13 | 5 | 72.1738 | 0
2036 | 8 | 13 | 6 | 80.1494 | 0
2036 | 8 | 13 | 7 | 86.2443 | 0
2036 | 8 | 13 | 8 | 90.8829 | 0
2036 | 8 | 13 | 9 | 93.5104 | 0
2036 | 8 | 13 | 10 | 95.0423 | 0
2036 | 8 | 13 | 11 | 97.5815 | 0
2036 | 8 | 13 | 12 | 100.5095 | 0
2036 | 8 | 13 | 13 | 100.8983 | 0
2036 | 8 | 13 | 14 | 100.5368 | 0
2036 | 8 | 13 | 15 | 100.497 | 0
2036 | 8 | 13 | 16 | 101.1322 | 0
2036 | 8 | 13 | 17 | 100.6359 | 0
2036 | 8 | 13 | 18 | 97.5 | 0
2036 | 8 | 13 | 19 | 93.2136 | 0
2036 | 8 | 13 | 20 | 90.1638 | 0
2036 | 8 | 13 | 21 | 88.5397 | 0
2036 | 8 | 13 | 22 | 84.3424 | 0
2036 | 8 | 13 | 23 | 79.521 | 0
2036 | 8 | 14 | 0 | 74.0328 | 0
2036 | 8 | 14 | 1 | 75.4603 | 0
2036 | 8 | 14 | 2 | 72.2746 | 0
2036 | 8 | 14 | 3 | 71.4707 | 0
2036 | 8 | 14 | 4 | 71.8312 | 0
2036 | 8 | 14 | 5 | 75.2296 | 0
2036 | 8 | 14 | 6 | 85.0921 | 0
2036 | 8 | 14 | 7 | 92.1149 | 0
2036 | 8 | 14 | 8 | 98.1147 | 0
2036 | 8 | 14 | 9 | 102.6535 | 0
2036 | 8 | 14 | 10 | 106.0233 | 0
2036 | 8 | 14 | 11 | 110.381 | 0
2036 | 8 | 14 | 12 | 116.9519 | 0
2036 | 8 | 14 | 13 | 118.3539 | 0
2036 | 8 | 14 | 14 | 118.7722 | 0
2036 | 8 | 14 | 15 | 119.381 | 0
2036 | 8 | 14 | 16 | 119.8702 | 0
2036 | 8 | 14 | 17 | 118.6287 | 0
2036 | 8 | 14 | 18 | 115.2579 | 0
2036 | 8 | 14 | 19 | 109.8704 | 0
2036 | 8 | 14 | 20 | 105.4485 | 0
2036 | 8 | 14 | 21 | 102.5033 | 0
2036 | 8 | 14 | 22 | 97.026 | 0
2036 | 8 | 14 | 23 | 90.9817 | 0
2036 | 8 | 15 | 0 | 86.6795 | 0
2036 | 8 | 15 | 1 | 84.4391 | 0
2036 | 8 | 15 | 2 | 80.2352 | 0
2036 | 8 | 15 | 3 | 78.7175 | 0
2036 | 8 | 15 | 4 | 78.5267 | 0
2036 | 8 | 15 | 5 | 81.6534 | 0
2036 | 8 | 15 | 6 | 90.4498 | 0
2036 | 8 | 15 | 7 | 97.6184 | 0
2036 | 8 | 15 | 8 | 104.6273 | 0
2036 | 8 | 15 | 9 | 110.1909 | 0
2036 | 8 | 15 | 10 | 114.6525 | 0
2036 | 8 | 15 | 11 | 118.7575 | 0
2036 | 8 | 15 | 12 | 121.2761 | 0
2036 | 8 | 15 | 13 | 122.3684 | 0
2036 | 8 | 15 | 14 | 122.4227 | 0
2036 | 8 | 15 | 15 | 122.48 | 0
2036 | 8 | 15 | 16 | 122.737 | 0
2036 | 8 | 15 | 17 | 120.9698 | 0
2036 | 8 | 15 | 18 | 114.1784 | 0
2036 | 8 | 15 | 19 | 108.6796 | 0
2036 | 8 | 15 | 20 | 104.8083 | 0
2036 | 8 | 15 | 21 | 102.2064 | 0
2036 | 8 | 15 | 22 | 97.3425 | 0
2036 | 8 | 15 | 23 | 92.3211 | 0
2036 | 8 | 16 | 0 | 88.3444 | 0
2036 | 8 | 16 | 1 | 84.0938 | 0
2036 | 8 | 16 | 2 | 79.7227 | 0
2036 | 8 | 16 | 3 | 78.0378 | 0
2036 | 8 | 16 | 4 | 77.1068 | 0
2036 | 8 | 16 | 5 | 77.4787 | 0
2036 | 8 | 16 | 6 | 80.9589 | 0
2036 | 8 | 16 | 7 | 83.2817 | 0
2036 | 8 | 16 | 8 | 88.0066 | 0
2036 | 8 | 16 | 9 | 92.9426 | 0
2036 | 8 | 16 | 10 | 97.1231 | 0
2036 | 8 | 16 | 11 | 101.6004 | 0
2036 | 8 | 16 | 12 | 105.0413 | 0
2036 | 8 | 16 | 13 | 105.562 | 0
2036 | 8 | 16 | 14 | 105.5008 | 0
2036 | 8 | 16 | 15 | 105.7488 | 0
2036 | 8 | 16 | 16 | 105.8721 | 0
2036 | 8 | 16 | 17 | 105.0947 | 0
2036 | 8 | 16 | 18 | 100.4764 | 0
2036 | 8 | 16 | 19 | 97.0569 | 0
2036 | 8 | 16 | 20 | 95.0438 | 0
2036 | 8 | 16 | 21 | 93.7081 | 0
2036 | 8 | 16 | 22 | 91.2046 | 0
2036 | 8 | 16 | 23 | 87.7305 | 0
2036 | 8 | 17 | 0 | 83.3805 | 0
2036 | 8 | 17 | 1 | 81.4887 | 0
2036 | 8 | 17 | 2 | 77.2374 | 0
2036 | 8 | 17 | 3 | 75.6276 | 0
2036 | 8 | 17 | 4 | 74.5804 | 0
2036 | 8 | 17 | 5 | 74.4862 | 0
2036 | 8 | 17 | 6 | 75.6033 | 0
2036 | 8 | 17 | 7 | 77.1573 | 0
2036 | 8 | 17 | 8 | 82.763 | 0
2036 | 8 | 17 | 9 | 88.8754 | 0
2036 | 8 | 17 | 10 | 93.7742 | 0
2036 | 8 | 17 | 11 | 98.4605 | 0
2036 | 8 | 17 | 12 | 101.2518 | 0
2036 | 8 | 17 | 13 | 102.6124 | 0
2036 | 8 | 17 | 14 | 103.1566 | 0
2036 | 8 | 17 | 15 | 104.1923 | 0
2036 | 8 | 17 | 16 | 104.6558 | 0
2036 | 8 | 17 | 17 | 104.4819 | 0
2036 | 8 | 17 | 18 | 99.74 | 0
2036 | 8 | 17 | 19 | 96.5807 | 0
2036 | 8 | 17 | 20 | 94.8845 | 0
2036 | 8 | 17 | 21 | 93.5023 | 0
2036 | 8 | 17 | 22 | 90.3035 | 0
2036 | 8 | 17 | 23 | 85.9148 | 0
2036 | 8 | 18 | 0 | 82.9199 | 0
2036 | 8 | 18 | 1 | 80.5083 | 0
2036 | 8 | 18 | 2 | 76.7045 | 0
2036 | 8 | 18 | 3 | 75.6606 | 0
2036 | 8 | 18 | 4 | 75.6855 | 0
2036 | 8 | 18 | 5 | 78.7885 | 0
2036 | 8 | 18 | 6 | 86.7758 | 0
2036 | 8 | 18 | 7 | 92.8874 | 0
2036 | 8 | 18 | 8 | 98.4337 | 0
2036 | 8 | 18 | 9 | 102.3619 | 0
2036 | 8 | 18 | 10 | 105.076 | 0
2036 | 8 | 18 | 11 | 108.2793 | 0
2036 | 8 | 18 | 12 | 113.1546 | 0
2036 | 8 | 18 | 13 | 114.2995 | 0
2036 | 8 | 18 | 14 | 114.4271 | 0
2036 | 8 | 18 | 15 | 115.1037 | 0
2036 | 8 | 18 | 16 | 115.5266 | 0
2036 | 8 | 18 | 17 | 114.4369 | 0
2036 | 8 | 18 | 18 | 108.2608 | 0
2036 | 8 | 18 | 19 | 102.982 | 0
2036 | 8 | 18 | 20 | 98.5199 | 0
2036 | 8 | 18 | 21 | 95.2273 | 0
2036 | 8 | 18 | 22 | 89.743 | 0
2036 | 8 | 18 | 23 | 83.735 | 0
2036 | 8 | 19 | 0 | 80.006 | 0
2036 | 8 | 19 | 1 | 76.8983 | 0
2036 | 8 | 19 | 2 | 72.9457 | 0
2036 | 8 | 19 | 3 | 71.7027 | 0
2036 | 8 | 19 | 4 | 71.5302 | 0
2036 | 8 | 19 | 5 | 74.2247 | 0
2036 | 8 | 19 | 6 | 82.7448 | 0
2036 | 8 | 19 | 7 | 89.2485 | 0
2036 | 8 | 19 | 8 | 95.2836 | 0
2036 | 8 | 19 | 9 | 99.7356 | 0
2036 | 8 | 19 | 10 | 102.7157 | 0
2036 | 8 | 19 | 11 | 105.9339 | 0
2036 | 8 | 19 | 12 | 108.2015 | 0
2036 | 8 | 19 | 13 | 109.208 | 0
2036 | 8 | 19 | 14 | 109.3912 | 0
2036 | 8 | 19 | 15 | 109.8545 | 0
2036 | 8 | 19 | 16 | 110.4619 | 0
2036 | 8 | 19 | 17 | 109.5225 | 0
2036 | 8 | 19 | 18 | 106.4093 | 0
2036 | 8 | 19 | 19 | 101.1759 | 0
2036 | 8 | 19 | 20 | 96.8819 | 0
2036 | 8 | 19 | 21 | 94.0902 | 0
2036 | 8 | 19 | 22 | 89.328 | 0
2036 | 8 | 19 | 23 | 83.7051 | 0
2036 | 8 | 20 | 0 | 78.5642 | 0
2036 | 8 | 20 | 1 | 76.2113 | 0
2036 | 8 | 20 | 2 | 72.4625 | 0
2036 | 8 | 20 | 3 | 71.2958 | 0
2036 | 8 | 20 | 4 | 71.2825 | 0
2036 | 8 | 20 | 5 | 74.1922 | 0
2036 | 8 | 20 | 6 | 82.8851 | 0
2036 | 8 | 20 | 7 | 89.741 | 0
2036 | 8 | 20 | 8 | 96.3997 | 0
2036 | 8 | 20 | 9 | 101.6874 | 0
2036 | 8 | 20 | 10 | 105.3714 | 0
2036 | 8 | 20 | 11 | 109.2131 | 0
2036 | 8 | 20 | 12 | 112.4865 | 0
2036 | 8 | 20 | 13 | 114.0479 | 0
2036 | 8 | 20 | 14 | 114.694 | 0
2036 | 8 | 20 | 15 | 115.6717 | 0
2036 | 8 | 20 | 16 | 116.5045 | 0
2036 | 8 | 20 | 17 | 115.5051 | 0
2036 | 8 | 20 | 18 | 109.3965 | 0
2036 | 8 | 20 | 19 | 104.2791 | 0
2036 | 8 | 20 | 20 | 100.5088 | 0
2036 | 8 | 20 | 21 | 98.0368 | 0
2036 | 8 | 20 | 22 | 93.191 | 0
2036 | 8 | 20 | 23 | 87.5451 | 0
2036 | 8 | 21 | 0 | 82.0366 | 0
2036 | 8 | 21 | 1 | 80.0534 | 0
2036 | 8 | 21 | 2 | 76.3382 | 0
2036 | 8 | 21 | 3 | 75.1424 | 0
2036 | 8 | 21 | 4 | 75.1554 | 0
2036 | 8 | 21 | 5 | 78.3279 | 0
2036 | 8 | 21 | 6 | 87.8409 | 0
2036 | 8 | 21 | 7 | 94.3997 | 0
2036 | 8 | 21 | 8 | 100.548 | 0
2036 | 8 | 21 | 9 | 105.1622 | 0
2036 | 8 | 21 | 10 | 108.5119 | 0
2036 | 8 | 21 | 11 | 112.4541 | 0
2036 | 8 | 21 | 12 | 117.2117 | 0
2036 | 8 | 21 | 13 | 118.7314 | 0
2036 | 8 | 21 | 14 | 119.2416 | 0
2036 | 8 | 21 | 15 | 119.8323 | 0
2036 | 8 | 21 | 16 | 120.4471 | 0
2036 | 8 | 21 | 17 | 119.1562 | 0
2036 | 8 | 21 | 18 | 112.5808 | 0
2036 | 8 | 21 | 19 | 107.6339 | 0
2036 | 8 | 21 | 20 | 104.1147 | 0
2036 | 8 | 21 | 21 | 101.5218 | 0
2036 | 8 | 21 | 22 | 96.5305 | 0
2036 | 8 | 21 | 23 | 90.9128 | 0
2036 | 8 | 22 | 0 | 85.4044 | 0
2036 | 8 | 22 | 1 | 83.3987 | 0
2036 | 8 | 22 | 2 | 79.4581 | 0
2036 | 8 | 22 | 3 | 78.1148 | 0
2036 | 8 | 22 | 4 | 78.1042 | 0
2036 | 8 | 22 | 5 | 81.2685 | 0
2036 | 8 | 22 | 6 | 90.3129 | 0
2036 | 8 | 22 | 7 | 97.247 | 0
2036 | 8 | 22 | 8 | 104.169 | 0
2036 | 8 | 22 | 9 | 109.9281 | 0
2036 | 8 | 22 | 10 | 114.4512 | 0
2036 | 8 | 22 | 11 | 118.8991 | 0
2036 | 8 | 22 | 12 | 122.7922 | 0
2036 | 8 | 22 | 13 | 124.0961 | 0
2036 | 8 | 22 | 14 | 124.3383 | 0
2036 | 8 | 22 | 15 | 124.6315 | 0
2036 | 8 | 22 | 16 | 124.8644 | 0
2036 | 8 | 22 | 17 | 123.0485 | 0
2036 | 8 | 22 | 18 | 115.7224 | 0
2036 | 8 | 22 | 19 | 110.0424 | 0
2036 | 8 | 22 | 20 | 106.1275 | 0
2036 | 8 | 22 | 21 | 103.0167 | 0
2036 | 8 | 22 | 22 | 97.8525 | 0
2036 | 8 | 22 | 23 | 92.5456 | 0
2036 | 8 | 23 | 0 | 89.2245 | 0
2036 | 8 | 23 | 1 | 82.3226 | 0
2036 | 8 | 23 | 2 | 77.2935 | 0
2036 | 8 | 23 | 3 | 75.162 | 0
2036 | 8 | 23 | 4 | 74.0356 | 0
2036 | 8 | 23 | 5 | 73.9608 | 0
2036 | 8 | 23 | 6 | 77.1102 | 0
2036 | 8 | 23 | 7 | 79.1183 | 0
2036 | 8 | 23 | 8 | 83.2911 | 0
2036 | 8 | 23 | 9 | 87.4553 | 0
2036 | 8 | 23 | 10 | 90.7906 | 0
2036 | 8 | 23 | 11 | 93.9343 | 0
2036 | 8 | 23 | 12 | 94.9827 | 0
2036 | 8 | 23 | 13 | 94.2644 | 0
2036 | 8 | 23 | 14 | 93.8383 | 0
2036 | 8 | 23 | 15 | 94.0496 | 0
2036 | 8 | 23 | 16 | 93.773 | 0
2036 | 8 | 23 | 17 | 92.4549 | 0
2036 | 8 | 23 | 18 | 89.774 | 0
2036 | 8 | 23 | 19 | 85.9878 | 0
2036 | 8 | 23 | 20 | 83.7643 | 0
2036 | 8 | 23 | 21 | 81.9853 | 0
2036 | 8 | 23 | 22 | 79.4014 | 0
2036 | 8 | 23 | 23 | 76.251 | 0
2036 | 8 | 24 | 0 | 73.9077 | 0
2036 | 8 | 24 | 1 | 72.7276 | 0
2036 | 8 | 24 | 2 | 69.0311 | 0
2036 | 8 | 24 | 3 | 67.7994 | 0
2036 | 8 | 24 | 4 | 67.0436 | 0
2036 | 8 | 24 | 5 | 67.1297 | 0
2036 | 8 | 24 | 6 | 68.3429 | 0
2036 | 8 | 24 | 7 | 68.8069 | 0
2036 | 8 | 24 | 8 | 72.8324 | 0
2036 | 8 | 24 | 9 | 77.7708 | 0
2036 | 8 | 24 | 10 | 81.479 | 0
2036 | 8 | 24 | 11 | 85.0645 | 0
2036 | 8 | 24 | 12 | 87.527 | 0
2036 | 8 | 24 | 13 | 88.0719 | 0
2036 | 8 | 24 | 14 | 87.8885 | 0
2036 | 8 | 24 | 15 | 87.9949 | 0
2036 | 8 | 24 | 16 | 87.9926 | 0
2036 | 8 | 24 | 17 | 88.4466 | 0
2036 | 8 | 24 | 18 | 87.9459 | 0
2036 | 8 | 24 | 19 | 85.2467 | 0
2036 | 8 | 24 | 20 | 84.0793 | 0
2036 | 8 | 24 | 21 | 83.1505 | 0
2036 | 8 | 24 | 22 | 80.677 | 0
2036 | 8 | 24 | 23 | 76.7672 | 0
2036 | 8 | 25 | 0 | 73.8138 | 0
2036 | 8 | 25 | 1 | 70.5921 | 0
2036 | 8 | 25 | 2 | 67.2107 | 0
2036 | 8 | 25 | 3 | 66.3559 | 0
2036 | 8 | 25 | 4 | 66.4071 | 0
2036 | 8 | 25 | 5 | 69.0674 | 0
2036 | 8 | 25 | 6 | 77.1646 | 0
2036 | 8 | 25 | 7 | 82.55 | 0
2036 | 8 | 25 | 8 | 87.7784 | 0
2036 | 8 | 25 | 9 | 91.4313 | 0
2036 | 8 | 25 | 10 | 93.3645 | 0
2036 | 8 | 25 | 11 | 95.8447 | 0
2036 | 8 | 25 | 12 | 97.5567 | 0
2036 | 8 | 25 | 13 | 97.9265 | 0
2036 | 8 | 25 | 14 | 97.8214 | 0
2036 | 8 | 25 | 15 | 97.8127 | 0
2036 | 8 | 25 | 16 | 98.1816 | 0
2036 | 8 | 25 | 17 | 98.5031 | 0
2036 | 8 | 25 | 18 | 95.5998 | 0
2036 | 8 | 25 | 19 | 91.6165 | 0
2036 | 8 | 25 | 20 | 88.6215 | 0
2036 | 8 | 25 | 21 | 86.2924 | 0
2036 | 8 | 25 | 22 | 81.9685 | 0
2036 | 8 | 25 | 23 | 76.9283 | 0
2036 | 8 | 26 | 0 | 73.4584 | 0
2036 | 8 | 26 | 1 | 68.2022 | 0
2036 | 8 | 26 | 2 | 64.9582 | 0
2036 | 8 | 26 | 3 | 63.9796 | 0
2036 | 8 | 26 | 4 | 64.0658 | 0
2036 | 8 | 26 | 5 | 66.5604 | 0
2036 | 8 | 26 | 6 | 74.5515 | 0
2036 | 8 | 26 | 7 | 80.2788 | 0
2036 | 8 | 26 | 8 | 85.2761 | 0
2036 | 8 | 26 | 9 | 88.645 | 0
2036 | 8 | 26 | 10 | 90.4832 | 0
2036 | 8 | 26 | 11 | 92.7768 | 0
2036 | 8 | 26 | 12 | 94.9144 | 0
2036 | 8 | 26 | 13 | 95.1607 | 0
2036 | 8 | 26 | 14 | 94.9506 | 0
2036 | 8 | 26 | 15 | 95.2826 | 0
2036 | 8 | 26 | 16 | 95.9467 | 0
2036 | 8 | 26 | 17 | 95.8913 | 0
2036 | 8 | 26 | 18 | 93.1179 | 0
2036 | 8 | 26 | 19 | 88.9946 | 0
2036 | 8 | 26 | 20 | 86.0689 | 0
2036 | 8 | 26 | 21 | 84.0409 | 0
2036 | 8 | 26 | 22 | 79.8692 | 0
2036 | 8 | 26 | 23 | 74.7655 | 0
2036 | 8 | 27 | 0 | 71.0123 | 0
2036 | 8 | 27 | 1 | 68.0104 | 0
2036 | 8 | 27 | 2 | 64.8212 | 0
2036 | 8 | 27 | 3 | 63.9142 | 0
2036 | 8 | 27 | 4 | 64.09 | 0
2036 | 8 | 27 | 5 | 66.671 | 0
2036 | 8 | 27 | 6 | 74.2386 | 0
2036 | 8 | 27 | 7 | 80.0636 | 0
2036 | 8 | 27 | 8 | 84.8683 | 0
2036 | 8 | 27 | 9 | 88.2161 | 0
2036 | 8 | 27 | 10 | 90.2607 | 0
2036 | 8 | 27 | 11 | 92.6604 | 0
2036 | 8 | 27 | 12 | 95.117 | 0
2036 | 8 | 27 | 13 | 95.2786 | 0
2036 | 8 | 27 | 14 | 95.0126 | 0
2036 | 8 | 27 | 15 | 95.3588 | 0
2036 | 8 | 27 | 16 | 95.9999 | 0
2036 | 8 | 27 | 17 | 95.7337 | 0
2036 | 8 | 27 | 18 | 91.91 | 0
2036 | 8 | 27 | 19 | 87.9643 | 0
2036 | 8 | 27 | 20 | 85.4042 | 0
2036 | 8 | 27 | 21 | 83.4776 | 0
2036 | 8 | 27 | 22 | 79.4205 | 0
2036 | 8 | 27 | 23 | 74.5142 | 0
2036 | 8 | 28 | 0 | 70.6383 | 0
2036 | 8 | 28 | 1 | 68.467 | 0
2036 | 8 | 28 | 2 | 65.2478 | 0
2036 | 8 | 28 | 3 | 64.3475 | 0
2036 | 8 | 28 | 4 | 64.4646 | 0
2036 | 8 | 28 | 5 | 67.0131 | 0
2036 | 8 | 28 | 6 | 74.5877 | 0
2036 | 8 | 28 | 7 | 80.3618 | 0
2036 | 8 | 28 | 8 | 85.2552 | 0
2036 | 8 | 28 | 9 | 88.7467 | 0
2036 | 8 | 28 | 10 | 90.9514 | 0
2036 | 8 | 28 | 11 | 93.5437 | 0
2036 | 8 | 28 | 12 | 96.0769 | 0
2036 | 8 | 28 | 13 | 96.3666 | 0
2036 | 8 | 28 | 14 | 96.2412 | 0
2036 | 8 | 28 | 15 | 96.5845 | 0
2036 | 8 | 28 | 16 | 97.1873 | 0
2036 | 8 | 28 | 17 | 96.8369 | 0
2036 | 8 | 28 | 18 | 93.2929 | 0
2036 | 8 | 28 | 19 | 89.2003 | 0
2036 | 8 | 28 | 20 | 86.7888 | 0
2036 | 8 | 28 | 21 | 84.6799 | 0
2036 | 8 | 28 | 22 | 80.7008 | 0
2036 | 8 | 28 | 23 | 75.9942 | 0
2036 | 8 | 29 | 0 | 72.2109 | 0
2036 | 8 | 29 | 1 | 70.3601 | 0
2036 | 8 | 29 | 2 | 67.1748 | 0
2036 | 8 | 29 | 3 | 66.3028 | 0
2036 | 8 | 29 | 4 | 66.4424 | 0
2036 | 8 | 29 | 5 | 69.2101 | 0
2036 | 8 | 29 | 6 | 75.7349 | 0
2036 | 8 | 29 | 7 | 81.7641 | 0
2036 | 8 | 29 | 8 | 87.7494 | 0
2036 | 8 | 29 | 9 | 92.466 | 0
2036 | 8 | 29 | 10 | 95.7635 | 0
2036 | 8 | 29 | 11 | 99.0358 | 0
2036 | 8 | 29 | 12 | 100.7007 | 0
2036 | 8 | 29 | 13 | 101.5892 | 0
2036 | 8 | 29 | 14 | 101.7558 | 0
2036 | 8 | 29 | 15 | 102.1989 | 0
2036 | 8 | 29 | 16 | 102.8137 | 0
2036 | 8 | 29 | 17 | 102.0169 | 0
2036 | 8 | 29 | 18 | 97.4284 | 0
2036 | 8 | 29 | 19 | 92.6734 | 0
2036 | 8 | 29 | 20 | 89.9285 | 0
2036 | 8 | 29 | 21 | 87.7463 | 0
2036 | 8 | 29 | 22 | 84.0272 | 0
2036 | 8 | 29 | 23 | 79.9084 | 0
2036 | 8 | 30 | 0 | 76.2753 | 0
2036 | 8 | 30 | 1 | 75.1355 | 0
2036 | 8 | 30 | 2 | 71.7872 | 0
2036 | 8 | 30 | 3 | 70.762 | 0
2036 | 8 | 30 | 4 | 70.5175 | 0
2036 | 8 | 30 | 5 | 71.6089 | 0
2036 | 8 | 30 | 6 | 74.6942 | 0
2036 | 8 | 30 | 7 | 76.3945 | 0
2036 | 8 | 30 | 8 | 80.1092 | 0
2036 | 8 | 30 | 9 | 84.4603 | 0
2036 | 8 | 30 | 10 | 88.2707 | 0
2036 | 8 | 30 | 11 | 92.3929 | 0
2036 | 8 | 30 | 12 | 96.6725 | 0
2036 | 8 | 30 | 13 | 97.4164 | 0
2036 | 8 | 30 | 14 | 97.453 | 0
2036 | 8 | 30 | 15 | 97.3422 | 0
2036 | 8 | 30 | 16 | 97.4547 | 0
2036 | 8 | 30 | 17 | 97.0117 | 0
2036 | 8 | 30 | 18 | 94.9789 | 0
2036 | 8 | 30 | 19 | 91.4496 | 0
2036 | 8 | 30 | 20 | 89.497 | 0
2036 | 8 | 30 | 21 | 87.8758 | 0
2036 | 8 | 30 | 22 | 85.0693 | 0
2036 | 8 | 30 | 23 | 81.3668 | 0
2036 | 8 | 31 | 0 | 78.8526 | 0
2036 | 8 | 31 | 1 | 76.0076 | 0
2036 | 8 | 31 | 2 | 72.0771 | 0
2036 | 8 | 31 | 3 | 70.6192 | 0
2036 | 8 | 31 | 4 | 69.8339 | 0
2036 | 8 | 31 | 5 | 69.9431 | 0
2036 | 8 | 31 | 6 | 70.7109 | 0
2036 | 8 | 31 | 7 | 71.4723 | 0
2036 | 8 | 31 | 8 | 76.488 | 0
2036 | 8 | 31 | 9 | 82.4575 | 0
2036 | 8 | 31 | 10 | 86.9271 | 0
2036 | 8 | 31 | 11 | 91.0245 | 0
2036 | 8 | 31 | 12 | 93.7221 | 0
2036 | 8 | 31 | 13 | 94.8134 | 0
2036 | 8 | 31 | 14 | 95.4421 | 0
2036 | 8 | 31 | 15 | 96.6139 | 0
2036 | 8 | 31 | 16 | 97.4168 | 0
2036 | 8 | 31 | 17 | 97.2422 | 0
2036 | 8 | 31 | 18 | 93.5203 | 0
2036 | 8 | 31 | 19 | 90.3459 | 0
2036 | 8 | 31 | 20 | 88.6436 | 0
2036 | 8 | 31 | 21 | 87.1685 | 0
2036 | 8 | 31 | 22 | 84.3508 | 0
2036 | 8 | 31 | 23 | 80.1952 | 0
2036 | 9 | 1 | 0 | 76.8683 | 0
2036 | 9 | 1 | 1 | 73.5661 | 0
2036 | 9 | 1 | 2 | 69.762 | 0
2036 | 9 | 1 | 3 | 68.9132 | 0
2036 | 9 | 1 | 4 | 68.6391 | 0
2036 | 9 | 1 | 5 | 69.2272 | 0
2036 | 9 | 1 | 6 | 72.3683 | 0
2036 | 9 | 1 | 7 | 73.6783 | 0
2036 | 9 | 1 | 8 | 77.31 | 0
2036 | 9 | 1 | 9 | 82.4903 | 0
2036 | 9 | 1 | 10 | 87.692 | 0
2036 | 9 | 1 | 11 | 92.8226 | 0
2036 | 9 | 1 | 12 | 95.8118 | 0
2036 | 9 | 1 | 13 | 97.3755 | 0
2036 | 9 | 1 | 14 | 98.525 | 0
2036 | 9 | 1 | 15 | 99.1719 | 0
2036 | 9 | 1 | 16 | 100.3223 | 0
2036 | 9 | 1 | 17 | 100.9548 | 0
2036 | 9 | 1 | 18 | 97.2273 | 0
2036 | 9 | 1 | 19 | 94.1942 | 0
2036 | 9 | 1 | 20 | 92.2663 | 0
2036 | 9 | 1 | 21 | 90.4278 | 0
2036 | 9 | 1 | 22 | 86.3614 | 0
2036 | 9 | 1 | 23 | 81.5799 | 0
2036 | 9 | 2 | 0 | 78.4079 | 0
2036 | 9 | 2 | 1 | 76.8187 | 0
2036 | 9 | 2 | 2 | 73.2026 | 0
2036 | 9 | 2 | 3 | 72.1726 | 0
2036 | 9 | 2 | 4 | 72.1806 | 0
2036 | 9 | 2 | 5 | 75.1099 | 0
2036 | 9 | 2 | 6 | 85.0043 | 0
2036 | 9 | 2 | 7 | 91.3957 | 0
2036 | 9 | 2 | 8 | 96.9633 | 0
2036 | 9 | 2 | 9 | 100.8131 | 0
2036 | 9 | 2 | 10 | 103.6599 | 0
2036 | 9 | 2 | 11 | 107.133 | 0
2036 | 9 | 2 | 12 | 110.6327 | 0
2036 | 9 | 2 | 13 | 111.8355 | 0
2036 | 9 | 2 | 14 | 111.9759 | 0
2036 | 9 | 2 | 15 | 111.7202 | 0
2036 | 9 | 2 | 16 | 112.1946 | 0
2036 | 9 | 2 | 17 | 111.1634 | 0
2036 | 9 | 2 | 18 | 107.2865 | 0
2036 | 9 | 2 | 19 | 103.0473 | 0
2036 | 9 | 2 | 20 | 100.1311 | 0
2036 | 9 | 2 | 21 | 97.1783 | 0
2036 | 9 | 2 | 22 | 92.3728 | 0
2036 | 9 | 2 | 23 | 86.7883 | 0
2036 | 9 | 3 | 0 | 81.2758 | 0
2036 | 9 | 3 | 1 | 78.2727 | 0
2036 | 9 | 3 | 2 | 74.6042 | 0
2036 | 9 | 3 | 3 | 73.4856 | 0
2036 | 9 | 3 | 4 | 73.4348 | 0
2036 | 9 | 3 | 5 | 76.3597 | 0
2036 | 9 | 3 | 6 | 85.3645 | 0
2036 | 9 | 3 | 7 | 91.5977 | 0
2036 | 9 | 3 | 8 | 96.4593 | 0
2036 | 9 | 3 | 9 | 99.4755 | 0
2036 | 9 | 3 | 10 | 101.6881 | 0
2036 | 9 | 3 | 11 | 104.725 | 0
2036 | 9 | 3 | 12 | 109.0863 | 0
2036 | 9 | 3 | 13 | 110.0278 | 0
2036 | 9 | 3 | 14 | 110.0249 | 0
2036 | 9 | 3 | 15 | 110.1416 | 0
2036 | 9 | 3 | 16 | 110.7147 | 0
2036 | 9 | 3 | 17 | 109.5753 | 0
2036 | 9 | 3 | 18 | 106.3267 | 0
2036 | 9 | 3 | 19 | 101.4222 | 0
2036 | 9 | 3 | 20 | 97.5643 | 0
2036 | 9 | 3 | 21 | 93.9338 | 0
2036 | 9 | 3 | 22 | 88.8511 | 0
2036 | 9 | 3 | 23 | 82.9769 | 0
2036 | 9 | 4 | 0 | 78.1207 | 0
2036 | 9 | 4 | 1 | 75.5594 | 0
2036 | 9 | 4 | 2 | 71.6821 | 0
2036 | 9 | 4 | 3 | 70.5279 | 0
2036 | 9 | 4 | 4 | 70.4019 | 0
2036 | 9 | 4 | 5 | 72.9698 | 0
2036 | 9 | 4 | 6 | 81.3816 | 0
2036 | 9 | 4 | 7 | 88.2307 | 0
2036 | 9 | 4 | 8 | 94.3908 | 0
2036 | 9 | 4 | 9 | 99.0639 | 0
2036 | 9 | 4 | 10 | 102.4547 | 0
2036 | 9 | 4 | 11 | 105.964 | 0
2036 | 9 | 4 | 12 | 109.7301 | 0
2036 | 9 | 4 | 13 | 110.9121 | 0
2036 | 9 | 4 | 14 | 111.3513 | 0
2036 | 9 | 4 | 15 | 112.2379 | 0
2036 | 9 | 4 | 16 | 112.9762 | 0
2036 | 9 | 4 | 17 | 111.642 | 0
2036 | 9 | 4 | 18 | 104.7796 | 0
2036 | 9 | 4 | 19 | 100.0653 | 0
2036 | 9 | 4 | 20 | 96.2151 | 0
2036 | 9 | 4 | 21 | 92.4754 | 0
2036 | 9 | 4 | 22 | 87.4781 | 0
2036 | 9 | 4 | 23 | 81.7963 | 0
2036 | 9 | 5 | 0 | 78.4487 | 0
2036 | 9 | 5 | 1 | 77.2506 | 0
2036 | 9 | 5 | 2 | 73.5468 | 0
2036 | 9 | 5 | 3 | 72.4476 | 0
2036 | 9 | 5 | 4 | 72.5208 | 0
2036 | 9 | 5 | 5 | 75.4738 | 0
2036 | 9 | 5 | 6 | 85.8883 | 0
2036 | 9 | 5 | 7 | 92.7559 | 0
2036 | 9 | 5 | 8 | 99.2452 | 0
2036 | 9 | 5 | 9 | 104.5599 | 0
2036 | 9 | 5 | 10 | 108.8604 | 0
2036 | 9 | 5 | 11 | 113.3409 | 0
2036 | 9 | 5 | 12 | 118.3358 | 0
2036 | 9 | 5 | 13 | 119.9941 | 0
2036 | 9 | 5 | 14 | 120.593 | 0
2036 | 9 | 5 | 15 | 120.9367 | 0
2036 | 9 | 5 | 16 | 121.3684 | 0
2036 | 9 | 5 | 17 | 119.6836 | 0
2036 | 9 | 5 | 18 | 113.5306 | 0
2036 | 9 | 5 | 19 | 108.4657 | 0
2036 | 9 | 5 | 20 | 104.7894 | 0
2036 | 9 | 5 | 21 | 101.377 | 0
2036 | 9 | 5 | 22 | 96.632 | 0
2036 | 9 | 5 | 23 | 91.4266 | 0
2036 | 9 | 6 | 0 | 86.7679 | 0
2036 | 9 | 6 | 1 | 83.3682 | 0
2036 | 9 | 6 | 2 | 79.3992 | 0
2036 | 9 | 6 | 3 | 77.9015 | 0
2036 | 9 | 6 | 4 | 77.1698 | 0
2036 | 9 | 6 | 5 | 77.6885 | 0
2036 | 9 | 6 | 6 | 81.0675 | 0
2036 | 9 | 6 | 7 | 83.7133 | 0
2036 | 9 | 6 | 8 | 88.4665 | 0
2036 | 9 | 6 | 9 | 93.303 | 0
2036 | 9 | 6 | 10 | 97.8766 | 0
2036 | 9 | 6 | 11 | 102.7055 | 0
2036 | 9 | 6 | 12 | 107.4771 | 0
2036 | 9 | 6 | 13 | 108.9075 | 0
2036 | 9 | 6 | 14 | 109.3843 | 0
2036 | 9 | 6 | 15 | 109.6146 | 0
2036 | 9 | 6 | 16 | 109.9095 | 0
2036 | 9 | 6 | 17 | 109.0333 | 0
2036 | 9 | 6 | 18 | 105.5311 | 0
2036 | 9 | 6 | 19 | 102.1378 | 0
2036 | 9 | 6 | 20 | 100.2161 | 0
2036 | 9 | 6 | 21 | 98.0749 | 0
2036 | 9 | 6 | 22 | 95.1771 | 0
2036 | 9 | 6 | 23 | 91.0758 | 0
2036 | 9 | 7 | 0 | 86.2838 | 0
2036 | 9 | 7 | 1 | 83.9727 | 0
2036 | 9 | 7 | 2 | 79.9659 | 0
2036 | 9 | 7 | 3 | 78.4491 | 0
2036 | 9 | 7 | 4 | 77.3854 | 0
2036 | 9 | 7 | 5 | 77.3369 | 0
2036 | 9 | 7 | 6 | 79.7317 | 0
2036 | 9 | 7 | 7 | 81.3704 | 0
2036 | 9 | 7 | 8 | 86.9517 | 0
2036 | 9 | 7 | 9 | 93.1404 | 0
2036 | 9 | 7 | 10 | 98.3866 | 0
2036 | 9 | 7 | 11 | 103.7431 | 0
2036 | 9 | 7 | 12 | 109.1551 | 0
2036 | 9 | 7 | 13 | 110.9041 | 0
2036 | 9 | 7 | 14 | 111.7326 | 0
2036 | 9 | 7 | 15 | 112.8936 | 0
2036 | 9 | 7 | 16 | 113.5466 | 0
2036 | 9 | 7 | 17 | 113.0594 | 0
2036 | 9 | 7 | 18 | 108.5341 | 0
2036 | 9 | 7 | 19 | 105.3766 | 0
2036 | 9 | 7 | 20 | 103.3307 | 0
2036 | 9 | 7 | 21 | 100.7059 | 0
2036 | 9 | 7 | 22 | 97.1363 | 0
2036 | 9 | 7 | 23 | 91.9737 | 0
2036 | 9 | 8 | 0 | 88.4667 | 0
2036 | 9 | 8 | 1 | 86.1436 | 0
2036 | 9 | 8 | 2 | 82.1179 | 0
2036 | 9 | 8 | 3 | 80.9557 | 0
2036 | 9 | 8 | 4 | 80.9713 | 0
2036 | 9 | 8 | 5 | 84.2666 | 0
2036 | 9 | 8 | 6 | 94.2362 | 0
2036 | 9 | 8 | 7 | 101.946 | 0
2036 | 9 | 8 | 8 | 109.0387 | 0
2036 | 9 | 8 | 9 | 114.7882 | 0
2036 | 9 | 8 | 10 | 119.5237 | 0
2036 | 9 | 8 | 11 | 123.9952 | 0
2036 | 9 | 8 | 12 | 129.1331 | 0
2036 | 9 | 8 | 13 | 131.3441 | 0
2036 | 9 | 8 | 14 | 131.8268 | 0
2036 | 9 | 8 | 15 | 132.4356 | 0
2036 | 9 | 8 | 16 | 132.9201 | 0
2036 | 9 | 8 | 17 | 131.1703 | 0
2036 | 9 | 8 | 18 | 123.3366 | 0
2036 | 9 | 8 | 19 | 118.5175 | 0
2036 | 9 | 8 | 20 | 114.2926 | 0
2036 | 9 | 8 | 21 | 109.9052 | 0
2036 | 9 | 8 | 22 | 103.8183 | 0
2036 | 9 | 8 | 23 | 96.9485 | 0
2036 | 9 | 9 | 0 | 91.6525 | 0
2036 | 9 | 9 | 1 | 86.0887 | 0
2036 | 9 | 9 | 2 | 81.7445 | 0
2036 | 9 | 9 | 3 | 80.2325 | 0
2036 | 9 | 9 | 4 | 79.8446 | 0
2036 | 9 | 9 | 5 | 82.7049 | 0
2036 | 9 | 9 | 6 | 92.8059 | 0
2036 | 9 | 9 | 7 | 99.2896 | 0
2036 | 9 | 9 | 8 | 104.1361 | 0
2036 | 9 | 9 | 9 | 106.8881 | 0
2036 | 9 | 9 | 10 | 108.9523 | 0
2036 | 9 | 9 | 11 | 111.676 | 0
2036 | 9 | 9 | 12 | 115.0966 | 0
2036 | 9 | 9 | 13 | 116.0683 | 0
2036 | 9 | 9 | 14 | 115.7437 | 0
2036 | 9 | 9 | 15 | 115.2191 | 0
2036 | 9 | 9 | 16 | 115.5643 | 0
2036 | 9 | 9 | 17 | 114.1884 | 0
2036 | 9 | 9 | 18 | 108.8459 | 0
2036 | 9 | 9 | 19 | 104.6084 | 0
2036 | 9 | 9 | 20 | 101.1273 | 0
2036 | 9 | 9 | 21 | 97.475 | 0
2036 | 9 | 9 | 22 | 92.321 | 0
2036 | 9 | 9 | 23 | 86.419 | 0
2036 | 9 | 10 | 0 | 80.2506 | 0
2036 | 9 | 10 | 1 | 79.5542 | 0
2036 | 9 | 10 | 2 | 76.0377 | 0
2036 | 9 | 10 | 3 | 75.0157 | 0
2036 | 9 | 10 | 4 | 75.0518 | 0
2036 | 9 | 10 | 5 | 78.1889 | 0
2036 | 9 | 10 | 6 | 86.9888 | 0
2036 | 9 | 10 | 7 | 93.6514 | 0
2036 | 9 | 10 | 8 | 98.7851 | 0
2036 | 9 | 10 | 9 | 102.2766 | 0
2036 | 9 | 10 | 10 | 104.7925 | 0
2036 | 9 | 10 | 11 | 108.2736 | 0
2036 | 9 | 10 | 12 | 112.7403 | 0
2036 | 9 | 10 | 13 | 114.0406 | 0
2036 | 9 | 10 | 14 | 114.0594 | 0
2036 | 9 | 10 | 15 | 113.8983 | 0
2036 | 9 | 10 | 16 | 114.3403 | 0
2036 | 9 | 10 | 17 | 113.2216 | 0
2036 | 9 | 10 | 18 | 107.8405 | 0
2036 | 9 | 10 | 19 | 103.8442 | 0
2036 | 9 | 10 | 20 | 100.5894 | 0
2036 | 9 | 10 | 21 | 97.1109 | 0
2036 | 9 | 10 | 22 | 92.0066 | 0
2036 | 9 | 10 | 23 | 86.1522 | 0
2036 | 9 | 11 | 0 | 80.5904 | 0
2036 | 9 | 11 | 1 | 77.2055 | 0
2036 | 9 | 11 | 2 | 73.248 | 0
2036 | 9 | 11 | 3 | 71.7944 | 0
2036 | 9 | 11 | 4 | 71.4525 | 0
2036 | 9 | 11 | 5 | 73.7982 | 0
2036 | 9 | 11 | 6 | 81.7909 | 0
2036 | 9 | 11 | 7 | 87.9542 | 0
2036 | 9 | 11 | 8 | 92.6578 | 0
2036 | 9 | 11 | 9 | 95.6055 | 0
2036 | 9 | 11 | 10 | 97.233 | 0
2036 | 9 | 11 | 11 | 99.2369 | 0
2036 | 9 | 11 | 12 | 102.5592 | 0
2036 | 9 | 11 | 13 | 102.7643 | 0
2036 | 9 | 11 | 14 | 102.4378 | 0
2036 | 9 | 11 | 15 | 102.2663 | 0
2036 | 9 | 11 | 16 | 102.5161 | 0
2036 | 9 | 11 | 17 | 101.3171 | 0
2036 | 9 | 11 | 18 | 96.793 | 0
2036 | 9 | 11 | 19 | 93.1925 | 0
2036 | 9 | 11 | 20 | 89.4772 | 0
2036 | 9 | 11 | 21 | 86.0193 | 0
2036 | 9 | 11 | 22 | 81.556 | 0
2036 | 9 | 11 | 23 | 76.1505 | 0
2036 | 9 | 12 | 0 | 72.8417 | 0
2036 | 9 | 12 | 1 | 67.7156 | 0
2036 | 9 | 12 | 2 | 64.3855 | 0
2036 | 9 | 12 | 3 | 63.4162 | 0
2036 | 9 | 12 | 4 | 63.5519 | 0
2036 | 9 | 12 | 5 | 65.9072 | 0
2036 | 9 | 12 | 6 | 73.6751 | 0
2036 | 9 | 12 | 7 | 79.8041 | 0
2036 | 9 | 12 | 8 | 84.632 | 0
2036 | 9 | 12 | 9 | 87.8762 | 0
2036 | 9 | 12 | 10 | 90.0357 | 0
2036 | 9 | 12 | 11 | 92.5487 | 0
2036 | 9 | 12 | 12 | 95.4496 | 0
2036 | 9 | 12 | 13 | 95.4438 | 0
2036 | 9 | 12 | 14 | 94.8638 | 0
2036 | 9 | 12 | 15 | 94.8651 | 0
2036 | 9 | 12 | 16 | 95.2722 | 0
2036 | 9 | 12 | 17 | 94.6281 | 0
2036 | 9 | 12 | 18 | 90.091 | 0
2036 | 9 | 12 | 19 | 86.7689 | 0
2036 | 9 | 12 | 20 | 83.7175 | 0
2036 | 9 | 12 | 21 | 80.816 | 0
2036 | 9 | 12 | 22 | 77.2188 | 0
2036 | 9 | 12 | 23 | 72.9799 | 0
2036 | 9 | 13 | 0 | 69.4777 | 0
2036 | 9 | 13 | 1 | 67.3711 | 0
2036 | 9 | 13 | 2 | 63.7581 | 0
2036 | 9 | 13 | 3 | 62.6494 | 0
2036 | 9 | 13 | 4 | 62.3027 | 0
2036 | 9 | 13 | 5 | 62.9089 | 0
2036 | 9 | 13 | 6 | 65.8841 | 0
2036 | 9 | 13 | 7 | 68.1716 | 0
2036 | 9 | 13 | 8 | 72.1694 | 0
2036 | 9 | 13 | 9 | 76.1227 | 0
2036 | 9 | 13 | 10 | 79.4958 | 0
2036 | 9 | 13 | 11 | 82.7298 | 0
2036 | 9 | 13 | 12 | 85.9167 | 0
2036 | 9 | 13 | 13 | 86.4977 | 0
2036 | 9 | 13 | 14 | 86.3728 | 0
2036 | 9 | 13 | 15 | 86.6495 | 0
2036 | 9 | 13 | 16 | 86.6159 | 0
2036 | 9 | 13 | 17 | 85.8859 | 0
2036 | 9 | 13 | 18 | 83.1185 | 0
2036 | 9 | 13 | 19 | 81.095 | 0
2036 | 9 | 13 | 20 | 79.485 | 0
2036 | 9 | 13 | 21 | 77.7423 | 0
2036 | 9 | 13 | 22 | 75.6417 | 0
2036 | 9 | 13 | 23 | 72.3609 | 0
2036 | 9 | 14 | 0 | 69.9648 | 0
2036 | 9 | 14 | 1 | 68.8901 | 0
2036 | 9 | 14 | 2 | 65.5196 | 0
2036 | 9 | 14 | 3 | 64.5826 | 0
2036 | 9 | 14 | 4 | 64.1188 | 0
2036 | 9 | 14 | 5 | 64.4385 | 0
2036 | 9 | 14 | 6 | 65.5392 | 0
2036 | 9 | 14 | 7 | 67.1317 | 0
2036 | 9 | 14 | 8 | 71.8111 | 0
2036 | 9 | 14 | 9 | 77.3558 | 0
2036 | 9 | 14 | 10 | 81.8114 | 0
2036 | 9 | 14 | 11 | 85.9694 | 0
2036 | 9 | 14 | 12 | 89.2261 | 0
2036 | 9 | 14 | 13 | 90.7096 | 0
2036 | 9 | 14 | 14 | 91.3183 | 0
2036 | 9 | 14 | 15 | 92.6908 | 0
2036 | 9 | 14 | 16 | 93.3393 | 0
2036 | 9 | 14 | 17 | 93.1047 | 0
2036 | 9 | 14 | 18 | 88.854 | 0
2036 | 9 | 14 | 19 | 86.7928 | 0
2036 | 9 | 14 | 20 | 84.8707 | 0
2036 | 9 | 14 | 21 | 82.4436 | 0
2036 | 9 | 14 | 22 | 79.1659 | 0
2036 | 9 | 14 | 23 | 74.6879 | 0
2036 | 9 | 15 | 0 | 72.9147 | 0
2036 | 9 | 15 | 1 | 71.3117 | 0
2036 | 9 | 15 | 2 | 67.9856 | 0
2036 | 9 | 15 | 3 | 67.4057 | 0
2036 | 9 | 15 | 4 | 67.6992 | 0
2036 | 9 | 15 | 5 | 70.6694 | 0
2036 | 9 | 15 | 6 | 80.9487 | 0
2036 | 9 | 15 | 7 | 88.273 | 0
2036 | 9 | 15 | 8 | 93.467 | 0
2036 | 9 | 15 | 9 | 96.7253 | 0
2036 | 9 | 15 | 10 | 99.3551 | 0
2036 | 9 | 15 | 11 | 102.3278 | 0
2036 | 9 | 15 | 12 | 105.8414 | 0
2036 | 9 | 15 | 13 | 106.9551 | 0
2036 | 9 | 15 | 14 | 106.6408 | 0
2036 | 9 | 15 | 15 | 106.3299 | 0
2036 | 9 | 15 | 16 | 106.8171 | 0
2036 | 9 | 15 | 17 | 106.2188 | 0
2036 | 9 | 15 | 18 | 102.7665 | 0
2036 | 9 | 15 | 19 | 99.3427 | 0
2036 | 9 | 15 | 20 | 96.1976 | 0
2036 | 9 | 15 | 21 | 92.5492 | 0
2036 | 9 | 15 | 22 | 87.059 | 0
2036 | 9 | 15 | 23 | 81.0525 | 0
2036 | 9 | 16 | 0 | 76.8083 | 0
2036 | 9 | 16 | 1 | 75.352 | 0
2036 | 9 | 16 | 2 | 71.8115 | 0
2036 | 9 | 16 | 3 | 70.8288 | 0
2036 | 9 | 16 | 4 | 70.7561 | 0
2036 | 9 | 16 | 5 | 73.6347 | 0
2036 | 9 | 16 | 6 | 82.2119 | 0
2036 | 9 | 16 | 7 | 89.5221 | 0
2036 | 9 | 16 | 8 | 94.9785 | 0
2036 | 9 | 16 | 9 | 98.4802 | 0
2036 | 9 | 16 | 10 | 101.0771 | 0
2036 | 9 | 16 | 11 | 104.0141 | 0
2036 | 9 | 16 | 12 | 108.2245 | 0
2036 | 9 | 16 | 13 | 109.6113 | 0
2036 | 9 | 16 | 14 | 110.0476 | 0
2036 | 9 | 16 | 15 | 110.9531 | 0
2036 | 9 | 16 | 16 | 112.0412 | 0
2036 | 9 | 16 | 17 | 110.9374 | 0
2036 | 9 | 16 | 18 | 103.5484 | 0
2036 | 9 | 16 | 19 | 99.5843 | 0
2036 | 9 | 16 | 20 | 95.6936 | 0
2036 | 9 | 16 | 21 | 91.9283 | 0
2036 | 9 | 16 | 22 | 86.6314 | 0
2036 | 9 | 16 | 23 | 80.622 | 0
2036 | 9 | 17 | 0 | 76.0336 | 0
2036 | 9 | 17 | 1 | 75.7293 | 0
2036 | 9 | 17 | 2 | 72.4321 | 0
2036 | 9 | 17 | 3 | 71.4952 | 0
2036 | 9 | 17 | 4 | 71.6491 | 0
2036 | 9 | 17 | 5 | 74.8353 | 0
2036 | 9 | 17 | 6 | 85.019 | 0
2036 | 9 | 17 | 7 | 92.6423 | 0
2036 | 9 | 17 | 8 | 98.2762 | 0
2036 | 9 | 17 | 9 | 102.3635 | 0
2036 | 9 | 17 | 10 | 105.6428 | 0
2036 | 9 | 17 | 11 | 109.6145 | 0
2036 | 9 | 17 | 12 | 113.9052 | 0
2036 | 9 | 17 | 13 | 115.3666 | 0
2036 | 9 | 17 | 14 | 115.4665 | 0
2036 | 9 | 17 | 15 | 115.5127 | 0
2036 | 9 | 17 | 16 | 116.0951 | 0
2036 | 9 | 17 | 17 | 114.8663 | 0
2036 | 9 | 17 | 18 | 110.0437 | 0
2036 | 9 | 17 | 19 | 106.3883 | 0
2036 | 9 | 17 | 20 | 103.1371 | 0
2036 | 9 | 17 | 21 | 99.6895 | 0
2036 | 9 | 17 | 22 | 94.2334 | 0
2036 | 9 | 17 | 23 | 88.088 | 0
2036 | 9 | 18 | 0 | 82.4214 | 0
2036 | 9 | 18 | 1 | 82.1067 | 0
2036 | 9 | 18 | 2 | 78.5603 | 0
2036 | 9 | 18 | 3 | 77.3938 | 0
2036 | 9 | 18 | 4 | 77.3924 | 0
2036 | 9 | 18 | 5 | 80.8121 | 0
2036 | 9 | 18 | 6 | 89.322 | 0
2036 | 9 | 18 | 7 | 97.2614 | 0
2036 | 9 | 18 | 8 | 103.7153 | 0
2036 | 9 | 18 | 9 | 108.5496 | 0
2036 | 9 | 18 | 10 | 112.5635 | 0
2036 | 9 | 18 | 11 | 116.6757 | 0
2036 | 9 | 18 | 12 | 120.8278 | 0
2036 | 9 | 18 | 13 | 122.3971 | 0
2036 | 9 | 18 | 14 | 122.7493 | 0
2036 | 9 | 18 | 15 | 123.0043 | 0
2036 | 9 | 18 | 16 | 123.4413 | 0
2036 | 9 | 18 | 17 | 121.6299 | 0
2036 | 9 | 18 | 18 | 115.6626 | 0
2036 | 9 | 18 | 19 | 111.4827 | 0
2036 | 9 | 18 | 20 | 107.3246 | 0
2036 | 9 | 18 | 21 | 103.1052 | 0
2036 | 9 | 18 | 22 | 97.2963 | 0
2036 | 9 | 18 | 23 | 90.8105 | 0
2036 | 9 | 19 | 0 | 85.3025 | 0
2036 | 9 | 19 | 1 | 81.5914 | 0
2036 | 9 | 19 | 2 | 77.4865 | 0
2036 | 9 | 19 | 3 | 76.0217 | 0
2036 | 9 | 19 | 4 | 75.6847 | 0
2036 | 9 | 19 | 5 | 78.4077 | 0
2036 | 9 | 19 | 6 | 87.877 | 0
2036 | 9 | 19 | 7 | 94.8893 | 0
2036 | 9 | 19 | 8 | 99.7197 | 0
2036 | 9 | 19 | 9 | 102.6921 | 0
2036 | 9 | 19 | 10 | 105.1634 | 0
2036 | 9 | 19 | 11 | 108.0074 | 0
2036 | 9 | 19 | 12 | 111.4842 | 0
2036 | 9 | 19 | 13 | 111.521 | 0
2036 | 9 | 19 | 14 | 110.7339 | 0
2036 | 9 | 19 | 15 | 110.0754 | 0
2036 | 9 | 19 | 16 | 109.8815 | 0
2036 | 9 | 19 | 17 | 107.9574 | 0
2036 | 9 | 19 | 18 | 104.4001 | 0
2036 | 9 | 19 | 19 | 99.8164 | 0
2036 | 9 | 19 | 20 | 95.2861 | 0
2036 | 9 | 19 | 21 | 90.7441 | 0
2036 | 9 | 19 | 22 | 85.4125 | 0
2036 | 9 | 19 | 23 | 79.9221 | 0
2036 | 9 | 20 | 0 | 77.9807 | 0
2036 | 9 | 20 | 1 | 74.985 | 0
2036 | 9 | 20 | 2 | 70.8135 | 0
2036 | 9 | 20 | 3 | 69.2105 | 0
2036 | 9 | 20 | 4 | 68.2824 | 0
2036 | 9 | 20 | 5 | 68.5183 | 0
2036 | 9 | 20 | 6 | 71.6215 | 0
2036 | 9 | 20 | 7 | 74.6157 | 0
2036 | 9 | 20 | 8 | 78.575 | 0
2036 | 9 | 20 | 9 | 82.7253 | 0
2036 | 9 | 20 | 10 | 86.4783 | 0
2036 | 9 | 20 | 11 | 89.7214 | 0
2036 | 9 | 20 | 12 | 92.5782 | 0
2036 | 9 | 20 | 13 | 92.6922 | 0
2036 | 9 | 20 | 14 | 92.4033 | 0
2036 | 9 | 20 | 15 | 92.4212 | 0
2036 | 9 | 20 | 16 | 92.2563 | 0
2036 | 9 | 20 | 17 | 91.2502 | 0
2036 | 9 | 20 | 18 | 88.2577 | 0
2036 | 9 | 20 | 19 | 86.273 | 0
2036 | 9 | 20 | 20 | 83.9824 | 0
2036 | 9 | 20 | 21 | 81.4845 | 0
2036 | 9 | 20 | 22 | 78.9578 | 0
2036 | 9 | 20 | 23 | 75.3733 | 0
2036 | 9 | 21 | 0 | 72.3247 | 0
2036 | 9 | 21 | 1 | 68.8209 | 0
2036 | 9 | 21 | 2 | 65.1513 | 0
2036 | 9 | 21 | 3 | 63.9215 | 0
2036 | 9 | 21 | 4 | 63.1968 | 0
2036 | 9 | 21 | 5 | 63.2553 | 0
2036 | 9 | 21 | 6 | 65.4971 | 0
2036 | 9 | 21 | 7 | 67.0561 | 0
2036 | 9 | 21 | 8 | 71.1385 | 0
2036 | 9 | 21 | 9 | 75.3735 | 0
2036 | 9 | 21 | 10 | 78.5657 | 0
2036 | 9 | 21 | 11 | 81.6598 | 0
2036 | 9 | 21 | 12 | 83.943 | 0
2036 | 9 | 21 | 13 | 84.6741 | 0
2036 | 9 | 21 | 14 | 84.6298 | 0
2036 | 9 | 21 | 15 | 84.8802 | 0
2036 | 9 | 21 | 16 | 85.101 | 0
2036 | 9 | 21 | 17 | 85.7923 | 0
2036 | 9 | 21 | 18 | 85.6341 | 0
2036 | 9 | 21 | 19 | 84.5521 | 0
2036 | 9 | 21 | 20 | 83.0466 | 0
2036 | 9 | 21 | 21 | 80.9296 | 0
2036 | 9 | 21 | 22 | 77.9772 | 0
2036 | 9 | 21 | 23 | 73.7411 | 0
2036 | 9 | 22 | 0 | 70.2339 | 0
2036 | 9 | 22 | 1 | 66.9429 | 0
2036 | 9 | 22 | 2 | 63.8427 | 0
2036 | 9 | 22 | 3 | 63.0577 | 0
2036 | 9 | 22 | 4 | 63.2148 | 0
2036 | 9 | 22 | 5 | 65.7741 | 0
2036 | 9 | 22 | 6 | 73.5744 | 0
2036 | 9 | 22 | 7 | 80.2276 | 0
2036 | 9 | 22 | 8 | 85.1035 | 0
2036 | 9 | 22 | 9 | 88.1309 | 0
2036 | 9 | 22 | 10 | 90.049 | 0
2036 | 9 | 22 | 11 | 92.1467 | 0
2036 | 9 | 22 | 12 | 94.706 | 0
2036 | 9 | 22 | 13 | 95.1029 | 0
2036 | 9 | 22 | 14 | 94.6554 | 0
2036 | 9 | 22 | 15 | 94.848 | 0
2036 | 9 | 22 | 16 | 95.3284 | 0
2036 | 9 | 22 | 17 | 94.9567 | 0
2036 | 9 | 22 | 18 | 92.1226 | 0
2036 | 9 | 22 | 19 | 89.7972 | 0
2036 | 9 | 22 | 20 | 86.454 | 0
2036 | 9 | 22 | 21 | 83.1073 | 0
2036 | 9 | 22 | 22 | 78.4167 | 0
2036 | 9 | 22 | 23 | 72.9207 | 0
2036 | 9 | 23 | 0 | 68.5789 | 0
2036 | 9 | 23 | 1 | 65.6811 | 0
2036 | 9 | 23 | 2 | 62.7563 | 0
2036 | 9 | 23 | 3 | 61.9254 | 0
2036 | 9 | 23 | 4 | 62.1432 | 0
2036 | 9 | 23 | 5 | 64.7023 | 0
2036 | 9 | 23 | 6 | 72.1323 | 0
2036 | 9 | 23 | 7 | 78.9698 | 0
2036 | 9 | 23 | 8 | 83.7981 | 0
2036 | 9 | 23 | 9 | 86.2511 | 0
2036 | 9 | 23 | 10 | 87.7503 | 0
2036 | 9 | 23 | 11 | 89.6281 | 0
2036 | 9 | 23 | 12 | 91.199 | 0
2036 | 9 | 23 | 13 | 91.3393 | 0
2036 | 9 | 23 | 14 | 90.7243 | 0
2036 | 9 | 23 | 15 | 90.9625 | 0
2036 | 9 | 23 | 16 | 91.6558 | 0
2036 | 9 | 23 | 17 | 91.5385 | 0
2036 | 9 | 23 | 18 | 89.1061 | 0
2036 | 9 | 23 | 19 | 87.0299 | 0
2036 | 9 | 23 | 20 | 83.883 | 0
2036 | 9 | 23 | 21 | 80.7476 | 0
2036 | 9 | 23 | 22 | 76.3824 | 0
2036 | 9 | 23 | 23 | 71.0457 | 0
2036 | 9 | 24 | 0 | 66.7078 | 0
2036 | 9 | 24 | 1 | 66.9451 | 0
2036 | 9 | 24 | 2 | 63.9475 | 0
2036 | 9 | 24 | 3 | 63.1737 | 0
2036 | 9 | 24 | 4 | 63.2813 | 0
2036 | 9 | 24 | 5 | 65.9024 | 0
2036 | 9 | 24 | 6 | 73.5511 | 0
2036 | 9 | 24 | 7 | 80.8274 | 0
2036 | 9 | 24 | 8 | 85.2973 | 0
2036 | 9 | 24 | 9 | 88.129 | 0
2036 | 9 | 24 | 10 | 90.1451 | 0
2036 | 9 | 24 | 11 | 92.3237 | 0
2036 | 9 | 24 | 12 | 95.4378 | 0
2036 | 9 | 24 | 13 | 96.1817 | 0
2036 | 9 | 24 | 14 | 96.1481 | 0
2036 | 9 | 24 | 15 | 96.6624 | 0
2036 | 9 | 24 | 16 | 97.4897 | 0
2036 | 9 | 24 | 17 | 96.8002 | 0
2036 | 9 | 24 | 18 | 92.8432 | 0
2036 | 9 | 24 | 19 | 90.2661 | 0
2036 | 9 | 24 | 20 | 87.0315 | 0
2036 | 9 | 24 | 21 | 83.6797 | 0
2036 | 9 | 24 | 22 | 79.1824 | 0
2036 | 9 | 24 | 23 | 73.8418 | 0
2036 | 9 | 25 | 0 | 70.3689 | 0
2036 | 9 | 25 | 1 | 67.1355 | 0
2036 | 9 | 25 | 2 | 63.8205 | 0
2036 | 9 | 25 | 3 | 62.8166 | 0
2036 | 9 | 25 | 4 | 62.7423 | 0
2036 | 9 | 25 | 5 | 65.184 | 0
2036 | 9 | 25 | 6 | 73.5238 | 0
2036 | 9 | 25 | 7 | 80.7242 | 0
2036 | 9 | 25 | 8 | 85.7405 | 0
2036 | 9 | 25 | 9 | 88.7382 | 0
2036 | 9 | 25 | 10 | 91.0509 | 0
2036 | 9 | 25 | 11 | 93.2854 | 0
2036 | 9 | 25 | 12 | 96.5377 | 0
2036 | 9 | 25 | 13 | 97.15 | 0
2036 | 9 | 25 | 14 | 96.9968 | 0
2036 | 9 | 25 | 15 | 97.3035 | 0
2036 | 9 | 25 | 16 | 97.9585 | 0
2036 | 9 | 25 | 17 | 97.1751 | 0
2036 | 9 | 25 | 18 | 92.8528 | 0
2036 | 9 | 25 | 19 | 90.1621 | 0
2036 | 9 | 25 | 20 | 86.9571 | 0
2036 | 9 | 25 | 21 | 83.5915 | 0
2036 | 9 | 25 | 22 | 79.1783 | 0
2036 | 9 | 25 | 23 | 73.8414 | 0
2036 | 9 | 26 | 0 | 70.18 | 0
2036 | 9 | 26 | 1 | 68.6801 | 0
2036 | 9 | 26 | 2 | 65.2097 | 0
2036 | 9 | 26 | 3 | 64.3179 | 0
2036 | 9 | 26 | 4 | 64.3058 | 0
2036 | 9 | 26 | 5 | 66.8895 | 0
2036 | 9 | 26 | 6 | 76.5142 | 0
2036 | 9 | 26 | 7 | 84.2761 | 0
2036 | 9 | 26 | 8 | 90.4653 | 0
2036 | 9 | 26 | 9 | 94.8611 | 0
2036 | 9 | 26 | 10 | 98.3402 | 0
2036 | 9 | 26 | 11 | 101.6991 | 0
2036 | 9 | 26 | 12 | 105.4809 | 0
2036 | 9 | 26 | 13 | 106.6367 | 0
2036 | 9 | 26 | 14 | 107.1633 | 0
2036 | 9 | 26 | 15 | 107.7811 | 0
2036 | 9 | 26 | 16 | 108.4711 | 0
2036 | 9 | 26 | 17 | 107.287 | 0
2036 | 9 | 26 | 18 | 100.9787 | 0
2036 | 9 | 26 | 19 | 97.1258 | 0
2036 | 9 | 26 | 20 | 92.999 | 0
2036 | 9 | 26 | 21 | 89.2455 | 0
2036 | 9 | 26 | 22 | 84.4072 | 0
2036 | 9 | 26 | 23 | 79.2364 | 0
2036 | 9 | 27 | 0 | 76.8432 | 0
2036 | 9 | 27 | 1 | 73.8266 | 0
2036 | 9 | 27 | 2 | 69.9361 | 0
2036 | 9 | 27 | 3 | 68.5201 | 0
2036 | 9 | 27 | 4 | 67.8717 | 0
2036 | 9 | 27 | 5 | 68.3315 | 0
2036 | 9 | 27 | 6 | 72.6436 | 0
2036 | 9 | 27 | 7 | 76.144 | 0
2036 | 9 | 27 | 8 | 80.9711 | 0
2036 | 9 | 27 | 9 | 85.869 | 0
2036 | 9 | 27 | 10 | 90.3689 | 0
2036 | 9 | 27 | 11 | 94.486 | 0
2036 | 9 | 27 | 12 | 98.5358 | 0
2036 | 9 | 27 | 13 | 99.1988 | 0
2036 | 9 | 27 | 14 | 99.3655 | 0
2036 | 9 | 27 | 15 | 99.5196 | 0
2036 | 9 | 27 | 16 | 99.4519 | 0
2036 | 9 | 27 | 17 | 98.3602 | 0
2036 | 9 | 27 | 18 | 94.9988 | 0
2036 | 9 | 27 | 19 | 92.6348 | 0
2036 | 9 | 27 | 20 | 90.1608 | 0
2036 | 9 | 27 | 21 | 87.8081 | 0
2036 | 9 | 27 | 22 | 84.5123 | 0
2036 | 9 | 27 | 23 | 80.2793 | 0
2036 | 9 | 28 | 0 | 77.4483 | 0
2036 | 9 | 28 | 1 | 73.8161 | 0
2036 | 9 | 28 | 2 | 70.0634 | 0
2036 | 9 | 28 | 3 | 68.5071 | 0
2036 | 9 | 28 | 4 | 67.629 | 0
2036 | 9 | 28 | 5 | 67.8718 | 0
2036 | 9 | 28 | 6 | 68.721 | 0
2036 | 9 | 28 | 7 | 69.9362 | 0
2036 | 9 | 28 | 8 | 73.1394 | 0
2036 | 9 | 28 | 9 | 76.8736 | 0
2036 | 9 | 28 | 10 | 79.3561 | 0
2036 | 9 | 28 | 11 | 81.6289 | 0
2036 | 9 | 28 | 12 | 83.9782 | 0
2036 | 9 | 28 | 13 | 84.4798 | 0
2036 | 9 | 28 | 14 | 84.136 | 0
2036 | 9 | 28 | 15 | 84.4588 | 0
2036 | 9 | 28 | 16 | 85.0488 | 0
2036 | 9 | 28 | 17 | 85.0539 | 0
2036 | 9 | 28 | 18 | 83.3937 | 0
2036 | 9 | 28 | 19 | 82.4469 | 0
2036 | 9 | 28 | 20 | 80.541 | 0
2036 | 9 | 28 | 21 | 78.4348 | 0
2036 | 9 | 28 | 22 | 75.667 | 0
2036 | 9 | 28 | 23 | 71.4728 | 0
2036 | 9 | 29 | 0 | 68.1835 | 0
2036 | 9 | 29 | 1 | 66.9436 | 0
2036 | 9 | 29 | 2 | 64.0358 | 0
2036 | 9 | 29 | 3 | 63.4633 | 0
2036 | 9 | 29 | 4 | 63.7438 | 0
2036 | 9 | 29 | 5 | 66.3824 | 0
2036 | 9 | 29 | 6 | 73.3271 | 0
2036 | 9 | 29 | 7 | 79.9743 | 0
2036 | 9 | 29 | 8 | 84.3522 | 0
2036 | 9 | 29 | 9 | 86.0675 | 0
2036 | 9 | 29 | 10 | 86.7325 | 0
2036 | 9 | 29 | 11 | 88.2562 | 0
2036 | 9 | 29 | 12 | 91.3788 | 0
2036 | 9 | 29 | 13 | 91.321 | 0
2036 | 9 | 29 | 14 | 90.4766 | 0
2036 | 9 | 29 | 15 | 90.6366 | 0
2036 | 9 | 29 | 16 | 91.3091 | 0
2036 | 9 | 29 | 17 | 91.3942 | 0
2036 | 9 | 29 | 18 | 93.1597 | 0
2036 | 9 | 29 | 19 | 90.7402 | 0
2036 | 9 | 29 | 20 | 87.2176 | 0
2036 | 9 | 29 | 21 | 83.8806 | 0
2036 | 9 | 29 | 22 | 79.1685 | 0
2036 | 9 | 29 | 23 | 73.7729 | 0
2036 | 9 | 30 | 0 | 68.8805 | 0
2036 | 9 | 30 | 1 | 68.958 | 0
2036 | 9 | 30 | 2 | 66.1811 | 0
2036 | 9 | 30 | 3 | 65.4779 | 0
2036 | 9 | 30 | 4 | 65.6302 | 0
2036 | 9 | 30 | 5 | 68.7095 | 0
2036 | 9 | 30 | 6 | 76.7177 | 0
2036 | 9 | 30 | 7 | 83.4414 | 0
2036 | 9 | 30 | 8 | 87.6006 | 0
2036 | 9 | 30 | 9 | 89.2167 | 0
2036 | 9 | 30 | 10 | 90.261 | 0
2036 | 9 | 30 | 11 | 92.1647 | 0
2036 | 9 | 30 | 12 | 95.4552 | 0
2036 | 9 | 30 | 13 | 96.2929 | 0
2036 | 9 | 30 | 14 | 96.228 | 0
2036 | 9 | 30 | 15 | 96.1168 | 0
2036 | 9 | 30 | 16 | 96.6208 | 0
2036 | 9 | 30 | 17 | 96.0073 | 0
2036 | 9 | 30 | 18 | 92.6334 | 0
2036 | 9 | 30 | 19 | 90.1427 | 0
2036 | 9 | 30 | 20 | 86.8675 | 0
2036 | 9 | 30 | 21 | 83.2756 | 0
2036 | 9 | 30 | 22 | 78.3251 | 0
2036 | 9 | 30 | 23 | 72.7668 | 0
2036 | 10 | 1 | 0 | 68.7625 | 0
2036 | 10 | 1 | 1 | 66.2572 | 0
2036 | 10 | 1 | 2 | 63.2322 | 0
2036 | 10 | 1 | 3 | 62.4277 | 0
2036 | 10 | 1 | 4 | 62.5515 | 0
2036 | 10 | 1 | 5 | 64.9491 | 0
2036 | 10 | 1 | 6 | 72.2933 | 0
2036 | 10 | 1 | 7 | 79.4229 | 0
2036 | 10 | 1 | 8 | 84.2427 | 0
2036 | 10 | 1 | 9 | 86.0456 | 0
2036 | 10 | 1 | 10 | 86.8373 | 0
2036 | 10 | 1 | 11 | 88.2111 | 0
2036 | 10 | 1 | 12 | 90.1047 | 0
2036 | 10 | 1 | 13 | 89.5731 | 0
2036 | 10 | 1 | 14 | 88.511 | 0
2036 | 10 | 1 | 15 | 88.4837 | 0
2036 | 10 | 1 | 16 | 89.0343 | 0
2036 | 10 | 1 | 17 | 89.0204 | 0
2036 | 10 | 1 | 18 | 86.7286 | 0
2036 | 10 | 1 | 19 | 85.1548 | 0
2036 | 10 | 1 | 20 | 81.7784 | 0
2036 | 10 | 1 | 21 | 78.8104 | 0
2036 | 10 | 1 | 22 | 74.6372 | 0
2036 | 10 | 1 | 23 | 69.3939 | 0
2036 | 10 | 2 | 0 | 65.9671 | 0
2036 | 10 | 2 | 1 | 65.4035 | 0
2036 | 10 | 2 | 2 | 62.3592 | 0
2036 | 10 | 2 | 3 | 61.9563 | 0
2036 | 10 | 2 | 4 | 62.187 | 0
2036 | 10 | 2 | 5 | 64.6278 | 0
2036 | 10 | 2 | 6 | 72.2593 | 0
2036 | 10 | 2 | 7 | 79.6713 | 0
2036 | 10 | 2 | 8 | 84.1705 | 0
2036 | 10 | 2 | 9 | 86.2495 | 0
2036 | 10 | 2 | 10 | 87.1083 | 0
2036 | 10 | 2 | 11 | 88.7193 | 0
2036 | 10 | 2 | 12 | 89.4619 | 0
2036 | 10 | 2 | 13 | 88.7892 | 0
2036 | 10 | 2 | 14 | 88.1245 | 0
2036 | 10 | 2 | 15 | 88.218 | 0
2036 | 10 | 2 | 16 | 89.2206 | 0
2036 | 10 | 2 | 17 | 89.4548 | 0
2036 | 10 | 2 | 18 | 90.4962 | 0
2036 | 10 | 2 | 19 | 88.26 | 0
2036 | 10 | 2 | 20 | 84.5173 | 0
2036 | 10 | 2 | 21 | 81.4882 | 0
2036 | 10 | 2 | 22 | 77.2492 | 0
2036 | 10 | 2 | 23 | 72.4434 | 0
2036 | 10 | 3 | 0 | 68.7064 | 0
2036 | 10 | 3 | 1 | 65.7385 | 0
2036 | 10 | 3 | 2 | 62.8658 | 0
2036 | 10 | 3 | 3 | 62.1408 | 0
2036 | 10 | 3 | 4 | 62.341 | 0
2036 | 10 | 3 | 5 | 64.7767 | 0
2036 | 10 | 3 | 6 | 71.5551 | 0
2036 | 10 | 3 | 7 | 78.3628 | 0
2036 | 10 | 3 | 8 | 82.9713 | 0
2036 | 10 | 3 | 9 | 84.993 | 0
2036 | 10 | 3 | 10 | 86.2466 | 0
2036 | 10 | 3 | 11 | 87.8994 | 0
2036 | 10 | 3 | 12 | 90.2592 | 0
2036 | 10 | 3 | 13 | 89.5548 | 0
2036 | 10 | 3 | 14 | 88.4595 | 0
2036 | 10 | 3 | 15 | 88.4423 | 0
2036 | 10 | 3 | 16 | 88.7717 | 0
2036 | 10 | 3 | 17 | 88.283 | 0
2036 | 10 | 3 | 18 | 84.9299 | 0
2036 | 10 | 3 | 19 | 83.138 | 0
2036 | 10 | 3 | 20 | 79.8052 | 0
2036 | 10 | 3 | 21 | 76.813 | 0
2036 | 10 | 3 | 22 | 73.4484 | 0
2036 | 10 | 3 | 23 | 69.4069 | 0
2036 | 10 | 4 | 0 | 66.1428 | 0
2036 | 10 | 4 | 1 | 65.5675 | 0
2036 | 10 | 4 | 2 | 62.3109 | 0
2036 | 10 | 4 | 3 | 61.562 | 0
2036 | 10 | 4 | 4 | 61.4676 | 0
2036 | 10 | 4 | 5 | 62.5967 | 0
2036 | 10 | 4 | 6 | 66.5535 | 0
2036 | 10 | 4 | 7 | 69.6848 | 0
2036 | 10 | 4 | 8 | 72.6091 | 0
2036 | 10 | 4 | 9 | 75.519 | 0
2036 | 10 | 4 | 10 | 77.9711 | 0
2036 | 10 | 4 | 11 | 80.6021 | 0
2036 | 10 | 4 | 12 | 82.8586 | 0
2036 | 10 | 4 | 13 | 82.5435 | 0
2036 | 10 | 4 | 14 | 81.832 | 0
2036 | 10 | 4 | 15 | 81.918 | 0
2036 | 10 | 4 | 16 | 82.1052 | 0
2036 | 10 | 4 | 17 | 81.9198 | 0
2036 | 10 | 4 | 18 | 81.0321 | 0
2036 | 10 | 4 | 19 | 80.3849 | 0
2036 | 10 | 4 | 20 | 77.9811 | 0
2036 | 10 | 4 | 21 | 75.9286 | 0
2036 | 10 | 4 | 22 | 73.5934 | 0
2036 | 10 | 4 | 23 | 70.3802 | 0
2036 | 10 | 5 | 0 | 67.0499 | 0
2036 | 10 | 5 | 1 | 67.4363 | 0
2036 | 10 | 5 | 2 | 64.5544 | 0
2036 | 10 | 5 | 3 | 64.0796 | 0
2036 | 10 | 5 | 4 | 63.9513 | 0
2036 | 10 | 5 | 5 | 65.127 | 0
2036 | 10 | 5 | 6 | 68.2184 | 0
2036 | 10 | 5 | 7 | 70.0452 | 0
2036 | 10 | 5 | 8 | 72.1546 | 0
2036 | 10 | 5 | 9 | 74.2861 | 0
2036 | 10 | 5 | 10 | 75.8741 | 0
2036 | 10 | 5 | 11 | 77.9225 | 0
2036 | 10 | 5 | 12 | 79.5981 | 0
2036 | 10 | 5 | 13 | 79.2641 | 0
2036 | 10 | 5 | 14 | 78.364 | 0
2036 | 10 | 5 | 15 | 78.501 | 0
2036 | 10 | 5 | 16 | 79.4167 | 0
2036 | 10 | 5 | 17 | 80.483 | 0
2036 | 10 | 5 | 18 | 83.3012 | 0
2036 | 10 | 5 | 19 | 83.4461 | 0
2036 | 10 | 5 | 20 | 81.7925 | 0
2036 | 10 | 5 | 21 | 80.1332 | 0
2036 | 10 | 5 | 22 | 77.4088 | 0
2036 | 10 | 5 | 23 | 73.3962 | 0
2036 | 10 | 6 | 0 | 71.0214 | 0
2036 | 10 | 6 | 1 | 68.4014 | 0
2036 | 10 | 6 | 2 | 65.4802 | 0
2036 | 10 | 6 | 3 | 65.1625 | 0
2036 | 10 | 6 | 4 | 65.4688 | 0
2036 | 10 | 6 | 5 | 67.9337 | 0
2036 | 10 | 6 | 6 | 75.2343 | 0
2036 | 10 | 6 | 7 | 82.1512 | 0
2036 | 10 | 6 | 8 | 86.2169 | 0
2036 | 10 | 6 | 9 | 87.0463 | 0
2036 | 10 | 6 | 10 | 86.9291 | 0
2036 | 10 | 6 | 11 | 87.577 | 0
2036 | 10 | 6 | 12 | 88.4537 | 0
2036 | 10 | 6 | 13 | 87.4472 | 0
2036 | 10 | 6 | 14 | 85.8845 | 0
2036 | 10 | 6 | 15 | 85.6697 | 0
2036 | 10 | 6 | 16 | 86.2858 | 0
2036 | 10 | 6 | 17 | 86.8444 | 0
2036 | 10 | 6 | 18 | 87.934 | 0
2036 | 10 | 6 | 19 | 86.4871 | 0
2036 | 10 | 6 | 20 | 83.3714 | 0
2036 | 10 | 6 | 21 | 80.4493 | 0
2036 | 10 | 6 | 22 | 76.2754 | 0
2036 | 10 | 6 | 23 | 71.1413 | 0
2036 | 10 | 7 | 0 | 66.8022 | 0
2036 | 10 | 7 | 1 | 65.4379 | 0
2036 | 10 | 7 | 2 | 62.4068 | 0
2036 | 10 | 7 | 3 | 61.865 | 0
2036 | 10 | 7 | 4 | 61.9893 | 0
2036 | 10 | 7 | 5 | 64.5165 | 0
2036 | 10 | 7 | 6 | 72.6423 | 0
2036 | 10 | 7 | 7 | 80.0328 | 0
2036 | 10 | 7 | 8 | 84.6102 | 0
2036 | 10 | 7 | 9 | 86.8517 | 0
2036 | 10 | 7 | 10 | 88.1598 | 0
2036 | 10 | 7 | 11 | 89.8035 | 0
2036 | 10 | 7 | 12 | 92.2958 | 0
2036 | 10 | 7 | 13 | 92.35 | 0
2036 | 10 | 7 | 14 | 91.8386 | 0
2036 | 10 | 7 | 15 | 92.355 | 0
2036 | 10 | 7 | 16 | 93.2426 | 0
2036 | 10 | 7 | 17 | 93.162 | 0
2036 | 10 | 7 | 18 | 90.4052 | 0
2036 | 10 | 7 | 19 | 88.3865 | 0
2036 | 10 | 7 | 20 | 84.7941 | 0
2036 | 10 | 7 | 21 | 81.4856 | 0
2036 | 10 | 7 | 22 | 77.2501 | 0
2036 | 10 | 7 | 23 | 72.1397 | 0
2036 | 10 | 8 | 0 | 68.2951 | 0
2036 | 10 | 8 | 1 | 66.3664 | 0
2036 | 10 | 8 | 2 | 63.1629 | 0
2036 | 10 | 8 | 3 | 62.5355 | 0
2036 | 10 | 8 | 4 | 62.5522 | 0
2036 | 10 | 8 | 5 | 64.983 | 0
2036 | 10 | 8 | 6 | 73.27 | 0
2036 | 10 | 8 | 7 | 80.8562 | 0
2036 | 10 | 8 | 8 | 85.8763 | 0
2036 | 10 | 8 | 9 | 88.304 | 0
2036 | 10 | 8 | 10 | 89.6838 | 0
2036 | 10 | 8 | 11 | 91.4804 | 0
2036 | 10 | 8 | 12 | 94.1978 | 0
2036 | 10 | 8 | 13 | 94.2275 | 0
2036 | 10 | 8 | 14 | 93.7858 | 0
2036 | 10 | 8 | 15 | 93.9969 | 0
2036 | 10 | 8 | 16 | 94.8247 | 0
2036 | 10 | 8 | 17 | 94.7056 | 0
2036 | 10 | 8 | 18 | 91.4327 | 0
2036 | 10 | 8 | 19 | 88.8794 | 0
2036 | 10 | 8 | 20 | 85.2051 | 0
2036 | 10 | 8 | 21 | 82.0506 | 0
2036 | 10 | 8 | 22 | 77.732 | 0
2036 | 10 | 8 | 23 | 72.472 | 0
2036 | 10 | 9 | 0 | 69.4085 | 0
2036 | 10 | 9 | 1 | 66.2361 | 0
2036 | 10 | 9 | 2 | 62.7642 | 0
2036 | 10 | 9 | 3 | 62.0591 | 0
2036 | 10 | 9 | 4 | 62.059 | 0
2036 | 10 | 9 | 5 | 64.4394 | 0
2036 | 10 | 9 | 6 | 74.8168 | 0
2036 | 10 | 9 | 7 | 82.7101 | 0
2036 | 10 | 9 | 8 | 87.9253 | 0
2036 | 10 | 9 | 9 | 90.8074 | 0
2036 | 10 | 9 | 10 | 92.5336 | 0
2036 | 10 | 9 | 11 | 94.8618 | 0
2036 | 10 | 9 | 12 | 97.3221 | 0
2036 | 10 | 9 | 13 | 97.4623 | 0
2036 | 10 | 9 | 14 | 97.2228 | 0
2036 | 10 | 9 | 15 | 97.1136 | 0
2036 | 10 | 9 | 16 | 97.7642 | 0
2036 | 10 | 9 | 17 | 97.4318 | 0
2036 | 10 | 9 | 18 | 94.8695 | 0
2036 | 10 | 9 | 19 | 91.8098 | 0
2036 | 10 | 9 | 20 | 87.8302 | 0
2036 | 10 | 9 | 21 | 84.4733 | 0
2036 | 10 | 9 | 22 | 79.6131 | 0
2036 | 10 | 9 | 23 | 74.2289 | 0
2036 | 10 | 10 | 0 | 71.8575 | 0
2036 | 10 | 10 | 1 | 67.7098 | 0
2036 | 10 | 10 | 2 | 64.0641 | 0
2036 | 10 | 10 | 3 | 62.9699 | 0
2036 | 10 | 10 | 4 | 62.769 | 0
2036 | 10 | 10 | 5 | 64.8702 | 0
2036 | 10 | 10 | 6 | 73.4636 | 0
2036 | 10 | 10 | 7 | 80.6639 | 0
2036 | 10 | 10 | 8 | 85.539 | 0
2036 | 10 | 10 | 9 | 88.4687 | 0
2036 | 10 | 10 | 10 | 90.1763 | 0
2036 | 10 | 10 | 11 | 92.0255 | 0
2036 | 10 | 10 | 12 | 95.2604 | 0
2036 | 10 | 10 | 13 | 94.8615 | 0
2036 | 10 | 10 | 14 | 94.4259 | 0
2036 | 10 | 10 | 15 | 94.665 | 0
2036 | 10 | 10 | 16 | 95.244 | 0
2036 | 10 | 10 | 17 | 94.3626 | 0
2036 | 10 | 10 | 18 | 90.3105 | 0
2036 | 10 | 10 | 19 | 87.1069 | 0
2036 | 10 | 10 | 20 | 82.9147 | 0
2036 | 10 | 10 | 21 | 79.8117 | 0
2036 | 10 | 10 | 22 | 75.9146 | 0
2036 | 10 | 10 | 23 | 71.5902 | 0
2036 | 10 | 11 | 0 | 67.941 | 0
2036 | 10 | 11 | 1 | 65.4542 | 0
2036 | 10 | 11 | 2 | 62.0679 | 0
2036 | 10 | 11 | 3 | 61.1837 | 0
2036 | 10 | 11 | 4 | 60.8207 | 0
2036 | 10 | 11 | 5 | 61.5362 | 0
2036 | 10 | 11 | 6 | 64.429 | 0
2036 | 10 | 11 | 7 | 67.3003 | 0
2036 | 10 | 11 | 8 | 71.0378 | 0
2036 | 10 | 11 | 9 | 74.5746 | 0
2036 | 10 | 11 | 10 | 76.8956 | 0
2036 | 10 | 11 | 11 | 79.4078 | 0
2036 | 10 | 11 | 12 | 81.5983 | 0
2036 | 10 | 11 | 13 | 81.3893 | 0
2036 | 10 | 11 | 14 | 80.7469 | 0
2036 | 10 | 11 | 15 | 80.6121 | 0
2036 | 10 | 11 | 16 | 80.9103 | 0
2036 | 10 | 11 | 17 | 81.5007 | 0
2036 | 10 | 11 | 18 | 80.2746 | 0
2036 | 10 | 11 | 19 | 78.8871 | 0
2036 | 10 | 11 | 20 | 76.1186 | 0
2036 | 10 | 11 | 21 | 74.3013 | 0
2036 | 10 | 11 | 22 | 72.2375 | 0
2036 | 10 | 11 | 23 | 68.9741 | 0
2036 | 10 | 12 | 0 | 67.0908 | 0
2036 | 10 | 12 | 1 | 64.5287 | 0
2036 | 10 | 12 | 2 | 61.2314 | 0
2036 | 10 | 12 | 3 | 60.4045 | 0
2036 | 10 | 12 | 4 | 60.026 | 0
2036 | 10 | 12 | 5 | 60.4904 | 0
2036 | 10 | 12 | 6 | 61.6763 | 0
2036 | 10 | 12 | 7 | 63.3995 | 0
2036 | 10 | 12 | 8 | 67.4426 | 0
2036 | 10 | 12 | 9 | 71.6291 | 0
2036 | 10 | 12 | 10 | 74.1813 | 0
2036 | 10 | 12 | 11 | 76.7891 | 0
2036 | 10 | 12 | 12 | 78.9314 | 0
2036 | 10 | 12 | 13 | 79.5544 | 0
2036 | 10 | 12 | 14 | 79.6007 | 0
2036 | 10 | 12 | 15 | 80.1836 | 0
2036 | 10 | 12 | 16 | 81.1042 | 0
2036 | 10 | 12 | 17 | 82.067 | 0
2036 | 10 | 12 | 18 | 82.2417 | 0
2036 | 10 | 12 | 19 | 80.6561 | 0
2036 | 10 | 12 | 20 | 78.2137 | 0
2036 | 10 | 12 | 21 | 76.5291 | 0
2036 | 10 | 12 | 22 | 73.927 | 0
2036 | 10 | 12 | 23 | 70.0073 | 0
2036 | 10 | 13 | 0 | 66.3114 | 0
2036 | 10 | 13 | 1 | 64.9215 | 0
2036 | 10 | 13 | 2 | 61.8268 | 0
2036 | 10 | 13 | 3 | 61.4938 | 0
2036 | 10 | 13 | 4 | 61.3125 | 0
2036 | 10 | 13 | 5 | 62.3203 | 0
2036 | 10 | 13 | 6 | 65.3795 | 0
2036 | 10 | 13 | 7 | 67.4176 | 0
2036 | 10 | 13 | 8 | 69.7962 | 0
2036 | 10 | 13 | 9 | 72.3214 | 0
2036 | 10 | 13 | 10 | 74.9082 | 0
2036 | 10 | 13 | 11 | 77.5503 | 0
2036 | 10 | 13 | 12 | 78.7326 | 0
2036 | 10 | 13 | 13 | 78.8768 | 0
2036 | 10 | 13 | 14 | 78.6486 | 0
2036 | 10 | 13 | 15 | 79.2868 | 0
2036 | 10 | 13 | 16 | 80.3982 | 0
2036 | 10 | 13 | 17 | 81.2761 | 0
2036 | 10 | 13 | 18 | 81.4532 | 0
2036 | 10 | 13 | 19 | 80.4486 | 0
2036 | 10 | 13 | 20 | 78.1075 | 0
2036 | 10 | 13 | 21 | 76.6372 | 0
2036 | 10 | 13 | 22 | 73.763 | 0
2036 | 10 | 13 | 23 | 69.8252 | 0
2036 | 10 | 14 | 0 | 66.8286 | 0
2036 | 10 | 14 | 1 | 67.2066 | 0
2036 | 10 | 14 | 2 | 64.3939 | 0
2036 | 10 | 14 | 3 | 63.9419 | 0
2036 | 10 | 14 | 4 | 64.2814 | 0
2036 | 10 | 14 | 5 | 66.9124 | 0
2036 | 10 | 14 | 6 | 74.5051 | 0
2036 | 10 | 14 | 7 | 81.8527 | 0
2036 | 10 | 14 | 8 | 86.6119 | 0
2036 | 10 | 14 | 9 | 88.1085 | 0
2036 | 10 | 14 | 10 | 88.516 | 0
2036 | 10 | 14 | 11 | 89.5068 | 0
2036 | 10 | 14 | 12 | 91.4391 | 0
2036 | 10 | 14 | 13 | 91.1197 | 0
2036 | 10 | 14 | 14 | 90.4528 | 0
2036 | 10 | 14 | 15 | 90.7231 | 0
2036 | 10 | 14 | 16 | 91.971 | 0
2036 | 10 | 14 | 17 | 92.9293 | 0
2036 | 10 | 14 | 18 | 94.6006 | 0
2036 | 10 | 14 | 19 | 92.3838 | 0
2036 | 10 | 14 | 20 | 88.7474 | 0
2036 | 10 | 14 | 21 | 85.5227 | 0
2036 | 10 | 14 | 22 | 81.3167 | 0
2036 | 10 | 14 | 23 | 76.2342 | 0
2036 | 10 | 15 | 0 | 71.6729 | 0
2036 | 10 | 15 | 1 | 70.9454 | 0
2036 | 10 | 15 | 2 | 68.0964 | 0
2036 | 10 | 15 | 3 | 67.6579 | 0
2036 | 10 | 15 | 4 | 68.0232 | 0
2036 | 10 | 15 | 5 | 70.6399 | 0
2036 | 10 | 15 | 6 | 78.2316 | 0
2036 | 10 | 15 | 7 | 85.7085 | 0
2036 | 10 | 15 | 8 | 90.5431 | 0
2036 | 10 | 15 | 9 | 91.7373 | 0
2036 | 10 | 15 | 10 | 91.8255 | 0
2036 | 10 | 15 | 11 | 92.607 | 0
2036 | 10 | 15 | 12 | 94.3674 | 0
2036 | 10 | 15 | 13 | 93.8048 | 0
2036 | 10 | 15 | 14 | 92.8822 | 0
2036 | 10 | 15 | 15 | 92.9116 | 0
2036 | 10 | 15 | 16 | 94.0569 | 0
2036 | 10 | 15 | 17 | 95.1473 | 0
2036 | 10 | 15 | 18 | 96.0296 | 0
2036 | 10 | 15 | 19 | 94.1071 | 0
2036 | 10 | 15 | 20 | 90.7963 | 0
2036 | 10 | 15 | 21 | 87.7005 | 0
2036 | 10 | 15 | 22 | 83.5162 | 0
2036 | 10 | 15 | 23 | 78.3559 | 0
2036 | 10 | 16 | 0 | 74.0932 | 0
2036 | 10 | 16 | 1 | 72.4956 | 0
2036 | 10 | 16 | 2 | 69.437 | 0
2036 | 10 | 16 | 3 | 68.8594 | 0
2036 | 10 | 16 | 4 | 69.0472 | 0
2036 | 10 | 16 | 5 | 71.4763 | 0
2036 | 10 | 16 | 6 | 79.0238 | 0
2036 | 10 | 16 | 7 | 86.4798 | 0
2036 | 10 | 16 | 8 | 91.6716 | 0
2036 | 10 | 16 | 9 | 93.661 | 0
2036 | 10 | 16 | 10 | 94.303 | 0
2036 | 10 | 16 | 11 | 95.45 | 0
2036 | 10 | 16 | 12 | 95.4149 | 0
2036 | 10 | 16 | 13 | 94.6976 | 0
2036 | 10 | 16 | 14 | 93.6006 | 0
2036 | 10 | 16 | 15 | 93.5528 | 0
2036 | 10 | 16 | 16 | 94.5187 | 0
2036 | 10 | 16 | 17 | 95.2952 | 0
2036 | 10 | 16 | 18 | 95.7835 | 0
2036 | 10 | 16 | 19 | 93.6844 | 0
2036 | 10 | 16 | 20 | 90.2333 | 0
2036 | 10 | 16 | 21 | 87.0109 | 0
2036 | 10 | 16 | 22 | 82.8594 | 0
2036 | 10 | 16 | 23 | 77.8365 | 0
2036 | 10 | 17 | 0 | 74.8431 | 0
2036 | 10 | 17 | 1 | 71.6697 | 0
2036 | 10 | 17 | 2 | 68.4515 | 0
2036 | 10 | 17 | 3 | 67.7459 | 0
2036 | 10 | 17 | 4 | 67.8158 | 0
2036 | 10 | 17 | 5 | 70.0763 | 0
2036 | 10 | 17 | 6 | 76.859 | 0
2036 | 10 | 17 | 7 | 83.8326 | 0
2036 | 10 | 17 | 8 | 88.7688 | 0
2036 | 10 | 17 | 9 | 90.8341 | 0
2036 | 10 | 17 | 10 | 91.6271 | 0
2036 | 10 | 17 | 11 | 92.7993 | 0
2036 | 10 | 17 | 12 | 92.208 | 0
2036 | 10 | 17 | 13 | 91.1383 | 0
2036 | 10 | 17 | 14 | 89.7452 | 0
2036 | 10 | 17 | 15 | 89.5079 | 0
2036 | 10 | 17 | 16 | 90.2552 | 0
2036 | 10 | 17 | 17 | 90.863 | 0
2036 | 10 | 17 | 18 | 91.6202 | 0
2036 | 10 | 17 | 19 | 89.4518 | 0
2036 | 10 | 17 | 20 | 86.1289 | 0
2036 | 10 | 17 | 21 | 83.2296 | 0
2036 | 10 | 17 | 22 | 79.9286 | 0
2036 | 10 | 17 | 23 | 75.8479 | 0
2036 | 10 | 18 | 0 | 71.3903 | 0
2036 | 10 | 18 | 1 | 68.5568 | 0
2036 | 10 | 18 | 2 | 65.2781 | 0
2036 | 10 | 18 | 3 | 64.3683 | 0
2036 | 10 | 18 | 4 | 64.332 | 0
2036 | 10 | 18 | 5 | 65.5047 | 0
2036 | 10 | 18 | 6 | 69.5985 | 0
2036 | 10 | 18 | 7 | 72.4576 | 0
2036 | 10 | 18 | 8 | 74.5769 | 0
2036 | 10 | 18 | 9 | 76.8306 | 0
2036 | 10 | 18 | 10 | 78.7538 | 0
2036 | 10 | 18 | 11 | 80.9528 | 0
2036 | 10 | 18 | 12 | 84.3247 | 0
2036 | 10 | 18 | 13 | 83.9995 | 0
2036 | 10 | 18 | 14 | 83.2158 | 0
2036 | 10 | 18 | 15 | 83.3755 | 0
2036 | 10 | 18 | 16 | 83.698 | 0
2036 | 10 | 18 | 17 | 83.5961 | 0
2036 | 10 | 18 | 18 | 81.6705 | 0
2036 | 10 | 18 | 19 | 80.5465 | 0
2036 | 10 | 18 | 20 | 77.8137 | 0
2036 | 10 | 18 | 21 | 75.761 | 0
2036 | 10 | 18 | 22 | 73.4871 | 0
2036 | 10 | 18 | 23 | 70.364 | 0
2036 | 10 | 19 | 0 | 67.9932 | 0
2036 | 10 | 19 | 1 | 66.238 | 0
2036 | 10 | 19 | 2 | 63.1805 | 0
2036 | 10 | 19 | 3 | 62.3729 | 0
2036 | 10 | 19 | 4 | 62.189 | 0
2036 | 10 | 19 | 5 | 62.9696 | 0
2036 | 10 | 19 | 6 | 65.6731 | 0
2036 | 10 | 19 | 7 | 67.365 | 0
2036 | 10 | 19 | 8 | 70.0333 | 0
2036 | 10 | 19 | 9 | 72.8975 | 0
2036 | 10 | 19 | 10 | 74.9256 | 0
2036 | 10 | 19 | 11 | 77.3107 | 0
2036 | 10 | 19 | 12 | 80.6418 | 0
2036 | 10 | 19 | 13 | 80.7864 | 0
2036 | 10 | 19 | 14 | 80.2931 | 0
2036 | 10 | 19 | 15 | 80.8152 | 0
2036 | 10 | 19 | 16 | 81.5913 | 0
2036 | 10 | 19 | 17 | 82.2807 | 0
2036 | 10 | 19 | 18 | 81.3978 | 0
2036 | 10 | 19 | 19 | 80.5951 | 0
2036 | 10 | 19 | 20 | 78.3521 | 0
2036 | 10 | 19 | 21 | 76.4575 | 0
2036 | 10 | 19 | 22 | 73.7717 | 0
2036 | 10 | 19 | 23 | 69.8551 | 0
2036 | 10 | 20 | 0 | 66.8148 | 0
2036 | 10 | 20 | 1 | 65.6909 | 0
2036 | 10 | 20 | 2 | 62.6529 | 0
2036 | 10 | 20 | 3 | 62.2504 | 0
2036 | 10 | 20 | 4 | 62.5457 | 0
2036 | 10 | 20 | 5 | 65.0645 | 0
2036 | 10 | 20 | 6 | 72.6915 | 0
2036 | 10 | 20 | 7 | 80.1717 | 0
2036 | 10 | 20 | 8 | 84.6676 | 0
2036 | 10 | 20 | 9 | 86.7397 | 0
2036 | 10 | 20 | 10 | 87.5165 | 0
2036 | 10 | 20 | 11 | 88.7162 | 0
2036 | 10 | 20 | 12 | 90.983 | 0
2036 | 10 | 20 | 13 | 90.895 | 0
2036 | 10 | 20 | 14 | 90.1476 | 0
2036 | 10 | 20 | 15 | 90.3767 | 0
2036 | 10 | 20 | 16 | 91.2729 | 0
2036 | 10 | 20 | 17 | 92.202 | 0
2036 | 10 | 20 | 18 | 91.0769 | 0
2036 | 10 | 20 | 19 | 88.6286 | 0
2036 | 10 | 20 | 20 | 85.0342 | 0
2036 | 10 | 20 | 21 | 81.7739 | 0
2036 | 10 | 20 | 22 | 77.3462 | 0
2036 | 10 | 20 | 23 | 72.2483 | 0
2036 | 10 | 21 | 0 | 68.7174 | 0
2036 | 10 | 21 | 1 | 65.8803 | 0
2036 | 10 | 21 | 2 | 62.6233 | 0
2036 | 10 | 21 | 3 | 61.8736 | 0
2036 | 10 | 21 | 4 | 61.895 | 0
2036 | 10 | 21 | 5 | 64.2731 | 0
2036 | 10 | 21 | 6 | 72.6046 | 0
2036 | 10 | 21 | 7 | 80.332 | 0
2036 | 10 | 21 | 8 | 85.1836 | 0
2036 | 10 | 21 | 9 | 87.6443 | 0
2036 | 10 | 21 | 10 | 88.7343 | 0
2036 | 10 | 21 | 11 | 90.1874 | 0
2036 | 10 | 21 | 12 | 93.4443 | 0
2036 | 10 | 21 | 13 | 93.7065 | 0
2036 | 10 | 21 | 14 | 93.5361 | 0
2036 | 10 | 21 | 15 | 94.029 | 0
2036 | 10 | 21 | 16 | 95.0699 | 0
2036 | 10 | 21 | 17 | 95.1952 | 0
2036 | 10 | 21 | 18 | 92.3004 | 0
2036 | 10 | 21 | 19 | 89.2571 | 0
2036 | 10 | 21 | 20 | 85.1051 | 0
2036 | 10 | 21 | 21 | 81.796 | 0
2036 | 10 | 21 | 22 | 77.421 | 0
2036 | 10 | 21 | 23 | 72.1492 | 0
2036 | 10 | 22 | 0 | 69.3438 | 0
2036 | 10 | 22 | 1 | 65.2128 | 0
2036 | 10 | 22 | 2 | 61.9309 | 0
2036 | 10 | 22 | 3 | 61.0537 | 0
2036 | 10 | 22 | 4 | 61.1797 | 0
2036 | 10 | 22 | 5 | 63.541 | 0
2036 | 10 | 22 | 6 | 71.8466 | 0
2036 | 10 | 22 | 7 | 79.378 | 0
2036 | 10 | 22 | 8 | 84.6567 | 0
2036 | 10 | 22 | 9 | 86.7052 | 0
2036 | 10 | 22 | 10 | 87.174 | 0
2036 | 10 | 22 | 11 | 88.4641 | 0
2036 | 10 | 22 | 12 | 89.5828 | 0
2036 | 10 | 22 | 13 | 89.0662 | 0
2036 | 10 | 22 | 14 | 88.2665 | 0
2036 | 10 | 22 | 15 | 88.4008 | 0
2036 | 10 | 22 | 16 | 89.351 | 0
2036 | 10 | 22 | 17 | 90.5302 | 0
2036 | 10 | 22 | 18 | 89.7473 | 0
2036 | 10 | 22 | 19 | 87.0816 | 0
2036 | 10 | 22 | 20 | 83.3406 | 0
2036 | 10 | 22 | 21 | 80.3432 | 0
2036 | 10 | 22 | 22 | 75.9854 | 0
2036 | 10 | 22 | 23 | 70.8356 | 0
2036 | 10 | 23 | 0 | 66.415 | 0
2036 | 10 | 23 | 1 | 64.9051 | 0
2036 | 10 | 23 | 2 | 61.6626 | 0
2036 | 10 | 23 | 3 | 60.8824 | 0
2036 | 10 | 23 | 4 | 61.01 | 0
2036 | 10 | 23 | 5 | 63.3849 | 0
2036 | 10 | 23 | 6 | 71.2802 | 0
2036 | 10 | 23 | 7 | 78.9409 | 0
2036 | 10 | 23 | 8 | 84.4354 | 0
2036 | 10 | 23 | 9 | 87.3385 | 0
2036 | 10 | 23 | 10 | 88.5254 | 0
2036 | 10 | 23 | 11 | 90.3283 | 0
2036 | 10 | 23 | 12 | 91.1948 | 0
2036 | 10 | 23 | 13 | 90.8298 | 0
2036 | 10 | 23 | 14 | 90.4824 | 0
2036 | 10 | 23 | 15 | 90.8891 | 0
2036 | 10 | 23 | 16 | 92.1103 | 0
2036 | 10 | 23 | 17 | 92.8296 | 0
2036 | 10 | 23 | 18 | 91.5098 | 0
2036 | 10 | 23 | 19 | 88.3221 | 0
2036 | 10 | 23 | 20 | 84.0786 | 0
2036 | 10 | 23 | 21 | 80.9607 | 0
2036 | 10 | 23 | 22 | 76.7303 | 0
2036 | 10 | 23 | 23 | 71.886 | 0
2036 | 10 | 24 | 0 | 68.8593 | 0
2036 | 10 | 24 | 1 | 66.3703 | 0
2036 | 10 | 24 | 2 | 63.4072 | 0
2036 | 10 | 24 | 3 | 62.6088 | 0
2036 | 10 | 24 | 4 | 62.7948 | 0
2036 | 10 | 24 | 5 | 65.2466 | 0
2036 | 10 | 24 | 6 | 71.8008 | 0
2036 | 10 | 24 | 7 | 78.776 | 0
2036 | 10 | 24 | 8 | 83.718 | 0
2036 | 10 | 24 | 9 | 85.5058 | 0
2036 | 10 | 24 | 10 | 85.8877 | 0
2036 | 10 | 24 | 11 | 87.1522 | 0
2036 | 10 | 24 | 12 | 88.2101 | 0
2036 | 10 | 24 | 13 | 87.3907 | 0
2036 | 10 | 24 | 14 | 86.2579 | 0
2036 | 10 | 24 | 15 | 86.2777 | 0
2036 | 10 | 24 | 16 | 86.9589 | 0
2036 | 10 | 24 | 17 | 87.9596 | 0
2036 | 10 | 24 | 18 | 87.1463 | 0
2036 | 10 | 24 | 19 | 84.4996 | 0
2036 | 10 | 24 | 20 | 81.0593 | 0
2036 | 10 | 24 | 21 | 78.0564 | 0
2036 | 10 | 24 | 22 | 74.6177 | 0
2036 | 10 | 24 | 23 | 70.7053 | 0
2036 | 10 | 25 | 0 | 67.7367 | 0
2036 | 10 | 25 | 1 | 66.4257 | 0
2036 | 10 | 25 | 2 | 63.1313 | 0
2036 | 10 | 25 | 3 | 62.2723 | 0
2036 | 10 | 25 | 4 | 62.137 | 0
2036 | 10 | 25 | 5 | 63.2396 | 0
2036 | 10 | 25 | 6 | 66.3702 | 0
2036 | 10 | 25 | 7 | 69.5515 | 0
2036 | 10 | 25 | 8 | 72.8419 | 0
2036 | 10 | 25 | 9 | 75.5322 | 0
2036 | 10 | 25 | 10 | 77.1689 | 0
2036 | 10 | 25 | 11 | 79.2771 | 0
2036 | 10 | 25 | 12 | 81.5221 | 0
2036 | 10 | 25 | 13 | 81.2542 | 0
2036 | 10 | 25 | 14 | 80.486 | 0
2036 | 10 | 25 | 15 | 80.6531 | 0
2036 | 10 | 25 | 16 | 81.052 | 0
2036 | 10 | 25 | 17 | 81.8916 | 0
2036 | 10 | 25 | 18 | 81.7397 | 0
2036 | 10 | 25 | 19 | 80.2835 | 0
2036 | 10 | 25 | 20 | 77.7561 | 0
2036 | 10 | 25 | 21 | 75.821 | 0
2036 | 10 | 25 | 22 | 73.6277 | 0
2036 | 10 | 25 | 23 | 70.5036 | 0
2036 | 10 | 26 | 0 | 67.9347 | 0
2036 | 10 | 26 | 1 | 65.0223 | 0
2036 | 10 | 26 | 2 | 61.8865 | 0
2036 | 10 | 26 | 3 | 61.0791 | 0
2036 | 10 | 26 | 4 | 60.9727 | 0
2036 | 10 | 26 | 5 | 61.8403 | 0
2036 | 10 | 26 | 6 | 64.579 | 0
2036 | 10 | 26 | 7 | 66.4609 | 0
2036 | 10 | 26 | 8 | 69.285 | 0
2036 | 10 | 26 | 9 | 72.1016 | 0
2036 | 10 | 26 | 10 | 73.6246 | 0
2036 | 10 | 26 | 11 | 75.5094 | 0
2036 | 10 | 26 | 12 | 78.7621 | 0
2036 | 10 | 26 | 13 | 78.8126 | 0
2036 | 10 | 26 | 14 | 78.1469 | 0
2036 | 10 | 26 | 15 | 78.6299 | 0
2036 | 10 | 26 | 16 | 79.5673 | 0
2036 | 10 | 26 | 17 | 80.894 | 0
2036 | 10 | 26 | 18 | 80.1479 | 0
2036 | 10 | 26 | 19 | 78.963 | 0
2036 | 10 | 26 | 20 | 76.7141 | 0
2036 | 10 | 26 | 21 | 74.9375 | 0
2036 | 10 | 26 | 22 | 72.3859 | 0
2036 | 10 | 26 | 23 | 68.4421 | 0
2036 | 10 | 27 | 0 | 65.563 | 0
2036 | 10 | 27 | 1 | 64.7315 | 0
2036 | 10 | 27 | 2 | 61.6242 | 0
2036 | 10 | 27 | 3 | 61.158 | 0
2036 | 10 | 27 | 4 | 61.4964 | 0
2036 | 10 | 27 | 5 | 64.0699 | 0
2036 | 10 | 27 | 6 | 71.882 | 0
2036 | 10 | 27 | 7 | 79.4746 | 0
2036 | 10 | 27 | 8 | 84.3884 | 0
2036 | 10 | 27 | 9 | 86.4032 | 0
2036 | 10 | 27 | 10 | 87.1651 | 0
2036 | 10 | 27 | 11 | 88.4038 | 0
2036 | 10 | 27 | 12 | 91.8697 | 0
2036 | 10 | 27 | 13 | 91.9157 | 0
2036 | 10 | 27 | 14 | 91.3272 | 0
2036 | 10 | 27 | 15 | 91.8042 | 0
2036 | 10 | 27 | 16 | 92.7788 | 0
2036 | 10 | 27 | 17 | 93.3818 | 0
2036 | 10 | 27 | 18 | 90.7291 | 0
2036 | 10 | 27 | 19 | 88.0592 | 0
2036 | 10 | 27 | 20 | 84.1319 | 0
2036 | 10 | 27 | 21 | 80.9087 | 0
2036 | 10 | 27 | 22 | 76.6109 | 0
2036 | 10 | 27 | 23 | 71.4875 | 0
2036 | 10 | 28 | 0 | 68.1434 | 0
2036 | 10 | 28 | 1 | 64.9965 | 0
2036 | 10 | 28 | 2 | 61.8711 | 0
2036 | 10 | 28 | 3 | 61.054 | 0
2036 | 10 | 28 | 4 | 61.3083 | 0
2036 | 10 | 28 | 5 | 63.7847 | 0
2036 | 10 | 28 | 6 | 71.6795 | 0
2036 | 10 | 28 | 7 | 79.2097 | 0
2036 | 10 | 28 | 8 | 84.1182 | 0
2036 | 10 | 28 | 9 | 85.7784 | 0
2036 | 10 | 28 | 10 | 86.0656 | 0
2036 | 10 | 28 | 11 | 86.9038 | 0
2036 | 10 | 28 | 12 | 90.1744 | 0
2036 | 10 | 28 | 13 | 89.9179 | 0
2036 | 10 | 28 | 14 | 89.1478 | 0
2036 | 10 | 28 | 15 | 89.4597 | 0
2036 | 10 | 28 | 16 | 90.4013 | 0
2036 | 10 | 28 | 17 | 90.9581 | 0
2036 | 10 | 28 | 18 | 88.7442 | 0
2036 | 10 | 28 | 19 | 86.2277 | 0
2036 | 10 | 28 | 20 | 82.3744 | 0
2036 | 10 | 28 | 21 | 79.2915 | 0
2036 | 10 | 28 | 22 | 75.1914 | 0
2036 | 10 | 28 | 23 | 70.0494 | 0
2036 | 10 | 29 | 0 | 66.3879 | 0
2036 | 10 | 29 | 1 | 68.325 | 0
2036 | 10 | 29 | 2 | 65.2193 | 0
2036 | 10 | 29 | 3 | 64.6559 | 0
2036 | 10 | 29 | 4 | 65.0771 | 0
2036 | 10 | 29 | 5 | 67.819 | 0
2036 | 10 | 29 | 6 | 75.9817 | 0
2036 | 10 | 29 | 7 | 83.9169 | 0
2036 | 10 | 29 | 8 | 89.0434 | 0
2036 | 10 | 29 | 9 | 90.3641 | 0
2036 | 10 | 29 | 10 | 90.1822 | 0
2036 | 10 | 29 | 11 | 90.9775 | 0
2036 | 10 | 29 | 12 | 91.952 | 0
2036 | 10 | 29 | 13 | 91.1563 | 0
2036 | 10 | 29 | 14 | 90.17 | 0
2036 | 10 | 29 | 15 | 90.4028 | 0
2036 | 10 | 29 | 16 | 91.7036 | 0
2036 | 10 | 29 | 17 | 93.2588 | 0
2036 | 10 | 29 | 18 | 95.0911 | 0
2036 | 10 | 29 | 19 | 92.7039 | 0
2036 | 10 | 29 | 20 | 89.0858 | 0
2036 | 10 | 29 | 21 | 86.1638 | 0
2036 | 10 | 29 | 22 | 82.0308 | 0
2036 | 10 | 29 | 23 | 76.8952 | 0
2036 | 10 | 30 | 0 | 72.6302 | 0
2036 | 10 | 30 | 1 | 72.3162 | 0
2036 | 10 | 30 | 2 | 69.0538 | 0
2036 | 10 | 30 | 3 | 68.2388 | 0
2036 | 10 | 30 | 4 | 68.4974 | 0
2036 | 10 | 30 | 5 | 71.1481 | 0
2036 | 10 | 30 | 6 | 78.821 | 0
2036 | 10 | 30 | 7 | 86.6425 | 0
2036 | 10 | 30 | 8 | 91.7696 | 0
2036 | 10 | 30 | 9 | 93.0674 | 0
2036 | 10 | 30 | 10 | 92.8455 | 0
2036 | 10 | 30 | 11 | 93.5964 | 0
2036 | 10 | 30 | 12 | 95.948 | 0
2036 | 10 | 30 | 13 | 95.2115 | 0
2036 | 10 | 30 | 14 | 94.1524 | 0
2036 | 10 | 30 | 15 | 94.2466 | 0
2036 | 10 | 30 | 16 | 95.3196 | 0
2036 | 10 | 30 | 17 | 96.3549 | 0
2036 | 10 | 30 | 18 | 97.1195 | 0
2036 | 10 | 30 | 19 | 93.6568 | 0
2036 | 10 | 30 | 20 | 89.4291 | 0
2036 | 10 | 30 | 21 | 86.0282 | 0
2036 | 10 | 30 | 22 | 81.6544 | 0
2036 | 10 | 30 | 23 | 76.4758 | 0
2036 | 10 | 31 | 0 | 72.4424 | 0
2036 | 10 | 31 | 1 | 74.3785 | 0
2036 | 10 | 31 | 2 | 70.8649 | 0
2036 | 10 | 31 | 3 | 70.0225 | 0
2036 | 10 | 31 | 4 | 70.0978 | 0
2036 | 10 | 31 | 5 | 72.7412 | 0
2036 | 10 | 31 | 6 | 80.2572 | 0
2036 | 10 | 31 | 7 | 88.1425 | 0
2036 | 10 | 31 | 8 | 93.5289 | 0
2036 | 10 | 31 | 9 | 95.5504 | 0
2036 | 10 | 31 | 10 | 96.0794 | 0
2036 | 10 | 31 | 11 | 97.3609 | 0
2036 | 10 | 31 | 12 | 98.9136 | 0
2036 | 10 | 31 | 13 | 98.3682 | 0
2036 | 10 | 31 | 14 | 97.4557 | 0
2036 | 10 | 31 | 15 | 97.6336 | 0
2036 | 10 | 31 | 16 | 98.6509 | 0
2036 | 10 | 31 | 17 | 100.0517 | 0
2036 | 10 | 31 | 18 | 98.8373 | 0
2036 | 10 | 31 | 19 | 95.3517 | 0
2036 | 10 | 31 | 20 | 91.3853 | 0
2036 | 10 | 31 | 21 | 87.9837 | 0
2036 | 10 | 31 | 22 | 84.1497 | 0
2036 | 10 | 31 | 23 | 79.8392 | 0
2036 | 11 | 1 | 0 | 77.3644 | 0
2036 | 11 | 1 | 1 | 76.4841 | 0
2036 | 11 | 1 | 2 | 72.9532 | 0
2036 | 11 | 1 | 3 | 71.792 | 0
2036 | 11 | 1 | 4 | 71.5769 | 0
2036 | 11 | 1 | 5 | 72.8491 | 0
2036 | 11 | 1 | 6 | 76.4489 | 0
2036 | 11 | 1 | 7 | 79.7218 | 0
2036 | 11 | 1 | 8 | 82.7595 | 0
2036 | 11 | 1 | 9 | 85.7945 | 0
2036 | 11 | 1 | 10 | 87.9199 | 0
2036 | 11 | 1 | 11 | 90.33 | 0
2036 | 11 | 1 | 12 | 91.1539 | 0
2036 | 11 | 1 | 13 | 90.7167 | 0
2036 | 11 | 1 | 14 | 89.9041 | 0
2036 | 11 | 1 | 15 | 89.9065 | 0
2036 | 11 | 1 | 16 | 90.3457 | 0
2036 | 11 | 1 | 17 | 91.8606 | 0
2036 | 11 | 1 | 18 | 93.4088 | 0
2036 | 11 | 1 | 19 | 91.096 | 0
2036 | 11 | 1 | 20 | 87.9754 | 0
2036 | 11 | 1 | 21 | 86.0241 | 0
2036 | 11 | 1 | 22 | 83.4965 | 0
2036 | 11 | 1 | 23 | 80.1645 | 0
2036 | 11 | 2 | 0 | 77.3911 | 0
2036 | 11 | 2 | 1 | 78.2758 | 0
2036 | 11 | 2 | 2 | 75.4271 | 0
2036 | 11 | 2 | 3 | 72.4738 | 0
2036 | 11 | 2 | 4 | 71.0304 | 0
2036 | 11 | 2 | 5 | 69.4762 | 0
2036 | 11 | 2 | 6 | 67.2868 | 0
2036 | 11 | 2 | 7 | 68.6936 | 0
2036 | 11 | 2 | 8 | 74.2997 | 0
2036 | 11 | 2 | 9 | 80.5463 | 0
2036 | 11 | 2 | 10 | 84.0133 | 0
2036 | 11 | 2 | 11 | 87.5111 | 0
2036 | 11 | 2 | 12 | 90.4925 | 0
2036 | 11 | 2 | 13 | 91.5141 | 0
2036 | 11 | 2 | 14 | 91.3259 | 0
2036 | 11 | 2 | 15 | 91.3596 | 0
2036 | 11 | 2 | 16 | 91.6566 | 0
2036 | 11 | 2 | 17 | 93.4088 | 0
2036 | 11 | 2 | 18 | 96.4038 | 0
2036 | 11 | 2 | 19 | 96.0616 | 0
2036 | 11 | 2 | 20 | 93.5975 | 0
2036 | 11 | 2 | 21 | 91.5055 | 0
2036 | 11 | 2 | 22 | 89.4606 | 0
2036 | 11 | 2 | 23 | 85.4218 | 0
2036 | 11 | 3 | 0 | 82.1551 | 0
2036 | 11 | 3 | 1 | 72.8036 | 0
2036 | 11 | 3 | 2 | 70.2118 | 0
2036 | 11 | 3 | 3 | 67.6522 | 0
2036 | 11 | 3 | 4 | 66.8384 | 0
2036 | 11 | 3 | 5 | 67.2805 | 0
2036 | 11 | 3 | 6 | 71.3103 | 0
2036 | 11 | 3 | 7 | 78.72 | 0
2036 | 11 | 3 | 8 | 85.9372 | 0
2036 | 11 | 3 | 9 | 91.0709 | 0
2036 | 11 | 3 | 10 | 93.3305 | 0
2036 | 11 | 3 | 11 | 95.7768 | 0
2036 | 11 | 3 | 12 | 98.6994 | 0
2036 | 11 | 3 | 13 | 99.83 | 0
2036 | 11 | 3 | 14 | 99.5808 | 0
2036 | 11 | 3 | 15 | 99.7353 | 0
2036 | 11 | 3 | 16 | 99.9212 | 0
2036 | 11 | 3 | 17 | 100.7076 | 0
2036 | 11 | 3 | 18 | 101.7901 | 0
2036 | 11 | 3 | 19 | 100.0414 | 0
2036 | 11 | 3 | 20 | 95.8646 | 0
2036 | 11 | 3 | 21 | 92.3682 | 0
2036 | 11 | 3 | 22 | 88.4758 | 0
2036 | 11 | 3 | 23 | 83.2902 | 0
2036 | 11 | 4 | 0 | 78.3069 | 0
2036 | 11 | 4 | 1 | 80.2464 | 0
2036 | 11 | 4 | 2 | 77.7506 | 0
2036 | 11 | 4 | 3 | 75.0927 | 0
2036 | 11 | 4 | 4 | 74.4332 | 0
2036 | 11 | 4 | 5 | 75.021 | 0
2036 | 11 | 4 | 6 | 78.8154 | 0
2036 | 11 | 4 | 7 | 86.8368 | 0
2036 | 11 | 4 | 8 | 94.9083 | 0
2036 | 11 | 4 | 9 | 99.7057 | 0
2036 | 11 | 4 | 10 | 101.4452 | 0
2036 | 11 | 4 | 11 | 103.4476 | 0
2036 | 11 | 4 | 12 | 104.2586 | 0
2036 | 11 | 4 | 13 | 104.7544 | 0
2036 | 11 | 4 | 14 | 104.2592 | 0
2036 | 11 | 4 | 15 | 104.241 | 0
2036 | 11 | 4 | 16 | 104.8846 | 0
2036 | 11 | 4 | 17 | 106.7094 | 0
2036 | 11 | 4 | 18 | 112.4345 | 0
2036 | 11 | 4 | 19 | 111.5102 | 0
2036 | 11 | 4 | 20 | 107.7046 | 0
2036 | 11 | 4 | 21 | 104.4766 | 0
2036 | 11 | 4 | 22 | 100.8915 | 0
2036 | 11 | 4 | 23 | 95.4776 | 0
2036 | 11 | 5 | 0 | 88.6511 | 0
2036 | 11 | 5 | 1 | 86.2276 | 0
2036 | 11 | 5 | 2 | 83.7448 | 0
2036 | 11 | 5 | 3 | 81.0813 | 0
2036 | 11 | 5 | 4 | 80.4075 | 0
2036 | 11 | 5 | 5 | 80.8887 | 0
2036 | 11 | 5 | 6 | 83.6925 | 0
2036 | 11 | 5 | 7 | 91.6328 | 0
2036 | 11 | 5 | 8 | 99.1877 | 0
2036 | 11 | 5 | 9 | 103.318 | 0
2036 | 11 | 5 | 10 | 104.5179 | 0
2036 | 11 | 5 | 11 | 106.1973 | 0
2036 | 11 | 5 | 12 | 107.0758 | 0
2036 | 11 | 5 | 13 | 107.321 | 0
2036 | 11 | 5 | 14 | 106.587 | 0
2036 | 11 | 5 | 15 | 106.3333 | 0
2036 | 11 | 5 | 16 | 106.7877 | 0
2036 | 11 | 5 | 17 | 108.4762 | 0
2036 | 11 | 5 | 18 | 113.6928 | 0
2036 | 11 | 5 | 19 | 112.571 | 0
2036 | 11 | 5 | 20 | 108.7175 | 0
2036 | 11 | 5 | 21 | 105.4512 | 0
2036 | 11 | 5 | 22 | 101.8446 | 0
2036 | 11 | 5 | 23 | 96.4178 | 0
2036 | 11 | 6 | 0 | 88.426 | 0
2036 | 11 | 6 | 1 | 84.8097 | 0
2036 | 11 | 6 | 2 | 82.2245 | 0
2036 | 11 | 6 | 3 | 79.3861 | 0
2036 | 11 | 6 | 4 | 78.5854 | 0
2036 | 11 | 6 | 5 | 79.072 | 0
2036 | 11 | 6 | 6 | 82.3006 | 0
2036 | 11 | 6 | 7 | 89.8222 | 0
2036 | 11 | 6 | 8 | 97.0991 | 0
2036 | 11 | 6 | 9 | 101.0798 | 0
2036 | 11 | 6 | 10 | 102.2542 | 0
2036 | 11 | 6 | 11 | 103.861 | 0
2036 | 11 | 6 | 12 | 104.5468 | 0
2036 | 11 | 6 | 13 | 104.6003 | 0
2036 | 11 | 6 | 14 | 103.3052 | 0
2036 | 11 | 6 | 15 | 103.0824 | 0
2036 | 11 | 6 | 16 | 103.2739 | 0
2036 | 11 | 6 | 17 | 104.6277 | 0
2036 | 11 | 6 | 18 | 109.6559 | 0
2036 | 11 | 6 | 19 | 108.6176 | 0
2036 | 11 | 6 | 20 | 105.0151 | 0
2036 | 11 | 6 | 21 | 101.4919 | 0
2036 | 11 | 6 | 22 | 98.1117 | 0
2036 | 11 | 6 | 23 | 93.03 | 0
2036 | 11 | 7 | 0 | 87.2885 | 0
2036 | 11 | 7 | 1 | 83.6019 | 0
2036 | 11 | 7 | 2 | 80.8563 | 0
2036 | 11 | 7 | 3 | 78.083 | 0
2036 | 11 | 7 | 4 | 77.2443 | 0
2036 | 11 | 7 | 5 | 77.6665 | 0
2036 | 11 | 7 | 6 | 81.4754 | 0
2036 | 11 | 7 | 7 | 88.8223 | 0
2036 | 11 | 7 | 8 | 96.0143 | 0
2036 | 11 | 7 | 9 | 100.1349 | 0
2036 | 11 | 7 | 10 | 101.3957 | 0
2036 | 11 | 7 | 11 | 102.9835 | 0
2036 | 11 | 7 | 12 | 104.5723 | 0
2036 | 11 | 7 | 13 | 104.4708 | 0
2036 | 11 | 7 | 14 | 103.1523 | 0
2036 | 11 | 7 | 15 | 102.5801 | 0
2036 | 11 | 7 | 16 | 102.6785 | 0
2036 | 11 | 7 | 17 | 103.9142 | 0
2036 | 11 | 7 | 18 | 107.3014 | 0
2036 | 11 | 7 | 19 | 105.7338 | 0
2036 | 11 | 7 | 20 | 102.1572 | 0
2036 | 11 | 7 | 21 | 98.9053 | 0
2036 | 11 | 7 | 22 | 96.2145 | 0
2036 | 11 | 7 | 23 | 92.183 | 0
2036 | 11 | 8 | 0 | 87.8975 | 0
2036 | 11 | 8 | 1 | 82.6133 | 0
2036 | 11 | 8 | 2 | 79.8144 | 0
2036 | 11 | 8 | 3 | 76.8401 | 0
2036 | 11 | 8 | 4 | 75.7432 | 0
2036 | 11 | 8 | 5 | 74.9673 | 0
2036 | 11 | 8 | 6 | 75.0631 | 0
2036 | 11 | 8 | 7 | 77.5578 | 0
2036 | 11 | 8 | 8 | 81.5705 | 0
2036 | 11 | 8 | 9 | 85.8831 | 0
2036 | 11 | 8 | 10 | 88.4084 | 0
2036 | 11 | 8 | 11 | 91.1449 | 0
2036 | 11 | 8 | 12 | 93.5514 | 0
2036 | 11 | 8 | 13 | 93.9265 | 0
2036 | 11 | 8 | 14 | 92.8934 | 0
2036 | 11 | 8 | 15 | 92.5288 | 0
2036 | 11 | 8 | 16 | 92.4173 | 0
2036 | 11 | 8 | 17 | 93.6089 | 0
2036 | 11 | 8 | 18 | 98.2435 | 0
2036 | 11 | 8 | 19 | 97.8484 | 0
2036 | 11 | 8 | 20 | 95.0293 | 0
2036 | 11 | 8 | 21 | 92.838 | 0
2036 | 11 | 8 | 22 | 91.4345 | 0
2036 | 11 | 8 | 23 | 88.4679 | 0
2036 | 11 | 9 | 0 | 84.3999 | 0
2036 | 11 | 9 | 1 | 80.0704 | 0
2036 | 11 | 9 | 2 | 77.3177 | 0
2036 | 11 | 9 | 3 | 74.381 | 0
2036 | 11 | 9 | 4 | 73.12 | 0
2036 | 11 | 9 | 5 | 71.9342 | 0
2036 | 11 | 9 | 6 | 70.6192 | 0
2036 | 11 | 9 | 7 | 71.6444 | 0
2036 | 11 | 9 | 8 | 75.9027 | 0
2036 | 11 | 9 | 9 | 80.6651 | 0
2036 | 11 | 9 | 10 | 82.9463 | 0
2036 | 11 | 9 | 11 | 85.6633 | 0
2036 | 11 | 9 | 12 | 89.4703 | 0
2036 | 11 | 9 | 13 | 90.5068 | 0
2036 | 11 | 9 | 14 | 90.0027 | 0
2036 | 11 | 9 | 15 | 90.188 | 0
2036 | 11 | 9 | 16 | 90.6073 | 0
2036 | 11 | 9 | 17 | 92.5508 | 0
2036 | 11 | 9 | 18 | 98.3273 | 0
2036 | 11 | 9 | 19 | 97.959 | 0
2036 | 11 | 9 | 20 | 95.4866 | 0
2036 | 11 | 9 | 21 | 93.3922 | 0
2036 | 11 | 9 | 22 | 91.4332 | 0
2036 | 11 | 9 | 23 | 87.6172 | 0
2036 | 11 | 10 | 0 | 82.5297 | 0
2036 | 11 | 10 | 1 | 79.2192 | 0
2036 | 11 | 10 | 2 | 76.7087 | 0
2036 | 11 | 10 | 3 | 74.2252 | 0
2036 | 11 | 10 | 4 | 73.5568 | 0
2036 | 11 | 10 | 5 | 74.2138 | 0
2036 | 11 | 10 | 6 | 77.3734 | 0
2036 | 11 | 10 | 7 | 84.8549 | 0
2036 | 11 | 10 | 8 | 92.1003 | 0
2036 | 11 | 10 | 9 | 96.3433 | 0
2036 | 11 | 10 | 10 | 97.7752 | 0
2036 | 11 | 10 | 11 | 99.6357 | 0
2036 | 11 | 10 | 12 | 102.9198 | 0
2036 | 11 | 10 | 13 | 103.6984 | 0
2036 | 11 | 10 | 14 | 102.7735 | 0
2036 | 11 | 10 | 15 | 102.6376 | 0
2036 | 11 | 10 | 16 | 102.7719 | 0
2036 | 11 | 10 | 17 | 104.026 | 0
2036 | 11 | 10 | 18 | 104.6117 | 0
2036 | 11 | 10 | 19 | 103.1857 | 0
2036 | 11 | 10 | 20 | 99.4101 | 0
2036 | 11 | 10 | 21 | 95.9244 | 0
2036 | 11 | 10 | 22 | 92.3316 | 0
2036 | 11 | 10 | 23 | 87.1703 | 0
2036 | 11 | 11 | 0 | 82.7004 | 0
2036 | 11 | 11 | 1 | 79 | 0
2036 | 11 | 11 | 2 | 76.4312 | 0
2036 | 11 | 11 | 3 | 73.7712 | 0
2036 | 11 | 11 | 4 | 73.0394 | 0
2036 | 11 | 11 | 5 | 73.7181 | 0
2036 | 11 | 11 | 6 | 77.2313 | 0
2036 | 11 | 11 | 7 | 85.2564 | 0
2036 | 11 | 11 | 8 | 92.8889 | 0
2036 | 11 | 11 | 9 | 98.0506 | 0
2036 | 11 | 11 | 10 | 100.2727 | 0
2036 | 11 | 11 | 11 | 102.4183 | 0
2036 | 11 | 11 | 12 | 104.7065 | 0
2036 | 11 | 11 | 13 | 105.8181 | 0
2036 | 11 | 11 | 14 | 105.7308 | 0
2036 | 11 | 11 | 15 | 105.7808 | 0
2036 | 11 | 11 | 16 | 106.5894 | 0
2036 | 11 | 11 | 17 | 108.3758 | 0
2036 | 11 | 11 | 18 | 110.3754 | 0
2036 | 11 | 11 | 19 | 108.2145 | 0
2036 | 11 | 11 | 20 | 104.0941 | 0
2036 | 11 | 11 | 21 | 100.5801 | 0
2036 | 11 | 11 | 22 | 96.9505 | 0
2036 | 11 | 11 | 23 | 91.7971 | 0
2036 | 11 | 12 | 0 | 86.0063 | 0
2036 | 11 | 12 | 1 | 82.774 | 0
2036 | 11 | 12 | 2 | 80.2287 | 0
2036 | 11 | 12 | 3 | 77.5621 | 0
2036 | 11 | 12 | 4 | 76.8679 | 0
2036 | 11 | 12 | 5 | 77.5501 | 0
2036 | 11 | 12 | 6 | 81.5192 | 0
2036 | 11 | 12 | 7 | 89.5773 | 0
2036 | 11 | 12 | 8 | 97.0151 | 0
2036 | 11 | 12 | 9 | 101.174 | 0
2036 | 11 | 12 | 10 | 102.459 | 0
2036 | 11 | 12 | 11 | 104.1009 | 0
2036 | 11 | 12 | 12 | 105.9882 | 0
2036 | 11 | 12 | 13 | 106.5377 | 0
2036 | 11 | 12 | 14 | 105.9144 | 0
2036 | 11 | 12 | 15 | 105.6852 | 0
2036 | 11 | 12 | 16 | 106.2948 | 0
2036 | 11 | 12 | 17 | 108.3027 | 0
2036 | 11 | 12 | 18 | 111.5739 | 0
2036 | 11 | 12 | 19 | 110.3909 | 0
2036 | 11 | 12 | 20 | 106.9256 | 0
2036 | 11 | 12 | 21 | 103.6856 | 0
2036 | 11 | 12 | 22 | 100.2852 | 0
2036 | 11 | 12 | 23 | 95.0984 | 0
2036 | 11 | 13 | 0 | 89.3312 | 0
2036 | 11 | 13 | 1 | 85.3596 | 0
2036 | 11 | 13 | 2 | 82.8047 | 0
2036 | 11 | 13 | 3 | 80.0926 | 0
2036 | 11 | 13 | 4 | 79.3901 | 0
2036 | 11 | 13 | 5 | 80.0153 | 0
2036 | 11 | 13 | 6 | 83.8981 | 0
2036 | 11 | 13 | 7 | 91.6788 | 0
2036 | 11 | 13 | 8 | 99.0308 | 0
2036 | 11 | 13 | 9 | 102.9638 | 0
2036 | 11 | 13 | 10 | 103.9908 | 0
2036 | 11 | 13 | 11 | 105.4592 | 0
2036 | 11 | 13 | 12 | 106.9466 | 0
2036 | 11 | 13 | 13 | 107.1289 | 0
2036 | 11 | 13 | 14 | 106.0463 | 0
2036 | 11 | 13 | 15 | 105.6878 | 0
2036 | 11 | 13 | 16 | 106.0141 | 0
2036 | 11 | 13 | 17 | 107.8047 | 0
2036 | 11 | 13 | 18 | 112.1841 | 0
2036 | 11 | 13 | 19 | 110.9795 | 0
2036 | 11 | 13 | 20 | 107.5066 | 0
2036 | 11 | 13 | 21 | 104.1124 | 0
2036 | 11 | 13 | 22 | 100.7549 | 0
2036 | 11 | 13 | 23 | 95.6968 | 0
2036 | 11 | 14 | 0 | 90.0813 | 0
2036 | 11 | 14 | 1 | 85.7746 | 0
2036 | 11 | 14 | 2 | 82.8516 | 0
2036 | 11 | 14 | 3 | 79.8755 | 0
2036 | 11 | 14 | 4 | 78.8409 | 0
2036 | 11 | 14 | 5 | 79.1204 | 0
2036 | 11 | 14 | 6 | 82.1941 | 0
2036 | 11 | 14 | 7 | 89.4787 | 0
2036 | 11 | 14 | 8 | 96.9153 | 0
2036 | 11 | 14 | 9 | 101.9484 | 0
2036 | 11 | 14 | 10 | 104.1785 | 0
2036 | 11 | 14 | 11 | 106.205 | 0
2036 | 11 | 14 | 12 | 106.6097 | 0
2036 | 11 | 14 | 13 | 106.8418 | 0
2036 | 11 | 14 | 14 | 105.9328 | 0
2036 | 11 | 14 | 15 | 105.4237 | 0
2036 | 11 | 14 | 16 | 105.6373 | 0
2036 | 11 | 14 | 17 | 107.0097 | 0
2036 | 11 | 14 | 18 | 110.0948 | 0
2036 | 11 | 14 | 19 | 107.1696 | 0
2036 | 11 | 14 | 20 | 102.9086 | 0
2036 | 11 | 14 | 21 | 99.4818 | 0
2036 | 11 | 14 | 22 | 96.532 | 0
2036 | 11 | 14 | 23 | 92.429 | 0
2036 | 11 | 15 | 0 | 87.1219 | 0
2036 | 11 | 15 | 1 | 82.5203 | 0
2036 | 11 | 15 | 2 | 79.6029 | 0
2036 | 11 | 15 | 3 | 76.5201 | 0
2036 | 11 | 15 | 4 | 75.3036 | 0
2036 | 11 | 15 | 5 | 74.492 | 0
2036 | 11 | 15 | 6 | 73.6929 | 0
2036 | 11 | 15 | 7 | 76.0001 | 0
2036 | 11 | 15 | 8 | 80.4606 | 0
2036 | 11 | 15 | 9 | 85.2044 | 0
2036 | 11 | 15 | 10 | 87.872 | 0
2036 | 11 | 15 | 11 | 90.8848 | 0
2036 | 11 | 15 | 12 | 92.4472 | 0
2036 | 11 | 15 | 13 | 93.039 | 0
2036 | 11 | 15 | 14 | 92.302 | 0
2036 | 11 | 15 | 15 | 91.9402 | 0
2036 | 11 | 15 | 16 | 91.7509 | 0
2036 | 11 | 15 | 17 | 93.7985 | 0
2036 | 11 | 15 | 18 | 97.4361 | 0
2036 | 11 | 15 | 19 | 96.8855 | 0
2036 | 11 | 15 | 20 | 94.3608 | 0
2036 | 11 | 15 | 21 | 92.2514 | 0
2036 | 11 | 15 | 22 | 90.8097 | 0
2036 | 11 | 15 | 23 | 87.9915 | 0
2036 | 11 | 16 | 0 | 84.1724 | 0
2036 | 11 | 16 | 1 | 81.2895 | 0
2036 | 11 | 16 | 2 | 78.6582 | 0
2036 | 11 | 16 | 3 | 75.5917 | 0
2036 | 11 | 16 | 4 | 74.1884 | 0
2036 | 11 | 16 | 5 | 72.6629 | 0
2036 | 11 | 16 | 6 | 70.308 | 0
2036 | 11 | 16 | 7 | 71.2215 | 0
2036 | 11 | 16 | 8 | 75.9963 | 0
2036 | 11 | 16 | 9 | 81.6338 | 0
2036 | 11 | 16 | 10 | 84.7194 | 0
2036 | 11 | 16 | 11 | 88.1304 | 0
2036 | 11 | 16 | 12 | 90.3238 | 0
2036 | 11 | 16 | 13 | 91.4694 | 0
2036 | 11 | 16 | 14 | 91.2844 | 0
2036 | 11 | 16 | 15 | 91.4522 | 0
2036 | 11 | 16 | 16 | 91.7449 | 0
2036 | 11 | 16 | 17 | 94.1405 | 0
2036 | 11 | 16 | 18 | 99.0226 | 0
2036 | 11 | 16 | 19 | 98.791 | 0
2036 | 11 | 16 | 20 | 96.6038 | 0
2036 | 11 | 16 | 21 | 94.5687 | 0
2036 | 11 | 16 | 22 | 92.6049 | 0
2036 | 11 | 16 | 23 | 88.8242 | 0
2036 | 11 | 17 | 0 | 84.5027 | 0
2036 | 11 | 17 | 1 | 78.4916 | 0
2036 | 11 | 17 | 2 | 75.6894 | 0
2036 | 11 | 17 | 3 | 72.9711 | 0
2036 | 11 | 17 | 4 | 72.1137 | 0
2036 | 11 | 17 | 5 | 72.6564 | 0
2036 | 11 | 17 | 6 | 76.2634 | 0
2036 | 11 | 17 | 7 | 83.9154 | 0
2036 | 11 | 17 | 8 | 91.6854 | 0
2036 | 11 | 17 | 9 | 97.0476 | 0
2036 | 11 | 17 | 10 | 99.5522 | 0
2036 | 11 | 17 | 11 | 101.8206 | 0
2036 | 11 | 17 | 12 | 104.8424 | 0
2036 | 11 | 17 | 13 | 106.1035 | 0
2036 | 11 | 17 | 14 | 106.0326 | 0
2036 | 11 | 17 | 15 | 106.0006 | 0
2036 | 11 | 17 | 16 | 106.7096 | 0
2036 | 11 | 17 | 17 | 108.9376 | 0
2036 | 11 | 17 | 18 | 111.5817 | 0
2036 | 11 | 17 | 19 | 109.3455 | 0
2036 | 11 | 17 | 20 | 105.2623 | 0
2036 | 11 | 17 | 21 | 101.946 | 0
2036 | 11 | 17 | 22 | 98.3729 | 0
2036 | 11 | 17 | 23 | 93.1957 | 0
2036 | 11 | 18 | 0 | 84.1509 | 0
2036 | 11 | 18 | 1 | 82.3336 | 0
2036 | 11 | 18 | 2 | 79.7728 | 0
2036 | 11 | 18 | 3 | 77.1634 | 0
2036 | 11 | 18 | 4 | 76.4322 | 0
2036 | 11 | 18 | 5 | 77.0492 | 0
2036 | 11 | 18 | 6 | 80.033 | 0
2036 | 11 | 18 | 7 | 88.113 | 0
2036 | 11 | 18 | 8 | 96.2162 | 0
2036 | 11 | 18 | 9 | 101.697 | 0
2036 | 11 | 18 | 10 | 104.2113 | 0
2036 | 11 | 18 | 11 | 106.6089 | 0
2036 | 11 | 18 | 12 | 106.1324 | 0
2036 | 11 | 18 | 13 | 107.0831 | 0
2036 | 11 | 18 | 14 | 107.0581 | 0
2036 | 11 | 18 | 15 | 107.1619 | 0
2036 | 11 | 18 | 16 | 108.1243 | 0
2036 | 11 | 18 | 17 | 110.5113 | 0
2036 | 11 | 18 | 18 | 113.1568 | 0
2036 | 11 | 18 | 19 | 111.7658 | 0
2036 | 11 | 18 | 20 | 108.0852 | 0
2036 | 11 | 18 | 21 | 104.9042 | 0
2036 | 11 | 18 | 22 | 101.5397 | 0
2036 | 11 | 18 | 23 | 96.4287 | 0
2036 | 11 | 19 | 0 | 91.6808 | 0
2036 | 11 | 19 | 1 | 86.1724 | 0
2036 | 11 | 19 | 2 | 83.6551 | 0
2036 | 11 | 19 | 3 | 80.8382 | 0
2036 | 11 | 19 | 4 | 80.075 | 0
2036 | 11 | 19 | 5 | 80.731 | 0
2036 | 11 | 19 | 6 | 84.2883 | 0
2036 | 11 | 19 | 7 | 92.2659 | 0
2036 | 11 | 19 | 8 | 100.1187 | 0
2036 | 11 | 19 | 9 | 105.122 | 0
2036 | 11 | 19 | 10 | 107.1407 | 0
2036 | 11 | 19 | 11 | 109.1474 | 0
2036 | 11 | 19 | 12 | 111.1702 | 0
2036 | 11 | 19 | 13 | 112.0546 | 0
2036 | 11 | 19 | 14 | 111.7647 | 0
2036 | 11 | 19 | 15 | 111.6365 | 0
2036 | 11 | 19 | 16 | 112.3034 | 0
2036 | 11 | 19 | 17 | 114.311 | 0
2036 | 11 | 19 | 18 | 115.8098 | 0
2036 | 11 | 19 | 19 | 113.6214 | 0
2036 | 11 | 19 | 20 | 109.7027 | 0
2036 | 11 | 19 | 21 | 106.2599 | 0
2036 | 11 | 19 | 22 | 102.5726 | 0
2036 | 11 | 19 | 23 | 97.2406 | 0
2036 | 11 | 20 | 0 | 91.32 | 0
2036 | 11 | 20 | 1 | 86.7564 | 0
2036 | 11 | 20 | 2 | 83.8453 | 0
2036 | 11 | 20 | 3 | 80.8703 | 0
2036 | 11 | 20 | 4 | 79.8228 | 0
2036 | 11 | 20 | 5 | 80.2233 | 0
2036 | 11 | 20 | 6 | 84.0952 | 0
2036 | 11 | 20 | 7 | 91.7337 | 0
2036 | 11 | 20 | 8 | 99.462 | 0
2036 | 11 | 20 | 9 | 104.5776 | 0
2036 | 11 | 20 | 10 | 106.7724 | 0
2036 | 11 | 20 | 11 | 108.8691 | 0
2036 | 11 | 20 | 12 | 110.094 | 0
2036 | 11 | 20 | 13 | 110.8624 | 0
2036 | 11 | 20 | 14 | 110.4696 | 0
2036 | 11 | 20 | 15 | 110.2859 | 0
2036 | 11 | 20 | 16 | 110.869 | 0
2036 | 11 | 20 | 17 | 112.7356 | 0
2036 | 11 | 20 | 18 | 113.498 | 0
2036 | 11 | 20 | 19 | 111.2218 | 0
2036 | 11 | 20 | 20 | 107.2336 | 0
2036 | 11 | 20 | 21 | 103.7499 | 0
2036 | 11 | 20 | 22 | 100.2701 | 0
2036 | 11 | 20 | 23 | 95.2252 | 0
2036 | 11 | 21 | 0 | 89.6403 | 0
2036 | 11 | 21 | 1 | 87.1653 | 0
2036 | 11 | 21 | 2 | 84.4673 | 0
2036 | 11 | 21 | 3 | 81.7176 | 0
2036 | 11 | 21 | 4 | 80.9151 | 0
2036 | 11 | 21 | 5 | 81.4045 | 0
2036 | 11 | 21 | 6 | 84.3858 | 0
2036 | 11 | 21 | 7 | 91.7972 | 0
2036 | 11 | 21 | 8 | 99.8452 | 0
2036 | 11 | 21 | 9 | 105.3821 | 0
2036 | 11 | 21 | 10 | 107.9285 | 0
2036 | 11 | 21 | 11 | 110.2722 | 0
2036 | 11 | 21 | 12 | 111.7594 | 0
2036 | 11 | 21 | 13 | 112.3755 | 0
2036 | 11 | 21 | 14 | 111.993 | 0
2036 | 11 | 21 | 15 | 111.7611 | 0
2036 | 11 | 21 | 16 | 112.3989 | 0
2036 | 11 | 21 | 17 | 114.4096 | 0
2036 | 11 | 21 | 18 | 116.2655 | 0
2036 | 11 | 21 | 19 | 114.0801 | 0
2036 | 11 | 21 | 20 | 110.3361 | 0
2036 | 11 | 21 | 21 | 107.1729 | 0
2036 | 11 | 21 | 22 | 104.451 | 0
2036 | 11 | 21 | 23 | 100.4142 | 0
2036 | 11 | 22 | 0 | 94.2811 | 0
2036 | 11 | 22 | 1 | 91.3202 | 0
2036 | 11 | 22 | 2 | 88.5616 | 0
2036 | 11 | 22 | 3 | 85.5624 | 0
2036 | 11 | 22 | 4 | 84.3867 | 0
2036 | 11 | 22 | 5 | 83.695 | 0
2036 | 11 | 22 | 6 | 83.3416 | 0
2036 | 11 | 22 | 7 | 85.8003 | 0
2036 | 11 | 22 | 8 | 90.0903 | 0
2036 | 11 | 22 | 9 | 94.7565 | 0
2036 | 11 | 22 | 10 | 98.0039 | 0
2036 | 11 | 22 | 11 | 101.1783 | 0
2036 | 11 | 22 | 12 | 105.7216 | 0
2036 | 11 | 22 | 13 | 106.8559 | 0
2036 | 11 | 22 | 14 | 106.8378 | 0
2036 | 11 | 22 | 15 | 106.6511 | 0
2036 | 11 | 22 | 16 | 107.2286 | 0
2036 | 11 | 22 | 17 | 109.1212 | 0
2036 | 11 | 22 | 18 | 110.9811 | 0
2036 | 11 | 22 | 19 | 109.4687 | 0
2036 | 11 | 22 | 20 | 106.0015 | 0
2036 | 11 | 22 | 21 | 103.6661 | 0
2036 | 11 | 22 | 22 | 101.8691 | 0
2036 | 11 | 22 | 23 | 98.7689 | 0
2036 | 11 | 23 | 0 | 93.9954 | 0
2036 | 11 | 23 | 1 | 89.4537 | 0
2036 | 11 | 23 | 2 | 86.4721 | 0
2036 | 11 | 23 | 3 | 83.4171 | 0
2036 | 11 | 23 | 4 | 82.0358 | 0
2036 | 11 | 23 | 5 | 80.9995 | 0
2036 | 11 | 23 | 6 | 79.377 | 0
2036 | 11 | 23 | 7 | 80.4515 | 0
2036 | 11 | 23 | 8 | 84.9933 | 0
2036 | 11 | 23 | 9 | 90.7467 | 0
2036 | 11 | 23 | 10 | 94.236 | 0
2036 | 11 | 23 | 11 | 97.628 | 0
2036 | 11 | 23 | 12 | 101.3037 | 0
2036 | 11 | 23 | 13 | 102.904 | 0
2036 | 11 | 23 | 14 | 103.1528 | 0
2036 | 11 | 23 | 15 | 103.4859 | 0
2036 | 11 | 23 | 16 | 104.3974 | 0
2036 | 11 | 23 | 17 | 106.926 | 0
2036 | 11 | 23 | 18 | 109.9632 | 0
2036 | 11 | 23 | 19 | 108.9708 | 0
2036 | 11 | 23 | 20 | 106.1848 | 0
2036 | 11 | 23 | 21 | 104.0696 | 0
2036 | 11 | 23 | 22 | 101.8685 | 0
2036 | 11 | 23 | 23 | 98.0261 | 0
2036 | 11 | 24 | 0 | 91.6037 | 0
2036 | 11 | 24 | 1 | 90.2966 | 0
2036 | 11 | 24 | 2 | 87.7079 | 0
2036 | 11 | 24 | 3 | 85.2154 | 0
2036 | 11 | 24 | 4 | 84.4825 | 0
2036 | 11 | 24 | 5 | 84.9675 | 0
2036 | 11 | 24 | 6 | 87.4662 | 0
2036 | 11 | 24 | 7 | 94.7895 | 0
2036 | 11 | 24 | 8 | 102.6368 | 0
2036 | 11 | 24 | 9 | 107.605 | 0
2036 | 11 | 24 | 10 | 109.6533 | 0
2036 | 11 | 24 | 11 | 111.5892 | 0
2036 | 11 | 24 | 12 | 113.3757 | 0
2036 | 11 | 24 | 13 | 114.1705 | 0
2036 | 11 | 24 | 14 | 113.5498 | 0
2036 | 11 | 24 | 15 | 113.4135 | 0
2036 | 11 | 24 | 16 | 114.1458 | 0
2036 | 11 | 24 | 17 | 116.7956 | 0
2036 | 11 | 24 | 18 | 119.2734 | 0
2036 | 11 | 24 | 19 | 117.7663 | 0
2036 | 11 | 24 | 20 | 114.199 | 0
2036 | 11 | 24 | 21 | 110.9023 | 0
2036 | 11 | 24 | 22 | 107.2827 | 0
2036 | 11 | 24 | 23 | 101.9241 | 0
2036 | 11 | 25 | 0 | 96.526 | 0
2036 | 11 | 25 | 1 | 92.7121 | 0
2036 | 11 | 25 | 2 | 90.15 | 0
2036 | 11 | 25 | 3 | 87.4915 | 0
2036 | 11 | 25 | 4 | 86.6649 | 0
2036 | 11 | 25 | 5 | 87.1136 | 0
2036 | 11 | 25 | 6 | 89.5581 | 0
2036 | 11 | 25 | 7 | 97.2046 | 0
2036 | 11 | 25 | 8 | 105.429 | 0
2036 | 11 | 25 | 9 | 110.7176 | 0
2036 | 11 | 25 | 10 | 112.8775 | 0
2036 | 11 | 25 | 11 | 114.9117 | 0
2036 | 11 | 25 | 12 | 116.1738 | 0
2036 | 11 | 25 | 13 | 117.0746 | 0
2036 | 11 | 25 | 14 | 116.845 | 0
2036 | 11 | 25 | 15 | 116.6808 | 0
2036 | 11 | 25 | 16 | 117.56 | 0
2036 | 11 | 25 | 17 | 120.0082 | 0
2036 | 11 | 25 | 18 | 121.8452 | 0
2036 | 11 | 25 | 19 | 119.8635 | 0
2036 | 11 | 25 | 20 | 115.9945 | 0
2036 | 11 | 25 | 21 | 112.646 | 0
2036 | 11 | 25 | 22 | 109.0165 | 0
2036 | 11 | 25 | 23 | 103.5707 | 0
2036 | 11 | 26 | 0 | 97.7346 | 0
2036 | 11 | 26 | 1 | 93.5692 | 0
2036 | 11 | 26 | 2 | 90.9213 | 0
2036 | 11 | 26 | 3 | 88.1439 | 0
2036 | 11 | 26 | 4 | 87.2781 | 0
2036 | 11 | 26 | 5 | 87.7571 | 0
2036 | 11 | 26 | 6 | 91.2029 | 0
2036 | 11 | 26 | 7 | 98.7537 | 0
2036 | 11 | 26 | 8 | 106.5393 | 0
2036 | 11 | 26 | 9 | 110.9251 | 0
2036 | 11 | 26 | 10 | 112.2934 | 0
2036 | 11 | 26 | 11 | 113.8828 | 0
2036 | 11 | 26 | 12 | 116.5778 | 0
2036 | 11 | 26 | 13 | 117.2332 | 0
2036 | 11 | 26 | 14 | 116.7092 | 0
2036 | 11 | 26 | 15 | 116.4846 | 0
2036 | 11 | 26 | 16 | 117.2607 | 0
2036 | 11 | 26 | 17 | 119.6661 | 0
2036 | 11 | 26 | 18 | 122.2516 | 0
2036 | 11 | 26 | 19 | 119.8356 | 0
2036 | 11 | 26 | 20 | 115.8694 | 0
2036 | 11 | 26 | 21 | 112.4437 | 0
2036 | 11 | 26 | 22 | 108.6364 | 0
2036 | 11 | 26 | 23 | 103.1721 | 0
2036 | 11 | 27 | 0 | 97.986 | 0
2036 | 11 | 27 | 1 | 94.1392 | 0
2036 | 11 | 27 | 2 | 91.3309 | 0
2036 | 11 | 27 | 3 | 88.4694 | 0
2036 | 11 | 27 | 4 | 87.4724 | 0
2036 | 11 | 27 | 5 | 87.8075 | 0
2036 | 11 | 27 | 6 | 91.5462 | 0
2036 | 11 | 27 | 7 | 98.946 | 0
2036 | 11 | 27 | 8 | 106.8725 | 0
2036 | 11 | 27 | 9 | 111.8058 | 0
2036 | 11 | 27 | 10 | 113.6455 | 0
2036 | 11 | 27 | 11 | 115.5583 | 0
2036 | 11 | 27 | 12 | 117.5671 | 0
2036 | 11 | 27 | 13 | 118.1444 | 0
2036 | 11 | 27 | 14 | 117.6351 | 0
2036 | 11 | 27 | 15 | 117.3328 | 0
2036 | 11 | 27 | 16 | 118.0713 | 0
2036 | 11 | 27 | 17 | 120.521 | 0
2036 | 11 | 27 | 18 | 123.8476 | 0
2036 | 11 | 27 | 19 | 121.6975 | 0
2036 | 11 | 27 | 20 | 117.8105 | 0
2036 | 11 | 27 | 21 | 114.4292 | 0
2036 | 11 | 27 | 22 | 110.8938 | 0
2036 | 11 | 27 | 23 | 105.657 | 0
2036 | 11 | 28 | 0 | 99.1179 | 0
2036 | 11 | 28 | 1 | 96.2192 | 0
2036 | 11 | 28 | 2 | 93.5222 | 0
2036 | 11 | 28 | 3 | 90.7505 | 0
2036 | 11 | 28 | 4 | 89.875 | 0
2036 | 11 | 28 | 5 | 90.1868 | 0
2036 | 11 | 28 | 6 | 92.89 | 0
2036 | 11 | 28 | 7 | 100.0322 | 0
2036 | 11 | 28 | 8 | 108.2357 | 0
2036 | 11 | 28 | 9 | 113.4876 | 0
2036 | 11 | 28 | 10 | 115.6508 | 0
2036 | 11 | 28 | 11 | 117.6843 | 0
2036 | 11 | 28 | 12 | 118.9912 | 0
2036 | 11 | 28 | 13 | 119.302 | 0
2036 | 11 | 28 | 14 | 118.6445 | 0
2036 | 11 | 28 | 15 | 118.1918 | 0
2036 | 11 | 28 | 16 | 118.8221 | 0
2036 | 11 | 28 | 17 | 121.2755 | 0
2036 | 11 | 28 | 18 | 123.5513 | 0
2036 | 11 | 28 | 19 | 121.8087 | 0
2036 | 11 | 28 | 20 | 118.3462 | 0
2036 | 11 | 28 | 21 | 115.3165 | 0
2036 | 11 | 28 | 22 | 112.6352 | 0
2036 | 11 | 28 | 23 | 108.3665 | 0
2036 | 11 | 29 | 0 | 102.2941 | 0
2036 | 11 | 29 | 1 | 99.7502 | 0
2036 | 11 | 29 | 2 | 96.902 | 0
2036 | 11 | 29 | 3 | 93.8467 | 0
2036 | 11 | 29 | 4 | 92.69 | 0
2036 | 11 | 29 | 5 | 92.4363 | 0
2036 | 11 | 29 | 6 | 93.785 | 0
2036 | 11 | 29 | 7 | 96.3843 | 0
2036 | 11 | 29 | 8 | 99.9937 | 0
2036 | 11 | 29 | 9 | 104.6126 | 0
2036 | 11 | 29 | 10 | 108.5253 | 0
2036 | 11 | 29 | 11 | 112.098 | 0
2036 | 11 | 29 | 12 | 114.8204 | 0
2036 | 11 | 29 | 13 | 115.7482 | 0
2036 | 11 | 29 | 14 | 115.7118 | 0
2036 | 11 | 29 | 15 | 115.3906 | 0
2036 | 11 | 29 | 16 | 116.1748 | 0
2036 | 11 | 29 | 17 | 118.464 | 0
2036 | 11 | 29 | 18 | 121.0981 | 0
2036 | 11 | 29 | 19 | 120.832 | 0
2036 | 11 | 29 | 20 | 117.7738 | 0
2036 | 11 | 29 | 21 | 115.5778 | 0
2036 | 11 | 29 | 22 | 113.7862 | 0
2036 | 11 | 29 | 23 | 110.7539 | 0
2036 | 11 | 30 | 0 | 104.1374 | 0
2036 | 11 | 30 | 1 | 102.7612 | 0
2036 | 11 | 30 | 2 | 99.9792 | 0
2036 | 11 | 30 | 3 | 96.9772 | 0
2036 | 11 | 30 | 4 | 95.7382 | 0
2036 | 11 | 30 | 5 | 95.16 | 0
2036 | 11 | 30 | 6 | 94.8567 | 0
2036 | 11 | 30 | 7 | 95.7084 | 0
2036 | 11 | 30 | 8 | 98.6189 | 0
2036 | 11 | 30 | 9 | 102.6047 | 0
2036 | 11 | 30 | 10 | 105.5806 | 0
2036 | 11 | 30 | 11 | 108.6836 | 0
2036 | 11 | 30 | 12 | 113.9099 | 0
2036 | 11 | 30 | 13 | 115.1924 | 0
2036 | 11 | 30 | 14 | 115.2482 | 0
2036 | 11 | 30 | 15 | 115.342 | 0
2036 | 11 | 30 | 16 | 116.5228 | 0
2036 | 11 | 30 | 17 | 119.2059 | 0
2036 | 11 | 30 | 18 | 121.0242 | 0
2036 | 11 | 30 | 19 | 121.0661 | 0
2036 | 11 | 30 | 20 | 118.4287 | 0
2036 | 11 | 30 | 21 | 116.2139 | 0
2036 | 11 | 30 | 22 | 113.6994 | 0
2036 | 11 | 30 | 23 | 109.827 | 0
2036 | 12 | 1 | 0 | 104.9805 | 0
2036 | 12 | 1 | 1 | 100.5563 | 0
2036 | 12 | 1 | 2 | 98.0027 | 0
2036 | 12 | 1 | 3 | 95.5514 | 0
2036 | 12 | 1 | 4 | 94.741 | 0
2036 | 12 | 1 | 5 | 95.1883 | 0
2036 | 12 | 1 | 6 | 98.3134 | 0
2036 | 12 | 1 | 7 | 105.7087 | 0
2036 | 12 | 1 | 8 | 113.4946 | 0
2036 | 12 | 1 | 9 | 118.3274 | 0
2036 | 12 | 1 | 10 | 120.0933 | 0
2036 | 12 | 1 | 11 | 121.6513 | 0
2036 | 12 | 1 | 12 | 123.4847 | 0
2036 | 12 | 1 | 13 | 123.7706 | 0
2036 | 12 | 1 | 14 | 122.5143 | 0
2036 | 12 | 1 | 15 | 122.0729 | 0
2036 | 12 | 1 | 16 | 122.3558 | 0
2036 | 12 | 1 | 17 | 124.5601 | 0
2036 | 12 | 1 | 18 | 125.4561 | 0
2036 | 12 | 1 | 19 | 123.695 | 0
2036 | 12 | 1 | 20 | 120.0183 | 0
2036 | 12 | 1 | 21 | 116.6592 | 0
2036 | 12 | 1 | 22 | 112.4961 | 0
2036 | 12 | 1 | 23 | 106.5776 | 0
2036 | 12 | 2 | 0 | 100.2831 | 0
2036 | 12 | 2 | 1 | 96.1318 | 0
2036 | 12 | 2 | 2 | 93.5343 | 0
2036 | 12 | 2 | 3 | 90.9283 | 0
2036 | 12 | 2 | 4 | 90.0238 | 0
2036 | 12 | 2 | 5 | 90.5274 | 0
2036 | 12 | 2 | 6 | 94.2812 | 0
2036 | 12 | 2 | 7 | 101.7508 | 0
2036 | 12 | 2 | 8 | 109.3628 | 0
2036 | 12 | 2 | 9 | 113.6472 | 0
2036 | 12 | 2 | 10 | 114.8273 | 0
2036 | 12 | 2 | 11 | 116.2694 | 0
2036 | 12 | 2 | 12 | 118.437 | 0
2036 | 12 | 2 | 13 | 118.6805 | 0
2036 | 12 | 2 | 14 | 117.6257 | 0
2036 | 12 | 2 | 15 | 117.369 | 0
2036 | 12 | 2 | 16 | 117.864 | 0
2036 | 12 | 2 | 17 | 120.0055 | 0
2036 | 12 | 2 | 18 | 123.5876 | 0
2036 | 12 | 2 | 19 | 121.2591 | 0
2036 | 12 | 2 | 20 | 117.2825 | 0
2036 | 12 | 2 | 21 | 113.9558 | 0
2036 | 12 | 2 | 22 | 109.9826 | 0
2036 | 12 | 2 | 23 | 104.308 | 0
2036 | 12 | 3 | 0 | 97.4774 | 0
2036 | 12 | 3 | 1 | 93.0145 | 0
2036 | 12 | 3 | 2 | 90.2196 | 0
2036 | 12 | 3 | 3 | 87.4174 | 0
2036 | 12 | 3 | 4 | 86.3427 | 0
2036 | 12 | 3 | 5 | 86.7563 | 0
2036 | 12 | 3 | 6 | 90.0829 | 0
2036 | 12 | 3 | 7 | 97.7033 | 0
2036 | 12 | 3 | 8 | 105.4402 | 0
2036 | 12 | 3 | 9 | 110.4548 | 0
2036 | 12 | 3 | 10 | 112.5605 | 0
2036 | 12 | 3 | 11 | 114.6278 | 0
2036 | 12 | 3 | 12 | 115.5732 | 0
2036 | 12 | 3 | 13 | 116.0137 | 0
2036 | 12 | 3 | 14 | 115.2238 | 0
2036 | 12 | 3 | 15 | 114.8723 | 0
2036 | 12 | 3 | 16 | 115.3331 | 0
2036 | 12 | 3 | 17 | 117.2052 | 0
2036 | 12 | 3 | 18 | 117.8429 | 0
2036 | 12 | 3 | 19 | 115.016 | 0
2036 | 12 | 3 | 20 | 111.0476 | 0
2036 | 12 | 3 | 21 | 107.8389 | 0
2036 | 12 | 3 | 22 | 103.9497 | 0
2036 | 12 | 3 | 23 | 98.4788 | 0
2036 | 12 | 4 | 0 | 94.1189 | 0
2036 | 12 | 4 | 1 | 88.3646 | 0
2036 | 12 | 4 | 2 | 85.6006 | 0
2036 | 12 | 4 | 3 | 82.8343 | 0
2036 | 12 | 4 | 4 | 81.8484 | 0
2036 | 12 | 4 | 5 | 82.4143 | 0
2036 | 12 | 4 | 6 | 86.4331 | 0
2036 | 12 | 4 | 7 | 94.2142 | 0
2036 | 12 | 4 | 8 | 101.9067 | 0
2036 | 12 | 4 | 9 | 107.1224 | 0
2036 | 12 | 4 | 10 | 109.4474 | 0
2036 | 12 | 4 | 11 | 111.7166 | 0
2036 | 12 | 4 | 12 | 113.6137 | 0
2036 | 12 | 4 | 13 | 114.3114 | 0
2036 | 12 | 4 | 14 | 113.9512 | 0
2036 | 12 | 4 | 15 | 113.7904 | 0
2036 | 12 | 4 | 16 | 114.4672 | 0
2036 | 12 | 4 | 17 | 116.5526 | 0
2036 | 12 | 4 | 18 | 118.6479 | 0
2036 | 12 | 4 | 19 | 116.237 | 0
2036 | 12 | 4 | 20 | 112.4125 | 0
2036 | 12 | 4 | 21 | 109.2464 | 0
2036 | 12 | 4 | 22 | 105.7099 | 0
2036 | 12 | 4 | 23 | 100.6385 | 0
2036 | 12 | 5 | 0 | 94.1836 | 0
2036 | 12 | 5 | 1 | 88.8277 | 0
2036 | 12 | 5 | 2 | 86.0839 | 0
2036 | 12 | 5 | 3 | 83.2621 | 0
2036 | 12 | 5 | 4 | 82.2838 | 0
2036 | 12 | 5 | 5 | 82.801 | 0
2036 | 12 | 5 | 6 | 86.5349 | 0
2036 | 12 | 5 | 7 | 94.1569 | 0
2036 | 12 | 5 | 8 | 101.8572 | 0
2036 | 12 | 5 | 9 | 107.1878 | 0
2036 | 12 | 5 | 10 | 109.7139 | 0
2036 | 12 | 5 | 11 | 111.9393 | 0
2036 | 12 | 5 | 12 | 114.185 | 0
2036 | 12 | 5 | 13 | 114.7287 | 0
2036 | 12 | 5 | 14 | 114.3301 | 0
2036 | 12 | 5 | 15 | 113.9402 | 0
2036 | 12 | 5 | 16 | 114.389 | 0
2036 | 12 | 5 | 17 | 116.2064 | 0
2036 | 12 | 5 | 18 | 116.7959 | 0
2036 | 12 | 5 | 19 | 113.9899 | 0
2036 | 12 | 5 | 20 | 110.1305 | 0
2036 | 12 | 5 | 21 | 107.1023 | 0
2036 | 12 | 5 | 22 | 104.1839 | 0
2036 | 12 | 5 | 23 | 100.0422 | 0
2036 | 12 | 6 | 0 | 95.1044 | 0
2036 | 12 | 6 | 1 | 91.0739 | 0
2036 | 12 | 6 | 2 | 88.1549 | 0
2036 | 12 | 6 | 3 | 85.1416 | 0
2036 | 12 | 6 | 4 | 83.8505 | 0
2036 | 12 | 6 | 5 | 83.4123 | 0
2036 | 12 | 6 | 6 | 84.0138 | 0
2036 | 12 | 6 | 7 | 86.9326 | 0
2036 | 12 | 6 | 8 | 90.9066 | 0
2036 | 12 | 6 | 9 | 95.4841 | 0
2036 | 12 | 6 | 10 | 98.7087 | 0
2036 | 12 | 6 | 11 | 101.7596 | 0
2036 | 12 | 6 | 12 | 105.5933 | 0
2036 | 12 | 6 | 13 | 106.4243 | 0
2036 | 12 | 6 | 14 | 106.1179 | 0
2036 | 12 | 6 | 15 | 105.9178 | 0
2036 | 12 | 6 | 16 | 106.2286 | 0
2036 | 12 | 6 | 17 | 107.9891 | 0
2036 | 12 | 6 | 18 | 111.6953 | 0
2036 | 12 | 6 | 19 | 110.2161 | 0
2036 | 12 | 6 | 20 | 107.031 | 0
2036 | 12 | 6 | 21 | 104.9499 | 0
2036 | 12 | 6 | 22 | 103.1152 | 0
2036 | 12 | 6 | 23 | 100.0303 | 0
2036 | 12 | 7 | 0 | 95.9162 | 0
2036 | 12 | 7 | 1 | 93.2544 | 0
2036 | 12 | 7 | 2 | 90.4508 | 0
2036 | 12 | 7 | 3 | 87.4785 | 0
2036 | 12 | 7 | 4 | 86.0596 | 0
2036 | 12 | 7 | 5 | 85.3077 | 0
2036 | 12 | 7 | 6 | 84.854 | 0
2036 | 12 | 7 | 7 | 86.2965 | 0
2036 | 12 | 7 | 8 | 90.491 | 0
2036 | 12 | 7 | 9 | 96.0519 | 0
2036 | 12 | 7 | 10 | 100.0345 | 0
2036 | 12 | 7 | 11 | 103.6361 | 0
2036 | 12 | 7 | 12 | 105.608 | 0
2036 | 12 | 7 | 13 | 106.9518 | 0
2036 | 12 | 7 | 14 | 107.0602 | 0
2036 | 12 | 7 | 15 | 107.3142 | 0
2036 | 12 | 7 | 16 | 108.2345 | 0
2036 | 12 | 7 | 17 | 110.9143 | 0
2036 | 12 | 7 | 18 | 113.7485 | 0
2036 | 12 | 7 | 19 | 113.3868 | 0
2036 | 12 | 7 | 20 | 110.9788 | 0
2036 | 12 | 7 | 21 | 109.1113 | 0
2036 | 12 | 7 | 22 | 106.8412 | 0
2036 | 12 | 7 | 23 | 102.9242 | 0
2036 | 12 | 8 | 0 | 98.1656 | 0
2036 | 12 | 8 | 1 | 95.9572 | 0
2036 | 12 | 8 | 2 | 93.6181 | 0
2036 | 12 | 8 | 3 | 91.2823 | 0
2036 | 12 | 8 | 4 | 90.6732 | 0
2036 | 12 | 8 | 5 | 91.3802 | 0
2036 | 12 | 8 | 6 | 94.7459 | 0
2036 | 12 | 8 | 7 | 102.3927 | 0
2036 | 12 | 8 | 8 | 110.1987 | 0
2036 | 12 | 8 | 9 | 114.7322 | 0
2036 | 12 | 8 | 10 | 116.4203 | 0
2036 | 12 | 8 | 11 | 118.0057 | 0
2036 | 12 | 8 | 12 | 120.147 | 0
2036 | 12 | 8 | 13 | 120.6736 | 0
2036 | 12 | 8 | 14 | 119.7663 | 0
2036 | 12 | 8 | 15 | 119.551 | 0
2036 | 12 | 8 | 16 | 120.0867 | 0
2036 | 12 | 8 | 17 | 122.7124 | 0
2036 | 12 | 8 | 18 | 125.4181 | 0
2036 | 12 | 8 | 19 | 124.5007 | 0
2036 | 12 | 8 | 20 | 121.3584 | 0
2036 | 12 | 8 | 21 | 118.3024 | 0
2036 | 12 | 8 | 22 | 114.6228 | 0
2036 | 12 | 8 | 23 | 109.0263 | 0
2036 | 12 | 9 | 0 | 102.0899 | 0
2036 | 12 | 9 | 1 | 100.3828 | 0
2036 | 12 | 9 | 2 | 98.043 | 0
2036 | 12 | 9 | 3 | 95.5383 | 0
2036 | 12 | 9 | 4 | 94.8058 | 0
2036 | 12 | 9 | 5 | 95.4137 | 0
2036 | 12 | 9 | 6 | 98.9767 | 0
2036 | 12 | 9 | 7 | 106.6854 | 0
2036 | 12 | 9 | 8 | 114.5576 | 0
2036 | 12 | 9 | 9 | 118.6062 | 0
2036 | 12 | 9 | 10 | 119.6787 | 0
2036 | 12 | 9 | 11 | 120.9281 | 0
2036 | 12 | 9 | 12 | 122.4454 | 0
2036 | 12 | 9 | 13 | 122.6641 | 0
2036 | 12 | 9 | 14 | 121.6647 | 0
2036 | 12 | 9 | 15 | 121.3555 | 0
2036 | 12 | 9 | 16 | 121.9409 | 0
2036 | 12 | 9 | 17 | 124.5412 | 0
2036 | 12 | 9 | 18 | 127.8823 | 0
2036 | 12 | 9 | 19 | 126.8763 | 0
2036 | 12 | 9 | 20 | 123.6441 | 0
2036 | 12 | 9 | 21 | 120.5749 | 0
2036 | 12 | 9 | 22 | 116.9383 | 0
2036 | 12 | 9 | 23 | 111.2328 | 0
2036 | 12 | 10 | 0 | 105.0793 | 0
2036 | 12 | 10 | 1 | 101.3258 | 0
2036 | 12 | 10 | 2 | 98.7051 | 0
2036 | 12 | 10 | 3 | 95.9342 | 0
2036 | 12 | 10 | 4 | 94.9592 | 0
2036 | 12 | 10 | 5 | 95.4111 | 0
2036 | 12 | 10 | 6 | 99.5628 | 0
2036 | 12 | 10 | 7 | 107.1242 | 0
2036 | 12 | 10 | 8 | 114.6192 | 0
2036 | 12 | 10 | 9 | 118.408 | 0
2036 | 12 | 10 | 10 | 119.206 | 0
2036 | 12 | 10 | 11 | 120.3344 | 0
2036 | 12 | 10 | 12 | 122.1679 | 0
2036 | 12 | 10 | 13 | 122.0984 | 0
2036 | 12 | 10 | 14 | 120.7336 | 0
2036 | 12 | 10 | 15 | 120.2664 | 0
2036 | 12 | 10 | 16 | 120.6371 | 0
2036 | 12 | 10 | 17 | 122.9793 | 0
2036 | 12 | 10 | 18 | 125.6514 | 0
2036 | 12 | 10 | 19 | 124.3376 | 0
2036 | 12 | 10 | 20 | 121.1038 | 0
2036 | 12 | 10 | 21 | 118.0724 | 0
2036 | 12 | 10 | 22 | 114.4187 | 0
2036 | 12 | 10 | 23 | 108.7285 | 0
2036 | 12 | 11 | 0 | 103.1543 | 0
2036 | 12 | 11 | 1 | 99.1784 | 0
2036 | 12 | 11 | 2 | 96.4773 | 0
2036 | 12 | 11 | 3 | 93.7176 | 0
2036 | 12 | 11 | 4 | 92.7315 | 0
2036 | 12 | 11 | 5 | 93.1159 | 0
2036 | 12 | 11 | 6 | 96.797 | 0
2036 | 12 | 11 | 7 | 104.0698 | 0
2036 | 12 | 11 | 8 | 111.459 | 0
2036 | 12 | 11 | 9 | 115.312 | 0
2036 | 12 | 11 | 10 | 116.2019 | 0
2036 | 12 | 11 | 11 | 117.5309 | 0
2036 | 12 | 11 | 12 | 120.6676 | 0
2036 | 12 | 11 | 13 | 120.7647 | 0
2036 | 12 | 11 | 14 | 119.662 | 0
2036 | 12 | 11 | 15 | 119.28 | 0
2036 | 12 | 11 | 16 | 119.7253 | 0
2036 | 12 | 11 | 17 | 121.8469 | 0
2036 | 12 | 11 | 18 | 125.4496 | 0
2036 | 12 | 11 | 19 | 123.4882 | 0
2036 | 12 | 11 | 20 | 119.8371 | 0
2036 | 12 | 11 | 21 | 116.6785 | 0
2036 | 12 | 11 | 22 | 113.112 | 0
2036 | 12 | 11 | 23 | 107.7646 | 0
2036 | 12 | 12 | 0 | 100.3201 | 0
2036 | 12 | 12 | 1 | 98.5012 | 0
2036 | 12 | 12 | 2 | 95.8065 | 0
2036 | 12 | 12 | 3 | 93.0513 | 0
2036 | 12 | 12 | 4 | 92.0627 | 0
2036 | 12 | 12 | 5 | 92.3894 | 0
2036 | 12 | 12 | 6 | 95.6525 | 0
2036 | 12 | 12 | 7 | 102.9413 | 0
2036 | 12 | 12 | 8 | 111.151 | 0
2036 | 12 | 12 | 9 | 116.8175 | 0
2036 | 12 | 12 | 10 | 119.5382 | 0
2036 | 12 | 12 | 11 | 121.8842 | 0
2036 | 12 | 12 | 12 | 122.1846 | 0
2036 | 12 | 12 | 13 | 122.4116 | 0
2036 | 12 | 12 | 14 | 121.6923 | 0
2036 | 12 | 12 | 15 | 121.2762 | 0
2036 | 12 | 12 | 16 | 121.8761 | 0
2036 | 12 | 12 | 17 | 124.224 | 0
2036 | 12 | 12 | 18 | 126.5354 | 0
2036 | 12 | 12 | 19 | 124.5091 | 0
2036 | 12 | 12 | 20 | 120.9959 | 0
2036 | 12 | 12 | 21 | 118.1215 | 0
2036 | 12 | 12 | 22 | 115.3304 | 0
2036 | 12 | 12 | 23 | 111.0136 | 0
2036 | 12 | 13 | 0 | 104.8251 | 0
2036 | 12 | 13 | 1 | 102.1234 | 0
2036 | 12 | 13 | 2 | 99.4161 | 0
2036 | 12 | 13 | 3 | 96.3587 | 0
2036 | 12 | 13 | 4 | 95.1275 | 0
2036 | 12 | 13 | 5 | 94.9822 | 0
2036 | 12 | 13 | 6 | 96.8473 | 0
2036 | 12 | 13 | 7 | 99.6639 | 0
2036 | 12 | 13 | 8 | 102.6891 | 0
2036 | 12 | 13 | 9 | 107.1683 | 0
2036 | 12 | 13 | 10 | 111.5019 | 0
2036 | 12 | 13 | 11 | 115.2549 | 0
2036 | 12 | 13 | 12 | 118.0354 | 0
2036 | 12 | 13 | 13 | 118.9204 | 0
2036 | 12 | 13 | 14 | 118.8839 | 0
2036 | 12 | 13 | 15 | 118.5893 | 0
2036 | 12 | 13 | 16 | 119.2873 | 0
2036 | 12 | 13 | 17 | 121.2376 | 0
2036 | 12 | 13 | 18 | 124.696 | 0
2036 | 12 | 13 | 19 | 123.8421 | 0
2036 | 12 | 13 | 20 | 120.4192 | 0
2036 | 12 | 13 | 21 | 118.1838 | 0
2036 | 12 | 13 | 22 | 116.0343 | 0
2036 | 12 | 13 | 23 | 112.9376 | 0
2036 | 12 | 14 | 0 | 107.6453 | 0
2036 | 12 | 14 | 1 | 106.6067 | 0
2036 | 12 | 14 | 2 | 103.8779 | 0
2036 | 12 | 14 | 3 | 100.8961 | 0
2036 | 12 | 14 | 4 | 99.5616 | 0
2036 | 12 | 14 | 5 | 99.0757 | 0
2036 | 12 | 14 | 6 | 98.9342 | 0
2036 | 12 | 14 | 7 | 100.1294 | 0
2036 | 12 | 14 | 8 | 102.9099 | 0
2036 | 12 | 14 | 9 | 107.1056 | 0
2036 | 12 | 14 | 10 | 110.754 | 0
2036 | 12 | 14 | 11 | 114.1645 | 0
2036 | 12 | 14 | 12 | 116.572 | 0
2036 | 12 | 14 | 13 | 117.5571 | 0
2036 | 12 | 14 | 14 | 117.2833 | 0
2036 | 12 | 14 | 15 | 117.3415 | 0
2036 | 12 | 14 | 16 | 118.3843 | 0
2036 | 12 | 14 | 17 | 120.9364 | 0
2036 | 12 | 14 | 18 | 126.1174 | 0
2036 | 12 | 14 | 19 | 125.4766 | 0
2036 | 12 | 14 | 20 | 122.4386 | 0
2036 | 12 | 14 | 21 | 120.1613 | 0
2036 | 12 | 14 | 22 | 117.2604 | 0
2036 | 12 | 14 | 23 | 113.2885 | 0
2036 | 12 | 15 | 0 | 109.5327 | 0
2036 | 12 | 15 | 1 | 106.3025 | 0
2036 | 12 | 15 | 2 | 103.7583 | 0
2036 | 12 | 15 | 3 | 101.2256 | 0
2036 | 12 | 15 | 4 | 100.3224 | 0
2036 | 12 | 15 | 5 | 100.6304 | 0
2036 | 12 | 15 | 6 | 103.6828 | 0
2036 | 12 | 15 | 7 | 111.047 | 0
2036 | 12 | 15 | 8 | 119.2929 | 0
2036 | 12 | 15 | 9 | 124.729 | 0
2036 | 12 | 15 | 10 | 127.0228 | 0
2036 | 12 | 15 | 11 | 128.8876 | 0
2036 | 12 | 15 | 12 | 129.8836 | 0
2036 | 12 | 15 | 13 | 130.3525 | 0
2036 | 12 | 15 | 14 | 129.3169 | 0
2036 | 12 | 15 | 15 | 129.026 | 0
2036 | 12 | 15 | 16 | 129.5605 | 0
2036 | 12 | 15 | 17 | 131.9213 | 0
2036 | 12 | 15 | 18 | 133.5228 | 0
2036 | 12 | 15 | 19 | 131.5317 | 0
2036 | 12 | 15 | 20 | 127.7041 | 0
2036 | 12 | 15 | 21 | 124.321 | 0
2036 | 12 | 15 | 22 | 120.1531 | 0
2036 | 12 | 15 | 23 | 114.2366 | 0
2036 | 12 | 16 | 0 | 109.2413 | 0
2036 | 12 | 16 | 1 | 105.0622 | 0
2036 | 12 | 16 | 2 | 102.6091 | 0
2036 | 12 | 16 | 3 | 100.0184 | 0
2036 | 12 | 16 | 4 | 99.1464 | 0
2036 | 12 | 16 | 5 | 99.5716 | 0
2036 | 12 | 16 | 6 | 103.4029 | 0
2036 | 12 | 16 | 7 | 110.8355 | 0
2036 | 12 | 16 | 8 | 118.8599 | 0
2036 | 12 | 16 | 9 | 123.5379 | 0
2036 | 12 | 16 | 10 | 124.9083 | 0
2036 | 12 | 16 | 11 | 126.4008 | 0
2036 | 12 | 16 | 12 | 127.6389 | 0
2036 | 12 | 16 | 13 | 127.7527 | 0
2036 | 12 | 16 | 14 | 126.5707 | 0
2036 | 12 | 16 | 15 | 126.2728 | 0
2036 | 12 | 16 | 16 | 126.8787 | 0
2036 | 12 | 16 | 17 | 129.2746 | 0
2036 | 12 | 16 | 18 | 132.3481 | 0
2036 | 12 | 16 | 19 | 130.7799 | 0
2036 | 12 | 16 | 20 | 127.201 | 0
2036 | 12 | 16 | 21 | 124.0046 | 0
2036 | 12 | 16 | 22 | 120.1892 | 0
2036 | 12 | 16 | 23 | 114.3954 | 0
2036 | 12 | 17 | 0 | 108.2491 | 0
2036 | 12 | 17 | 1 | 102.9134 | 0
2036 | 12 | 17 | 2 | 100.0891 | 0
2036 | 12 | 17 | 3 | 97.1428 | 0
2036 | 12 | 17 | 4 | 95.9282 | 0
2036 | 12 | 17 | 5 | 96.1073 | 0
2036 | 12 | 17 | 6 | 99.7152 | 0
2036 | 12 | 17 | 7 | 107.0132 | 0
2036 | 12 | 17 | 8 | 114.7139 | 0
2036 | 12 | 17 | 9 | 119.5567 | 0
2036 | 12 | 17 | 10 | 121.289 | 0
2036 | 12 | 17 | 11 | 123.0431 | 0
2036 | 12 | 17 | 12 | 124.5176 | 0
2036 | 12 | 17 | 13 | 124.7602 | 0
2036 | 12 | 17 | 14 | 123.7227 | 0
2036 | 12 | 17 | 15 | 123.2748 | 0
2036 | 12 | 17 | 16 | 123.754 | 0
2036 | 12 | 17 | 17 | 125.6203 | 0
2036 | 12 | 17 | 18 | 126.8586 | 0
2036 | 12 | 17 | 19 | 124.1804 | 0
2036 | 12 | 17 | 20 | 120.1894 | 0
2036 | 12 | 17 | 21 | 116.9883 | 0
2036 | 12 | 17 | 22 | 113.1451 | 0
2036 | 12 | 17 | 23 | 107.4946 | 0
2036 | 12 | 18 | 0 | 101.5994 | 0
2036 | 12 | 18 | 1 | 98.4355 | 0
2036 | 12 | 18 | 2 | 95.7564 | 0
2036 | 12 | 18 | 3 | 93.0171 | 0
2036 | 12 | 18 | 4 | 92.024 | 0
2036 | 12 | 18 | 5 | 92.4341 | 0
2036 | 12 | 18 | 6 | 96.2178 | 0
2036 | 12 | 18 | 7 | 103.8234 | 0
2036 | 12 | 18 | 8 | 111.9844 | 0
2036 | 12 | 18 | 9 | 117.6438 | 0
2036 | 12 | 18 | 10 | 120.0678 | 0
2036 | 12 | 18 | 11 | 122.4236 | 0
2036 | 12 | 18 | 12 | 124.627 | 0
2036 | 12 | 18 | 13 | 125.2925 | 0
2036 | 12 | 18 | 14 | 124.8494 | 0
2036 | 12 | 18 | 15 | 124.8114 | 0
2036 | 12 | 18 | 16 | 125.6648 | 0
2036 | 12 | 18 | 17 | 127.8767 | 0
2036 | 12 | 18 | 18 | 129.6267 | 0
2036 | 12 | 18 | 19 | 127.5598 | 0
2036 | 12 | 18 | 20 | 123.8462 | 0
2036 | 12 | 18 | 21 | 120.6908 | 0
2036 | 12 | 18 | 22 | 117.1412 | 0
2036 | 12 | 18 | 23 | 111.9201 | 0
2036 | 12 | 19 | 0 | 105.9472 | 0
2036 | 12 | 19 | 1 | 104.0573 | 0
2036 | 12 | 19 | 2 | 101.6029 | 0
2036 | 12 | 19 | 3 | 98.9732 | 0
2036 | 12 | 19 | 4 | 98.1348 | 0
2036 | 12 | 19 | 5 | 98.4737 | 0
2036 | 12 | 19 | 6 | 101.8267 | 0
2036 | 12 | 19 | 7 | 109.2463 | 0
2036 | 12 | 19 | 8 | 118.0561 | 0
2036 | 12 | 19 | 9 | 123.9582 | 0
2036 | 12 | 19 | 10 | 126.8934 | 0
2036 | 12 | 19 | 11 | 129.3347 | 0
2036 | 12 | 19 | 12 | 128.0076 | 0
2036 | 12 | 19 | 13 | 128.1159 | 0
2036 | 12 | 19 | 14 | 127.2956 | 0
2036 | 12 | 19 | 15 | 126.7123 | 0
2036 | 12 | 19 | 16 | 127.2982 | 0
2036 | 12 | 19 | 17 | 129.7241 | 0
2036 | 12 | 19 | 18 | 131.2003 | 0
2036 | 12 | 19 | 19 | 129.9624 | 0
2036 | 12 | 19 | 20 | 126.8779 | 0
2036 | 12 | 19 | 21 | 124.1191 | 0
2036 | 12 | 19 | 22 | 121.4455 | 0
2036 | 12 | 19 | 23 | 117.0261 | 0
2036 | 12 | 20 | 0 | 112.2807 | 0
2036 | 12 | 20 | 1 | 106.5466 | 0
2036 | 12 | 20 | 2 | 103.4583 | 0
2036 | 12 | 20 | 3 | 100.1676 | 0
2036 | 12 | 20 | 4 | 98.7632 | 0
2036 | 12 | 20 | 5 | 98.3898 | 0
2036 | 12 | 20 | 6 | 100.4349 | 0
2036 | 12 | 20 | 7 | 102.8802 | 0
2036 | 12 | 20 | 8 | 105.4859 | 0
2036 | 12 | 20 | 9 | 109.3876 | 0
2036 | 12 | 20 | 10 | 112.9038 | 0
2036 | 12 | 20 | 11 | 116.1061 | 0
2036 | 12 | 20 | 12 | 119.988 | 0
2036 | 12 | 20 | 13 | 120.8007 | 0
2036 | 12 | 20 | 14 | 120.3754 | 0
2036 | 12 | 20 | 15 | 120.1448 | 0
2036 | 12 | 20 | 16 | 120.8023 | 0
2036 | 12 | 20 | 17 | 122.2995 | 0
2036 | 12 | 20 | 18 | 123.9888 | 0
2036 | 12 | 20 | 19 | 122.4403 | 0
2036 | 12 | 20 | 20 | 118.6918 | 0
2036 | 12 | 20 | 21 | 116.2536 | 0
2036 | 12 | 20 | 22 | 114.0601 | 0
2036 | 12 | 20 | 23 | 111.0714 | 0
2036 | 12 | 21 | 0 | 107.2199 | 0
2036 | 12 | 21 | 1 | 104.0171 | 0
2036 | 12 | 21 | 2 | 100.8646 | 0
2036 | 12 | 21 | 3 | 97.519 | 0
2036 | 12 | 21 | 4 | 95.9679 | 0
2036 | 12 | 21 | 5 | 95.2199 | 0
2036 | 12 | 21 | 6 | 95.354 | 0
2036 | 12 | 21 | 7 | 96.1428 | 0
2036 | 12 | 21 | 8 | 98.6681 | 0
2036 | 12 | 21 | 9 | 103.2738 | 0
2036 | 12 | 21 | 10 | 107.236 | 0
2036 | 12 | 21 | 11 | 110.8738 | 0
2036 | 12 | 21 | 12 | 112.9126 | 0
2036 | 12 | 21 | 13 | 114.14 | 0
2036 | 12 | 21 | 14 | 114.1955 | 0
2036 | 12 | 21 | 15 | 114.4432 | 0
2036 | 12 | 21 | 16 | 115.4379 | 0
2036 | 12 | 21 | 17 | 117.8215 | 0
2036 | 12 | 21 | 18 | 120.0968 | 0
2036 | 12 | 21 | 19 | 119.7083 | 0
2036 | 12 | 21 | 20 | 116.8908 | 0
2036 | 12 | 21 | 21 | 114.8018 | 0
2036 | 12 | 21 | 22 | 112.3417 | 0
2036 | 12 | 21 | 23 | 108.7596 | 0
2036 | 12 | 22 | 0 | 104.8825 | 0
2036 | 12 | 22 | 1 | 99.886 | 0
2036 | 12 | 22 | 2 | 97.5734 | 0
2036 | 12 | 22 | 3 | 95.1248 | 0
2036 | 12 | 22 | 4 | 94.4937 | 0
2036 | 12 | 22 | 5 | 94.6329 | 0
2036 | 12 | 22 | 6 | 97.2332 | 0
2036 | 12 | 22 | 7 | 103.306 | 0
2036 | 12 | 22 | 8 | 109.7641 | 0
2036 | 12 | 22 | 9 | 113.7035 | 0
2036 | 12 | 22 | 10 | 115.5133 | 0
2036 | 12 | 22 | 11 | 117.0198 | 0
2036 | 12 | 22 | 12 | 120.9306 | 0
2036 | 12 | 22 | 13 | 121.3047 | 0
2036 | 12 | 22 | 14 | 120.5933 | 0
2036 | 12 | 22 | 15 | 120.1637 | 0
2036 | 12 | 22 | 16 | 120.5362 | 0
2036 | 12 | 22 | 17 | 122.6261 | 0
2036 | 12 | 22 | 18 | 125.1939 | 0
2036 | 12 | 22 | 19 | 122.9532 | 0
2036 | 12 | 22 | 20 | 119.493 | 0
2036 | 12 | 22 | 21 | 116.4306 | 0
2036 | 12 | 22 | 22 | 112.8739 | 0
2036 | 12 | 22 | 23 | 108.0241 | 0
2036 | 12 | 23 | 0 | 102.2405 | 0
2036 | 12 | 23 | 1 | 97.7066 | 0
2036 | 12 | 23 | 2 | 95.065 | 0
2036 | 12 | 23 | 3 | 92.14 | 0
2036 | 12 | 23 | 4 | 91.0651 | 0
2036 | 12 | 23 | 5 | 90.9493 | 0
2036 | 12 | 23 | 6 | 93.6829 | 0
2036 | 12 | 23 | 7 | 99.8561 | 0
2036 | 12 | 23 | 8 | 106.2826 | 0
2036 | 12 | 23 | 9 | 110.5154 | 0
2036 | 12 | 23 | 10 | 112.8125 | 0
2036 | 12 | 23 | 11 | 114.5876 | 0
2036 | 12 | 23 | 12 | 116.5909 | 0
2036 | 12 | 23 | 13 | 117.1144 | 0
2036 | 12 | 23 | 14 | 116.8326 | 0
2036 | 12 | 23 | 15 | 116.4429 | 0
2036 | 12 | 23 | 16 | 116.9179 | 0
2036 | 12 | 23 | 17 | 118.7367 | 0
2036 | 12 | 23 | 18 | 119.7814 | 0
2036 | 12 | 23 | 19 | 117.0399 | 0
2036 | 12 | 23 | 20 | 113.2638 | 0
2036 | 12 | 23 | 21 | 110.2261 | 0
2036 | 12 | 23 | 22 | 106.9595 | 0
2036 | 12 | 23 | 23 | 102.2819 | 0
2036 | 12 | 24 | 0 | 97.2114 | 0
2036 | 12 | 24 | 1 | 94.4453 | 0
2036 | 12 | 24 | 2 | 91.593 | 0
2036 | 12 | 24 | 3 | 88.74 | 0
2036 | 12 | 24 | 4 | 87.5994 | 0
2036 | 12 | 24 | 5 | 87.8903 | 0
2036 | 12 | 24 | 6 | 90.3677 | 0
2036 | 12 | 24 | 7 | 97.0265 | 0
2036 | 12 | 24 | 8 | 102.3875 | 0
2036 | 12 | 24 | 9 | 107.2659 | 0
2036 | 12 | 24 | 10 | 109.4423 | 0
2036 | 12 | 24 | 11 | 111.9019 | 0
2036 | 12 | 24 | 12 | 114.3588 | 0
2036 | 12 | 24 | 13 | 114.5785 | 0
2036 | 12 | 24 | 14 | 114.3216 | 0
2036 | 12 | 24 | 15 | 114.3062 | 0
2036 | 12 | 24 | 16 | 114.3276 | 0
2036 | 12 | 24 | 17 | 115.7007 | 0
2036 | 12 | 24 | 18 | 119.0734 | 0
2036 | 12 | 24 | 19 | 115.6758 | 0
2036 | 12 | 24 | 20 | 111.8383 | 0
2036 | 12 | 24 | 21 | 109.5864 | 0
2036 | 12 | 24 | 22 | 107.543 | 0
2036 | 12 | 24 | 23 | 104.4139 | 0
2036 | 12 | 25 | 0 | 95.9862 | 0
2036 | 12 | 25 | 1 | 97.6131 | 0
2036 | 12 | 25 | 2 | 95.609 | 0
2036 | 12 | 25 | 3 | 93.0527 | 0
2036 | 12 | 25 | 4 | 92.5636 | 0
2036 | 12 | 25 | 5 | 92.5409 | 0
2036 | 12 | 25 | 6 | 93.3679 | 0
2036 | 12 | 25 | 7 | 95.2023 | 0
2036 | 12 | 25 | 8 | 97.3969 | 0
2036 | 12 | 25 | 9 | 101.0291 | 0
2036 | 12 | 25 | 10 | 103.9916 | 0
2036 | 12 | 25 | 11 | 106.2368 | 0
2036 | 12 | 25 | 12 | 107.6537 | 0
2036 | 12 | 25 | 13 | 108.0676 | 0
2036 | 12 | 25 | 14 | 108.024 | 0
2036 | 12 | 25 | 15 | 108.4498 | 0
2036 | 12 | 25 | 16 | 110.0202 | 0
2036 | 12 | 25 | 17 | 111.607 | 0
2036 | 12 | 25 | 18 | 113.6258 | 0
2036 | 12 | 25 | 19 | 112.1062 | 0
2036 | 12 | 25 | 20 | 109.5523 | 0
2036 | 12 | 25 | 21 | 108.1815 | 0
2036 | 12 | 25 | 22 | 107.2064 | 0
2036 | 12 | 25 | 23 | 105.5395 | 0
2036 | 12 | 26 | 0 | 104.0752 | 0
2036 | 12 | 26 | 1 | 99.3923 | 0
2036 | 12 | 26 | 2 | 96.8014 | 0
2036 | 12 | 26 | 3 | 94.4938 | 0
2036 | 12 | 26 | 4 | 93.7179 | 0
2036 | 12 | 26 | 5 | 93.3202 | 0
2036 | 12 | 26 | 6 | 95.2676 | 0
2036 | 12 | 26 | 7 | 98.9403 | 0
2036 | 12 | 26 | 8 | 101.0805 | 0
2036 | 12 | 26 | 9 | 102.8481 | 0
2036 | 12 | 26 | 10 | 104.8998 | 0
2036 | 12 | 26 | 11 | 107.2499 | 0
2036 | 12 | 26 | 12 | 110.1649 | 0
2036 | 12 | 26 | 13 | 110.3797 | 0
2036 | 12 | 26 | 14 | 109.7374 | 0
2036 | 12 | 26 | 15 | 109.4211 | 0
2036 | 12 | 26 | 16 | 109.6768 | 0
2036 | 12 | 26 | 17 | 110.9938 | 0
2036 | 12 | 26 | 18 | 113.7227 | 0
2036 | 12 | 26 | 19 | 111.8035 | 0
2036 | 12 | 26 | 20 | 109.4105 | 0
2036 | 12 | 26 | 21 | 107.558 | 0
2036 | 12 | 26 | 22 | 106.3705 | 0
2036 | 12 | 26 | 23 | 104.2799 | 0
2036 | 12 | 27 | 0 | 100.7934 | 0
2036 | 12 | 27 | 1 | 103.7086 | 0
2036 | 12 | 27 | 2 | 100.6075 | 0
2036 | 12 | 27 | 3 | 97.4559 | 0
2036 | 12 | 27 | 4 | 96.2064 | 0
2036 | 12 | 27 | 5 | 96.3354 | 0
2036 | 12 | 27 | 6 | 99.5703 | 0
2036 | 12 | 27 | 7 | 102.3581 | 0
2036 | 12 | 27 | 8 | 104.7065 | 0
2036 | 12 | 27 | 9 | 107.6876 | 0
2036 | 12 | 27 | 10 | 110.6742 | 0
2036 | 12 | 27 | 11 | 113.6616 | 0
2036 | 12 | 27 | 12 | 117.6565 | 0
2036 | 12 | 27 | 13 | 118.2032 | 0
2036 | 12 | 27 | 14 | 117.8407 | 0
2036 | 12 | 27 | 15 | 117.5719 | 0
2036 | 12 | 27 | 16 | 118.145 | 0
2036 | 12 | 27 | 17 | 120.1084 | 0
2036 | 12 | 27 | 18 | 122.2627 | 0
2036 | 12 | 27 | 19 | 122.4879 | 0
2036 | 12 | 27 | 20 | 119.7676 | 0
2036 | 12 | 27 | 21 | 117.7551 | 0
2036 | 12 | 27 | 22 | 115.9875 | 0
2036 | 12 | 27 | 23 | 113.2709 | 0
2036 | 12 | 28 | 0 | 109.7663 | 0
2036 | 12 | 28 | 1 | 106.6738 | 0
2036 | 12 | 28 | 2 | 103.8392 | 0
2036 | 12 | 28 | 3 | 100.4288 | 0
2036 | 12 | 28 | 4 | 98.8195 | 0
2036 | 12 | 28 | 5 | 97.7524 | 0
2036 | 12 | 28 | 6 | 97.8356 | 0
2036 | 12 | 28 | 7 | 98.3182 | 0
2036 | 12 | 28 | 8 | 100.6351 | 0
2036 | 12 | 28 | 9 | 105.2587 | 0
2036 | 12 | 28 | 10 | 109.3467 | 0
2036 | 12 | 28 | 11 | 113.0683 | 0
2036 | 12 | 28 | 12 | 115.7711 | 0
2036 | 12 | 28 | 13 | 117.1465 | 0
2036 | 12 | 28 | 14 | 117.1371 | 0
2036 | 12 | 28 | 15 | 117.4179 | 0
2036 | 12 | 28 | 16 | 118.64 | 0
2036 | 12 | 28 | 17 | 120.5864 | 0
2036 | 12 | 28 | 18 | 123.1386 | 0
2036 | 12 | 28 | 19 | 122.2525 | 0
2036 | 12 | 28 | 20 | 118.898 | 0
2036 | 12 | 28 | 21 | 116.6258 | 0
2036 | 12 | 28 | 22 | 114.1742 | 0
2036 | 12 | 28 | 23 | 110.5171 | 0
2036 | 12 | 29 | 0 | 105.4199 | 0
2036 | 12 | 29 | 1 | 105.0926 | 0
2036 | 12 | 29 | 2 | 102.9336 | 0
2036 | 12 | 29 | 3 | 100.6751 | 0
2036 | 12 | 29 | 4 | 100.1303 | 0
2036 | 12 | 29 | 5 | 100.7188 | 0
2036 | 12 | 29 | 6 | 104.2828 | 0
2036 | 12 | 29 | 7 | 111.8348 | 0
2036 | 12 | 29 | 8 | 120.2062 | 0
2036 | 12 | 29 | 9 | 125.6432 | 0
2036 | 12 | 29 | 10 | 127.8225 | 0
2036 | 12 | 29 | 11 | 129.8161 | 0
2036 | 12 | 29 | 12 | 131.5723 | 0
2036 | 12 | 29 | 13 | 132.1803 | 0
2036 | 12 | 29 | 14 | 131.3228 | 0
2036 | 12 | 29 | 15 | 131.4441 | 0
2036 | 12 | 29 | 16 | 132.4449 | 0
2036 | 12 | 29 | 17 | 135.2308 | 0
2036 | 12 | 29 | 18 | 137.6447 | 0
2036 | 12 | 29 | 19 | 137.4479 | 0
2036 | 12 | 29 | 20 | 134.5298 | 0
2036 | 12 | 29 | 21 | 131.511 | 0
2036 | 12 | 29 | 22 | 127.967 | 0
2036 | 12 | 29 | 23 | 122.374 | 0
2036 | 12 | 30 | 0 | 116.2247 | 0
2036 | 12 | 30 | 1 | 112.5027 | 0
2036 | 12 | 30 | 2 | 110.0844 | 0
2036 | 12 | 30 | 3 | 107.3618 | 0
2036 | 12 | 30 | 4 | 106.3613 | 0
2036 | 12 | 30 | 5 | 106.4258 | 0
2036 | 12 | 30 | 6 | 109.1709 | 0
2036 | 12 | 30 | 7 | 116.3093 | 0
2036 | 12 | 30 | 8 | 124.1084 | 0
2036 | 12 | 30 | 9 | 127.8409 | 0
2036 | 12 | 30 | 10 | 128.4473 | 0
2036 | 12 | 30 | 11 | 129.4192 | 0
2036 | 12 | 30 | 12 | 132.4749 | 0
2036 | 12 | 30 | 13 | 132.5997 | 0
2036 | 12 | 30 | 14 | 131.4287 | 0
2036 | 12 | 30 | 15 | 130.8021 | 0
2036 | 12 | 30 | 16 | 131.2903 | 0
2036 | 12 | 30 | 17 | 133.0971 | 0
2036 | 12 | 30 | 18 | 135.0584 | 0
2036 | 12 | 30 | 19 | 133.046 | 0
2036 | 12 | 30 | 20 | 129.1023 | 0
2036 | 12 | 30 | 21 | 125.8198 | 0
2036 | 12 | 30 | 22 | 122.0089 | 0
2036 | 12 | 30 | 23 | 116.1344 | 0
2036 | 12 | 31 | 0 | 110.3983 | 0
2036 | 12 | 31 | 1 | 107.3763 | 0
2036 | 12 | 31 | 2 | 104.7433 | 0
2036 | 12 | 31 | 3 | 101.9588 | 0
2036 | 12 | 31 | 4 | 100.9781 | 0
2036 | 12 | 31 | 5 | 101.5251 | 0
2036 | 12 | 31 | 6 | 104.9239 | 0
2036 | 12 | 31 | 7 | 112.1208 | 0
2036 | 12 | 31 | 8 | 118.5016 | 0
2036 | 12 | 31 | 9 | 122.4334 | 0
2036 | 12 | 31 | 10 | 125.0054 | 0
2036 | 12 | 31 | 11 | 127.7891 | 0
2036 | 12 | 31 | 12 | 128.134 | 0
2036 | 12 | 31 | 13 | 128.8402 | 0
2036 | 12 | 31 | 14 | 127.8209 | 0
2036 | 12 | 31 | 15 | 127.9983 | 0
2036 | 12 | 31 | 16 | 128.4222 | 0
2036 | 12 | 31 | 17 | 130.2525 | 0
2036 | 12 | 31 | 18 | 131.743 | 0
2036 | 12 | 31 | 19 | 131.3288 | 0
2036 | 12 | 31 | 20 | 128.6361 | 0
2036 | 12 | 31 | 21 | 125.2863 | 0
2036 | 12 | 31 | 22 | 122.1442 | 0
2036 | 12 | 31 | 23 | 117.5301 | 0
2037 | 1 | 1 | 0 | 111.2343 | 0
2037 | 1 | 1 | 1 | 109.8787 | 0
2037 | 1 | 1 | 2 | 107.1506 | 0
2037 | 1 | 1 | 3 | 105.3182 | 0
2037 | 1 | 1 | 4 | 103.5052 | 0
2037 | 1 | 1 | 5 | 101.4549 | 0
2037 | 1 | 1 | 6 | 101.568 | 0
2037 | 1 | 1 | 7 | 102.2703 | 0
2037 | 1 | 1 | 8 | 103.5271 | 0
2037 | 1 | 1 | 9 | 106.4262 | 0
2037 | 1 | 1 | 10 | 108.7476 | 0
2037 | 1 | 1 | 11 | 111.1913 | 0
2037 | 1 | 1 | 12 | 113.7651 | 0
2037 | 1 | 1 | 13 | 114.9894 | 0
2037 | 1 | 1 | 14 | 115.4658 | 0
2037 | 1 | 1 | 15 | 116.5906 | 0
2037 | 1 | 1 | 16 | 117.9356 | 0
2037 | 1 | 1 | 17 | 119.9558 | 0
2037 | 1 | 1 | 18 | 122.9663 | 0
2037 | 1 | 1 | 19 | 123.9544 | 0
2037 | 1 | 1 | 20 | 122.2788 | 0
2037 | 1 | 1 | 21 | 120.812 | 0
2037 | 1 | 1 | 22 | 118.7385 | 0
2037 | 1 | 1 | 23 | 115.0667 | 0
2037 | 1 | 2 | 0 | 110.0078 | 0
2037 | 1 | 2 | 1 | 111.3732 | 0
2037 | 1 | 2 | 2 | 109.006 | 0
2037 | 1 | 2 | 3 | 106.4389 | 0
2037 | 1 | 2 | 4 | 105.7064 | 0
2037 | 1 | 2 | 5 | 106.0368 | 0
2037 | 1 | 2 | 6 | 108.4285 | 0
2037 | 1 | 2 | 7 | 115.6639 | 0
2037 | 1 | 2 | 8 | 124.5513 | 0
2037 | 1 | 2 | 9 | 129.6369 | 0
2037 | 1 | 2 | 10 | 130.9391 | 0
2037 | 1 | 2 | 11 | 132.4558 | 0
2037 | 1 | 2 | 12 | 133.945 | 0
2037 | 1 | 2 | 13 | 133.5939 | 0
2037 | 1 | 2 | 14 | 131.8401 | 0
2037 | 1 | 2 | 15 | 131.2114 | 0
2037 | 1 | 2 | 16 | 131.4069 | 0
2037 | 1 | 2 | 17 | 133.4751 | 0
2037 | 1 | 2 | 18 | 137.3865 | 0
2037 | 1 | 2 | 19 | 136.8171 | 0
2037 | 1 | 2 | 20 | 133.7161 | 0
2037 | 1 | 2 | 21 | 130.3439 | 0
2037 | 1 | 2 | 22 | 127.2106 | 0
2037 | 1 | 2 | 23 | 122.2341 | 0
2037 | 1 | 3 | 0 | 116.8869 | 0
2037 | 1 | 3 | 1 | 111.5387 | 0
2037 | 1 | 3 | 2 | 108.5858 | 0
2037 | 1 | 3 | 3 | 105.1 | 0
2037 | 1 | 3 | 4 | 103.7584 | 0
2037 | 1 | 3 | 5 | 103.1885 | 0
2037 | 1 | 3 | 6 | 103.869 | 0
2037 | 1 | 3 | 7 | 105.8263 | 0
2037 | 1 | 3 | 8 | 108.1939 | 0
2037 | 1 | 3 | 9 | 112.5137 | 0
2037 | 1 | 3 | 10 | 116.5335 | 0
2037 | 1 | 3 | 11 | 120.1108 | 0
2037 | 1 | 3 | 12 | 122.2401 | 0
2037 | 1 | 3 | 13 | 123.0083 | 0
2037 | 1 | 3 | 14 | 122.2631 | 0
2037 | 1 | 3 | 15 | 121.9431 | 0
2037 | 1 | 3 | 16 | 122.3799 | 0
2037 | 1 | 3 | 17 | 123.4577 | 0
2037 | 1 | 3 | 18 | 125.3219 | 0
2037 | 1 | 3 | 19 | 124.6397 | 0
2037 | 1 | 3 | 20 | 120.7605 | 0
2037 | 1 | 3 | 21 | 117.8046 | 0
2037 | 1 | 3 | 22 | 115.4427 | 0
2037 | 1 | 3 | 23 | 112.2639 | 0
2037 | 1 | 4 | 0 | 106.945 | 0
2037 | 1 | 4 | 1 | 101.495 | 0
2037 | 1 | 4 | 2 | 98.2949 | 0
2037 | 1 | 4 | 3 | 94.7465 | 0
2037 | 1 | 4 | 4 | 93.1628 | 0
2037 | 1 | 4 | 5 | 92.2495 | 0
2037 | 1 | 4 | 6 | 92.0941 | 0
2037 | 1 | 4 | 7 | 92.6514 | 0
2037 | 1 | 4 | 8 | 95.4241 | 0
2037 | 1 | 4 | 9 | 100.2946 | 0
2037 | 1 | 4 | 10 | 104.1288 | 0
2037 | 1 | 4 | 11 | 107.7805 | 0
2037 | 1 | 4 | 12 | 110.4246 | 0
2037 | 1 | 4 | 13 | 111.8222 | 0
2037 | 1 | 4 | 14 | 111.8236 | 0
2037 | 1 | 4 | 15 | 112.1077 | 0
2037 | 1 | 4 | 16 | 112.7726 | 0
2037 | 1 | 4 | 17 | 114.6408 | 0
2037 | 1 | 4 | 18 | 116.8909 | 0
2037 | 1 | 4 | 19 | 116.5855 | 0
2037 | 1 | 4 | 20 | 113.5143 | 0
2037 | 1 | 4 | 21 | 110.8831 | 0
2037 | 1 | 4 | 22 | 108.1757 | 0
2037 | 1 | 4 | 23 | 104.4151 | 0
2037 | 1 | 5 | 0 | 101.1317 | 0
2037 | 1 | 5 | 1 | 94.9578 | 0
2037 | 1 | 5 | 2 | 92.3721 | 0
2037 | 1 | 5 | 3 | 89.7735 | 0
2037 | 1 | 5 | 4 | 88.8842 | 0
2037 | 1 | 5 | 5 | 89.3299 | 0
2037 | 1 | 5 | 6 | 92.7744 | 0
2037 | 1 | 5 | 7 | 100.1602 | 0
2037 | 1 | 5 | 8 | 108.4212 | 0
2037 | 1 | 5 | 9 | 114.073 | 0
2037 | 1 | 5 | 10 | 116.103 | 0
2037 | 1 | 5 | 11 | 118.1975 | 0
2037 | 1 | 5 | 12 | 120.3257 | 0
2037 | 1 | 5 | 13 | 120.9075 | 0
2037 | 1 | 5 | 14 | 119.7223 | 0
2037 | 1 | 5 | 15 | 119.462 | 0
2037 | 1 | 5 | 16 | 119.8344 | 0
2037 | 1 | 5 | 17 | 121.6399 | 0
2037 | 1 | 5 | 18 | 124.0061 | 0
2037 | 1 | 5 | 19 | 122.1824 | 0
2037 | 1 | 5 | 20 | 118.3406 | 0
2037 | 1 | 5 | 21 | 114.7207 | 0
2037 | 1 | 5 | 22 | 110.7659 | 0
2037 | 1 | 5 | 23 | 105.1111 | 0
2037 | 1 | 6 | 0 | 99.6946 | 0
2037 | 1 | 6 | 1 | 92.3526 | 0
2037 | 1 | 6 | 2 | 89.5737 | 0
2037 | 1 | 6 | 3 | 86.5904 | 0
2037 | 1 | 6 | 4 | 85.4052 | 0
2037 | 1 | 6 | 5 | 85.6699 | 0
2037 | 1 | 6 | 6 | 87.9991 | 0
2037 | 1 | 6 | 7 | 95.4127 | 0
2037 | 1 | 6 | 8 | 103.3101 | 0
2037 | 1 | 6 | 9 | 108.3296 | 0
2037 | 1 | 6 | 10 | 110.1873 | 0
2037 | 1 | 6 | 11 | 112.1124 | 0
2037 | 1 | 6 | 12 | 113.8275 | 0
2037 | 1 | 6 | 13 | 114.6433 | 0
2037 | 1 | 6 | 14 | 113.9994 | 0
2037 | 1 | 6 | 15 | 113.8198 | 0
2037 | 1 | 6 | 16 | 114.3165 | 0
2037 | 1 | 6 | 17 | 115.91 | 0
2037 | 1 | 6 | 18 | 118.189 | 0
2037 | 1 | 6 | 19 | 116.5926 | 0
2037 | 1 | 6 | 20 | 112.7677 | 0
2037 | 1 | 6 | 21 | 109.3786 | 0
2037 | 1 | 6 | 22 | 106.0646 | 0
2037 | 1 | 6 | 23 | 100.6619 | 0
2037 | 1 | 7 | 0 | 91.8525 | 0
2037 | 1 | 7 | 1 | 88.5991 | 0
2037 | 1 | 7 | 2 | 86.2148 | 0
2037 | 1 | 7 | 3 | 83.5393 | 0
2037 | 1 | 7 | 4 | 82.8292 | 0
2037 | 1 | 7 | 5 | 83.6495 | 0
2037 | 1 | 7 | 6 | 86.8669 | 0
2037 | 1 | 7 | 7 | 95.0966 | 0
2037 | 1 | 7 | 8 | 103.4847 | 0
2037 | 1 | 7 | 9 | 109.3804 | 0
2037 | 1 | 7 | 10 | 111.9162 | 0
2037 | 1 | 7 | 11 | 114.3922 | 0
2037 | 1 | 7 | 12 | 115.726 | 0
2037 | 1 | 7 | 13 | 116.7773 | 0
2037 | 1 | 7 | 14 | 116.4317 | 0
2037 | 1 | 7 | 15 | 116.6953 | 0
2037 | 1 | 7 | 16 | 117.6062 | 0
2037 | 1 | 7 | 17 | 119.67 | 0
2037 | 1 | 7 | 18 | 122.5572 | 0
2037 | 1 | 7 | 19 | 121.0596 | 0
2037 | 1 | 7 | 20 | 117.4316 | 0
2037 | 1 | 7 | 21 | 113.9072 | 0
2037 | 1 | 7 | 22 | 110.3065 | 0
2037 | 1 | 7 | 23 | 105.0215 | 0
2037 | 1 | 8 | 0 | 99.6614 | 0
2037 | 1 | 8 | 1 | 94.5006 | 0
2037 | 1 | 8 | 2 | 91.8389 | 0
2037 | 1 | 8 | 3 | 88.8693 | 0
2037 | 1 | 8 | 4 | 87.8135 | 0
2037 | 1 | 8 | 5 | 88.1544 | 0
2037 | 1 | 8 | 6 | 90.8216 | 0
2037 | 1 | 8 | 7 | 98.6701 | 0
2037 | 1 | 8 | 8 | 106.8983 | 0
2037 | 1 | 8 | 9 | 112.1379 | 0
2037 | 1 | 8 | 10 | 114.2043 | 0
2037 | 1 | 8 | 11 | 116.2569 | 0
2037 | 1 | 8 | 12 | 117.3094 | 0
2037 | 1 | 8 | 13 | 117.9546 | 0
2037 | 1 | 8 | 14 | 117.2049 | 0
2037 | 1 | 8 | 15 | 116.7692 | 0
2037 | 1 | 8 | 16 | 117.0377 | 0
2037 | 1 | 8 | 17 | 118.3403 | 0
2037 | 1 | 8 | 18 | 119.1202 | 0
2037 | 1 | 8 | 19 | 117.243 | 0
2037 | 1 | 8 | 20 | 113.3694 | 0
2037 | 1 | 8 | 21 | 109.7244 | 0
2037 | 1 | 8 | 22 | 106.1878 | 0
2037 | 1 | 8 | 23 | 100.8967 | 0
2037 | 1 | 9 | 0 | 96.9314 | 0
2037 | 1 | 9 | 1 | 91.1743 | 0
2037 | 1 | 9 | 2 | 88.3888 | 0
2037 | 1 | 9 | 3 | 85.3121 | 0
2037 | 1 | 9 | 4 | 84.2156 | 0
2037 | 1 | 9 | 5 | 84.6183 | 0
2037 | 1 | 9 | 6 | 87.6819 | 0
2037 | 1 | 9 | 7 | 95.2867 | 0
2037 | 1 | 9 | 8 | 103.1375 | 0
2037 | 1 | 9 | 9 | 108.7431 | 0
2037 | 1 | 9 | 10 | 111.1334 | 0
2037 | 1 | 9 | 11 | 113.2763 | 0
2037 | 1 | 9 | 12 | 115.2181 | 0
2037 | 1 | 9 | 13 | 115.8295 | 0
2037 | 1 | 9 | 14 | 115.071 | 0
2037 | 1 | 9 | 15 | 115.0278 | 0
2037 | 1 | 9 | 16 | 115.3845 | 0
2037 | 1 | 9 | 17 | 116.6051 | 0
2037 | 1 | 9 | 18 | 118.1963 | 0
2037 | 1 | 9 | 19 | 115.9931 | 0
2037 | 1 | 9 | 20 | 111.986 | 0
2037 | 1 | 9 | 21 | 108.3787 | 0
2037 | 1 | 9 | 22 | 105.4749 | 0
2037 | 1 | 9 | 23 | 101.2876 | 0
2037 | 1 | 10 | 0 | 97.3253 | 0
2037 | 1 | 10 | 1 | 93.5329 | 0
2037 | 1 | 10 | 2 | 90.7625 | 0
2037 | 1 | 10 | 3 | 87.5281 | 0
2037 | 1 | 10 | 4 | 86.2016 | 0
2037 | 1 | 10 | 5 | 85.7917 | 0
2037 | 1 | 10 | 6 | 87.369 | 0
2037 | 1 | 10 | 7 | 90.2633 | 0
2037 | 1 | 10 | 8 | 94.3511 | 0
2037 | 1 | 10 | 9 | 99.6104 | 0
2037 | 1 | 10 | 10 | 103.5795 | 0
2037 | 1 | 10 | 11 | 107.2025 | 0
2037 | 1 | 10 | 12 | 108.7347 | 0
2037 | 1 | 10 | 13 | 109.5752 | 0
2037 | 1 | 10 | 14 | 109.0717 | 0
2037 | 1 | 10 | 15 | 108.8888 | 0
2037 | 1 | 10 | 16 | 109.151 | 0
2037 | 1 | 10 | 17 | 110.4566 | 0
2037 | 1 | 10 | 18 | 114.0194 | 0
2037 | 1 | 10 | 19 | 113.7501 | 0
2037 | 1 | 10 | 20 | 110.6443 | 0
2037 | 1 | 10 | 21 | 108.1627 | 0
2037 | 1 | 10 | 22 | 106.4165 | 0
2037 | 1 | 10 | 23 | 103.3367 | 0
2037 | 1 | 11 | 0 | 99.5143 | 0
2037 | 1 | 11 | 1 | 96.8074 | 0
2037 | 1 | 11 | 2 | 94.1656 | 0
2037 | 1 | 11 | 3 | 91.0768 | 0
2037 | 1 | 11 | 4 | 89.6715 | 0
2037 | 1 | 11 | 5 | 89.0694 | 0
2037 | 1 | 11 | 6 | 89.5849 | 0
2037 | 1 | 11 | 7 | 91.1736 | 0
2037 | 1 | 11 | 8 | 95.3869 | 0
2037 | 1 | 11 | 9 | 100.9484 | 0
2037 | 1 | 11 | 10 | 104.8901 | 0
2037 | 1 | 11 | 11 | 108.5884 | 0
2037 | 1 | 11 | 12 | 111.6792 | 0
2037 | 1 | 11 | 13 | 113.212 | 0
2037 | 1 | 11 | 14 | 113.2809 | 0
2037 | 1 | 11 | 15 | 113.6006 | 0
2037 | 1 | 11 | 16 | 114.5617 | 0
2037 | 1 | 11 | 17 | 116.7101 | 0
2037 | 1 | 11 | 18 | 120.4088 | 0
2037 | 1 | 11 | 19 | 120.4789 | 0
2037 | 1 | 11 | 20 | 117.6728 | 0
2037 | 1 | 11 | 21 | 115.1781 | 0
2037 | 1 | 11 | 22 | 112.6464 | 0
2037 | 1 | 11 | 23 | 108.6 | 0
2037 | 1 | 12 | 0 | 103.3185 | 0
2037 | 1 | 12 | 1 | 100.5691 | 0
2037 | 1 | 12 | 2 | 98.1314 | 0
2037 | 1 | 12 | 3 | 95.5215 | 0
2037 | 1 | 12 | 4 | 94.6792 | 0
2037 | 1 | 12 | 5 | 95.1078 | 0
2037 | 1 | 12 | 6 | 97.7574 | 0
2037 | 1 | 12 | 7 | 105.4705 | 0
2037 | 1 | 12 | 8 | 114.0547 | 0
2037 | 1 | 12 | 9 | 119.7447 | 0
2037 | 1 | 12 | 10 | 122.0573 | 0
2037 | 1 | 12 | 11 | 124.032 | 0
2037 | 1 | 12 | 12 | 125.3211 | 0
2037 | 1 | 12 | 13 | 126.128 | 0
2037 | 1 | 12 | 14 | 125.2052 | 0
2037 | 1 | 12 | 15 | 125.048 | 0
2037 | 1 | 12 | 16 | 125.4754 | 0
2037 | 1 | 12 | 17 | 127.3544 | 0
2037 | 1 | 12 | 18 | 130.1558 | 0
2037 | 1 | 12 | 19 | 129.1208 | 0
2037 | 1 | 12 | 20 | 125.4066 | 0
2037 | 1 | 12 | 21 | 121.6989 | 0
2037 | 1 | 12 | 22 | 117.7658 | 0
2037 | 1 | 12 | 23 | 111.9279 | 0
2037 | 1 | 13 | 0 | 105.2792 | 0
2037 | 1 | 13 | 1 | 101.2649 | 0
2037 | 1 | 13 | 2 | 98.7311 | 0
2037 | 1 | 13 | 3 | 95.9165 | 0
2037 | 1 | 13 | 4 | 94.8967 | 0
2037 | 1 | 13 | 5 | 95.2289 | 0
2037 | 1 | 13 | 6 | 97.9417 | 0
2037 | 1 | 13 | 7 | 105.5024 | 0
2037 | 1 | 13 | 8 | 113.6258 | 0
2037 | 1 | 13 | 9 | 118.2757 | 0
2037 | 1 | 13 | 10 | 119.5397 | 0
2037 | 1 | 13 | 11 | 120.9913 | 0
2037 | 1 | 13 | 12 | 123.5124 | 0
2037 | 1 | 13 | 13 | 124.1344 | 0
2037 | 1 | 13 | 14 | 123.2415 | 0
2037 | 1 | 13 | 15 | 123.1279 | 0
2037 | 1 | 13 | 16 | 123.6794 | 0
2037 | 1 | 13 | 17 | 125.3281 | 0
2037 | 1 | 13 | 18 | 127.8462 | 0
2037 | 1 | 13 | 19 | 126.3102 | 0
2037 | 1 | 13 | 20 | 122.3227 | 0
2037 | 1 | 13 | 21 | 118.5513 | 0
2037 | 1 | 13 | 22 | 114.6507 | 0
2037 | 1 | 13 | 23 | 108.8719 | 0
2037 | 1 | 14 | 0 | 104.072 | 0
2037 | 1 | 14 | 1 | 98.3622 | 0
2037 | 1 | 14 | 2 | 95.7042 | 0
2037 | 1 | 14 | 3 | 92.7696 | 0
2037 | 1 | 14 | 4 | 91.6813 | 0
2037 | 1 | 14 | 5 | 92.081 | 0
2037 | 1 | 14 | 6 | 96.1855 | 0
2037 | 1 | 14 | 7 | 103.9276 | 0
2037 | 1 | 14 | 8 | 112.2795 | 0
2037 | 1 | 14 | 9 | 117.7588 | 0
2037 | 1 | 14 | 10 | 119.7784 | 0
2037 | 1 | 14 | 11 | 121.8027 | 0
2037 | 1 | 14 | 12 | 122.9047 | 0
2037 | 1 | 14 | 13 | 123.4876 | 0
2037 | 1 | 14 | 14 | 122.585 | 0
2037 | 1 | 14 | 15 | 122.3985 | 0
2037 | 1 | 14 | 16 | 122.9159 | 0
2037 | 1 | 14 | 17 | 124.5274 | 0
2037 | 1 | 14 | 18 | 125.9136 | 0
2037 | 1 | 14 | 19 | 124.2609 | 0
2037 | 1 | 14 | 20 | 120.409 | 0
2037 | 1 | 14 | 21 | 116.7599 | 0
2037 | 1 | 14 | 22 | 112.9075 | 0
2037 | 1 | 14 | 23 | 107.2374 | 0
2037 | 1 | 15 | 0 | 102.2606 | 0
2037 | 1 | 15 | 1 | 96.8521 | 0
2037 | 1 | 15 | 2 | 94.1523 | 0
2037 | 1 | 15 | 3 | 91.2262 | 0
2037 | 1 | 15 | 4 | 90.131 | 0
2037 | 1 | 15 | 5 | 90.5008 | 0
2037 | 1 | 15 | 6 | 94.3301 | 0
2037 | 1 | 15 | 7 | 102.0511 | 0
2037 | 1 | 15 | 8 | 110.3593 | 0
2037 | 1 | 15 | 9 | 115.8763 | 0
2037 | 1 | 15 | 10 | 117.8757 | 0
2037 | 1 | 15 | 11 | 119.9751 | 0
2037 | 1 | 15 | 12 | 121.9556 | 0
2037 | 1 | 15 | 13 | 122.5259 | 0
2037 | 1 | 15 | 14 | 121.6787 | 0
2037 | 1 | 15 | 15 | 121.4274 | 0
2037 | 1 | 15 | 16 | 121.8164 | 0
2037 | 1 | 15 | 17 | 123.1849 | 0
2037 | 1 | 15 | 18 | 124.9031 | 0
2037 | 1 | 15 | 19 | 123.4177 | 0
2037 | 1 | 15 | 20 | 119.6265 | 0
2037 | 1 | 15 | 21 | 115.9872 | 0
2037 | 1 | 15 | 22 | 112.3654 | 0
2037 | 1 | 15 | 23 | 106.9892 | 0
2037 | 1 | 16 | 0 | 101.8242 | 0
2037 | 1 | 16 | 1 | 96.7315 | 0
2037 | 1 | 16 | 2 | 94.0038 | 0
2037 | 1 | 16 | 3 | 91.0272 | 0
2037 | 1 | 16 | 4 | 89.9075 | 0
2037 | 1 | 16 | 5 | 90.1907 | 0
2037 | 1 | 16 | 6 | 93.8869 | 0
2037 | 1 | 16 | 7 | 101.2142 | 0
2037 | 1 | 16 | 8 | 109.6114 | 0
2037 | 1 | 16 | 9 | 115.17 | 0
2037 | 1 | 16 | 10 | 117.564 | 0
2037 | 1 | 16 | 11 | 119.7468 | 0
2037 | 1 | 16 | 12 | 120.8821 | 0
2037 | 1 | 16 | 13 | 121.3469 | 0
2037 | 1 | 16 | 14 | 120.5997 | 0
2037 | 1 | 16 | 15 | 120.2143 | 0
2037 | 1 | 16 | 16 | 120.5997 | 0
2037 | 1 | 16 | 17 | 122.0739 | 0
2037 | 1 | 16 | 18 | 123.5467 | 0
2037 | 1 | 16 | 19 | 121.8725 | 0
2037 | 1 | 16 | 20 | 118.0987 | 0
2037 | 1 | 16 | 21 | 114.6795 | 0
2037 | 1 | 16 | 22 | 111.8132 | 0
2037 | 1 | 16 | 23 | 107.4309 | 0
2037 | 1 | 17 | 0 | 101.9925 | 0
2037 | 1 | 17 | 1 | 97.7749 | 0
2037 | 1 | 17 | 2 | 94.9495 | 0
2037 | 1 | 17 | 3 | 91.7255 | 0
2037 | 1 | 17 | 4 | 90.3815 | 0
2037 | 1 | 17 | 5 | 90.1163 | 0
2037 | 1 | 17 | 6 | 91.953 | 0
2037 | 1 | 17 | 7 | 94.8807 | 0
2037 | 1 | 17 | 8 | 98.7549 | 0
2037 | 1 | 17 | 9 | 103.8281 | 0
2037 | 1 | 17 | 10 | 107.9511 | 0
2037 | 1 | 17 | 11 | 111.6423 | 0
2037 | 1 | 17 | 12 | 114.7111 | 0
2037 | 1 | 17 | 13 | 115.83 | 0
2037 | 1 | 17 | 14 | 115.751 | 0
2037 | 1 | 17 | 15 | 115.5844 | 0
2037 | 1 | 17 | 16 | 115.9791 | 0
2037 | 1 | 17 | 17 | 117.2184 | 0
2037 | 1 | 17 | 18 | 119.28 | 0
2037 | 1 | 17 | 19 | 119.1407 | 0
2037 | 1 | 17 | 20 | 115.8612 | 0
2037 | 1 | 17 | 21 | 113.2775 | 0
2037 | 1 | 17 | 22 | 111.2945 | 0
2037 | 1 | 17 | 23 | 108.1705 | 0
2037 | 1 | 18 | 0 | 103.6185 | 0
2037 | 1 | 18 | 1 | 98.8686 | 0
2037 | 1 | 18 | 2 | 95.9812 | 0
2037 | 1 | 18 | 3 | 92.6431 | 0
2037 | 1 | 18 | 4 | 91.003 | 0
2037 | 1 | 18 | 5 | 89.8571 | 0
2037 | 1 | 18 | 6 | 88.7189 | 0
2037 | 1 | 18 | 7 | 89.6109 | 0
2037 | 1 | 18 | 8 | 93.6173 | 0
2037 | 1 | 18 | 9 | 99.1046 | 0
2037 | 1 | 18 | 10 | 102.8995 | 0
2037 | 1 | 18 | 11 | 106.4431 | 0
2037 | 1 | 18 | 12 | 108.7082 | 0
2037 | 1 | 18 | 13 | 110.1804 | 0
2037 | 1 | 18 | 14 | 109.9941 | 0
2037 | 1 | 18 | 15 | 110.2924 | 0
2037 | 1 | 18 | 16 | 110.9948 | 0
2037 | 1 | 18 | 17 | 112.5756 | 0
2037 | 1 | 18 | 18 | 114.2012 | 0
2037 | 1 | 18 | 19 | 113.906 | 0
2037 | 1 | 18 | 20 | 110.941 | 0
2037 | 1 | 18 | 21 | 108.408 | 0
2037 | 1 | 18 | 22 | 105.9698 | 0
2037 | 1 | 18 | 23 | 102.0225 | 0
2037 | 1 | 19 | 0 | 99.3131 | 0
2037 | 1 | 19 | 1 | 91.4972 | 0
2037 | 1 | 19 | 2 | 88.644 | 0
2037 | 1 | 19 | 3 | 85.7419 | 0
2037 | 1 | 19 | 4 | 84.5309 | 0
2037 | 1 | 19 | 5 | 84.8177 | 0
2037 | 1 | 19 | 6 | 87.7202 | 0
2037 | 1 | 19 | 7 | 94.8082 | 0
2037 | 1 | 19 | 8 | 102.3131 | 0
2037 | 1 | 19 | 9 | 106.99 | 0
2037 | 1 | 19 | 10 | 108.7 | 0
2037 | 1 | 19 | 11 | 110.4383 | 0
2037 | 1 | 19 | 12 | 112.1965 | 0
2037 | 1 | 19 | 13 | 112.8291 | 0
2037 | 1 | 19 | 14 | 111.6951 | 0
2037 | 1 | 19 | 15 | 111.5373 | 0
2037 | 1 | 19 | 16 | 111.718 | 0
2037 | 1 | 19 | 17 | 113.0799 | 0
2037 | 1 | 19 | 18 | 117.1424 | 0
2037 | 1 | 19 | 19 | 115.6417 | 0
2037 | 1 | 19 | 20 | 111.7148 | 0
2037 | 1 | 19 | 21 | 108.1691 | 0
2037 | 1 | 19 | 22 | 104.5996 | 0
2037 | 1 | 19 | 23 | 99.2127 | 0
2037 | 1 | 20 | 0 | 90.9895 | 0
2037 | 1 | 20 | 1 | 90.8072 | 0
2037 | 1 | 20 | 2 | 88.659 | 0
2037 | 1 | 20 | 3 | 86.2486 | 0
2037 | 1 | 20 | 4 | 85.6407 | 0
2037 | 1 | 20 | 5 | 86.5579 | 0
2037 | 1 | 20 | 6 | 90.8429 | 0
2037 | 1 | 20 | 7 | 99.0989 | 0
2037 | 1 | 20 | 8 | 108.1071 | 0
2037 | 1 | 20 | 9 | 114.2568 | 0
2037 | 1 | 20 | 10 | 117.0102 | 0
2037 | 1 | 20 | 11 | 119.5984 | 0
2037 | 1 | 20 | 12 | 119.6431 | 0
2037 | 1 | 20 | 13 | 120.7128 | 0
2037 | 1 | 20 | 14 | 120.5455 | 0
2037 | 1 | 20 | 15 | 120.8003 | 0
2037 | 1 | 20 | 16 | 121.8902 | 0
2037 | 1 | 20 | 17 | 124.2678 | 0
2037 | 1 | 20 | 18 | 128.46 | 0
2037 | 1 | 20 | 19 | 128.8169 | 0
2037 | 1 | 20 | 20 | 125.8928 | 0
2037 | 1 | 20 | 21 | 122.6523 | 0
2037 | 1 | 20 | 22 | 119.3698 | 0
2037 | 1 | 20 | 23 | 114.0121 | 0
2037 | 1 | 21 | 0 | 107.7085 | 0
2037 | 1 | 21 | 1 | 103.6337 | 0
2037 | 1 | 21 | 2 | 101.4891 | 0
2037 | 1 | 21 | 3 | 98.8785 | 0
2037 | 1 | 21 | 4 | 98.17 | 0
2037 | 1 | 21 | 5 | 98.8044 | 0
2037 | 1 | 21 | 6 | 102.331 | 0
2037 | 1 | 21 | 7 | 110.4051 | 0
2037 | 1 | 21 | 8 | 118.8752 | 0
2037 | 1 | 21 | 9 | 122.9389 | 0
2037 | 1 | 21 | 10 | 123.7704 | 0
2037 | 1 | 21 | 11 | 124.9259 | 0
2037 | 1 | 21 | 12 | 126.7309 | 0
2037 | 1 | 21 | 13 | 127.0228 | 0
2037 | 1 | 21 | 14 | 126.0141 | 0
2037 | 1 | 21 | 15 | 125.2938 | 0
2037 | 1 | 21 | 16 | 125.619 | 0
2037 | 1 | 21 | 17 | 127.5555 | 0
2037 | 1 | 21 | 18 | 131.6629 | 0
2037 | 1 | 21 | 19 | 131.4339 | 0
2037 | 1 | 21 | 20 | 128.2542 | 0
2037 | 1 | 21 | 21 | 124.8458 | 0
2037 | 1 | 21 | 22 | 121.1514 | 0
2037 | 1 | 21 | 23 | 115.2323 | 0
2037 | 1 | 22 | 0 | 108.2157 | 0
2037 | 1 | 22 | 1 | 105.8025 | 0
2037 | 1 | 22 | 2 | 103.298 | 0
2037 | 1 | 22 | 3 | 100.4666 | 0
2037 | 1 | 22 | 4 | 99.4883 | 0
2037 | 1 | 22 | 5 | 99.9282 | 0
2037 | 1 | 22 | 6 | 103.2239 | 0
2037 | 1 | 22 | 7 | 111.1351 | 0
2037 | 1 | 22 | 8 | 119.8015 | 0
2037 | 1 | 22 | 9 | 125.2703 | 0
2037 | 1 | 22 | 10 | 127.3298 | 0
2037 | 1 | 22 | 11 | 129.1296 | 0
2037 | 1 | 22 | 12 | 129.8623 | 0
2037 | 1 | 22 | 13 | 130.403 | 0
2037 | 1 | 22 | 14 | 129.5546 | 0
2037 | 1 | 22 | 15 | 129.3941 | 0
2037 | 1 | 22 | 16 | 129.8233 | 0
2037 | 1 | 22 | 17 | 131.4376 | 0
2037 | 1 | 22 | 18 | 134.362 | 0
2037 | 1 | 22 | 19 | 133.8778 | 0
2037 | 1 | 22 | 20 | 130.2842 | 0
2037 | 1 | 22 | 21 | 126.4992 | 0
2037 | 1 | 22 | 22 | 122.6875 | 0
2037 | 1 | 22 | 23 | 116.9305 | 0
2037 | 1 | 23 | 0 | 109.862 | 0
2037 | 1 | 23 | 1 | 108.9092 | 0
2037 | 1 | 23 | 2 | 106.3962 | 0
2037 | 1 | 23 | 3 | 103.6377 | 0
2037 | 1 | 23 | 4 | 102.6452 | 0
2037 | 1 | 23 | 5 | 102.9137 | 0
2037 | 1 | 23 | 6 | 106.2765 | 0
2037 | 1 | 23 | 7 | 113.6703 | 0
2037 | 1 | 23 | 8 | 122.6182 | 0
2037 | 1 | 23 | 9 | 128.3185 | 0
2037 | 1 | 23 | 10 | 130.4101 | 0
2037 | 1 | 23 | 11 | 132.3114 | 0
2037 | 1 | 23 | 12 | 133.1483 | 0
2037 | 1 | 23 | 13 | 133.1973 | 0
2037 | 1 | 23 | 14 | 131.9868 | 0
2037 | 1 | 23 | 15 | 131.4166 | 0
2037 | 1 | 23 | 16 | 131.6647 | 0
2037 | 1 | 23 | 17 | 133.1727 | 0
2037 | 1 | 23 | 18 | 135.8825 | 0
2037 | 1 | 23 | 19 | 135.9651 | 0
2037 | 1 | 23 | 20 | 132.919 | 0
2037 | 1 | 23 | 21 | 129.6493 | 0
2037 | 1 | 23 | 22 | 126.7617 | 0
2037 | 1 | 23 | 23 | 121.9151 | 0
2037 | 1 | 24 | 0 | 114.7247 | 0
2037 | 1 | 24 | 1 | 116.0157 | 0
2037 | 1 | 24 | 2 | 113.4854 | 0
2037 | 1 | 24 | 3 | 110.4709 | 0
2037 | 1 | 24 | 4 | 109.3983 | 0
2037 | 1 | 24 | 5 | 109.7994 | 0
2037 | 1 | 24 | 6 | 112.6455 | 0
2037 | 1 | 24 | 7 | 115.4279 | 0
2037 | 1 | 24 | 8 | 117.2928 | 0
2037 | 1 | 24 | 9 | 119.8141 | 0
2037 | 1 | 24 | 10 | 123.141 | 0
2037 | 1 | 24 | 11 | 126.3861 | 0
2037 | 1 | 24 | 12 | 129.3546 | 0
2037 | 1 | 24 | 13 | 129.6261 | 0
2037 | 1 | 24 | 14 | 128.8385 | 0
2037 | 1 | 24 | 15 | 128.1531 | 0
2037 | 1 | 24 | 16 | 128.5377 | 0
2037 | 1 | 24 | 17 | 129.8143 | 0
2037 | 1 | 24 | 18 | 135.9193 | 0
2037 | 1 | 24 | 19 | 137.3494 | 0
2037 | 1 | 24 | 20 | 134.1102 | 0
2037 | 1 | 24 | 21 | 131.2867 | 0
2037 | 1 | 24 | 22 | 128.6599 | 0
2037 | 1 | 24 | 23 | 125.3747 | 0
2037 | 1 | 25 | 0 | 120.8218 | 0
2037 | 1 | 25 | 1 | 116.3138 | 0
2037 | 1 | 25 | 2 | 113.2137 | 0
2037 | 1 | 25 | 3 | 109.6571 | 0
2037 | 1 | 25 | 4 | 107.9083 | 0
2037 | 1 | 25 | 5 | 106.6781 | 0
2037 | 1 | 25 | 6 | 105.3047 | 0
2037 | 1 | 25 | 7 | 105.4741 | 0
2037 | 1 | 25 | 8 | 107.856 | 0
2037 | 1 | 25 | 9 | 112.1756 | 0
2037 | 1 | 25 | 10 | 115.9196 | 0
2037 | 1 | 25 | 11 | 119.3401 | 0
2037 | 1 | 25 | 12 | 120.6872 | 0
2037 | 1 | 25 | 13 | 121.8232 | 0
2037 | 1 | 25 | 14 | 121.2075 | 0
2037 | 1 | 25 | 15 | 121.2409 | 0
2037 | 1 | 25 | 16 | 122.0213 | 0
2037 | 1 | 25 | 17 | 123.2618 | 0
2037 | 1 | 25 | 18 | 127.371 | 0
2037 | 1 | 25 | 19 | 127.5336 | 0
2037 | 1 | 25 | 20 | 124.0531 | 0
2037 | 1 | 25 | 21 | 121.1661 | 0
2037 | 1 | 25 | 22 | 118.2941 | 0
2037 | 1 | 25 | 23 | 114.2757 | 0
2037 | 1 | 26 | 0 | 109.1571 | 0
2037 | 1 | 26 | 1 | 108.6317 | 0
2037 | 1 | 26 | 2 | 106.5433 | 0
2037 | 1 | 26 | 3 | 104.4472 | 0
2037 | 1 | 26 | 4 | 103.9198 | 0
2037 | 1 | 26 | 5 | 104.5614 | 0
2037 | 1 | 26 | 6 | 107.2912 | 0
2037 | 1 | 26 | 7 | 114.8767 | 0
2037 | 1 | 26 | 8 | 124.2863 | 0
2037 | 1 | 26 | 9 | 130.5199 | 0
2037 | 1 | 26 | 10 | 133.0383 | 0
2037 | 1 | 26 | 11 | 135.2794 | 0
2037 | 1 | 26 | 12 | 135.8845 | 0
2037 | 1 | 26 | 13 | 136.438 | 0
2037 | 1 | 26 | 14 | 135.3265 | 0
2037 | 1 | 26 | 15 | 135.4039 | 0
2037 | 1 | 26 | 16 | 136.1157 | 0
2037 | 1 | 26 | 17 | 138.4918 | 0
2037 | 1 | 26 | 18 | 143.0689 | 0
2037 | 1 | 26 | 19 | 143.9679 | 0
2037 | 1 | 26 | 20 | 141.083 | 0
2037 | 1 | 26 | 21 | 137.5773 | 0
2037 | 1 | 26 | 22 | 133.5896 | 0
2037 | 1 | 26 | 23 | 127.5272 | 0
2037 | 1 | 27 | 0 | 120.8909 | 0
2037 | 1 | 27 | 1 | 119.3369 | 0
2037 | 1 | 27 | 2 | 117.4015 | 0
2037 | 1 | 27 | 3 | 115.1517 | 0
2037 | 1 | 27 | 4 | 114.5205 | 0
2037 | 1 | 27 | 5 | 114.921 | 0
2037 | 1 | 27 | 6 | 117.8749 | 0
2037 | 1 | 27 | 7 | 125.5795 | 0
2037 | 1 | 27 | 8 | 135.0137 | 0
2037 | 1 | 27 | 9 | 139.5203 | 0
2037 | 1 | 27 | 10 | 140.1491 | 0
2037 | 1 | 27 | 11 | 141.1798 | 0
2037 | 1 | 27 | 12 | 141.6066 | 0
2037 | 1 | 27 | 13 | 141.2557 | 0
2037 | 1 | 27 | 14 | 139.5199 | 0
2037 | 1 | 27 | 15 | 138.4457 | 0
2037 | 1 | 27 | 16 | 138.592 | 0
2037 | 1 | 27 | 17 | 140.5811 | 0
2037 | 1 | 27 | 18 | 145.9212 | 0.92118
2037 | 1 | 27 | 19 | 146.8052 | 1.8052
2037 | 1 | 27 | 20 | 143.9821 | 0
2037 | 1 | 27 | 21 | 140.5921 | 0
2037 | 1 | 27 | 22 | 136.5683 | 0
2037 | 1 | 27 | 23 | 130.0113 | 0
2037 | 1 | 28 | 0 | 124.0007 | 0
2037 | 1 | 28 | 1 | 120.8929 | 0
2037 | 1 | 28 | 2 | 118.4091 | 0
2037 | 1 | 28 | 3 | 115.6523 | 0
2037 | 1 | 28 | 4 | 114.5397 | 0
2037 | 1 | 28 | 5 | 114.6588 | 0
2037 | 1 | 28 | 6 | 117.4761 | 0
2037 | 1 | 28 | 7 | 125.1198 | 0
2037 | 1 | 28 | 8 | 134.5733 | 0
2037 | 1 | 28 | 9 | 140.2431 | 0
2037 | 1 | 28 | 10 | 142.2693 | 0
2037 | 1 | 28 | 11 | 143.925 | 0
2037 | 1 | 28 | 12 | 144.1761 | 0
2037 | 1 | 28 | 13 | 144.487 | 0
2037 | 1 | 28 | 14 | 143.3867 | 0
2037 | 1 | 28 | 15 | 142.8999 | 0
2037 | 1 | 28 | 16 | 143.2993 | 0
2037 | 1 | 28 | 17 | 145.1923 | 0.19225
2037 | 1 | 28 | 18 | 148.0908 | 3.0908
2037 | 1 | 28 | 19 | 148.25 | 3.25
2037 | 1 | 28 | 20 | 144.8083 | 0
2037 | 1 | 28 | 21 | 141.126 | 0
2037 | 1 | 28 | 22 | 136.9443 | 0
2037 | 1 | 28 | 23 | 130.3764 | 0
2037 | 1 | 29 | 0 | 121.2503 | 0
2037 | 1 | 29 | 1 | 121.4748 | 0
2037 | 1 | 29 | 2 | 119.1376 | 0
2037 | 1 | 29 | 3 | 116.672 | 0
2037 | 1 | 29 | 4 | 115.7693 | 0
2037 | 1 | 29 | 5 | 115.9217 | 0
2037 | 1 | 29 | 6 | 118.3693 | 0
2037 | 1 | 29 | 7 | 125.5979 | 0
2037 | 1 | 29 | 8 | 135.0404 | 0
2037 | 1 | 29 | 9 | 139.8695 | 0
2037 | 1 | 29 | 10 | 140.9988 | 0
2037 | 1 | 29 | 11 | 142.4209 | 0
2037 | 1 | 29 | 12 | 142.1243 | 0
2037 | 1 | 29 | 13 | 141.7065 | 0
2037 | 1 | 29 | 14 | 139.8636 | 0
2037 | 1 | 29 | 15 | 139.1862 | 0
2037 | 1 | 29 | 16 | 139.3812 | 0
2037 | 1 | 29 | 17 | 141.3413 | 0
2037 | 1 | 29 | 18 | 145.191 | 0.19097
2037 | 1 | 29 | 19 | 146.3424 | 1.3424
2037 | 1 | 29 | 20 | 143.6518 | 0
2037 | 1 | 29 | 21 | 140.2301 | 0
2037 | 1 | 29 | 22 | 136.3948 | 0
2037 | 1 | 29 | 23 | 130.1765 | 0
2037 | 1 | 30 | 0 | 124.9028 | 0
2037 | 1 | 30 | 1 | 118.1571 | 0
2037 | 1 | 30 | 2 | 115.427 | 0
2037 | 1 | 30 | 3 | 112.5687 | 0
2037 | 1 | 30 | 4 | 111.2793 | 0
2037 | 1 | 30 | 5 | 111.1076 | 0
2037 | 1 | 30 | 6 | 113.7963 | 0
2037 | 1 | 30 | 7 | 120.4845 | 0
2037 | 1 | 30 | 8 | 129.576 | 0
2037 | 1 | 30 | 9 | 134.9652 | 0
2037 | 1 | 30 | 10 | 136.769 | 0
2037 | 1 | 30 | 11 | 138.4519 | 0
2037 | 1 | 30 | 12 | 138.455 | 0
2037 | 1 | 30 | 13 | 137.9974 | 0
2037 | 1 | 30 | 14 | 136.2292 | 0
2037 | 1 | 30 | 15 | 135.0679 | 0
2037 | 1 | 30 | 16 | 134.8179 | 0
2037 | 1 | 30 | 17 | 135.765 | 0
2037 | 1 | 30 | 18 | 137.9217 | 0
2037 | 1 | 30 | 19 | 137.0105 | 0
2037 | 1 | 30 | 20 | 133.3618 | 0
2037 | 1 | 30 | 21 | 129.9265 | 0
2037 | 1 | 30 | 22 | 126.5646 | 0
2037 | 1 | 30 | 23 | 121.3245 | 0
2037 | 1 | 31 | 0 | 114.0832 | 0
2037 | 1 | 31 | 1 | 111.4352 | 0
2037 | 1 | 31 | 2 | 108.3562 | 0
2037 | 1 | 31 | 3 | 104.9052 | 0
2037 | 1 | 31 | 4 | 103.4846 | 0
2037 | 1 | 31 | 5 | 103.4093 | 0
2037 | 1 | 31 | 6 | 106.0791 | 0
2037 | 1 | 31 | 7 | 108.2308 | 0
2037 | 1 | 31 | 8 | 109.9719 | 0
2037 | 1 | 31 | 9 | 113.1642 | 0
2037 | 1 | 31 | 10 | 117.1316 | 0
2037 | 1 | 31 | 11 | 120.7448 | 0
2037 | 1 | 31 | 12 | 122.7209 | 0
2037 | 1 | 31 | 13 | 123.364 | 0
2037 | 1 | 31 | 14 | 123.1234 | 0
2037 | 1 | 31 | 15 | 122.561 | 0
2037 | 1 | 31 | 16 | 122.6989 | 0
2037 | 1 | 31 | 17 | 123.4062 | 0
2037 | 1 | 31 | 18 | 127.3147 | 0
2037 | 1 | 31 | 19 | 128.3655 | 0
2037 | 1 | 31 | 20 | 124.977 | 0
2037 | 1 | 31 | 21 | 122.2072 | 0
2037 | 1 | 31 | 22 | 119.6857 | 0
2037 | 1 | 31 | 23 | 116.6666 | 0
2037 | 2 | 1 | 0 | 113.3225 | 0
2037 | 2 | 1 | 1 | 112.2749 | 0
2037 | 2 | 1 | 2 | 110.0405 | 0
2037 | 2 | 1 | 3 | 106.7788 | 0
2037 | 2 | 1 | 4 | 105.46 | 0
2037 | 2 | 1 | 5 | 104.969 | 0
2037 | 2 | 1 | 6 | 106.3512 | 0
2037 | 2 | 1 | 7 | 107.4026 | 0
2037 | 2 | 1 | 8 | 109.4647 | 0
2037 | 2 | 1 | 9 | 113.4884 | 0
2037 | 2 | 1 | 10 | 117.8109 | 0
2037 | 2 | 1 | 11 | 121.4317 | 0
2037 | 2 | 1 | 12 | 121.8279 | 0
2037 | 2 | 1 | 13 | 122.4159 | 0
2037 | 2 | 1 | 14 | 121.9883 | 0
2037 | 2 | 1 | 15 | 121.697 | 0
2037 | 2 | 1 | 16 | 122.4902 | 0
2037 | 2 | 1 | 17 | 124.0355 | 0
2037 | 2 | 1 | 18 | 129.0446 | 0
2037 | 2 | 1 | 19 | 132.122 | 0
2037 | 2 | 1 | 20 | 130.0305 | 0
2037 | 2 | 1 | 21 | 127.6636 | 0
2037 | 2 | 1 | 22 | 125.0787 | 0
2037 | 2 | 1 | 23 | 121.2954 | 0
2037 | 2 | 2 | 0 | 116.3295 | 0
2037 | 2 | 2 | 1 | 114.5519 | 0
2037 | 2 | 2 | 2 | 112.6441 | 0
2037 | 2 | 2 | 3 | 110.4217 | 0
2037 | 2 | 2 | 4 | 109.9637 | 0
2037 | 2 | 2 | 5 | 110.4592 | 0
2037 | 2 | 2 | 6 | 113.6751 | 0
2037 | 2 | 2 | 7 | 121.4953 | 0
2037 | 2 | 2 | 8 | 130.6319 | 0
2037 | 2 | 2 | 9 | 135.4545 | 0
2037 | 2 | 2 | 10 | 136.4043 | 0
2037 | 2 | 2 | 11 | 137.1762 | 0
2037 | 2 | 2 | 12 | 138.0337 | 0
2037 | 2 | 2 | 13 | 137.6797 | 0
2037 | 2 | 2 | 14 | 135.7807 | 0
2037 | 2 | 2 | 15 | 135.0427 | 0
2037 | 2 | 2 | 16 | 135.1854 | 0
2037 | 2 | 2 | 17 | 137.0283 | 0
2037 | 2 | 2 | 18 | 141.7404 | 0
2037 | 2 | 2 | 19 | 143.4934 | 0
2037 | 2 | 2 | 20 | 141.1536 | 0
2037 | 2 | 2 | 21 | 137.7566 | 0
2037 | 2 | 2 | 22 | 133.8327 | 0
2037 | 2 | 2 | 23 | 127.686 | 0
2037 | 2 | 3 | 0 | 121.1747 | 0
2037 | 2 | 3 | 1 | 117.4048 | 0
2037 | 2 | 3 | 2 | 115.0977 | 0
2037 | 2 | 3 | 3 | 112.3614 | 0
2037 | 2 | 3 | 4 | 111.3991 | 0
2037 | 2 | 3 | 5 | 111.5219 | 0
2037 | 2 | 3 | 6 | 114.8764 | 0
2037 | 2 | 3 | 7 | 122.3888 | 0
2037 | 2 | 3 | 8 | 130.9971 | 0
2037 | 2 | 3 | 9 | 135.0498 | 0
2037 | 2 | 3 | 10 | 135.2713 | 0
2037 | 2 | 3 | 11 | 135.5466 | 0
2037 | 2 | 3 | 12 | 136.0663 | 0
2037 | 2 | 3 | 13 | 135.3702 | 0
2037 | 2 | 3 | 14 | 133.2475 | 0
2037 | 2 | 3 | 15 | 132.3356 | 0
2037 | 2 | 3 | 16 | 132.2502 | 0
2037 | 2 | 3 | 17 | 133.4616 | 0
2037 | 2 | 3 | 18 | 136.6089 | 0
2037 | 2 | 3 | 19 | 137.616 | 0
2037 | 2 | 3 | 20 | 134.8127 | 0
2037 | 2 | 3 | 21 | 131.3053 | 0
2037 | 2 | 3 | 22 | 127.4208 | 0
2037 | 2 | 3 | 23 | 121.2146 | 0
2037 | 2 | 4 | 0 | 115.3143 | 0
2037 | 2 | 4 | 1 | 111.7362 | 0
2037 | 2 | 4 | 2 | 109.2226 | 0
2037 | 2 | 4 | 3 | 106.3803 | 0
2037 | 2 | 4 | 4 | 105.3288 | 0
2037 | 2 | 4 | 5 | 105.5039 | 0
2037 | 2 | 4 | 6 | 109.1795 | 0
2037 | 2 | 4 | 7 | 116.6591 | 0
2037 | 2 | 4 | 8 | 125.1876 | 0
2037 | 2 | 4 | 9 | 129.9118 | 0
2037 | 2 | 4 | 10 | 130.8318 | 0
2037 | 2 | 4 | 11 | 131.7384 | 0
2037 | 2 | 4 | 12 | 133.3172 | 0
2037 | 2 | 4 | 13 | 133.0148 | 0
2037 | 2 | 4 | 14 | 131.3012 | 0
2037 | 2 | 4 | 15 | 130.7304 | 0
2037 | 2 | 4 | 16 | 130.8642 | 0
2037 | 2 | 4 | 17 | 131.807 | 0
2037 | 2 | 4 | 18 | 133.5405 | 0
2037 | 2 | 4 | 19 | 133.5774 | 0
2037 | 2 | 4 | 20 | 130.4089 | 0
2037 | 2 | 4 | 21 | 126.8419 | 0
2037 | 2 | 4 | 22 | 122.8388 | 0
2037 | 2 | 4 | 23 | 116.8948 | 0
2037 | 2 | 5 | 0 | 110.9857 | 0
2037 | 2 | 5 | 1 | 107.8506 | 0
2037 | 2 | 5 | 2 | 105.3935 | 0
2037 | 2 | 5 | 3 | 102.6768 | 0
2037 | 2 | 5 | 4 | 101.7179 | 0
2037 | 2 | 5 | 5 | 101.9253 | 0
2037 | 2 | 5 | 6 | 105.6481 | 0
2037 | 2 | 5 | 7 | 113.0175 | 0
2037 | 2 | 5 | 8 | 121.6287 | 0
2037 | 2 | 5 | 9 | 126.0993 | 0
2037 | 2 | 5 | 10 | 126.8779 | 0
2037 | 2 | 5 | 11 | 127.9073 | 0
2037 | 2 | 5 | 12 | 128.0834 | 0
2037 | 2 | 5 | 13 | 127.3897 | 0
2037 | 2 | 5 | 14 | 125.4013 | 0
2037 | 2 | 5 | 15 | 124.5139 | 0
2037 | 2 | 5 | 16 | 124.4282 | 0
2037 | 2 | 5 | 17 | 125.4093 | 0
2037 | 2 | 5 | 18 | 129.1557 | 0
2037 | 2 | 5 | 19 | 130.1721 | 0
2037 | 2 | 5 | 20 | 127.647 | 0
2037 | 2 | 5 | 21 | 124.4381 | 0
2037 | 2 | 5 | 22 | 121.0518 | 0
2037 | 2 | 5 | 23 | 115.5539 | 0
2037 | 2 | 6 | 0 | 109.2887 | 0
2037 | 2 | 6 | 1 | 105.2276 | 0
2037 | 2 | 6 | 2 | 102.8343 | 0
2037 | 2 | 6 | 3 | 100.104 | 0
2037 | 2 | 6 | 4 | 99.2204 | 0
2037 | 2 | 6 | 5 | 99.508 | 0
2037 | 2 | 6 | 6 | 102.999 | 0
2037 | 2 | 6 | 7 | 110.3281 | 0
2037 | 2 | 6 | 8 | 118.7057 | 0
2037 | 2 | 6 | 9 | 123.1032 | 0
2037 | 2 | 6 | 10 | 123.9241 | 0
2037 | 2 | 6 | 11 | 124.8258 | 0
2037 | 2 | 6 | 12 | 126.7487 | 0
2037 | 2 | 6 | 13 | 126.127 | 0
2037 | 2 | 6 | 14 | 124.3862 | 0
2037 | 2 | 6 | 15 | 123.4272 | 0
2037 | 2 | 6 | 16 | 123.2869 | 0
2037 | 2 | 6 | 17 | 124.0326 | 0
2037 | 2 | 6 | 18 | 125.7981 | 0
2037 | 2 | 6 | 19 | 126.4338 | 0
2037 | 2 | 6 | 20 | 123.8723 | 0
2037 | 2 | 6 | 21 | 120.779 | 0
2037 | 2 | 6 | 22 | 118.0112 | 0
2037 | 2 | 6 | 23 | 113.526 | 0
2037 | 2 | 7 | 0 | 108.867 | 0
2037 | 2 | 7 | 1 | 105.7351 | 0
2037 | 2 | 7 | 2 | 103.1007 | 0
2037 | 2 | 7 | 3 | 99.851 | 0
2037 | 2 | 7 | 4 | 98.6429 | 0
2037 | 2 | 7 | 5 | 98.3655 | 0
2037 | 2 | 7 | 6 | 100.2428 | 0
2037 | 2 | 7 | 7 | 102.7664 | 0
2037 | 2 | 7 | 8 | 105.3396 | 0
2037 | 2 | 7 | 9 | 108.3544 | 0
2037 | 2 | 7 | 10 | 111.0339 | 0
2037 | 2 | 7 | 11 | 113.4598 | 0
2037 | 2 | 7 | 12 | 115.4455 | 0
2037 | 2 | 7 | 13 | 115.3867 | 0
2037 | 2 | 7 | 14 | 114.1952 | 0
2037 | 2 | 7 | 15 | 113.4626 | 0
2037 | 2 | 7 | 16 | 113.3714 | 0
2037 | 2 | 7 | 17 | 113.8287 | 0
2037 | 2 | 7 | 18 | 117.4407 | 0
2037 | 2 | 7 | 19 | 119.4606 | 0
2037 | 2 | 7 | 20 | 117.0546 | 0
2037 | 2 | 7 | 21 | 114.6448 | 0
2037 | 2 | 7 | 22 | 112.7853 | 0
2037 | 2 | 7 | 23 | 109.862 | 0
2037 | 2 | 8 | 0 | 106.0848 | 0
2037 | 2 | 8 | 1 | 103.4292 | 0
2037 | 2 | 8 | 2 | 100.7942 | 0
2037 | 2 | 8 | 3 | 97.5834 | 0
2037 | 2 | 8 | 4 | 96.2176 | 0
2037 | 2 | 8 | 5 | 95.5875 | 0
2037 | 2 | 8 | 6 | 96.1815 | 0
2037 | 2 | 8 | 7 | 97.2864 | 0
2037 | 2 | 8 | 8 | 100.0724 | 0
2037 | 2 | 8 | 9 | 103.7594 | 0
2037 | 2 | 8 | 10 | 106.5028 | 0
2037 | 2 | 8 | 11 | 109.0617 | 0
2037 | 2 | 8 | 12 | 112.6975 | 0
2037 | 2 | 8 | 13 | 113.4736 | 0
2037 | 2 | 8 | 14 | 113.0537 | 0
2037 | 2 | 8 | 15 | 112.9042 | 0
2037 | 2 | 8 | 16 | 113.4004 | 0
2037 | 2 | 8 | 17 | 114.5073 | 0
2037 | 2 | 8 | 18 | 118.6829 | 0
2037 | 2 | 8 | 19 | 120.3874 | 0
2037 | 2 | 8 | 20 | 118.1241 | 0
2037 | 2 | 8 | 21 | 115.7292 | 0
2037 | 2 | 8 | 22 | 113.0977 | 0
2037 | 2 | 8 | 23 | 109.2901 | 0
2037 | 2 | 9 | 0 | 104.4553 | 0
2037 | 2 | 9 | 1 | 100.6669 | 0
2037 | 2 | 9 | 2 | 98.2271 | 0
2037 | 2 | 9 | 3 | 95.6102 | 0
2037 | 2 | 9 | 4 | 94.68 | 0
2037 | 2 | 9 | 5 | 95.0633 | 0
2037 | 2 | 9 | 6 | 98.7936 | 0
2037 | 2 | 9 | 7 | 106.4006 | 0
2037 | 2 | 9 | 8 | 114.7672 | 0
2037 | 2 | 9 | 9 | 119.7862 | 0
2037 | 2 | 9 | 10 | 121.3757 | 0
2037 | 2 | 9 | 11 | 122.5796 | 0
2037 | 2 | 9 | 12 | 123.5757 | 0
2037 | 2 | 9 | 13 | 123.646 | 0
2037 | 2 | 9 | 14 | 122.2087 | 0
2037 | 2 | 9 | 15 | 121.59 | 0
2037 | 2 | 9 | 16 | 121.5645 | 0
2037 | 2 | 9 | 17 | 122.5043 | 0
2037 | 2 | 9 | 18 | 122.9584 | 0
2037 | 2 | 9 | 19 | 123.6941 | 0
2037 | 2 | 9 | 20 | 120.9285 | 0
2037 | 2 | 9 | 21 | 117.5642 | 0
2037 | 2 | 9 | 22 | 113.7986 | 0
2037 | 2 | 9 | 23 | 108.1381 | 0
2037 | 2 | 10 | 0 | 103.5145 | 0
2037 | 2 | 10 | 1 | 99.0407 | 0
2037 | 2 | 10 | 2 | 96.7001 | 0
2037 | 2 | 10 | 3 | 94.0203 | 0
2037 | 2 | 10 | 4 | 93.1182 | 0
2037 | 2 | 10 | 5 | 93.6021 | 0
2037 | 2 | 10 | 6 | 97.1376 | 0
2037 | 2 | 10 | 7 | 104.8271 | 0
2037 | 2 | 10 | 8 | 112.7218 | 0
2037 | 2 | 10 | 9 | 116.483 | 0
2037 | 2 | 10 | 10 | 116.8893 | 0
2037 | 2 | 10 | 11 | 117.4869 | 0
2037 | 2 | 10 | 12 | 118.9631 | 0
2037 | 2 | 10 | 13 | 118.6875 | 0
2037 | 2 | 10 | 14 | 117.127 | 0
2037 | 2 | 10 | 15 | 116.5103 | 0
2037 | 2 | 10 | 16 | 116.5219 | 0
2037 | 2 | 10 | 17 | 117.5158 | 0
2037 | 2 | 10 | 18 | 121.004 | 0
2037 | 2 | 10 | 19 | 122.0973 | 0
2037 | 2 | 10 | 20 | 119.5262 | 0
2037 | 2 | 10 | 21 | 116.3422 | 0
2037 | 2 | 10 | 22 | 112.9243 | 0
2037 | 2 | 10 | 23 | 107.4042 | 0
2037 | 2 | 11 | 0 | 101.7097 | 0
2037 | 2 | 11 | 1 | 97.7144 | 0
2037 | 2 | 11 | 2 | 95.3557 | 0
2037 | 2 | 11 | 3 | 92.618 | 0
2037 | 2 | 11 | 4 | 91.7378 | 0
2037 | 2 | 11 | 5 | 92.3168 | 0
2037 | 2 | 11 | 6 | 96.4292 | 0
2037 | 2 | 11 | 7 | 104.3065 | 0
2037 | 2 | 11 | 8 | 112.1641 | 0
2037 | 2 | 11 | 9 | 115.9271 | 0
2037 | 2 | 11 | 10 | 116.4111 | 0
2037 | 2 | 11 | 11 | 117.1013 | 0
2037 | 2 | 11 | 12 | 118.8257 | 0
2037 | 2 | 11 | 13 | 118.5327 | 0
2037 | 2 | 11 | 14 | 116.9961 | 0
2037 | 2 | 11 | 15 | 116.3004 | 0
2037 | 2 | 11 | 16 | 116.2699 | 0
2037 | 2 | 11 | 17 | 117.2814 | 0
2037 | 2 | 11 | 18 | 121.2627 | 0
2037 | 2 | 11 | 19 | 121.8147 | 0
2037 | 2 | 11 | 20 | 119.0789 | 0
2037 | 2 | 11 | 21 | 115.8423 | 0
2037 | 2 | 11 | 22 | 112.2534 | 0
2037 | 2 | 11 | 23 | 106.7506 | 0
2037 | 2 | 12 | 0 | 100.8867 | 0
2037 | 2 | 12 | 1 | 96.7808 | 0
2037 | 2 | 12 | 2 | 94.224 | 0
2037 | 2 | 12 | 3 | 91.3569 | 0
2037 | 2 | 12 | 4 | 90.3027 | 0
2037 | 2 | 12 | 5 | 90.7378 | 0
2037 | 2 | 12 | 6 | 94.6556 | 0
2037 | 2 | 12 | 7 | 102.6358 | 0
2037 | 2 | 12 | 8 | 110.9659 | 0
2037 | 2 | 12 | 9 | 116.0604 | 0
2037 | 2 | 12 | 10 | 117.8204 | 0
2037 | 2 | 12 | 11 | 119.2646 | 0
2037 | 2 | 12 | 12 | 118.8119 | 0
2037 | 2 | 12 | 13 | 118.6956 | 0
2037 | 2 | 12 | 14 | 117.4331 | 0
2037 | 2 | 12 | 15 | 116.7356 | 0
2037 | 2 | 12 | 16 | 116.6563 | 0
2037 | 2 | 12 | 17 | 117.3666 | 0
2037 | 2 | 12 | 18 | 120.6074 | 0
2037 | 2 | 12 | 19 | 120.6889 | 0
2037 | 2 | 12 | 20 | 117.598 | 0
2037 | 2 | 12 | 21 | 114.1597 | 0
2037 | 2 | 12 | 22 | 110.5556 | 0
2037 | 2 | 12 | 23 | 105.2714 | 0
2037 | 2 | 13 | 0 | 100.3377 | 0
2037 | 2 | 13 | 1 | 94.696 | 0
2037 | 2 | 13 | 2 | 91.9772 | 0
2037 | 2 | 13 | 3 | 88.9612 | 0
2037 | 2 | 13 | 4 | 87.7673 | 0
2037 | 2 | 13 | 5 | 88.0799 | 0
2037 | 2 | 13 | 6 | 92.0308 | 0
2037 | 2 | 13 | 7 | 99.6409 | 0
2037 | 2 | 13 | 8 | 107.7621 | 0
2037 | 2 | 13 | 9 | 112.875 | 0
2037 | 2 | 13 | 10 | 114.8043 | 0
2037 | 2 | 13 | 11 | 116.2529 | 0
2037 | 2 | 13 | 12 | 118.0281 | 0
2037 | 2 | 13 | 13 | 118.0652 | 0
2037 | 2 | 13 | 14 | 117.0947 | 0
2037 | 2 | 13 | 15 | 116.3836 | 0
2037 | 2 | 13 | 16 | 116.2363 | 0
2037 | 2 | 13 | 17 | 116.5539 | 0
2037 | 2 | 13 | 18 | 116.5752 | 0
2037 | 2 | 13 | 19 | 116.1521 | 0
2037 | 2 | 13 | 20 | 112.9044 | 0
2037 | 2 | 13 | 21 | 109.5868 | 0
2037 | 2 | 13 | 22 | 106.6724 | 0
2037 | 2 | 13 | 23 | 102.435 | 0
2037 | 2 | 14 | 0 | 98.5269 | 0
2037 | 2 | 14 | 1 | 93.8028 | 0
2037 | 2 | 14 | 2 | 91.0116 | 0
2037 | 2 | 14 | 3 | 87.7723 | 0
2037 | 2 | 14 | 4 | 86.3681 | 0
2037 | 2 | 14 | 5 | 85.8737 | 0
2037 | 2 | 14 | 6 | 87.0881 | 0
2037 | 2 | 14 | 7 | 90.1222 | 0
2037 | 2 | 14 | 8 | 94.3646 | 0
2037 | 2 | 14 | 9 | 99.3731 | 0
2037 | 2 | 14 | 10 | 103.0787 | 0
2037 | 2 | 14 | 11 | 106.0653 | 0
2037 | 2 | 14 | 12 | 107.963 | 0
2037 | 2 | 14 | 13 | 108.6142 | 0
2037 | 2 | 14 | 14 | 108.3024 | 0
2037 | 2 | 14 | 15 | 107.814 | 0
2037 | 2 | 14 | 16 | 107.6881 | 0
2037 | 2 | 14 | 17 | 108.0324 | 0
2037 | 2 | 14 | 18 | 111.0512 | 0
2037 | 2 | 14 | 19 | 112.4481 | 0
2037 | 2 | 14 | 20 | 109.9824 | 0
2037 | 2 | 14 | 21 | 107.7223 | 0
2037 | 2 | 14 | 22 | 106.0292 | 0
2037 | 2 | 14 | 23 | 103.0514 | 0
2037 | 2 | 15 | 0 | 98.186 | 0
2037 | 2 | 15 | 1 | 96.9397 | 0
2037 | 2 | 15 | 2 | 94.5241 | 0
2037 | 2 | 15 | 3 | 91.5673 | 0
2037 | 2 | 15 | 4 | 90.1722 | 0
2037 | 2 | 15 | 5 | 89.5763 | 0
2037 | 2 | 15 | 6 | 89.3569 | 0
2037 | 2 | 15 | 7 | 91.2184 | 0
2037 | 2 | 15 | 8 | 95.6113 | 0
2037 | 2 | 15 | 9 | 100.9029 | 0
2037 | 2 | 15 | 10 | 104.7922 | 0
2037 | 2 | 15 | 11 | 107.9944 | 0
2037 | 2 | 15 | 12 | 110.9223 | 0
2037 | 2 | 15 | 13 | 112.1379 | 0
2037 | 2 | 15 | 14 | 112.3209 | 0
2037 | 2 | 15 | 15 | 112.2541 | 0
2037 | 2 | 15 | 16 | 112.7805 | 0
2037 | 2 | 15 | 17 | 114.0474 | 0
2037 | 2 | 15 | 18 | 117.0169 | 0
2037 | 2 | 15 | 19 | 119.2118 | 0
2037 | 2 | 15 | 20 | 117.2759 | 0
2037 | 2 | 15 | 21 | 115.0749 | 0
2037 | 2 | 15 | 22 | 112.6053 | 0
2037 | 2 | 15 | 23 | 108.6058 | 0
2037 | 2 | 16 | 0 | 103.9576 | 0
2037 | 2 | 16 | 1 | 101.3522 | 0
2037 | 2 | 16 | 2 | 99.1295 | 0
2037 | 2 | 16 | 3 | 96.6856 | 0
2037 | 2 | 16 | 4 | 95.9129 | 0
2037 | 2 | 16 | 5 | 96.4622 | 0
2037 | 2 | 16 | 6 | 99.4969 | 0
2037 | 2 | 16 | 7 | 107.548 | 0
2037 | 2 | 16 | 8 | 116.322 | 0
2037 | 2 | 16 | 9 | 121.481 | 0
2037 | 2 | 16 | 10 | 123.4513 | 0
2037 | 2 | 16 | 11 | 124.715 | 0
2037 | 2 | 16 | 12 | 123.9808 | 0
2037 | 2 | 16 | 13 | 124.1071 | 0
2037 | 2 | 16 | 14 | 122.9046 | 0
2037 | 2 | 16 | 15 | 122.206 | 0
2037 | 2 | 16 | 16 | 122.2129 | 0
2037 | 2 | 16 | 17 | 123.6296 | 0
2037 | 2 | 16 | 18 | 126.336 | 0
2037 | 2 | 16 | 19 | 128.4499 | 0
2037 | 2 | 16 | 20 | 126.2792 | 0
2037 | 2 | 16 | 21 | 123.1552 | 0
2037 | 2 | 16 | 22 | 119.5888 | 0
2037 | 2 | 16 | 23 | 113.8194 | 0
2037 | 2 | 17 | 0 | 106.8431 | 0
2037 | 2 | 17 | 1 | 103.3672 | 0
2037 | 2 | 17 | 2 | 101.0555 | 0
2037 | 2 | 17 | 3 | 98.4153 | 0
2037 | 2 | 17 | 4 | 97.4836 | 0
2037 | 2 | 17 | 5 | 97.9314 | 0
2037 | 2 | 17 | 6 | 100.6535 | 0
2037 | 2 | 17 | 7 | 108.4948 | 0
2037 | 2 | 17 | 8 | 116.6186 | 0
2037 | 2 | 17 | 9 | 120.4879 | 0
2037 | 2 | 17 | 10 | 121.1719 | 0
2037 | 2 | 17 | 11 | 121.7051 | 0
2037 | 2 | 17 | 12 | 122.9356 | 0
2037 | 2 | 17 | 13 | 122.8332 | 0
2037 | 2 | 17 | 14 | 121.5597 | 0
2037 | 2 | 17 | 15 | 120.9154 | 0
2037 | 2 | 17 | 16 | 120.9602 | 0
2037 | 2 | 17 | 17 | 122.0055 | 0
2037 | 2 | 17 | 18 | 128.0677 | 0
2037 | 2 | 17 | 19 | 128.7735 | 0
2037 | 2 | 17 | 20 | 125.6593 | 0
2037 | 2 | 17 | 21 | 122.1526 | 0
2037 | 2 | 17 | 22 | 118.2548 | 0
2037 | 2 | 17 | 23 | 112.4029 | 0
2037 | 2 | 18 | 0 | 105.1207 | 0
2037 | 2 | 18 | 1 | 101.5965 | 0
2037 | 2 | 18 | 2 | 99.0547 | 0
2037 | 2 | 18 | 3 | 95.7897 | 0
2037 | 2 | 18 | 4 | 94.5964 | 0
2037 | 2 | 18 | 5 | 94.5559 | 0
2037 | 2 | 18 | 6 | 95.1391 | 0
2037 | 2 | 18 | 7 | 98.8047 | 0
2037 | 2 | 18 | 8 | 101.0944 | 0
2037 | 2 | 18 | 9 | 103.3968 | 0
2037 | 2 | 18 | 10 | 105.6474 | 0
2037 | 2 | 18 | 11 | 108.3981 | 0
2037 | 2 | 18 | 12 | 110.1846 | 0
2037 | 2 | 18 | 13 | 110.6762 | 0
2037 | 2 | 18 | 14 | 110.155 | 0
2037 | 2 | 18 | 15 | 110.0338 | 0
2037 | 2 | 18 | 16 | 110.9973 | 0
2037 | 2 | 18 | 17 | 112.6116 | 0
2037 | 2 | 18 | 18 | 113.4859 | 0
2037 | 2 | 18 | 19 | 116.3109 | 0
2037 | 2 | 18 | 20 | 114.8738 | 0
2037 | 2 | 18 | 21 | 113.2634 | 0
2037 | 2 | 18 | 22 | 111.9403 | 0
2037 | 2 | 18 | 23 | 108.1257 | 0
2037 | 2 | 19 | 0 | 102.3291 | 0
2037 | 2 | 19 | 1 | 100.8154 | 0
2037 | 2 | 19 | 2 | 98.6144 | 0
2037 | 2 | 19 | 3 | 96.1713 | 0
2037 | 2 | 19 | 4 | 95.455 | 0
2037 | 2 | 19 | 5 | 96.1077 | 0
2037 | 2 | 19 | 6 | 99.7352 | 0
2037 | 2 | 19 | 7 | 107.7562 | 0
2037 | 2 | 19 | 8 | 116.2535 | 0
2037 | 2 | 19 | 9 | 120.4434 | 0
2037 | 2 | 19 | 10 | 121.2849 | 0
2037 | 2 | 19 | 11 | 122.2232 | 0
2037 | 2 | 19 | 12 | 123.2277 | 0
2037 | 2 | 19 | 13 | 122.8903 | 0
2037 | 2 | 19 | 14 | 121.4931 | 0
2037 | 2 | 19 | 15 | 120.7505 | 0
2037 | 2 | 19 | 16 | 120.7763 | 0
2037 | 2 | 19 | 17 | 121.8417 | 0
2037 | 2 | 19 | 18 | 128.9041 | 0
2037 | 2 | 19 | 19 | 130.1226 | 0
2037 | 2 | 19 | 20 | 127.5542 | 0
2037 | 2 | 19 | 21 | 124.2689 | 0
2037 | 2 | 19 | 22 | 120.5501 | 0
2037 | 2 | 19 | 23 | 115.0284 | 0
2037 | 2 | 20 | 0 | 109.0615 | 0
2037 | 2 | 20 | 1 | 104.0012 | 0
2037 | 2 | 20 | 2 | 101.2519 | 0
2037 | 2 | 20 | 3 | 98.267 | 0
2037 | 2 | 20 | 4 | 96.944 | 0
2037 | 2 | 20 | 5 | 96.9223 | 0
2037 | 2 | 20 | 6 | 98.5592 | 0
2037 | 2 | 20 | 7 | 105.9335 | 0
2037 | 2 | 20 | 8 | 114.4432 | 0
2037 | 2 | 20 | 9 | 119.2457 | 0
2037 | 2 | 20 | 10 | 121.0573 | 0
2037 | 2 | 20 | 11 | 122.2722 | 0
2037 | 2 | 20 | 12 | 122.5641 | 0
2037 | 2 | 20 | 13 | 122.2855 | 0
2037 | 2 | 20 | 14 | 121.0328 | 0
2037 | 2 | 20 | 15 | 119.8063 | 0
2037 | 2 | 20 | 16 | 119.2692 | 0
2037 | 2 | 20 | 17 | 119.3409 | 0
2037 | 2 | 20 | 18 | 119.2514 | 0
2037 | 2 | 20 | 19 | 119.1147 | 0
2037 | 2 | 20 | 20 | 115.8843 | 0
2037 | 2 | 20 | 21 | 112.5877 | 0
2037 | 2 | 20 | 22 | 109.5011 | 0
2037 | 2 | 20 | 23 | 104.8762 | 0
2037 | 2 | 21 | 0 | 100.6983 | 0
2037 | 2 | 21 | 1 | 95.4895 | 0
2037 | 2 | 21 | 2 | 92.3113 | 0
2037 | 2 | 21 | 3 | 89.0454 | 0
2037 | 2 | 21 | 4 | 87.589 | 0
2037 | 2 | 21 | 5 | 87.1012 | 0
2037 | 2 | 21 | 6 | 87.0403 | 0
2037 | 2 | 21 | 7 | 89.9068 | 0
2037 | 2 | 21 | 8 | 93.95 | 0
2037 | 2 | 21 | 9 | 98.5306 | 0
2037 | 2 | 21 | 10 | 102.0172 | 0
2037 | 2 | 21 | 11 | 104.7918 | 0
2037 | 2 | 21 | 12 | 106.3661 | 0
2037 | 2 | 21 | 13 | 106.9116 | 0
2037 | 2 | 21 | 14 | 106.6194 | 0
2037 | 2 | 21 | 15 | 106.0692 | 0
2037 | 2 | 21 | 16 | 105.6345 | 0
2037 | 2 | 21 | 17 | 105.9468 | 0
2037 | 2 | 21 | 18 | 107.529 | 0
2037 | 2 | 21 | 19 | 109.1806 | 0
2037 | 2 | 21 | 20 | 106.8851 | 0
2037 | 2 | 21 | 21 | 104.6178 | 0
2037 | 2 | 21 | 22 | 102.7543 | 0
2037 | 2 | 21 | 23 | 99.8459 | 0
2037 | 2 | 22 | 0 | 97.6102 | 0
2037 | 2 | 22 | 1 | 94.716 | 0
2037 | 2 | 22 | 2 | 92.4916 | 0
2037 | 2 | 22 | 3 | 89.5092 | 0
2037 | 2 | 22 | 4 | 88.1072 | 0
2037 | 2 | 22 | 5 | 87.3962 | 0
2037 | 2 | 22 | 6 | 87.7189 | 0
2037 | 2 | 22 | 7 | 89.2251 | 0
2037 | 2 | 22 | 8 | 93.3141 | 0
2037 | 2 | 22 | 9 | 98.3871 | 0
2037 | 2 | 22 | 10 | 102.4331 | 0
2037 | 2 | 22 | 11 | 105.7469 | 0
2037 | 2 | 22 | 12 | 106.6845 | 0
2037 | 2 | 22 | 13 | 107.6155 | 0
2037 | 2 | 22 | 14 | 107.6311 | 0
2037 | 2 | 22 | 15 | 107.3517 | 0
2037 | 2 | 22 | 16 | 107.6703 | 0
2037 | 2 | 22 | 17 | 108.8283 | 0
2037 | 2 | 22 | 18 | 111.239 | 0
2037 | 2 | 22 | 19 | 114.4528 | 0
2037 | 2 | 22 | 20 | 113.0868 | 0
2037 | 2 | 22 | 21 | 111.2198 | 0
2037 | 2 | 22 | 22 | 108.9492 | 0
2037 | 2 | 22 | 23 | 104.9525 | 0
2037 | 2 | 23 | 0 | 100.9585 | 0
2037 | 2 | 23 | 1 | 97.4851 | 0
2037 | 2 | 23 | 2 | 95.3497 | 0
2037 | 2 | 23 | 3 | 93.0376 | 0
2037 | 2 | 23 | 4 | 92.3681 | 0
2037 | 2 | 23 | 5 | 93.1142 | 0
2037 | 2 | 23 | 6 | 96.5833 | 0
2037 | 2 | 23 | 7 | 104.7897 | 0
2037 | 2 | 23 | 8 | 113.461 | 0
2037 | 2 | 23 | 9 | 118.4554 | 0
2037 | 2 | 23 | 10 | 120.2967 | 0
2037 | 2 | 23 | 11 | 121.4991 | 0
2037 | 2 | 23 | 12 | 122.1253 | 0
2037 | 2 | 23 | 13 | 122.4235 | 0
2037 | 2 | 23 | 14 | 121.502 | 0
2037 | 2 | 23 | 15 | 120.7637 | 0
2037 | 2 | 23 | 16 | 120.7734 | 0
2037 | 2 | 23 | 17 | 122.0051 | 0
2037 | 2 | 23 | 18 | 124.2109 | 0
2037 | 2 | 23 | 19 | 126.2013 | 0
2037 | 2 | 23 | 20 | 123.8733 | 0
2037 | 2 | 23 | 21 | 120.6476 | 0
2037 | 2 | 23 | 22 | 116.8787 | 0
2037 | 2 | 23 | 23 | 111.0848 | 0
2037 | 2 | 24 | 0 | 103.7168 | 0
2037 | 2 | 24 | 1 | 104.0126 | 0
2037 | 2 | 24 | 2 | 102.0176 | 0
2037 | 2 | 24 | 3 | 99.7031 | 0
2037 | 2 | 24 | 4 | 99.0694 | 0
2037 | 2 | 24 | 5 | 99.8237 | 0
2037 | 2 | 24 | 6 | 103.439 | 0
2037 | 2 | 24 | 7 | 111.7238 | 0
2037 | 2 | 24 | 8 | 120.5168 | 0
2037 | 2 | 24 | 9 | 124.5795 | 0
2037 | 2 | 24 | 10 | 125.4699 | 0
2037 | 2 | 24 | 11 | 126.0931 | 0
2037 | 2 | 24 | 12 | 126.7243 | 0
2037 | 2 | 24 | 13 | 126.7043 | 0
2037 | 2 | 24 | 14 | 125.6588 | 0
2037 | 2 | 24 | 15 | 125.0259 | 0
2037 | 2 | 24 | 16 | 125.212 | 0
2037 | 2 | 24 | 17 | 126.6867 | 0
2037 | 2 | 24 | 18 | 131.549 | 0
2037 | 2 | 24 | 19 | 133.8642 | 0
2037 | 2 | 24 | 20 | 131.6232 | 0
2037 | 2 | 24 | 21 | 128.359 | 0
2037 | 2 | 24 | 22 | 124.5192 | 0
2037 | 2 | 24 | 23 | 118.5172 | 0
2037 | 2 | 25 | 0 | 112.239 | 0
2037 | 2 | 25 | 1 | 108.6048 | 0
2037 | 2 | 25 | 2 | 106.1844 | 0
2037 | 2 | 25 | 3 | 103.4873 | 0
2037 | 2 | 25 | 4 | 102.4476 | 0
2037 | 2 | 25 | 5 | 102.8093 | 0
2037 | 2 | 25 | 6 | 106.6221 | 0
2037 | 2 | 25 | 7 | 114.54 | 0
2037 | 2 | 25 | 8 | 123.1793 | 0
2037 | 2 | 25 | 9 | 127.134 | 0
2037 | 2 | 25 | 10 | 127.9272 | 0
2037 | 2 | 25 | 11 | 128.4783 | 0
2037 | 2 | 25 | 12 | 128.7989 | 0
2037 | 2 | 25 | 13 | 128.4947 | 0
2037 | 2 | 25 | 14 | 127.0989 | 0
2037 | 2 | 25 | 15 | 126.0471 | 0
2037 | 2 | 25 | 16 | 125.8822 | 0
2037 | 2 | 25 | 17 | 126.8496 | 0
2037 | 2 | 25 | 18 | 128.9622 | 0
2037 | 2 | 25 | 19 | 130.8465 | 0
2037 | 2 | 25 | 20 | 128.5231 | 0
2037 | 2 | 25 | 21 | 125.3142 | 0
2037 | 2 | 25 | 22 | 121.4835 | 0
2037 | 2 | 25 | 23 | 115.3642 | 0
2037 | 2 | 26 | 0 | 108.2109 | 0
2037 | 2 | 26 | 1 | 105.4778 | 0
2037 | 2 | 26 | 2 | 103.0377 | 0
2037 | 2 | 26 | 3 | 100.4781 | 0
2037 | 2 | 26 | 4 | 99.55 | 0
2037 | 2 | 26 | 5 | 99.99 | 0
2037 | 2 | 26 | 6 | 103.1063 | 0
2037 | 2 | 26 | 7 | 110.9716 | 0
2037 | 2 | 26 | 8 | 119.7124 | 0
2037 | 2 | 26 | 9 | 124.3644 | 0
2037 | 2 | 26 | 10 | 125.5583 | 0
2037 | 2 | 26 | 11 | 126.5812 | 0
2037 | 2 | 26 | 12 | 128.3814 | 0
2037 | 2 | 26 | 13 | 128.3011 | 0
2037 | 2 | 26 | 14 | 127.1434 | 0
2037 | 2 | 26 | 15 | 126.4415 | 0
2037 | 2 | 26 | 16 | 126.4149 | 0
2037 | 2 | 26 | 17 | 127.2229 | 0
2037 | 2 | 26 | 18 | 130.903 | 0
2037 | 2 | 26 | 19 | 132.1519 | 0
2037 | 2 | 26 | 20 | 129.408 | 0
2037 | 2 | 26 | 21 | 125.9463 | 0
2037 | 2 | 26 | 22 | 122.0693 | 0
2037 | 2 | 26 | 23 | 116.3156 | 0
2037 | 2 | 27 | 0 | 108.2984 | 0
2037 | 2 | 27 | 1 | 104.4077 | 0
2037 | 2 | 27 | 2 | 101.7598 | 0
2037 | 2 | 27 | 3 | 99.032 | 0
2037 | 2 | 27 | 4 | 97.8881 | 0
2037 | 2 | 27 | 5 | 98.0351 | 0
2037 | 2 | 27 | 6 | 100.6608 | 0
2037 | 2 | 27 | 7 | 108.1018 | 0
2037 | 2 | 27 | 8 | 116.9512 | 0
2037 | 2 | 27 | 9 | 122.2128 | 0
2037 | 2 | 27 | 10 | 124.1476 | 0
2037 | 2 | 27 | 11 | 125.5689 | 0
2037 | 2 | 27 | 12 | 125.0796 | 0
2037 | 2 | 27 | 13 | 124.5906 | 0
2037 | 2 | 27 | 14 | 123.0997 | 0
2037 | 2 | 27 | 15 | 121.8778 | 0
2037 | 2 | 27 | 16 | 121.4134 | 0
2037 | 2 | 27 | 17 | 121.6042 | 0
2037 | 2 | 27 | 18 | 122.7093 | 0
2037 | 2 | 27 | 19 | 122.9388 | 0
2037 | 2 | 27 | 20 | 120.0232 | 0
2037 | 2 | 27 | 21 | 116.7219 | 0
2037 | 2 | 27 | 22 | 113.4425 | 0
2037 | 2 | 27 | 23 | 108.713 | 0
2037 | 2 | 28 | 0 | 105.6331 | 0
2037 | 2 | 28 | 1 | 100.0606 | 0
2037 | 2 | 28 | 2 | 97.2716 | 0
2037 | 2 | 28 | 3 | 94.1656 | 0
2037 | 2 | 28 | 4 | 92.8785 | 0
2037 | 2 | 28 | 5 | 92.6031 | 0
2037 | 2 | 28 | 6 | 94.3139 | 0
2037 | 2 | 28 | 7 | 97.1305 | 0
2037 | 2 | 28 | 8 | 100.5464 | 0
2037 | 2 | 28 | 9 | 104.7733 | 0
2037 | 2 | 28 | 10 | 108.4886 | 0
2037 | 2 | 28 | 11 | 111.4522 | 0
2037 | 2 | 28 | 12 | 112.5481 | 0
2037 | 2 | 28 | 13 | 112.8878 | 0
2037 | 2 | 28 | 14 | 112.3582 | 0
2037 | 2 | 28 | 15 | 111.5555 | 0
2037 | 2 | 28 | 16 | 111.2814 | 0
2037 | 2 | 28 | 17 | 111.4432 | 0
2037 | 2 | 28 | 18 | 114.2488 | 0
2037 | 2 | 28 | 19 | 116.6489 | 0
2037 | 2 | 28 | 20 | 114.5427 | 0
2037 | 2 | 28 | 21 | 112.2329 | 0
2037 | 2 | 28 | 22 | 110.195 | 0
2037 | 2 | 28 | 23 | 107.0976 | 0
2037 | 3 | 1 | 0 | 102.9399 | 0
2037 | 3 | 1 | 1 | 101.64 | 0
2037 | 3 | 1 | 2 | 99.5176 | 0
2037 | 3 | 1 | 3 | 96.5817 | 0
2037 | 3 | 1 | 4 | 95.3465 | 0
2037 | 3 | 1 | 5 | 94.9676 | 0
2037 | 3 | 1 | 6 | 95.2543 | 0
2037 | 3 | 1 | 7 | 96.8112 | 0
2037 | 3 | 1 | 8 | 99.6164 | 0
2037 | 3 | 1 | 9 | 102.5791 | 0
2037 | 3 | 1 | 10 | 105.2333 | 0
2037 | 3 | 1 | 11 | 107.923 | 0
2037 | 3 | 1 | 12 | 110.1609 | 0
2037 | 3 | 1 | 13 | 110.9433 | 0
2037 | 3 | 1 | 14 | 110.6804 | 0
2037 | 3 | 1 | 15 | 110.2958 | 0
2037 | 3 | 1 | 16 | 110.6027 | 0
2037 | 3 | 1 | 17 | 111.9058 | 0
2037 | 3 | 1 | 18 | 116.1729 | 0
2037 | 3 | 1 | 19 | 120.2921 | 0
2037 | 3 | 1 | 20 | 119.6332 | 0
2037 | 3 | 1 | 21 | 117.7728 | 0
2037 | 3 | 1 | 22 | 115.3462 | 0
2037 | 3 | 1 | 23 | 111.3946 | 0
2037 | 3 | 2 | 0 | 106.3437 | 0
2037 | 3 | 2 | 1 | 104.99 | 0
2037 | 3 | 2 | 2 | 103.0126 | 0
2037 | 3 | 2 | 3 | 100.6725 | 0
2037 | 3 | 2 | 4 | 100.031 | 0
2037 | 3 | 2 | 5 | 100.5844 | 0
2037 | 3 | 2 | 6 | 103.4964 | 0
2037 | 3 | 2 | 7 | 111.4188 | 0
2037 | 3 | 2 | 8 | 119.7514 | 0
2037 | 3 | 2 | 9 | 123.6806 | 0
2037 | 3 | 2 | 10 | 124.5733 | 0
2037 | 3 | 2 | 11 | 125.394 | 0
2037 | 3 | 2 | 12 | 126.8035 | 0
2037 | 3 | 2 | 13 | 127.1123 | 0
2037 | 3 | 2 | 14 | 126.0251 | 0
2037 | 3 | 2 | 15 | 125.2251 | 0
2037 | 3 | 2 | 16 | 125.1676 | 0
2037 | 3 | 2 | 17 | 126.4462 | 0
2037 | 3 | 2 | 18 | 127.0373 | 0
2037 | 3 | 2 | 19 | 129.4522 | 0
2037 | 3 | 2 | 20 | 127.828 | 0
2037 | 3 | 2 | 21 | 124.6325 | 0
2037 | 3 | 2 | 22 | 120.7129 | 0
2037 | 3 | 2 | 23 | 114.7401 | 0
2037 | 3 | 3 | 0 | 108.5247 | 0
2037 | 3 | 3 | 1 | 105.9179 | 0
2037 | 3 | 3 | 2 | 103.7124 | 0
2037 | 3 | 3 | 3 | 101.0587 | 0
2037 | 3 | 3 | 4 | 100.1243 | 0
2037 | 3 | 3 | 5 | 100.511 | 0
2037 | 3 | 3 | 6 | 103.6128 | 0
2037 | 3 | 3 | 7 | 111.5237 | 0
2037 | 3 | 3 | 8 | 119.6283 | 0
2037 | 3 | 3 | 9 | 123.528 | 0
2037 | 3 | 3 | 10 | 124.242 | 0
2037 | 3 | 3 | 11 | 125.0017 | 0
2037 | 3 | 3 | 12 | 126.5435 | 0
2037 | 3 | 3 | 13 | 126.8215 | 0
2037 | 3 | 3 | 14 | 125.8587 | 0
2037 | 3 | 3 | 15 | 125.2271 | 0
2037 | 3 | 3 | 16 | 125.2916 | 0
2037 | 3 | 3 | 17 | 126.252 | 0
2037 | 3 | 3 | 18 | 128.2986 | 0
2037 | 3 | 3 | 19 | 129.4602 | 0
2037 | 3 | 3 | 20 | 127.0883 | 0
2037 | 3 | 3 | 21 | 123.6211 | 0
2037 | 3 | 3 | 22 | 119.4835 | 0
2037 | 3 | 3 | 23 | 113.4779 | 0
2037 | 3 | 4 | 0 | 107.5271 | 0
2037 | 3 | 4 | 1 | 105.1513 | 0
2037 | 3 | 4 | 2 | 102.8717 | 0
2037 | 3 | 4 | 3 | 100.1944 | 0
2037 | 3 | 4 | 4 | 99.2496 | 0
2037 | 3 | 4 | 5 | 99.6414 | 0
2037 | 3 | 4 | 6 | 103.7729 | 0
2037 | 3 | 4 | 7 | 111.5901 | 0
2037 | 3 | 4 | 8 | 119.7999 | 0
2037 | 3 | 4 | 9 | 123.5545 | 0
2037 | 3 | 4 | 10 | 124.2118 | 0
2037 | 3 | 4 | 11 | 125.1277 | 0
2037 | 3 | 4 | 12 | 125.458 | 0
2037 | 3 | 4 | 13 | 125.3825 | 0
2037 | 3 | 4 | 14 | 124.0553 | 0
2037 | 3 | 4 | 15 | 123.2858 | 0
2037 | 3 | 4 | 16 | 123.2835 | 0
2037 | 3 | 4 | 17 | 124.5121 | 0
2037 | 3 | 4 | 18 | 126.4638 | 0
2037 | 3 | 4 | 19 | 128.7532 | 0
2037 | 3 | 4 | 20 | 127.2897 | 0
2037 | 3 | 4 | 21 | 124.2848 | 0
2037 | 3 | 4 | 22 | 120.6083 | 0
2037 | 3 | 4 | 23 | 114.7581 | 0
2037 | 3 | 5 | 0 | 108.1841 | 0
2037 | 3 | 5 | 1 | 105.3782 | 0
2037 | 3 | 5 | 2 | 103.1508 | 0
2037 | 3 | 5 | 3 | 100.5765 | 0
2037 | 3 | 5 | 4 | 99.7279 | 0
2037 | 3 | 5 | 5 | 100.0967 | 0
2037 | 3 | 5 | 6 | 103.1614 | 0
2037 | 3 | 5 | 7 | 110.9097 | 0
2037 | 3 | 5 | 8 | 118.8691 | 0
2037 | 3 | 5 | 9 | 122.4998 | 0
2037 | 3 | 5 | 10 | 122.9077 | 0
2037 | 3 | 5 | 11 | 123.7533 | 0
2037 | 3 | 5 | 12 | 125.4233 | 0
2037 | 3 | 5 | 13 | 125.2135 | 0
2037 | 3 | 5 | 14 | 123.7797 | 0
2037 | 3 | 5 | 15 | 122.8429 | 0
2037 | 3 | 5 | 16 | 122.6685 | 0
2037 | 3 | 5 | 17 | 123.5229 | 0
2037 | 3 | 5 | 18 | 128.1764 | 0
2037 | 3 | 5 | 19 | 129.5512 | 0
2037 | 3 | 5 | 20 | 127.5805 | 0
2037 | 3 | 5 | 21 | 124.2925 | 0
2037 | 3 | 5 | 22 | 120.4207 | 0
2037 | 3 | 5 | 23 | 114.7383 | 0
2037 | 3 | 6 | 0 | 108.4648 | 0
2037 | 3 | 6 | 1 | 103.6894 | 0
2037 | 3 | 6 | 2 | 101.0583 | 0
2037 | 3 | 6 | 3 | 98.1272 | 0
2037 | 3 | 6 | 4 | 96.8983 | 0
2037 | 3 | 6 | 5 | 96.8991 | 0
2037 | 3 | 6 | 6 | 99.1567 | 0
2037 | 3 | 6 | 7 | 106.4171 | 0
2037 | 3 | 6 | 8 | 114.2585 | 0
2037 | 3 | 6 | 9 | 118.7678 | 0
2037 | 3 | 6 | 10 | 120.3105 | 0
2037 | 3 | 6 | 11 | 121.6548 | 0
2037 | 3 | 6 | 12 | 122.947 | 0
2037 | 3 | 6 | 13 | 122.8824 | 0
2037 | 3 | 6 | 14 | 121.6707 | 0
2037 | 3 | 6 | 15 | 120.6332 | 0
2037 | 3 | 6 | 16 | 120.2261 | 0
2037 | 3 | 6 | 17 | 120.4669 | 0
2037 | 3 | 6 | 18 | 121.0769 | 0
2037 | 3 | 6 | 19 | 121.3987 | 0
2037 | 3 | 6 | 20 | 118.9733 | 0
2037 | 3 | 6 | 21 | 115.6915 | 0
2037 | 3 | 6 | 22 | 112.5189 | 0
2037 | 3 | 6 | 23 | 107.9208 | 0
2037 | 3 | 7 | 0 | 103.0014 | 0
2037 | 3 | 7 | 1 | 100.2348 | 0
2037 | 3 | 7 | 2 | 97.5125 | 0
2037 | 3 | 7 | 3 | 94.3369 | 0
2037 | 3 | 7 | 4 | 93.064 | 0
2037 | 3 | 7 | 5 | 92.7888 | 0
2037 | 3 | 7 | 6 | 93.6454 | 0
2037 | 3 | 7 | 7 | 96.5194 | 0
2037 | 3 | 7 | 8 | 99.4242 | 0
2037 | 3 | 7 | 9 | 103.3953 | 0
2037 | 3 | 7 | 10 | 107.287 | 0
2037 | 3 | 7 | 11 | 110.6507 | 0
2037 | 3 | 7 | 12 | 112.7031 | 0
2037 | 3 | 7 | 13 | 113.6133 | 0
2037 | 3 | 7 | 14 | 113.6647 | 0
2037 | 3 | 7 | 15 | 113.0697 | 0
2037 | 3 | 7 | 16 | 112.9452 | 0
2037 | 3 | 7 | 17 | 113.3188 | 0
2037 | 3 | 7 | 18 | 114.2627 | 0
2037 | 3 | 7 | 19 | 116.5717 | 0
2037 | 3 | 7 | 20 | 114.9315 | 0
2037 | 3 | 7 | 21 | 112.6383 | 0
2037 | 3 | 7 | 22 | 110.4805 | 0
2037 | 3 | 7 | 23 | 107.5366 | 0
2037 | 3 | 8 | 0 | 104.1241 | 0
2037 | 3 | 8 | 1 | 100.9932 | 0
2037 | 3 | 8 | 2 | 98.1081 | 0
2037 | 3 | 8 | 3 | 97.0371 | 0
2037 | 3 | 8 | 4 | 96.8744 | 0
2037 | 3 | 8 | 5 | 98.7482 | 0
2037 | 3 | 8 | 6 | 102.6939 | 0
2037 | 3 | 8 | 7 | 104.327 | 0
2037 | 3 | 8 | 8 | 105.2091 | 0
2037 | 3 | 8 | 9 | 106.6054 | 0
2037 | 3 | 8 | 10 | 108.8493 | 0
2037 | 3 | 8 | 11 | 111.2183 | 0
2037 | 3 | 8 | 12 | 113.2412 | 0
2037 | 3 | 8 | 13 | 113.3652 | 0
2037 | 3 | 8 | 14 | 113.2064 | 0
2037 | 3 | 8 | 15 | 113.4178 | 0
2037 | 3 | 8 | 16 | 114.8212 | 0
2037 | 3 | 8 | 17 | 116.0472 | 0
2037 | 3 | 8 | 18 | 117.9619 | 0
2037 | 3 | 8 | 19 | 119.0178 | 0
2037 | 3 | 8 | 20 | 117.4249 | 0
2037 | 3 | 8 | 21 | 115.5133 | 0
2037 | 3 | 8 | 22 | 111.8547 | 0
2037 | 3 | 8 | 23 | 107.5519 | 0
2037 | 3 | 9 | 0 | 102.4206 | 0
2037 | 3 | 9 | 1 | 101.8248 | 0
2037 | 3 | 9 | 2 | 99.0726 | 0
2037 | 3 | 9 | 3 | 98.683 | 0
2037 | 3 | 9 | 4 | 99.2148 | 0
2037 | 3 | 9 | 5 | 102.2608 | 0
2037 | 3 | 9 | 6 | 109.5422 | 0
2037 | 3 | 9 | 7 | 117.4305 | 0
2037 | 3 | 9 | 8 | 123.0717 | 0
2037 | 3 | 9 | 9 | 123.7997 | 0
2037 | 3 | 9 | 10 | 122.8096 | 0
2037 | 3 | 9 | 11 | 122.4567 | 0
2037 | 3 | 9 | 12 | 123.5255 | 0
2037 | 3 | 9 | 13 | 122.3692 | 0
2037 | 3 | 9 | 14 | 120.5117 | 0
2037 | 3 | 9 | 15 | 120.1353 | 0
2037 | 3 | 9 | 16 | 120.8137 | 0
2037 | 3 | 9 | 17 | 122.1776 | 0
2037 | 3 | 9 | 18 | 123.0544 | 0
2037 | 3 | 9 | 19 | 123.6368 | 0
2037 | 3 | 9 | 20 | 122.0896 | 0
2037 | 3 | 9 | 21 | 119.3227 | 0
2037 | 3 | 9 | 22 | 114.5429 | 0
2037 | 3 | 9 | 23 | 108.3639 | 0
2037 | 3 | 10 | 0 | 103.1073 | 0
2037 | 3 | 10 | 1 | 102.3348 | 0
2037 | 3 | 10 | 2 | 99.305 | 0
2037 | 3 | 10 | 3 | 98.5589 | 0
2037 | 3 | 10 | 4 | 98.7324 | 0
2037 | 3 | 10 | 5 | 101.5499 | 0
2037 | 3 | 10 | 6 | 108.8272 | 0
2037 | 3 | 10 | 7 | 116.8354 | 0
2037 | 3 | 10 | 8 | 122.6974 | 0
2037 | 3 | 10 | 9 | 124.4304 | 0
2037 | 3 | 10 | 10 | 124.2523 | 0
2037 | 3 | 10 | 11 | 124.4277 | 0
2037 | 3 | 10 | 12 | 123.0026 | 0
2037 | 3 | 10 | 13 | 121.8638 | 0
2037 | 3 | 10 | 14 | 120.2188 | 0
2037 | 3 | 10 | 15 | 119.9081 | 0
2037 | 3 | 10 | 16 | 120.6942 | 0
2037 | 3 | 10 | 17 | 121.6823 | 0
2037 | 3 | 10 | 18 | 119.8768 | 0
2037 | 3 | 10 | 19 | 120.0361 | 0
2037 | 3 | 10 | 20 | 118.3352 | 0
2037 | 3 | 10 | 21 | 115.5835 | 0
2037 | 3 | 10 | 22 | 110.9155 | 0
2037 | 3 | 10 | 23 | 104.7792 | 0
2037 | 3 | 11 | 0 | 101.3958 | 0
2037 | 3 | 11 | 1 | 99.9223 | 0
2037 | 3 | 11 | 2 | 96.9474 | 0
2037 | 3 | 11 | 3 | 96.2732 | 0
2037 | 3 | 11 | 4 | 96.5982 | 0
2037 | 3 | 11 | 5 | 99.5659 | 0
2037 | 3 | 11 | 6 | 106.9799 | 0
2037 | 3 | 11 | 7 | 114.8649 | 0
2037 | 3 | 11 | 8 | 120.0803 | 0
2037 | 3 | 11 | 9 | 120.6476 | 0
2037 | 3 | 11 | 10 | 119.3396 | 0
2037 | 3 | 11 | 11 | 119.0499 | 0
2037 | 3 | 11 | 12 | 119.9749 | 0
2037 | 3 | 11 | 13 | 118.4786 | 0
2037 | 3 | 11 | 14 | 116.4116 | 0
2037 | 3 | 11 | 15 | 116.0207 | 0
2037 | 3 | 11 | 16 | 116.673 | 0
2037 | 3 | 11 | 17 | 117.703 | 0
2037 | 3 | 11 | 18 | 119.7562 | 0
2037 | 3 | 11 | 19 | 119.5865 | 0
2037 | 3 | 11 | 20 | 117.9251 | 0
2037 | 3 | 11 | 21 | 115.26 | 0
2037 | 3 | 11 | 22 | 110.5961 | 0
2037 | 3 | 11 | 23 | 104.5911 | 0
2037 | 3 | 12 | 0 | 99.0144 | 0
2037 | 3 | 12 | 1 | 97.6456 | 0
2037 | 3 | 12 | 2 | 94.4501 | 0
2037 | 3 | 12 | 3 | 93.6503 | 0
2037 | 3 | 12 | 4 | 93.7971 | 0
2037 | 3 | 12 | 5 | 96.5446 | 0
2037 | 3 | 12 | 6 | 103.356 | 0
2037 | 3 | 12 | 7 | 111.1738 | 0
2037 | 3 | 12 | 8 | 117.0714 | 0
2037 | 3 | 12 | 9 | 119.0636 | 0
2037 | 3 | 12 | 10 | 119.2694 | 0
2037 | 3 | 12 | 11 | 119.9742 | 0
2037 | 3 | 12 | 12 | 119.7214 | 0
2037 | 3 | 12 | 13 | 118.7938 | 0
2037 | 3 | 12 | 14 | 117.4598 | 0
2037 | 3 | 12 | 15 | 117.0868 | 0
2037 | 3 | 12 | 16 | 117.8097 | 0
2037 | 3 | 12 | 17 | 118.4584 | 0
2037 | 3 | 12 | 18 | 115.4741 | 0
2037 | 3 | 12 | 19 | 114.5484 | 0
2037 | 3 | 12 | 20 | 112.3072 | 0
2037 | 3 | 12 | 21 | 109.2962 | 0
2037 | 3 | 12 | 22 | 104.7129 | 0
2037 | 3 | 12 | 23 | 99.0598 | 0
2037 | 3 | 13 | 0 | 94.6413 | 0
2037 | 3 | 13 | 1 | 91.7511 | 0
2037 | 3 | 13 | 2 | 88.4662 | 0
2037 | 3 | 13 | 3 | 87.5838 | 0
2037 | 3 | 13 | 4 | 87.702 | 0
2037 | 3 | 13 | 5 | 90.5035 | 0
2037 | 3 | 13 | 6 | 97.9424 | 0
2037 | 3 | 13 | 7 | 105.5922 | 0
2037 | 3 | 13 | 8 | 111.1049 | 0
2037 | 3 | 13 | 9 | 113.2825 | 0
2037 | 3 | 13 | 10 | 113.7598 | 0
2037 | 3 | 13 | 11 | 114.578 | 0
2037 | 3 | 13 | 12 | 116.4013 | 0
2037 | 3 | 13 | 13 | 115.548 | 0
2037 | 3 | 13 | 14 | 114.3717 | 0
2037 | 3 | 13 | 15 | 114.1075 | 0
2037 | 3 | 13 | 16 | 114.7557 | 0
2037 | 3 | 13 | 17 | 115.1725 | 0
2037 | 3 | 13 | 18 | 113.0847 | 0
2037 | 3 | 13 | 19 | 111.7777 | 0
2037 | 3 | 13 | 20 | 109.549 | 0
2037 | 3 | 13 | 21 | 106.7874 | 0
2037 | 3 | 13 | 22 | 102.9976 | 0
2037 | 3 | 13 | 23 | 98.4999 | 0
2037 | 3 | 14 | 0 | 93.2399 | 0
2037 | 3 | 14 | 1 | 97.0567 | 0
2037 | 3 | 14 | 2 | 94.2833 | 0
2037 | 3 | 14 | 3 | 93.5709 | 0
2037 | 3 | 14 | 4 | 93.8528 | 0
2037 | 3 | 14 | 5 | 96.7148 | 0
2037 | 3 | 14 | 6 | 103.4805 | 0
2037 | 3 | 14 | 7 | 107.1409 | 0
2037 | 3 | 14 | 8 | 107.7218 | 0
2037 | 3 | 14 | 9 | 107.9678 | 0
2037 | 3 | 14 | 10 | 109.7105 | 0
2037 | 3 | 14 | 11 | 111.7962 | 0
2037 | 3 | 14 | 12 | 113.9717 | 0
2037 | 3 | 14 | 13 | 113.1757 | 0
2037 | 3 | 14 | 14 | 112.42 | 0
2037 | 3 | 14 | 15 | 111.986 | 0
2037 | 3 | 14 | 16 | 112.8263 | 0
2037 | 3 | 14 | 17 | 113.8411 | 0
2037 | 3 | 14 | 18 | 115.1512 | 0
2037 | 3 | 14 | 19 | 117.0737 | 0
2037 | 3 | 14 | 20 | 116.3695 | 0
2037 | 3 | 14 | 21 | 114.8678 | 0
2037 | 3 | 14 | 22 | 111.8825 | 0
2037 | 3 | 14 | 23 | 108.4433 | 0
2037 | 3 | 15 | 0 | 105.8413 | 0
2037 | 3 | 15 | 1 | 105.7115 | 0
2037 | 3 | 15 | 2 | 102.7502 | 0
2037 | 3 | 15 | 3 | 101.8634 | 0
2037 | 3 | 15 | 4 | 101.8104 | 0
2037 | 3 | 15 | 5 | 103.6627 | 0
2037 | 3 | 15 | 6 | 108.0173 | 0
2037 | 3 | 15 | 7 | 109.4348 | 0
2037 | 3 | 15 | 8 | 109.7257 | 0
2037 | 3 | 15 | 9 | 110.1112 | 0
2037 | 3 | 15 | 10 | 110.9545 | 0
2037 | 3 | 15 | 11 | 112.4107 | 0
2037 | 3 | 15 | 12 | 115.512 | 0
2037 | 3 | 15 | 13 | 115.0651 | 0
2037 | 3 | 15 | 14 | 113.7872 | 0
2037 | 3 | 15 | 15 | 113.8187 | 0
2037 | 3 | 15 | 16 | 115.2605 | 0
2037 | 3 | 15 | 17 | 116.5756 | 0
2037 | 3 | 15 | 18 | 119.8442 | 0
2037 | 3 | 15 | 19 | 120.5127 | 0
2037 | 3 | 15 | 20 | 119.1141 | 0
2037 | 3 | 15 | 21 | 117.0312 | 0
2037 | 3 | 15 | 22 | 113.2438 | 0
2037 | 3 | 15 | 23 | 108.7606 | 0
2037 | 3 | 16 | 0 | 103.1138 | 0
2037 | 3 | 16 | 1 | 101.9668 | 0
2037 | 3 | 16 | 2 | 98.9343 | 0
2037 | 3 | 16 | 3 | 98.4223 | 0
2037 | 3 | 16 | 4 | 98.7817 | 0
2037 | 3 | 16 | 5 | 101.6611 | 0
2037 | 3 | 16 | 6 | 109.5719 | 0
2037 | 3 | 16 | 7 | 117.1641 | 0
2037 | 3 | 16 | 8 | 122.4074 | 0
2037 | 3 | 16 | 9 | 123.7587 | 0
2037 | 3 | 16 | 10 | 123.3135 | 0
2037 | 3 | 16 | 11 | 123.2732 | 0
2037 | 3 | 16 | 12 | 123.7193 | 0
2037 | 3 | 16 | 13 | 122.551 | 0
2037 | 3 | 16 | 14 | 120.4576 | 0
2037 | 3 | 16 | 15 | 120.2891 | 0
2037 | 3 | 16 | 16 | 120.9769 | 0
2037 | 3 | 16 | 17 | 122.0722 | 0
2037 | 3 | 16 | 18 | 121.8745 | 0
2037 | 3 | 16 | 19 | 121.4925 | 0
2037 | 3 | 16 | 20 | 119.7753 | 0
2037 | 3 | 16 | 21 | 116.7784 | 0
2037 | 3 | 16 | 22 | 111.6263 | 0
2037 | 3 | 16 | 23 | 105.3857 | 0
2037 | 3 | 17 | 0 | 101.8784 | 0
2037 | 3 | 17 | 1 | 99.618 | 0
2037 | 3 | 17 | 2 | 96.5083 | 0
2037 | 3 | 17 | 3 | 95.8546 | 0
2037 | 3 | 17 | 4 | 96.058 | 0
2037 | 3 | 17 | 5 | 98.8391 | 0
2037 | 3 | 17 | 6 | 106.8737 | 0
2037 | 3 | 17 | 7 | 114.6462 | 0
2037 | 3 | 17 | 8 | 120.2534 | 0
2037 | 3 | 17 | 9 | 122.2333 | 0
2037 | 3 | 17 | 10 | 122.0152 | 0
2037 | 3 | 17 | 11 | 122.4291 | 0
2037 | 3 | 17 | 12 | 122.4598 | 0
2037 | 3 | 17 | 13 | 121.2845 | 0
2037 | 3 | 17 | 14 | 119.4307 | 0
2037 | 3 | 17 | 15 | 119.0624 | 0
2037 | 3 | 17 | 16 | 119.7516 | 0
2037 | 3 | 17 | 17 | 120.2947 | 0
2037 | 3 | 17 | 18 | 119.2342 | 0
2037 | 3 | 17 | 19 | 118.7125 | 0
2037 | 3 | 17 | 20 | 116.8023 | 0
2037 | 3 | 17 | 21 | 113.8018 | 0
2037 | 3 | 17 | 22 | 108.9983 | 0
2037 | 3 | 17 | 23 | 102.9341 | 0
2037 | 3 | 18 | 0 | 98.8813 | 0
2037 | 3 | 18 | 1 | 95.9564 | 0
2037 | 3 | 18 | 2 | 92.952 | 0
2037 | 3 | 18 | 3 | 92.3657 | 0
2037 | 3 | 18 | 4 | 92.7536 | 0
2037 | 3 | 18 | 5 | 95.7624 | 0
2037 | 3 | 18 | 6 | 103.8646 | 0
2037 | 3 | 18 | 7 | 111.9471 | 0
2037 | 3 | 18 | 8 | 117.6231 | 0
2037 | 3 | 18 | 9 | 119.9735 | 0
2037 | 3 | 18 | 10 | 120.2159 | 0
2037 | 3 | 18 | 11 | 121.009 | 0
2037 | 3 | 18 | 12 | 121.8222 | 0
2037 | 3 | 18 | 13 | 120.9468 | 0
2037 | 3 | 18 | 14 | 119.4722 | 0
2037 | 3 | 18 | 15 | 119.2413 | 0
2037 | 3 | 18 | 16 | 120.1027 | 0
2037 | 3 | 18 | 17 | 120.8026 | 0
2037 | 3 | 18 | 18 | 118.9676 | 0
2037 | 3 | 18 | 19 | 117.8971 | 0
2037 | 3 | 18 | 20 | 115.9385 | 0
2037 | 3 | 18 | 21 | 112.9501 | 0
2037 | 3 | 18 | 22 | 108.0291 | 0
2037 | 3 | 18 | 23 | 102.0944 | 0
2037 | 3 | 19 | 0 | 97.5251 | 0
2037 | 3 | 19 | 1 | 96.4197 | 0
2037 | 3 | 19 | 2 | 93.5132 | 0
2037 | 3 | 19 | 3 | 93.0311 | 0
2037 | 3 | 19 | 4 | 93.5458 | 0
2037 | 3 | 19 | 5 | 96.5955 | 0
2037 | 3 | 19 | 6 | 104.6697 | 0
2037 | 3 | 19 | 7 | 112.721 | 0
2037 | 3 | 19 | 8 | 118.1806 | 0
2037 | 3 | 19 | 9 | 120.1102 | 0
2037 | 3 | 19 | 10 | 120.0165 | 0
2037 | 3 | 19 | 11 | 120.5989 | 0
2037 | 3 | 19 | 12 | 121.3463 | 0
2037 | 3 | 19 | 13 | 120.1775 | 0
2037 | 3 | 19 | 14 | 118.4927 | 0
2037 | 3 | 19 | 15 | 118.0755 | 0
2037 | 3 | 19 | 16 | 118.841 | 0
2037 | 3 | 19 | 17 | 119.6776 | 0
2037 | 3 | 19 | 18 | 120.5902 | 0
2037 | 3 | 19 | 19 | 120.1811 | 0
2037 | 3 | 19 | 20 | 118.5046 | 0
2037 | 3 | 19 | 21 | 115.4999 | 0
2037 | 3 | 19 | 22 | 110.8452 | 0
2037 | 3 | 19 | 23 | 105.1214 | 0
2037 | 3 | 20 | 0 | 99.981 | 0
2037 | 3 | 20 | 1 | 98.5187 | 0
2037 | 3 | 20 | 2 | 95.5324 | 0
2037 | 3 | 20 | 3 | 94.9426 | 0
2037 | 3 | 20 | 4 | 95.3923 | 0
2037 | 3 | 20 | 5 | 98.2634 | 0
2037 | 3 | 20 | 6 | 105.5971 | 0
2037 | 3 | 20 | 7 | 113.0607 | 0
2037 | 3 | 20 | 8 | 117.9916 | 0
2037 | 3 | 20 | 9 | 118.9365 | 0
2037 | 3 | 20 | 10 | 118.1232 | 0
2037 | 3 | 20 | 11 | 118.0982 | 0
2037 | 3 | 20 | 12 | 120.7541 | 0
2037 | 3 | 20 | 13 | 119.2898 | 0
2037 | 3 | 20 | 14 | 117.3401 | 0
2037 | 3 | 20 | 15 | 116.6902 | 0
2037 | 3 | 20 | 16 | 117.1474 | 0
2037 | 3 | 20 | 17 | 117.5263 | 0
2037 | 3 | 20 | 18 | 116.902 | 0
2037 | 3 | 20 | 19 | 115.8729 | 0
2037 | 3 | 20 | 20 | 114.1678 | 0
2037 | 3 | 20 | 21 | 111.3489 | 0
2037 | 3 | 20 | 22 | 107.276 | 0
2037 | 3 | 20 | 23 | 102.4465 | 0
2037 | 3 | 21 | 0 | 98.3363 | 0
2037 | 3 | 21 | 1 | 97.6957 | 0
2037 | 3 | 21 | 2 | 94.3065 | 0
2037 | 3 | 21 | 3 | 93.307 | 0
2037 | 3 | 21 | 4 | 93.4648 | 0
2037 | 3 | 21 | 5 | 95.7335 | 0
2037 | 3 | 21 | 6 | 101.4114 | 0
2037 | 3 | 21 | 7 | 104.0307 | 0
2037 | 3 | 21 | 8 | 103.7596 | 0
2037 | 3 | 21 | 9 | 103.8103 | 0
2037 | 3 | 21 | 10 | 104.7087 | 0
2037 | 3 | 21 | 11 | 106.2449 | 0
2037 | 3 | 21 | 12 | 108.3876 | 0
2037 | 3 | 21 | 13 | 107.3028 | 0
2037 | 3 | 21 | 14 | 105.6715 | 0
2037 | 3 | 21 | 15 | 105.256 | 0
2037 | 3 | 21 | 16 | 105.7151 | 0
2037 | 3 | 21 | 17 | 106.0189 | 0
2037 | 3 | 21 | 18 | 107.1151 | 0
2037 | 3 | 21 | 19 | 107.7265 | 0
2037 | 3 | 21 | 20 | 106.7232 | 0
2037 | 3 | 21 | 21 | 104.8896 | 0
2037 | 3 | 21 | 22 | 101.9422 | 0
2037 | 3 | 21 | 23 | 98.7152 | 0
2037 | 3 | 22 | 0 | 95.5633 | 0
2037 | 3 | 22 | 1 | 95.4856 | 0
2037 | 3 | 22 | 2 | 92.3507 | 0
2037 | 3 | 22 | 3 | 91.3987 | 0
2037 | 3 | 22 | 4 | 91.4316 | 0
2037 | 3 | 22 | 5 | 93.2377 | 0
2037 | 3 | 22 | 6 | 97.726 | 0
2037 | 3 | 22 | 7 | 98.6952 | 0
2037 | 3 | 22 | 8 | 98.4112 | 0
2037 | 3 | 22 | 9 | 98.899 | 0
2037 | 3 | 22 | 10 | 99.8738 | 0
2037 | 3 | 22 | 11 | 101.6317 | 0
2037 | 3 | 22 | 12 | 105.4395 | 0
2037 | 3 | 22 | 13 | 105.1314 | 0
2037 | 3 | 22 | 14 | 104.1845 | 0
2037 | 3 | 22 | 15 | 104.3024 | 0
2037 | 3 | 22 | 16 | 105.3538 | 0
2037 | 3 | 22 | 17 | 106.2076 | 0
2037 | 3 | 22 | 18 | 106.0799 | 0
2037 | 3 | 22 | 19 | 106.7897 | 0
2037 | 3 | 22 | 20 | 106.0841 | 0
2037 | 3 | 22 | 21 | 104.2736 | 0
2037 | 3 | 22 | 22 | 100.6926 | 0
2037 | 3 | 22 | 23 | 96.6107 | 0
2037 | 3 | 23 | 0 | 94.0883 | 0
2037 | 3 | 23 | 1 | 91.9812 | 0
2037 | 3 | 23 | 2 | 88.9841 | 0
2037 | 3 | 23 | 3 | 88.6202 | 0
2037 | 3 | 23 | 4 | 89.1276 | 0
2037 | 3 | 23 | 5 | 92.1432 | 0
2037 | 3 | 23 | 6 | 100.4129 | 0
2037 | 3 | 23 | 7 | 108.2006 | 0
2037 | 3 | 23 | 8 | 113.54 | 0
2037 | 3 | 23 | 9 | 115.8721 | 0
2037 | 3 | 23 | 10 | 116.2198 | 0
2037 | 3 | 23 | 11 | 117.0032 | 0
2037 | 3 | 23 | 12 | 116.7014 | 0
2037 | 3 | 23 | 13 | 115.7229 | 0
2037 | 3 | 23 | 14 | 113.7885 | 0
2037 | 3 | 23 | 15 | 113.4633 | 0
2037 | 3 | 23 | 16 | 114.088 | 0
2037 | 3 | 23 | 17 | 114.8121 | 0
2037 | 3 | 23 | 18 | 114.0598 | 0
2037 | 3 | 23 | 19 | 113.0706 | 0
2037 | 3 | 23 | 20 | 111.2424 | 0
2037 | 3 | 23 | 21 | 108.0853 | 0
2037 | 3 | 23 | 22 | 103.0757 | 0
2037 | 3 | 23 | 23 | 97.1948 | 0
2037 | 3 | 24 | 0 | 93.7176 | 0
2037 | 3 | 24 | 1 | 91.4312 | 0
2037 | 3 | 24 | 2 | 88.5807 | 0
2037 | 3 | 24 | 3 | 88.19 | 0
2037 | 3 | 24 | 4 | 88.778 | 0
2037 | 3 | 24 | 5 | 91.9161 | 0
2037 | 3 | 24 | 6 | 100.0011 | 0
2037 | 3 | 24 | 7 | 107.9167 | 0
2037 | 3 | 24 | 8 | 112.8303 | 0
2037 | 3 | 24 | 9 | 114.4144 | 0
2037 | 3 | 24 | 10 | 114.0876 | 0
2037 | 3 | 24 | 11 | 114.4981 | 0
2037 | 3 | 24 | 12 | 115.9537 | 0
2037 | 3 | 24 | 13 | 115.0059 | 0
2037 | 3 | 24 | 14 | 113.3432 | 0
2037 | 3 | 24 | 15 | 113.1441 | 0
2037 | 3 | 24 | 16 | 113.9627 | 0
2037 | 3 | 24 | 17 | 114.6123 | 0
2037 | 3 | 24 | 18 | 112.3325 | 0
2037 | 3 | 24 | 19 | 111.7992 | 0
2037 | 3 | 24 | 20 | 110.3451 | 0
2037 | 3 | 24 | 21 | 107.3927 | 0
2037 | 3 | 24 | 22 | 102.686 | 0
2037 | 3 | 24 | 23 | 96.8982 | 0
2037 | 3 | 25 | 0 | 93.6283 | 0
2037 | 3 | 25 | 1 | 91.9895 | 0
2037 | 3 | 25 | 2 | 89.0052 | 0
2037 | 3 | 25 | 3 | 88.4708 | 0
2037 | 3 | 25 | 4 | 88.9599 | 0
2037 | 3 | 25 | 5 | 92.0278 | 0
2037 | 3 | 25 | 6 | 100.2913 | 0
2037 | 3 | 25 | 7 | 108.2481 | 0
2037 | 3 | 25 | 8 | 113.0861 | 0
2037 | 3 | 25 | 9 | 114.6267 | 0
2037 | 3 | 25 | 10 | 114.3705 | 0
2037 | 3 | 25 | 11 | 114.8513 | 0
2037 | 3 | 25 | 12 | 116.12 | 0
2037 | 3 | 25 | 13 | 115.0676 | 0
2037 | 3 | 25 | 14 | 113.3215 | 0
2037 | 3 | 25 | 15 | 112.9908 | 0
2037 | 3 | 25 | 16 | 113.7415 | 0
2037 | 3 | 25 | 17 | 114.5467 | 0
2037 | 3 | 25 | 18 | 115.351 | 0
2037 | 3 | 25 | 19 | 113.933 | 0
2037 | 3 | 25 | 20 | 112.0934 | 0
2037 | 3 | 25 | 21 | 109.0457 | 0
2037 | 3 | 25 | 22 | 104.1347 | 0
2037 | 3 | 25 | 23 | 98.3063 | 0
2037 | 3 | 26 | 0 | 93.0263 | 0
2037 | 3 | 26 | 1 | 91.6513 | 0
2037 | 3 | 26 | 2 | 88.5189 | 0
2037 | 3 | 26 | 3 | 87.934 | 0
2037 | 3 | 26 | 4 | 88.3232 | 0
2037 | 3 | 26 | 5 | 91.2481 | 0
2037 | 3 | 26 | 6 | 99.0618 | 0
2037 | 3 | 26 | 7 | 107.1129 | 0
2037 | 3 | 26 | 8 | 112.7584 | 0
2037 | 3 | 26 | 9 | 115.5339 | 0
2037 | 3 | 26 | 10 | 116.3594 | 0
2037 | 3 | 26 | 11 | 117.6168 | 0
2037 | 3 | 26 | 12 | 117.7721 | 0
2037 | 3 | 26 | 13 | 117.0772 | 0
2037 | 3 | 26 | 14 | 115.7304 | 0
2037 | 3 | 26 | 15 | 115.5521 | 0
2037 | 3 | 26 | 16 | 116.3083 | 0
2037 | 3 | 26 | 17 | 116.7033 | 0
2037 | 3 | 26 | 18 | 113.4966 | 0
2037 | 3 | 26 | 19 | 111.9123 | 0
2037 | 3 | 26 | 20 | 109.8364 | 0
2037 | 3 | 26 | 21 | 106.4779 | 0
2037 | 3 | 26 | 22 | 101.6197 | 0
2037 | 3 | 26 | 23 | 96.0822 | 0
2037 | 3 | 27 | 0 | 93.7735 | 0
2037 | 3 | 27 | 1 | 89.6805 | 0
2037 | 3 | 27 | 2 | 86.4808 | 0
2037 | 3 | 27 | 3 | 85.822 | 0
2037 | 3 | 27 | 4 | 86.1839 | 0
2037 | 3 | 27 | 5 | 89.061 | 0
2037 | 3 | 27 | 6 | 97.2645 | 0
2037 | 3 | 27 | 7 | 104.8272 | 0
2037 | 3 | 27 | 8 | 109.8482 | 0
2037 | 3 | 27 | 9 | 112.2589 | 0
2037 | 3 | 27 | 10 | 112.8782 | 0
2037 | 3 | 27 | 11 | 113.8943 | 0
2037 | 3 | 27 | 12 | 112.3881 | 0
2037 | 3 | 27 | 13 | 110.9214 | 0
2037 | 3 | 27 | 14 | 108.8385 | 0
2037 | 3 | 27 | 15 | 108.2661 | 0
2037 | 3 | 27 | 16 | 108.6801 | 0
2037 | 3 | 27 | 17 | 108.8591 | 0
2037 | 3 | 27 | 18 | 106.0596 | 0
2037 | 3 | 27 | 19 | 105.1495 | 0
2037 | 3 | 27 | 20 | 104.1403 | 0
2037 | 3 | 27 | 21 | 101.6423 | 0
2037 | 3 | 27 | 22 | 97.8949 | 0
2037 | 3 | 27 | 23 | 93.4156 | 0
2037 | 3 | 28 | 0 | 91.4177 | 0
2037 | 3 | 28 | 1 | 89.261 | 0
2037 | 3 | 28 | 2 | 86.0533 | 0
2037 | 3 | 28 | 3 | 85.2485 | 0
2037 | 3 | 28 | 4 | 85.5216 | 0
2037 | 3 | 28 | 5 | 87.697 | 0
2037 | 3 | 28 | 6 | 93.025 | 0
2037 | 3 | 28 | 7 | 95.7443 | 0
2037 | 3 | 28 | 8 | 95.962 | 0
2037 | 3 | 28 | 9 | 96.8186 | 0
2037 | 3 | 28 | 10 | 97.9617 | 0
2037 | 3 | 28 | 11 | 99.7742 | 0
2037 | 3 | 28 | 12 | 101.4291 | 0
2037 | 3 | 28 | 13 | 100.3485 | 0
2037 | 3 | 28 | 14 | 98.6032 | 0
2037 | 3 | 28 | 15 | 98.2075 | 0
2037 | 3 | 28 | 16 | 98.5465 | 0
2037 | 3 | 28 | 17 | 98.7393 | 0
2037 | 3 | 28 | 18 | 99.8121 | 0
2037 | 3 | 28 | 19 | 100.2394 | 0
2037 | 3 | 28 | 20 | 99.8189 | 0
2037 | 3 | 28 | 21 | 98.2466 | 0
2037 | 3 | 28 | 22 | 95.5386 | 0
2037 | 3 | 28 | 23 | 92.3355 | 0
2037 | 3 | 29 | 0 | 89.6395 | 0
2037 | 3 | 29 | 1 | 90.3539 | 0
2037 | 3 | 29 | 2 | 87.3328 | 0
2037 | 3 | 29 | 3 | 86.6333 | 0
2037 | 3 | 29 | 4 | 86.767 | 0
2037 | 3 | 29 | 5 | 88.6022 | 0
2037 | 3 | 29 | 6 | 92.713 | 0
2037 | 3 | 29 | 7 | 94.2476 | 0
2037 | 3 | 29 | 8 | 95.3407 | 0
2037 | 3 | 29 | 9 | 97.9634 | 0
2037 | 3 | 29 | 10 | 100.4349 | 0
2037 | 3 | 29 | 11 | 103.1806 | 0
2037 | 3 | 29 | 12 | 105.4687 | 0
2037 | 3 | 29 | 13 | 105.6128 | 0
2037 | 3 | 29 | 14 | 105.0274 | 0
2037 | 3 | 29 | 15 | 105.3112 | 0
2037 | 3 | 29 | 16 | 106.4947 | 0
2037 | 3 | 29 | 17 | 107.3898 | 0
2037 | 3 | 29 | 18 | 106.7021 | 0
2037 | 3 | 29 | 19 | 106.671 | 0
2037 | 3 | 29 | 20 | 105.6982 | 0
2037 | 3 | 29 | 21 | 103.521 | 0
2037 | 3 | 29 | 22 | 99.8254 | 0
2037 | 3 | 29 | 23 | 95.6599 | 0
2037 | 3 | 30 | 0 | 92.5251 | 0
2037 | 3 | 30 | 1 | 89.7515 | 0
2037 | 3 | 30 | 2 | 86.7236 | 0
2037 | 3 | 30 | 3 | 86.3907 | 0
2037 | 3 | 30 | 4 | 86.9439 | 0
2037 | 3 | 30 | 5 | 89.9323 | 0
2037 | 3 | 30 | 6 | 97.6862 | 0
2037 | 3 | 30 | 7 | 105.3929 | 0
2037 | 3 | 30 | 8 | 110.2354 | 0
2037 | 3 | 30 | 9 | 112.5894 | 0
2037 | 3 | 30 | 10 | 113.1326 | 0
2037 | 3 | 30 | 11 | 114.0137 | 0
2037 | 3 | 30 | 12 | 113.5032 | 0
2037 | 3 | 30 | 13 | 112.5565 | 0
2037 | 3 | 30 | 14 | 110.5266 | 0
2037 | 3 | 30 | 15 | 110.1691 | 0
2037 | 3 | 30 | 16 | 110.7112 | 0
2037 | 3 | 30 | 17 | 111.1216 | 0
2037 | 3 | 30 | 18 | 110.9548 | 0
2037 | 3 | 30 | 19 | 109.3964 | 0
2037 | 3 | 30 | 20 | 107.6376 | 0
2037 | 3 | 30 | 21 | 104.4279 | 0
2037 | 3 | 30 | 22 | 99.3227 | 0
2037 | 3 | 30 | 23 | 93.4894 | 0
2037 | 3 | 31 | 0 | 90.1904 | 0
2037 | 3 | 31 | 1 | 87.6215 | 0
2037 | 3 | 31 | 2 | 84.642 | 0
2037 | 3 | 31 | 3 | 84.243 | 0
2037 | 3 | 31 | 4 | 84.7989 | 0
2037 | 3 | 31 | 5 | 87.9085 | 0
2037 | 3 | 31 | 6 | 96.4318 | 0
2037 | 3 | 31 | 7 | 104.3077 | 0
2037 | 3 | 31 | 8 | 108.9984 | 0
2037 | 3 | 31 | 9 | 111.2036 | 0
2037 | 3 | 31 | 10 | 111.5478 | 0
2037 | 3 | 31 | 11 | 112.4242 | 0
2037 | 3 | 31 | 12 | 111.2631 | 0
2037 | 3 | 31 | 13 | 110.1626 | 0
2037 | 3 | 31 | 14 | 108.2108 | 0
2037 | 3 | 31 | 15 | 108.0592 | 0
2037 | 3 | 31 | 16 | 108.8673 | 0
2037 | 3 | 31 | 17 | 109.5248 | 0
2037 | 3 | 31 | 18 | 109.0663 | 0
2037 | 3 | 31 | 19 | 108.5742 | 0
2037 | 3 | 31 | 20 | 107.5921 | 0
2037 | 3 | 31 | 21 | 104.8056 | 0
2037 | 3 | 31 | 22 | 100.223 | 0
2037 | 3 | 31 | 23 | 94.5705 | 0
2037 | 4 | 1 | 0 | 91.5327 | 0
2037 | 4 | 1 | 1 | 89.9152 | 0
2037 | 4 | 1 | 2 | 87.2005 | 0
2037 | 4 | 1 | 3 | 86.8362 | 0
2037 | 4 | 1 | 4 | 87.3815 | 0
2037 | 4 | 1 | 5 | 90.5301 | 0
2037 | 4 | 1 | 6 | 98.963 | 0
2037 | 4 | 1 | 7 | 107.2745 | 0
2037 | 4 | 1 | 8 | 111.7102 | 0
2037 | 4 | 1 | 9 | 112.2628 | 0
2037 | 4 | 1 | 10 | 111.2495 | 0
2037 | 4 | 1 | 11 | 111.483 | 0
2037 | 4 | 1 | 12 | 112.4797 | 0
2037 | 4 | 1 | 13 | 111.2212 | 0
2037 | 4 | 1 | 14 | 109.1927 | 0
2037 | 4 | 1 | 15 | 108.7625 | 0
2037 | 4 | 1 | 16 | 109.6756 | 0
2037 | 4 | 1 | 17 | 110.5889 | 0
2037 | 4 | 1 | 18 | 110.1505 | 0
2037 | 4 | 1 | 19 | 108.8978 | 0
2037 | 4 | 1 | 20 | 107.736 | 0
2037 | 4 | 1 | 21 | 104.8931 | 0
2037 | 4 | 1 | 22 | 99.9923 | 0
2037 | 4 | 1 | 23 | 93.7375 | 0
2037 | 4 | 2 | 0 | 90.6034 | 0
2037 | 4 | 2 | 1 | 88.7911 | 0
2037 | 4 | 2 | 2 | 85.8594 | 0
2037 | 4 | 2 | 3 | 85.3333 | 0
2037 | 4 | 2 | 4 | 85.7132 | 0
2037 | 4 | 2 | 5 | 88.7163 | 0
2037 | 4 | 2 | 6 | 97.3552 | 0
2037 | 4 | 2 | 7 | 105.3946 | 0
2037 | 4 | 2 | 8 | 109.6992 | 0
2037 | 4 | 2 | 9 | 110.3078 | 0
2037 | 4 | 2 | 10 | 109.3788 | 0
2037 | 4 | 2 | 11 | 109.6798 | 0
2037 | 4 | 2 | 12 | 111.1057 | 0
2037 | 4 | 2 | 13 | 109.89 | 0
2037 | 4 | 2 | 14 | 107.9559 | 0
2037 | 4 | 2 | 15 | 107.5276 | 0
2037 | 4 | 2 | 16 | 108.323 | 0
2037 | 4 | 2 | 17 | 108.9035 | 0
2037 | 4 | 2 | 18 | 109.4878 | 0
2037 | 4 | 2 | 19 | 107.6243 | 0
2037 | 4 | 2 | 20 | 105.8385 | 0
2037 | 4 | 2 | 21 | 102.6073 | 0
2037 | 4 | 2 | 22 | 97.7529 | 0
2037 | 4 | 2 | 23 | 91.7831 | 0
2037 | 4 | 3 | 0 | 87.5091 | 0
2037 | 4 | 3 | 1 | 86.2072 | 0
2037 | 4 | 3 | 2 | 83.1475 | 0
2037 | 4 | 3 | 3 | 82.5267 | 0
2037 | 4 | 3 | 4 | 82.8204 | 0
2037 | 4 | 3 | 5 | 85.7125 | 0
2037 | 4 | 3 | 6 | 93.7659 | 0
2037 | 4 | 3 | 7 | 101.6188 | 0
2037 | 4 | 3 | 8 | 106.8083 | 0
2037 | 4 | 3 | 9 | 109.2621 | 0
2037 | 4 | 3 | 10 | 110.1503 | 0
2037 | 4 | 3 | 11 | 111.534 | 0
2037 | 4 | 3 | 12 | 111.7516 | 0
2037 | 4 | 3 | 13 | 110.9521 | 0
2037 | 4 | 3 | 14 | 109.5876 | 0
2037 | 4 | 3 | 15 | 109.3047 | 0
2037 | 4 | 3 | 16 | 110.0899 | 0
2037 | 4 | 3 | 17 | 110.3698 | 0
2037 | 4 | 3 | 18 | 107.2388 | 0
2037 | 4 | 3 | 19 | 104.592 | 0
2037 | 4 | 3 | 20 | 102.464 | 0
2037 | 4 | 3 | 21 | 99.3163 | 0
2037 | 4 | 3 | 22 | 95.1596 | 0
2037 | 4 | 3 | 23 | 90.3071 | 0
2037 | 4 | 4 | 0 | 85.6961 | 0
2037 | 4 | 4 | 1 | 84.1082 | 0
2037 | 4 | 4 | 2 | 80.9834 | 0
2037 | 4 | 4 | 3 | 80.1053 | 0
2037 | 4 | 4 | 4 | 80.1486 | 0
2037 | 4 | 4 | 5 | 81.9053 | 0
2037 | 4 | 4 | 6 | 86.5552 | 0
2037 | 4 | 4 | 7 | 89.1825 | 0
2037 | 4 | 4 | 8 | 89.889 | 0
2037 | 4 | 4 | 9 | 90.9324 | 0
2037 | 4 | 4 | 10 | 92.0911 | 0
2037 | 4 | 4 | 11 | 94.0317 | 0
2037 | 4 | 4 | 12 | 94.6978 | 0
2037 | 4 | 4 | 13 | 93.7957 | 0
2037 | 4 | 4 | 14 | 92.183 | 0
2037 | 4 | 4 | 15 | 91.8877 | 0
2037 | 4 | 4 | 16 | 92.3095 | 0
2037 | 4 | 4 | 17 | 92.5625 | 0
2037 | 4 | 4 | 18 | 92.1755 | 0
2037 | 4 | 4 | 19 | 91.4797 | 0
2037 | 4 | 4 | 20 | 91.0101 | 0
2037 | 4 | 4 | 21 | 89.5132 | 0
2037 | 4 | 4 | 22 | 86.8681 | 0
2037 | 4 | 4 | 23 | 83.2777 | 0
2037 | 4 | 5 | 0 | 82.453 | 0
2037 | 4 | 5 | 1 | 80.9234 | 0
2037 | 4 | 5 | 2 | 78.0166 | 0
2037 | 4 | 5 | 3 | 77.2972 | 0
2037 | 4 | 5 | 4 | 77.2829 | 0
2037 | 4 | 5 | 5 | 78.7815 | 0
2037 | 4 | 5 | 6 | 82.378 | 0
2037 | 4 | 5 | 7 | 83.7998 | 0
2037 | 4 | 5 | 8 | 85.3252 | 0
2037 | 4 | 5 | 9 | 87.4004 | 0
2037 | 4 | 5 | 10 | 88.7688 | 0
2037 | 4 | 5 | 11 | 91.0305 | 0
2037 | 4 | 5 | 12 | 93.4023 | 0
2037 | 4 | 5 | 13 | 93.4359 | 0
2037 | 4 | 5 | 14 | 92.6986 | 0
2037 | 4 | 5 | 15 | 93.0267 | 0
2037 | 4 | 5 | 16 | 94.1065 | 0
2037 | 4 | 5 | 17 | 95.2042 | 0
2037 | 4 | 5 | 18 | 95.5604 | 0
2037 | 4 | 5 | 19 | 95.4125 | 0
2037 | 4 | 5 | 20 | 95.3068 | 0
2037 | 4 | 5 | 21 | 93.8593 | 0
2037 | 4 | 5 | 22 | 90.8185 | 0
2037 | 4 | 5 | 23 | 86.373 | 0
2037 | 4 | 6 | 0 | 81.0721 | 0
2037 | 4 | 6 | 1 | 79.9704 | 0
2037 | 4 | 6 | 2 | 77.0597 | 0
2037 | 4 | 6 | 3 | 76.7035 | 0
2037 | 4 | 6 | 4 | 77.1652 | 0
2037 | 4 | 6 | 5 | 80.2487 | 0
2037 | 4 | 6 | 6 | 87.6657 | 0
2037 | 4 | 6 | 7 | 95.4115 | 0
2037 | 4 | 6 | 8 | 99.7804 | 0
2037 | 4 | 6 | 9 | 101.4678 | 0
2037 | 4 | 6 | 10 | 101.871 | 0
2037 | 4 | 6 | 11 | 102.8829 | 0
2037 | 4 | 6 | 12 | 105.2111 | 0
2037 | 4 | 6 | 13 | 104.8745 | 0
2037 | 4 | 6 | 14 | 103.6054 | 0
2037 | 4 | 6 | 15 | 103.5319 | 0
2037 | 4 | 6 | 16 | 104.3305 | 0
2037 | 4 | 6 | 17 | 104.9315 | 0
2037 | 4 | 6 | 18 | 102.3883 | 0
2037 | 4 | 6 | 19 | 100.3101 | 0
2037 | 4 | 6 | 20 | 98.6739 | 0
2037 | 4 | 6 | 21 | 95.8061 | 0
2037 | 4 | 6 | 22 | 91.0923 | 0
2037 | 4 | 6 | 23 | 85.2861 | 0
2037 | 4 | 7 | 0 | 79.5754 | 0
2037 | 4 | 7 | 1 | 79.1517 | 0
2037 | 4 | 7 | 2 | 76.2693 | 0
2037 | 4 | 7 | 3 | 75.8056 | 0
2037 | 4 | 7 | 4 | 76.2121 | 0
2037 | 4 | 7 | 5 | 79.345 | 0
2037 | 4 | 7 | 6 | 87.2752 | 0
2037 | 4 | 7 | 7 | 95.2198 | 0
2037 | 4 | 7 | 8 | 99.8517 | 0
2037 | 4 | 7 | 9 | 101.6017 | 0
2037 | 4 | 7 | 10 | 102.1199 | 0
2037 | 4 | 7 | 11 | 103.2773 | 0
2037 | 4 | 7 | 12 | 102.7613 | 0
2037 | 4 | 7 | 13 | 102.3088 | 0
2037 | 4 | 7 | 14 | 101.2388 | 0
2037 | 4 | 7 | 15 | 101.3419 | 0
2037 | 4 | 7 | 16 | 102.504 | 0
2037 | 4 | 7 | 17 | 103.3651 | 0
2037 | 4 | 7 | 18 | 104.3022 | 0
2037 | 4 | 7 | 19 | 101.6997 | 0
2037 | 4 | 7 | 20 | 99.708 | 0
2037 | 4 | 7 | 21 | 96.6764 | 0
2037 | 4 | 7 | 22 | 91.9104 | 0
2037 | 4 | 7 | 23 | 86.1967 | 0
2037 | 4 | 8 | 0 | 83.051 | 0
2037 | 4 | 8 | 1 | 82.0994 | 0
2037 | 4 | 8 | 2 | 79.3092 | 0
2037 | 4 | 8 | 3 | 78.8664 | 0
2037 | 4 | 8 | 4 | 79.3714 | 0
2037 | 4 | 8 | 5 | 82.5871 | 0
2037 | 4 | 8 | 6 | 91.2036 | 0
2037 | 4 | 8 | 7 | 99.5873 | 0
2037 | 4 | 8 | 8 | 105.2908 | 0
2037 | 4 | 8 | 9 | 108.0211 | 0
2037 | 4 | 8 | 10 | 109.2455 | 0
2037 | 4 | 8 | 11 | 110.9348 | 0
2037 | 4 | 8 | 12 | 111.6496 | 0
2037 | 4 | 8 | 13 | 111.7001 | 0
2037 | 4 | 8 | 14 | 111.2714 | 0
2037 | 4 | 8 | 15 | 111.3965 | 0
2037 | 4 | 8 | 16 | 112.6953 | 0
2037 | 4 | 8 | 17 | 113.7582 | 0
2037 | 4 | 8 | 18 | 113.2736 | 0
2037 | 4 | 8 | 19 | 111.0648 | 0
2037 | 4 | 8 | 20 | 109.1713 | 0
2037 | 4 | 8 | 21 | 106.1831 | 0
2037 | 4 | 8 | 22 | 101.4984 | 0
2037 | 4 | 8 | 23 | 95.6794 | 0
2037 | 4 | 9 | 0 | 87.6724 | 0
2037 | 4 | 9 | 1 | 88.0576 | 0
2037 | 4 | 9 | 2 | 85.1287 | 0
2037 | 4 | 9 | 3 | 84.6106 | 0
2037 | 4 | 9 | 4 | 84.9772 | 0
2037 | 4 | 9 | 5 | 87.8704 | 0
2037 | 4 | 9 | 6 | 94.6146 | 0
2037 | 4 | 9 | 7 | 102.575 | 0
2037 | 4 | 9 | 8 | 108.315 | 0
2037 | 4 | 9 | 9 | 110.9241 | 0
2037 | 4 | 9 | 10 | 112.1848 | 0
2037 | 4 | 9 | 11 | 113.8091 | 0
2037 | 4 | 9 | 12 | 113.7742 | 0
2037 | 4 | 9 | 13 | 113.6342 | 0
2037 | 4 | 9 | 14 | 113.0596 | 0
2037 | 4 | 9 | 15 | 113.0371 | 0
2037 | 4 | 9 | 16 | 114.1584 | 0
2037 | 4 | 9 | 17 | 115.0723 | 0
2037 | 4 | 9 | 18 | 113.3989 | 0
2037 | 4 | 9 | 19 | 111.2253 | 0
2037 | 4 | 9 | 20 | 109.5087 | 0
2037 | 4 | 9 | 21 | 106.6416 | 0
2037 | 4 | 9 | 22 | 102.0699 | 0
2037 | 4 | 9 | 23 | 96.3482 | 0
2037 | 4 | 10 | 0 | 89.7324 | 0
2037 | 4 | 10 | 1 | 86.439 | 0
2037 | 4 | 10 | 2 | 83.3409 | 0
2037 | 4 | 10 | 3 | 82.6713 | 0
2037 | 4 | 10 | 4 | 82.9297 | 0
2037 | 4 | 10 | 5 | 85.7478 | 0
2037 | 4 | 10 | 6 | 93.9783 | 0
2037 | 4 | 10 | 7 | 101.0129 | 0
2037 | 4 | 10 | 8 | 105.4343 | 0
2037 | 4 | 10 | 9 | 106.3712 | 0
2037 | 4 | 10 | 10 | 106.1829 | 0
2037 | 4 | 10 | 11 | 106.8277 | 0
2037 | 4 | 10 | 12 | 106.1738 | 0
2037 | 4 | 10 | 13 | 104.7669 | 0
2037 | 4 | 10 | 14 | 102.8515 | 0
2037 | 4 | 10 | 15 | 102.3851 | 0
2037 | 4 | 10 | 16 | 102.9864 | 0
2037 | 4 | 10 | 17 | 103.6109 | 0
2037 | 4 | 10 | 18 | 101.9789 | 0
2037 | 4 | 10 | 19 | 100.1215 | 0
2037 | 4 | 10 | 20 | 99.4552 | 0
2037 | 4 | 10 | 21 | 97.4115 | 0
2037 | 4 | 10 | 22 | 93.767 | 0
2037 | 4 | 10 | 23 | 89.1074 | 0
2037 | 4 | 11 | 0 | 86.7731 | 0
2037 | 4 | 11 | 1 | 83.894 | 0
2037 | 4 | 11 | 2 | 80.6426 | 0
2037 | 4 | 11 | 3 | 79.7639 | 0
2037 | 4 | 11 | 4 | 79.5598 | 0
2037 | 4 | 11 | 5 | 80.7799 | 0
2037 | 4 | 11 | 6 | 83.199 | 0
2037 | 4 | 11 | 7 | 81.2546 | 0
2037 | 4 | 11 | 8 | 80.303 | 0
2037 | 4 | 11 | 9 | 82.0094 | 0
2037 | 4 | 11 | 10 | 84.4648 | 0
2037 | 4 | 11 | 11 | 87.9311 | 0
2037 | 4 | 11 | 12 | 88.8166 | 0
2037 | 4 | 11 | 13 | 88.4076 | 0
2037 | 4 | 11 | 14 | 86.8319 | 0
2037 | 4 | 11 | 15 | 86.7171 | 0
2037 | 4 | 11 | 16 | 86.9427 | 0
2037 | 4 | 11 | 17 | 87.2797 | 0
2037 | 4 | 11 | 18 | 88.0743 | 0
2037 | 4 | 11 | 19 | 87.1781 | 0
2037 | 4 | 11 | 20 | 87.58 | 0
2037 | 4 | 11 | 21 | 88.0712 | 0
2037 | 4 | 11 | 22 | 86.5042 | 0
2037 | 4 | 11 | 23 | 83.8919 | 0
2037 | 4 | 12 | 0 | 82.8453 | 0
2037 | 4 | 12 | 1 | 81.7536 | 0
2037 | 4 | 12 | 2 | 78.6801 | 0
2037 | 4 | 12 | 3 | 77.836 | 0
2037 | 4 | 12 | 4 | 77.6942 | 0
2037 | 4 | 12 | 5 | 78.9481 | 0
2037 | 4 | 12 | 6 | 82.1294 | 0
2037 | 4 | 12 | 7 | 82.783 | 0
2037 | 4 | 12 | 8 | 84.2468 | 0
2037 | 4 | 12 | 9 | 86.7497 | 0
2037 | 4 | 12 | 10 | 88.5446 | 0
2037 | 4 | 12 | 11 | 91.0349 | 0
2037 | 4 | 12 | 12 | 91.6515 | 0
2037 | 4 | 12 | 13 | 91.5299 | 0
2037 | 4 | 12 | 14 | 90.6012 | 0
2037 | 4 | 12 | 15 | 90.8915 | 0
2037 | 4 | 12 | 16 | 91.809 | 0
2037 | 4 | 12 | 17 | 92.7062 | 0
2037 | 4 | 12 | 18 | 92.807 | 0
2037 | 4 | 12 | 19 | 91.9729 | 0
2037 | 4 | 12 | 20 | 92.016 | 0
2037 | 4 | 12 | 21 | 90.865 | 0
2037 | 4 | 12 | 22 | 87.8893 | 0
2037 | 4 | 12 | 23 | 83.6248 | 0
2037 | 4 | 13 | 0 | 81.051 | 0
2037 | 4 | 13 | 1 | 79.1997 | 0
2037 | 4 | 13 | 2 | 76.3283 | 0
2037 | 4 | 13 | 3 | 76.0446 | 0
2037 | 4 | 13 | 4 | 76.5834 | 0
2037 | 4 | 13 | 5 | 79.7213 | 0
2037 | 4 | 13 | 6 | 87.5994 | 0
2037 | 4 | 13 | 7 | 95.0419 | 0
2037 | 4 | 13 | 8 | 100.0943 | 0
2037 | 4 | 13 | 9 | 102.6661 | 0
2037 | 4 | 13 | 10 | 103.6861 | 0
2037 | 4 | 13 | 11 | 105.2154 | 0
2037 | 4 | 13 | 12 | 106.0073 | 0
2037 | 4 | 13 | 13 | 105.7627 | 0
2037 | 4 | 13 | 14 | 104.6921 | 0
2037 | 4 | 13 | 15 | 104.7508 | 0
2037 | 4 | 13 | 16 | 105.6468 | 0
2037 | 4 | 13 | 17 | 106.4371 | 0
2037 | 4 | 13 | 18 | 102.2711 | 0
2037 | 4 | 13 | 19 | 100.3364 | 0
2037 | 4 | 13 | 20 | 99.2279 | 0
2037 | 4 | 13 | 21 | 96.7574 | 0
2037 | 4 | 13 | 22 | 92.2407 | 0
2037 | 4 | 13 | 23 | 86.6333 | 0
2037 | 4 | 14 | 0 | 82.2166 | 0
2037 | 4 | 14 | 1 | 79.5047 | 0
2037 | 4 | 14 | 2 | 76.7108 | 0
2037 | 4 | 14 | 3 | 76.3073 | 0
2037 | 4 | 14 | 4 | 76.8335 | 0
2037 | 4 | 14 | 5 | 80.0163 | 0
2037 | 4 | 14 | 6 | 88.344 | 0
2037 | 4 | 14 | 7 | 95.626 | 0
2037 | 4 | 14 | 8 | 99.7478 | 0
2037 | 4 | 14 | 9 | 100.3876 | 0
2037 | 4 | 14 | 10 | 99.685 | 0
2037 | 4 | 14 | 11 | 100.1728 | 0
2037 | 4 | 14 | 12 | 100.7508 | 0
2037 | 4 | 14 | 13 | 99.7548 | 0
2037 | 4 | 14 | 14 | 98.1352 | 0
2037 | 4 | 14 | 15 | 97.9261 | 0
2037 | 4 | 14 | 16 | 98.73 | 0
2037 | 4 | 14 | 17 | 99.4816 | 0
2037 | 4 | 14 | 18 | 100.7926 | 0
2037 | 4 | 14 | 19 | 98.9311 | 0
2037 | 4 | 14 | 20 | 98.0546 | 0
2037 | 4 | 14 | 21 | 95.8919 | 0
2037 | 4 | 14 | 22 | 91.6189 | 0
2037 | 4 | 14 | 23 | 86.037 | 0
2037 | 4 | 15 | 0 | 80.8185 | 0
2037 | 4 | 15 | 1 | 80.2864 | 0
2037 | 4 | 15 | 2 | 77.4625 | 0
2037 | 4 | 15 | 3 | 77.0119 | 0
2037 | 4 | 15 | 4 | 77.5548 | 0
2037 | 4 | 15 | 5 | 80.766 | 0
2037 | 4 | 15 | 6 | 88.7236 | 0
2037 | 4 | 15 | 7 | 96.1221 | 0
2037 | 4 | 15 | 8 | 100.2282 | 0
2037 | 4 | 15 | 9 | 100.931 | 0
2037 | 4 | 15 | 10 | 100.3815 | 0
2037 | 4 | 15 | 11 | 100.9779 | 0
2037 | 4 | 15 | 12 | 101.2308 | 0
2037 | 4 | 15 | 13 | 100.1499 | 0
2037 | 4 | 15 | 14 | 98.4303 | 0
2037 | 4 | 15 | 15 | 98.2368 | 0
2037 | 4 | 15 | 16 | 99.0076 | 0
2037 | 4 | 15 | 17 | 99.7571 | 0
2037 | 4 | 15 | 18 | 100.1658 | 0
2037 | 4 | 15 | 19 | 98.1602 | 0
2037 | 4 | 15 | 20 | 97.3399 | 0
2037 | 4 | 15 | 21 | 95.1997 | 0
2037 | 4 | 15 | 22 | 90.8315 | 0
2037 | 4 | 15 | 23 | 85.2802 | 0
2037 | 4 | 16 | 0 | 81.8389 | 0
2037 | 4 | 16 | 1 | 79.5558 | 0
2037 | 4 | 16 | 2 | 76.4933 | 0
2037 | 4 | 16 | 3 | 75.8822 | 0
2037 | 4 | 16 | 4 | 76.2306 | 0
2037 | 4 | 16 | 5 | 79.245 | 0
2037 | 4 | 16 | 6 | 87.3298 | 0
2037 | 4 | 16 | 7 | 94.4706 | 0
2037 | 4 | 16 | 8 | 98.4305 | 0
2037 | 4 | 16 | 9 | 99.1465 | 0
2037 | 4 | 16 | 10 | 98.645 | 0
2037 | 4 | 16 | 11 | 99.3051 | 0
2037 | 4 | 16 | 12 | 99.203 | 0
2037 | 4 | 16 | 13 | 97.9631 | 0
2037 | 4 | 16 | 14 | 96.1164 | 0
2037 | 4 | 16 | 15 | 95.7567 | 0
2037 | 4 | 16 | 16 | 96.3223 | 0
2037 | 4 | 16 | 17 | 96.7031 | 0
2037 | 4 | 16 | 18 | 97.519 | 0
2037 | 4 | 16 | 19 | 95.023 | 0
2037 | 4 | 16 | 20 | 94.0119 | 0
2037 | 4 | 16 | 21 | 91.9226 | 0
2037 | 4 | 16 | 22 | 87.6619 | 0
2037 | 4 | 16 | 23 | 82.3473 | 0
2037 | 4 | 17 | 0 | 78.5466 | 0
2037 | 4 | 17 | 1 | 79.4978 | 0
2037 | 4 | 17 | 2 | 76.6201 | 0
2037 | 4 | 17 | 3 | 76.1908 | 0
2037 | 4 | 17 | 4 | 76.7494 | 0
2037 | 4 | 17 | 5 | 79.9068 | 0
2037 | 4 | 17 | 6 | 88.2099 | 0
2037 | 4 | 17 | 7 | 95.3192 | 0
2037 | 4 | 17 | 8 | 99.5839 | 0
2037 | 4 | 17 | 9 | 100.7837 | 0
2037 | 4 | 17 | 10 | 100.7345 | 0
2037 | 4 | 17 | 11 | 101.6107 | 0
2037 | 4 | 17 | 12 | 102.3934 | 0
2037 | 4 | 17 | 13 | 101.1556 | 0
2037 | 4 | 17 | 14 | 99.4889 | 0
2037 | 4 | 17 | 15 | 99.2644 | 0
2037 | 4 | 17 | 16 | 100.0131 | 0
2037 | 4 | 17 | 17 | 100.6887 | 0
2037 | 4 | 17 | 18 | 99.9324 | 0
2037 | 4 | 17 | 19 | 97.9567 | 0
2037 | 4 | 17 | 20 | 97.4859 | 0
2037 | 4 | 17 | 21 | 95.7949 | 0
2037 | 4 | 17 | 22 | 92.2487 | 0
2037 | 4 | 17 | 23 | 87.913 | 0
2037 | 4 | 18 | 0 | 86.9336 | 0
2037 | 4 | 18 | 1 | 85.2968 | 0
2037 | 4 | 18 | 2 | 82.3813 | 0
2037 | 4 | 18 | 3 | 81.7649 | 0
2037 | 4 | 18 | 4 | 81.9407 | 0
2037 | 4 | 18 | 5 | 83.8232 | 0
2037 | 4 | 18 | 6 | 88.7138 | 0
2037 | 4 | 18 | 7 | 90.9752 | 0
2037 | 4 | 18 | 8 | 92.4117 | 0
2037 | 4 | 18 | 9 | 93.8173 | 0
2037 | 4 | 18 | 10 | 95.1257 | 0
2037 | 4 | 18 | 11 | 97.17 | 0
2037 | 4 | 18 | 12 | 97.3285 | 0
2037 | 4 | 18 | 13 | 96.3092 | 0
2037 | 4 | 18 | 14 | 94.5313 | 0
2037 | 4 | 18 | 15 | 94.2177 | 0
2037 | 4 | 18 | 16 | 94.7398 | 0
2037 | 4 | 18 | 17 | 95.178 | 0
2037 | 4 | 18 | 18 | 95.2768 | 0
2037 | 4 | 18 | 19 | 94.1367 | 0
2037 | 4 | 18 | 20 | 93.9445 | 0
2037 | 4 | 18 | 21 | 93.0633 | 0
2037 | 4 | 18 | 22 | 90.5316 | 0
2037 | 4 | 18 | 23 | 86.9652 | 0
2037 | 4 | 19 | 0 | 85.3462 | 0
2037 | 4 | 19 | 1 | 84.6278 | 0
2037 | 4 | 19 | 2 | 81.329 | 0
2037 | 4 | 19 | 3 | 80.6348 | 0
2037 | 4 | 19 | 4 | 80.593 | 0
2037 | 4 | 19 | 5 | 82.0607 | 0
2037 | 4 | 19 | 6 | 84.4347 | 0
2037 | 4 | 19 | 7 | 85.1044 | 0
2037 | 4 | 19 | 8 | 86.4036 | 0
2037 | 4 | 19 | 9 | 88.0157 | 0
2037 | 4 | 19 | 10 | 88.7852 | 0
2037 | 4 | 19 | 11 | 90.5975 | 0
2037 | 4 | 19 | 12 | 91.9141 | 0
2037 | 4 | 19 | 13 | 91.3988 | 0
2037 | 4 | 19 | 14 | 89.985 | 0
2037 | 4 | 19 | 15 | 90.2315 | 0
2037 | 4 | 19 | 16 | 91.06 | 0
2037 | 4 | 19 | 17 | 92.1142 | 0
2037 | 4 | 19 | 18 | 94.5546 | 0
2037 | 4 | 19 | 19 | 93.9826 | 0
2037 | 4 | 19 | 20 | 94.4073 | 0
2037 | 4 | 19 | 21 | 93.7663 | 0
2037 | 4 | 19 | 22 | 90.876 | 0
2037 | 4 | 19 | 23 | 86.6566 | 0
2037 | 4 | 20 | 0 | 82.7173 | 0
2037 | 4 | 20 | 1 | 82.7533 | 0
2037 | 4 | 20 | 2 | 79.8984 | 0
2037 | 4 | 20 | 3 | 79.6986 | 0
2037 | 4 | 20 | 4 | 80.2913 | 0
2037 | 4 | 20 | 5 | 83.335 | 0
2037 | 4 | 20 | 6 | 90.2675 | 0
2037 | 4 | 20 | 7 | 97.1157 | 0
2037 | 4 | 20 | 8 | 101.3943 | 0
2037 | 4 | 20 | 9 | 102.3568 | 0
2037 | 4 | 20 | 10 | 102.0803 | 0
2037 | 4 | 20 | 11 | 102.7558 | 0
2037 | 4 | 20 | 12 | 102.179 | 0
2037 | 4 | 20 | 13 | 100.9581 | 0
2037 | 4 | 20 | 14 | 98.775 | 0
2037 | 4 | 20 | 15 | 98.5526 | 0
2037 | 4 | 20 | 16 | 99.1345 | 0
2037 | 4 | 20 | 17 | 99.9131 | 0
2037 | 4 | 20 | 18 | 99.8485 | 0
2037 | 4 | 20 | 19 | 97.9462 | 0
2037 | 4 | 20 | 20 | 97.0729 | 0
2037 | 4 | 20 | 21 | 95.1015 | 0
2037 | 4 | 20 | 22 | 90.5474 | 0
2037 | 4 | 20 | 23 | 84.8912 | 0
2037 | 4 | 21 | 0 | 82.6055 | 0
2037 | 4 | 21 | 1 | 81.3013 | 0
2037 | 4 | 21 | 2 | 78.499 | 0
2037 | 4 | 21 | 3 | 78.1741 | 0
2037 | 4 | 21 | 4 | 78.7281 | 0
2037 | 4 | 21 | 5 | 81.8677 | 0
2037 | 4 | 21 | 6 | 89.8432 | 0
2037 | 4 | 21 | 7 | 97.0597 | 0
2037 | 4 | 21 | 8 | 101.4341 | 0
2037 | 4 | 21 | 9 | 102.2636 | 0
2037 | 4 | 21 | 10 | 101.6864 | 0
2037 | 4 | 21 | 11 | 102.2786 | 0
2037 | 4 | 21 | 12 | 102.4696 | 0
2037 | 4 | 21 | 13 | 101.3616 | 0
2037 | 4 | 21 | 14 | 99.6181 | 0
2037 | 4 | 21 | 15 | 99.4585 | 0
2037 | 4 | 21 | 16 | 100.3012 | 0
2037 | 4 | 21 | 17 | 101.1024 | 0
2037 | 4 | 21 | 18 | 101.6651 | 0
2037 | 4 | 21 | 19 | 99.7303 | 0
2037 | 4 | 21 | 20 | 98.7775 | 0
2037 | 4 | 21 | 21 | 96.9098 | 0
2037 | 4 | 21 | 22 | 92.5254 | 0
2037 | 4 | 21 | 23 | 86.9106 | 0
2037 | 4 | 22 | 0 | 83.5443 | 0
2037 | 4 | 22 | 1 | 80.5327 | 0
2037 | 4 | 22 | 2 | 77.5025 | 0
2037 | 4 | 22 | 3 | 76.9255 | 0
2037 | 4 | 22 | 4 | 77.2983 | 0
2037 | 4 | 22 | 5 | 80.3292 | 0
2037 | 4 | 22 | 6 | 88.0933 | 0
2037 | 4 | 22 | 7 | 95.2433 | 0
2037 | 4 | 22 | 8 | 99.1308 | 0
2037 | 4 | 22 | 9 | 99.5107 | 0
2037 | 4 | 22 | 10 | 98.6807 | 0
2037 | 4 | 22 | 11 | 99.1026 | 0
2037 | 4 | 22 | 12 | 99.586 | 0
2037 | 4 | 22 | 13 | 98.2978 | 0
2037 | 4 | 22 | 14 | 96.3287 | 0
2037 | 4 | 22 | 15 | 95.9995 | 0
2037 | 4 | 22 | 16 | 96.5987 | 0
2037 | 4 | 22 | 17 | 97.1304 | 0
2037 | 4 | 22 | 18 | 97.4424 | 0
2037 | 4 | 22 | 19 | 95.107 | 0
2037 | 4 | 22 | 20 | 93.9549 | 0
2037 | 4 | 22 | 21 | 92.0546 | 0
2037 | 4 | 22 | 22 | 87.7202 | 0
2037 | 4 | 22 | 23 | 82.1946 | 0
2037 | 4 | 23 | 0 | 78.1425 | 0
2037 | 4 | 23 | 1 | 76.2357 | 0
2037 | 4 | 23 | 2 | 73.0893 | 0
2037 | 4 | 23 | 3 | 72.4994 | 0
2037 | 4 | 23 | 4 | 72.8579 | 0
2037 | 4 | 23 | 5 | 75.9255 | 0
2037 | 4 | 23 | 6 | 84.3482 | 0
2037 | 4 | 23 | 7 | 91.7905 | 0
2037 | 4 | 23 | 8 | 96.9408 | 0
2037 | 4 | 23 | 9 | 99.2102 | 0
2037 | 4 | 23 | 10 | 100.3071 | 0
2037 | 4 | 23 | 11 | 102.2359 | 0
2037 | 4 | 23 | 12 | 102.875 | 0
2037 | 4 | 23 | 13 | 102.4937 | 0
2037 | 4 | 23 | 14 | 101.4272 | 0
2037 | 4 | 23 | 15 | 101.5417 | 0
2037 | 4 | 23 | 16 | 102.1819 | 0
2037 | 4 | 23 | 17 | 102.8364 | 0
2037 | 4 | 23 | 18 | 100.8343 | 0
2037 | 4 | 23 | 19 | 97.9846 | 0
2037 | 4 | 23 | 20 | 95.8558 | 0
2037 | 4 | 23 | 21 | 93.3003 | 0
2037 | 4 | 23 | 22 | 88.8354 | 0
2037 | 4 | 23 | 23 | 83.5282 | 0
2037 | 4 | 24 | 0 | 78.3383 | 0
2037 | 4 | 24 | 1 | 75.5048 | 0
2037 | 4 | 24 | 2 | 72.3493 | 0
2037 | 4 | 24 | 3 | 71.6389 | 0
2037 | 4 | 24 | 4 | 72.0333 | 0
2037 | 4 | 24 | 5 | 74.9792 | 0
2037 | 4 | 24 | 6 | 83.0013 | 0
2037 | 4 | 24 | 7 | 90.1616 | 0
2037 | 4 | 24 | 8 | 95.2098 | 0
2037 | 4 | 24 | 9 | 97.4825 | 0
2037 | 4 | 24 | 10 | 98.6792 | 0
2037 | 4 | 24 | 11 | 100.4001 | 0
2037 | 4 | 24 | 12 | 103.073 | 0
2037 | 4 | 24 | 13 | 102.438 | 0
2037 | 4 | 24 | 14 | 101.2566 | 0
2037 | 4 | 24 | 15 | 101.1297 | 0
2037 | 4 | 24 | 16 | 101.4474 | 0
2037 | 4 | 24 | 17 | 101.2032 | 0
2037 | 4 | 24 | 18 | 97.5878 | 0
2037 | 4 | 24 | 19 | 93.972 | 0
2037 | 4 | 24 | 20 | 91.7389 | 0
2037 | 4 | 24 | 21 | 89.64 | 0
2037 | 4 | 24 | 22 | 85.8606 | 0
2037 | 4 | 24 | 23 | 81.3809 | 0
2037 | 4 | 25 | 0 | 76.9208 | 0
2037 | 4 | 25 | 1 | 76.4183 | 0
2037 | 4 | 25 | 2 | 72.9184 | 0
2037 | 4 | 25 | 3 | 71.9796 | 0
2037 | 4 | 25 | 4 | 71.8514 | 0
2037 | 4 | 25 | 5 | 73.004 | 0
2037 | 4 | 25 | 6 | 77.2138 | 0
2037 | 4 | 25 | 7 | 80.038 | 0
2037 | 4 | 25 | 8 | 83.5801 | 0
2037 | 4 | 25 | 9 | 87.4844 | 0
2037 | 4 | 25 | 10 | 90.7823 | 0
2037 | 4 | 25 | 11 | 94.3149 | 0
2037 | 4 | 25 | 12 | 97.3676 | 0
2037 | 4 | 25 | 13 | 97.0722 | 0
2037 | 4 | 25 | 14 | 96.6062 | 0
2037 | 4 | 25 | 15 | 96.9003 | 0
2037 | 4 | 25 | 16 | 96.9986 | 0
2037 | 4 | 25 | 17 | 96.2871 | 0
2037 | 4 | 25 | 18 | 95.3932 | 0
2037 | 4 | 25 | 19 | 92.6659 | 0
2037 | 4 | 25 | 20 | 91.0421 | 0
2037 | 4 | 25 | 21 | 89.82 | 0
2037 | 4 | 25 | 22 | 87.078 | 0
2037 | 4 | 25 | 23 | 83.3481 | 0
2037 | 4 | 26 | 0 | 79.3252 | 0
2037 | 4 | 26 | 1 | 75.2214 | 0
2037 | 4 | 26 | 2 | 71.835 | 0
2037 | 4 | 26 | 3 | 70.8817 | 0
2037 | 4 | 26 | 4 | 70.5972 | 0
2037 | 4 | 26 | 5 | 71.4045 | 0
2037 | 4 | 26 | 6 | 74.1466 | 0
2037 | 4 | 26 | 7 | 75.4403 | 0
2037 | 4 | 26 | 8 | 78.5583 | 0
2037 | 4 | 26 | 9 | 82.5442 | 0
2037 | 4 | 26 | 10 | 84.8799 | 0
2037 | 4 | 26 | 11 | 87.535 | 0
2037 | 4 | 26 | 12 | 89.806 | 0
2037 | 4 | 26 | 13 | 90.3933 | 0
2037 | 4 | 26 | 14 | 89.7648 | 0
2037 | 4 | 26 | 15 | 90.1273 | 0
2037 | 4 | 26 | 16 | 90.558 | 0
2037 | 4 | 26 | 17 | 91.5796 | 0
2037 | 4 | 26 | 18 | 91.8526 | 0
2037 | 4 | 26 | 19 | 90.365 | 0
2037 | 4 | 26 | 20 | 89.3812 | 0
2037 | 4 | 26 | 21 | 88.372 | 0
2037 | 4 | 26 | 22 | 85.3076 | 0
2037 | 4 | 26 | 23 | 80.9201 | 0
2037 | 4 | 27 | 0 | 75.4292 | 0
2037 | 4 | 27 | 1 | 75.9913 | 0
2037 | 4 | 27 | 2 | 73.0904 | 0
2037 | 4 | 27 | 3 | 72.9604 | 0
2037 | 4 | 27 | 4 | 73.6733 | 0
2037 | 4 | 27 | 5 | 76.8395 | 0
2037 | 4 | 27 | 6 | 85.0423 | 0
2037 | 4 | 27 | 7 | 92.4545 | 0
2037 | 4 | 27 | 8 | 96.9177 | 0
2037 | 4 | 27 | 9 | 98.3992 | 0
2037 | 4 | 27 | 10 | 98.3759 | 0
2037 | 4 | 27 | 11 | 99.4334 | 0
2037 | 4 | 27 | 12 | 100.148 | 0
2037 | 4 | 27 | 13 | 99.2083 | 0
2037 | 4 | 27 | 14 | 97.7918 | 0
2037 | 4 | 27 | 15 | 97.9748 | 0
2037 | 4 | 27 | 16 | 98.9112 | 0
2037 | 4 | 27 | 17 | 99.8067 | 0
2037 | 4 | 27 | 18 | 98.961 | 0
2037 | 4 | 27 | 19 | 96.8152 | 0
2037 | 4 | 27 | 20 | 95.6276 | 0
2037 | 4 | 27 | 21 | 94.2973 | 0
2037 | 4 | 27 | 22 | 89.6353 | 0
2037 | 4 | 27 | 23 | 84.074 | 0
2037 | 4 | 28 | 0 | 81.7642 | 0
2037 | 4 | 28 | 1 | 79.4131 | 0
2037 | 4 | 28 | 2 | 76.5941 | 0
2037 | 4 | 28 | 3 | 75.9866 | 0
2037 | 4 | 28 | 4 | 76.4295 | 0
2037 | 4 | 28 | 5 | 79.4946 | 0
2037 | 4 | 28 | 6 | 87.4641 | 0
2037 | 4 | 28 | 7 | 94.6873 | 0
2037 | 4 | 28 | 8 | 99.2013 | 0
2037 | 4 | 28 | 9 | 100.4713 | 0
2037 | 4 | 28 | 10 | 100.3326 | 0
2037 | 4 | 28 | 11 | 101.2064 | 0
2037 | 4 | 28 | 12 | 103.3476 | 0
2037 | 4 | 28 | 13 | 102.6767 | 0
2037 | 4 | 28 | 14 | 101.4678 | 0
2037 | 4 | 28 | 15 | 101.6223 | 0
2037 | 4 | 28 | 16 | 102.4664 | 0
2037 | 4 | 28 | 17 | 102.7937 | 0
2037 | 4 | 28 | 18 | 105.2629 | 0
2037 | 4 | 28 | 19 | 101.9457 | 0
2037 | 4 | 28 | 20 | 99.2951 | 0
2037 | 4 | 28 | 21 | 96.8055 | 0
2037 | 4 | 28 | 22 | 92.0134 | 0
2037 | 4 | 28 | 23 | 86.3353 | 0
2037 | 4 | 29 | 0 | 80.1027 | 0
2037 | 4 | 29 | 1 | 77.6541 | 0
2037 | 4 | 29 | 2 | 74.6166 | 0
2037 | 4 | 29 | 3 | 73.9901 | 0
2037 | 4 | 29 | 4 | 74.2624 | 0
2037 | 4 | 29 | 5 | 77.163 | 0
2037 | 4 | 29 | 6 | 84.7342 | 0
2037 | 4 | 29 | 7 | 92.1352 | 0
2037 | 4 | 29 | 8 | 97.3605 | 0
2037 | 4 | 29 | 9 | 99.9306 | 0
2037 | 4 | 29 | 10 | 101.1547 | 0
2037 | 4 | 29 | 11 | 102.8101 | 0
2037 | 4 | 29 | 12 | 104.3051 | 0
2037 | 4 | 29 | 13 | 104.2459 | 0
2037 | 4 | 29 | 14 | 103.6173 | 0
2037 | 4 | 29 | 15 | 104.0141 | 0
2037 | 4 | 29 | 16 | 105.0268 | 0
2037 | 4 | 29 | 17 | 105.5961 | 0
2037 | 4 | 29 | 18 | 102.0287 | 0
2037 | 4 | 29 | 19 | 98.8527 | 0
2037 | 4 | 29 | 20 | 96.4662 | 0
2037 | 4 | 29 | 21 | 94.123 | 0
2037 | 4 | 29 | 22 | 89.532 | 0
2037 | 4 | 29 | 23 | 84.1735 | 0
2037 | 4 | 30 | 0 | 80.01 | 0
2037 | 4 | 30 | 1 | 75.5548 | 0
2037 | 4 | 30 | 2 | 72.6351 | 0
2037 | 4 | 30 | 3 | 72.1463 | 0
2037 | 4 | 30 | 4 | 72.4809 | 0
2037 | 4 | 30 | 5 | 75.2975 | 0
2037 | 4 | 30 | 6 | 83.1261 | 0
2037 | 4 | 30 | 7 | 90.3394 | 0
2037 | 4 | 30 | 8 | 95.5958 | 0
2037 | 4 | 30 | 9 | 98.2442 | 0
2037 | 4 | 30 | 10 | 99.3593 | 0
2037 | 4 | 30 | 11 | 101.0362 | 0
2037 | 4 | 30 | 12 | 100.8958 | 0
2037 | 4 | 30 | 13 | 100.4411 | 0
2037 | 4 | 30 | 14 | 99.5094 | 0
2037 | 4 | 30 | 15 | 99.5854 | 0
2037 | 4 | 30 | 16 | 100.477 | 0
2037 | 4 | 30 | 17 | 100.9216 | 0
2037 | 4 | 30 | 18 | 99.4514 | 0
2037 | 4 | 30 | 19 | 96.5739 | 0
2037 | 4 | 30 | 20 | 94.6025 | 0
2037 | 4 | 30 | 21 | 92.5849 | 0
2037 | 4 | 30 | 22 | 88.262 | 0
2037 | 4 | 30 | 23 | 83.2392 | 0
2037 | 5 | 1 | 0 | 80.1674 | 0
2037 | 5 | 1 | 1 | 75.2922 | 0
2037 | 5 | 1 | 2 | 72.4277 | 0
2037 | 5 | 1 | 3 | 71.8356 | 0
2037 | 5 | 1 | 4 | 72.0269 | 0
2037 | 5 | 1 | 5 | 74.4994 | 0
2037 | 5 | 1 | 6 | 81.3227 | 0
2037 | 5 | 1 | 7 | 87.7357 | 0
2037 | 5 | 1 | 8 | 92.8619 | 0
2037 | 5 | 1 | 9 | 95.4805 | 0
2037 | 5 | 1 | 10 | 96.5629 | 0
2037 | 5 | 1 | 11 | 97.9115 | 0
2037 | 5 | 1 | 12 | 97.7206 | 0
2037 | 5 | 1 | 13 | 97.049 | 0
2037 | 5 | 1 | 14 | 96.3428 | 0
2037 | 5 | 1 | 15 | 96.2739 | 0
2037 | 5 | 1 | 16 | 97.1008 | 0
2037 | 5 | 1 | 17 | 97.2779 | 0
2037 | 5 | 1 | 18 | 94.1261 | 0
2037 | 5 | 1 | 19 | 91.1185 | 0
2037 | 5 | 1 | 20 | 89.4369 | 0
2037 | 5 | 1 | 21 | 87.8591 | 0
2037 | 5 | 1 | 22 | 84.502 | 0
2037 | 5 | 1 | 23 | 80.3675 | 0
2037 | 5 | 2 | 0 | 77.2877 | 0
2037 | 5 | 2 | 1 | 70.4783 | 0
2037 | 5 | 2 | 2 | 67.3563 | 0
2037 | 5 | 2 | 3 | 66.5049 | 0
2037 | 5 | 2 | 4 | 66.3339 | 0
2037 | 5 | 2 | 5 | 67.5428 | 0
2037 | 5 | 2 | 6 | 70.7456 | 0
2037 | 5 | 2 | 7 | 72.547 | 0
2037 | 5 | 2 | 8 | 74.7008 | 0
2037 | 5 | 2 | 9 | 77.4938 | 0
2037 | 5 | 2 | 10 | 79.4399 | 0
2037 | 5 | 2 | 11 | 81.6304 | 0
2037 | 5 | 2 | 12 | 82.6891 | 0
2037 | 5 | 2 | 13 | 82.4607 | 0
2037 | 5 | 2 | 14 | 81.8807 | 0
2037 | 5 | 2 | 15 | 82.1147 | 0
2037 | 5 | 2 | 16 | 82.6344 | 0
2037 | 5 | 2 | 17 | 82.5144 | 0
2037 | 5 | 2 | 18 | 80.3549 | 0
2037 | 5 | 2 | 19 | 77.8837 | 0
2037 | 5 | 2 | 20 | 76.6471 | 0
2037 | 5 | 2 | 21 | 75.9457 | 0
2037 | 5 | 2 | 22 | 73.7761 | 0
2037 | 5 | 2 | 23 | 70.7998 | 0
2037 | 5 | 3 | 0 | 68.7648 | 0
2037 | 5 | 3 | 1 | 65.2582 | 0
2037 | 5 | 3 | 2 | 62.4855 | 0
2037 | 5 | 3 | 3 | 61.7822 | 0
2037 | 5 | 3 | 4 | 61.5499 | 0
2037 | 5 | 3 | 5 | 62.5211 | 0
2037 | 5 | 3 | 6 | 64.6574 | 0
2037 | 5 | 3 | 7 | 65.2557 | 0
2037 | 5 | 3 | 8 | 67.3923 | 0
2037 | 5 | 3 | 9 | 70.1871 | 0
2037 | 5 | 3 | 10 | 72.0434 | 0
2037 | 5 | 3 | 11 | 74.3274 | 0
2037 | 5 | 3 | 12 | 74.6847 | 0
2037 | 5 | 3 | 13 | 74.761 | 0
2037 | 5 | 3 | 14 | 74.5994 | 0
2037 | 5 | 3 | 15 | 75.1491 | 0
2037 | 5 | 3 | 16 | 76.1028 | 0
2037 | 5 | 3 | 17 | 76.8471 | 0
2037 | 5 | 3 | 18 | 75.4678 | 0
2037 | 5 | 3 | 19 | 74.5113 | 0
2037 | 5 | 3 | 20 | 74.6332 | 0
2037 | 5 | 3 | 21 | 74.6961 | 0
2037 | 5 | 3 | 22 | 72.4339 | 0
2037 | 5 | 3 | 23 | 68.8969 | 0
2037 | 5 | 4 | 0 | 67.4021 | 0
2037 | 5 | 4 | 1 | 66.3404 | 0
2037 | 5 | 4 | 2 | 63.9239 | 0
2037 | 5 | 4 | 3 | 63.7621 | 0
2037 | 5 | 4 | 4 | 64.2265 | 0
2037 | 5 | 4 | 5 | 66.7832 | 0
2037 | 5 | 4 | 6 | 72.5867 | 0
2037 | 5 | 4 | 7 | 78.7401 | 0
2037 | 5 | 4 | 8 | 83.174 | 0
2037 | 5 | 4 | 9 | 85.0992 | 0
2037 | 5 | 4 | 10 | 85.6136 | 0
2037 | 5 | 4 | 11 | 86.6043 | 0
2037 | 5 | 4 | 12 | 88.0208 | 0
2037 | 5 | 4 | 13 | 87.7086 | 0
2037 | 5 | 4 | 14 | 87.0239 | 0
2037 | 5 | 4 | 15 | 87.1943 | 0
2037 | 5 | 4 | 16 | 88.1144 | 0
2037 | 5 | 4 | 17 | 88.7088 | 0
2037 | 5 | 4 | 18 | 85.8227 | 0
2037 | 5 | 4 | 19 | 83.5791 | 0
2037 | 5 | 4 | 20 | 82.4654 | 0
2037 | 5 | 4 | 21 | 81.3119 | 0
2037 | 5 | 4 | 22 | 77.5209 | 0
2037 | 5 | 4 | 23 | 72.7442 | 0
2037 | 5 | 5 | 0 | 70.1464 | 0
2037 | 5 | 5 | 1 | 66.4405 | 0
2037 | 5 | 5 | 2 | 64.2396 | 0
2037 | 5 | 5 | 3 | 64.0002 | 0
2037 | 5 | 5 | 4 | 64.2183 | 0
2037 | 5 | 5 | 5 | 66.2707 | 0
2037 | 5 | 5 | 6 | 71.2276 | 0
2037 | 5 | 5 | 7 | 77.2642 | 0
2037 | 5 | 5 | 8 | 82.9233 | 0
2037 | 5 | 5 | 9 | 84.3593 | 0
2037 | 5 | 5 | 10 | 83.8196 | 0
2037 | 5 | 5 | 11 | 83.2984 | 0
2037 | 5 | 5 | 12 | 84.6993 | 0
2037 | 5 | 5 | 13 | 83.7974 | 0
2037 | 5 | 5 | 14 | 82.7497 | 0
2037 | 5 | 5 | 15 | 82.3757 | 0
2037 | 5 | 5 | 16 | 83.1188 | 0
2037 | 5 | 5 | 17 | 83.2709 | 0
2037 | 5 | 5 | 18 | 82.8984 | 0
2037 | 5 | 5 | 19 | 79.9308 | 0
2037 | 5 | 5 | 20 | 79.0216 | 0
2037 | 5 | 5 | 21 | 78.4088 | 0
2037 | 5 | 5 | 22 | 75.487 | 0
2037 | 5 | 5 | 23 | 71.0404 | 0
2037 | 5 | 6 | 0 | 67.7706 | 0
2037 | 5 | 6 | 1 | 66.9962 | 0
2037 | 5 | 6 | 2 | 64.3349 | 0
2037 | 5 | 6 | 3 | 63.7429 | 0
2037 | 5 | 6 | 4 | 63.8505 | 0
2037 | 5 | 6 | 5 | 66.2306 | 0
2037 | 5 | 6 | 6 | 72.873 | 0
2037 | 5 | 6 | 7 | 77.7274 | 0
2037 | 5 | 6 | 8 | 81.6234 | 0
2037 | 5 | 6 | 9 | 84.1545 | 0
2037 | 5 | 6 | 10 | 85.1243 | 0
2037 | 5 | 6 | 11 | 86.5325 | 0
2037 | 5 | 6 | 12 | 87.2328 | 0
2037 | 5 | 6 | 13 | 87.3934 | 0
2037 | 5 | 6 | 14 | 87.8088 | 0
2037 | 5 | 6 | 15 | 88.5689 | 0
2037 | 5 | 6 | 16 | 90.5584 | 0
2037 | 5 | 6 | 17 | 91.5271 | 0
2037 | 5 | 6 | 18 | 87.8676 | 0
2037 | 5 | 6 | 19 | 85.5921 | 0
2037 | 5 | 6 | 20 | 83.7158 | 0
2037 | 5 | 6 | 21 | 82.1104 | 0
2037 | 5 | 6 | 22 | 78.4776 | 0
2037 | 5 | 6 | 23 | 73.7504 | 0
2037 | 5 | 7 | 0 | 70.8653 | 0
2037 | 5 | 7 | 1 | 67.888 | 0
2037 | 5 | 7 | 2 | 65.2273 | 0
2037 | 5 | 7 | 3 | 64.7362 | 0
2037 | 5 | 7 | 4 | 64.9589 | 0
2037 | 5 | 7 | 5 | 67.3713 | 0
2037 | 5 | 7 | 6 | 74.2968 | 0
2037 | 5 | 7 | 7 | 80.3093 | 0
2037 | 5 | 7 | 8 | 84.3883 | 0
2037 | 5 | 7 | 9 | 85.4926 | 0
2037 | 5 | 7 | 10 | 85.2673 | 0
2037 | 5 | 7 | 11 | 85.8917 | 0
2037 | 5 | 7 | 12 | 87.5602 | 0
2037 | 5 | 7 | 13 | 86.8641 | 0
2037 | 5 | 7 | 14 | 86.0215 | 0
2037 | 5 | 7 | 15 | 86.0578 | 0
2037 | 5 | 7 | 16 | 86.9265 | 0
2037 | 5 | 7 | 17 | 87.2402 | 0
2037 | 5 | 7 | 18 | 84.2578 | 0
2037 | 5 | 7 | 19 | 81.9821 | 0
2037 | 5 | 7 | 20 | 80.9295 | 0
2037 | 5 | 7 | 21 | 79.9475 | 0
2037 | 5 | 7 | 22 | 76.4284 | 0
2037 | 5 | 7 | 23 | 71.8559 | 0
2037 | 5 | 8 | 0 | 69.1252 | 0
2037 | 5 | 8 | 1 | 68.2788 | 0
2037 | 5 | 8 | 2 | 65.5594 | 0
2037 | 5 | 8 | 3 | 65.0257 | 0
2037 | 5 | 8 | 4 | 65.2046 | 0
2037 | 5 | 8 | 5 | 67.5204 | 0
2037 | 5 | 8 | 6 | 73.6309 | 0
2037 | 5 | 8 | 7 | 79.5271 | 0
2037 | 5 | 8 | 8 | 83.9603 | 0
2037 | 5 | 8 | 9 | 86.0689 | 0
2037 | 5 | 8 | 10 | 86.8938 | 0
2037 | 5 | 8 | 11 | 88.0323 | 0
2037 | 5 | 8 | 12 | 88.9962 | 0
2037 | 5 | 8 | 13 | 88.3614 | 0
2037 | 5 | 8 | 14 | 87.666 | 0
2037 | 5 | 8 | 15 | 87.75 | 0
2037 | 5 | 8 | 16 | 88.5607 | 0
2037 | 5 | 8 | 17 | 88.7729 | 0
2037 | 5 | 8 | 18 | 85.9369 | 0
2037 | 5 | 8 | 19 | 83.1168 | 0
2037 | 5 | 8 | 20 | 81.5975 | 0
2037 | 5 | 8 | 21 | 80.485 | 0
2037 | 5 | 8 | 22 | 77.4171 | 0
2037 | 5 | 8 | 23 | 73.6699 | 0
2037 | 5 | 9 | 0 | 71.3985 | 0
2037 | 5 | 9 | 1 | 69.714 | 0
2037 | 5 | 9 | 2 | 66.9903 | 0
2037 | 5 | 9 | 3 | 66.3952 | 0
2037 | 5 | 9 | 4 | 66.408 | 0
2037 | 5 | 9 | 5 | 67.8809 | 0
2037 | 5 | 9 | 6 | 70.96 | 0
2037 | 5 | 9 | 7 | 73.0389 | 0
2037 | 5 | 9 | 8 | 74.9941 | 0
2037 | 5 | 9 | 9 | 77.317 | 0
2037 | 5 | 9 | 10 | 79.1848 | 0
2037 | 5 | 9 | 11 | 81.3435 | 0
2037 | 5 | 9 | 12 | 83.8815 | 0
2037 | 5 | 9 | 13 | 83.7094 | 0
2037 | 5 | 9 | 14 | 83.3488 | 0
2037 | 5 | 9 | 15 | 83.5711 | 0
2037 | 5 | 9 | 16 | 84.2864 | 0
2037 | 5 | 9 | 17 | 84.4324 | 0
2037 | 5 | 9 | 18 | 81.2019 | 0
2037 | 5 | 9 | 19 | 79.6532 | 0
2037 | 5 | 9 | 20 | 78.7002 | 0
2037 | 5 | 9 | 21 | 78.3645 | 0
2037 | 5 | 9 | 22 | 76.2842 | 0
2037 | 5 | 9 | 23 | 73.3587 | 0
2037 | 5 | 10 | 0 | 70.8989 | 0
2037 | 5 | 10 | 1 | 68.9863 | 0
2037 | 5 | 10 | 2 | 66.1519 | 0
2037 | 5 | 10 | 3 | 65.4559 | 0
2037 | 5 | 10 | 4 | 65.2221 | 0
2037 | 5 | 10 | 5 | 66.2236 | 0
2037 | 5 | 10 | 6 | 68.5949 | 0
2037 | 5 | 10 | 7 | 69.313 | 0
2037 | 5 | 10 | 8 | 71.2989 | 0
2037 | 5 | 10 | 9 | 74.1158 | 0
2037 | 5 | 10 | 10 | 75.9201 | 0
2037 | 5 | 10 | 11 | 78.1009 | 0
2037 | 5 | 10 | 12 | 78.3517 | 0
2037 | 5 | 10 | 13 | 78.2667 | 0
2037 | 5 | 10 | 14 | 77.7259 | 0
2037 | 5 | 10 | 15 | 78.2531 | 0
2037 | 5 | 10 | 16 | 79.2684 | 0
2037 | 5 | 10 | 17 | 79.8764 | 0
2037 | 5 | 10 | 18 | 78.3598 | 0
2037 | 5 | 10 | 19 | 77.2285 | 0
2037 | 5 | 10 | 20 | 76.9366 | 0
2037 | 5 | 10 | 21 | 76.9009 | 0
2037 | 5 | 10 | 22 | 74.4784 | 0
2037 | 5 | 10 | 23 | 70.869 | 0
2037 | 5 | 11 | 0 | 69.2947 | 0
2037 | 5 | 11 | 1 | 67.2971 | 0
2037 | 5 | 11 | 2 | 64.7262 | 0
2037 | 5 | 11 | 3 | 64.4796 | 0
2037 | 5 | 11 | 4 | 64.8579 | 0
2037 | 5 | 11 | 5 | 67.351 | 0
2037 | 5 | 11 | 6 | 73.6423 | 0
2037 | 5 | 11 | 7 | 79.5259 | 0
2037 | 5 | 11 | 8 | 83.3512 | 0
2037 | 5 | 11 | 9 | 84.2935 | 0
2037 | 5 | 11 | 10 | 83.9495 | 0
2037 | 5 | 11 | 11 | 84.3642 | 0
2037 | 5 | 11 | 12 | 85.5761 | 0
2037 | 5 | 11 | 13 | 84.7584 | 0
2037 | 5 | 11 | 14 | 83.4157 | 0
2037 | 5 | 11 | 15 | 83.5305 | 0
2037 | 5 | 11 | 16 | 84.2987 | 0
2037 | 5 | 11 | 17 | 84.7942 | 0
2037 | 5 | 11 | 18 | 81.591 | 0
2037 | 5 | 11 | 19 | 79.6567 | 0
2037 | 5 | 11 | 20 | 78.7888 | 0
2037 | 5 | 11 | 21 | 77.9855 | 0
2037 | 5 | 11 | 22 | 74.2934 | 0
2037 | 5 | 11 | 23 | 69.5199 | 0
2037 | 5 | 12 | 0 | 67.8149 | 0
2037 | 5 | 12 | 1 | 65.407 | 0
2037 | 5 | 12 | 2 | 62.74 | 0
2037 | 5 | 12 | 3 | 62.2568 | 0
2037 | 5 | 12 | 4 | 62.4949 | 0
2037 | 5 | 12 | 5 | 64.927 | 0
2037 | 5 | 12 | 6 | 71.3935 | 0
2037 | 5 | 12 | 7 | 77.6494 | 0
2037 | 5 | 12 | 8 | 82.3165 | 0
2037 | 5 | 12 | 9 | 84.0795 | 0
2037 | 5 | 12 | 10 | 84.653 | 0
2037 | 5 | 12 | 11 | 85.8125 | 0
2037 | 5 | 12 | 12 | 87.6781 | 0
2037 | 5 | 12 | 13 | 87.3673 | 0
2037 | 5 | 12 | 14 | 86.6393 | 0
2037 | 5 | 12 | 15 | 86.9522 | 0
2037 | 5 | 12 | 16 | 87.6399 | 0
2037 | 5 | 12 | 17 | 87.6655 | 0
2037 | 5 | 12 | 18 | 85.5179 | 0
2037 | 5 | 12 | 19 | 82.3012 | 0
2037 | 5 | 12 | 20 | 79.8434 | 0
2037 | 5 | 12 | 21 | 78.3997 | 0
2037 | 5 | 12 | 22 | 74.5564 | 0
2037 | 5 | 12 | 23 | 69.5232 | 0
2037 | 5 | 13 | 0 | 64.9505 | 0
2037 | 5 | 13 | 1 | 63.9971 | 0
2037 | 5 | 13 | 2 | 61.3615 | 0
2037 | 5 | 13 | 3 | 60.8821 | 0
2037 | 5 | 13 | 4 | 61.1179 | 0
2037 | 5 | 13 | 5 | 63.6633 | 0
2037 | 5 | 13 | 6 | 70.1099 | 0
2037 | 5 | 13 | 7 | 76.5645 | 0
2037 | 5 | 13 | 8 | 81.2195 | 0
2037 | 5 | 13 | 9 | 83.1113 | 0
2037 | 5 | 13 | 10 | 83.7219 | 0
2037 | 5 | 13 | 11 | 85.0934 | 0
2037 | 5 | 13 | 12 | 86.7876 | 0
2037 | 5 | 13 | 13 | 86.5857 | 0
2037 | 5 | 13 | 14 | 86.0084 | 0
2037 | 5 | 13 | 15 | 86.3976 | 0
2037 | 5 | 13 | 16 | 87.2105 | 0
2037 | 5 | 13 | 17 | 87.5116 | 0
2037 | 5 | 13 | 18 | 85.5639 | 0
2037 | 5 | 13 | 19 | 82.3 | 0
2037 | 5 | 13 | 20 | 79.892 | 0
2037 | 5 | 13 | 21 | 78.4826 | 0
2037 | 5 | 13 | 22 | 74.6546 | 0
2037 | 5 | 13 | 23 | 69.7105 | 0
2037 | 5 | 14 | 0 | 65.9782 | 0
2037 | 5 | 14 | 1 | 63.6313 | 0
2037 | 5 | 14 | 2 | 60.7944 | 0
2037 | 5 | 14 | 3 | 60.1775 | 0
2037 | 5 | 14 | 4 | 60.3818 | 0
2037 | 5 | 14 | 5 | 62.7653 | 0
2037 | 5 | 14 | 6 | 69.5423 | 0
2037 | 5 | 14 | 7 | 76.2033 | 0
2037 | 5 | 14 | 8 | 80.9145 | 0
2037 | 5 | 14 | 9 | 83.2577 | 0
2037 | 5 | 14 | 10 | 84.5403 | 0
2037 | 5 | 14 | 11 | 86.1845 | 0
2037 | 5 | 14 | 12 | 88.6008 | 0
2037 | 5 | 14 | 13 | 88.5787 | 0
2037 | 5 | 14 | 14 | 88.2786 | 0
2037 | 5 | 14 | 15 | 88.682 | 0
2037 | 5 | 14 | 16 | 89.4272 | 0
2037 | 5 | 14 | 17 | 89.1645 | 0
2037 | 5 | 14 | 18 | 86.3581 | 0
2037 | 5 | 14 | 19 | 82.7789 | 0
2037 | 5 | 14 | 20 | 80.1918 | 0
2037 | 5 | 14 | 21 | 78.7034 | 0
2037 | 5 | 14 | 22 | 74.9135 | 0
2037 | 5 | 14 | 23 | 70.065 | 0
2037 | 5 | 15 | 0 | 65.9063 | 0
2037 | 5 | 15 | 1 | 63.1907 | 0
2037 | 5 | 15 | 2 | 60.2097 | 0
2037 | 5 | 15 | 3 | 59.4768 | 0
2037 | 5 | 15 | 4 | 59.5615 | 0
2037 | 5 | 15 | 5 | 61.8483 | 0
2037 | 5 | 15 | 6 | 68.9145 | 0
2037 | 5 | 15 | 7 | 75.3107 | 0
2037 | 5 | 15 | 8 | 80.0281 | 0
2037 | 5 | 15 | 9 | 82.4475 | 0
2037 | 5 | 15 | 10 | 83.7399 | 0
2037 | 5 | 15 | 11 | 85.2852 | 0
2037 | 5 | 15 | 12 | 87.3327 | 0
2037 | 5 | 15 | 13 | 87.0352 | 0
2037 | 5 | 15 | 14 | 86.5753 | 0
2037 | 5 | 15 | 15 | 86.833 | 0
2037 | 5 | 15 | 16 | 87.447 | 0
2037 | 5 | 15 | 17 | 87.2421 | 0
2037 | 5 | 15 | 18 | 83.9609 | 0
2037 | 5 | 15 | 19 | 80.3112 | 0
2037 | 5 | 15 | 20 | 77.7085 | 0
2037 | 5 | 15 | 21 | 76.2865 | 0
2037 | 5 | 15 | 22 | 73.0558 | 0
2037 | 5 | 15 | 23 | 69.1317 | 0
2037 | 5 | 16 | 0 | 65.5372 | 0
2037 | 5 | 16 | 1 | 63.7878 | 0
2037 | 5 | 16 | 2 | 60.6195 | 0
2037 | 5 | 16 | 3 | 59.7677 | 0
2037 | 5 | 16 | 4 | 59.5112 | 0
2037 | 5 | 16 | 5 | 60.3668 | 0
2037 | 5 | 16 | 6 | 63.4162 | 0
2037 | 5 | 16 | 7 | 66.0215 | 0
2037 | 5 | 16 | 8 | 69.4627 | 0
2037 | 5 | 16 | 9 | 72.9877 | 0
2037 | 5 | 16 | 10 | 75.729 | 0
2037 | 5 | 16 | 11 | 78.4414 | 0
2037 | 5 | 16 | 12 | 80.3587 | 0
2037 | 5 | 16 | 13 | 80.1553 | 0
2037 | 5 | 16 | 14 | 79.8769 | 0
2037 | 5 | 16 | 15 | 80.1861 | 0
2037 | 5 | 16 | 16 | 80.5683 | 0
2037 | 5 | 16 | 17 | 80.4593 | 0
2037 | 5 | 16 | 18 | 79.096 | 0
2037 | 5 | 16 | 19 | 76.6396 | 0
2037 | 5 | 16 | 20 | 74.9239 | 0
2037 | 5 | 16 | 21 | 74.4056 | 0
2037 | 5 | 16 | 22 | 72.3404 | 0
2037 | 5 | 16 | 23 | 69.2194 | 0
2037 | 5 | 17 | 0 | 66.1222 | 0
2037 | 5 | 17 | 1 | 63.6695 | 0
2037 | 5 | 17 | 2 | 60.4961 | 0
2037 | 5 | 17 | 3 | 59.5647 | 0
2037 | 5 | 17 | 4 | 59.0989 | 0
2037 | 5 | 17 | 5 | 59.3886 | 0
2037 | 5 | 17 | 6 | 61.4778 | 0
2037 | 5 | 17 | 7 | 62.8461 | 0
2037 | 5 | 17 | 8 | 66.2038 | 0
2037 | 5 | 17 | 9 | 70.1279 | 0
2037 | 5 | 17 | 10 | 72.5814 | 0
2037 | 5 | 17 | 11 | 75.0778 | 0
2037 | 5 | 17 | 12 | 77.9526 | 0
2037 | 5 | 17 | 13 | 78.4592 | 0
2037 | 5 | 17 | 14 | 78.5188 | 0
2037 | 5 | 17 | 15 | 79.2393 | 0
2037 | 5 | 17 | 16 | 79.8912 | 0
2037 | 5 | 17 | 17 | 80.1628 | 0
2037 | 5 | 17 | 18 | 79.9997 | 0
2037 | 5 | 17 | 19 | 77.9813 | 0
2037 | 5 | 17 | 20 | 76.4479 | 0
2037 | 5 | 17 | 21 | 76.0696 | 0
2037 | 5 | 17 | 22 | 73.5541 | 0
2037 | 5 | 17 | 23 | 69.6422 | 0
2037 | 5 | 18 | 0 | 65.4579 | 0
2037 | 5 | 18 | 1 | 65.1346 | 0
2037 | 5 | 18 | 2 | 62.4721 | 0
2037 | 5 | 18 | 3 | 62.1609 | 0
2037 | 5 | 18 | 4 | 62.5535 | 0
2037 | 5 | 18 | 5 | 65.021 | 0
2037 | 5 | 18 | 6 | 71.7654 | 0
2037 | 5 | 18 | 7 | 78.2122 | 0
2037 | 5 | 18 | 8 | 82.5343 | 0
2037 | 5 | 18 | 9 | 84.0161 | 0
2037 | 5 | 18 | 10 | 84.0604 | 0
2037 | 5 | 18 | 11 | 84.8248 | 0
2037 | 5 | 18 | 12 | 85.221 | 0
2037 | 5 | 18 | 13 | 84.3698 | 0
2037 | 5 | 18 | 14 | 83.2527 | 0
2037 | 5 | 18 | 15 | 83.5791 | 0
2037 | 5 | 18 | 16 | 84.6131 | 0
2037 | 5 | 18 | 17 | 85.391 | 0
2037 | 5 | 18 | 18 | 82.8931 | 0
2037 | 5 | 18 | 19 | 81.2033 | 0
2037 | 5 | 18 | 20 | 80.1126 | 0
2037 | 5 | 18 | 21 | 79.5836 | 0
2037 | 5 | 18 | 22 | 75.828 | 0
2037 | 5 | 18 | 23 | 70.9703 | 0
2037 | 5 | 19 | 0 | 70.9551 | 0
2037 | 5 | 19 | 1 | 68.7841 | 0
2037 | 5 | 19 | 2 | 65.7598 | 0
2037 | 5 | 19 | 3 | 65.0491 | 0
2037 | 5 | 19 | 4 | 64.9177 | 0
2037 | 5 | 19 | 5 | 65.5824 | 0
2037 | 5 | 19 | 6 | 68.5644 | 0
2037 | 5 | 19 | 7 | 70.4497 | 0
2037 | 5 | 19 | 8 | 72.1423 | 0
2037 | 5 | 19 | 9 | 73.5295 | 0
2037 | 5 | 19 | 10 | 74.0221 | 0
2037 | 5 | 19 | 11 | 75.1232 | 0
2037 | 5 | 19 | 12 | 77.9052 | 0
2037 | 5 | 19 | 13 | 77.7371 | 0
2037 | 5 | 19 | 14 | 77.9747 | 0
2037 | 5 | 19 | 15 | 78.6205 | 0
2037 | 5 | 19 | 16 | 80.0867 | 0
2037 | 5 | 19 | 17 | 81.2766 | 0
2037 | 5 | 19 | 18 | 81.9642 | 0
2037 | 5 | 19 | 19 | 80.3309 | 0
2037 | 5 | 19 | 20 | 79.1423 | 0
2037 | 5 | 19 | 21 | 78.9423 | 0
2037 | 5 | 19 | 22 | 76.4742 | 0
2037 | 5 | 19 | 23 | 72.7126 | 0
2037 | 5 | 20 | 0 | 69.3481 | 0
2037 | 5 | 20 | 1 | 67.719 | 0
2037 | 5 | 20 | 2 | 64.9327 | 0
2037 | 5 | 20 | 3 | 64.2352 | 0
2037 | 5 | 20 | 4 | 64.2448 | 0
2037 | 5 | 20 | 5 | 66.6171 | 0
2037 | 5 | 20 | 6 | 72.5644 | 0
2037 | 5 | 20 | 7 | 79.1552 | 0
2037 | 5 | 20 | 8 | 83.8287 | 0
2037 | 5 | 20 | 9 | 85.7903 | 0
2037 | 5 | 20 | 10 | 86.4771 | 0
2037 | 5 | 20 | 11 | 87.8689 | 0
2037 | 5 | 20 | 12 | 88.5318 | 0
2037 | 5 | 20 | 13 | 88.2985 | 0
2037 | 5 | 20 | 14 | 87.5759 | 0
2037 | 5 | 20 | 15 | 88.0922 | 0
2037 | 5 | 20 | 16 | 88.9396 | 0
2037 | 5 | 20 | 17 | 89.3984 | 0
2037 | 5 | 20 | 18 | 86.7668 | 0
2037 | 5 | 20 | 19 | 84.1057 | 0
2037 | 5 | 20 | 20 | 81.6477 | 0
2037 | 5 | 20 | 21 | 79.7763 | 0
2037 | 5 | 20 | 22 | 75.8923 | 0
2037 | 5 | 20 | 23 | 71.132 | 0
2037 | 5 | 21 | 0 | 67.5803 | 0
2037 | 5 | 21 | 1 | 64.9233 | 0
2037 | 5 | 21 | 2 | 61.9656 | 0
2037 | 5 | 21 | 3 | 61.3511 | 0
2037 | 5 | 21 | 4 | 61.4515 | 0
2037 | 5 | 21 | 5 | 63.8025 | 0
2037 | 5 | 21 | 6 | 70.3867 | 0
2037 | 5 | 21 | 7 | 76.8895 | 0
2037 | 5 | 21 | 8 | 81.2066 | 0
2037 | 5 | 21 | 9 | 82.7091 | 0
2037 | 5 | 21 | 10 | 82.838 | 0
2037 | 5 | 21 | 11 | 83.7203 | 0
2037 | 5 | 21 | 12 | 85.5301 | 0
2037 | 5 | 21 | 13 | 84.9751 | 0
2037 | 5 | 21 | 14 | 84.1782 | 0
2037 | 5 | 21 | 15 | 84.4097 | 0
2037 | 5 | 21 | 16 | 85.4835 | 0
2037 | 5 | 21 | 17 | 85.8806 | 0
2037 | 5 | 21 | 18 | 83.7921 | 0
2037 | 5 | 21 | 19 | 80.9625 | 0
2037 | 5 | 21 | 20 | 78.7524 | 0
2037 | 5 | 21 | 21 | 77.4253 | 0
2037 | 5 | 21 | 22 | 73.8282 | 0
2037 | 5 | 21 | 23 | 69.3552 | 0
2037 | 5 | 22 | 0 | 66.5216 | 0
2037 | 5 | 22 | 1 | 64.6364 | 0
2037 | 5 | 22 | 2 | 61.7584 | 0
2037 | 5 | 22 | 3 | 61.2476 | 0
2037 | 5 | 22 | 4 | 61.4439 | 0
2037 | 5 | 22 | 5 | 63.82 | 0
2037 | 5 | 22 | 6 | 70.9171 | 0
2037 | 5 | 22 | 7 | 77.3923 | 0
2037 | 5 | 22 | 8 | 81.5801 | 0
2037 | 5 | 22 | 9 | 83.2008 | 0
2037 | 5 | 22 | 10 | 83.5188 | 0
2037 | 5 | 22 | 11 | 84.4821 | 0
2037 | 5 | 22 | 12 | 86.5075 | 0
2037 | 5 | 22 | 13 | 85.8937 | 0
2037 | 5 | 22 | 14 | 85.3309 | 0
2037 | 5 | 22 | 15 | 85.5011 | 0
2037 | 5 | 22 | 16 | 86.6165 | 0
2037 | 5 | 22 | 17 | 86.9392 | 0
2037 | 5 | 22 | 18 | 82.1218 | 0
2037 | 5 | 22 | 19 | 79.6412 | 0
2037 | 5 | 22 | 20 | 77.8613 | 0
2037 | 5 | 22 | 21 | 77.0193 | 0
2037 | 5 | 22 | 22 | 74.1283 | 0
2037 | 5 | 22 | 23 | 70.5301 | 0
2037 | 5 | 23 | 0 | 69.0255 | 0
2037 | 5 | 23 | 1 | 65.3443 | 0
2037 | 5 | 23 | 2 | 62.2695 | 0
2037 | 5 | 23 | 3 | 61.4863 | 0
2037 | 5 | 23 | 4 | 61.235 | 0
2037 | 5 | 23 | 5 | 62.2473 | 0
2037 | 5 | 23 | 6 | 65.2197 | 0
2037 | 5 | 23 | 7 | 67.7532 | 0
2037 | 5 | 23 | 8 | 70.6155 | 0
2037 | 5 | 23 | 9 | 73.5505 | 0
2037 | 5 | 23 | 10 | 75.2517 | 0
2037 | 5 | 23 | 11 | 77.2643 | 0
2037 | 5 | 23 | 12 | 78.6959 | 0
2037 | 5 | 23 | 13 | 78.7276 | 0
2037 | 5 | 23 | 14 | 78.2335 | 0
2037 | 5 | 23 | 15 | 78.6586 | 0
2037 | 5 | 23 | 16 | 79.3665 | 0
2037 | 5 | 23 | 17 | 79.5687 | 0
2037 | 5 | 23 | 18 | 75.2634 | 0
2037 | 5 | 23 | 19 | 73.7042 | 0
2037 | 5 | 23 | 20 | 72.6498 | 0
2037 | 5 | 23 | 21 | 72.6559 | 0
2037 | 5 | 23 | 22 | 71.0496 | 0
2037 | 5 | 23 | 23 | 68.2201 | 0
2037 | 5 | 24 | 0 | 66.6781 | 0
2037 | 5 | 24 | 1 | 64.4984 | 0
2037 | 5 | 24 | 2 | 61.4932 | 0
2037 | 5 | 24 | 3 | 60.8417 | 0
2037 | 5 | 24 | 4 | 60.6157 | 0
2037 | 5 | 24 | 5 | 61.5743 | 0
2037 | 5 | 24 | 6 | 63.4634 | 0
2037 | 5 | 24 | 7 | 64.4943 | 0
2037 | 5 | 24 | 8 | 65.9905 | 0
2037 | 5 | 24 | 9 | 67.2405 | 0
2037 | 5 | 24 | 10 | 67.3097 | 0
2037 | 5 | 24 | 11 | 68.3837 | 0
2037 | 5 | 24 | 12 | 70.9306 | 0
2037 | 5 | 24 | 13 | 70.5171 | 0
2037 | 5 | 24 | 14 | 69.5309 | 0
2037 | 5 | 24 | 15 | 70.0684 | 0
2037 | 5 | 24 | 16 | 71.1025 | 0
2037 | 5 | 24 | 17 | 72.0967 | 0
2037 | 5 | 24 | 18 | 70.9681 | 0
2037 | 5 | 24 | 19 | 70.0124 | 0
2037 | 5 | 24 | 20 | 69.9924 | 0
2037 | 5 | 24 | 21 | 70.4777 | 0
2037 | 5 | 24 | 22 | 68.3509 | 0
2037 | 5 | 24 | 23 | 64.8133 | 0
2037 | 5 | 25 | 0 | 64.9764 | 0
2037 | 5 | 25 | 1 | 63.4001 | 0
2037 | 5 | 25 | 2 | 60.6301 | 0
2037 | 5 | 25 | 3 | 60.2973 | 0
2037 | 5 | 25 | 4 | 60.6122 | 0
2037 | 5 | 25 | 5 | 63.1463 | 0
2037 | 5 | 25 | 6 | 69.822 | 0
2037 | 5 | 25 | 7 | 76.5955 | 0
2037 | 5 | 25 | 8 | 81.1855 | 0
2037 | 5 | 25 | 9 | 83.0715 | 0
2037 | 5 | 25 | 10 | 83.9472 | 0
2037 | 5 | 25 | 11 | 85.2468 | 0
2037 | 5 | 25 | 12 | 86.7326 | 0
2037 | 5 | 25 | 13 | 86.6088 | 0
2037 | 5 | 25 | 14 | 85.7888 | 0
2037 | 5 | 25 | 15 | 86.2019 | 0
2037 | 5 | 25 | 16 | 87.0613 | 0
2037 | 5 | 25 | 17 | 87.5653 | 0
2037 | 5 | 25 | 18 | 85.7234 | 0
2037 | 5 | 25 | 19 | 83.0533 | 0
2037 | 5 | 25 | 20 | 80.4971 | 0
2037 | 5 | 25 | 21 | 78.867 | 0
2037 | 5 | 25 | 22 | 74.9142 | 0
2037 | 5 | 25 | 23 | 70.0525 | 0
2037 | 5 | 26 | 0 | 65.839 | 0
2037 | 5 | 26 | 1 | 63.3069 | 0
2037 | 5 | 26 | 2 | 60.4074 | 0
2037 | 5 | 26 | 3 | 59.8288 | 0
2037 | 5 | 26 | 4 | 59.9709 | 0
2037 | 5 | 26 | 5 | 62.4249 | 0
2037 | 5 | 26 | 6 | 69.5795 | 0
2037 | 5 | 26 | 7 | 76.6936 | 0
2037 | 5 | 26 | 8 | 81.2075 | 0
2037 | 5 | 26 | 9 | 83.2617 | 0
2037 | 5 | 26 | 10 | 84.3363 | 0
2037 | 5 | 26 | 11 | 85.653 | 0
2037 | 5 | 26 | 12 | 88.123 | 0
2037 | 5 | 26 | 13 | 88.2286 | 0
2037 | 5 | 26 | 14 | 87.8685 | 0
2037 | 5 | 26 | 15 | 88.4445 | 0
2037 | 5 | 26 | 16 | 89.4597 | 0
2037 | 5 | 26 | 17 | 89.3743 | 0
2037 | 5 | 26 | 18 | 86.4936 | 0
2037 | 5 | 26 | 19 | 83.0386 | 0
2037 | 5 | 26 | 20 | 80.0115 | 0
2037 | 5 | 26 | 21 | 78.5276 | 0
2037 | 5 | 26 | 22 | 74.6473 | 0
2037 | 5 | 26 | 23 | 69.5671 | 0
2037 | 5 | 27 | 0 | 65.9963 | 0
2037 | 5 | 27 | 1 | 63.6864 | 0
2037 | 5 | 27 | 2 | 60.6503 | 0
2037 | 5 | 27 | 3 | 59.9833 | 0
2037 | 5 | 27 | 4 | 60.0406 | 0
2037 | 5 | 27 | 5 | 62.4502 | 0
2037 | 5 | 27 | 6 | 69.9725 | 0
2037 | 5 | 27 | 7 | 77.2216 | 0
2037 | 5 | 27 | 8 | 81.9365 | 0
2037 | 5 | 27 | 9 | 84.1852 | 0
2037 | 5 | 27 | 10 | 85.3048 | 0
2037 | 5 | 27 | 11 | 86.8561 | 0
2037 | 5 | 27 | 12 | 88.4437 | 0
2037 | 5 | 27 | 13 | 88.5051 | 0
2037 | 5 | 27 | 14 | 88.2244 | 0
2037 | 5 | 27 | 15 | 88.7734 | 0
2037 | 5 | 27 | 16 | 89.8621 | 0
2037 | 5 | 27 | 17 | 90.1931 | 0
2037 | 5 | 27 | 18 | 87.4998 | 0
2037 | 5 | 27 | 19 | 84.2492 | 0
2037 | 5 | 27 | 20 | 81.3157 | 0
2037 | 5 | 27 | 21 | 79.6878 | 0
2037 | 5 | 27 | 22 | 75.6857 | 0
2037 | 5 | 27 | 23 | 70.7543 | 0
2037 | 5 | 28 | 0 | 66.7764 | 0
2037 | 5 | 28 | 1 | 63.8778 | 0
2037 | 5 | 28 | 2 | 60.9177 | 0
2037 | 5 | 28 | 3 | 60.2159 | 0
2037 | 5 | 28 | 4 | 60.2451 | 0
2037 | 5 | 28 | 5 | 62.6142 | 0
2037 | 5 | 28 | 6 | 69.0372 | 0
2037 | 5 | 28 | 7 | 76.0171 | 0
2037 | 5 | 28 | 8 | 80.9258 | 0
2037 | 5 | 28 | 9 | 82.9487 | 0
2037 | 5 | 28 | 10 | 83.7593 | 0
2037 | 5 | 28 | 11 | 85.1942 | 0
2037 | 5 | 28 | 12 | 86.4094 | 0
2037 | 5 | 28 | 13 | 86.0199 | 0
2037 | 5 | 28 | 14 | 85.3339 | 0
2037 | 5 | 28 | 15 | 85.6883 | 0
2037 | 5 | 28 | 16 | 86.5835 | 0
2037 | 5 | 28 | 17 | 86.9219 | 0
2037 | 5 | 28 | 18 | 84.8826 | 0
2037 | 5 | 28 | 19 | 81.9742 | 0
2037 | 5 | 28 | 20 | 79.1834 | 0
2037 | 5 | 28 | 21 | 77.7099 | 0
2037 | 5 | 28 | 22 | 73.9371 | 0
2037 | 5 | 28 | 23 | 69.2227 | 0
2037 | 5 | 29 | 0 | 65.7616 | 0
2037 | 5 | 29 | 1 | 63.7749 | 0
2037 | 5 | 29 | 2 | 60.8772 | 0
2037 | 5 | 29 | 3 | 60.2127 | 0
2037 | 5 | 29 | 4 | 60.3187 | 0
2037 | 5 | 29 | 5 | 62.6564 | 0
2037 | 5 | 29 | 6 | 69.0807 | 0
2037 | 5 | 29 | 7 | 75.8216 | 0
2037 | 5 | 29 | 8 | 80.3763 | 0
2037 | 5 | 29 | 9 | 82.3146 | 0
2037 | 5 | 29 | 10 | 82.9019 | 0
2037 | 5 | 29 | 11 | 84.2316 | 0
2037 | 5 | 29 | 12 | 85.7518 | 0
2037 | 5 | 29 | 13 | 85.2584 | 0
2037 | 5 | 29 | 14 | 84.586 | 0
2037 | 5 | 29 | 15 | 84.9156 | 0
2037 | 5 | 29 | 16 | 85.7537 | 0
2037 | 5 | 29 | 17 | 85.9837 | 0
2037 | 5 | 29 | 18 | 84.5183 | 0
2037 | 5 | 29 | 19 | 80.9303 | 0
2037 | 5 | 29 | 20 | 77.9167 | 0
2037 | 5 | 29 | 21 | 76.6415 | 0
2037 | 5 | 29 | 22 | 73.3352 | 0
2037 | 5 | 29 | 23 | 69.3779 | 0
2037 | 5 | 30 | 0 | 66.2214 | 0
2037 | 5 | 30 | 1 | 64.2179 | 0
2037 | 5 | 30 | 2 | 61.1485 | 0
2037 | 5 | 30 | 3 | 60.3078 | 0
2037 | 5 | 30 | 4 | 60.0417 | 0
2037 | 5 | 30 | 5 | 60.911 | 0
2037 | 5 | 30 | 6 | 63.595 | 0
2037 | 5 | 30 | 7 | 66.356 | 0
2037 | 5 | 30 | 8 | 69.4226 | 0
2037 | 5 | 30 | 9 | 72.2273 | 0
2037 | 5 | 30 | 10 | 73.6879 | 0
2037 | 5 | 30 | 11 | 75.6642 | 0
2037 | 5 | 30 | 12 | 77.2587 | 0
2037 | 5 | 30 | 13 | 77.3098 | 0
2037 | 5 | 30 | 14 | 76.7465 | 0
2037 | 5 | 30 | 15 | 77.1579 | 0
2037 | 5 | 30 | 16 | 77.5791 | 0
2037 | 5 | 30 | 17 | 78.113 | 0
2037 | 5 | 30 | 18 | 76.7903 | 0
2037 | 5 | 30 | 19 | 75.183 | 0
2037 | 5 | 30 | 20 | 73.5097 | 0
2037 | 5 | 30 | 21 | 73.0653 | 0
2037 | 5 | 30 | 22 | 71.3583 | 0
2037 | 5 | 30 | 23 | 68.5334 | 0
2037 | 5 | 31 | 0 | 66.0698 | 0
2037 | 5 | 31 | 1 | 64.6046 | 0
2037 | 5 | 31 | 2 | 61.423 | 0
2037 | 5 | 31 | 3 | 60.5601 | 0
2037 | 5 | 31 | 4 | 60.1615 | 0
2037 | 5 | 31 | 5 | 60.6314 | 0
2037 | 5 | 31 | 6 | 63.0305 | 0
2037 | 5 | 31 | 7 | 64.948 | 0
2037 | 5 | 31 | 8 | 67.9641 | 0
2037 | 5 | 31 | 9 | 71.4058 | 0
2037 | 5 | 31 | 10 | 73.7272 | 0
2037 | 5 | 31 | 11 | 76.216 | 0
2037 | 5 | 31 | 12 | 79.7882 | 0
2037 | 5 | 31 | 13 | 80.1059 | 0
2037 | 5 | 31 | 14 | 80.0724 | 0
2037 | 5 | 31 | 15 | 81.0238 | 0
2037 | 5 | 31 | 16 | 81.9193 | 0
2037 | 5 | 31 | 17 | 81.9276 | 0
2037 | 5 | 31 | 18 | 80.8869 | 0
2037 | 5 | 31 | 19 | 78.5959 | 0
2037 | 5 | 31 | 20 | 76.7392 | 0
2037 | 5 | 31 | 21 | 76.3944 | 0
2037 | 5 | 31 | 22 | 73.8802 | 0
2037 | 5 | 31 | 23 | 69.8637 | 0
2037 | 6 | 1 | 0 | 67.1196 | 0
2037 | 6 | 1 | 1 | 64.5225 | 0
2037 | 6 | 1 | 2 | 61.3719 | 0
2037 | 6 | 1 | 3 | 60.7239 | 0
2037 | 6 | 1 | 4 | 60.679 | 0
2037 | 6 | 1 | 5 | 62.9788 | 0
2037 | 6 | 1 | 6 | 70.4026 | 0
2037 | 6 | 1 | 7 | 77.3254 | 0
2037 | 6 | 1 | 8 | 82.4986 | 0
2037 | 6 | 1 | 9 | 85.6232 | 0
2037 | 6 | 1 | 10 | 87.6741 | 0
2037 | 6 | 1 | 11 | 89.8769 | 0
2037 | 6 | 1 | 12 | 92.06 | 0
2037 | 6 | 1 | 13 | 92.4053 | 0
2037 | 6 | 1 | 14 | 91.9394 | 0
2037 | 6 | 1 | 15 | 92.3745 | 0
2037 | 6 | 1 | 16 | 93.1007 | 0
2037 | 6 | 1 | 17 | 93.0195 | 0
2037 | 6 | 1 | 18 | 89.7121 | 0
2037 | 6 | 1 | 19 | 85.9081 | 0
2037 | 6 | 1 | 20 | 82.72 | 0
2037 | 6 | 1 | 21 | 81.1694 | 0
2037 | 6 | 1 | 22 | 77.1932 | 0
2037 | 6 | 1 | 23 | 72.1093 | 0
2037 | 6 | 2 | 0 | 68.2686 | 0
2037 | 6 | 2 | 1 | 65.3957 | 0
2037 | 6 | 2 | 2 | 62.1877 | 0
2037 | 6 | 2 | 3 | 61.3788 | 0
2037 | 6 | 2 | 4 | 61.1265 | 0
2037 | 6 | 2 | 5 | 63.3007 | 0
2037 | 6 | 2 | 6 | 70.7275 | 0
2037 | 6 | 2 | 7 | 77.7749 | 0
2037 | 6 | 2 | 8 | 83.2552 | 0
2037 | 6 | 2 | 9 | 86.3393 | 0
2037 | 6 | 2 | 10 | 87.8718 | 0
2037 | 6 | 2 | 11 | 90.0849 | 0
2037 | 6 | 2 | 12 | 91.7903 | 0
2037 | 6 | 2 | 13 | 92.0645 | 0
2037 | 6 | 2 | 14 | 91.9547 | 0
2037 | 6 | 2 | 15 | 92.45 | 0
2037 | 6 | 2 | 16 | 93.3974 | 0
2037 | 6 | 2 | 17 | 93.4402 | 0
2037 | 6 | 2 | 18 | 90.0994 | 0
2037 | 6 | 2 | 19 | 86.23 | 0
2037 | 6 | 2 | 20 | 82.5538 | 0
2037 | 6 | 2 | 21 | 80.989 | 0
2037 | 6 | 2 | 22 | 77.0245 | 0
2037 | 6 | 2 | 23 | 71.9647 | 0
2037 | 6 | 3 | 0 | 68.7534 | 0
2037 | 6 | 3 | 1 | 64.3388 | 0
2037 | 6 | 3 | 2 | 61.1715 | 0
2037 | 6 | 3 | 3 | 60.2393 | 0
2037 | 6 | 3 | 4 | 60.07 | 0
2037 | 6 | 3 | 5 | 62.2978 | 0
2037 | 6 | 3 | 6 | 70.3287 | 0
2037 | 6 | 3 | 7 | 77.3599 | 0
2037 | 6 | 3 | 8 | 82.7411 | 0
2037 | 6 | 3 | 9 | 85.6202 | 0
2037 | 6 | 3 | 10 | 86.7281 | 0
2037 | 6 | 3 | 11 | 88.7957 | 0
2037 | 6 | 3 | 12 | 90.6733 | 0
2037 | 6 | 3 | 13 | 90.6805 | 0
2037 | 6 | 3 | 14 | 90.3027 | 0
2037 | 6 | 3 | 15 | 90.7824 | 0
2037 | 6 | 3 | 16 | 91.6395 | 0
2037 | 6 | 3 | 17 | 91.7569 | 0
2037 | 6 | 3 | 18 | 88.2085 | 0
2037 | 6 | 3 | 19 | 84.6957 | 0
2037 | 6 | 3 | 20 | 81.3007 | 0
2037 | 6 | 3 | 21 | 79.8075 | 0
2037 | 6 | 3 | 22 | 75.9855 | 0
2037 | 6 | 3 | 23 | 71.1076 | 0
2037 | 6 | 4 | 0 | 67.2187 | 0
2037 | 6 | 4 | 1 | 64.4613 | 0
2037 | 6 | 4 | 2 | 61.3564 | 0
2037 | 6 | 4 | 3 | 60.4513 | 0
2037 | 6 | 4 | 4 | 60.3252 | 0
2037 | 6 | 4 | 5 | 62.5433 | 0
2037 | 6 | 4 | 6 | 69.9081 | 0
2037 | 6 | 4 | 7 | 76.8395 | 0
2037 | 6 | 4 | 8 | 82.0628 | 0
2037 | 6 | 4 | 9 | 84.9922 | 0
2037 | 6 | 4 | 10 | 86.3129 | 0
2037 | 6 | 4 | 11 | 88.492 | 0
2037 | 6 | 4 | 12 | 90.0346 | 0
2037 | 6 | 4 | 13 | 89.9189 | 0
2037 | 6 | 4 | 14 | 89.4255 | 0
2037 | 6 | 4 | 15 | 89.8358 | 0
2037 | 6 | 4 | 16 | 90.6005 | 0
2037 | 6 | 4 | 17 | 90.6272 | 0
2037 | 6 | 4 | 18 | 86.8907 | 0
2037 | 6 | 4 | 19 | 83.6508 | 0
2037 | 6 | 4 | 20 | 80.341 | 0
2037 | 6 | 4 | 21 | 78.8081 | 0
2037 | 6 | 4 | 22 | 75.2552 | 0
2037 | 6 | 4 | 23 | 70.6704 | 0
2037 | 6 | 5 | 0 | 67.3152 | 0
2037 | 6 | 5 | 1 | 64.3209 | 0
2037 | 6 | 5 | 2 | 61.0881 | 0
2037 | 6 | 5 | 3 | 60.1379 | 0
2037 | 6 | 5 | 4 | 59.9568 | 0
2037 | 6 | 5 | 5 | 62.1282 | 0
2037 | 6 | 5 | 6 | 69.7156 | 0
2037 | 6 | 5 | 7 | 76.533 | 0
2037 | 6 | 5 | 8 | 81.7165 | 0
2037 | 6 | 5 | 9 | 84.9678 | 0
2037 | 6 | 5 | 10 | 86.911 | 0
2037 | 6 | 5 | 11 | 89.3007 | 0
2037 | 6 | 5 | 12 | 90.5232 | 0
2037 | 6 | 5 | 13 | 90.4015 | 0
2037 | 6 | 5 | 14 | 89.9295 | 0
2037 | 6 | 5 | 15 | 90.2608 | 0
2037 | 6 | 5 | 16 | 90.9544 | 0
2037 | 6 | 5 | 17 | 90.8948 | 0
2037 | 6 | 5 | 18 | 87.911 | 0
2037 | 6 | 5 | 19 | 83.7835 | 0
2037 | 6 | 5 | 20 | 80.273 | 0
2037 | 6 | 5 | 21 | 78.8801 | 0
2037 | 6 | 5 | 22 | 75.6873 | 0
2037 | 6 | 5 | 23 | 71.6995 | 0
2037 | 6 | 6 | 0 | 68.2801 | 0
2037 | 6 | 6 | 1 | 65.9089 | 0
2037 | 6 | 6 | 2 | 62.3473 | 0
2037 | 6 | 6 | 3 | 61.1887 | 0
2037 | 6 | 6 | 4 | 60.597 | 0
2037 | 6 | 6 | 5 | 61.0083 | 0
2037 | 6 | 6 | 6 | 64.0835 | 0
2037 | 6 | 6 | 7 | 67.138 | 0
2037 | 6 | 6 | 8 | 71.134 | 0
2037 | 6 | 6 | 9 | 75.3726 | 0
2037 | 6 | 6 | 10 | 78.7155 | 0
2037 | 6 | 6 | 11 | 81.9171 | 0
2037 | 6 | 6 | 12 | 83.9358 | 0
2037 | 6 | 6 | 13 | 84.0382 | 0
2037 | 6 | 6 | 14 | 83.7302 | 0
2037 | 6 | 6 | 15 | 83.9413 | 0
2037 | 6 | 6 | 16 | 84.1603 | 0
2037 | 6 | 6 | 17 | 84.0182 | 0
2037 | 6 | 6 | 18 | 82.615 | 0
2037 | 6 | 6 | 19 | 79.4167 | 0
2037 | 6 | 6 | 20 | 76.9358 | 0
2037 | 6 | 6 | 21 | 76.7418 | 0
2037 | 6 | 6 | 22 | 74.9432 | 0
2037 | 6 | 6 | 23 | 71.7274 | 0
2037 | 6 | 7 | 0 | 68.8781 | 0
2037 | 6 | 7 | 1 | 65.9431 | 0
2037 | 6 | 7 | 2 | 62.4982 | 0
2037 | 6 | 7 | 3 | 61.5024 | 0
2037 | 6 | 7 | 4 | 60.8298 | 0
2037 | 6 | 7 | 5 | 61.004 | 0
2037 | 6 | 7 | 6 | 61.8464 | 0
2037 | 6 | 7 | 7 | 64.195 | 0
2037 | 6 | 7 | 8 | 69.6936 | 0
2037 | 6 | 7 | 9 | 75.7905 | 0
2037 | 6 | 7 | 10 | 80.2236 | 0
2037 | 6 | 7 | 11 | 84.3034 | 0
2037 | 6 | 7 | 12 | 87.1541 | 0
2037 | 6 | 7 | 13 | 88.4418 | 0
2037 | 6 | 7 | 14 | 89.0807 | 0
2037 | 6 | 7 | 15 | 90.674 | 0
2037 | 6 | 7 | 16 | 91.764 | 0
2037 | 6 | 7 | 17 | 91.9107 | 0
2037 | 6 | 7 | 18 | 89.4287 | 0
2037 | 6 | 7 | 19 | 86.2695 | 0
2037 | 6 | 7 | 20 | 83.2465 | 0
2037 | 6 | 7 | 21 | 82.5798 | 0
2037 | 6 | 7 | 22 | 80.1812 | 0
2037 | 6 | 7 | 23 | 75.992 | 0
2037 | 6 | 8 | 0 | 71.4619 | 0
2037 | 6 | 8 | 1 | 69.087 | 0
2037 | 6 | 8 | 2 | 65.7947 | 0
2037 | 6 | 8 | 3 | 65.0053 | 0
2037 | 6 | 8 | 4 | 64.9224 | 0
2037 | 6 | 8 | 5 | 67.5441 | 0
2037 | 6 | 8 | 6 | 74.4725 | 0
2037 | 6 | 8 | 7 | 82.2916 | 0
2037 | 6 | 8 | 8 | 89.1763 | 0
2037 | 6 | 8 | 9 | 94.156 | 0
2037 | 6 | 8 | 10 | 97.3474 | 0
2037 | 6 | 8 | 11 | 100.6134 | 0
2037 | 6 | 8 | 12 | 103.2098 | 0
2037 | 6 | 8 | 13 | 104.4601 | 0
2037 | 6 | 8 | 14 | 104.8162 | 0
2037 | 6 | 8 | 15 | 106.3037 | 0
2037 | 6 | 8 | 16 | 107.4236 | 0
2037 | 6 | 8 | 17 | 106.7079 | 0
2037 | 6 | 8 | 18 | 101.7803 | 0
2037 | 6 | 8 | 19 | 96.9656 | 0
2037 | 6 | 8 | 20 | 92.1019 | 0
2037 | 6 | 8 | 21 | 89.8698 | 0
2037 | 6 | 8 | 22 | 85.2648 | 0
2037 | 6 | 8 | 23 | 79.5727 | 0
2037 | 6 | 9 | 0 | 74.3974 | 0
2037 | 6 | 9 | 1 | 71.0296 | 0
2037 | 6 | 9 | 2 | 67.6552 | 0
2037 | 6 | 9 | 3 | 66.6242 | 0
2037 | 6 | 9 | 4 | 66.3077 | 0
2037 | 6 | 9 | 5 | 68.8256 | 0
2037 | 6 | 9 | 6 | 74.8055 | 0
2037 | 6 | 9 | 7 | 82.2219 | 0
2037 | 6 | 9 | 8 | 88.1734 | 0
2037 | 6 | 9 | 9 | 91.9408 | 0
2037 | 6 | 9 | 10 | 94.0655 | 0
2037 | 6 | 9 | 11 | 96.7143 | 0
2037 | 6 | 9 | 12 | 97.9634 | 0
2037 | 6 | 9 | 13 | 98.4988 | 0
2037 | 6 | 9 | 14 | 98.4049 | 0
2037 | 6 | 9 | 15 | 99.2588 | 0
2037 | 6 | 9 | 16 | 100.2343 | 0
2037 | 6 | 9 | 17 | 99.4803 | 0
2037 | 6 | 9 | 18 | 93.922 | 0
2037 | 6 | 9 | 19 | 89.9079 | 0
2037 | 6 | 9 | 20 | 86.0721 | 0
2037 | 6 | 9 | 21 | 84.4579 | 0
2037 | 6 | 9 | 22 | 80.4706 | 0
2037 | 6 | 9 | 23 | 75.4841 | 0
2037 | 6 | 10 | 0 | 70.2641 | 0
2037 | 6 | 10 | 1 | 69.1589 | 0
2037 | 6 | 10 | 2 | 65.9902 | 0
2037 | 6 | 10 | 3 | 65.0874 | 0
2037 | 6 | 10 | 4 | 64.9538 | 0
2037 | 6 | 10 | 5 | 67.609 | 0
2037 | 6 | 10 | 6 | 75.1786 | 0
2037 | 6 | 10 | 7 | 82.4117 | 0
2037 | 6 | 10 | 8 | 87.9516 | 0
2037 | 6 | 10 | 9 | 91.3824 | 0
2037 | 6 | 10 | 10 | 93.1893 | 0
2037 | 6 | 10 | 11 | 96.1342 | 0
2037 | 6 | 10 | 12 | 98.7932 | 0
2037 | 6 | 10 | 13 | 99.86 | 0
2037 | 6 | 10 | 14 | 99.9982 | 0
2037 | 6 | 10 | 15 | 100.7991 | 0
2037 | 6 | 10 | 16 | 101.9414 | 0
2037 | 6 | 10 | 17 | 101.4722 | 0
2037 | 6 | 10 | 18 | 96.3115 | 0
2037 | 6 | 10 | 19 | 92.2191 | 0
2037 | 6 | 10 | 20 | 88.1241 | 0
2037 | 6 | 10 | 21 | 86.1932 | 0
2037 | 6 | 10 | 22 | 82.0334 | 0
2037 | 6 | 10 | 23 | 76.8342 | 0
2037 | 6 | 11 | 0 | 71.9936 | 0
2037 | 6 | 11 | 1 | 71.7673 | 0
2037 | 6 | 11 | 2 | 68.405 | 0
2037 | 6 | 11 | 3 | 67.3919 | 0
2037 | 6 | 11 | 4 | 67.2738 | 0
2037 | 6 | 11 | 5 | 70.1178 | 0
2037 | 6 | 11 | 6 | 79.3501 | 0
2037 | 6 | 11 | 7 | 87.5385 | 0
2037 | 6 | 11 | 8 | 94.6246 | 0
2037 | 6 | 11 | 9 | 99.8069 | 0
2037 | 6 | 11 | 10 | 103.2253 | 0
2037 | 6 | 11 | 11 | 107.1832 | 0
2037 | 6 | 11 | 12 | 112.2214 | 0
2037 | 6 | 11 | 13 | 113.8269 | 0
2037 | 6 | 11 | 14 | 114.6662 | 0
2037 | 6 | 11 | 15 | 116.0612 | 0
2037 | 6 | 11 | 16 | 117.0646 | 0
2037 | 6 | 11 | 17 | 115.9113 | 0
2037 | 6 | 11 | 18 | 110.0619 | 0
2037 | 6 | 11 | 19 | 105.0083 | 0
2037 | 6 | 11 | 20 | 99.8404 | 0
2037 | 6 | 11 | 21 | 97.3058 | 0
2037 | 6 | 11 | 22 | 92.5555 | 0
2037 | 6 | 11 | 23 | 86.6585 | 0
2037 | 6 | 12 | 0 | 81.5407 | 0
2037 | 6 | 12 | 1 | 78.9677 | 0
2037 | 6 | 12 | 2 | 75.3151 | 0
2037 | 6 | 12 | 3 | 74.0555 | 0
2037 | 6 | 12 | 4 | 73.8442 | 0
2037 | 6 | 12 | 5 | 76.85 | 0
2037 | 6 | 12 | 6 | 84.547 | 0
2037 | 6 | 12 | 7 | 92.9048 | 0
2037 | 6 | 12 | 8 | 100.0409 | 0
2037 | 6 | 12 | 9 | 105.3547 | 0
2037 | 6 | 12 | 10 | 109.3064 | 0
2037 | 6 | 12 | 11 | 113.2444 | 0
2037 | 6 | 12 | 12 | 115.9343 | 0
2037 | 6 | 12 | 13 | 116.5402 | 0
2037 | 6 | 12 | 14 | 116.3571 | 0
2037 | 6 | 12 | 15 | 116.5524 | 0
2037 | 6 | 12 | 16 | 116.7217 | 0
2037 | 6 | 12 | 17 | 114.8997 | 0
2037 | 6 | 12 | 18 | 111.5138 | 0
2037 | 6 | 12 | 19 | 105.7923 | 0
2037 | 6 | 12 | 20 | 100.3486 | 0
2037 | 6 | 12 | 21 | 97.3732 | 0
2037 | 6 | 12 | 22 | 92.4427 | 0
2037 | 6 | 12 | 23 | 86.9389 | 0
2037 | 6 | 13 | 0 | 83.1041 | 0
2037 | 6 | 13 | 1 | 80.1659 | 0
2037 | 6 | 13 | 2 | 76.0213 | 0
2037 | 6 | 13 | 3 | 74.3877 | 0
2037 | 6 | 13 | 4 | 73.2558 | 0
2037 | 6 | 13 | 5 | 73.3753 | 0
2037 | 6 | 13 | 6 | 76.4812 | 0
2037 | 6 | 13 | 7 | 80.7416 | 0
2037 | 6 | 13 | 8 | 86.8665 | 0
2037 | 6 | 13 | 9 | 92.8988 | 0
2037 | 6 | 13 | 10 | 97.8462 | 0
2037 | 6 | 13 | 11 | 102.7565 | 0
2037 | 6 | 13 | 12 | 105.6444 | 0
2037 | 6 | 13 | 13 | 106.3004 | 0
2037 | 6 | 13 | 14 | 106.4455 | 0
2037 | 6 | 13 | 15 | 107.1896 | 0
2037 | 6 | 13 | 16 | 107.412 | 0
2037 | 6 | 13 | 17 | 106.5051 | 0
2037 | 6 | 13 | 18 | 104.1321 | 0
2037 | 6 | 13 | 19 | 100.0717 | 0
2037 | 6 | 13 | 20 | 96.321 | 0
2037 | 6 | 13 | 21 | 94.7874 | 0
2037 | 6 | 13 | 22 | 92.0802 | 0
2037 | 6 | 13 | 23 | 87.8373 | 0
2037 | 6 | 14 | 0 | 83.7248 | 0
2037 | 6 | 14 | 1 | 80.8032 | 0
2037 | 6 | 14 | 2 | 76.7476 | 0
2037 | 6 | 14 | 3 | 75.0974 | 0
2037 | 6 | 14 | 4 | 73.7863 | 0
2037 | 6 | 14 | 5 | 73.5594 | 0
2037 | 6 | 14 | 6 | 75.9037 | 0
2037 | 6 | 14 | 7 | 78.4688 | 0
2037 | 6 | 14 | 8 | 83.8626 | 0
2037 | 6 | 14 | 9 | 89.0005 | 0
2037 | 6 | 14 | 10 | 92.8642 | 0
2037 | 6 | 14 | 11 | 97.321 | 0
2037 | 6 | 14 | 12 | 102.5292 | 0
2037 | 6 | 14 | 13 | 103.7678 | 0
2037 | 6 | 14 | 14 | 104.4021 | 0
2037 | 6 | 14 | 15 | 105.9544 | 0
2037 | 6 | 14 | 16 | 106.6864 | 0
2037 | 6 | 14 | 17 | 106.355 | 0
2037 | 6 | 14 | 18 | 101.8739 | 0
2037 | 6 | 14 | 19 | 98.743 | 0
2037 | 6 | 14 | 20 | 96.1189 | 0
2037 | 6 | 14 | 21 | 95.174 | 0
2037 | 6 | 14 | 22 | 92.4339 | 0
2037 | 6 | 14 | 23 | 87.8842 | 0
2037 | 6 | 15 | 0 | 82.2555 | 0
2037 | 6 | 15 | 1 | 80.3141 | 0
2037 | 6 | 15 | 2 | 76.5741 | 0
2037 | 6 | 15 | 3 | 75.4867 | 0
2037 | 6 | 15 | 4 | 75.3104 | 0
2037 | 6 | 15 | 5 | 78.3437 | 0
2037 | 6 | 15 | 6 | 87.5125 | 0
2037 | 6 | 15 | 7 | 95.451 | 0
2037 | 6 | 15 | 8 | 102.1581 | 0
2037 | 6 | 15 | 9 | 106.9487 | 0
2037 | 6 | 15 | 10 | 110.26 | 0
2037 | 6 | 15 | 11 | 114.058 | 0
2037 | 6 | 15 | 12 | 118.9002 | 0
2037 | 6 | 15 | 13 | 120.6236 | 0
2037 | 6 | 15 | 14 | 120.9083 | 0
2037 | 6 | 15 | 15 | 121.7994 | 0
2037 | 6 | 15 | 16 | 122.4887 | 0
2037 | 6 | 15 | 17 | 121.256 | 0
2037 | 6 | 15 | 18 | 115.2796 | 0
2037 | 6 | 15 | 19 | 110.287 | 0
2037 | 6 | 15 | 20 | 105.1759 | 0
2037 | 6 | 15 | 21 | 102.4009 | 0
2037 | 6 | 15 | 22 | 97.2802 | 0
2037 | 6 | 15 | 23 | 91.0001 | 0
2037 | 6 | 16 | 0 | 84.5673 | 0
2037 | 6 | 16 | 1 | 82.9159 | 0
2037 | 6 | 16 | 2 | 79.2413 | 0
2037 | 6 | 16 | 3 | 78.0007 | 0
2037 | 6 | 16 | 4 | 77.7814 | 0
2037 | 6 | 16 | 5 | 81.0755 | 0
2037 | 6 | 16 | 6 | 90.1957 | 0
2037 | 6 | 16 | 7 | 98.5848 | 0
2037 | 6 | 16 | 8 | 105.7958 | 0
2037 | 6 | 16 | 9 | 111.0367 | 0
2037 | 6 | 16 | 10 | 114.8209 | 0
2037 | 6 | 16 | 11 | 119.0286 | 0
2037 | 6 | 16 | 12 | 124.1257 | 0
2037 | 6 | 16 | 13 | 126.057 | 0
2037 | 6 | 16 | 14 | 126.7207 | 0
2037 | 6 | 16 | 15 | 127.6559 | 0
2037 | 6 | 16 | 16 | 128.3955 | 0
2037 | 6 | 16 | 17 | 126.8248 | 0
2037 | 6 | 16 | 18 | 119.9146 | 0
2037 | 6 | 16 | 19 | 114.7177 | 0
2037 | 6 | 16 | 20 | 109.5123 | 0
2037 | 6 | 16 | 21 | 106.6565 | 0
2037 | 6 | 16 | 22 | 101.3674 | 0
2037 | 6 | 16 | 23 | 94.8732 | 0
2037 | 6 | 17 | 0 | 88.2885 | 0
2037 | 6 | 17 | 1 | 85.8908 | 0
2037 | 6 | 17 | 2 | 81.8688 | 0
2037 | 6 | 17 | 3 | 80.4088 | 0
2037 | 6 | 17 | 4 | 80.1137 | 0
2037 | 6 | 17 | 5 | 83.3887 | 0
2037 | 6 | 17 | 6 | 93.4879 | 0
2037 | 6 | 17 | 7 | 102.3166 | 0
2037 | 6 | 17 | 8 | 109.9406 | 0
2037 | 6 | 17 | 9 | 115.7314 | 0
2037 | 6 | 17 | 10 | 120.1737 | 0
2037 | 6 | 17 | 11 | 124.8029 | 0
2037 | 6 | 17 | 12 | 129.4668 | 0
2037 | 6 | 17 | 13 | 131.344 | 0
2037 | 6 | 17 | 14 | 131.8202 | 0
2037 | 6 | 17 | 15 | 132.6148 | 0
2037 | 6 | 17 | 16 | 133.2029 | 0
2037 | 6 | 17 | 17 | 131.3855 | 0
2037 | 6 | 17 | 18 | 123.9319 | 0
2037 | 6 | 17 | 19 | 118.476 | 0
2037 | 6 | 17 | 20 | 113.2897 | 0
2037 | 6 | 17 | 21 | 110.2752 | 0
2037 | 6 | 17 | 22 | 104.5657 | 0
2037 | 6 | 17 | 23 | 97.8007 | 0
2037 | 6 | 18 | 0 | 91.8572 | 0
2037 | 6 | 18 | 1 | 89.4589 | 0
2037 | 6 | 18 | 2 | 85.4459 | 0
2037 | 6 | 18 | 3 | 83.9525 | 0
2037 | 6 | 18 | 4 | 83.5793 | 0
2037 | 6 | 18 | 5 | 86.9472 | 0
2037 | 6 | 18 | 6 | 96.6878 | 0
2037 | 6 | 18 | 7 | 104.8686 | 0
2037 | 6 | 18 | 8 | 111.1324 | 0
2037 | 6 | 18 | 9 | 115.1261 | 0
2037 | 6 | 18 | 10 | 118.0326 | 0
2037 | 6 | 18 | 11 | 121.8199 | 0
2037 | 6 | 18 | 12 | 126.9039 | 0
2037 | 6 | 18 | 13 | 128.3487 | 0
2037 | 6 | 18 | 14 | 128.2803 | 0
2037 | 6 | 18 | 15 | 128.3026 | 0
2037 | 6 | 18 | 16 | 128.6472 | 0
2037 | 6 | 18 | 17 | 126.8439 | 0
2037 | 6 | 18 | 18 | 120.8526 | 0
2037 | 6 | 18 | 19 | 115.8927 | 0
2037 | 6 | 18 | 20 | 111.2039 | 0
2037 | 6 | 18 | 21 | 108.4416 | 0
2037 | 6 | 18 | 22 | 103.2619 | 0
2037 | 6 | 18 | 23 | 97.0555 | 0
2037 | 6 | 19 | 0 | 89.8422 | 0
2037 | 6 | 19 | 1 | 88.2205 | 0
2037 | 6 | 19 | 2 | 84.2779 | 0
2037 | 6 | 19 | 3 | 82.8046 | 0
2037 | 6 | 19 | 4 | 82.4018 | 0
2037 | 6 | 19 | 5 | 85.6421 | 0
2037 | 6 | 19 | 6 | 93.9872 | 0
2037 | 6 | 19 | 7 | 101.7732 | 0
2037 | 6 | 19 | 8 | 108.0962 | 0
2037 | 6 | 19 | 9 | 112.3837 | 0
2037 | 6 | 19 | 10 | 115.4371 | 0
2037 | 6 | 19 | 11 | 119.1664 | 0
2037 | 6 | 19 | 12 | 123.7523 | 0
2037 | 6 | 19 | 13 | 124.9185 | 0
2037 | 6 | 19 | 14 | 124.734 | 0
2037 | 6 | 19 | 15 | 124.6036 | 0
2037 | 6 | 19 | 16 | 124.7764 | 0
2037 | 6 | 19 | 17 | 122.9242 | 0
2037 | 6 | 19 | 18 | 115.8998 | 0
2037 | 6 | 19 | 19 | 110.8321 | 0
2037 | 6 | 19 | 20 | 106.3096 | 0
2037 | 6 | 19 | 21 | 103.8069 | 0
2037 | 6 | 19 | 22 | 99.3686 | 0
2037 | 6 | 19 | 23 | 94.1983 | 0
2037 | 6 | 20 | 0 | 88.4111 | 0
2037 | 6 | 20 | 1 | 84.8558 | 0
2037 | 6 | 20 | 2 | 80.729 | 0
2037 | 6 | 20 | 3 | 79.0535 | 0
2037 | 6 | 20 | 4 | 77.9011 | 0
2037 | 6 | 20 | 5 | 78.1228 | 0
2037 | 6 | 20 | 6 | 80.7208 | 0
2037 | 6 | 20 | 7 | 85.4186 | 0
2037 | 6 | 20 | 8 | 91.4785 | 0
2037 | 6 | 20 | 9 | 96.9362 | 0
2037 | 6 | 20 | 10 | 101.6806 | 0
2037 | 6 | 20 | 11 | 106.6248 | 0
2037 | 6 | 20 | 12 | 110.9327 | 0
2037 | 6 | 20 | 13 | 111.988 | 0
2037 | 6 | 20 | 14 | 112.3836 | 0
2037 | 6 | 20 | 15 | 113.3265 | 0
2037 | 6 | 20 | 16 | 113.3919 | 0
2037 | 6 | 20 | 17 | 112.416 | 0
2037 | 6 | 20 | 18 | 107.6607 | 0
2037 | 6 | 20 | 19 | 103.8509 | 0
2037 | 6 | 20 | 20 | 100.6358 | 0
2037 | 6 | 20 | 21 | 99.1414 | 0
2037 | 6 | 20 | 22 | 96.1958 | 0
2037 | 6 | 20 | 23 | 91.831 | 0
2037 | 6 | 21 | 0 | 85.7863 | 0
2037 | 6 | 21 | 1 | 82.557 | 0
2037 | 6 | 21 | 2 | 78.1924 | 0
2037 | 6 | 21 | 3 | 76.279 | 0
2037 | 6 | 21 | 4 | 74.8315 | 0
2037 | 6 | 21 | 5 | 74.5153 | 0
2037 | 6 | 21 | 6 | 76.6286 | 0
2037 | 6 | 21 | 7 | 79.0467 | 0
2037 | 6 | 21 | 8 | 83.3186 | 0
2037 | 6 | 21 | 9 | 86.7816 | 0
2037 | 6 | 21 | 10 | 89.2248 | 0
2037 | 6 | 21 | 11 | 92.4755 | 0
2037 | 6 | 21 | 12 | 95.7346 | 0
2037 | 6 | 21 | 13 | 95.4918 | 0
2037 | 6 | 21 | 14 | 95.1189 | 0
2037 | 6 | 21 | 15 | 95.4348 | 0
2037 | 6 | 21 | 16 | 95.3817 | 0
2037 | 6 | 21 | 17 | 94.8374 | 0
2037 | 6 | 21 | 18 | 94.0105 | 0
2037 | 6 | 21 | 19 | 91.025 | 0
2037 | 6 | 21 | 20 | 88.3745 | 0
2037 | 6 | 21 | 21 | 86.8829 | 0
2037 | 6 | 21 | 22 | 83.76 | 0
2037 | 6 | 21 | 23 | 79.3627 | 0
2037 | 6 | 22 | 0 | 77.0255 | 0
2037 | 6 | 22 | 1 | 73.5784 | 0
2037 | 6 | 22 | 2 | 69.9223 | 0
2037 | 6 | 22 | 3 | 68.7967 | 0
2037 | 6 | 22 | 4 | 68.4426 | 0
2037 | 6 | 22 | 5 | 70.6227 | 0
2037 | 6 | 22 | 6 | 77.7823 | 0
2037 | 6 | 22 | 7 | 84.5012 | 0
2037 | 6 | 22 | 8 | 89.4677 | 0
2037 | 6 | 22 | 9 | 92.2435 | 0
2037 | 6 | 22 | 10 | 93.2153 | 0
2037 | 6 | 22 | 11 | 95.0817 | 0
2037 | 6 | 22 | 12 | 96.8268 | 0
2037 | 6 | 22 | 13 | 96.7037 | 0
2037 | 6 | 22 | 14 | 95.791 | 0
2037 | 6 | 22 | 15 | 95.8193 | 0
2037 | 6 | 22 | 16 | 96.2394 | 0
2037 | 6 | 22 | 17 | 96.4111 | 0
2037 | 6 | 22 | 18 | 93.0581 | 0
2037 | 6 | 22 | 19 | 89.4095 | 0
2037 | 6 | 22 | 20 | 85.5065 | 0
2037 | 6 | 22 | 21 | 83.4836 | 0
2037 | 6 | 22 | 22 | 79.3927 | 0
2037 | 6 | 22 | 23 | 74.22 | 0
2037 | 6 | 23 | 0 | 70.8625 | 0
2037 | 6 | 23 | 1 | 67.7851 | 0
2037 | 6 | 23 | 2 | 64.5219 | 0
2037 | 6 | 23 | 3 | 63.5751 | 0
2037 | 6 | 23 | 4 | 63.299 | 0
2037 | 6 | 23 | 5 | 65.6158 | 0
2037 | 6 | 23 | 6 | 73.4899 | 0
2037 | 6 | 23 | 7 | 80.4746 | 0
2037 | 6 | 23 | 8 | 85.6575 | 0
2037 | 6 | 23 | 9 | 88.7334 | 0
2037 | 6 | 23 | 10 | 89.8612 | 0
2037 | 6 | 23 | 11 | 91.9649 | 0
2037 | 6 | 23 | 12 | 94.5709 | 0
2037 | 6 | 23 | 13 | 94.9676 | 0
2037 | 6 | 23 | 14 | 94.937 | 0
2037 | 6 | 23 | 15 | 95.2257 | 0
2037 | 6 | 23 | 16 | 95.9312 | 0
2037 | 6 | 23 | 17 | 95.8219 | 0
2037 | 6 | 23 | 18 | 92.3136 | 0
2037 | 6 | 23 | 19 | 88.7898 | 0
2037 | 6 | 23 | 20 | 84.8067 | 0
2037 | 6 | 23 | 21 | 82.9042 | 0
2037 | 6 | 23 | 22 | 78.9759 | 0
2037 | 6 | 23 | 23 | 73.9578 | 0
2037 | 6 | 24 | 0 | 70.5855 | 0
2037 | 6 | 24 | 1 | 66.4587 | 0
2037 | 6 | 24 | 2 | 63.2763 | 0
2037 | 6 | 24 | 3 | 62.2499 | 0
2037 | 6 | 24 | 4 | 61.9969 | 0
2037 | 6 | 24 | 5 | 64.2974 | 0
2037 | 6 | 24 | 6 | 71.7609 | 0
2037 | 6 | 24 | 7 | 78.8202 | 0
2037 | 6 | 24 | 8 | 84.2128 | 0
2037 | 6 | 24 | 9 | 87.0461 | 0
2037 | 6 | 24 | 10 | 88.105 | 0
2037 | 6 | 24 | 11 | 90.1243 | 0
2037 | 6 | 24 | 12 | 91.5968 | 0
2037 | 6 | 24 | 13 | 91.6438 | 0
2037 | 6 | 24 | 14 | 91.2778 | 0
2037 | 6 | 24 | 15 | 91.5996 | 0
2037 | 6 | 24 | 16 | 92.4141 | 0
2037 | 6 | 24 | 17 | 92.8338 | 0
2037 | 6 | 24 | 18 | 89.539 | 0
2037 | 6 | 24 | 19 | 86.1172 | 0
2037 | 6 | 24 | 20 | 82.7021 | 0
2037 | 6 | 24 | 21 | 81.0418 | 0
2037 | 6 | 24 | 22 | 77.2372 | 0
2037 | 6 | 24 | 23 | 72.3784 | 0
2037 | 6 | 25 | 0 | 69.2038 | 0
2037 | 6 | 25 | 1 | 65.1863 | 0
2037 | 6 | 25 | 2 | 61.9312 | 0
2037 | 6 | 25 | 3 | 61.0299 | 0
2037 | 6 | 25 | 4 | 60.7823 | 0
2037 | 6 | 25 | 5 | 62.9662 | 0
2037 | 6 | 25 | 6 | 70.7658 | 0
2037 | 6 | 25 | 7 | 77.8845 | 0
2037 | 6 | 25 | 8 | 83.2587 | 0
2037 | 6 | 25 | 9 | 86.0932 | 0
2037 | 6 | 25 | 10 | 87.2053 | 0
2037 | 6 | 25 | 11 | 89.3398 | 0
2037 | 6 | 25 | 12 | 90.6833 | 0
2037 | 6 | 25 | 13 | 90.6092 | 0
2037 | 6 | 25 | 14 | 90.1832 | 0
2037 | 6 | 25 | 15 | 90.5785 | 0
2037 | 6 | 25 | 16 | 91.4846 | 0
2037 | 6 | 25 | 17 | 91.8475 | 0
2037 | 6 | 25 | 18 | 89.2157 | 0
2037 | 6 | 25 | 19 | 85.277 | 0
2037 | 6 | 25 | 20 | 81.6488 | 0
2037 | 6 | 25 | 21 | 80.2503 | 0
2037 | 6 | 25 | 22 | 76.5056 | 0
2037 | 6 | 25 | 23 | 71.6538 | 0
2037 | 6 | 26 | 0 | 68.628 | 0
2037 | 6 | 26 | 1 | 65.1339 | 0
2037 | 6 | 26 | 2 | 61.7765 | 0
2037 | 6 | 26 | 3 | 60.8298 | 0
2037 | 6 | 26 | 4 | 60.6158 | 0
2037 | 6 | 26 | 5 | 62.8707 | 0
2037 | 6 | 26 | 6 | 69.5898 | 0
2037 | 6 | 26 | 7 | 77.1476 | 0
2037 | 6 | 26 | 8 | 83.8938 | 0
2037 | 6 | 26 | 9 | 88.9104 | 0
2037 | 6 | 26 | 10 | 92.0693 | 0
2037 | 6 | 26 | 11 | 95.298 | 0
2037 | 6 | 26 | 12 | 97.5812 | 0
2037 | 6 | 26 | 13 | 98.4868 | 0
2037 | 6 | 26 | 14 | 98.967 | 0
2037 | 6 | 26 | 15 | 100.5598 | 0
2037 | 6 | 26 | 16 | 101.7429 | 0
2037 | 6 | 26 | 17 | 100.8999 | 0
2037 | 6 | 26 | 18 | 95.9203 | 0
2037 | 6 | 26 | 19 | 90.7584 | 0
2037 | 6 | 26 | 20 | 85.7899 | 0
2037 | 6 | 26 | 21 | 83.8216 | 0
2037 | 6 | 26 | 22 | 80.3712 | 0
2037 | 6 | 26 | 23 | 76.0157 | 0
2037 | 6 | 27 | 0 | 71.7882 | 0
2037 | 6 | 27 | 1 | 69.5784 | 0
2037 | 6 | 27 | 2 | 65.9928 | 0
2037 | 6 | 27 | 3 | 64.8652 | 0
2037 | 6 | 27 | 4 | 64.2153 | 0
2037 | 6 | 27 | 5 | 64.6408 | 0
2037 | 6 | 27 | 6 | 67.2494 | 0
2037 | 6 | 27 | 7 | 71.2929 | 0
2037 | 6 | 27 | 8 | 77.0369 | 0
2037 | 6 | 27 | 9 | 83.0549 | 0
2037 | 6 | 27 | 10 | 87.8921 | 0
2037 | 6 | 27 | 11 | 92.3816 | 0
2037 | 6 | 27 | 12 | 94.0939 | 0
2037 | 6 | 27 | 13 | 95.1156 | 0
2037 | 6 | 27 | 14 | 95.2686 | 0
2037 | 6 | 27 | 15 | 95.7544 | 0
2037 | 6 | 27 | 16 | 96.0842 | 0
2037 | 6 | 27 | 17 | 95.6946 | 0
2037 | 6 | 27 | 18 | 91.4959 | 0
2037 | 6 | 27 | 19 | 88.5618 | 0
2037 | 6 | 27 | 20 | 86.0004 | 0
2037 | 6 | 27 | 21 | 85.3934 | 0
2037 | 6 | 27 | 22 | 83.1121 | 0
2037 | 6 | 27 | 23 | 79.5791 | 0
2037 | 6 | 28 | 0 | 77.1081 | 0
2037 | 6 | 28 | 1 | 72.4669 | 0
2037 | 6 | 28 | 2 | 68.3653 | 0
2037 | 6 | 28 | 3 | 66.8236 | 0
2037 | 6 | 28 | 4 | 65.7864 | 0
2037 | 6 | 28 | 5 | 65.6664 | 0
2037 | 6 | 28 | 6 | 67.4537 | 0
2037 | 6 | 28 | 7 | 69.5215 | 0
2037 | 6 | 28 | 8 | 74.0051 | 0
2037 | 6 | 28 | 9 | 78.4391 | 0
2037 | 6 | 28 | 10 | 81.421 | 0
2037 | 6 | 28 | 11 | 84.5917 | 0
2037 | 6 | 28 | 12 | 88.479 | 0
2037 | 6 | 28 | 13 | 89.0546 | 0
2037 | 6 | 28 | 14 | 89.4941 | 0
2037 | 6 | 28 | 15 | 91.187 | 0
2037 | 6 | 28 | 16 | 92.3358 | 0
2037 | 6 | 28 | 17 | 92.0805 | 0
2037 | 6 | 28 | 18 | 90.0612 | 0
2037 | 6 | 28 | 19 | 86.2784 | 0
2037 | 6 | 28 | 20 | 82.5641 | 0
2037 | 6 | 28 | 21 | 81.3585 | 0
2037 | 6 | 28 | 22 | 78.6943 | 0
2037 | 6 | 28 | 23 | 74.4039 | 0
2037 | 6 | 29 | 0 | 70.2025 | 0
2037 | 6 | 29 | 1 | 68.0256 | 0
2037 | 6 | 29 | 2 | 64.5819 | 0
2037 | 6 | 29 | 3 | 63.7798 | 0
2037 | 6 | 29 | 4 | 63.6945 | 0
2037 | 6 | 29 | 5 | 66.0784 | 0
2037 | 6 | 29 | 6 | 73.408 | 0
2037 | 6 | 29 | 7 | 81.3534 | 0
2037 | 6 | 29 | 8 | 88.3218 | 0
2037 | 6 | 29 | 9 | 93.6956 | 0
2037 | 6 | 29 | 10 | 97.1776 | 0
2037 | 6 | 29 | 11 | 100.7762 | 0
2037 | 6 | 29 | 12 | 102.8649 | 0
2037 | 6 | 29 | 13 | 104.1349 | 0
2037 | 6 | 29 | 14 | 104.3549 | 0
2037 | 6 | 29 | 15 | 105.7904 | 0
2037 | 6 | 29 | 16 | 106.8871 | 0
2037 | 6 | 29 | 17 | 106.2605 | 0
2037 | 6 | 29 | 18 | 98.8283 | 0
2037 | 6 | 29 | 19 | 94.5821 | 0
2037 | 6 | 29 | 20 | 90.1235 | 0
2037 | 6 | 29 | 21 | 87.7397 | 0
2037 | 6 | 29 | 22 | 83.0254 | 0
2037 | 6 | 29 | 23 | 77.4341 | 0
2037 | 6 | 30 | 0 | 74.3045 | 0
2037 | 6 | 30 | 1 | 74.3484 | 0
2037 | 6 | 30 | 2 | 70.9347 | 0
2037 | 6 | 30 | 3 | 70.0021 | 0
2037 | 6 | 30 | 4 | 70.0238 | 0
2037 | 6 | 30 | 5 | 73.1826 | 0
2037 | 6 | 30 | 6 | 83.5424 | 0
2037 | 6 | 30 | 7 | 92.318 | 0
2037 | 6 | 30 | 8 | 100.0562 | 0
2037 | 6 | 30 | 9 | 106.4113 | 0
2037 | 6 | 30 | 10 | 111.0374 | 0
2037 | 6 | 30 | 11 | 115.9772 | 0
2037 | 6 | 30 | 12 | 120.8619 | 0
2037 | 6 | 30 | 13 | 123.1257 | 0
2037 | 6 | 30 | 14 | 124.2854 | 0
2037 | 6 | 30 | 15 | 125.1616 | 0
2037 | 6 | 30 | 16 | 125.4428 | 0
2037 | 6 | 30 | 17 | 123.9084 | 0
2037 | 6 | 30 | 18 | 119.6705 | 0
2037 | 6 | 30 | 19 | 114.307 | 0
2037 | 6 | 30 | 20 | 108.642 | 0
2037 | 6 | 30 | 21 | 105.4702 | 0
2037 | 6 | 30 | 22 | 99.9904 | 0
2037 | 6 | 30 | 23 | 93.258 | 0
2037 | 7 | 1 | 0 | 88.6596 | 0
2037 | 7 | 1 | 1 | 84.5993 | 0
2037 | 7 | 1 | 2 | 80.0332 | 0
2037 | 7 | 1 | 3 | 78.3645 | 0
2037 | 7 | 1 | 4 | 77.6824 | 0
2037 | 7 | 1 | 5 | 79.2937 | 0
2037 | 7 | 1 | 6 | 85.6003 | 0
2037 | 7 | 1 | 7 | 89.8597 | 0
2037 | 7 | 1 | 8 | 94.6436 | 0
2037 | 7 | 1 | 9 | 99.8539 | 0
2037 | 7 | 1 | 10 | 104.2815 | 0
2037 | 7 | 1 | 11 | 107.4866 | 0
2037 | 7 | 1 | 12 | 111.3316 | 0
2037 | 7 | 1 | 13 | 113.4366 | 0
2037 | 7 | 1 | 14 | 114.2131 | 0
2037 | 7 | 1 | 15 | 114.6626 | 0
2037 | 7 | 1 | 16 | 114.12 | 0
2037 | 7 | 1 | 17 | 112.9979 | 0
2037 | 7 | 1 | 18 | 109.9266 | 0
2037 | 7 | 1 | 19 | 106.8907 | 0
2037 | 7 | 1 | 20 | 103.0158 | 0
2037 | 7 | 1 | 21 | 101.3051 | 0
2037 | 7 | 1 | 22 | 97.3151 | 0
2037 | 7 | 1 | 23 | 92.3313 | 0
2037 | 7 | 2 | 0 | 87.8846 | 0
2037 | 7 | 2 | 1 | 86.2313 | 0
2037 | 7 | 2 | 2 | 81.5849 | 0
2037 | 7 | 2 | 3 | 79.9131 | 0
2037 | 7 | 2 | 4 | 79.3774 | 0
2037 | 7 | 2 | 5 | 82.0222 | 0
2037 | 7 | 2 | 6 | 89.7765 | 0
2037 | 7 | 2 | 7 | 97.8659 | 0
2037 | 7 | 2 | 8 | 104.5845 | 0
2037 | 7 | 2 | 9 | 109.9998 | 0
2037 | 7 | 2 | 10 | 114.0154 | 0
2037 | 7 | 2 | 11 | 117.7834 | 0
2037 | 7 | 2 | 12 | 120.298 | 0
2037 | 7 | 2 | 13 | 121.5595 | 0
2037 | 7 | 2 | 14 | 121.739 | 0
2037 | 7 | 2 | 15 | 122.7304 | 0
2037 | 7 | 2 | 16 | 122.9984 | 0
2037 | 7 | 2 | 17 | 121.3257 | 0
2037 | 7 | 2 | 18 | 116.8734 | 0
2037 | 7 | 2 | 19 | 111.4389 | 0
2037 | 7 | 2 | 20 | 105.7931 | 0
2037 | 7 | 2 | 21 | 103.007 | 0
2037 | 7 | 2 | 22 | 98.4051 | 0
2037 | 7 | 2 | 23 | 92.4974 | 0
2037 | 7 | 3 | 0 | 86.2628 | 0
2037 | 7 | 3 | 1 | 83.8128 | 0
2037 | 7 | 3 | 2 | 79.6509 | 0
2037 | 7 | 3 | 3 | 78.2617 | 0
2037 | 7 | 3 | 4 | 78.0398 | 0
2037 | 7 | 3 | 5 | 81.0564 | 0
2037 | 7 | 3 | 6 | 90.0019 | 0
2037 | 7 | 3 | 7 | 97.9737 | 0
2037 | 7 | 3 | 8 | 105.1359 | 0
2037 | 7 | 3 | 9 | 111.3268 | 0
2037 | 7 | 3 | 10 | 115.9002 | 0
2037 | 7 | 3 | 11 | 120.4127 | 0
2037 | 7 | 3 | 12 | 125.2615 | 0
2037 | 7 | 3 | 13 | 127.0935 | 0
2037 | 7 | 3 | 14 | 127.8124 | 0
2037 | 7 | 3 | 15 | 128.48 | 0
2037 | 7 | 3 | 16 | 128.4293 | 0
2037 | 7 | 3 | 17 | 126.6872 | 0
2037 | 7 | 3 | 18 | 119.6792 | 0
2037 | 7 | 3 | 19 | 114.4067 | 0
2037 | 7 | 3 | 20 | 109.196 | 0
2037 | 7 | 3 | 21 | 106.6088 | 0
2037 | 7 | 3 | 22 | 102.3283 | 0
2037 | 7 | 3 | 23 | 97.094 | 0
2037 | 7 | 4 | 0 | 92.3844 | 0
2037 | 7 | 4 | 1 | 86.892 | 0
2037 | 7 | 4 | 2 | 82.6473 | 0
2037 | 7 | 4 | 3 | 80.8975 | 0
2037 | 7 | 4 | 4 | 79.7982 | 0
2037 | 7 | 4 | 5 | 80.0997 | 0
2037 | 7 | 4 | 6 | 82.6819 | 0
2037 | 7 | 4 | 7 | 86.9404 | 0
2037 | 7 | 4 | 8 | 92.7331 | 0
2037 | 7 | 4 | 9 | 98.4454 | 0
2037 | 7 | 4 | 10 | 103.5677 | 0
2037 | 7 | 4 | 11 | 108.7668 | 0
2037 | 7 | 4 | 12 | 113.2921 | 0
2037 | 7 | 4 | 13 | 114.5217 | 0
2037 | 7 | 4 | 14 | 115.1643 | 0
2037 | 7 | 4 | 15 | 115.8502 | 0
2037 | 7 | 4 | 16 | 115.3391 | 0
2037 | 7 | 4 | 17 | 114.4028 | 0
2037 | 7 | 4 | 18 | 111.1764 | 0
2037 | 7 | 4 | 19 | 107.6776 | 0
2037 | 7 | 4 | 20 | 104.6995 | 0
2037 | 7 | 4 | 21 | 103.6119 | 0
2037 | 7 | 4 | 22 | 100.9577 | 0
2037 | 7 | 4 | 23 | 96.77 | 0
2037 | 7 | 5 | 0 | 93.0639 | 0
2037 | 7 | 5 | 1 | 87.8618 | 0
2037 | 7 | 5 | 2 | 83.5759 | 0
2037 | 7 | 5 | 3 | 81.7314 | 0
2037 | 7 | 5 | 4 | 80.4297 | 0
2037 | 7 | 5 | 5 | 80.3106 | 0
2037 | 7 | 5 | 6 | 82.648 | 0
2037 | 7 | 5 | 7 | 85.265 | 0
2037 | 7 | 5 | 8 | 90.7404 | 0
2037 | 7 | 5 | 9 | 96.0725 | 0
2037 | 7 | 5 | 10 | 100.3174 | 0
2037 | 7 | 5 | 11 | 104.9713 | 0
2037 | 7 | 5 | 12 | 109.5166 | 0
2037 | 7 | 5 | 13 | 110.6117 | 0
2037 | 7 | 5 | 14 | 111.0505 | 0
2037 | 7 | 5 | 15 | 112.1515 | 0
2037 | 7 | 5 | 16 | 112.7405 | 0
2037 | 7 | 5 | 17 | 112.6841 | 0
2037 | 7 | 5 | 18 | 110.9402 | 0
2037 | 7 | 5 | 19 | 107.2254 | 0
2037 | 7 | 5 | 20 | 103.9381 | 0
2037 | 7 | 5 | 21 | 102.5792 | 0
2037 | 7 | 5 | 22 | 99.2261 | 0
2037 | 7 | 5 | 23 | 94.1685 | 0
2037 | 7 | 6 | 0 | 89.1641 | 0
2037 | 7 | 6 | 1 | 86.6635 | 0
2037 | 7 | 6 | 2 | 82.3692 | 0
2037 | 7 | 6 | 3 | 80.9961 | 0
2037 | 7 | 6 | 4 | 80.7932 | 0
2037 | 7 | 6 | 5 | 83.8868 | 0
2037 | 7 | 6 | 6 | 93.8567 | 0
2037 | 7 | 6 | 7 | 101.7497 | 0
2037 | 7 | 6 | 8 | 108.3548 | 0
2037 | 7 | 6 | 9 | 113.3045 | 0
2037 | 7 | 6 | 10 | 116.9968 | 0
2037 | 7 | 6 | 11 | 120.7154 | 0
2037 | 7 | 6 | 12 | 126.3226 | 0
2037 | 7 | 6 | 13 | 127.9359 | 0
2037 | 7 | 6 | 14 | 128.1656 | 0
2037 | 7 | 6 | 15 | 129.189 | 0
2037 | 7 | 6 | 16 | 129.6931 | 0
2037 | 7 | 6 | 17 | 128.3338 | 0
2037 | 7 | 6 | 18 | 121.6858 | 0
2037 | 7 | 6 | 19 | 116.291 | 0
2037 | 7 | 6 | 20 | 110.7215 | 0
2037 | 7 | 6 | 21 | 107.775 | 0
2037 | 7 | 6 | 22 | 102.2621 | 0
2037 | 7 | 6 | 23 | 95.724 | 0
2037 | 7 | 7 | 0 | 89.8714 | 0
2037 | 7 | 7 | 1 | 84.9698 | 0
2037 | 7 | 7 | 2 | 80.5985 | 0
2037 | 7 | 7 | 3 | 79.0174 | 0
2037 | 7 | 7 | 4 | 78.5617 | 0
2037 | 7 | 7 | 5 | 81.4054 | 0
2037 | 7 | 7 | 6 | 90.5588 | 0
2037 | 7 | 7 | 7 | 98.074 | 0
2037 | 7 | 7 | 8 | 103.9187 | 0
2037 | 7 | 7 | 9 | 107.7125 | 0
2037 | 7 | 7 | 10 | 110.2287 | 0
2037 | 7 | 7 | 11 | 112.9831 | 0
2037 | 7 | 7 | 12 | 116.479 | 0
2037 | 7 | 7 | 13 | 116.8792 | 0
2037 | 7 | 7 | 14 | 116.6076 | 0
2037 | 7 | 7 | 15 | 116.822 | 0
2037 | 7 | 7 | 16 | 116.8711 | 0
2037 | 7 | 7 | 17 | 115.4447 | 0
2037 | 7 | 7 | 18 | 112.5273 | 0
2037 | 7 | 7 | 19 | 106.8414 | 0
2037 | 7 | 7 | 20 | 100.8378 | 0
2037 | 7 | 7 | 21 | 97.6024 | 0
2037 | 7 | 7 | 22 | 92.0818 | 0
2037 | 7 | 7 | 23 | 85.6956 | 0
2037 | 7 | 8 | 0 | 82.8413 | 0
2037 | 7 | 8 | 1 | 77.3466 | 0
2037 | 7 | 8 | 2 | 73.1213 | 0
2037 | 7 | 8 | 3 | 71.5512 | 0
2037 | 7 | 8 | 4 | 71.043 | 0
2037 | 7 | 8 | 5 | 73.29 | 0
2037 | 7 | 8 | 6 | 81.0454 | 0
2037 | 7 | 8 | 7 | 87.9352 | 0
2037 | 7 | 8 | 8 | 92.6985 | 0
2037 | 7 | 8 | 9 | 95.8619 | 0
2037 | 7 | 8 | 10 | 97.7492 | 0
2037 | 7 | 8 | 11 | 99.6985 | 0
2037 | 7 | 8 | 12 | 102.326 | 0
2037 | 7 | 8 | 13 | 102.278 | 0
2037 | 7 | 8 | 14 | 101.8294 | 0
2037 | 7 | 8 | 15 | 102.0901 | 0
2037 | 7 | 8 | 16 | 102.5431 | 0
2037 | 7 | 8 | 17 | 101.8664 | 0
2037 | 7 | 8 | 18 | 97.7389 | 0
2037 | 7 | 8 | 19 | 92.7345 | 0
2037 | 7 | 8 | 20 | 88.1233 | 0
2037 | 7 | 8 | 21 | 86.4124 | 0
2037 | 7 | 8 | 22 | 82.1722 | 0
2037 | 7 | 8 | 23 | 76.6781 | 0
2037 | 7 | 9 | 0 | 73.2893 | 0
2037 | 7 | 9 | 1 | 70.4095 | 0
2037 | 7 | 9 | 2 | 66.8285 | 0
2037 | 7 | 9 | 3 | 65.7983 | 0
2037 | 7 | 9 | 4 | 65.7217 | 0
2037 | 7 | 9 | 5 | 68.3287 | 0
2037 | 7 | 9 | 6 | 76.4847 | 0
2037 | 7 | 9 | 7 | 83.9951 | 0
2037 | 7 | 9 | 8 | 90.6335 | 0
2037 | 7 | 9 | 9 | 95.7819 | 0
2037 | 7 | 9 | 10 | 99.0062 | 0
2037 | 7 | 9 | 11 | 102.4754 | 0
2037 | 7 | 9 | 12 | 106.1989 | 0
2037 | 7 | 9 | 13 | 107.5528 | 0
2037 | 7 | 9 | 14 | 108.3629 | 0
2037 | 7 | 9 | 15 | 109.7706 | 0
2037 | 7 | 9 | 16 | 110.7576 | 0
2037 | 7 | 9 | 17 | 110.1788 | 0
2037 | 7 | 9 | 18 | 105.0018 | 0
2037 | 7 | 9 | 19 | 100.1619 | 0
2037 | 7 | 9 | 20 | 94.9414 | 0
2037 | 7 | 9 | 21 | 92.7363 | 0
2037 | 7 | 9 | 22 | 88.4445 | 0
2037 | 7 | 9 | 23 | 83.0351 | 0
2037 | 7 | 10 | 0 | 78.5876 | 0
2037 | 7 | 10 | 1 | 76.4409 | 0
2037 | 7 | 10 | 2 | 72.7954 | 0
2037 | 7 | 10 | 3 | 71.5761 | 0
2037 | 7 | 10 | 4 | 71.5344 | 0
2037 | 7 | 10 | 5 | 74.6095 | 0
2037 | 7 | 10 | 6 | 83.9967 | 0
2037 | 7 | 10 | 7 | 91.8611 | 0
2037 | 7 | 10 | 8 | 99.0772 | 0
2037 | 7 | 10 | 9 | 104.7826 | 0
2037 | 7 | 10 | 10 | 108.9854 | 0
2037 | 7 | 10 | 11 | 113.0169 | 0
2037 | 7 | 10 | 12 | 116.7531 | 0
2037 | 7 | 10 | 13 | 118.1894 | 0
2037 | 7 | 10 | 14 | 118.8105 | 0
2037 | 7 | 10 | 15 | 119.4806 | 0
2037 | 7 | 10 | 16 | 120.063 | 0
2037 | 7 | 10 | 17 | 118.8573 | 0
2037 | 7 | 10 | 18 | 112.9166 | 0
2037 | 7 | 10 | 19 | 107.7838 | 0
2037 | 7 | 10 | 20 | 102.8696 | 0
2037 | 7 | 10 | 21 | 100.6876 | 0
2037 | 7 | 10 | 22 | 96.2269 | 0
2037 | 7 | 10 | 23 | 91.1348 | 0
2037 | 7 | 11 | 0 | 87.3498 | 0
2037 | 7 | 11 | 1 | 81.4446 | 0
2037 | 7 | 11 | 2 | 77.2132 | 0
2037 | 7 | 11 | 3 | 75.4804 | 0
2037 | 7 | 11 | 4 | 74.5399 | 0
2037 | 7 | 11 | 5 | 74.9213 | 0
2037 | 7 | 11 | 6 | 78.1196 | 0
2037 | 7 | 11 | 7 | 81.0931 | 0
2037 | 7 | 11 | 8 | 85.636 | 0
2037 | 7 | 11 | 9 | 89.9343 | 0
2037 | 7 | 11 | 10 | 93.3143 | 0
2037 | 7 | 11 | 11 | 97.0503 | 0
2037 | 7 | 11 | 12 | 99.9253 | 0
2037 | 7 | 11 | 13 | 100.0187 | 0
2037 | 7 | 11 | 14 | 99.7955 | 0
2037 | 7 | 11 | 15 | 99.9821 | 0
2037 | 7 | 11 | 16 | 100.2814 | 0
2037 | 7 | 11 | 17 | 99.8271 | 0
2037 | 7 | 11 | 18 | 98.3042 | 0
2037 | 7 | 11 | 19 | 94.6245 | 0
2037 | 7 | 11 | 20 | 91.1305 | 0
2037 | 7 | 11 | 21 | 89.9137 | 0
2037 | 7 | 11 | 22 | 87.3054 | 0
2037 | 7 | 11 | 23 | 83.5498 | 0
2037 | 7 | 12 | 0 | 81.2691 | 0
2037 | 7 | 12 | 1 | 79.1391 | 0
2037 | 7 | 12 | 2 | 75.2612 | 0
2037 | 7 | 12 | 3 | 73.8251 | 0
2037 | 7 | 12 | 4 | 72.8428 | 0
2037 | 7 | 12 | 5 | 72.951 | 0
2037 | 7 | 12 | 6 | 74.1001 | 0
2037 | 7 | 12 | 7 | 75.7833 | 0
2037 | 7 | 12 | 8 | 80.1837 | 0
2037 | 7 | 12 | 9 | 84.7625 | 0
2037 | 7 | 12 | 10 | 88.079 | 0
2037 | 7 | 12 | 11 | 91.8502 | 0
2037 | 7 | 12 | 12 | 95.5791 | 0
2037 | 7 | 12 | 13 | 96.4391 | 0
2037 | 7 | 12 | 14 | 96.6529 | 0
2037 | 7 | 12 | 15 | 97.6692 | 0
2037 | 7 | 12 | 16 | 98.3795 | 0
2037 | 7 | 12 | 17 | 98.6014 | 0
2037 | 7 | 12 | 18 | 98.5625 | 0
2037 | 7 | 12 | 19 | 95.2746 | 0
2037 | 7 | 12 | 20 | 92.1265 | 0
2037 | 7 | 12 | 21 | 91.3869 | 0
2037 | 7 | 12 | 22 | 88.9574 | 0
2037 | 7 | 12 | 23 | 84.7159 | 0
2037 | 7 | 13 | 0 | 77.5233 | 0
2037 | 7 | 13 | 1 | 76.7102 | 0
2037 | 7 | 13 | 2 | 72.9973 | 0
2037 | 7 | 13 | 3 | 71.9607 | 0
2037 | 7 | 13 | 4 | 71.8818 | 0
2037 | 7 | 13 | 5 | 74.756 | 0
2037 | 7 | 13 | 6 | 81.3704 | 0
2037 | 7 | 13 | 7 | 88.8493 | 0
2037 | 7 | 13 | 8 | 95.6359 | 0
2037 | 7 | 13 | 9 | 100.9147 | 0
2037 | 7 | 13 | 10 | 104.4945 | 0
2037 | 7 | 13 | 11 | 107.8261 | 0
2037 | 7 | 13 | 12 | 110.4718 | 0
2037 | 7 | 13 | 13 | 111.7806 | 0
2037 | 7 | 13 | 14 | 112.1302 | 0
2037 | 7 | 13 | 15 | 113.3146 | 0
2037 | 7 | 13 | 16 | 114.0943 | 0
2037 | 7 | 13 | 17 | 113.3851 | 0
2037 | 7 | 13 | 18 | 108.5709 | 0
2037 | 7 | 13 | 19 | 103.5587 | 0
2037 | 7 | 13 | 20 | 98.1882 | 0
2037 | 7 | 13 | 21 | 95.7109 | 0
2037 | 7 | 13 | 22 | 90.9091 | 0
2037 | 7 | 13 | 23 | 85.0318 | 0
2037 | 7 | 14 | 0 | 79.8433 | 0
2037 | 7 | 14 | 1 | 76.2942 | 0
2037 | 7 | 14 | 2 | 72.5337 | 0
2037 | 7 | 14 | 3 | 71.3195 | 0
2037 | 7 | 14 | 4 | 71.1317 | 0
2037 | 7 | 14 | 5 | 73.9362 | 0
2037 | 7 | 14 | 6 | 82.2938 | 0
2037 | 7 | 14 | 7 | 89.7732 | 0
2037 | 7 | 14 | 8 | 96.0323 | 0
2037 | 7 | 14 | 9 | 100.465 | 0
2037 | 7 | 14 | 10 | 103.3502 | 0
2037 | 7 | 14 | 11 | 106.4112 | 0
2037 | 7 | 14 | 12 | 109.28 | 0
2037 | 7 | 14 | 13 | 110.4548 | 0
2037 | 7 | 14 | 14 | 110.843 | 0
2037 | 7 | 14 | 15 | 111.7666 | 0
2037 | 7 | 14 | 16 | 112.6134 | 0
2037 | 7 | 14 | 17 | 111.8189 | 0
2037 | 7 | 14 | 18 | 107.8508 | 0
2037 | 7 | 14 | 19 | 102.8358 | 0
2037 | 7 | 14 | 20 | 97.6373 | 0
2037 | 7 | 14 | 21 | 95.3274 | 0
2037 | 7 | 14 | 22 | 90.6201 | 0
2037 | 7 | 14 | 23 | 84.8315 | 0
2037 | 7 | 15 | 0 | 79.654 | 0
2037 | 7 | 15 | 1 | 77.3849 | 0
2037 | 7 | 15 | 2 | 73.7135 | 0
2037 | 7 | 15 | 3 | 72.5132 | 0
2037 | 7 | 15 | 4 | 72.4376 | 0
2037 | 7 | 15 | 5 | 75.44 | 0
2037 | 7 | 15 | 6 | 84.2043 | 0
2037 | 7 | 15 | 7 | 92.0197 | 0
2037 | 7 | 15 | 8 | 98.415 | 0
2037 | 7 | 15 | 9 | 103.1826 | 0
2037 | 7 | 15 | 10 | 106.5777 | 0
2037 | 7 | 15 | 11 | 110.1803 | 0
2037 | 7 | 15 | 12 | 114.4476 | 0
2037 | 7 | 15 | 13 | 115.4953 | 0
2037 | 7 | 15 | 14 | 115.8261 | 0
2037 | 7 | 15 | 15 | 116.8182 | 0
2037 | 7 | 15 | 16 | 117.4433 | 0
2037 | 7 | 15 | 17 | 116.3723 | 0
2037 | 7 | 15 | 18 | 113.0143 | 0
2037 | 7 | 15 | 19 | 107.4087 | 0
2037 | 7 | 15 | 20 | 101.6837 | 0
2037 | 7 | 15 | 21 | 98.8566 | 0
2037 | 7 | 15 | 22 | 93.5395 | 0
2037 | 7 | 15 | 23 | 87.2307 | 0
2037 | 7 | 16 | 0 | 83.2266 | 0
2037 | 7 | 16 | 1 | 80.1738 | 0
2037 | 7 | 16 | 2 | 76.0709 | 0
2037 | 7 | 16 | 3 | 74.6651 | 0
2037 | 7 | 16 | 4 | 74.4828 | 0
2037 | 7 | 16 | 5 | 77.3616 | 0
2037 | 7 | 16 | 6 | 86.267 | 0
2037 | 7 | 16 | 7 | 94.6304 | 0
2037 | 7 | 16 | 8 | 102.1174 | 0
2037 | 7 | 16 | 9 | 108.1738 | 0
2037 | 7 | 16 | 10 | 112.7266 | 0
2037 | 7 | 16 | 11 | 116.8382 | 0
2037 | 7 | 16 | 12 | 120.505 | 0
2037 | 7 | 16 | 13 | 122.1762 | 0
2037 | 7 | 16 | 14 | 122.9325 | 0
2037 | 7 | 16 | 15 | 124.3742 | 0
2037 | 7 | 16 | 16 | 125.2878 | 0
2037 | 7 | 16 | 17 | 123.9873 | 0
2037 | 7 | 16 | 18 | 117.4954 | 0
2037 | 7 | 16 | 19 | 111.8833 | 0
2037 | 7 | 16 | 20 | 106.1885 | 0
2037 | 7 | 16 | 21 | 103.3147 | 0
2037 | 7 | 16 | 22 | 98.0647 | 0
2037 | 7 | 16 | 23 | 91.8113 | 0
2037 | 7 | 17 | 0 | 86.1688 | 0
2037 | 7 | 17 | 1 | 84.7797 | 0
2037 | 7 | 17 | 2 | 80.6815 | 0
2037 | 7 | 17 | 3 | 79.2291 | 0
2037 | 7 | 17 | 4 | 79.1434 | 0
2037 | 7 | 17 | 5 | 82.338 | 0
2037 | 7 | 17 | 6 | 91.8403 | 0
2037 | 7 | 17 | 7 | 100.4739 | 0
2037 | 7 | 17 | 8 | 108.6447 | 0
2037 | 7 | 17 | 9 | 115.743 | 0
2037 | 7 | 17 | 10 | 121.4643 | 0
2037 | 7 | 17 | 11 | 126.4867 | 0
2037 | 7 | 17 | 12 | 130.005 | 0
2037 | 7 | 17 | 13 | 131.9896 | 0
2037 | 7 | 17 | 14 | 132.6181 | 0
2037 | 7 | 17 | 15 | 133.4283 | 0
2037 | 7 | 17 | 16 | 133.9964 | 0
2037 | 7 | 17 | 17 | 132.2696 | 0
2037 | 7 | 17 | 18 | 126.2929 | 0
2037 | 7 | 17 | 19 | 120.2545 | 0
2037 | 7 | 17 | 20 | 114.6481 | 0
2037 | 7 | 17 | 21 | 111.8102 | 0
2037 | 7 | 17 | 22 | 106.7004 | 0
2037 | 7 | 17 | 23 | 100.8441 | 0
2037 | 7 | 18 | 0 | 94.8829 | 0
2037 | 7 | 18 | 1 | 90.375 | 0
2037 | 7 | 18 | 2 | 86.0008 | 0
2037 | 7 | 18 | 3 | 84.071 | 0
2037 | 7 | 18 | 4 | 82.8755 | 0
2037 | 7 | 18 | 5 | 83.0808 | 0
2037 | 7 | 18 | 6 | 86.8067 | 0
2037 | 7 | 18 | 7 | 90.9866 | 0
2037 | 7 | 18 | 8 | 97.3423 | 0
2037 | 7 | 18 | 9 | 103.5274 | 0
2037 | 7 | 18 | 10 | 109.0104 | 0
2037 | 7 | 18 | 11 | 114.546 | 0
2037 | 7 | 18 | 12 | 118.8205 | 0
2037 | 7 | 18 | 13 | 120.1218 | 0
2037 | 7 | 18 | 14 | 120.7112 | 0
2037 | 7 | 18 | 15 | 121.6688 | 0
2037 | 7 | 18 | 16 | 121.984 | 0
2037 | 7 | 18 | 17 | 121.2451 | 0
2037 | 7 | 18 | 18 | 117.4893 | 0
2037 | 7 | 18 | 19 | 113.389 | 0
2037 | 7 | 18 | 20 | 110.2363 | 0
2037 | 7 | 18 | 21 | 109.1618 | 0
2037 | 7 | 18 | 22 | 106.2485 | 0
2037 | 7 | 18 | 23 | 101.7666 | 0
2037 | 7 | 19 | 0 | 95.5299 | 0
2037 | 7 | 19 | 1 | 92.6452 | 0
2037 | 7 | 19 | 2 | 88.551 | 0
2037 | 7 | 19 | 3 | 86.7204 | 0
2037 | 7 | 19 | 4 | 85.3693 | 0
2037 | 7 | 19 | 5 | 85.3808 | 0
2037 | 7 | 19 | 6 | 86.295 | 0
2037 | 7 | 19 | 7 | 89.1552 | 0
2037 | 7 | 19 | 8 | 95.4437 | 0
2037 | 7 | 19 | 9 | 101.8126 | 0
2037 | 7 | 19 | 10 | 107.1048 | 0
2037 | 7 | 19 | 11 | 112.6547 | 0
2037 | 7 | 19 | 12 | 117.8092 | 0
2037 | 7 | 19 | 13 | 119.2534 | 0
2037 | 7 | 19 | 14 | 120.0231 | 0
2037 | 7 | 19 | 15 | 121.561 | 0
2037 | 7 | 19 | 16 | 122.113 | 0
2037 | 7 | 19 | 17 | 121.7918 | 0
2037 | 7 | 19 | 18 | 118.262 | 0
2037 | 7 | 19 | 19 | 114.4278 | 0
2037 | 7 | 19 | 20 | 111.4534 | 0
2037 | 7 | 19 | 21 | 110.1577 | 0
2037 | 7 | 19 | 22 | 106.7252 | 0
2037 | 7 | 19 | 23 | 101.4323 | 0
2037 | 7 | 20 | 0 | 94.5093 | 0
2037 | 7 | 20 | 1 | 93.1832 | 0
2037 | 7 | 20 | 2 | 88.9974 | 0
2037 | 7 | 20 | 3 | 87.5796 | 0
2037 | 7 | 20 | 4 | 87.4048 | 0
2037 | 7 | 20 | 5 | 90.948 | 0
2037 | 7 | 20 | 6 | 98.9314 | 0
2037 | 7 | 20 | 7 | 106.7771 | 0
2037 | 7 | 20 | 8 | 113.7087 | 0
2037 | 7 | 20 | 9 | 119.087 | 0
2037 | 7 | 20 | 10 | 123.2579 | 0
2037 | 7 | 20 | 11 | 127.2405 | 0
2037 | 7 | 20 | 12 | 131.5548 | 0
2037 | 7 | 20 | 13 | 133.1569 | 0
2037 | 7 | 20 | 14 | 133.1478 | 0
2037 | 7 | 20 | 15 | 133.443 | 0
2037 | 7 | 20 | 16 | 133.5448 | 0
2037 | 7 | 20 | 17 | 131.9242 | 0
2037 | 7 | 20 | 18 | 124.389 | 0
2037 | 7 | 20 | 19 | 119.442 | 0
2037 | 7 | 20 | 20 | 114.4959 | 0
2037 | 7 | 20 | 21 | 111.3754 | 0
2037 | 7 | 20 | 22 | 105.7082 | 0
2037 | 7 | 20 | 23 | 99.1236 | 0
2037 | 7 | 21 | 0 | 93.0027 | 0
2037 | 7 | 21 | 1 | 89.4702 | 0
2037 | 7 | 21 | 2 | 85.0958 | 0
2037 | 7 | 21 | 3 | 83.4862 | 0
2037 | 7 | 21 | 4 | 83.1436 | 0
2037 | 7 | 21 | 5 | 86.3108 | 0
2037 | 7 | 21 | 6 | 96.0359 | 0
2037 | 7 | 21 | 7 | 104.114 | 0
2037 | 7 | 21 | 8 | 111.1851 | 0
2037 | 7 | 21 | 9 | 116.6079 | 0
2037 | 7 | 21 | 10 | 120.6052 | 0
2037 | 7 | 21 | 11 | 124.4326 | 0
2037 | 7 | 21 | 12 | 129.6221 | 0
2037 | 7 | 21 | 13 | 131.183 | 0
2037 | 7 | 21 | 14 | 131.6728 | 0
2037 | 7 | 21 | 15 | 132.4525 | 0
2037 | 7 | 21 | 16 | 132.7124 | 0
2037 | 7 | 21 | 17 | 130.9577 | 0
2037 | 7 | 21 | 18 | 125.7936 | 0
2037 | 7 | 21 | 19 | 119.77 | 0
2037 | 7 | 21 | 20 | 113.7431 | 0
2037 | 7 | 21 | 21 | 110.4429 | 0
2037 | 7 | 21 | 22 | 104.8353 | 0
2037 | 7 | 21 | 23 | 98.024 | 0
2037 | 7 | 22 | 0 | 91.582 | 0
2037 | 7 | 22 | 1 | 88.7134 | 0
2037 | 7 | 22 | 2 | 84.601 | 0
2037 | 7 | 22 | 3 | 83.0852 | 0
2037 | 7 | 22 | 4 | 82.8782 | 0
2037 | 7 | 22 | 5 | 86.2642 | 0
2037 | 7 | 22 | 6 | 96.1964 | 0
2037 | 7 | 22 | 7 | 103.8121 | 0
2037 | 7 | 22 | 8 | 110.2033 | 0
2037 | 7 | 22 | 9 | 114.912 | 0
2037 | 7 | 22 | 10 | 118.4246 | 0
2037 | 7 | 22 | 11 | 122.2927 | 0
2037 | 7 | 22 | 12 | 126.0694 | 0
2037 | 7 | 22 | 13 | 127.515 | 0
2037 | 7 | 22 | 14 | 127.5759 | 0
2037 | 7 | 22 | 15 | 127.3164 | 0
2037 | 7 | 22 | 16 | 127.4544 | 0
2037 | 7 | 22 | 17 | 126.1233 | 0
2037 | 7 | 22 | 18 | 119.8574 | 0
2037 | 7 | 22 | 19 | 115.2657 | 0
2037 | 7 | 22 | 20 | 111.0883 | 0
2037 | 7 | 22 | 21 | 108.6557 | 0
2037 | 7 | 22 | 22 | 103.4628 | 0
2037 | 7 | 22 | 23 | 97.3468 | 0
2037 | 7 | 23 | 0 | 90.7967 | 0
2037 | 7 | 23 | 1 | 88.9697 | 0
2037 | 7 | 23 | 2 | 85.0053 | 0
2037 | 7 | 23 | 3 | 83.5557 | 0
2037 | 7 | 23 | 4 | 83.3908 | 0
2037 | 7 | 23 | 5 | 86.852 | 0
2037 | 7 | 23 | 6 | 96.6226 | 0
2037 | 7 | 23 | 7 | 104.0523 | 0
2037 | 7 | 23 | 8 | 110.129 | 0
2037 | 7 | 23 | 9 | 114.4239 | 0
2037 | 7 | 23 | 10 | 117.5987 | 0
2037 | 7 | 23 | 11 | 121.3701 | 0
2037 | 7 | 23 | 12 | 126.2621 | 0
2037 | 7 | 23 | 13 | 127.5278 | 0
2037 | 7 | 23 | 14 | 127.5302 | 0
2037 | 7 | 23 | 15 | 127.2342 | 0
2037 | 7 | 23 | 16 | 127.2461 | 0
2037 | 7 | 23 | 17 | 125.7257 | 0
2037 | 7 | 23 | 18 | 121.956 | 0
2037 | 7 | 23 | 19 | 116.6894 | 0
2037 | 7 | 23 | 20 | 111.7215 | 0
2037 | 7 | 23 | 21 | 108.8308 | 0
2037 | 7 | 23 | 22 | 103.4282 | 0
2037 | 7 | 23 | 23 | 97.1267 | 0
2037 | 7 | 24 | 0 | 90.9992 | 0
2037 | 7 | 24 | 1 | 89.21 | 0
2037 | 7 | 24 | 2 | 84.9898 | 0
2037 | 7 | 24 | 3 | 83.4187 | 0
2037 | 7 | 24 | 4 | 83.2588 | 0
2037 | 7 | 24 | 5 | 86.5879 | 0
2037 | 7 | 24 | 6 | 96.8115 | 0
2037 | 7 | 24 | 7 | 104.9968 | 0
2037 | 7 | 24 | 8 | 112.5941 | 0
2037 | 7 | 24 | 9 | 118.9397 | 0
2037 | 7 | 24 | 10 | 123.9738 | 0
2037 | 7 | 24 | 11 | 128.6341 | 0
2037 | 7 | 24 | 12 | 133.2882 | 0
2037 | 7 | 24 | 13 | 134.7646 | 0
2037 | 7 | 24 | 14 | 135.0533 | 0
2037 | 7 | 24 | 15 | 135.2155 | 0
2037 | 7 | 24 | 16 | 135.0631 | 0
2037 | 7 | 24 | 17 | 132.8873 | 0
2037 | 7 | 24 | 18 | 127.4292 | 0
2037 | 7 | 24 | 19 | 121.2724 | 0
2037 | 7 | 24 | 20 | 115.9073 | 0
2037 | 7 | 24 | 21 | 112.9151 | 0
2037 | 7 | 24 | 22 | 107.5054 | 0
2037 | 7 | 24 | 23 | 101.5256 | 0
2037 | 7 | 25 | 0 | 96.2991 | 0
2037 | 7 | 25 | 1 | 90.4612 | 0
2037 | 7 | 25 | 2 | 85.8904 | 0
2037 | 7 | 25 | 3 | 83.7869 | 0
2037 | 7 | 25 | 4 | 82.5127 | 0
2037 | 7 | 25 | 5 | 82.6419 | 0
2037 | 7 | 25 | 6 | 83.7202 | 0
2037 | 7 | 25 | 7 | 87.8564 | 0
2037 | 7 | 25 | 8 | 94.0021 | 0
2037 | 7 | 25 | 9 | 99.942 | 0
2037 | 7 | 25 | 10 | 105.1174 | 0
2037 | 7 | 25 | 11 | 109.8036 | 0
2037 | 7 | 25 | 12 | 111.4696 | 0
2037 | 7 | 25 | 13 | 111.5974 | 0
2037 | 7 | 25 | 14 | 111.6829 | 0
2037 | 7 | 25 | 15 | 112.3877 | 0
2037 | 7 | 25 | 16 | 112.1616 | 0
2037 | 7 | 25 | 17 | 110.9719 | 0
2037 | 7 | 25 | 18 | 109.2063 | 0
2037 | 7 | 25 | 19 | 104.8565 | 0
2037 | 7 | 25 | 20 | 101.1836 | 0
2037 | 7 | 25 | 21 | 99.2666 | 0
2037 | 7 | 25 | 22 | 96.0821 | 0
2037 | 7 | 25 | 23 | 91.6839 | 0
2037 | 7 | 26 | 0 | 87.4886 | 0
2037 | 7 | 26 | 1 | 84.3381 | 0
2037 | 7 | 26 | 2 | 80.0807 | 0
2037 | 7 | 26 | 3 | 78.303 | 0
2037 | 7 | 26 | 4 | 76.9779 | 0
2037 | 7 | 26 | 5 | 76.6855 | 0
2037 | 7 | 26 | 6 | 77.2424 | 0
2037 | 7 | 26 | 7 | 79.8027 | 0
2037 | 7 | 26 | 8 | 86.1052 | 0
2037 | 7 | 26 | 9 | 92.8428 | 0
2037 | 7 | 26 | 10 | 98.2026 | 0
2037 | 7 | 26 | 11 | 103.1099 | 0
2037 | 7 | 26 | 12 | 106.0533 | 0
2037 | 7 | 26 | 13 | 107.1293 | 0
2037 | 7 | 26 | 14 | 107.8097 | 0
2037 | 7 | 26 | 15 | 109.4745 | 0
2037 | 7 | 26 | 16 | 109.8744 | 0
2037 | 7 | 26 | 17 | 109.5518 | 0
2037 | 7 | 26 | 18 | 105.8112 | 0
2037 | 7 | 26 | 19 | 102.2162 | 0
2037 | 7 | 26 | 20 | 99.1257 | 0
2037 | 7 | 26 | 21 | 97.5665 | 0
2037 | 7 | 26 | 22 | 94.3714 | 0
2037 | 7 | 26 | 23 | 89.4934 | 0
2037 | 7 | 27 | 0 | 85.0206 | 0
2037 | 7 | 27 | 1 | 85.5158 | 0
2037 | 7 | 27 | 2 | 82.061 | 0
2037 | 7 | 27 | 3 | 81.0711 | 0
2037 | 7 | 27 | 4 | 81.2644 | 0
2037 | 7 | 27 | 5 | 84.9859 | 0
2037 | 7 | 27 | 6 | 92.1767 | 0
2037 | 7 | 27 | 7 | 99.9444 | 0
2037 | 7 | 27 | 8 | 107.6056 | 0
2037 | 7 | 27 | 9 | 114.1818 | 0
2037 | 7 | 27 | 10 | 119.2406 | 0
2037 | 7 | 27 | 11 | 124.0025 | 0
2037 | 7 | 27 | 12 | 128.2973 | 0
2037 | 7 | 27 | 13 | 130.5209 | 0
2037 | 7 | 27 | 14 | 131.2495 | 0
2037 | 7 | 27 | 15 | 131.9755 | 0
2037 | 7 | 27 | 16 | 132.3314 | 0
2037 | 7 | 27 | 17 | 131.0076 | 0
2037 | 7 | 27 | 18 | 125.1295 | 0
2037 | 7 | 27 | 19 | 119.6497 | 0
2037 | 7 | 27 | 20 | 114.297 | 0
2037 | 7 | 27 | 21 | 111.1119 | 0
2037 | 7 | 27 | 22 | 105.2556 | 0
2037 | 7 | 27 | 23 | 98.4132 | 0
2037 | 7 | 28 | 0 | 92.4223 | 0
2037 | 7 | 28 | 1 | 88.216 | 0
2037 | 7 | 28 | 2 | 84.0855 | 0
2037 | 7 | 28 | 3 | 82.5175 | 0
2037 | 7 | 28 | 4 | 82.1761 | 0
2037 | 7 | 28 | 5 | 85.3737 | 0
2037 | 7 | 28 | 6 | 94.3093 | 0
2037 | 7 | 28 | 7 | 101.4055 | 0
2037 | 7 | 28 | 8 | 107.0713 | 0
2037 | 7 | 28 | 9 | 110.7196 | 0
2037 | 7 | 28 | 10 | 113.3125 | 0
2037 | 7 | 28 | 11 | 116.2089 | 0
2037 | 7 | 28 | 12 | 121.206 | 0
2037 | 7 | 28 | 13 | 122.1869 | 0
2037 | 7 | 28 | 14 | 122.3561 | 0
2037 | 7 | 28 | 15 | 122.8696 | 0
2037 | 7 | 28 | 16 | 123.1427 | 0
2037 | 7 | 28 | 17 | 121.5461 | 0
2037 | 7 | 28 | 18 | 116.8724 | 0
2037 | 7 | 28 | 19 | 110.9528 | 0
2037 | 7 | 28 | 20 | 105.1033 | 0
2037 | 7 | 28 | 21 | 101.6078 | 0
2037 | 7 | 28 | 22 | 95.8906 | 0
2037 | 7 | 28 | 23 | 89.2439 | 0
2037 | 7 | 29 | 0 | 84.41 | 0
2037 | 7 | 29 | 1 | 81.6237 | 0
2037 | 7 | 29 | 2 | 77.5389 | 0
2037 | 7 | 29 | 3 | 76.1195 | 0
2037 | 7 | 29 | 4 | 75.9021 | 0
2037 | 7 | 29 | 5 | 78.6812 | 0
2037 | 7 | 29 | 6 | 86.6161 | 0
2037 | 7 | 29 | 7 | 94.4649 | 0
2037 | 7 | 29 | 8 | 101.5153 | 0
2037 | 7 | 29 | 9 | 107.3288 | 0
2037 | 7 | 29 | 10 | 111.5236 | 0
2037 | 7 | 29 | 11 | 115.4017 | 0
2037 | 7 | 29 | 12 | 117.0629 | 0
2037 | 7 | 29 | 13 | 118.477 | 0
2037 | 7 | 29 | 14 | 118.7573 | 0
2037 | 7 | 29 | 15 | 119.5862 | 0
2037 | 7 | 29 | 16 | 120.2535 | 0
2037 | 7 | 29 | 17 | 119.1285 | 0
2037 | 7 | 29 | 18 | 113.3318 | 0
2037 | 7 | 29 | 19 | 108.0242 | 0
2037 | 7 | 29 | 20 | 103.0792 | 0
2037 | 7 | 29 | 21 | 100.2018 | 0
2037 | 7 | 29 | 22 | 94.9709 | 0
2037 | 7 | 29 | 23 | 88.781 | 0
2037 | 7 | 30 | 0 | 83.8274 | 0
2037 | 7 | 30 | 1 | 81.9596 | 0
2037 | 7 | 30 | 2 | 78.0482 | 0
2037 | 7 | 30 | 3 | 76.6474 | 0
2037 | 7 | 30 | 4 | 76.3988 | 0
2037 | 7 | 30 | 5 | 79.3774 | 0
2037 | 7 | 30 | 6 | 88.6524 | 0
2037 | 7 | 30 | 7 | 95.6834 | 0
2037 | 7 | 30 | 8 | 101.7647 | 0
2037 | 7 | 30 | 9 | 106.1593 | 0
2037 | 7 | 30 | 10 | 109.0807 | 0
2037 | 7 | 30 | 11 | 112.3987 | 0
2037 | 7 | 30 | 12 | 115.3701 | 0
2037 | 7 | 30 | 13 | 116.177 | 0
2037 | 7 | 30 | 14 | 116.1486 | 0
2037 | 7 | 30 | 15 | 115.8215 | 0
2037 | 7 | 30 | 16 | 115.8611 | 0
2037 | 7 | 30 | 17 | 114.7493 | 0
2037 | 7 | 30 | 18 | 109.542 | 0
2037 | 7 | 30 | 19 | 105.2667 | 0
2037 | 7 | 30 | 20 | 101.4571 | 0
2037 | 7 | 30 | 21 | 99.1873 | 0
2037 | 7 | 30 | 22 | 94.5138 | 0
2037 | 7 | 30 | 23 | 89.0201 | 0
2037 | 7 | 31 | 0 | 84.3618 | 0
2037 | 7 | 31 | 1 | 82.1712 | 0
2037 | 7 | 31 | 2 | 78.3253 | 0
2037 | 7 | 31 | 3 | 76.9786 | 0
2037 | 7 | 31 | 4 | 76.943 | 0
2037 | 7 | 31 | 5 | 80.0649 | 0
2037 | 7 | 31 | 6 | 89.3841 | 0
2037 | 7 | 31 | 7 | 97.3999 | 0
2037 | 7 | 31 | 8 | 104.9216 | 0
2037 | 7 | 31 | 9 | 111.4836 | 0
2037 | 7 | 31 | 10 | 116.6732 | 0
2037 | 7 | 31 | 11 | 121.3511 | 0
2037 | 7 | 31 | 12 | 125.6612 | 0
2037 | 7 | 31 | 13 | 126.9909 | 0
2037 | 7 | 31 | 14 | 127.5162 | 0
2037 | 7 | 31 | 15 | 128.1035 | 0
2037 | 7 | 31 | 16 | 128.1402 | 0
2037 | 7 | 31 | 17 | 126.2498 | 0
2037 | 7 | 31 | 18 | 121.2898 | 0
2037 | 7 | 31 | 19 | 115.2072 | 0
2037 | 7 | 31 | 20 | 109.7606 | 0
2037 | 7 | 31 | 21 | 106.5812 | 0
2037 | 7 | 31 | 22 | 101.3644 | 0
2037 | 7 | 31 | 23 | 95.5152 | 0
2037 | 8 | 1 | 0 | 91.4283 | 0
2037 | 8 | 1 | 1 | 86.1058 | 0
2037 | 8 | 1 | 2 | 81.5136 | 0
2037 | 8 | 1 | 3 | 79.6072 | 0
2037 | 8 | 1 | 4 | 78.4854 | 0
2037 | 8 | 1 | 5 | 78.7089 | 0
2037 | 8 | 1 | 6 | 83.1234 | 0
2037 | 8 | 1 | 7 | 85.8963 | 0
2037 | 8 | 1 | 8 | 90.6049 | 0
2037 | 8 | 1 | 9 | 94.8376 | 0
2037 | 8 | 1 | 10 | 98.7211 | 0
2037 | 8 | 1 | 11 | 103.2517 | 0
2037 | 8 | 1 | 12 | 107.8135 | 0
2037 | 8 | 1 | 13 | 108.043 | 0
2037 | 8 | 1 | 14 | 107.777 | 0
2037 | 8 | 1 | 15 | 107.7122 | 0
2037 | 8 | 1 | 16 | 107.4864 | 0
2037 | 8 | 1 | 17 | 106.5462 | 0
2037 | 8 | 1 | 18 | 103.2801 | 0
2037 | 8 | 1 | 19 | 99.7011 | 0
2037 | 8 | 1 | 20 | 97.413 | 0
2037 | 8 | 1 | 21 | 96.3404 | 0
2037 | 8 | 1 | 22 | 93.4802 | 0
2037 | 8 | 1 | 23 | 89.8541 | 0
2037 | 8 | 2 | 0 | 87.7296 | 0
2037 | 8 | 2 | 1 | 82.5898 | 0
2037 | 8 | 2 | 2 | 78.1102 | 0
2037 | 8 | 2 | 3 | 76.296 | 0
2037 | 8 | 2 | 4 | 75.0339 | 0
2037 | 8 | 2 | 5 | 74.9544 | 0
2037 | 8 | 2 | 6 | 76.3707 | 0
2037 | 8 | 2 | 7 | 76.9706 | 0
2037 | 8 | 2 | 8 | 80.2977 | 0
2037 | 8 | 2 | 9 | 83.3454 | 0
2037 | 8 | 2 | 10 | 85.5202 | 0
2037 | 8 | 2 | 11 | 88.6283 | 0
2037 | 8 | 2 | 12 | 91.8709 | 0
2037 | 8 | 2 | 13 | 91.7395 | 0
2037 | 8 | 2 | 14 | 91.2755 | 0
2037 | 8 | 2 | 15 | 91.6026 | 0
2037 | 8 | 2 | 16 | 91.8599 | 0
2037 | 8 | 2 | 17 | 91.5662 | 0
2037 | 8 | 2 | 18 | 92.8712 | 0
2037 | 8 | 2 | 19 | 89.1556 | 0
2037 | 8 | 2 | 20 | 85.9526 | 0
2037 | 8 | 2 | 21 | 84.2623 | 0
2037 | 8 | 2 | 22 | 81.3152 | 0
2037 | 8 | 2 | 23 | 77.2953 | 0
2037 | 8 | 3 | 0 | 74.6645 | 0
2037 | 8 | 3 | 1 | 72.3446 | 0
2037 | 8 | 3 | 2 | 68.5079 | 0
2037 | 8 | 3 | 3 | 67.5991 | 0
2037 | 8 | 3 | 4 | 67.5682 | 0
2037 | 8 | 3 | 5 | 70.1638 | 0
2037 | 8 | 3 | 6 | 77.2575 | 0
2037 | 8 | 3 | 7 | 83.6423 | 0
2037 | 8 | 3 | 8 | 90.1672 | 0
2037 | 8 | 3 | 9 | 95.4506 | 0
2037 | 8 | 3 | 10 | 99.0405 | 0
2037 | 8 | 3 | 11 | 102.7584 | 0
2037 | 8 | 3 | 12 | 105.0433 | 0
2037 | 8 | 3 | 13 | 106.5578 | 0
2037 | 8 | 3 | 14 | 106.8449 | 0
2037 | 8 | 3 | 15 | 107.8159 | 0
2037 | 8 | 3 | 16 | 108.6222 | 0
2037 | 8 | 3 | 17 | 108.0195 | 0
2037 | 8 | 3 | 18 | 104.3253 | 0
2037 | 8 | 3 | 19 | 99.0695 | 0
2037 | 8 | 3 | 20 | 94.0811 | 0
2037 | 8 | 3 | 21 | 91.5805 | 0
2037 | 8 | 3 | 22 | 86.9164 | 0
2037 | 8 | 3 | 23 | 81.4452 | 0
2037 | 8 | 4 | 0 | 77.226 | 0
2037 | 8 | 4 | 1 | 73.0778 | 0
2037 | 8 | 4 | 2 | 69.2579 | 0
2037 | 8 | 4 | 3 | 68.3037 | 0
2037 | 8 | 4 | 4 | 67.607 | 0
2037 | 8 | 4 | 5 | 68.8547 | 0
2037 | 8 | 4 | 6 | 72.453 | 0
2037 | 8 | 4 | 7 | 75.1884 | 0
2037 | 8 | 4 | 8 | 79.441 | 0
2037 | 8 | 4 | 9 | 84.2833 | 0
2037 | 8 | 4 | 10 | 88.5977 | 0
2037 | 8 | 4 | 11 | 92.6442 | 0
2037 | 8 | 4 | 12 | 94.9301 | 0
2037 | 8 | 4 | 13 | 95.4448 | 0
2037 | 8 | 4 | 14 | 95.1746 | 0
2037 | 8 | 4 | 15 | 94.3363 | 0
2037 | 8 | 4 | 16 | 94.1511 | 0
2037 | 8 | 4 | 17 | 95.1313 | 0
2037 | 8 | 4 | 18 | 94.0004 | 0
2037 | 8 | 4 | 19 | 90.6642 | 0
2037 | 8 | 4 | 20 | 88.0068 | 0
2037 | 8 | 4 | 21 | 87.6277 | 0
2037 | 8 | 4 | 22 | 84.0907 | 0
2037 | 8 | 4 | 23 | 79.9743 | 0
2037 | 8 | 5 | 0 | 77.7534 | 0
2037 | 8 | 5 | 1 | 73.7144 | 0
2037 | 8 | 5 | 2 | 69.856 | 0
2037 | 8 | 5 | 3 | 68.679 | 0
2037 | 8 | 5 | 4 | 68.5523 | 0
2037 | 8 | 5 | 5 | 71.238 | 0
2037 | 8 | 5 | 6 | 77.7892 | 0
2037 | 8 | 5 | 7 | 84.8044 | 0
2037 | 8 | 5 | 8 | 91.4201 | 0
2037 | 8 | 5 | 9 | 96.5367 | 0
2037 | 8 | 5 | 10 | 100.2018 | 0
2037 | 8 | 5 | 11 | 103.7536 | 0
2037 | 8 | 5 | 12 | 106.3514 | 0
2037 | 8 | 5 | 13 | 107.6078 | 0
2037 | 8 | 5 | 14 | 108.079 | 0
2037 | 8 | 5 | 15 | 109.5841 | 0
2037 | 8 | 5 | 16 | 110.7128 | 0
2037 | 8 | 5 | 17 | 109.7574 | 0
2037 | 8 | 5 | 18 | 104.6038 | 0
2037 | 8 | 5 | 19 | 99.0793 | 0
2037 | 8 | 5 | 20 | 94.2098 | 0
2037 | 8 | 5 | 21 | 91.9033 | 0
2037 | 8 | 5 | 22 | 87.2987 | 0
2037 | 8 | 5 | 23 | 81.8595 | 0
2037 | 8 | 6 | 0 | 76.0967 | 0
2037 | 8 | 6 | 1 | 74.7587 | 0
2037 | 8 | 6 | 2 | 70.9841 | 0
2037 | 8 | 6 | 3 | 69.8697 | 0
2037 | 8 | 6 | 4 | 69.8293 | 0
2037 | 8 | 6 | 5 | 72.662 | 0
2037 | 8 | 6 | 6 | 80.3673 | 0
2037 | 8 | 6 | 7 | 87.5738 | 0
2037 | 8 | 6 | 8 | 94.5974 | 0
2037 | 8 | 6 | 9 | 100.3251 | 0
2037 | 8 | 6 | 10 | 104.5886 | 0
2037 | 8 | 6 | 11 | 108.8623 | 0
2037 | 8 | 6 | 12 | 111.2895 | 0
2037 | 8 | 6 | 13 | 112.8275 | 0
2037 | 8 | 6 | 14 | 113.26 | 0
2037 | 8 | 6 | 15 | 114.1685 | 0
2037 | 8 | 6 | 16 | 115.0607 | 0
2037 | 8 | 6 | 17 | 114.0055 | 0
2037 | 8 | 6 | 18 | 107.3062 | 0
2037 | 8 | 6 | 19 | 102.4618 | 0
2037 | 8 | 6 | 20 | 98.4863 | 0
2037 | 8 | 6 | 21 | 96.3069 | 0
2037 | 8 | 6 | 22 | 91.5446 | 0
2037 | 8 | 6 | 23 | 86.2498 | 0
2037 | 8 | 7 | 0 | 82.4092 | 0
2037 | 8 | 7 | 1 | 81.841 | 0
2037 | 8 | 7 | 2 | 78.1768 | 0
2037 | 8 | 7 | 3 | 77.0179 | 0
2037 | 8 | 7 | 4 | 77.1313 | 0
2037 | 8 | 7 | 5 | 80.58 | 0
2037 | 8 | 7 | 6 | 88.5006 | 0
2037 | 8 | 7 | 7 | 95.7627 | 0
2037 | 8 | 7 | 8 | 103.0231 | 0
2037 | 8 | 7 | 9 | 109.1763 | 0
2037 | 8 | 7 | 10 | 114.2746 | 0
2037 | 8 | 7 | 11 | 119.2759 | 0
2037 | 8 | 7 | 12 | 123.5288 | 0
2037 | 8 | 7 | 13 | 125.0288 | 0
2037 | 8 | 7 | 14 | 125.3448 | 0
2037 | 8 | 7 | 15 | 125.6329 | 0
2037 | 8 | 7 | 16 | 125.8813 | 0
2037 | 8 | 7 | 17 | 124.0802 | 0
2037 | 8 | 7 | 18 | 117.2764 | 0
2037 | 8 | 7 | 19 | 111.6083 | 0
2037 | 8 | 7 | 20 | 106.9438 | 0
2037 | 8 | 7 | 21 | 103.8673 | 0
2037 | 8 | 7 | 22 | 98.5839 | 0
2037 | 8 | 7 | 23 | 93.1824 | 0
2037 | 8 | 8 | 0 | 90.653 | 0
2037 | 8 | 8 | 1 | 85.3968 | 0
2037 | 8 | 8 | 2 | 80.7806 | 0
2037 | 8 | 8 | 3 | 78.8432 | 0
2037 | 8 | 8 | 4 | 77.7004 | 0
2037 | 8 | 8 | 5 | 77.8545 | 0
2037 | 8 | 8 | 6 | 79.6857 | 0
2037 | 8 | 8 | 7 | 82.756 | 0
2037 | 8 | 8 | 8 | 88.9023 | 0
2037 | 8 | 8 | 9 | 95.1671 | 0
2037 | 8 | 8 | 10 | 100.5089 | 0
2037 | 8 | 8 | 11 | 105.5092 | 0
2037 | 8 | 8 | 12 | 106.2538 | 0
2037 | 8 | 8 | 13 | 106.6355 | 0
2037 | 8 | 8 | 14 | 106.4959 | 0
2037 | 8 | 8 | 15 | 106.5662 | 0
2037 | 8 | 8 | 16 | 106.6461 | 0
2037 | 8 | 8 | 17 | 105.8209 | 0
2037 | 8 | 8 | 18 | 102.897 | 0
2037 | 8 | 8 | 19 | 99.219 | 0
2037 | 8 | 8 | 20 | 96.7628 | 0
2037 | 8 | 8 | 21 | 95.4363 | 0
2037 | 8 | 8 | 22 | 92.8078 | 0
2037 | 8 | 8 | 23 | 89.2197 | 0
2037 | 8 | 9 | 0 | 86.5484 | 0
2037 | 8 | 9 | 1 | 84.5408 | 0
2037 | 8 | 9 | 2 | 80.6625 | 0
2037 | 8 | 9 | 3 | 79.2688 | 0
2037 | 8 | 9 | 4 | 78.2078 | 0
2037 | 8 | 9 | 5 | 78.2652 | 0
2037 | 8 | 9 | 6 | 79.4779 | 0
2037 | 8 | 9 | 7 | 81.813 | 0
2037 | 8 | 9 | 8 | 88.6323 | 0
2037 | 8 | 9 | 9 | 96.2481 | 0
2037 | 8 | 9 | 10 | 102.751 | 0
2037 | 8 | 9 | 11 | 109.1215 | 0
2037 | 8 | 9 | 12 | 113.0741 | 0
2037 | 8 | 9 | 13 | 115.0503 | 0
2037 | 8 | 9 | 14 | 115.7409 | 0
2037 | 8 | 9 | 15 | 116.7731 | 0
2037 | 8 | 9 | 16 | 117.2066 | 0
2037 | 8 | 9 | 17 | 117.0843 | 0
2037 | 8 | 9 | 18 | 113.7901 | 0
2037 | 8 | 9 | 19 | 109.9759 | 0
2037 | 8 | 9 | 20 | 107.3834 | 0
2037 | 8 | 9 | 21 | 105.726 | 0
2037 | 8 | 9 | 22 | 102.0704 | 0
2037 | 8 | 9 | 23 | 96.8658 | 0
2037 | 8 | 10 | 0 | 93.3487 | 0
2037 | 8 | 10 | 1 | 91.4345 | 0
2037 | 8 | 10 | 2 | 87.0807 | 0
2037 | 8 | 10 | 3 | 85.6517 | 0
2037 | 8 | 10 | 4 | 85.5193 | 0
2037 | 8 | 10 | 5 | 89.0633 | 0
2037 | 8 | 10 | 6 | 97.6697 | 0
2037 | 8 | 10 | 7 | 105.2269 | 0
2037 | 8 | 10 | 8 | 112.7916 | 0
2037 | 8 | 10 | 9 | 119.0206 | 0
2037 | 8 | 10 | 10 | 124.2243 | 0
2037 | 8 | 10 | 11 | 128.8835 | 0
2037 | 8 | 10 | 12 | 131.5747 | 0
2037 | 8 | 10 | 13 | 133.1092 | 0
2037 | 8 | 10 | 14 | 132.9576 | 0
2037 | 8 | 10 | 15 | 132.6847 | 0
2037 | 8 | 10 | 16 | 132.494 | 0
2037 | 8 | 10 | 17 | 130.5755 | 0
2037 | 8 | 10 | 18 | 124.6627 | 0
2037 | 8 | 10 | 19 | 119.3055 | 0
2037 | 8 | 10 | 20 | 114.8414 | 0
2037 | 8 | 10 | 21 | 111.4939 | 0
2037 | 8 | 10 | 22 | 105.3704 | 0
2037 | 8 | 10 | 23 | 98.7951 | 0
2037 | 8 | 11 | 0 | 94.5094 | 0
2037 | 8 | 11 | 1 | 87.9633 | 0
2037 | 8 | 11 | 2 | 83.2653 | 0
2037 | 8 | 11 | 3 | 81.5848 | 0
2037 | 8 | 11 | 4 | 81.1014 | 0
2037 | 8 | 11 | 5 | 83.8535 | 0
2037 | 8 | 11 | 6 | 91.1032 | 0
2037 | 8 | 11 | 7 | 97.9738 | 0
2037 | 8 | 11 | 8 | 104.1198 | 0
2037 | 8 | 11 | 9 | 108.6049 | 0
2037 | 8 | 11 | 10 | 112.0168 | 0
2037 | 8 | 11 | 11 | 115.2622 | 0
2037 | 8 | 11 | 12 | 117.9287 | 0
2037 | 8 | 11 | 13 | 118.6419 | 0
2037 | 8 | 11 | 14 | 118.3935 | 0
2037 | 8 | 11 | 15 | 118.9876 | 0
2037 | 8 | 11 | 16 | 119.2541 | 0
2037 | 8 | 11 | 17 | 117.4331 | 0
2037 | 8 | 11 | 18 | 112.7449 | 0
2037 | 8 | 11 | 19 | 106.6826 | 0
2037 | 8 | 11 | 20 | 101.2945 | 0
2037 | 8 | 11 | 21 | 97.8129 | 0
2037 | 8 | 11 | 22 | 92.4173 | 0
2037 | 8 | 11 | 23 | 86.295 | 0
2037 | 8 | 12 | 0 | 80.9682 | 0
2037 | 8 | 12 | 1 | 79.3201 | 0
2037 | 8 | 12 | 2 | 75.223 | 0
2037 | 8 | 12 | 3 | 73.9004 | 0
2037 | 8 | 12 | 4 | 73.6559 | 0
2037 | 8 | 12 | 5 | 76.3919 | 0
2037 | 8 | 12 | 6 | 83.6662 | 0
2037 | 8 | 12 | 7 | 90.4142 | 0
2037 | 8 | 12 | 8 | 97.0271 | 0
2037 | 8 | 12 | 9 | 102.3981 | 0
2037 | 8 | 12 | 10 | 106.1864 | 0
2037 | 8 | 12 | 11 | 110.0343 | 0
2037 | 8 | 12 | 12 | 113.1054 | 0
2037 | 8 | 12 | 13 | 114.6602 | 0
2037 | 8 | 12 | 14 | 115.1718 | 0
2037 | 8 | 12 | 15 | 116.1976 | 0
2037 | 8 | 12 | 16 | 116.9436 | 0
2037 | 8 | 12 | 17 | 115.8299 | 0
2037 | 8 | 12 | 18 | 109.4438 | 0
2037 | 8 | 12 | 19 | 103.9914 | 0
2037 | 8 | 12 | 20 | 99.324 | 0
2037 | 8 | 12 | 21 | 96.53 | 0
2037 | 8 | 12 | 22 | 91.779 | 0
2037 | 8 | 12 | 23 | 86.1289 | 0
2037 | 8 | 13 | 0 | 81.4643 | 0
2037 | 8 | 13 | 1 | 79.0969 | 0
2037 | 8 | 13 | 2 | 75.1901 | 0
2037 | 8 | 13 | 3 | 73.9453 | 0
2037 | 8 | 13 | 4 | 73.8768 | 0
2037 | 8 | 13 | 5 | 76.9639 | 0
2037 | 8 | 13 | 6 | 85.5821 | 0
2037 | 8 | 13 | 7 | 92.5939 | 0
2037 | 8 | 13 | 8 | 100.0265 | 0
2037 | 8 | 13 | 9 | 106.2588 | 0
2037 | 8 | 13 | 10 | 110.9127 | 0
2037 | 8 | 13 | 11 | 115.4953 | 0
2037 | 8 | 13 | 12 | 118.7074 | 0
2037 | 8 | 13 | 13 | 120.4757 | 0
2037 | 8 | 13 | 14 | 121.2407 | 0
2037 | 8 | 13 | 15 | 121.8057 | 0
2037 | 8 | 13 | 16 | 122.2321 | 0
2037 | 8 | 13 | 17 | 120.8202 | 0
2037 | 8 | 13 | 18 | 116.1016 | 0
2037 | 8 | 13 | 19 | 110.5031 | 0
2037 | 8 | 13 | 20 | 105.6441 | 0
2037 | 8 | 13 | 21 | 102.5682 | 0
2037 | 8 | 13 | 22 | 97.3787 | 0
2037 | 8 | 13 | 23 | 91.4244 | 0
2037 | 8 | 14 | 0 | 86.9464 | 0
2037 | 8 | 14 | 1 | 82.6003 | 0
2037 | 8 | 14 | 2 | 78.3993 | 0
2037 | 8 | 14 | 3 | 76.9086 | 0
2037 | 8 | 14 | 4 | 76.6778 | 0
2037 | 8 | 14 | 5 | 79.6222 | 0
2037 | 8 | 14 | 6 | 87.8835 | 0
2037 | 8 | 14 | 7 | 94.8843 | 0
2037 | 8 | 14 | 8 | 102.2119 | 0
2037 | 8 | 14 | 9 | 108.384 | 0
2037 | 8 | 14 | 10 | 113.3038 | 0
2037 | 8 | 14 | 11 | 117.7472 | 0
2037 | 8 | 14 | 12 | 121.0119 | 0
2037 | 8 | 14 | 13 | 122.5106 | 0
2037 | 8 | 14 | 14 | 122.9969 | 0
2037 | 8 | 14 | 15 | 123.7759 | 0
2037 | 8 | 14 | 16 | 124.2594 | 0
2037 | 8 | 14 | 17 | 122.4099 | 0
2037 | 8 | 14 | 18 | 116.1284 | 0
2037 | 8 | 14 | 19 | 110.0003 | 0
2037 | 8 | 14 | 20 | 105.1221 | 0
2037 | 8 | 14 | 21 | 102.17 | 0
2037 | 8 | 14 | 22 | 97.4302 | 0
2037 | 8 | 14 | 23 | 92.2245 | 0
2037 | 8 | 15 | 0 | 87.7667 | 0
2037 | 8 | 15 | 1 | 84.2818 | 0
2037 | 8 | 15 | 2 | 80.239 | 0
2037 | 8 | 15 | 3 | 78.7107 | 0
2037 | 8 | 15 | 4 | 77.8013 | 0
2037 | 8 | 15 | 5 | 78.1803 | 0
2037 | 8 | 15 | 6 | 80.9526 | 0
2037 | 8 | 15 | 7 | 84.2254 | 0
2037 | 8 | 15 | 8 | 90.5578 | 0
2037 | 8 | 15 | 9 | 97.4203 | 0
2037 | 8 | 15 | 10 | 103.5777 | 0
2037 | 8 | 15 | 11 | 109.518 | 0
2037 | 8 | 15 | 12 | 113.2491 | 0
2037 | 8 | 15 | 13 | 114.4888 | 0
2037 | 8 | 15 | 14 | 114.8774 | 0
2037 | 8 | 15 | 15 | 115.4581 | 0
2037 | 8 | 15 | 16 | 115.4233 | 0
2037 | 8 | 15 | 17 | 114.5093 | 0
2037 | 8 | 15 | 18 | 111.0364 | 0
2037 | 8 | 15 | 19 | 106.6565 | 0
2037 | 8 | 15 | 20 | 103.8379 | 0
2037 | 8 | 15 | 21 | 102.0774 | 0
2037 | 8 | 15 | 22 | 98.7929 | 0
2037 | 8 | 15 | 23 | 94.382 | 0
2037 | 8 | 16 | 0 | 91.8301 | 0
2037 | 8 | 16 | 1 | 87.2534 | 0
2037 | 8 | 16 | 2 | 82.7668 | 0
2037 | 8 | 16 | 3 | 80.8377 | 0
2037 | 8 | 16 | 4 | 79.5453 | 0
2037 | 8 | 16 | 5 | 79.2942 | 0
2037 | 8 | 16 | 6 | 81.1673 | 0
2037 | 8 | 16 | 7 | 82.8738 | 0
2037 | 8 | 16 | 8 | 88.5179 | 0
2037 | 8 | 16 | 9 | 94.4421 | 0
2037 | 8 | 16 | 10 | 99.4468 | 0
2037 | 8 | 16 | 11 | 104.5458 | 0
2037 | 8 | 16 | 12 | 107.3024 | 0
2037 | 8 | 16 | 13 | 108.102 | 0
2037 | 8 | 16 | 14 | 108.3162 | 0
2037 | 8 | 16 | 15 | 108.8661 | 0
2037 | 8 | 16 | 16 | 108.9849 | 0
2037 | 8 | 16 | 17 | 108.4508 | 0
2037 | 8 | 16 | 18 | 107.81 | 0
2037 | 8 | 16 | 19 | 104.1234 | 0
2037 | 8 | 16 | 20 | 102.1048 | 0
2037 | 8 | 16 | 21 | 100.631 | 0
2037 | 8 | 16 | 22 | 97.3647 | 0
2037 | 8 | 16 | 23 | 92.7319 | 0
2037 | 8 | 17 | 0 | 88.1672 | 0
2037 | 8 | 17 | 1 | 84.3083 | 0
2037 | 8 | 17 | 2 | 80.1049 | 0
2037 | 8 | 17 | 3 | 78.8326 | 0
2037 | 8 | 17 | 4 | 78.6633 | 0
2037 | 8 | 17 | 5 | 81.5615 | 0
2037 | 8 | 17 | 6 | 88.4915 | 0
2037 | 8 | 17 | 7 | 95.0841 | 0
2037 | 8 | 17 | 8 | 101.3529 | 0
2037 | 8 | 17 | 9 | 106.3597 | 0
2037 | 8 | 17 | 10 | 110.1794 | 0
2037 | 8 | 17 | 11 | 113.8261 | 0
2037 | 8 | 17 | 12 | 115.913 | 0
2037 | 8 | 17 | 13 | 117.2202 | 0
2037 | 8 | 17 | 14 | 117.0511 | 0
2037 | 8 | 17 | 15 | 117.4578 | 0
2037 | 8 | 17 | 16 | 117.8528 | 0
2037 | 8 | 17 | 17 | 116.5847 | 0
2037 | 8 | 17 | 18 | 109.0849 | 0
2037 | 8 | 17 | 19 | 104.1936 | 0
2037 | 8 | 17 | 20 | 100.4654 | 0
2037 | 8 | 17 | 21 | 97.6422 | 0
2037 | 8 | 17 | 22 | 92.4386 | 0
2037 | 8 | 17 | 23 | 86.7452 | 0
2037 | 8 | 18 | 0 | 82.0369 | 0
2037 | 8 | 18 | 1 | 81.8982 | 0
2037 | 8 | 18 | 2 | 78.3832 | 0
2037 | 8 | 18 | 3 | 77.31 | 0
2037 | 8 | 18 | 4 | 77.3388 | 0
2037 | 8 | 18 | 5 | 80.6875 | 0
2037 | 8 | 18 | 6 | 89.1204 | 0
2037 | 8 | 18 | 7 | 95.2102 | 0
2037 | 8 | 18 | 8 | 100.7793 | 0
2037 | 8 | 18 | 9 | 104.7645 | 0
2037 | 8 | 18 | 10 | 107.513 | 0
2037 | 8 | 18 | 11 | 111.193 | 0
2037 | 8 | 18 | 12 | 115.1396 | 0
2037 | 8 | 18 | 13 | 116.4376 | 0
2037 | 8 | 18 | 14 | 116.453 | 0
2037 | 8 | 18 | 15 | 115.9301 | 0
2037 | 8 | 18 | 16 | 116.0909 | 0
2037 | 8 | 18 | 17 | 115.0511 | 0
2037 | 8 | 18 | 18 | 111.5772 | 0
2037 | 8 | 18 | 19 | 106.6419 | 0
2037 | 8 | 18 | 20 | 102.7823 | 0
2037 | 8 | 18 | 21 | 99.917 | 0
2037 | 8 | 18 | 22 | 94.7691 | 0
2037 | 8 | 18 | 23 | 88.966 | 0
2037 | 8 | 19 | 0 | 84.5002 | 0
2037 | 8 | 19 | 1 | 82.8704 | 0
2037 | 8 | 19 | 2 | 79.1935 | 0
2037 | 8 | 19 | 3 | 77.9498 | 0
2037 | 8 | 19 | 4 | 77.8987 | 0
2037 | 8 | 19 | 5 | 81.2527 | 0
2037 | 8 | 19 | 6 | 89.292 | 0
2037 | 8 | 19 | 7 | 95.6617 | 0
2037 | 8 | 19 | 8 | 101.5201 | 0
2037 | 8 | 19 | 9 | 105.8161 | 0
2037 | 8 | 19 | 10 | 108.9926 | 0
2037 | 8 | 19 | 11 | 112.7071 | 0
2037 | 8 | 19 | 12 | 116.2677 | 0
2037 | 8 | 19 | 13 | 117.7864 | 0
2037 | 8 | 19 | 14 | 118.0627 | 0
2037 | 8 | 19 | 15 | 118.0666 | 0
2037 | 8 | 19 | 16 | 118.5351 | 0
2037 | 8 | 19 | 17 | 117.3981 | 0
2037 | 8 | 19 | 18 | 112.5589 | 0
2037 | 8 | 19 | 19 | 107.5681 | 0
2037 | 8 | 19 | 20 | 103.9066 | 0
2037 | 8 | 19 | 21 | 101.4078 | 0
2037 | 8 | 19 | 22 | 96.5635 | 0
2037 | 8 | 19 | 23 | 90.9205 | 0
2037 | 8 | 20 | 0 | 84.2482 | 0
2037 | 8 | 20 | 1 | 80.8117 | 0
2037 | 8 | 20 | 2 | 76.9774 | 0
2037 | 8 | 20 | 3 | 75.6802 | 0
2037 | 8 | 20 | 4 | 75.4585 | 0
2037 | 8 | 20 | 5 | 78.3316 | 0
2037 | 8 | 20 | 6 | 86.1232 | 0
2037 | 8 | 20 | 7 | 91.7581 | 0
2037 | 8 | 20 | 8 | 96.3163 | 0
2037 | 8 | 20 | 9 | 99.0367 | 0
2037 | 8 | 20 | 10 | 100.7393 | 0
2037 | 8 | 20 | 11 | 103.4416 | 0
2037 | 8 | 20 | 12 | 106.6833 | 0
2037 | 8 | 20 | 13 | 107.2228 | 0
2037 | 8 | 20 | 14 | 106.805 | 0
2037 | 8 | 20 | 15 | 106.4441 | 0
2037 | 8 | 20 | 16 | 106.7579 | 0
2037 | 8 | 20 | 17 | 105.7661 | 0
2037 | 8 | 20 | 18 | 103.3832 | 0
2037 | 8 | 20 | 19 | 98.4334 | 0
2037 | 8 | 20 | 20 | 94.8499 | 0
2037 | 8 | 20 | 21 | 92.4954 | 0
2037 | 8 | 20 | 22 | 88.142 | 0
2037 | 8 | 20 | 23 | 83.0972 | 0
2037 | 8 | 21 | 0 | 76.8927 | 0
2037 | 8 | 21 | 1 | 75.4379 | 0
2037 | 8 | 21 | 2 | 71.7181 | 0
2037 | 8 | 21 | 3 | 70.5531 | 0
2037 | 8 | 21 | 4 | 70.479 | 0
2037 | 8 | 21 | 5 | 73.1459 | 0
2037 | 8 | 21 | 6 | 79.9125 | 0
2037 | 8 | 21 | 7 | 86.1485 | 0
2037 | 8 | 21 | 8 | 92.7513 | 0
2037 | 8 | 21 | 9 | 98.4343 | 0
2037 | 8 | 21 | 10 | 102.5559 | 0
2037 | 8 | 21 | 11 | 106.5788 | 0
2037 | 8 | 21 | 12 | 108.9271 | 0
2037 | 8 | 21 | 13 | 110.1307 | 0
2037 | 8 | 21 | 14 | 110.5192 | 0
2037 | 8 | 21 | 15 | 111.1611 | 0
2037 | 8 | 21 | 16 | 111.6674 | 0
2037 | 8 | 21 | 17 | 110.3766 | 0
2037 | 8 | 21 | 18 | 104.2574 | 0
2037 | 8 | 21 | 19 | 98.8372 | 0
2037 | 8 | 21 | 20 | 94.8821 | 0
2037 | 8 | 21 | 21 | 92.2594 | 0
2037 | 8 | 21 | 22 | 88.1116 | 0
2037 | 8 | 21 | 23 | 83.5539 | 0
2037 | 8 | 22 | 0 | 79.9226 | 0
2037 | 8 | 22 | 1 | 76.0896 | 0
2037 | 8 | 22 | 2 | 71.9562 | 0
2037 | 8 | 22 | 3 | 70.4122 | 0
2037 | 8 | 22 | 4 | 69.6501 | 0
2037 | 8 | 22 | 5 | 69.8881 | 0
2037 | 8 | 22 | 6 | 71.6851 | 0
2037 | 8 | 22 | 7 | 74.2774 | 0
2037 | 8 | 22 | 8 | 79.8822 | 0
2037 | 8 | 22 | 9 | 85.929 | 0
2037 | 8 | 22 | 10 | 91.0685 | 0
2037 | 8 | 22 | 11 | 95.5709 | 0
2037 | 8 | 22 | 12 | 97.6989 | 0
2037 | 8 | 22 | 13 | 98.6217 | 0
2037 | 8 | 22 | 14 | 99.0579 | 0
2037 | 8 | 22 | 15 | 99.7365 | 0
2037 | 8 | 22 | 16 | 99.7816 | 0
2037 | 8 | 22 | 17 | 98.9755 | 0
2037 | 8 | 22 | 18 | 95.6428 | 0
2037 | 8 | 22 | 19 | 91.6317 | 0
2037 | 8 | 22 | 20 | 89.1061 | 0
2037 | 8 | 22 | 21 | 87.4821 | 0
2037 | 8 | 22 | 22 | 84.747 | 0
2037 | 8 | 22 | 23 | 81.0756 | 0
2037 | 8 | 23 | 0 | 79.5915 | 0
2037 | 8 | 23 | 1 | 75.3966 | 0
2037 | 8 | 23 | 2 | 71.4164 | 0
2037 | 8 | 23 | 3 | 69.95 | 0
2037 | 8 | 23 | 4 | 69.0724 | 0
2037 | 8 | 23 | 5 | 69.0021 | 0
2037 | 8 | 23 | 6 | 69.3514 | 0
2037 | 8 | 23 | 7 | 70.246 | 0
2037 | 8 | 23 | 8 | 75.342 | 0
2037 | 8 | 23 | 9 | 81.2809 | 0
2037 | 8 | 23 | 10 | 85.8682 | 0
2037 | 8 | 23 | 11 | 90.1044 | 0
2037 | 8 | 23 | 12 | 92.7657 | 0
2037 | 8 | 23 | 13 | 93.9062 | 0
2037 | 8 | 23 | 14 | 94.5348 | 0
2037 | 8 | 23 | 15 | 95.7937 | 0
2037 | 8 | 23 | 16 | 96.4221 | 0
2037 | 8 | 23 | 17 | 96.1836 | 0
2037 | 8 | 23 | 18 | 93.1945 | 0
2037 | 8 | 23 | 19 | 89.6884 | 0
2037 | 8 | 23 | 20 | 87.7098 | 0
2037 | 8 | 23 | 21 | 86.4484 | 0
2037 | 8 | 23 | 22 | 83.7131 | 0
2037 | 8 | 23 | 23 | 79.6542 | 0
2037 | 8 | 24 | 0 | 76.1124 | 0
2037 | 8 | 24 | 1 | 73.9418 | 0
2037 | 8 | 24 | 2 | 70.5346 | 0
2037 | 8 | 24 | 3 | 69.6934 | 0
2037 | 8 | 24 | 4 | 69.8157 | 0
2037 | 8 | 24 | 5 | 72.641 | 0
2037 | 8 | 24 | 6 | 80.0451 | 0
2037 | 8 | 24 | 7 | 85.9091 | 0
2037 | 8 | 24 | 8 | 91.3706 | 0
2037 | 8 | 24 | 9 | 95.5971 | 0
2037 | 8 | 24 | 10 | 98.5606 | 0
2037 | 8 | 24 | 11 | 101.9034 | 0
2037 | 8 | 24 | 12 | 104.3581 | 0
2037 | 8 | 24 | 13 | 105.1717 | 0
2037 | 8 | 24 | 14 | 104.9618 | 0
2037 | 8 | 24 | 15 | 105.0747 | 0
2037 | 8 | 24 | 16 | 105.3505 | 0
2037 | 8 | 24 | 17 | 104.5395 | 0
2037 | 8 | 24 | 18 | 101.933 | 0
2037 | 8 | 24 | 19 | 97.0881 | 0
2037 | 8 | 24 | 20 | 93.6706 | 0
2037 | 8 | 24 | 21 | 91.1929 | 0
2037 | 8 | 24 | 22 | 86.3377 | 0
2037 | 8 | 24 | 23 | 80.9293 | 0
2037 | 8 | 25 | 0 | 76.4833 | 0
2037 | 8 | 25 | 1 | 75.6646 | 0
2037 | 8 | 25 | 2 | 72.3495 | 0
2037 | 8 | 25 | 3 | 71.4023 | 0
2037 | 8 | 25 | 4 | 71.5552 | 0
2037 | 8 | 25 | 5 | 74.6341 | 0
2037 | 8 | 25 | 6 | 83.3411 | 0
2037 | 8 | 25 | 7 | 89.1698 | 0
2037 | 8 | 25 | 8 | 94.4125 | 0
2037 | 8 | 25 | 9 | 98.1514 | 0
2037 | 8 | 25 | 10 | 100.7089 | 0
2037 | 8 | 25 | 11 | 104.1221 | 0
2037 | 8 | 25 | 12 | 107.3214 | 0
2037 | 8 | 25 | 13 | 108.0625 | 0
2037 | 8 | 25 | 14 | 107.9327 | 0
2037 | 8 | 25 | 15 | 107.4304 | 0
2037 | 8 | 25 | 16 | 107.5497 | 0
2037 | 8 | 25 | 17 | 106.6212 | 0
2037 | 8 | 25 | 18 | 104.3892 | 0
2037 | 8 | 25 | 19 | 99.7215 | 0
2037 | 8 | 25 | 20 | 96.4799 | 0
2037 | 8 | 25 | 21 | 93.8547 | 0
2037 | 8 | 25 | 22 | 88.9091 | 0
2037 | 8 | 25 | 23 | 83.4019 | 0
2037 | 8 | 26 | 0 | 78.1634 | 0
2037 | 8 | 26 | 1 | 77.7753 | 0
2037 | 8 | 26 | 2 | 74.2367 | 0
2037 | 8 | 26 | 3 | 73.1107 | 0
2037 | 8 | 26 | 4 | 73.1703 | 0
2037 | 8 | 26 | 5 | 76.2047 | 0
2037 | 8 | 26 | 6 | 84.9932 | 0
2037 | 8 | 26 | 7 | 90.9704 | 0
2037 | 8 | 26 | 8 | 96.1382 | 0
2037 | 8 | 26 | 9 | 99.8463 | 0
2037 | 8 | 26 | 10 | 102.5373 | 0
2037 | 8 | 26 | 11 | 105.9617 | 0
2037 | 8 | 26 | 12 | 109.1519 | 0
2037 | 8 | 26 | 13 | 110.1101 | 0
2037 | 8 | 26 | 14 | 110.0662 | 0
2037 | 8 | 26 | 15 | 109.9254 | 0
2037 | 8 | 26 | 16 | 110.2929 | 0
2037 | 8 | 26 | 17 | 109.2868 | 0
2037 | 8 | 26 | 18 | 105.0883 | 0
2037 | 8 | 26 | 19 | 100.6037 | 0
2037 | 8 | 26 | 20 | 97.8874 | 0
2037 | 8 | 26 | 21 | 95.6807 | 0
2037 | 8 | 26 | 22 | 91.0799 | 0
2037 | 8 | 26 | 23 | 85.8214 | 0
2037 | 8 | 27 | 0 | 78.6295 | 0
2037 | 8 | 27 | 1 | 78.1235 | 0
2037 | 8 | 27 | 2 | 74.4516 | 0
2037 | 8 | 27 | 3 | 73.261 | 0
2037 | 8 | 27 | 4 | 73.2139 | 0
2037 | 8 | 27 | 5 | 76.0793 | 0
2037 | 8 | 27 | 6 | 83.218 | 0
2037 | 8 | 27 | 7 | 89.8119 | 0
2037 | 8 | 27 | 8 | 96.291 | 0
2037 | 8 | 27 | 9 | 101.6659 | 0
2037 | 8 | 27 | 10 | 105.6481 | 0
2037 | 8 | 27 | 11 | 109.5923 | 0
2037 | 8 | 27 | 12 | 111.6481 | 0
2037 | 8 | 27 | 13 | 112.3854 | 0
2037 | 8 | 27 | 14 | 112.4096 | 0
2037 | 8 | 27 | 15 | 112.656 | 0
2037 | 8 | 27 | 16 | 112.7872 | 0
2037 | 8 | 27 | 17 | 111.2841 | 0
2037 | 8 | 27 | 18 | 106.8944 | 0
2037 | 8 | 27 | 19 | 101.6317 | 0
2037 | 8 | 27 | 20 | 97.7003 | 0
2037 | 8 | 27 | 21 | 94.2683 | 0
2037 | 8 | 27 | 22 | 88.9207 | 0
2037 | 8 | 27 | 23 | 83.1403 | 0
2037 | 8 | 28 | 0 | 81.0667 | 0
2037 | 8 | 28 | 1 | 77.1978 | 0
2037 | 8 | 28 | 2 | 73.2298 | 0
2037 | 8 | 28 | 3 | 71.7261 | 0
2037 | 8 | 28 | 4 | 71.2921 | 0
2037 | 8 | 28 | 5 | 73.4558 | 0
2037 | 8 | 28 | 6 | 80.1317 | 0
2037 | 8 | 28 | 7 | 85.2394 | 0
2037 | 8 | 28 | 8 | 89.7539 | 0
2037 | 8 | 28 | 9 | 93.2265 | 0
2037 | 8 | 28 | 10 | 95.5102 | 0
2037 | 8 | 28 | 11 | 97.8668 | 0
2037 | 8 | 28 | 12 | 99.3254 | 0
2037 | 8 | 28 | 13 | 99.1592 | 0
2037 | 8 | 28 | 14 | 98.6793 | 0
2037 | 8 | 28 | 15 | 98.5269 | 0
2037 | 8 | 28 | 16 | 98.661 | 0
2037 | 8 | 28 | 17 | 97.7532 | 0
2037 | 8 | 28 | 18 | 93.7719 | 0
2037 | 8 | 28 | 19 | 89.1063 | 0
2037 | 8 | 28 | 20 | 86.066 | 0
2037 | 8 | 28 | 21 | 83.6752 | 0
2037 | 8 | 28 | 22 | 80.0927 | 0
2037 | 8 | 28 | 23 | 76.1505 | 0
2037 | 8 | 29 | 0 | 73.2264 | 0
2037 | 8 | 29 | 1 | 69.872 | 0
2037 | 8 | 29 | 2 | 66.2415 | 0
2037 | 8 | 29 | 3 | 65.1092 | 0
2037 | 8 | 29 | 4 | 64.6007 | 0
2037 | 8 | 29 | 5 | 65.0586 | 0
2037 | 8 | 29 | 6 | 67.1509 | 0
2037 | 8 | 29 | 7 | 68.6742 | 0
2037 | 8 | 29 | 8 | 72.6238 | 0
2037 | 8 | 29 | 9 | 77.2977 | 0
2037 | 8 | 29 | 10 | 81.1834 | 0
2037 | 8 | 29 | 11 | 84.9063 | 0
2037 | 8 | 29 | 12 | 86.7407 | 0
2037 | 8 | 29 | 13 | 87.1756 | 0
2037 | 8 | 29 | 14 | 87.0475 | 0
2037 | 8 | 29 | 15 | 86.9193 | 0
2037 | 8 | 29 | 16 | 86.6142 | 0
2037 | 8 | 29 | 17 | 86.0832 | 0
2037 | 8 | 29 | 18 | 84.8189 | 0
2037 | 8 | 29 | 19 | 81.572 | 0
2037 | 8 | 29 | 20 | 79.764 | 0
2037 | 8 | 29 | 21 | 78.3712 | 0
2037 | 8 | 29 | 22 | 76.2269 | 0
2037 | 8 | 29 | 23 | 73.1744 | 0
2037 | 8 | 30 | 0 | 71.0322 | 0
2037 | 8 | 30 | 1 | 68.7218 | 0
2037 | 8 | 30 | 2 | 64.9898 | 0
2037 | 8 | 30 | 3 | 63.7676 | 0
2037 | 8 | 30 | 4 | 63.1913 | 0
2037 | 8 | 30 | 5 | 63.1344 | 0
2037 | 8 | 30 | 6 | 64.3224 | 0
2037 | 8 | 30 | 7 | 65.2578 | 0
2037 | 8 | 30 | 8 | 70.1761 | 0
2037 | 8 | 30 | 9 | 76.076 | 0
2037 | 8 | 30 | 10 | 80.7498 | 0
2037 | 8 | 30 | 11 | 84.833 | 0
2037 | 8 | 30 | 12 | 88.5451 | 0
2037 | 8 | 30 | 13 | 89.9811 | 0
2037 | 8 | 30 | 14 | 90.8707 | 0
2037 | 8 | 30 | 15 | 92.1666 | 0
2037 | 8 | 30 | 16 | 92.5842 | 0
2037 | 8 | 30 | 17 | 92.4012 | 0
2037 | 8 | 30 | 18 | 89.9238 | 0
2037 | 8 | 30 | 19 | 86.7129 | 0
2037 | 8 | 30 | 20 | 85.1403 | 0
2037 | 8 | 30 | 21 | 84.1117 | 0
2037 | 8 | 30 | 22 | 81.5426 | 0
2037 | 8 | 30 | 23 | 77.5576 | 0
2037 | 8 | 31 | 0 | 72.9759 | 0
2037 | 8 | 31 | 1 | 70.411 | 0
2037 | 8 | 31 | 2 | 67.0938 | 0
2037 | 8 | 31 | 3 | 66.2588 | 0
2037 | 8 | 31 | 4 | 66.3627 | 0
2037 | 8 | 31 | 5 | 69.0067 | 0
2037 | 8 | 31 | 6 | 75.7605 | 0
2037 | 8 | 31 | 7 | 81.8416 | 0
2037 | 8 | 31 | 8 | 87.9937 | 0
2037 | 8 | 31 | 9 | 93.0586 | 0
2037 | 8 | 31 | 10 | 96.6234 | 0
2037 | 8 | 31 | 11 | 100.0525 | 0
2037 | 8 | 31 | 12 | 101.3687 | 0
2037 | 8 | 31 | 13 | 102.5412 | 0
2037 | 8 | 31 | 14 | 102.7746 | 0
2037 | 8 | 31 | 15 | 103.6449 | 0
2037 | 8 | 31 | 16 | 104.4123 | 0
2037 | 8 | 31 | 17 | 103.6775 | 0
2037 | 8 | 31 | 18 | 98.258 | 0
2037 | 8 | 31 | 19 | 93.9451 | 0
2037 | 8 | 31 | 20 | 91.1373 | 0
2037 | 8 | 31 | 21 | 88.977 | 0
2037 | 8 | 31 | 22 | 84.4756 | 0
2037 | 8 | 31 | 23 | 79.3545 | 0
2037 | 9 | 1 | 0 | 74.2918 | 0
2037 | 9 | 1 | 1 | 72.3825 | 0
2037 | 9 | 1 | 2 | 68.8998 | 0
2037 | 9 | 1 | 3 | 68.0324 | 0
2037 | 9 | 1 | 4 | 67.7853 | 0
2037 | 9 | 1 | 5 | 68.567 | 0
2037 | 9 | 1 | 6 | 71.2176 | 0
2037 | 9 | 1 | 7 | 72.6136 | 0
2037 | 9 | 1 | 8 | 76.1588 | 0
2037 | 9 | 1 | 9 | 81.1552 | 0
2037 | 9 | 1 | 10 | 86.2942 | 0
2037 | 9 | 1 | 11 | 91.5459 | 0
2037 | 9 | 1 | 12 | 95.3741 | 0
2037 | 9 | 1 | 13 | 96.8989 | 0
2037 | 9 | 1 | 14 | 98.3485 | 0
2037 | 9 | 1 | 15 | 99.1658 | 0
2037 | 9 | 1 | 16 | 100.3661 | 0
2037 | 9 | 1 | 17 | 100.6822 | 0
2037 | 9 | 1 | 18 | 97.1327 | 0
2037 | 9 | 1 | 19 | 93.8253 | 0
2037 | 9 | 1 | 20 | 91.7697 | 0
2037 | 9 | 1 | 21 | 90.0888 | 0
2037 | 9 | 1 | 22 | 86.1914 | 0
2037 | 9 | 1 | 23 | 81.4876 | 0
2037 | 9 | 2 | 0 | 77.2859 | 0
2037 | 9 | 2 | 1 | 75.6224 | 0
2037 | 9 | 2 | 2 | 71.8887 | 0
2037 | 9 | 2 | 3 | 70.7383 | 0
2037 | 9 | 2 | 4 | 70.6348 | 0
2037 | 9 | 2 | 5 | 73.3247 | 0
2037 | 9 | 2 | 6 | 81.4641 | 0
2037 | 9 | 2 | 7 | 88.1069 | 0
2037 | 9 | 2 | 8 | 94.2761 | 0
2037 | 9 | 2 | 9 | 99.0821 | 0
2037 | 9 | 2 | 10 | 102.8255 | 0
2037 | 9 | 2 | 11 | 106.5588 | 0
2037 | 9 | 2 | 12 | 107.6169 | 0
2037 | 9 | 2 | 13 | 108.6303 | 0
2037 | 9 | 2 | 14 | 108.592 | 0
2037 | 9 | 2 | 15 | 108.4285 | 0
2037 | 9 | 2 | 16 | 108.9208 | 0
2037 | 9 | 2 | 17 | 107.8252 | 0
2037 | 9 | 2 | 18 | 103.3205 | 0
2037 | 9 | 2 | 19 | 99.019 | 0
2037 | 9 | 2 | 20 | 96.2138 | 0
2037 | 9 | 2 | 21 | 93.3177 | 0
2037 | 9 | 2 | 22 | 88.5281 | 0
2037 | 9 | 2 | 23 | 83.1117 | 0
2037 | 9 | 3 | 0 | 79.1359 | 0
2037 | 9 | 3 | 1 | 76.815 | 0
2037 | 9 | 3 | 2 | 73.1334 | 0
2037 | 9 | 3 | 3 | 72.0577 | 0
2037 | 9 | 3 | 4 | 72.0663 | 0
2037 | 9 | 3 | 5 | 74.8783 | 0
2037 | 9 | 3 | 6 | 82.8941 | 0
2037 | 9 | 3 | 7 | 89.83 | 0
2037 | 9 | 3 | 8 | 96.493 | 0
2037 | 9 | 3 | 9 | 102.0131 | 0
2037 | 9 | 3 | 10 | 106.4039 | 0
2037 | 9 | 3 | 11 | 110.7466 | 0
2037 | 9 | 3 | 12 | 114.848 | 0
2037 | 9 | 3 | 13 | 116.5638 | 0
2037 | 9 | 3 | 14 | 117.2672 | 0
2037 | 9 | 3 | 15 | 118.2934 | 0
2037 | 9 | 3 | 16 | 119.0866 | 0
2037 | 9 | 3 | 17 | 117.5419 | 0
2037 | 9 | 3 | 18 | 110.823 | 0
2037 | 9 | 3 | 19 | 105.6977 | 0
2037 | 9 | 3 | 20 | 101.6035 | 0
2037 | 9 | 3 | 21 | 97.7824 | 0
2037 | 9 | 3 | 22 | 92.5494 | 0
2037 | 9 | 3 | 23 | 86.5885 | 0
2037 | 9 | 4 | 0 | 82.2577 | 0
2037 | 9 | 4 | 1 | 80.0028 | 0
2037 | 9 | 4 | 2 | 76.074 | 0
2037 | 9 | 4 | 3 | 74.7765 | 0
2037 | 9 | 4 | 4 | 74.6208 | 0
2037 | 9 | 4 | 5 | 77.4177 | 0
2037 | 9 | 4 | 6 | 86.2702 | 0
2037 | 9 | 4 | 7 | 92.7452 | 0
2037 | 9 | 4 | 8 | 99.1207 | 0
2037 | 9 | 4 | 9 | 104.3134 | 0
2037 | 9 | 4 | 10 | 108.5743 | 0
2037 | 9 | 4 | 11 | 112.7734 | 0
2037 | 9 | 4 | 12 | 116.3788 | 0
2037 | 9 | 4 | 13 | 117.8295 | 0
2037 | 9 | 4 | 14 | 118.1843 | 0
2037 | 9 | 4 | 15 | 118.44 | 0
2037 | 9 | 4 | 16 | 118.8666 | 0
2037 | 9 | 4 | 17 | 117.0841 | 0
2037 | 9 | 4 | 18 | 111.3613 | 0
2037 | 9 | 4 | 19 | 105.9633 | 0
2037 | 9 | 4 | 20 | 101.9667 | 0
2037 | 9 | 4 | 21 | 98.4014 | 0
2037 | 9 | 4 | 22 | 93.7336 | 0
2037 | 9 | 4 | 23 | 88.5918 | 0
2037 | 9 | 5 | 0 | 84.5036 | 0
2037 | 9 | 5 | 1 | 79.8952 | 0
2037 | 9 | 5 | 2 | 75.7388 | 0
2037 | 9 | 5 | 3 | 74.1578 | 0
2037 | 9 | 5 | 4 | 73.2263 | 0
2037 | 9 | 5 | 5 | 73.4193 | 0
2037 | 9 | 5 | 6 | 75.4308 | 0
2037 | 9 | 5 | 7 | 78.0732 | 0
2037 | 9 | 5 | 8 | 83.3739 | 0
2037 | 9 | 5 | 9 | 89.0269 | 0
2037 | 9 | 5 | 10 | 94.0442 | 0
2037 | 9 | 5 | 11 | 98.6873 | 0
2037 | 9 | 5 | 12 | 100.0905 | 0
2037 | 9 | 5 | 13 | 101.01 | 0
2037 | 9 | 5 | 14 | 101.1985 | 0
2037 | 9 | 5 | 15 | 101.3761 | 0
2037 | 9 | 5 | 16 | 101.5501 | 0
2037 | 9 | 5 | 17 | 100.6393 | 0
2037 | 9 | 5 | 18 | 95.9622 | 0
2037 | 9 | 5 | 19 | 93.0276 | 0
2037 | 9 | 5 | 20 | 91.5904 | 0
2037 | 9 | 5 | 21 | 89.7303 | 0
2037 | 9 | 5 | 22 | 87.2323 | 0
2037 | 9 | 5 | 23 | 83.7543 | 0
2037 | 9 | 6 | 0 | 81.054 | 0
2037 | 9 | 6 | 1 | 78.0818 | 0
2037 | 9 | 6 | 2 | 74.3142 | 0
2037 | 9 | 6 | 3 | 73.0093 | 0
2037 | 9 | 6 | 4 | 72.1671 | 0
2037 | 9 | 6 | 5 | 72.2121 | 0
2037 | 9 | 6 | 6 | 74.3096 | 0
2037 | 9 | 6 | 7 | 75.2872 | 0
2037 | 9 | 6 | 8 | 79.2732 | 0
2037 | 9 | 6 | 9 | 83.6522 | 0
2037 | 9 | 6 | 10 | 87.4803 | 0
2037 | 9 | 6 | 11 | 91.7857 | 0
2037 | 9 | 6 | 12 | 96.9173 | 0
2037 | 9 | 6 | 13 | 97.9242 | 0
2037 | 9 | 6 | 14 | 98.1927 | 0
2037 | 9 | 6 | 15 | 98.6112 | 0
2037 | 9 | 6 | 16 | 98.7501 | 0
2037 | 9 | 6 | 17 | 98.3199 | 0
2037 | 9 | 6 | 18 | 96.9424 | 0
2037 | 9 | 6 | 19 | 93.8576 | 0
2037 | 9 | 6 | 20 | 91.7885 | 0
2037 | 9 | 6 | 21 | 89.1743 | 0
2037 | 9 | 6 | 22 | 85.6827 | 0
2037 | 9 | 6 | 23 | 80.931 | 0
2037 | 9 | 7 | 0 | 78.1324 | 0
2037 | 9 | 7 | 1 | 75.7087 | 0
2037 | 9 | 7 | 2 | 71.7752 | 0
2037 | 9 | 7 | 3 | 70.7267 | 0
2037 | 9 | 7 | 4 | 70.6571 | 0
2037 | 9 | 7 | 5 | 73.242 | 0
2037 | 9 | 7 | 6 | 82.2933 | 0
2037 | 9 | 7 | 7 | 88.9524 | 0
2037 | 9 | 7 | 8 | 95.0107 | 0
2037 | 9 | 7 | 9 | 99.7129 | 0
2037 | 9 | 7 | 10 | 103.3172 | 0
2037 | 9 | 7 | 11 | 106.7926 | 0
2037 | 9 | 7 | 12 | 109.966 | 0
2037 | 9 | 7 | 13 | 111.2407 | 0
2037 | 9 | 7 | 14 | 111.395 | 0
2037 | 9 | 7 | 15 | 111.867 | 0
2037 | 9 | 7 | 16 | 112.2862 | 0
2037 | 9 | 7 | 17 | 111.0023 | 0
2037 | 9 | 7 | 18 | 105.4773 | 0
2037 | 9 | 7 | 19 | 100.9901 | 0
2037 | 9 | 7 | 20 | 96.9989 | 0
2037 | 9 | 7 | 21 | 93.0747 | 0
2037 | 9 | 7 | 22 | 87.7635 | 0
2037 | 9 | 7 | 23 | 81.7716 | 0
2037 | 9 | 8 | 0 | 77.8344 | 0
2037 | 9 | 8 | 1 | 73.6406 | 0
2037 | 9 | 8 | 2 | 69.7003 | 0
2037 | 9 | 8 | 3 | 68.5061 | 0
2037 | 9 | 8 | 4 | 68.2725 | 0
2037 | 9 | 8 | 5 | 70.6325 | 0
2037 | 9 | 8 | 6 | 79.5836 | 0
2037 | 9 | 8 | 7 | 86.3101 | 0
2037 | 9 | 8 | 8 | 91.9555 | 0
2037 | 9 | 8 | 9 | 96.029 | 0
2037 | 9 | 8 | 10 | 98.9925 | 0
2037 | 9 | 8 | 11 | 102.0051 | 0
2037 | 9 | 8 | 12 | 104.5082 | 0
2037 | 9 | 8 | 13 | 104.9671 | 0
2037 | 9 | 8 | 14 | 104.87 | 0
2037 | 9 | 8 | 15 | 105.0797 | 0
2037 | 9 | 8 | 16 | 105.2908 | 0
2037 | 9 | 8 | 17 | 103.8535 | 0
2037 | 9 | 8 | 18 | 99.5526 | 0
2037 | 9 | 8 | 19 | 95.0931 | 0
2037 | 9 | 8 | 20 | 91.2456 | 0
2037 | 9 | 8 | 21 | 87.5179 | 0
2037 | 9 | 8 | 22 | 82.3561 | 0
2037 | 9 | 8 | 23 | 76.6088 | 0
2037 | 9 | 9 | 0 | 74.1096 | 0
2037 | 9 | 9 | 1 | 71.1254 | 0
2037 | 9 | 9 | 2 | 67.3705 | 0
2037 | 9 | 9 | 3 | 66.274 | 0
2037 | 9 | 9 | 4 | 66.1712 | 0
2037 | 9 | 9 | 5 | 68.5932 | 0
2037 | 9 | 9 | 6 | 78.07 | 0
2037 | 9 | 9 | 7 | 84.8468 | 0
2037 | 9 | 9 | 8 | 90.4025 | 0
2037 | 9 | 9 | 9 | 94.4893 | 0
2037 | 9 | 9 | 10 | 97.4547 | 0
2037 | 9 | 9 | 11 | 100.6977 | 0
2037 | 9 | 9 | 12 | 103.7306 | 0
2037 | 9 | 9 | 13 | 104.8418 | 0
2037 | 9 | 9 | 14 | 105.1231 | 0
2037 | 9 | 9 | 15 | 105.6595 | 0
2037 | 9 | 9 | 16 | 106.3417 | 0
2037 | 9 | 9 | 17 | 105.2637 | 0
2037 | 9 | 9 | 18 | 99.849 | 0
2037 | 9 | 9 | 19 | 95.4249 | 0
2037 | 9 | 9 | 20 | 91.4286 | 0
2037 | 9 | 9 | 21 | 87.5254 | 0
2037 | 9 | 9 | 22 | 82.3218 | 0
2037 | 9 | 9 | 23 | 76.4889 | 0
2037 | 9 | 10 | 0 | 74.1315 | 0
2037 | 9 | 10 | 1 | 70.3738 | 0
2037 | 9 | 10 | 2 | 66.5258 | 0
2037 | 9 | 10 | 3 | 65.3542 | 0
2037 | 9 | 10 | 4 | 65.1025 | 0
2037 | 9 | 10 | 5 | 67.3276 | 0
2037 | 9 | 10 | 6 | 76.0047 | 0
2037 | 9 | 10 | 7 | 82.2837 | 0
2037 | 9 | 10 | 8 | 87.5586 | 0
2037 | 9 | 10 | 9 | 91.1821 | 0
2037 | 9 | 10 | 10 | 93.6206 | 0
2037 | 9 | 10 | 11 | 96.41 | 0
2037 | 9 | 10 | 12 | 98.8487 | 0
2037 | 9 | 10 | 13 | 99.8329 | 0
2037 | 9 | 10 | 14 | 100.1281 | 0
2037 | 9 | 10 | 15 | 100.799 | 0
2037 | 9 | 10 | 16 | 101.6646 | 0
2037 | 9 | 10 | 17 | 100.6466 | 0
2037 | 9 | 10 | 18 | 95.4535 | 0
2037 | 9 | 10 | 19 | 91.3726 | 0
2037 | 9 | 10 | 20 | 87.6193 | 0
2037 | 9 | 10 | 21 | 84.1865 | 0
2037 | 9 | 10 | 22 | 79.7906 | 0
2037 | 9 | 10 | 23 | 74.6138 | 0
2037 | 9 | 11 | 0 | 70.2224 | 0
2037 | 9 | 11 | 1 | 67.2615 | 0
2037 | 9 | 11 | 2 | 63.6552 | 0
2037 | 9 | 11 | 3 | 62.621 | 0
2037 | 9 | 11 | 4 | 62.4906 | 0
2037 | 9 | 11 | 5 | 64.6583 | 0
2037 | 9 | 11 | 6 | 72.6714 | 0
2037 | 9 | 11 | 7 | 79.0324 | 0
2037 | 9 | 11 | 8 | 84.7938 | 0
2037 | 9 | 11 | 9 | 89.3301 | 0
2037 | 9 | 11 | 10 | 92.5723 | 0
2037 | 9 | 11 | 11 | 95.8617 | 0
2037 | 9 | 11 | 12 | 99.306 | 0
2037 | 9 | 11 | 13 | 100.3022 | 0
2037 | 9 | 11 | 14 | 100.7926 | 0
2037 | 9 | 11 | 15 | 101.8953 | 0
2037 | 9 | 11 | 16 | 102.7571 | 0
2037 | 9 | 11 | 17 | 101.5382 | 0
2037 | 9 | 11 | 18 | 94.1336 | 0
2037 | 9 | 11 | 19 | 89.7557 | 0
2037 | 9 | 11 | 20 | 85.9464 | 0
2037 | 9 | 11 | 21 | 82.6061 | 0
2037 | 9 | 11 | 22 | 78.6057 | 0
2037 | 9 | 11 | 23 | 74.1456 | 0
2037 | 9 | 12 | 0 | 71.4165 | 0
2037 | 9 | 12 | 1 | 69.2228 | 0
2037 | 9 | 12 | 2 | 65.5133 | 0
2037 | 9 | 12 | 3 | 64.3735 | 0
2037 | 9 | 12 | 4 | 63.8554 | 0
2037 | 9 | 12 | 5 | 64.186 | 0
2037 | 9 | 12 | 6 | 67.2291 | 0
2037 | 9 | 12 | 7 | 70.2291 | 0
2037 | 9 | 12 | 8 | 75.4574 | 0
2037 | 9 | 12 | 9 | 81.2965 | 0
2037 | 9 | 12 | 10 | 86.427 | 0
2037 | 9 | 12 | 11 | 90.9026 | 0
2037 | 9 | 12 | 12 | 94.6678 | 0
2037 | 9 | 12 | 13 | 96.0253 | 0
2037 | 9 | 12 | 14 | 96.6054 | 0
2037 | 9 | 12 | 15 | 97.3059 | 0
2037 | 9 | 12 | 16 | 97.5384 | 0
2037 | 9 | 12 | 17 | 96.7072 | 0
2037 | 9 | 12 | 18 | 93.176 | 0
2037 | 9 | 12 | 19 | 90.0378 | 0
2037 | 9 | 12 | 20 | 87.5233 | 0
2037 | 9 | 12 | 21 | 85.3514 | 0
2037 | 9 | 12 | 22 | 82.6454 | 0
2037 | 9 | 12 | 23 | 78.755 | 0
2037 | 9 | 13 | 0 | 76.1739 | 0
2037 | 9 | 13 | 1 | 72.886 | 0
2037 | 9 | 13 | 2 | 69.0891 | 0
2037 | 9 | 13 | 3 | 67.7761 | 0
2037 | 9 | 13 | 4 | 66.9868 | 0
2037 | 9 | 13 | 5 | 66.9134 | 0
2037 | 9 | 13 | 6 | 68.2883 | 0
2037 | 9 | 13 | 7 | 69.9995 | 0
2037 | 9 | 13 | 8 | 75.4649 | 0
2037 | 9 | 13 | 9 | 81.7711 | 0
2037 | 9 | 13 | 10 | 86.9209 | 0
2037 | 9 | 13 | 11 | 91.5761 | 0
2037 | 9 | 13 | 12 | 94.6527 | 0
2037 | 9 | 13 | 13 | 96.2687 | 0
2037 | 9 | 13 | 14 | 97.029 | 0
2037 | 9 | 13 | 15 | 98.1257 | 0
2037 | 9 | 13 | 16 | 98.9056 | 0
2037 | 9 | 13 | 17 | 98.5451 | 0
2037 | 9 | 13 | 18 | 95.4478 | 0
2037 | 9 | 13 | 19 | 92.5927 | 0
2037 | 9 | 13 | 20 | 90.3716 | 0
2037 | 9 | 13 | 21 | 88.0746 | 0
2037 | 9 | 13 | 22 | 84.7622 | 0
2037 | 9 | 13 | 23 | 80.0368 | 0
2037 | 9 | 14 | 0 | 77.3367 | 0
2037 | 9 | 14 | 1 | 73.0514 | 0
2037 | 9 | 14 | 2 | 69.3784 | 0
2037 | 9 | 14 | 3 | 68.4005 | 0
2037 | 9 | 14 | 4 | 68.2636 | 0
2037 | 9 | 14 | 5 | 70.7212 | 0
2037 | 9 | 14 | 6 | 79.6987 | 0
2037 | 9 | 14 | 7 | 85.838 | 0
2037 | 9 | 14 | 8 | 90.0205 | 0
2037 | 9 | 14 | 9 | 92.4327 | 0
2037 | 9 | 14 | 10 | 94.1958 | 0
2037 | 9 | 14 | 11 | 96.6289 | 0
2037 | 9 | 14 | 12 | 101.1787 | 0
2037 | 9 | 14 | 13 | 102.2445 | 0
2037 | 9 | 14 | 14 | 102.1616 | 0
2037 | 9 | 14 | 15 | 103.0104 | 0
2037 | 9 | 14 | 16 | 103.9166 | 0
2037 | 9 | 14 | 17 | 102.9412 | 0
2037 | 9 | 14 | 18 | 96.5467 | 0
2037 | 9 | 14 | 19 | 92.6024 | 0
2037 | 9 | 14 | 20 | 88.8899 | 0
2037 | 9 | 14 | 21 | 85.342 | 0
2037 | 9 | 14 | 22 | 80.3516 | 0
2037 | 9 | 14 | 23 | 74.7444 | 0
2037 | 9 | 15 | 0 | 70.7714 | 0
2037 | 9 | 15 | 1 | 68.1366 | 0
2037 | 9 | 15 | 2 | 64.5729 | 0
2037 | 9 | 15 | 3 | 63.6084 | 0
2037 | 9 | 15 | 4 | 63.5066 | 0
2037 | 9 | 15 | 5 | 65.8094 | 0
2037 | 9 | 15 | 6 | 74.1652 | 0
2037 | 9 | 15 | 7 | 81.1869 | 0
2037 | 9 | 15 | 8 | 86.9647 | 0
2037 | 9 | 15 | 9 | 91.3368 | 0
2037 | 9 | 15 | 10 | 94.3988 | 0
2037 | 9 | 15 | 11 | 97.565 | 0
2037 | 9 | 15 | 12 | 100.652 | 0
2037 | 9 | 15 | 13 | 102.0937 | 0
2037 | 9 | 15 | 14 | 102.7105 | 0
2037 | 9 | 15 | 15 | 103.9491 | 0
2037 | 9 | 15 | 16 | 105.0617 | 0
2037 | 9 | 15 | 17 | 104.1167 | 0
2037 | 9 | 15 | 18 | 97.7617 | 0
2037 | 9 | 15 | 19 | 93.7117 | 0
2037 | 9 | 15 | 20 | 89.5757 | 0
2037 | 9 | 15 | 21 | 85.89 | 0
2037 | 9 | 15 | 22 | 81.094 | 0
2037 | 9 | 15 | 23 | 75.4173 | 0
2037 | 9 | 16 | 0 | 71.0701 | 0
2037 | 9 | 16 | 1 | 68.069 | 0
2037 | 9 | 16 | 2 | 64.525 | 0
2037 | 9 | 16 | 3 | 63.4187 | 0
2037 | 9 | 16 | 4 | 63.2116 | 0
2037 | 9 | 16 | 5 | 65.5329 | 0
2037 | 9 | 16 | 6 | 74.1284 | 0
2037 | 9 | 16 | 7 | 80.7702 | 0
2037 | 9 | 16 | 8 | 85.7189 | 0
2037 | 9 | 16 | 9 | 89.1868 | 0
2037 | 9 | 16 | 10 | 91.5904 | 0
2037 | 9 | 16 | 11 | 94.1527 | 0
2037 | 9 | 16 | 12 | 96.062 | 0
2037 | 9 | 16 | 13 | 96.5997 | 0
2037 | 9 | 16 | 14 | 96.6194 | 0
2037 | 9 | 16 | 15 | 96.8637 | 0
2037 | 9 | 16 | 16 | 97.5579 | 0
2037 | 9 | 16 | 17 | 97.106 | 0
2037 | 9 | 16 | 18 | 93.0798 | 0
2037 | 9 | 16 | 19 | 89.5286 | 0
2037 | 9 | 16 | 20 | 86.0044 | 0
2037 | 9 | 16 | 21 | 82.7623 | 0
2037 | 9 | 16 | 22 | 78.2653 | 0
2037 | 9 | 16 | 23 | 72.8971 | 0
2037 | 9 | 17 | 0 | 69.1496 | 0
2037 | 9 | 17 | 1 | 66.4509 | 0
2037 | 9 | 17 | 2 | 63.1692 | 0
2037 | 9 | 17 | 3 | 62.3047 | 0
2037 | 9 | 17 | 4 | 62.34 | 0
2037 | 9 | 17 | 5 | 64.8396 | 0
2037 | 9 | 17 | 6 | 73.0075 | 0
2037 | 9 | 17 | 7 | 80.3348 | 0
2037 | 9 | 17 | 8 | 86.6485 | 0
2037 | 9 | 17 | 9 | 91.683 | 0
2037 | 9 | 17 | 10 | 95.3514 | 0
2037 | 9 | 17 | 11 | 99.0845 | 0
2037 | 9 | 17 | 12 | 102.5924 | 0
2037 | 9 | 17 | 13 | 104.0872 | 0
2037 | 9 | 17 | 14 | 104.8438 | 0
2037 | 9 | 17 | 15 | 106.144 | 0
2037 | 9 | 17 | 16 | 107.2183 | 0
2037 | 9 | 17 | 17 | 106.1422 | 0
2037 | 9 | 17 | 18 | 99.5051 | 0
2037 | 9 | 17 | 19 | 95.5927 | 0
2037 | 9 | 17 | 20 | 91.5761 | 0
2037 | 9 | 17 | 21 | 87.9178 | 0
2037 | 9 | 17 | 22 | 83.0356 | 0
2037 | 9 | 17 | 23 | 77.401 | 0
2037 | 9 | 18 | 0 | 73.6226 | 0
2037 | 9 | 18 | 1 | 72.511 | 0
2037 | 9 | 18 | 2 | 68.9957 | 0
2037 | 9 | 18 | 3 | 67.925 | 0
2037 | 9 | 18 | 4 | 67.9908 | 0
2037 | 9 | 18 | 5 | 70.8258 | 0
2037 | 9 | 18 | 6 | 81.0295 | 0
2037 | 9 | 18 | 7 | 88.8081 | 0
2037 | 9 | 18 | 8 | 95.6713 | 0
2037 | 9 | 18 | 9 | 101.3522 | 0
2037 | 9 | 18 | 10 | 106.0238 | 0
2037 | 9 | 18 | 11 | 110.4179 | 0
2037 | 9 | 18 | 12 | 115.1922 | 0
2037 | 9 | 18 | 13 | 116.7243 | 0
2037 | 9 | 18 | 14 | 117.3735 | 0
2037 | 9 | 18 | 15 | 118.0609 | 0
2037 | 9 | 18 | 16 | 118.5638 | 0
2037 | 9 | 18 | 17 | 116.7593 | 0
2037 | 9 | 18 | 18 | 109.6918 | 0
2037 | 9 | 18 | 19 | 105.1487 | 0
2037 | 9 | 18 | 20 | 100.8482 | 0
2037 | 9 | 18 | 21 | 96.8174 | 0
2037 | 9 | 18 | 22 | 91.6071 | 0
2037 | 9 | 18 | 23 | 86.0495 | 0
2037 | 9 | 19 | 0 | 82.6837 | 0
2037 | 9 | 19 | 1 | 79.2131 | 0
2037 | 9 | 19 | 2 | 75.2032 | 0
2037 | 9 | 19 | 3 | 73.6199 | 0
2037 | 9 | 19 | 4 | 72.7346 | 0
2037 | 9 | 19 | 5 | 73.0226 | 0
2037 | 9 | 19 | 6 | 75.8526 | 0
2037 | 9 | 19 | 7 | 79.3742 | 0
2037 | 9 | 19 | 8 | 85.1331 | 0
2037 | 9 | 19 | 9 | 91.2595 | 0
2037 | 9 | 19 | 10 | 96.7179 | 0
2037 | 9 | 19 | 11 | 101.6888 | 0
2037 | 9 | 19 | 12 | 105.2033 | 0
2037 | 9 | 19 | 13 | 106.3238 | 0
2037 | 9 | 19 | 14 | 106.84 | 0
2037 | 9 | 19 | 15 | 107.6106 | 0
2037 | 9 | 19 | 16 | 107.9607 | 0
2037 | 9 | 19 | 17 | 106.7587 | 0
2037 | 9 | 19 | 18 | 101.8018 | 0
2037 | 9 | 19 | 19 | 98.6086 | 0
2037 | 9 | 19 | 20 | 95.717 | 0
2037 | 9 | 19 | 21 | 92.838 | 0
2037 | 9 | 19 | 22 | 89.4761 | 0
2037 | 9 | 19 | 23 | 85.0044 | 0
2037 | 9 | 20 | 0 | 83.0023 | 0
2037 | 9 | 20 | 1 | 79.932 | 0
2037 | 9 | 20 | 2 | 76.0151 | 0
2037 | 9 | 20 | 3 | 74.4798 | 0
2037 | 9 | 20 | 4 | 73.3789 | 0
2037 | 9 | 20 | 5 | 73.2927 | 0
2037 | 9 | 20 | 6 | 75.4088 | 0
2037 | 9 | 20 | 7 | 77.4667 | 0
2037 | 9 | 20 | 8 | 82.4508 | 0
2037 | 9 | 20 | 9 | 87.8994 | 0
2037 | 9 | 20 | 10 | 92.5609 | 0
2037 | 9 | 20 | 11 | 97.234 | 0
2037 | 9 | 20 | 12 | 100.2346 | 0
2037 | 9 | 20 | 13 | 101.1262 | 0
2037 | 9 | 20 | 14 | 101.2471 | 0
2037 | 9 | 20 | 15 | 101.571 | 0
2037 | 9 | 20 | 16 | 101.7934 | 0
2037 | 9 | 20 | 17 | 101.2313 | 0
2037 | 9 | 20 | 18 | 98.6253 | 0
2037 | 9 | 20 | 19 | 96.7932 | 0
2037 | 9 | 20 | 20 | 95.302 | 0
2037 | 9 | 20 | 21 | 93.0624 | 0
2037 | 9 | 20 | 22 | 89.8439 | 0
2037 | 9 | 20 | 23 | 85.2126 | 0
2037 | 9 | 21 | 0 | 80.704 | 0
2037 | 9 | 21 | 1 | 77.2135 | 0
2037 | 9 | 21 | 2 | 73.3516 | 0
2037 | 9 | 21 | 3 | 72.2065 | 0
2037 | 9 | 21 | 4 | 71.9517 | 0
2037 | 9 | 21 | 5 | 74.5476 | 0
2037 | 9 | 21 | 6 | 81.5742 | 0
2037 | 9 | 21 | 7 | 88.3162 | 0
2037 | 9 | 21 | 8 | 93.4628 | 0
2037 | 9 | 21 | 9 | 96.8587 | 0
2037 | 9 | 21 | 10 | 99.3937 | 0
2037 | 9 | 21 | 11 | 101.9608 | 0
2037 | 9 | 21 | 12 | 105.6818 | 0
2037 | 9 | 21 | 13 | 106.6916 | 0
2037 | 9 | 21 | 14 | 106.7181 | 0
2037 | 9 | 21 | 15 | 107.5528 | 0
2037 | 9 | 21 | 16 | 108.1327 | 0
2037 | 9 | 21 | 17 | 106.8308 | 0
2037 | 9 | 21 | 18 | 98.5273 | 0
2037 | 9 | 21 | 19 | 94.7805 | 0
2037 | 9 | 21 | 20 | 90.7076 | 0
2037 | 9 | 21 | 21 | 86.7583 | 0
2037 | 9 | 21 | 22 | 81.4889 | 0
2037 | 9 | 21 | 23 | 75.6119 | 0
2037 | 9 | 22 | 0 | 71.3333 | 0
2037 | 9 | 22 | 1 | 70.7295 | 0
2037 | 9 | 22 | 2 | 67.5804 | 0
2037 | 9 | 22 | 3 | 66.7124 | 0
2037 | 9 | 22 | 4 | 66.6663 | 0
2037 | 9 | 22 | 5 | 69.4117 | 0
2037 | 9 | 22 | 6 | 77.612 | 0
2037 | 9 | 22 | 7 | 83.9431 | 0
2037 | 9 | 22 | 8 | 88.3039 | 0
2037 | 9 | 22 | 9 | 90.7097 | 0
2037 | 9 | 22 | 10 | 92.1487 | 0
2037 | 9 | 22 | 11 | 94.6654 | 0
2037 | 9 | 22 | 12 | 98.0141 | 0
2037 | 9 | 22 | 13 | 98.7156 | 0
2037 | 9 | 22 | 14 | 98.5376 | 0
2037 | 9 | 22 | 15 | 98.1281 | 0
2037 | 9 | 22 | 16 | 98.4972 | 0
2037 | 9 | 22 | 17 | 97.7311 | 0
2037 | 9 | 22 | 18 | 94.5253 | 0
2037 | 9 | 22 | 19 | 91.3178 | 0
2037 | 9 | 22 | 20 | 87.8525 | 0
2037 | 9 | 22 | 21 | 84.4854 | 0
2037 | 9 | 22 | 22 | 79.6455 | 0
2037 | 9 | 22 | 23 | 74.1454 | 0
2037 | 9 | 23 | 0 | 70.144 | 0
2037 | 9 | 23 | 1 | 69.4682 | 0
2037 | 9 | 23 | 2 | 66.2535 | 0
2037 | 9 | 23 | 3 | 65.3058 | 0
2037 | 9 | 23 | 4 | 65.3031 | 0
2037 | 9 | 23 | 5 | 68.1019 | 0
2037 | 9 | 23 | 6 | 76.3703 | 0
2037 | 9 | 23 | 7 | 83.1366 | 0
2037 | 9 | 23 | 8 | 88.2373 | 0
2037 | 9 | 23 | 9 | 91.5388 | 0
2037 | 9 | 23 | 10 | 93.9193 | 0
2037 | 9 | 23 | 11 | 96.8863 | 0
2037 | 9 | 23 | 12 | 101.2712 | 0
2037 | 9 | 23 | 13 | 102.4969 | 0
2037 | 9 | 23 | 14 | 103.0787 | 0
2037 | 9 | 23 | 15 | 103.8076 | 0
2037 | 9 | 23 | 16 | 104.5751 | 0
2037 | 9 | 23 | 17 | 103.5661 | 0
2037 | 9 | 23 | 18 | 97.4364 | 0
2037 | 9 | 23 | 19 | 93.7917 | 0
2037 | 9 | 23 | 20 | 89.6002 | 0
2037 | 9 | 23 | 21 | 85.7418 | 0
2037 | 9 | 23 | 22 | 80.5793 | 0
2037 | 9 | 23 | 23 | 74.6951 | 0
2037 | 9 | 24 | 0 | 70.4051 | 0
2037 | 9 | 24 | 1 | 68.1745 | 0
2037 | 9 | 24 | 2 | 64.5712 | 0
2037 | 9 | 24 | 3 | 63.421 | 0
2037 | 9 | 24 | 4 | 63.1689 | 0
2037 | 9 | 24 | 5 | 65.4541 | 0
2037 | 9 | 24 | 6 | 73.5181 | 0
2037 | 9 | 24 | 7 | 80.7266 | 0
2037 | 9 | 24 | 8 | 86.6364 | 0
2037 | 9 | 24 | 9 | 90.8108 | 0
2037 | 9 | 24 | 10 | 93.7997 | 0
2037 | 9 | 24 | 11 | 96.7607 | 0
2037 | 9 | 24 | 12 | 99.5647 | 0
2037 | 9 | 24 | 13 | 100.6991 | 0
2037 | 9 | 24 | 14 | 101.2658 | 0
2037 | 9 | 24 | 15 | 102.4721 | 0
2037 | 9 | 24 | 16 | 103.4905 | 0
2037 | 9 | 24 | 17 | 102.3681 | 0
2037 | 9 | 24 | 18 | 94.6192 | 0
2037 | 9 | 24 | 19 | 91.0427 | 0
2037 | 9 | 24 | 20 | 86.9503 | 0
2037 | 9 | 24 | 21 | 83.221 | 0
2037 | 9 | 24 | 22 | 78.2694 | 0
2037 | 9 | 24 | 23 | 72.7011 | 0
2037 | 9 | 25 | 0 | 69.9828 | 0
2037 | 9 | 25 | 1 | 68.4425 | 0
2037 | 9 | 25 | 2 | 65.0669 | 0
2037 | 9 | 25 | 3 | 64.0285 | 0
2037 | 9 | 25 | 4 | 63.9638 | 0
2037 | 9 | 25 | 5 | 66.456 | 0
2037 | 9 | 25 | 6 | 74.7079 | 0
2037 | 9 | 25 | 7 | 82.0242 | 0
2037 | 9 | 25 | 8 | 88.3642 | 0
2037 | 9 | 25 | 9 | 93.3056 | 0
2037 | 9 | 25 | 10 | 97.1017 | 0
2037 | 9 | 25 | 11 | 100.7637 | 0
2037 | 9 | 25 | 12 | 102.5526 | 0
2037 | 9 | 25 | 13 | 103.5416 | 0
2037 | 9 | 25 | 14 | 103.7121 | 0
2037 | 9 | 25 | 15 | 103.9515 | 0
2037 | 9 | 25 | 16 | 104.4436 | 0
2037 | 9 | 25 | 17 | 103.1072 | 0
2037 | 9 | 25 | 18 | 97.9127 | 0
2037 | 9 | 25 | 19 | 94.2508 | 0
2037 | 9 | 25 | 20 | 90.6667 | 0
2037 | 9 | 25 | 21 | 87.4754 | 0
2037 | 9 | 25 | 22 | 82.9636 | 0
2037 | 9 | 25 | 23 | 78.1471 | 0
2037 | 9 | 26 | 0 | 74.6317 | 0
2037 | 9 | 26 | 1 | 71.5721 | 0
2037 | 9 | 26 | 2 | 67.6029 | 0
2037 | 9 | 26 | 3 | 66.097 | 0
2037 | 9 | 26 | 4 | 65.3578 | 0
2037 | 9 | 26 | 5 | 65.6464 | 0
2037 | 9 | 26 | 6 | 68.8318 | 0
2037 | 9 | 26 | 7 | 71.877 | 0
2037 | 9 | 26 | 8 | 75.8098 | 0
2037 | 9 | 26 | 9 | 79.6725 | 0
2037 | 9 | 26 | 10 | 83.2425 | 0
2037 | 9 | 26 | 11 | 86.4866 | 0
2037 | 9 | 26 | 12 | 89.985 | 0
2037 | 9 | 26 | 13 | 90.0575 | 0
2037 | 9 | 26 | 14 | 90.01 | 0
2037 | 9 | 26 | 15 | 90.2283 | 0
2037 | 9 | 26 | 16 | 90.0118 | 0
2037 | 9 | 26 | 17 | 88.7226 | 0
2037 | 9 | 26 | 18 | 87.2753 | 0
2037 | 9 | 26 | 19 | 84.7597 | 0
2037 | 9 | 26 | 20 | 81.8187 | 0
2037 | 9 | 26 | 21 | 79.2116 | 0
2037 | 9 | 26 | 22 | 76.2962 | 0
2037 | 9 | 26 | 23 | 72.4534 | 0
2037 | 9 | 27 | 0 | 69.8146 | 0
2037 | 9 | 27 | 1 | 69.7589 | 0
2037 | 9 | 27 | 2 | 66.3152 | 0
2037 | 9 | 27 | 3 | 65.1961 | 0
2037 | 9 | 27 | 4 | 64.4373 | 0
2037 | 9 | 27 | 5 | 64.4767 | 0
2037 | 9 | 27 | 6 | 66.6223 | 0
2037 | 9 | 27 | 7 | 68.8618 | 0
2037 | 9 | 27 | 8 | 74.0421 | 0
2037 | 9 | 27 | 9 | 79.9109 | 0
2037 | 9 | 27 | 10 | 84.8994 | 0
2037 | 9 | 27 | 11 | 89.4369 | 0
2037 | 9 | 27 | 12 | 93.9906 | 0
2037 | 9 | 27 | 13 | 95.5818 | 0
2037 | 9 | 27 | 14 | 96.2912 | 0
2037 | 9 | 27 | 15 | 97.2605 | 0
2037 | 9 | 27 | 16 | 97.7028 | 0
2037 | 9 | 27 | 17 | 97.3877 | 0
2037 | 9 | 27 | 18 | 93.6383 | 0
2037 | 9 | 27 | 19 | 91.5621 | 0
2037 | 9 | 27 | 20 | 89.037 | 0
2037 | 9 | 27 | 21 | 86.4599 | 0
2037 | 9 | 27 | 22 | 82.8085 | 0
2037 | 9 | 27 | 23 | 77.7631 | 0
2037 | 9 | 28 | 0 | 75.661 | 0
2037 | 9 | 28 | 1 | 73.8085 | 0
2037 | 9 | 28 | 2 | 70.2416 | 0
2037 | 9 | 28 | 3 | 69.1745 | 0
2037 | 9 | 28 | 4 | 69.0466 | 0
2037 | 9 | 28 | 5 | 71.8002 | 0
2037 | 9 | 28 | 6 | 80.8683 | 0
2037 | 9 | 28 | 7 | 88.0919 | 0
2037 | 9 | 28 | 8 | 93.6843 | 0
2037 | 9 | 28 | 9 | 97.3092 | 0
2037 | 9 | 28 | 10 | 100.1753 | 0
2037 | 9 | 28 | 11 | 103.0824 | 0
2037 | 9 | 28 | 12 | 105.1759 | 0
2037 | 9 | 28 | 13 | 105.8208 | 0
2037 | 9 | 28 | 14 | 105.439 | 0
2037 | 9 | 28 | 15 | 105.0813 | 0
2037 | 9 | 28 | 16 | 105.1197 | 0
2037 | 9 | 28 | 17 | 103.8577 | 0
2037 | 9 | 28 | 18 | 100.7495 | 0
2037 | 9 | 28 | 19 | 97.568 | 0
2037 | 9 | 28 | 20 | 93.8852 | 0
2037 | 9 | 28 | 21 | 90.3135 | 0
2037 | 9 | 28 | 22 | 84.8004 | 0
2037 | 9 | 28 | 23 | 78.7821 | 0
2037 | 9 | 29 | 0 | 74.5648 | 0
2037 | 9 | 29 | 1 | 71.5066 | 0
2037 | 9 | 29 | 2 | 67.9955 | 0
2037 | 9 | 29 | 3 | 66.7003 | 0
2037 | 9 | 29 | 4 | 66.3675 | 0
2037 | 9 | 29 | 5 | 68.5433 | 0
2037 | 9 | 29 | 6 | 75.6124 | 0
2037 | 9 | 29 | 7 | 82.4936 | 0
2037 | 9 | 29 | 8 | 87.0115 | 0
2037 | 9 | 29 | 9 | 89.7828 | 0
2037 | 9 | 29 | 10 | 91.6725 | 0
2037 | 9 | 29 | 11 | 93.557 | 0
2037 | 9 | 29 | 12 | 96.6629 | 0
2037 | 9 | 29 | 13 | 96.9653 | 0
2037 | 9 | 29 | 14 | 96.6647 | 0
2037 | 9 | 29 | 15 | 97.0727 | 0
2037 | 9 | 29 | 16 | 97.6447 | 0
2037 | 9 | 29 | 17 | 96.5098 | 0
2037 | 9 | 29 | 18 | 92.131 | 0
2037 | 9 | 29 | 19 | 89.2181 | 0
2037 | 9 | 29 | 20 | 85.2256 | 0
2037 | 9 | 29 | 21 | 81.8821 | 0
2037 | 9 | 29 | 22 | 77.2448 | 0
2037 | 9 | 29 | 23 | 71.6405 | 0
2037 | 9 | 30 | 0 | 67.8989 | 0
2037 | 9 | 30 | 1 | 65.8595 | 0
2037 | 9 | 30 | 2 | 62.7506 | 0
2037 | 9 | 30 | 3 | 61.7762 | 0
2037 | 9 | 30 | 4 | 61.7346 | 0
2037 | 9 | 30 | 5 | 64.1432 | 0
2037 | 9 | 30 | 6 | 72.0965 | 0
2037 | 9 | 30 | 7 | 78.9948 | 0
2037 | 9 | 30 | 8 | 83.8399 | 0
2037 | 9 | 30 | 9 | 86.7595 | 0
2037 | 9 | 30 | 10 | 88.5673 | 0
2037 | 9 | 30 | 11 | 90.8353 | 0
2037 | 9 | 30 | 12 | 94.315 | 0
2037 | 9 | 30 | 13 | 94.878 | 0
2037 | 9 | 30 | 14 | 94.856 | 0
2037 | 9 | 30 | 15 | 95.226 | 0
2037 | 9 | 30 | 16 | 95.7988 | 0
2037 | 9 | 30 | 17 | 94.9725 | 0
2037 | 9 | 30 | 18 | 91.376 | 0
2037 | 9 | 30 | 19 | 88.7991 | 0
2037 | 9 | 30 | 20 | 85.2674 | 0
2037 | 9 | 30 | 21 | 82.119 | 0
2037 | 9 | 30 | 22 | 77.5934 | 0
2037 | 9 | 30 | 23 | 72.1974 | 0
2037 | 10 | 1 | 0 | 67.4765 | 0
2037 | 10 | 1 | 1 | 67.6015 | 0
2037 | 10 | 1 | 2 | 64.9874 | 0
2037 | 10 | 1 | 3 | 64.523 | 0
2037 | 10 | 1 | 4 | 64.8315 | 0
2037 | 10 | 1 | 5 | 67.9582 | 0
2037 | 10 | 1 | 6 | 76.735 | 0
2037 | 10 | 1 | 7 | 84.0552 | 0
2037 | 10 | 1 | 8 | 89.063 | 0
2037 | 10 | 1 | 9 | 92.3323 | 0
2037 | 10 | 1 | 10 | 94.6994 | 0
2037 | 10 | 1 | 11 | 98.0315 | 0
2037 | 10 | 1 | 12 | 102.4427 | 0
2037 | 10 | 1 | 13 | 103.4821 | 0
2037 | 10 | 1 | 14 | 103.794 | 0
2037 | 10 | 1 | 15 | 103.8895 | 0
2037 | 10 | 1 | 16 | 104.4905 | 0
2037 | 10 | 1 | 17 | 103.5869 | 0
2037 | 10 | 1 | 18 | 99.3041 | 0
2037 | 10 | 1 | 19 | 96.5472 | 0
2037 | 10 | 1 | 20 | 92.6974 | 0
2037 | 10 | 1 | 21 | 89.2548 | 0
2037 | 10 | 1 | 22 | 84.1778 | 0
2037 | 10 | 1 | 23 | 78.6064 | 0
2037 | 10 | 2 | 0 | 75.0678 | 0
2037 | 10 | 2 | 1 | 72.1595 | 0
2037 | 10 | 2 | 2 | 68.5785 | 0
2037 | 10 | 2 | 3 | 67.513 | 0
2037 | 10 | 2 | 4 | 67.244 | 0
2037 | 10 | 2 | 5 | 69.6883 | 0
2037 | 10 | 2 | 6 | 78.5534 | 0
2037 | 10 | 2 | 7 | 85.2194 | 0
2037 | 10 | 2 | 8 | 89.1674 | 0
2037 | 10 | 2 | 9 | 90.8742 | 0
2037 | 10 | 2 | 10 | 92.136 | 0
2037 | 10 | 2 | 11 | 94.0295 | 0
2037 | 10 | 2 | 12 | 97.303 | 0
2037 | 10 | 2 | 13 | 96.9133 | 0
2037 | 10 | 2 | 14 | 96.2239 | 0
2037 | 10 | 2 | 15 | 95.9032 | 0
2037 | 10 | 2 | 16 | 96.1085 | 0
2037 | 10 | 2 | 17 | 94.7917 | 0
2037 | 10 | 2 | 18 | 90.8805 | 0
2037 | 10 | 2 | 19 | 87.18 | 0
2037 | 10 | 2 | 20 | 82.6129 | 0
2037 | 10 | 2 | 21 | 78.7143 | 0
2037 | 10 | 2 | 22 | 73.8881 | 0
2037 | 10 | 2 | 23 | 69.0334 | 0
2037 | 10 | 3 | 0 | 68.7217 | 0
2037 | 10 | 3 | 1 | 66.9016 | 0
2037 | 10 | 3 | 2 | 63.3689 | 0
2037 | 10 | 3 | 3 | 62.3577 | 0
2037 | 10 | 3 | 4 | 61.8285 | 0
2037 | 10 | 3 | 5 | 62.3539 | 0
2037 | 10 | 3 | 6 | 65.725 | 0
2037 | 10 | 3 | 7 | 68.6955 | 0
2037 | 10 | 3 | 8 | 71.9449 | 0
2037 | 10 | 3 | 9 | 75.6091 | 0
2037 | 10 | 3 | 10 | 78.6051 | 0
2037 | 10 | 3 | 11 | 81.4273 | 0
2037 | 10 | 3 | 12 | 84.4907 | 0
2037 | 10 | 3 | 13 | 84.1058 | 0
2037 | 10 | 3 | 14 | 83.5359 | 0
2037 | 10 | 3 | 15 | 83.4255 | 0
2037 | 10 | 3 | 16 | 83.6466 | 0
2037 | 10 | 3 | 17 | 83.2111 | 0
2037 | 10 | 3 | 18 | 80.4973 | 0
2037 | 10 | 3 | 19 | 79.0515 | 0
2037 | 10 | 3 | 20 | 76.2407 | 0
2037 | 10 | 3 | 21 | 74.2483 | 0
2037 | 10 | 3 | 22 | 72.1042 | 0
2037 | 10 | 3 | 23 | 68.8452 | 0
2037 | 10 | 4 | 0 | 66.2436 | 0
2037 | 10 | 4 | 1 | 64.66 | 0
2037 | 10 | 4 | 2 | 61.1353 | 0
2037 | 10 | 4 | 3 | 60.1036 | 0
2037 | 10 | 4 | 4 | 59.4116 | 0
2037 | 10 | 4 | 5 | 59.2378 | 0
2037 | 10 | 4 | 6 | 61.0593 | 0
2037 | 10 | 4 | 7 | 62.8766 | 0
2037 | 10 | 4 | 8 | 66.8011 | 0
2037 | 10 | 4 | 9 | 71.0243 | 0
2037 | 10 | 4 | 10 | 74.2457 | 0
2037 | 10 | 4 | 11 | 77.3209 | 0
2037 | 10 | 4 | 12 | 80.9027 | 0
2037 | 10 | 4 | 13 | 81.2743 | 0
2037 | 10 | 4 | 14 | 81.4286 | 0
2037 | 10 | 4 | 15 | 81.9782 | 0
2037 | 10 | 4 | 16 | 82.2919 | 0
2037 | 10 | 4 | 17 | 82.0733 | 0
2037 | 10 | 4 | 18 | 81.4956 | 0
2037 | 10 | 4 | 19 | 80.4295 | 0
2037 | 10 | 4 | 20 | 78.3218 | 0
2037 | 10 | 4 | 21 | 76.5679 | 0
2037 | 10 | 4 | 22 | 73.9198 | 0
2037 | 10 | 4 | 23 | 70.0225 | 0
2037 | 10 | 5 | 0 | 66.8 | 0
2037 | 10 | 5 | 1 | 64.0828 | 0
2037 | 10 | 5 | 2 | 61.0595 | 0
2037 | 10 | 5 | 3 | 60.4364 | 0
2037 | 10 | 5 | 4 | 60.5095 | 0
2037 | 10 | 5 | 5 | 62.6902 | 0
2037 | 10 | 5 | 6 | 69.5766 | 0
2037 | 10 | 5 | 7 | 76.1016 | 0
2037 | 10 | 5 | 8 | 81.1121 | 0
2037 | 10 | 5 | 9 | 83.642 | 0
2037 | 10 | 5 | 10 | 85.1036 | 0
2037 | 10 | 5 | 11 | 86.8916 | 0
2037 | 10 | 5 | 12 | 86.9235 | 0
2037 | 10 | 5 | 13 | 86.4285 | 0
2037 | 10 | 5 | 14 | 85.6381 | 0
2037 | 10 | 5 | 15 | 85.812 | 0
2037 | 10 | 5 | 16 | 86.6401 | 0
2037 | 10 | 5 | 17 | 87.1502 | 0
2037 | 10 | 5 | 18 | 86.3698 | 0
2037 | 10 | 5 | 19 | 84.4952 | 0
2037 | 10 | 5 | 20 | 80.9886 | 0
2037 | 10 | 5 | 21 | 78.1692 | 0
2037 | 10 | 5 | 22 | 74.0193 | 0
2037 | 10 | 5 | 23 | 68.9863 | 0
2037 | 10 | 6 | 0 | 65.9763 | 0
2037 | 10 | 6 | 1 | 62.5075 | 0
2037 | 10 | 6 | 2 | 59.6407 | 0
2037 | 10 | 6 | 3 | 59.1391 | 0
2037 | 10 | 6 | 4 | 59.3397 | 0
2037 | 10 | 6 | 5 | 61.6773 | 0
2037 | 10 | 6 | 6 | 69.5141 | 0
2037 | 10 | 6 | 7 | 76.5493 | 0
2037 | 10 | 6 | 8 | 81.1448 | 0
2037 | 10 | 6 | 9 | 83.2685 | 0
2037 | 10 | 6 | 10 | 84.116 | 0
2037 | 10 | 6 | 11 | 85.8361 | 0
2037 | 10 | 6 | 12 | 88.2916 | 0
2037 | 10 | 6 | 13 | 88.1231 | 0
2037 | 10 | 6 | 14 | 87.7589 | 0
2037 | 10 | 6 | 15 | 88.2263 | 0
2037 | 10 | 6 | 16 | 89.1021 | 0
2037 | 10 | 6 | 17 | 89.0175 | 0
2037 | 10 | 6 | 18 | 86.4081 | 0
2037 | 10 | 6 | 19 | 84.2275 | 0
2037 | 10 | 6 | 20 | 80.4485 | 0
2037 | 10 | 6 | 21 | 77.5316 | 0
2037 | 10 | 6 | 22 | 73.3846 | 0
2037 | 10 | 6 | 23 | 68.4399 | 0
2037 | 10 | 7 | 0 | 64.1728 | 0
2037 | 10 | 7 | 1 | 62.6229 | 0
2037 | 10 | 7 | 2 | 59.6652 | 0
2037 | 10 | 7 | 3 | 58.9886 | 0
2037 | 10 | 7 | 4 | 59.0626 | 0
2037 | 10 | 7 | 5 | 61.4798 | 0
2037 | 10 | 7 | 6 | 69.6117 | 0
2037 | 10 | 7 | 7 | 76.8976 | 0
2037 | 10 | 7 | 8 | 81.3486 | 0
2037 | 10 | 7 | 9 | 83.8471 | 0
2037 | 10 | 7 | 10 | 85.3795 | 0
2037 | 10 | 7 | 11 | 87.2662 | 0
2037 | 10 | 7 | 12 | 90.7965 | 0
2037 | 10 | 7 | 13 | 90.9915 | 0
2037 | 10 | 7 | 14 | 90.6969 | 0
2037 | 10 | 7 | 15 | 91.2829 | 0
2037 | 10 | 7 | 16 | 92.0946 | 0
2037 | 10 | 7 | 17 | 91.5555 | 0
2037 | 10 | 7 | 18 | 87.8631 | 0
2037 | 10 | 7 | 19 | 85.5012 | 0
2037 | 10 | 7 | 20 | 81.941 | 0
2037 | 10 | 7 | 21 | 78.8378 | 0
2037 | 10 | 7 | 22 | 74.7408 | 0
2037 | 10 | 7 | 23 | 69.7406 | 0
2037 | 10 | 8 | 0 | 66.2813 | 0
2037 | 10 | 8 | 1 | 63.8065 | 0
2037 | 10 | 8 | 2 | 60.4954 | 0
2037 | 10 | 8 | 3 | 59.7775 | 0
2037 | 10 | 8 | 4 | 59.6907 | 0
2037 | 10 | 8 | 5 | 61.8792 | 0
2037 | 10 | 8 | 6 | 70.4275 | 0
2037 | 10 | 8 | 7 | 77.7298 | 0
2037 | 10 | 8 | 8 | 82.5557 | 0
2037 | 10 | 8 | 9 | 85.1409 | 0
2037 | 10 | 8 | 10 | 86.6919 | 0
2037 | 10 | 8 | 11 | 88.5759 | 0
2037 | 10 | 8 | 12 | 91.7122 | 0
2037 | 10 | 8 | 13 | 91.7507 | 0
2037 | 10 | 8 | 14 | 91.5168 | 0
2037 | 10 | 8 | 15 | 91.8094 | 0
2037 | 10 | 8 | 16 | 92.5949 | 0
2037 | 10 | 8 | 17 | 92.2438 | 0
2037 | 10 | 8 | 18 | 88.4307 | 0
2037 | 10 | 8 | 19 | 85.7815 | 0
2037 | 10 | 8 | 20 | 82.0364 | 0
2037 | 10 | 8 | 21 | 79.0004 | 0
2037 | 10 | 8 | 22 | 74.9205 | 0
2037 | 10 | 8 | 23 | 70.0071 | 0
2037 | 10 | 9 | 0 | 66.8666 | 0
2037 | 10 | 9 | 1 | 64.4955 | 0
2037 | 10 | 9 | 2 | 61.1134 | 0
2037 | 10 | 9 | 3 | 60.3616 | 0
2037 | 10 | 9 | 4 | 60.3321 | 0
2037 | 10 | 9 | 5 | 62.5633 | 0
2037 | 10 | 9 | 6 | 71.7025 | 0
2037 | 10 | 9 | 7 | 79.0426 | 0
2037 | 10 | 9 | 8 | 84.5791 | 0
2037 | 10 | 9 | 9 | 88.4092 | 0
2037 | 10 | 9 | 10 | 91.0437 | 0
2037 | 10 | 9 | 11 | 93.9726 | 0
2037 | 10 | 9 | 12 | 96.5714 | 0
2037 | 10 | 9 | 13 | 97.0882 | 0
2037 | 10 | 9 | 14 | 97.2835 | 0
2037 | 10 | 9 | 15 | 97.7519 | 0
2037 | 10 | 9 | 16 | 98.6124 | 0
2037 | 10 | 9 | 17 | 97.971 | 0
2037 | 10 | 9 | 18 | 93.1639 | 0
2037 | 10 | 9 | 19 | 89.6431 | 0
2037 | 10 | 9 | 20 | 85.4498 | 0
2037 | 10 | 9 | 21 | 82.3878 | 0
2037 | 10 | 9 | 22 | 78.3018 | 0
2037 | 10 | 9 | 23 | 73.8603 | 0
2037 | 10 | 10 | 0 | 71.0814 | 0
2037 | 10 | 10 | 1 | 68.5828 | 0
2037 | 10 | 10 | 2 | 64.9365 | 0
2037 | 10 | 10 | 3 | 63.8123 | 0
2037 | 10 | 10 | 4 | 63.2364 | 0
2037 | 10 | 10 | 5 | 63.5274 | 0
2037 | 10 | 10 | 6 | 67.0679 | 0
2037 | 10 | 10 | 7 | 70.7077 | 0
2037 | 10 | 10 | 8 | 75.493 | 0
2037 | 10 | 10 | 9 | 80.4559 | 0
2037 | 10 | 10 | 10 | 84.5301 | 0
2037 | 10 | 10 | 11 | 88.3157 | 0
2037 | 10 | 10 | 12 | 92.7159 | 0
2037 | 10 | 10 | 13 | 93.202 | 0
2037 | 10 | 10 | 14 | 93.4976 | 0
2037 | 10 | 10 | 15 | 94.1477 | 0
2037 | 10 | 10 | 16 | 94.447 | 0
2037 | 10 | 10 | 17 | 93.9006 | 0
2037 | 10 | 10 | 18 | 89.9408 | 0
2037 | 10 | 10 | 19 | 87.631 | 0
2037 | 10 | 10 | 20 | 84.5251 | 0
2037 | 10 | 10 | 21 | 82.375 | 0
2037 | 10 | 10 | 22 | 79.6856 | 0
2037 | 10 | 10 | 23 | 75.9101 | 0
2037 | 10 | 11 | 0 | 74.0093 | 0
2037 | 10 | 11 | 1 | 70.5686 | 0
2037 | 10 | 11 | 2 | 66.7961 | 0
2037 | 10 | 11 | 3 | 65.5106 | 0
2037 | 10 | 11 | 4 | 64.6362 | 0
2037 | 10 | 11 | 5 | 64.4843 | 0
2037 | 10 | 11 | 6 | 65.7353 | 0
2037 | 10 | 11 | 7 | 67.9172 | 0
2037 | 10 | 11 | 8 | 72.6959 | 0
2037 | 10 | 11 | 9 | 77.8545 | 0
2037 | 10 | 11 | 10 | 81.6507 | 0
2037 | 10 | 11 | 11 | 85.2163 | 0
2037 | 10 | 11 | 12 | 88.4602 | 0
2037 | 10 | 11 | 13 | 88.8925 | 0
2037 | 10 | 11 | 14 | 89.2226 | 0
2037 | 10 | 11 | 15 | 90.246 | 0
2037 | 10 | 11 | 16 | 91.0072 | 0
2037 | 10 | 11 | 17 | 90.9814 | 0
2037 | 10 | 11 | 18 | 87.5847 | 0
2037 | 10 | 11 | 19 | 85.7385 | 0
2037 | 10 | 11 | 20 | 83.0314 | 0
2037 | 10 | 11 | 21 | 80.8687 | 0
2037 | 10 | 11 | 22 | 77.9241 | 0
2037 | 10 | 11 | 23 | 73.66 | 0
2037 | 10 | 12 | 0 | 71.6283 | 0
2037 | 10 | 12 | 1 | 69.2745 | 0
2037 | 10 | 12 | 2 | 65.9082 | 0
2037 | 10 | 12 | 3 | 65.1922 | 0
2037 | 10 | 12 | 4 | 65.3014 | 0
2037 | 10 | 12 | 5 | 67.8816 | 0
2037 | 10 | 12 | 6 | 76.9604 | 0
2037 | 10 | 12 | 7 | 84.9052 | 0
2037 | 10 | 12 | 8 | 90.9691 | 0
2037 | 10 | 12 | 9 | 95.3552 | 0
2037 | 10 | 12 | 10 | 98.3561 | 0
2037 | 10 | 12 | 11 | 101.5449 | 0
2037 | 10 | 12 | 12 | 104.9511 | 0
2037 | 10 | 12 | 13 | 105.6131 | 0
2037 | 10 | 12 | 14 | 105.5023 | 0
2037 | 10 | 12 | 15 | 105.9895 | 0
2037 | 10 | 12 | 16 | 106.5395 | 0
2037 | 10 | 12 | 17 | 105.8371 | 0
2037 | 10 | 12 | 18 | 100.9648 | 0
2037 | 10 | 12 | 19 | 97.384 | 0
2037 | 10 | 12 | 20 | 92.6628 | 0
2037 | 10 | 12 | 21 | 88.6211 | 0
2037 | 10 | 12 | 22 | 82.9125 | 0
2037 | 10 | 12 | 23 | 76.7543 | 0
2037 | 10 | 13 | 0 | 75.3195 | 0
2037 | 10 | 13 | 1 | 70.5569 | 0
2037 | 10 | 13 | 2 | 66.8185 | 0
2037 | 10 | 13 | 3 | 65.6826 | 0
2037 | 10 | 13 | 4 | 64.9562 | 0
2037 | 10 | 13 | 5 | 65.6639 | 0
2037 | 10 | 13 | 6 | 69.2753 | 0
2037 | 10 | 13 | 7 | 70.9653 | 0
2037 | 10 | 13 | 8 | 72.9745 | 0
2037 | 10 | 13 | 9 | 74.7751 | 0
2037 | 10 | 13 | 10 | 76.4061 | 0
2037 | 10 | 13 | 11 | 78.4652 | 0
2037 | 10 | 13 | 12 | 80.597 | 0
2037 | 10 | 13 | 13 | 80.3332 | 0
2037 | 10 | 13 | 14 | 79.9955 | 0
2037 | 10 | 13 | 15 | 80.3283 | 0
2037 | 10 | 13 | 16 | 81.0037 | 0
2037 | 10 | 13 | 17 | 81.3718 | 0
2037 | 10 | 13 | 18 | 80.7892 | 0
2037 | 10 | 13 | 19 | 79.2239 | 0
2037 | 10 | 13 | 20 | 76.2329 | 0
2037 | 10 | 13 | 21 | 74.5898 | 0
2037 | 10 | 13 | 22 | 71.5294 | 0
2037 | 10 | 13 | 23 | 67.4229 | 0
2037 | 10 | 14 | 0 | 63.7514 | 0
2037 | 10 | 14 | 1 | 64.8989 | 0
2037 | 10 | 14 | 2 | 61.956 | 0
2037 | 10 | 14 | 3 | 61.3576 | 0
2037 | 10 | 14 | 4 | 61.5703 | 0
2037 | 10 | 14 | 5 | 63.8917 | 0
2037 | 10 | 14 | 6 | 70.5854 | 0
2037 | 10 | 14 | 7 | 77.8175 | 0
2037 | 10 | 14 | 8 | 82.8064 | 0
2037 | 10 | 14 | 9 | 85.7128 | 0
2037 | 10 | 14 | 10 | 87.1252 | 0
2037 | 10 | 14 | 11 | 89.2319 | 0
2037 | 10 | 14 | 12 | 89.093 | 0
2037 | 10 | 14 | 13 | 88.7023 | 0
2037 | 10 | 14 | 14 | 88.1128 | 0
2037 | 10 | 14 | 15 | 88.4935 | 0
2037 | 10 | 14 | 16 | 89.5609 | 0
2037 | 10 | 14 | 17 | 90.2186 | 0
2037 | 10 | 14 | 18 | 89.5245 | 0
2037 | 10 | 14 | 19 | 87.482 | 0
2037 | 10 | 14 | 20 | 83.902 | 0
2037 | 10 | 14 | 21 | 81.025 | 0
2037 | 10 | 14 | 22 | 77.0714 | 0
2037 | 10 | 14 | 23 | 72.2153 | 0
2037 | 10 | 15 | 0 | 68.6943 | 0
2037 | 10 | 15 | 1 | 66.4236 | 0
2037 | 10 | 15 | 2 | 63.4733 | 0
2037 | 10 | 15 | 3 | 62.7263 | 0
2037 | 10 | 15 | 4 | 62.8404 | 0
2037 | 10 | 15 | 5 | 65.2721 | 0
2037 | 10 | 15 | 6 | 72.1393 | 0
2037 | 10 | 15 | 7 | 78.8116 | 0
2037 | 10 | 15 | 8 | 83.1528 | 0
2037 | 10 | 15 | 9 | 84.5333 | 0
2037 | 10 | 15 | 10 | 84.7814 | 0
2037 | 10 | 15 | 11 | 85.8269 | 0
2037 | 10 | 15 | 12 | 87.3295 | 0
2037 | 10 | 15 | 13 | 86.5846 | 0
2037 | 10 | 15 | 14 | 85.566 | 0
2037 | 10 | 15 | 15 | 85.4723 | 0
2037 | 10 | 15 | 16 | 86.1039 | 0
2037 | 10 | 15 | 17 | 86.5279 | 0
2037 | 10 | 15 | 18 | 87.5047 | 0
2037 | 10 | 15 | 19 | 85.2992 | 0
2037 | 10 | 15 | 20 | 81.7915 | 0
2037 | 10 | 15 | 21 | 78.7002 | 0
2037 | 10 | 15 | 22 | 74.8809 | 0
2037 | 10 | 15 | 23 | 70.2119 | 0
2037 | 10 | 16 | 0 | 67.552 | 0
2037 | 10 | 16 | 1 | 65.2025 | 0
2037 | 10 | 16 | 2 | 62.2936 | 0
2037 | 10 | 16 | 3 | 61.6769 | 0
2037 | 10 | 16 | 4 | 61.8479 | 0
2037 | 10 | 16 | 5 | 64.1902 | 0
2037 | 10 | 16 | 6 | 70.5643 | 0
2037 | 10 | 16 | 7 | 77.234 | 0
2037 | 10 | 16 | 8 | 81.6377 | 0
2037 | 10 | 16 | 9 | 83.2272 | 0
2037 | 10 | 16 | 10 | 83.7529 | 0
2037 | 10 | 16 | 11 | 84.9721 | 0
2037 | 10 | 16 | 12 | 85.8006 | 0
2037 | 10 | 16 | 13 | 85.0544 | 0
2037 | 10 | 16 | 14 | 83.923 | 0
2037 | 10 | 16 | 15 | 83.8443 | 0
2037 | 10 | 16 | 16 | 84.4883 | 0
2037 | 10 | 16 | 17 | 85.3769 | 0
2037 | 10 | 16 | 18 | 84.361 | 0
2037 | 10 | 16 | 19 | 82.1463 | 0
2037 | 10 | 16 | 20 | 79.0156 | 0
2037 | 10 | 16 | 21 | 76.1192 | 0
2037 | 10 | 16 | 22 | 72.8377 | 0
2037 | 10 | 16 | 23 | 69.1162 | 0
2037 | 10 | 17 | 0 | 66.349 | 0
2037 | 10 | 17 | 1 | 65.0968 | 0
2037 | 10 | 17 | 2 | 61.9984 | 0
2037 | 10 | 17 | 3 | 61.2223 | 0
2037 | 10 | 17 | 4 | 61.0995 | 0
2037 | 10 | 17 | 5 | 62.1169 | 0
2037 | 10 | 17 | 6 | 65.5616 | 0
2037 | 10 | 17 | 7 | 68.4736 | 0
2037 | 10 | 17 | 8 | 71.256 | 0
2037 | 10 | 17 | 9 | 73.8357 | 0
2037 | 10 | 17 | 10 | 75.7079 | 0
2037 | 10 | 17 | 11 | 78.0706 | 0
2037 | 10 | 17 | 12 | 79.3086 | 0
2037 | 10 | 17 | 13 | 78.8609 | 0
2037 | 10 | 17 | 14 | 78.0527 | 0
2037 | 10 | 17 | 15 | 78.0937 | 0
2037 | 10 | 17 | 16 | 78.4759 | 0
2037 | 10 | 17 | 17 | 79.2909 | 0
2037 | 10 | 17 | 18 | 79.7086 | 0
2037 | 10 | 17 | 19 | 78.4631 | 0
2037 | 10 | 17 | 20 | 76.1066 | 0
2037 | 10 | 17 | 21 | 74.1671 | 0
2037 | 10 | 17 | 22 | 71.9626 | 0
2037 | 10 | 17 | 23 | 68.9638 | 0
2037 | 10 | 18 | 0 | 66.4122 | 0
2037 | 10 | 18 | 1 | 64.5867 | 0
2037 | 10 | 18 | 2 | 61.5952 | 0
2037 | 10 | 18 | 3 | 60.8701 | 0
2037 | 10 | 18 | 4 | 60.6054 | 0
2037 | 10 | 18 | 5 | 61.2863 | 0
2037 | 10 | 18 | 6 | 63.1799 | 0
2037 | 10 | 18 | 7 | 64.8187 | 0
2037 | 10 | 18 | 8 | 67.7444 | 0
2037 | 10 | 18 | 9 | 70.6673 | 0
2037 | 10 | 18 | 10 | 72.3761 | 0
2037 | 10 | 18 | 11 | 74.6378 | 0
2037 | 10 | 18 | 12 | 76.3924 | 0
2037 | 10 | 18 | 13 | 76.3997 | 0
2037 | 10 | 18 | 14 | 75.769 | 0
2037 | 10 | 18 | 15 | 76.1209 | 0
2037 | 10 | 18 | 16 | 76.9426 | 0
2037 | 10 | 18 | 17 | 78.2705 | 0
2037 | 10 | 18 | 18 | 79.3646 | 0
2037 | 10 | 18 | 19 | 78.4955 | 0
2037 | 10 | 18 | 20 | 76.4089 | 0
2037 | 10 | 18 | 21 | 74.5899 | 0
2037 | 10 | 18 | 22 | 71.9417 | 0
2037 | 10 | 18 | 23 | 68.1418 | 0
2037 | 10 | 19 | 0 | 65.3922 | 0
2037 | 10 | 19 | 1 | 63.7577 | 0
2037 | 10 | 19 | 2 | 60.8645 | 0
2037 | 10 | 19 | 3 | 60.4541 | 0
2037 | 10 | 19 | 4 | 60.7249 | 0
2037 | 10 | 19 | 5 | 63.1211 | 0
2037 | 10 | 19 | 6 | 69.9954 | 0
2037 | 10 | 19 | 7 | 76.9992 | 0
2037 | 10 | 19 | 8 | 81.585 | 0
2037 | 10 | 19 | 9 | 83.4991 | 0
2037 | 10 | 19 | 10 | 84.0859 | 0
2037 | 10 | 19 | 11 | 85.3869 | 0
2037 | 10 | 19 | 12 | 86.7252 | 0
2037 | 10 | 19 | 13 | 86.4638 | 0
2037 | 10 | 19 | 14 | 85.647 | 0
2037 | 10 | 19 | 15 | 85.8832 | 0
2037 | 10 | 19 | 16 | 86.7707 | 0
2037 | 10 | 19 | 17 | 87.9772 | 0
2037 | 10 | 19 | 18 | 87.2223 | 0
2037 | 10 | 19 | 19 | 84.9299 | 0
2037 | 10 | 19 | 20 | 81.5162 | 0
2037 | 10 | 19 | 21 | 78.4948 | 0
2037 | 10 | 19 | 22 | 74.2932 | 0
2037 | 10 | 19 | 23 | 69.4436 | 0
2037 | 10 | 20 | 0 | 66.1533 | 0
2037 | 10 | 20 | 1 | 63.8452 | 0
2037 | 10 | 20 | 2 | 60.8768 | 0
2037 | 10 | 20 | 3 | 60.2529 | 0
2037 | 10 | 20 | 4 | 60.3198 | 0
2037 | 10 | 20 | 5 | 62.6928 | 0
2037 | 10 | 20 | 6 | 69.9147 | 0
2037 | 10 | 20 | 7 | 77.0819 | 0
2037 | 10 | 20 | 8 | 81.9952 | 0
2037 | 10 | 20 | 9 | 84.0234 | 0
2037 | 10 | 20 | 10 | 84.6765 | 0
2037 | 10 | 20 | 11 | 86.1299 | 0
2037 | 10 | 20 | 12 | 88.3388 | 0
2037 | 10 | 20 | 13 | 88.2754 | 0
2037 | 10 | 20 | 14 | 87.8524 | 0
2037 | 10 | 20 | 15 | 88.2813 | 0
2037 | 10 | 20 | 16 | 89.2952 | 0
2037 | 10 | 20 | 17 | 89.9131 | 0
2037 | 10 | 20 | 18 | 87.6386 | 0
2037 | 10 | 20 | 19 | 84.9277 | 0
2037 | 10 | 20 | 20 | 81.16 | 0
2037 | 10 | 20 | 21 | 78.1381 | 0
2037 | 10 | 20 | 22 | 74.0814 | 0
2037 | 10 | 20 | 23 | 69.1338 | 0
2037 | 10 | 21 | 0 | 66.6387 | 0
2037 | 10 | 21 | 1 | 63.7424 | 0
2037 | 10 | 21 | 2 | 60.7234 | 0
2037 | 10 | 21 | 3 | 59.9974 | 0
2037 | 10 | 21 | 4 | 60.1425 | 0
2037 | 10 | 21 | 5 | 62.5063 | 0
2037 | 10 | 21 | 6 | 69.7752 | 0
2037 | 10 | 21 | 7 | 77.0766 | 0
2037 | 10 | 21 | 8 | 81.5471 | 0
2037 | 10 | 21 | 9 | 83.5008 | 0
2037 | 10 | 21 | 10 | 84.1667 | 0
2037 | 10 | 21 | 11 | 85.3755 | 0
2037 | 10 | 21 | 12 | 87.8702 | 0
2037 | 10 | 21 | 13 | 87.6356 | 0
2037 | 10 | 21 | 14 | 86.9554 | 0
2037 | 10 | 21 | 15 | 87.2405 | 0
2037 | 10 | 21 | 16 | 88.106 | 0
2037 | 10 | 21 | 17 | 88.4065 | 0
2037 | 10 | 21 | 18 | 86.8082 | 0
2037 | 10 | 21 | 19 | 84.384 | 0
2037 | 10 | 21 | 20 | 80.6739 | 0
2037 | 10 | 21 | 21 | 77.7658 | 0
2037 | 10 | 21 | 22 | 73.6805 | 0
2037 | 10 | 21 | 23 | 68.7332 | 0
2037 | 10 | 22 | 0 | 65.3768 | 0
2037 | 10 | 22 | 1 | 64.7326 | 0
2037 | 10 | 22 | 2 | 61.6882 | 0
2037 | 10 | 22 | 3 | 61.0478 | 0
2037 | 10 | 22 | 4 | 61.2441 | 0
2037 | 10 | 22 | 5 | 63.521 | 0
2037 | 10 | 22 | 6 | 69.6598 | 0
2037 | 10 | 22 | 7 | 76.784 | 0
2037 | 10 | 22 | 8 | 81.9073 | 0
2037 | 10 | 22 | 9 | 84.2317 | 0
2037 | 10 | 22 | 10 | 85.2746 | 0
2037 | 10 | 22 | 11 | 86.8797 | 0
2037 | 10 | 22 | 12 | 87.8305 | 0
2037 | 10 | 22 | 13 | 87.5568 | 0
2037 | 10 | 22 | 14 | 87.2332 | 0
2037 | 10 | 22 | 15 | 87.5722 | 0
2037 | 10 | 22 | 16 | 88.8252 | 0
2037 | 10 | 22 | 17 | 89.7544 | 0
2037 | 10 | 22 | 18 | 89.8989 | 0
2037 | 10 | 22 | 19 | 87.0218 | 0
2037 | 10 | 22 | 20 | 83.0948 | 0
2037 | 10 | 22 | 21 | 80.1765 | 0
2037 | 10 | 22 | 22 | 76.3039 | 0
2037 | 10 | 22 | 23 | 71.6788 | 0
2037 | 10 | 23 | 0 | 66.24 | 0
2037 | 10 | 23 | 1 | 64.2304 | 0
2037 | 10 | 23 | 2 | 61.3708 | 0
2037 | 10 | 23 | 3 | 60.6246 | 0
2037 | 10 | 23 | 4 | 60.912 | 0
2037 | 10 | 23 | 5 | 63.2274 | 0
2037 | 10 | 23 | 6 | 69.2977 | 0
2037 | 10 | 23 | 7 | 76.0602 | 0
2037 | 10 | 23 | 8 | 80.4363 | 0
2037 | 10 | 23 | 9 | 82.1747 | 0
2037 | 10 | 23 | 10 | 82.7185 | 0
2037 | 10 | 23 | 11 | 83.9197 | 0
2037 | 10 | 23 | 12 | 86.4753 | 0
2037 | 10 | 23 | 13 | 85.8333 | 0
2037 | 10 | 23 | 14 | 84.8683 | 0
2037 | 10 | 23 | 15 | 85.0055 | 0
2037 | 10 | 23 | 16 | 85.6644 | 0
2037 | 10 | 23 | 17 | 85.9386 | 0
2037 | 10 | 23 | 18 | 84.0966 | 0
2037 | 10 | 23 | 19 | 81.5811 | 0
2037 | 10 | 23 | 20 | 78.2359 | 0
2037 | 10 | 23 | 21 | 75.4448 | 0
2037 | 10 | 23 | 22 | 72.1752 | 0
2037 | 10 | 23 | 23 | 68.4332 | 0
2037 | 10 | 24 | 0 | 65.3786 | 0
2037 | 10 | 24 | 1 | 63.9767 | 0
2037 | 10 | 24 | 2 | 60.9036 | 0
2037 | 10 | 24 | 3 | 60.1356 | 0
2037 | 10 | 24 | 4 | 60.073 | 0
2037 | 10 | 24 | 5 | 61.171 | 0
2037 | 10 | 24 | 6 | 64.1971 | 0
2037 | 10 | 24 | 7 | 67.0729 | 0
2037 | 10 | 24 | 8 | 69.9196 | 0
2037 | 10 | 24 | 9 | 72.3567 | 0
2037 | 10 | 24 | 10 | 73.6735 | 0
2037 | 10 | 24 | 11 | 75.5417 | 0
2037 | 10 | 24 | 12 | 77.632 | 0
2037 | 10 | 24 | 13 | 77.4554 | 0
2037 | 10 | 24 | 14 | 76.5688 | 0
2037 | 10 | 24 | 15 | 76.703 | 0
2037 | 10 | 24 | 16 | 77.0543 | 0
2037 | 10 | 24 | 17 | 77.7035 | 0
2037 | 10 | 24 | 18 | 77.7158 | 0
2037 | 10 | 24 | 19 | 76.3646 | 0
2037 | 10 | 24 | 20 | 73.9489 | 0
2037 | 10 | 24 | 21 | 72.2092 | 0
2037 | 10 | 24 | 22 | 70.259 | 0
2037 | 10 | 24 | 23 | 67.2775 | 0
2037 | 10 | 25 | 0 | 64.98 | 0
2037 | 10 | 25 | 1 | 63.0886 | 0
2037 | 10 | 25 | 2 | 60.0499 | 0
2037 | 10 | 25 | 3 | 59.3685 | 0
2037 | 10 | 25 | 4 | 59.1955 | 0
2037 | 10 | 25 | 5 | 60.1183 | 0
2037 | 10 | 25 | 6 | 62.7198 | 0
2037 | 10 | 25 | 7 | 64.4085 | 0
2037 | 10 | 25 | 8 | 67.4404 | 0
2037 | 10 | 25 | 9 | 70.3378 | 0
2037 | 10 | 25 | 10 | 71.9576 | 0
2037 | 10 | 25 | 11 | 74.0716 | 0
2037 | 10 | 25 | 12 | 77.1124 | 0
2037 | 10 | 25 | 13 | 77.4368 | 0
2037 | 10 | 25 | 14 | 77.2642 | 0
2037 | 10 | 25 | 15 | 77.8932 | 0
2037 | 10 | 25 | 16 | 79.2244 | 0
2037 | 10 | 25 | 17 | 80.9715 | 0
2037 | 10 | 25 | 18 | 80.3444 | 0
2037 | 10 | 25 | 19 | 79.2185 | 0
2037 | 10 | 25 | 20 | 77.1254 | 0
2037 | 10 | 25 | 21 | 75.5019 | 0
2037 | 10 | 25 | 22 | 73.1424 | 0
2037 | 10 | 25 | 23 | 69.4113 | 0
2037 | 10 | 26 | 0 | 64.9237 | 0
2037 | 10 | 26 | 1 | 64.0659 | 0
2037 | 10 | 26 | 2 | 61.3074 | 0
2037 | 10 | 26 | 3 | 61.0312 | 0
2037 | 10 | 26 | 4 | 61.5433 | 0
2037 | 10 | 26 | 5 | 64.1727 | 0
2037 | 10 | 26 | 6 | 71.2289 | 0
2037 | 10 | 26 | 7 | 78.2908 | 0
2037 | 10 | 26 | 8 | 82.9228 | 0
2037 | 10 | 26 | 9 | 84.2612 | 0
2037 | 10 | 26 | 10 | 84.4164 | 0
2037 | 10 | 26 | 11 | 85.2106 | 0
2037 | 10 | 26 | 12 | 87.4083 | 0
2037 | 10 | 26 | 13 | 87.0869 | 0
2037 | 10 | 26 | 14 | 86.2149 | 0
2037 | 10 | 26 | 15 | 86.4569 | 0
2037 | 10 | 26 | 16 | 87.6335 | 0
2037 | 10 | 26 | 17 | 89.0434 | 0
2037 | 10 | 26 | 18 | 88.6827 | 0
2037 | 10 | 26 | 19 | 86.5625 | 0
2037 | 10 | 26 | 20 | 83.2862 | 0
2037 | 10 | 26 | 21 | 80.3812 | 0
2037 | 10 | 26 | 22 | 76.4553 | 0
2037 | 10 | 26 | 23 | 71.6576 | 0
2037 | 10 | 27 | 0 | 67.3841 | 0
2037 | 10 | 27 | 1 | 66.3847 | 0
2037 | 10 | 27 | 2 | 63.5584 | 0
2037 | 10 | 27 | 3 | 63.0717 | 0
2037 | 10 | 27 | 4 | 63.4208 | 0
2037 | 10 | 27 | 5 | 65.9601 | 0
2037 | 10 | 27 | 6 | 73.293 | 0
2037 | 10 | 27 | 7 | 80.4166 | 0
2037 | 10 | 27 | 8 | 84.8517 | 0
2037 | 10 | 27 | 9 | 85.5392 | 0
2037 | 10 | 27 | 10 | 84.9829 | 0
2037 | 10 | 27 | 11 | 85.3396 | 0
2037 | 10 | 27 | 12 | 86.5348 | 0
2037 | 10 | 27 | 13 | 85.7573 | 0
2037 | 10 | 27 | 14 | 84.551 | 0
2037 | 10 | 27 | 15 | 84.6348 | 0
2037 | 10 | 27 | 16 | 85.7136 | 0
2037 | 10 | 27 | 17 | 87.0496 | 0
2037 | 10 | 27 | 18 | 88.8651 | 0
2037 | 10 | 27 | 19 | 86.8454 | 0
2037 | 10 | 27 | 20 | 83.6682 | 0
2037 | 10 | 27 | 21 | 80.8712 | 0
2037 | 10 | 27 | 22 | 77.1122 | 0
2037 | 10 | 27 | 23 | 72.2722 | 0
2037 | 10 | 28 | 0 | 68.6862 | 0
2037 | 10 | 28 | 1 | 68.4486 | 0
2037 | 10 | 28 | 2 | 65.4977 | 0
2037 | 10 | 28 | 3 | 64.9115 | 0
2037 | 10 | 28 | 4 | 65.1671 | 0
2037 | 10 | 28 | 5 | 67.6266 | 0
2037 | 10 | 28 | 6 | 74.5438 | 0
2037 | 10 | 28 | 7 | 81.9594 | 0
2037 | 10 | 28 | 8 | 87.1792 | 0
2037 | 10 | 28 | 9 | 89.2493 | 0
2037 | 10 | 28 | 10 | 89.9534 | 0
2037 | 10 | 28 | 11 | 91.1031 | 0
2037 | 10 | 28 | 12 | 92.6207 | 0
2037 | 10 | 28 | 13 | 92.457 | 0
2037 | 10 | 28 | 14 | 91.9512 | 0
2037 | 10 | 28 | 15 | 92.2608 | 0
2037 | 10 | 28 | 16 | 93.5893 | 0
2037 | 10 | 28 | 17 | 94.9679 | 0
2037 | 10 | 28 | 18 | 94.4269 | 0
2037 | 10 | 28 | 19 | 91.6846 | 0
2037 | 10 | 28 | 20 | 88.0557 | 0
2037 | 10 | 28 | 21 | 85.0795 | 0
2037 | 10 | 28 | 22 | 81.0832 | 0
2037 | 10 | 28 | 23 | 76.1828 | 0
2037 | 10 | 29 | 0 | 71.5317 | 0
2037 | 10 | 29 | 1 | 72.3946 | 0
2037 | 10 | 29 | 2 | 69.2158 | 0
2037 | 10 | 29 | 3 | 68.5535 | 0
2037 | 10 | 29 | 4 | 68.7266 | 0
2037 | 10 | 29 | 5 | 71.1228 | 0
2037 | 10 | 29 | 6 | 78.1025 | 0
2037 | 10 | 29 | 7 | 85.6078 | 0
2037 | 10 | 29 | 8 | 91.1112 | 0
2037 | 10 | 29 | 9 | 93.337 | 0
2037 | 10 | 29 | 10 | 94.1009 | 0
2037 | 10 | 29 | 11 | 95.359 | 0
2037 | 10 | 29 | 12 | 96.2848 | 0
2037 | 10 | 29 | 13 | 95.9041 | 0
2037 | 10 | 29 | 14 | 95.193 | 0
2037 | 10 | 29 | 15 | 95.3481 | 0
2037 | 10 | 29 | 16 | 96.5546 | 0
2037 | 10 | 29 | 17 | 97.7649 | 0
2037 | 10 | 29 | 18 | 96.2184 | 0
2037 | 10 | 29 | 19 | 93.2124 | 0
2037 | 10 | 29 | 20 | 89.374 | 0
2037 | 10 | 29 | 21 | 86.1914 | 0
2037 | 10 | 29 | 22 | 82.0944 | 0
2037 | 10 | 29 | 23 | 77.1826 | 0
2037 | 10 | 30 | 0 | 74.6429 | 0
2037 | 10 | 30 | 1 | 73.9809 | 0
2037 | 10 | 30 | 2 | 70.5948 | 0
2037 | 10 | 30 | 3 | 69.8153 | 0
2037 | 10 | 30 | 4 | 69.9378 | 0
2037 | 10 | 30 | 5 | 72.3482 | 0
2037 | 10 | 30 | 6 | 80.0235 | 0
2037 | 10 | 30 | 7 | 87.3279 | 0
2037 | 10 | 30 | 8 | 92.5951 | 0
2037 | 10 | 30 | 9 | 94.2769 | 0
2037 | 10 | 30 | 10 | 94.5766 | 0
2037 | 10 | 30 | 11 | 95.5059 | 0
2037 | 10 | 30 | 12 | 97.9094 | 0
2037 | 10 | 30 | 13 | 97.2276 | 0
2037 | 10 | 30 | 14 | 96.2823 | 0
2037 | 10 | 30 | 15 | 96.3005 | 0
2037 | 10 | 30 | 16 | 97.4104 | 0
2037 | 10 | 30 | 17 | 98.5172 | 0
2037 | 10 | 30 | 18 | 98.5242 | 0
2037 | 10 | 30 | 19 | 95.0266 | 0
2037 | 10 | 30 | 20 | 90.9911 | 0
2037 | 10 | 30 | 21 | 87.9021 | 0
2037 | 10 | 30 | 22 | 84.3247 | 0
2037 | 10 | 30 | 23 | 80.1424 | 0
2037 | 10 | 31 | 0 | 76.3543 | 0
2037 | 10 | 31 | 1 | 76.9781 | 0
2037 | 10 | 31 | 2 | 73.3913 | 0
2037 | 10 | 31 | 3 | 72.4636 | 0
2037 | 10 | 31 | 4 | 72.3494 | 0
2037 | 10 | 31 | 5 | 73.7718 | 0
2037 | 10 | 31 | 6 | 77.7641 | 0
2037 | 10 | 31 | 7 | 81.0727 | 0
2037 | 10 | 31 | 8 | 84.2888 | 0
2037 | 10 | 31 | 9 | 87.2302 | 0
2037 | 10 | 31 | 10 | 89.6309 | 0
2037 | 10 | 31 | 11 | 92.2461 | 0
2037 | 10 | 31 | 12 | 93.8217 | 0
2037 | 10 | 31 | 13 | 93.7476 | 0
2037 | 10 | 31 | 14 | 93.3191 | 0
2037 | 10 | 31 | 15 | 93.5847 | 0
2037 | 10 | 31 | 16 | 94.6734 | 0
2037 | 10 | 31 | 17 | 95.9453 | 0
2037 | 10 | 31 | 18 | 95.8892 | 0
2037 | 10 | 31 | 19 | 93.5659 | 0
2037 | 10 | 31 | 20 | 90.1934 | 0
2037 | 10 | 31 | 21 | 88.0313 | 0
2037 | 10 | 31 | 22 | 85.5103 | 0
2037 | 10 | 31 | 23 | 82.143 | 0
2037 | 11 | 1 | 0 | 78.816 | 0
2037 | 11 | 1 | 1 | 80.8307 | 0
2037 | 11 | 1 | 2 | 78.2393 | 0
2037 | 11 | 1 | 3 | 75.5246 | 0
2037 | 11 | 1 | 4 | 74.2588 | 0
2037 | 11 | 1 | 5 | 73.131 | 0
2037 | 11 | 1 | 6 | 71.3311 | 0
2037 | 11 | 1 | 7 | 72.5154 | 0
2037 | 11 | 1 | 8 | 76.9955 | 0
2037 | 11 | 1 | 9 | 82.7104 | 0
2037 | 11 | 1 | 10 | 86.3485 | 0
2037 | 11 | 1 | 11 | 89.8542 | 0
2037 | 11 | 1 | 12 | 92.2089 | 0
2037 | 11 | 1 | 13 | 93.6154 | 0
2037 | 11 | 1 | 14 | 93.6587 | 0
2037 | 11 | 1 | 15 | 93.9032 | 0
2037 | 11 | 1 | 16 | 94.5438 | 0
2037 | 11 | 1 | 17 | 96.2769 | 0
2037 | 11 | 1 | 18 | 100.9197 | 0
2037 | 11 | 1 | 19 | 100.5688 | 0
2037 | 11 | 1 | 20 | 97.9561 | 0
2037 | 11 | 1 | 21 | 95.84 | 0
2037 | 11 | 1 | 22 | 93.6801 | 0
2037 | 11 | 1 | 23 | 89.8805 | 0
2037 | 11 | 2 | 0 | 84.9285 | 0
2037 | 11 | 2 | 1 | 82.9526 | 0
2037 | 11 | 2 | 2 | 80.4528 | 0
2037 | 11 | 2 | 3 | 78.072 | 0
2037 | 11 | 2 | 4 | 77.4185 | 0
2037 | 11 | 2 | 5 | 77.9917 | 0
2037 | 11 | 2 | 6 | 81.2753 | 0
2037 | 11 | 2 | 7 | 88.9345 | 0
2037 | 11 | 2 | 8 | 96.3245 | 0
2037 | 11 | 2 | 9 | 101.397 | 0
2037 | 11 | 2 | 10 | 103.6302 | 0
2037 | 11 | 2 | 11 | 105.7054 | 0
2037 | 11 | 2 | 12 | 107.2926 | 0
2037 | 11 | 2 | 13 | 108.0563 | 0
2037 | 11 | 2 | 14 | 107.271 | 0
2037 | 11 | 2 | 15 | 107.0629 | 0
2037 | 11 | 2 | 16 | 107.4479 | 0
2037 | 11 | 2 | 17 | 108.965 | 0
2037 | 11 | 2 | 18 | 111.1656 | 0
2037 | 11 | 2 | 19 | 109.8255 | 0
2037 | 11 | 2 | 20 | 106.0832 | 0
2037 | 11 | 2 | 21 | 102.5583 | 0
2037 | 11 | 2 | 22 | 98.7501 | 0
2037 | 11 | 2 | 23 | 93.4246 | 0
2037 | 11 | 3 | 0 | 88.4256 | 0
2037 | 11 | 3 | 1 | 78.1424 | 0
2037 | 11 | 3 | 2 | 75.8897 | 0
2037 | 11 | 3 | 3 | 73.589 | 0
2037 | 11 | 3 | 4 | 72.9672 | 0
2037 | 11 | 3 | 5 | 73.5222 | 0
2037 | 11 | 3 | 6 | 76.5595 | 0
2037 | 11 | 3 | 7 | 83.7495 | 0
2037 | 11 | 3 | 8 | 90.5365 | 0
2037 | 11 | 3 | 9 | 94.6169 | 0
2037 | 11 | 3 | 10 | 96.0022 | 0
2037 | 11 | 3 | 11 | 97.5711 | 0
2037 | 11 | 3 | 12 | 100.6938 | 0
2037 | 11 | 3 | 13 | 101.4758 | 0
2037 | 11 | 3 | 14 | 101.0738 | 0
2037 | 11 | 3 | 15 | 100.9826 | 0
2037 | 11 | 3 | 16 | 101.5336 | 0
2037 | 11 | 3 | 17 | 102.9144 | 0
2037 | 11 | 3 | 18 | 104.2882 | 0
2037 | 11 | 3 | 19 | 102.8471 | 0
2037 | 11 | 3 | 20 | 99.1999 | 0
2037 | 11 | 3 | 21 | 95.9038 | 0
2037 | 11 | 3 | 22 | 92.4616 | 0
2037 | 11 | 3 | 23 | 87.5345 | 0
2037 | 11 | 4 | 0 | 82.4426 | 0
2037 | 11 | 4 | 1 | 84.4804 | 0
2037 | 11 | 4 | 2 | 81.7687 | 0
2037 | 11 | 4 | 3 | 79.0168 | 0
2037 | 11 | 4 | 4 | 78.1099 | 0
2037 | 11 | 4 | 5 | 78.5478 | 0
2037 | 11 | 4 | 6 | 81.9446 | 0
2037 | 11 | 4 | 7 | 89.6336 | 0
2037 | 11 | 4 | 8 | 96.7842 | 0
2037 | 11 | 4 | 9 | 101.1887 | 0
2037 | 11 | 4 | 10 | 102.7956 | 0
2037 | 11 | 4 | 11 | 104.5815 | 0
2037 | 11 | 4 | 12 | 104.4812 | 0
2037 | 11 | 4 | 13 | 104.6891 | 0
2037 | 11 | 4 | 14 | 103.5354 | 0
2037 | 11 | 4 | 15 | 103.1281 | 0
2037 | 11 | 4 | 16 | 103.3977 | 0
2037 | 11 | 4 | 17 | 104.8402 | 0
2037 | 11 | 4 | 18 | 108.2872 | 0
2037 | 11 | 4 | 19 | 107.1564 | 0
2037 | 11 | 4 | 20 | 103.6645 | 0
2037 | 11 | 4 | 21 | 100.3985 | 0
2037 | 11 | 4 | 22 | 97.0064 | 0
2037 | 11 | 4 | 23 | 91.7927 | 0
2037 | 11 | 5 | 0 | 86.2249 | 0
2037 | 11 | 5 | 1 | 81.0005 | 0
2037 | 11 | 5 | 2 | 78.2955 | 0
2037 | 11 | 5 | 3 | 75.6149 | 0
2037 | 11 | 5 | 4 | 74.807 | 0
2037 | 11 | 5 | 5 | 75.3197 | 0
2037 | 11 | 5 | 6 | 78.9944 | 0
2037 | 11 | 5 | 7 | 86.4142 | 0
2037 | 11 | 5 | 8 | 93.248 | 0
2037 | 11 | 5 | 9 | 96.9062 | 0
2037 | 11 | 5 | 10 | 97.8717 | 0
2037 | 11 | 5 | 11 | 99.4234 | 0
2037 | 11 | 5 | 12 | 102.0605 | 0
2037 | 11 | 5 | 13 | 102.3634 | 0
2037 | 11 | 5 | 14 | 101.3886 | 0
2037 | 11 | 5 | 15 | 101.1011 | 0
2037 | 11 | 5 | 16 | 101.4198 | 0
2037 | 11 | 5 | 17 | 102.8098 | 0
2037 | 11 | 5 | 18 | 106.2498 | 0
2037 | 11 | 5 | 19 | 104.9911 | 0
2037 | 11 | 5 | 20 | 101.4194 | 0
2037 | 11 | 5 | 21 | 98.1139 | 0
2037 | 11 | 5 | 22 | 94.9269 | 0
2037 | 11 | 5 | 23 | 90.0993 | 0
2037 | 11 | 6 | 0 | 83.5087 | 0
2037 | 11 | 6 | 1 | 79.3399 | 0
2037 | 11 | 6 | 2 | 76.6782 | 0
2037 | 11 | 6 | 3 | 73.9357 | 0
2037 | 11 | 6 | 4 | 73.1265 | 0
2037 | 11 | 6 | 5 | 73.5891 | 0
2037 | 11 | 6 | 6 | 77.0222 | 0
2037 | 11 | 6 | 7 | 84.2481 | 0
2037 | 11 | 6 | 8 | 91.173 | 0
2037 | 11 | 6 | 9 | 95.4858 | 0
2037 | 11 | 6 | 10 | 97.0416 | 0
2037 | 11 | 6 | 11 | 98.9863 | 0
2037 | 11 | 6 | 12 | 100.3736 | 0
2037 | 11 | 6 | 13 | 100.5906 | 0
2037 | 11 | 6 | 14 | 99.5137 | 0
2037 | 11 | 6 | 15 | 98.9409 | 0
2037 | 11 | 6 | 16 | 98.9227 | 0
2037 | 11 | 6 | 17 | 100.3229 | 0
2037 | 11 | 6 | 18 | 102.6924 | 0
2037 | 11 | 6 | 19 | 100.9902 | 0
2037 | 11 | 6 | 20 | 97.4919 | 0
2037 | 11 | 6 | 21 | 94.274 | 0
2037 | 11 | 6 | 22 | 91.587 | 0
2037 | 11 | 6 | 23 | 87.8065 | 0
2037 | 11 | 7 | 0 | 82.9399 | 0
2037 | 11 | 7 | 1 | 77.9601 | 0
2037 | 11 | 7 | 2 | 75.0924 | 0
2037 | 11 | 7 | 3 | 72.1519 | 0
2037 | 11 | 7 | 4 | 70.9305 | 0
2037 | 11 | 7 | 5 | 70.0382 | 0
2037 | 11 | 7 | 6 | 69.8702 | 0
2037 | 11 | 7 | 7 | 72.8093 | 0
2037 | 11 | 7 | 8 | 78.1944 | 0
2037 | 11 | 7 | 9 | 84.3906 | 0
2037 | 11 | 7 | 10 | 88.2928 | 0
2037 | 11 | 7 | 11 | 91.8899 | 0
2037 | 11 | 7 | 12 | 93.6264 | 0
2037 | 11 | 7 | 13 | 94.7802 | 0
2037 | 11 | 7 | 14 | 94.6591 | 0
2037 | 11 | 7 | 15 | 94.5798 | 0
2037 | 11 | 7 | 16 | 94.7484 | 0
2037 | 11 | 7 | 17 | 96.0365 | 0
2037 | 11 | 7 | 18 | 97.4749 | 0
2037 | 11 | 7 | 19 | 96.8222 | 0
2037 | 11 | 7 | 20 | 93.9969 | 0
2037 | 11 | 7 | 21 | 91.9752 | 0
2037 | 11 | 7 | 22 | 90.7524 | 0
2037 | 11 | 7 | 23 | 87.8006 | 0
2037 | 11 | 8 | 0 | 82.9048 | 0
2037 | 11 | 8 | 1 | 79.0346 | 0
2037 | 11 | 8 | 2 | 76.4289 | 0
2037 | 11 | 8 | 3 | 73.6898 | 0
2037 | 11 | 8 | 4 | 72.4958 | 0
2037 | 11 | 8 | 5 | 71.3807 | 0
2037 | 11 | 8 | 6 | 69.5706 | 0
2037 | 11 | 8 | 7 | 70.7811 | 0
2037 | 11 | 8 | 8 | 75.4776 | 0
2037 | 11 | 8 | 9 | 80.4258 | 0
2037 | 11 | 8 | 10 | 82.7988 | 0
2037 | 11 | 8 | 11 | 85.6064 | 0
2037 | 11 | 8 | 12 | 90.5295 | 0
2037 | 11 | 8 | 13 | 91.8063 | 0
2037 | 11 | 8 | 14 | 91.6087 | 0
2037 | 11 | 8 | 15 | 91.8961 | 0
2037 | 11 | 8 | 16 | 92.5032 | 0
2037 | 11 | 8 | 17 | 94.5349 | 0
2037 | 11 | 8 | 18 | 98.1812 | 0
2037 | 11 | 8 | 19 | 98.0831 | 0
2037 | 11 | 8 | 20 | 95.8549 | 0
2037 | 11 | 8 | 21 | 93.9369 | 0
2037 | 11 | 8 | 22 | 92.1471 | 0
2037 | 11 | 8 | 23 | 88.329 | 0
2037 | 11 | 9 | 0 | 83.4812 | 0
2037 | 11 | 9 | 1 | 79.9542 | 0
2037 | 11 | 9 | 2 | 77.3872 | 0
2037 | 11 | 9 | 3 | 74.8127 | 0
2037 | 11 | 9 | 4 | 74.1109 | 0
2037 | 11 | 9 | 5 | 74.6305 | 0
2037 | 11 | 9 | 6 | 77.9194 | 0
2037 | 11 | 9 | 7 | 85.5484 | 0
2037 | 11 | 9 | 8 | 91.8949 | 0
2037 | 11 | 9 | 9 | 96.2595 | 0
2037 | 11 | 9 | 10 | 97.9934 | 0
2037 | 11 | 9 | 11 | 99.6624 | 0
2037 | 11 | 9 | 12 | 103.3715 | 0
2037 | 11 | 9 | 13 | 104.3864 | 0
2037 | 11 | 9 | 14 | 103.6102 | 0
2037 | 11 | 9 | 15 | 103.5387 | 0
2037 | 11 | 9 | 16 | 103.6223 | 0
2037 | 11 | 9 | 17 | 104.41 | 0
2037 | 11 | 9 | 18 | 105.4859 | 0
2037 | 11 | 9 | 19 | 103.8696 | 0
2037 | 11 | 9 | 20 | 100.1086 | 0
2037 | 11 | 9 | 21 | 96.5512 | 0
2037 | 11 | 9 | 22 | 92.8703 | 0
2037 | 11 | 9 | 23 | 87.7459 | 0
2037 | 11 | 10 | 0 | 82.4838 | 0
2037 | 11 | 10 | 1 | 77.9596 | 0
2037 | 11 | 10 | 2 | 75.251 | 0
2037 | 11 | 10 | 3 | 72.4575 | 0
2037 | 11 | 10 | 4 | 71.5728 | 0
2037 | 11 | 10 | 5 | 72.1037 | 0
2037 | 11 | 10 | 6 | 76.4952 | 0
2037 | 11 | 10 | 7 | 84.1812 | 0
2037 | 11 | 10 | 8 | 91.1669 | 0
2037 | 11 | 10 | 9 | 95.5905 | 0
2037 | 11 | 10 | 10 | 97.0878 | 0
2037 | 11 | 10 | 11 | 98.9491 | 0
2037 | 11 | 10 | 12 | 102.7362 | 0
2037 | 11 | 10 | 13 | 103.8098 | 0
2037 | 11 | 10 | 14 | 103.4261 | 0
2037 | 11 | 10 | 15 | 103.5545 | 0
2037 | 11 | 10 | 16 | 103.9466 | 0
2037 | 11 | 10 | 17 | 104.8544 | 0
2037 | 11 | 10 | 18 | 105.248 | 0
2037 | 11 | 10 | 19 | 103.4637 | 0
2037 | 11 | 10 | 20 | 99.3631 | 0
2037 | 11 | 10 | 21 | 95.9116 | 0
2037 | 11 | 10 | 22 | 92.4402 | 0
2037 | 11 | 10 | 23 | 87.3003 | 0
2037 | 11 | 11 | 0 | 82.7065 | 0
2037 | 11 | 11 | 1 | 78.5997 | 0
2037 | 11 | 11 | 2 | 75.9621 | 0
2037 | 11 | 11 | 3 | 73.1819 | 0
2037 | 11 | 11 | 4 | 72.351 | 0
2037 | 11 | 11 | 5 | 72.9025 | 0
2037 | 11 | 11 | 6 | 76.3486 | 0
2037 | 11 | 11 | 7 | 84.1264 | 0
2037 | 11 | 11 | 8 | 91.3836 | 0
2037 | 11 | 11 | 9 | 95.6574 | 0
2037 | 11 | 11 | 10 | 96.9465 | 0
2037 | 11 | 11 | 11 | 98.8762 | 0
2037 | 11 | 11 | 12 | 100.168 | 0
2037 | 11 | 11 | 13 | 100.6923 | 0
2037 | 11 | 11 | 14 | 99.9959 | 0
2037 | 11 | 11 | 15 | 99.7244 | 0
2037 | 11 | 11 | 16 | 100.1213 | 0
2037 | 11 | 11 | 17 | 102.2749 | 0
2037 | 11 | 11 | 18 | 105.0036 | 0
2037 | 11 | 11 | 19 | 103.2049 | 0
2037 | 11 | 11 | 20 | 99.5175 | 0
2037 | 11 | 11 | 21 | 96.2958 | 0
2037 | 11 | 11 | 22 | 92.743 | 0
2037 | 11 | 11 | 23 | 87.7375 | 0
2037 | 11 | 12 | 0 | 82.2757 | 0
2037 | 11 | 12 | 1 | 78.4868 | 0
2037 | 11 | 12 | 2 | 75.9022 | 0
2037 | 11 | 12 | 3 | 73.0265 | 0
2037 | 11 | 12 | 4 | 72.2527 | 0
2037 | 11 | 12 | 5 | 72.7359 | 0
2037 | 11 | 12 | 6 | 75.9324 | 0
2037 | 11 | 12 | 7 | 83.5412 | 0
2037 | 11 | 12 | 8 | 90.4966 | 0
2037 | 11 | 12 | 9 | 94.8604 | 0
2037 | 11 | 12 | 10 | 96.219 | 0
2037 | 11 | 12 | 11 | 98.2507 | 0
2037 | 11 | 12 | 12 | 101.0675 | 0
2037 | 11 | 12 | 13 | 101.8353 | 0
2037 | 11 | 12 | 14 | 101.2804 | 0
2037 | 11 | 12 | 15 | 101.1838 | 0
2037 | 11 | 12 | 16 | 101.4135 | 0
2037 | 11 | 12 | 17 | 102.4351 | 0
2037 | 11 | 12 | 18 | 105.1609 | 0
2037 | 11 | 12 | 19 | 103.798 | 0
2037 | 11 | 12 | 20 | 99.7297 | 0
2037 | 11 | 12 | 21 | 96.2854 | 0
2037 | 11 | 12 | 22 | 92.8252 | 0
2037 | 11 | 12 | 23 | 87.9672 | 0
2037 | 11 | 13 | 0 | 82.4342 | 0
2037 | 11 | 13 | 1 | 79.5665 | 0
2037 | 11 | 13 | 2 | 76.7871 | 0
2037 | 11 | 13 | 3 | 73.8811 | 0
2037 | 11 | 13 | 4 | 72.9661 | 0
2037 | 11 | 13 | 5 | 73.3538 | 0
2037 | 11 | 13 | 6 | 76.387 | 0
2037 | 11 | 13 | 7 | 83.639 | 0
2037 | 11 | 13 | 8 | 90.8934 | 0
2037 | 11 | 13 | 9 | 95.3143 | 0
2037 | 11 | 13 | 10 | 97.15 | 0
2037 | 11 | 13 | 11 | 99.1613 | 0
2037 | 11 | 13 | 12 | 101.7724 | 0
2037 | 11 | 13 | 13 | 102.3159 | 0
2037 | 11 | 13 | 14 | 101.8436 | 0
2037 | 11 | 13 | 15 | 101.6414 | 0
2037 | 11 | 13 | 16 | 102.0655 | 0
2037 | 11 | 13 | 17 | 103.5405 | 0
2037 | 11 | 13 | 18 | 106.3663 | 0
2037 | 11 | 13 | 19 | 103.6529 | 0
2037 | 11 | 13 | 20 | 99.5423 | 0
2037 | 11 | 13 | 21 | 96.3106 | 0
2037 | 11 | 13 | 22 | 93.6092 | 0
2037 | 11 | 13 | 23 | 89.7927 | 0
2037 | 11 | 14 | 0 | 85.7329 | 0
2037 | 11 | 14 | 1 | 80.4727 | 0
2037 | 11 | 14 | 2 | 77.5812 | 0
2037 | 11 | 14 | 3 | 74.6701 | 0
2037 | 11 | 14 | 4 | 73.4693 | 0
2037 | 11 | 14 | 5 | 72.6396 | 0
2037 | 11 | 14 | 6 | 72.1114 | 0
2037 | 11 | 14 | 7 | 74.8526 | 0
2037 | 11 | 14 | 8 | 80.0676 | 0
2037 | 11 | 14 | 9 | 85.515 | 0
2037 | 11 | 14 | 10 | 88.6272 | 0
2037 | 11 | 14 | 11 | 91.7499 | 0
2037 | 11 | 14 | 12 | 92.7823 | 0
2037 | 11 | 14 | 13 | 93.4323 | 0
2037 | 11 | 14 | 14 | 92.7489 | 0
2037 | 11 | 14 | 15 | 92.5244 | 0
2037 | 11 | 14 | 16 | 92.6318 | 0
2037 | 11 | 14 | 17 | 94.1132 | 0
2037 | 11 | 14 | 18 | 98.023 | 0
2037 | 11 | 14 | 19 | 97.1343 | 0
2037 | 11 | 14 | 20 | 94.4426 | 0
2037 | 11 | 14 | 21 | 92.5141 | 0
2037 | 11 | 14 | 22 | 91.3043 | 0
2037 | 11 | 14 | 23 | 88.3623 | 0
2037 | 11 | 15 | 0 | 85.1907 | 0
2037 | 11 | 15 | 1 | 81.4977 | 0
2037 | 11 | 15 | 2 | 78.6106 | 0
2037 | 11 | 15 | 3 | 75.6667 | 0
2037 | 11 | 15 | 4 | 74.2544 | 0
2037 | 11 | 15 | 5 | 72.8822 | 0
2037 | 11 | 15 | 6 | 70.2909 | 0
2037 | 11 | 15 | 7 | 71.4572 | 0
2037 | 11 | 15 | 8 | 77.0406 | 0
2037 | 11 | 15 | 9 | 83.6308 | 0
2037 | 11 | 15 | 10 | 87.372 | 0
2037 | 11 | 15 | 11 | 90.9673 | 0
2037 | 11 | 15 | 12 | 92.8982 | 0
2037 | 11 | 15 | 13 | 94.596 | 0
2037 | 11 | 15 | 14 | 94.774 | 0
2037 | 11 | 15 | 15 | 95.2318 | 0
2037 | 11 | 15 | 16 | 95.9064 | 0
2037 | 11 | 15 | 17 | 98.0556 | 0
2037 | 11 | 15 | 18 | 102.7364 | 0
2037 | 11 | 15 | 19 | 101.9122 | 0
2037 | 11 | 15 | 20 | 99.3954 | 0
2037 | 11 | 15 | 21 | 97.5509 | 0
2037 | 11 | 15 | 22 | 95.8225 | 0
2037 | 11 | 15 | 23 | 92.0454 | 0
2037 | 11 | 16 | 0 | 84.7568 | 0
2037 | 11 | 16 | 1 | 83.6579 | 0
2037 | 11 | 16 | 2 | 81.2237 | 0
2037 | 11 | 16 | 3 | 78.8746 | 0
2037 | 11 | 16 | 4 | 78.3178 | 0
2037 | 11 | 16 | 5 | 78.9846 | 0
2037 | 11 | 16 | 6 | 81.8506 | 0
2037 | 11 | 16 | 7 | 89.4924 | 0
2037 | 11 | 16 | 8 | 97.5276 | 0
2037 | 11 | 16 | 9 | 102.9479 | 0
2037 | 11 | 16 | 10 | 105.6368 | 0
2037 | 11 | 16 | 11 | 108.0285 | 0
2037 | 11 | 16 | 12 | 108.983 | 0
2037 | 11 | 16 | 13 | 110.1767 | 0
2037 | 11 | 16 | 14 | 110.0051 | 0
2037 | 11 | 16 | 15 | 110.1066 | 0
2037 | 11 | 16 | 16 | 111.0023 | 0
2037 | 11 | 16 | 17 | 113.4993 | 0
2037 | 11 | 16 | 18 | 116.257 | 0
2037 | 11 | 16 | 19 | 114.5246 | 0
2037 | 11 | 16 | 20 | 110.7468 | 0
2037 | 11 | 16 | 21 | 107.3809 | 0
2037 | 11 | 16 | 22 | 103.7391 | 0
2037 | 11 | 16 | 23 | 98.5611 | 0
2037 | 11 | 17 | 0 | 92.3983 | 0
2037 | 11 | 17 | 1 | 87.1448 | 0
2037 | 11 | 17 | 2 | 84.5074 | 0
2037 | 11 | 17 | 3 | 81.773 | 0
2037 | 11 | 17 | 4 | 80.8764 | 0
2037 | 11 | 17 | 5 | 81.3025 | 0
2037 | 11 | 17 | 6 | 84.3051 | 0
2037 | 11 | 17 | 7 | 91.9892 | 0
2037 | 11 | 17 | 8 | 99.7032 | 0
2037 | 11 | 17 | 9 | 104.5631 | 0
2037 | 11 | 17 | 10 | 106.4692 | 0
2037 | 11 | 17 | 11 | 108.3705 | 0
2037 | 11 | 17 | 12 | 109.6612 | 0
2037 | 11 | 17 | 13 | 110.5184 | 0
2037 | 11 | 17 | 14 | 110.1746 | 0
2037 | 11 | 17 | 15 | 109.9675 | 0
2037 | 11 | 17 | 16 | 110.6314 | 0
2037 | 11 | 17 | 17 | 112.5913 | 0
2037 | 11 | 17 | 18 | 111.4092 | 0
2037 | 11 | 17 | 19 | 109.9642 | 0
2037 | 11 | 17 | 20 | 106.3971 | 0
2037 | 11 | 17 | 21 | 103.1675 | 0
2037 | 11 | 17 | 22 | 99.8241 | 0
2037 | 11 | 17 | 23 | 94.5858 | 0
2037 | 11 | 18 | 0 | 90.3366 | 0
2037 | 11 | 18 | 1 | 84.4638 | 0
2037 | 11 | 18 | 2 | 81.7198 | 0
2037 | 11 | 18 | 3 | 78.8942 | 0
2037 | 11 | 18 | 4 | 78.0025 | 0
2037 | 11 | 18 | 5 | 78.5286 | 0
2037 | 11 | 18 | 6 | 81.9711 | 0
2037 | 11 | 18 | 7 | 89.3938 | 0
2037 | 11 | 18 | 8 | 96.3586 | 0
2037 | 11 | 18 | 9 | 100.2091 | 0
2037 | 11 | 18 | 10 | 101.2763 | 0
2037 | 11 | 18 | 11 | 102.7796 | 0
2037 | 11 | 18 | 12 | 104.055 | 0
2037 | 11 | 18 | 13 | 104.3607 | 0
2037 | 11 | 18 | 14 | 103.3265 | 0
2037 | 11 | 18 | 15 | 103.1312 | 0
2037 | 11 | 18 | 16 | 103.5747 | 0
2037 | 11 | 18 | 17 | 105.5511 | 0
2037 | 11 | 18 | 18 | 108.6743 | 0
2037 | 11 | 18 | 19 | 106.8722 | 0
2037 | 11 | 18 | 20 | 103.2801 | 0
2037 | 11 | 18 | 21 | 100.0909 | 0
2037 | 11 | 18 | 22 | 96.7775 | 0
2037 | 11 | 18 | 23 | 91.7101 | 0
2037 | 11 | 19 | 0 | 85.6663 | 0
2037 | 11 | 19 | 1 | 82.0453 | 0
2037 | 11 | 19 | 2 | 79.24 | 0
2037 | 11 | 19 | 3 | 76.3829 | 0
2037 | 11 | 19 | 4 | 75.4994 | 0
2037 | 11 | 19 | 5 | 75.935 | 0
2037 | 11 | 19 | 6 | 80.0882 | 0
2037 | 11 | 19 | 7 | 87.4479 | 0
2037 | 11 | 19 | 8 | 94.1757 | 0
2037 | 11 | 19 | 9 | 98.3603 | 0
2037 | 11 | 19 | 10 | 99.5996 | 0
2037 | 11 | 19 | 11 | 101.395 | 0
2037 | 11 | 19 | 12 | 104.7675 | 0
2037 | 11 | 19 | 13 | 105.5302 | 0
2037 | 11 | 19 | 14 | 104.8508 | 0
2037 | 11 | 19 | 15 | 104.6353 | 0
2037 | 11 | 19 | 16 | 104.8875 | 0
2037 | 11 | 19 | 17 | 106.0511 | 0
2037 | 11 | 19 | 18 | 107.664 | 0
2037 | 11 | 19 | 19 | 105.9155 | 0
2037 | 11 | 19 | 20 | 102.0395 | 0
2037 | 11 | 19 | 21 | 98.7066 | 0
2037 | 11 | 19 | 22 | 95.4286 | 0
2037 | 11 | 19 | 23 | 90.5798 | 0
2037 | 11 | 20 | 0 | 85.2548 | 0
2037 | 11 | 20 | 1 | 83.7001 | 0
2037 | 11 | 20 | 2 | 80.9733 | 0
2037 | 11 | 20 | 3 | 78.2067 | 0
2037 | 11 | 20 | 4 | 77.3747 | 0
2037 | 11 | 20 | 5 | 77.7858 | 0
2037 | 11 | 20 | 6 | 80.2504 | 0
2037 | 11 | 20 | 7 | 87.4105 | 0
2037 | 11 | 20 | 8 | 94.9034 | 0
2037 | 11 | 20 | 9 | 99.174 | 0
2037 | 11 | 20 | 10 | 100.7227 | 0
2037 | 11 | 20 | 11 | 102.5756 | 0
2037 | 11 | 20 | 12 | 105.2526 | 0
2037 | 11 | 20 | 13 | 105.65 | 0
2037 | 11 | 20 | 14 | 105.0353 | 0
2037 | 11 | 20 | 15 | 104.677 | 0
2037 | 11 | 20 | 16 | 105.1556 | 0
2037 | 11 | 20 | 17 | 106.9301 | 0
2037 | 11 | 20 | 18 | 110.3893 | 0
2037 | 11 | 20 | 19 | 107.7091 | 0
2037 | 11 | 20 | 20 | 103.8161 | 0
2037 | 11 | 20 | 21 | 100.7206 | 0
2037 | 11 | 20 | 22 | 98.0245 | 0
2037 | 11 | 20 | 23 | 94.1508 | 0
2037 | 11 | 21 | 0 | 91.0708 | 0
2037 | 11 | 21 | 1 | 85.3184 | 0
2037 | 11 | 21 | 2 | 82.362 | 0
2037 | 11 | 21 | 3 | 79.3369 | 0
2037 | 11 | 21 | 4 | 78.0188 | 0
2037 | 11 | 21 | 5 | 77.0415 | 0
2037 | 11 | 21 | 6 | 75.8272 | 0
2037 | 11 | 21 | 7 | 78.3091 | 0
2037 | 11 | 21 | 8 | 83.6721 | 0
2037 | 11 | 21 | 9 | 89.7362 | 0
2037 | 11 | 21 | 10 | 93.6445 | 0
2037 | 11 | 21 | 11 | 97.1819 | 0
2037 | 11 | 21 | 12 | 99.2804 | 0
2037 | 11 | 21 | 13 | 100.3692 | 0
2037 | 11 | 21 | 14 | 100.2065 | 0
2037 | 11 | 21 | 15 | 100.1008 | 0
2037 | 11 | 21 | 16 | 100.5751 | 0
2037 | 11 | 21 | 17 | 102.2145 | 0
2037 | 11 | 21 | 18 | 104.1464 | 0
2037 | 11 | 21 | 19 | 102.2534 | 0
2037 | 11 | 21 | 20 | 98.9438 | 0
2037 | 11 | 21 | 21 | 96.8418 | 0
2037 | 11 | 21 | 22 | 95.3989 | 0
2037 | 11 | 21 | 23 | 92.3732 | 0
2037 | 11 | 22 | 0 | 88.2789 | 0
2037 | 11 | 22 | 1 | 83.7754 | 0
2037 | 11 | 22 | 2 | 80.7191 | 0
2037 | 11 | 22 | 3 | 77.6927 | 0
2037 | 11 | 22 | 4 | 76.2118 | 0
2037 | 11 | 22 | 5 | 74.9901 | 0
2037 | 11 | 22 | 6 | 73.5344 | 0
2037 | 11 | 22 | 7 | 74.5811 | 0
2037 | 11 | 22 | 8 | 79.9561 | 0
2037 | 11 | 22 | 9 | 86.299 | 0
2037 | 11 | 22 | 10 | 90.1209 | 0
2037 | 11 | 22 | 11 | 93.7372 | 0
2037 | 11 | 22 | 12 | 96.281 | 0
2037 | 11 | 22 | 13 | 98.1801 | 0
2037 | 11 | 22 | 14 | 98.7805 | 0
2037 | 11 | 22 | 15 | 99.2869 | 0
2037 | 11 | 22 | 16 | 100.1598 | 0
2037 | 11 | 22 | 17 | 102.8873 | 0
2037 | 11 | 22 | 18 | 107.1823 | 0
2037 | 11 | 22 | 19 | 106.3511 | 0
2037 | 11 | 22 | 20 | 103.8638 | 0
2037 | 11 | 22 | 21 | 102.1009 | 0
2037 | 11 | 22 | 22 | 100.3323 | 0
2037 | 11 | 22 | 23 | 96.6266 | 0
2037 | 11 | 23 | 0 | 89.0377 | 0
2037 | 11 | 23 | 1 | 88.6264 | 0
2037 | 11 | 23 | 2 | 86.2655 | 0
2037 | 11 | 23 | 3 | 83.9623 | 0
2037 | 11 | 23 | 4 | 83.4414 | 0
2037 | 11 | 23 | 5 | 84.1031 | 0
2037 | 11 | 23 | 6 | 86.6057 | 0
2037 | 11 | 23 | 7 | 94.1942 | 0
2037 | 11 | 23 | 8 | 102.3155 | 0
2037 | 11 | 23 | 9 | 107.7826 | 0
2037 | 11 | 23 | 10 | 110.3004 | 0
2037 | 11 | 23 | 11 | 112.5676 | 0
2037 | 11 | 23 | 12 | 114.1023 | 0
2037 | 11 | 23 | 13 | 115.2002 | 0
2037 | 11 | 23 | 14 | 114.9858 | 0
2037 | 11 | 23 | 15 | 114.96 | 0
2037 | 11 | 23 | 16 | 115.9084 | 0
2037 | 11 | 23 | 17 | 118.6899 | 0
2037 | 11 | 23 | 18 | 120.1091 | 0
2037 | 11 | 23 | 19 | 118.9374 | 0
2037 | 11 | 23 | 20 | 115.5826 | 0
2037 | 11 | 23 | 21 | 112.4052 | 0
2037 | 11 | 23 | 22 | 108.8989 | 0
2037 | 11 | 23 | 23 | 103.6241 | 0
2037 | 11 | 24 | 0 | 97.9026 | 0
2037 | 11 | 24 | 1 | 93.7322 | 0
2037 | 11 | 24 | 2 | 91.2706 | 0
2037 | 11 | 24 | 3 | 88.6565 | 0
2037 | 11 | 24 | 4 | 87.9029 | 0
2037 | 11 | 24 | 5 | 88.4223 | 0
2037 | 11 | 24 | 6 | 91.928 | 0
2037 | 11 | 24 | 7 | 99.612 | 0
2037 | 11 | 24 | 8 | 107.8066 | 0
2037 | 11 | 24 | 9 | 112.8308 | 0
2037 | 11 | 24 | 10 | 114.7153 | 0
2037 | 11 | 24 | 11 | 116.5505 | 0
2037 | 11 | 24 | 12 | 118.3873 | 0
2037 | 11 | 24 | 13 | 119.3188 | 0
2037 | 11 | 24 | 14 | 119.1 | 0
2037 | 11 | 24 | 15 | 118.9275 | 0
2037 | 11 | 24 | 16 | 119.7606 | 0
2037 | 11 | 24 | 17 | 122.0827 | 0
2037 | 11 | 24 | 18 | 123.3819 | 0
2037 | 11 | 24 | 19 | 121.1558 | 0
2037 | 11 | 24 | 20 | 117.1235 | 0
2037 | 11 | 24 | 21 | 113.6604 | 0
2037 | 11 | 24 | 22 | 109.8571 | 0
2037 | 11 | 24 | 23 | 104.3262 | 0
2037 | 11 | 25 | 0 | 98.6909 | 0
2037 | 11 | 25 | 1 | 93.9214 | 0
2037 | 11 | 25 | 2 | 91.0346 | 0
2037 | 11 | 25 | 3 | 88.0657 | 0
2037 | 11 | 25 | 4 | 86.9508 | 0
2037 | 11 | 25 | 5 | 87.2042 | 0
2037 | 11 | 25 | 6 | 90.4524 | 0
2037 | 11 | 25 | 7 | 97.7666 | 0
2037 | 11 | 25 | 8 | 105.4178 | 0
2037 | 11 | 25 | 9 | 110.2962 | 0
2037 | 11 | 25 | 10 | 112.1818 | 0
2037 | 11 | 25 | 11 | 114.044 | 0
2037 | 11 | 25 | 12 | 114.1781 | 0
2037 | 11 | 25 | 13 | 114.6633 | 0
2037 | 11 | 25 | 14 | 113.8941 | 0
2037 | 11 | 25 | 15 | 113.631 | 0
2037 | 11 | 25 | 16 | 114.2568 | 0
2037 | 11 | 25 | 17 | 116.4437 | 0
2037 | 11 | 25 | 18 | 116.3431 | 0
2037 | 11 | 25 | 19 | 114.7358 | 0
2037 | 11 | 25 | 20 | 111.2391 | 0
2037 | 11 | 25 | 21 | 108.0836 | 0
2037 | 11 | 25 | 22 | 104.7202 | 0
2037 | 11 | 25 | 23 | 99.3801 | 0
2037 | 11 | 26 | 0 | 94.0015 | 0
2037 | 11 | 26 | 1 | 89.8674 | 0
2037 | 11 | 26 | 2 | 87.04 | 0
2037 | 11 | 26 | 3 | 84.2414 | 0
2037 | 11 | 26 | 4 | 83.2783 | 0
2037 | 11 | 26 | 5 | 83.6191 | 0
2037 | 11 | 26 | 6 | 86.8119 | 0
2037 | 11 | 26 | 7 | 93.7661 | 0
2037 | 11 | 26 | 8 | 100.9771 | 0
2037 | 11 | 26 | 9 | 104.873 | 0
2037 | 11 | 26 | 10 | 105.8011 | 0
2037 | 11 | 26 | 11 | 107.3727 | 0
2037 | 11 | 26 | 12 | 109.7441 | 0
2037 | 11 | 26 | 13 | 109.9589 | 0
2037 | 11 | 26 | 14 | 108.9604 | 0
2037 | 11 | 26 | 15 | 108.6864 | 0
2037 | 11 | 26 | 16 | 109.2341 | 0
2037 | 11 | 26 | 17 | 111.426 | 0
2037 | 11 | 26 | 18 | 116.1648 | 0
2037 | 11 | 26 | 19 | 113.7622 | 0
2037 | 11 | 26 | 20 | 109.8716 | 0
2037 | 11 | 26 | 21 | 106.5982 | 0
2037 | 11 | 26 | 22 | 103.2432 | 0
2037 | 11 | 26 | 23 | 98.3039 | 0
2037 | 11 | 27 | 0 | 92.3684 | 0
2037 | 11 | 27 | 1 | 88.1811 | 0
2037 | 11 | 27 | 2 | 85.4162 | 0
2037 | 11 | 27 | 3 | 82.6228 | 0
2037 | 11 | 27 | 4 | 81.7169 | 0
2037 | 11 | 27 | 5 | 82.0781 | 0
2037 | 11 | 27 | 6 | 85.1579 | 0
2037 | 11 | 27 | 7 | 92.1464 | 0
2037 | 11 | 27 | 8 | 99.8874 | 0
2037 | 11 | 27 | 9 | 105.0549 | 0
2037 | 11 | 27 | 10 | 107.231 | 0
2037 | 11 | 27 | 11 | 109.4594 | 0
2037 | 11 | 27 | 12 | 112.0126 | 0
2037 | 11 | 27 | 13 | 112.5728 | 0
2037 | 11 | 27 | 14 | 112.163 | 0
2037 | 11 | 27 | 15 | 111.766 | 0
2037 | 11 | 27 | 16 | 112.3564 | 0
2037 | 11 | 27 | 17 | 114.2552 | 0
2037 | 11 | 27 | 18 | 114.9757 | 0
2037 | 11 | 27 | 19 | 111.9929 | 0
2037 | 11 | 27 | 20 | 108.0212 | 0
2037 | 11 | 27 | 21 | 104.9412 | 0
2037 | 11 | 27 | 22 | 102.2121 | 0
2037 | 11 | 27 | 23 | 98.2576 | 0
2037 | 11 | 28 | 0 | 93.2789 | 0
2037 | 11 | 28 | 1 | 91.616 | 0
2037 | 11 | 28 | 2 | 88.8847 | 0
2037 | 11 | 28 | 3 | 85.9713 | 0
2037 | 11 | 28 | 4 | 84.8175 | 0
2037 | 11 | 28 | 5 | 84.4868 | 0
2037 | 11 | 28 | 6 | 85.8288 | 0
2037 | 11 | 28 | 7 | 88.4841 | 0
2037 | 11 | 28 | 8 | 92.6893 | 0
2037 | 11 | 28 | 9 | 97.4081 | 0
2037 | 11 | 28 | 10 | 101.1004 | 0
2037 | 11 | 28 | 11 | 104.5978 | 0
2037 | 11 | 28 | 12 | 107.2826 | 0
2037 | 11 | 28 | 13 | 108.2675 | 0
2037 | 11 | 28 | 14 | 108.3404 | 0
2037 | 11 | 28 | 15 | 108.1045 | 0
2037 | 11 | 28 | 16 | 108.8274 | 0
2037 | 11 | 28 | 17 | 111.1659 | 0
2037 | 11 | 28 | 18 | 116.4165 | 0
2037 | 11 | 28 | 19 | 115.4737 | 0
2037 | 11 | 28 | 20 | 112.34 | 0
2037 | 11 | 28 | 21 | 110.2805 | 0
2037 | 11 | 28 | 22 | 108.6116 | 0
2037 | 11 | 28 | 23 | 105.6111 | 0
2037 | 11 | 29 | 0 | 99.4224 | 0
2037 | 11 | 29 | 1 | 97.0934 | 0
2037 | 11 | 29 | 2 | 94.3176 | 0
2037 | 11 | 29 | 3 | 91.3628 | 0
2037 | 11 | 29 | 4 | 89.9963 | 0
2037 | 11 | 29 | 5 | 89.1609 | 0
2037 | 11 | 29 | 6 | 88.6999 | 0
2037 | 11 | 29 | 7 | 89.6513 | 0
2037 | 11 | 29 | 8 | 93.3403 | 0
2037 | 11 | 29 | 9 | 97.8282 | 0
2037 | 11 | 29 | 10 | 100.6721 | 0
2037 | 11 | 29 | 11 | 103.7176 | 0
2037 | 11 | 29 | 12 | 106.8169 | 0
2037 | 11 | 29 | 13 | 107.8413 | 0
2037 | 11 | 29 | 14 | 107.4526 | 0
2037 | 11 | 29 | 15 | 107.5391 | 0
2037 | 11 | 29 | 16 | 108.5761 | 0
2037 | 11 | 29 | 17 | 111.3059 | 0
2037 | 11 | 29 | 18 | 118.2248 | 0
2037 | 11 | 29 | 19 | 117.4011 | 0
2037 | 11 | 29 | 20 | 114.5468 | 0
2037 | 11 | 29 | 21 | 112.4008 | 0
2037 | 11 | 29 | 22 | 110.0166 | 0
2037 | 11 | 29 | 23 | 106.0996 | 0
2037 | 11 | 30 | 0 | 101.193 | 0
2037 | 11 | 30 | 1 | 99.643 | 0
2037 | 11 | 30 | 2 | 97.1225 | 0
2037 | 11 | 30 | 3 | 94.6484 | 0
2037 | 11 | 30 | 4 | 93.903 | 0
2037 | 11 | 30 | 5 | 94.2951 | 0
2037 | 11 | 30 | 6 | 97.5921 | 0
2037 | 11 | 30 | 7 | 104.757 | 0
2037 | 11 | 30 | 8 | 113.0598 | 0
2037 | 11 | 30 | 9 | 118.2744 | 0
2037 | 11 | 30 | 10 | 120.4038 | 0
2037 | 11 | 30 | 11 | 122.2979 | 0
2037 | 11 | 30 | 12 | 123.6562 | 0
2037 | 11 | 30 | 13 | 124.4307 | 0
2037 | 11 | 30 | 14 | 123.7911 | 0
2037 | 11 | 30 | 15 | 123.6861 | 0
2037 | 11 | 30 | 16 | 124.531 | 0
2037 | 11 | 30 | 17 | 127.4616 | 0
2037 | 11 | 30 | 18 | 132.7194 | 0
2037 | 11 | 30 | 19 | 131.0762 | 0
2037 | 11 | 30 | 20 | 127.327 | 0
2037 | 11 | 30 | 21 | 123.9897 | 0
2037 | 11 | 30 | 22 | 120.1737 | 0
2037 | 11 | 30 | 23 | 114.5127 | 0
2037 | 12 | 1 | 0 | 106.2154 | 0
2037 | 12 | 1 | 1 | 102.8191 | 0
2037 | 12 | 1 | 2 | 100.4129 | 0
2037 | 12 | 1 | 3 | 97.9515 | 0
2037 | 12 | 1 | 4 | 97.1524 | 0
2037 | 12 | 1 | 5 | 97.5794 | 0
2037 | 12 | 1 | 6 | 100.4432 | 0
2037 | 12 | 1 | 7 | 107.9529 | 0
2037 | 12 | 1 | 8 | 115.8541 | 0
2037 | 12 | 1 | 9 | 119.9371 | 0
2037 | 12 | 1 | 10 | 120.9448 | 0
2037 | 12 | 1 | 11 | 122.2103 | 0
2037 | 12 | 1 | 12 | 124.7009 | 0
2037 | 12 | 1 | 13 | 124.9943 | 0
2037 | 12 | 1 | 14 | 124.0618 | 0
2037 | 12 | 1 | 15 | 123.7192 | 0
2037 | 12 | 1 | 16 | 124.2946 | 0
2037 | 12 | 1 | 17 | 126.7251 | 0
2037 | 12 | 1 | 18 | 128.9753 | 0
2037 | 12 | 1 | 19 | 127.5561 | 0
2037 | 12 | 1 | 20 | 124.031 | 0
2037 | 12 | 1 | 21 | 120.8752 | 0
2037 | 12 | 1 | 22 | 117.0303 | 0
2037 | 12 | 1 | 23 | 111.1885 | 0
2037 | 12 | 2 | 0 | 104.5513 | 0
2037 | 12 | 2 | 1 | 100.7713 | 0
2037 | 12 | 2 | 2 | 98.139 | 0
2037 | 12 | 2 | 3 | 95.4717 | 0
2037 | 12 | 2 | 4 | 94.5043 | 0
2037 | 12 | 2 | 5 | 94.9192 | 0
2037 | 12 | 2 | 6 | 98.5346 | 0
2037 | 12 | 2 | 7 | 106.2601 | 0
2037 | 12 | 2 | 8 | 114.3161 | 0
2037 | 12 | 2 | 9 | 119.6206 | 0
2037 | 12 | 2 | 10 | 121.7058 | 0
2037 | 12 | 2 | 11 | 123.6829 | 0
2037 | 12 | 2 | 12 | 125.0599 | 0
2037 | 12 | 2 | 13 | 125.4611 | 0
2037 | 12 | 2 | 14 | 124.5861 | 0
2037 | 12 | 2 | 15 | 124.3267 | 0
2037 | 12 | 2 | 16 | 124.8607 | 0
2037 | 12 | 2 | 17 | 126.9131 | 0
2037 | 12 | 2 | 18 | 127.7559 | 0
2037 | 12 | 2 | 19 | 125.4941 | 0
2037 | 12 | 2 | 20 | 121.6968 | 0
2037 | 12 | 2 | 21 | 118.4388 | 0
2037 | 12 | 2 | 22 | 114.3751 | 0
2037 | 12 | 2 | 23 | 108.6096 | 0
2037 | 12 | 3 | 0 | 103.9125 | 0
2037 | 12 | 3 | 1 | 98.0822 | 0
2037 | 12 | 3 | 2 | 95.32 | 0
2037 | 12 | 3 | 3 | 92.5871 | 0
2037 | 12 | 3 | 4 | 91.5475 | 0
2037 | 12 | 3 | 5 | 91.8524 | 0
2037 | 12 | 3 | 6 | 95.2885 | 0
2037 | 12 | 3 | 7 | 102.6368 | 0
2037 | 12 | 3 | 8 | 110.3881 | 0
2037 | 12 | 3 | 9 | 115.2497 | 0
2037 | 12 | 3 | 10 | 117.0429 | 0
2037 | 12 | 3 | 11 | 118.9576 | 0
2037 | 12 | 3 | 12 | 120.95 | 0
2037 | 12 | 3 | 13 | 121.243 | 0
2037 | 12 | 3 | 14 | 120.334 | 0
2037 | 12 | 3 | 15 | 119.9129 | 0
2037 | 12 | 3 | 16 | 120.2853 | 0
2037 | 12 | 3 | 17 | 122.0597 | 0
2037 | 12 | 3 | 18 | 122.8766 | 0
2037 | 12 | 3 | 19 | 120.3444 | 0
2037 | 12 | 3 | 20 | 116.4235 | 0
2037 | 12 | 3 | 21 | 113.1828 | 0
2037 | 12 | 3 | 22 | 109.4056 | 0
2037 | 12 | 3 | 23 | 104.0141 | 0
2037 | 12 | 4 | 0 | 97.9907 | 0
2037 | 12 | 4 | 1 | 91.1391 | 0
2037 | 12 | 4 | 2 | 88.061 | 0
2037 | 12 | 4 | 3 | 85.0512 | 0
2037 | 12 | 4 | 4 | 83.7501 | 0
2037 | 12 | 4 | 5 | 83.8813 | 0
2037 | 12 | 4 | 6 | 87.115 | 0
2037 | 12 | 4 | 7 | 93.8659 | 0
2037 | 12 | 4 | 8 | 100.8612 | 0
2037 | 12 | 4 | 9 | 105.2635 | 0
2037 | 12 | 4 | 10 | 106.9953 | 0
2037 | 12 | 4 | 11 | 108.8269 | 0
2037 | 12 | 4 | 12 | 111.2107 | 0
2037 | 12 | 4 | 13 | 111.2852 | 0
2037 | 12 | 4 | 14 | 110.2265 | 0
2037 | 12 | 4 | 15 | 109.7139 | 0
2037 | 12 | 4 | 16 | 109.8316 | 0
2037 | 12 | 4 | 17 | 111.1512 | 0
2037 | 12 | 4 | 18 | 112.3785 | 0
2037 | 12 | 4 | 19 | 109.2164 | 0
2037 | 12 | 4 | 20 | 105.2125 | 0
2037 | 12 | 4 | 21 | 102.2809 | 0
2037 | 12 | 4 | 22 | 99.4912 | 0
2037 | 12 | 4 | 23 | 95.4173 | 0
2037 | 12 | 5 | 0 | 89.9656 | 0
2037 | 12 | 5 | 1 | 85.5012 | 0
2037 | 12 | 5 | 2 | 82.635 | 0
2037 | 12 | 5 | 3 | 79.4947 | 0
2037 | 12 | 5 | 4 | 78.1551 | 0
2037 | 12 | 5 | 5 | 77.3948 | 0
2037 | 12 | 5 | 6 | 76.7286 | 0
2037 | 12 | 5 | 7 | 79.1549 | 0
2037 | 12 | 5 | 8 | 83.0992 | 0
2037 | 12 | 5 | 9 | 88.4425 | 0
2037 | 12 | 5 | 10 | 92.5909 | 0
2037 | 12 | 5 | 11 | 96.3516 | 0
2037 | 12 | 5 | 12 | 99.0762 | 0
2037 | 12 | 5 | 13 | 100.2059 | 0
2037 | 12 | 5 | 14 | 100.404 | 0
2037 | 12 | 5 | 15 | 100.3516 | 0
2037 | 12 | 5 | 16 | 100.4909 | 0
2037 | 12 | 5 | 17 | 102.0291 | 0
2037 | 12 | 5 | 18 | 103.6979 | 0
2037 | 12 | 5 | 19 | 102.4648 | 0
2037 | 12 | 5 | 20 | 99.4822 | 0
2037 | 12 | 5 | 21 | 97.6966 | 0
2037 | 12 | 5 | 22 | 96.2749 | 0
2037 | 12 | 5 | 23 | 93.501 | 0
2037 | 12 | 6 | 0 | 89.5838 | 0
2037 | 12 | 6 | 1 | 87.0482 | 0
2037 | 12 | 6 | 2 | 84.6999 | 0
2037 | 12 | 6 | 3 | 81.8905 | 0
2037 | 12 | 6 | 4 | 80.5502 | 0
2037 | 12 | 6 | 5 | 79.6948 | 0
2037 | 12 | 6 | 6 | 78.674 | 0
2037 | 12 | 6 | 7 | 80.1486 | 0
2037 | 12 | 6 | 8 | 84.6858 | 0
2037 | 12 | 6 | 9 | 90.6383 | 0
2037 | 12 | 6 | 10 | 94.9281 | 0
2037 | 12 | 6 | 11 | 98.8664 | 0
2037 | 12 | 6 | 12 | 101.7785 | 0
2037 | 12 | 6 | 13 | 103.3925 | 0
2037 | 12 | 6 | 14 | 103.8852 | 0
2037 | 12 | 6 | 15 | 104.2322 | 0
2037 | 12 | 6 | 16 | 105.2023 | 0
2037 | 12 | 6 | 17 | 107.8125 | 0
2037 | 12 | 6 | 18 | 110.8081 | 0
2037 | 12 | 6 | 19 | 110.0964 | 0
2037 | 12 | 6 | 20 | 107.55 | 0
2037 | 12 | 6 | 21 | 105.7977 | 0
2037 | 12 | 6 | 22 | 103.6485 | 0
2037 | 12 | 6 | 23 | 99.7415 | 0
2037 | 12 | 7 | 0 | 95.0549 | 0
2037 | 12 | 7 | 1 | 90.8006 | 0
2037 | 12 | 7 | 2 | 88.304 | 0
2037 | 12 | 7 | 3 | 85.7947 | 0
2037 | 12 | 7 | 4 | 85.0114 | 0
2037 | 12 | 7 | 5 | 85.6545 | 0
2037 | 12 | 7 | 6 | 88.8223 | 0
2037 | 12 | 7 | 7 | 96.5903 | 0
2037 | 12 | 7 | 8 | 104.1163 | 0
2037 | 12 | 7 | 9 | 109.0914 | 0
2037 | 12 | 7 | 10 | 111.3421 | 0
2037 | 12 | 7 | 11 | 113.2432 | 0
2037 | 12 | 7 | 12 | 115.3455 | 0
2037 | 12 | 7 | 13 | 116.2375 | 0
2037 | 12 | 7 | 14 | 115.7319 | 0
2037 | 12 | 7 | 15 | 115.5718 | 0
2037 | 12 | 7 | 16 | 116.0768 | 0
2037 | 12 | 7 | 17 | 118.299 | 0
2037 | 12 | 7 | 18 | 119.1467 | 0
2037 | 12 | 7 | 19 | 116.8211 | 0
2037 | 12 | 7 | 20 | 112.9905 | 0
2037 | 12 | 7 | 21 | 109.7341 | 0
2037 | 12 | 7 | 22 | 105.8511 | 0
2037 | 12 | 7 | 23 | 100.4254 | 0
2037 | 12 | 8 | 0 | 95.9018 | 0
2037 | 12 | 8 | 1 | 93.8562 | 0
2037 | 12 | 8 | 2 | 91.3441 | 0
2037 | 12 | 8 | 3 | 88.7102 | 0
2037 | 12 | 8 | 4 | 87.8254 | 0
2037 | 12 | 8 | 5 | 88.4252 | 0
2037 | 12 | 8 | 6 | 91.855 | 0
2037 | 12 | 8 | 7 | 99.7347 | 0
2037 | 12 | 8 | 8 | 107.6407 | 0
2037 | 12 | 8 | 9 | 112.9108 | 0
2037 | 12 | 8 | 10 | 115.3261 | 0
2037 | 12 | 8 | 11 | 117.3995 | 0
2037 | 12 | 8 | 12 | 117.6717 | 0
2037 | 12 | 8 | 13 | 118.5153 | 0
2037 | 12 | 8 | 14 | 118.2683 | 0
2037 | 12 | 8 | 15 | 118.3735 | 0
2037 | 12 | 8 | 16 | 119.3464 | 0
2037 | 12 | 8 | 17 | 122.1097 | 0
2037 | 12 | 8 | 18 | 124.7654 | 0
2037 | 12 | 8 | 19 | 123.4802 | 0
2037 | 12 | 8 | 20 | 120.0734 | 0
2037 | 12 | 8 | 21 | 117.0772 | 0
2037 | 12 | 8 | 22 | 113.6597 | 0
2037 | 12 | 8 | 23 | 108.2617 | 0
2037 | 12 | 9 | 0 | 100.9825 | 0
2037 | 12 | 9 | 1 | 98.8855 | 0
2037 | 12 | 9 | 2 | 96.3934 | 0
2037 | 12 | 9 | 3 | 93.7689 | 0
2037 | 12 | 9 | 4 | 92.9092 | 0
2037 | 12 | 9 | 5 | 93.4169 | 0
2037 | 12 | 9 | 6 | 96.165 | 0
2037 | 12 | 9 | 7 | 103.96 | 0
2037 | 12 | 9 | 8 | 111.9086 | 0
2037 | 12 | 9 | 9 | 116.8775 | 0
2037 | 12 | 9 | 10 | 118.9376 | 0
2037 | 12 | 9 | 11 | 120.8795 | 0
2037 | 12 | 9 | 12 | 122.1865 | 0
2037 | 12 | 9 | 13 | 122.7842 | 0
2037 | 12 | 9 | 14 | 122.2586 | 0
2037 | 12 | 9 | 15 | 122.055 | 0
2037 | 12 | 9 | 16 | 122.8097 | 0
2037 | 12 | 9 | 17 | 125.328 | 0
2037 | 12 | 9 | 18 | 126.8518 | 0
2037 | 12 | 9 | 19 | 124.9637 | 0
2037 | 12 | 9 | 20 | 121.4233 | 0
2037 | 12 | 9 | 21 | 118.3732 | 0
2037 | 12 | 9 | 22 | 114.6724 | 0
2037 | 12 | 9 | 23 | 109.1267 | 0
2037 | 12 | 10 | 0 | 103.5079 | 0
2037 | 12 | 10 | 1 | 98.9416 | 0
2037 | 12 | 10 | 2 | 96.2446 | 0
2037 | 12 | 10 | 3 | 93.4715 | 0
2037 | 12 | 10 | 4 | 92.446 | 0
2037 | 12 | 10 | 5 | 92.8298 | 0
2037 | 12 | 10 | 6 | 96.7359 | 0
2037 | 12 | 10 | 7 | 104.3198 | 0
2037 | 12 | 10 | 8 | 112.1353 | 0
2037 | 12 | 10 | 9 | 117.1054 | 0
2037 | 12 | 10 | 10 | 119.0313 | 0
2037 | 12 | 10 | 11 | 120.9429 | 0
2037 | 12 | 10 | 12 | 122.8953 | 0
2037 | 12 | 10 | 13 | 123.3834 | 0
2037 | 12 | 10 | 14 | 122.7674 | 0
2037 | 12 | 10 | 15 | 122.5082 | 0
2037 | 12 | 10 | 16 | 123.1507 | 0
2037 | 12 | 10 | 17 | 125.3439 | 0
2037 | 12 | 10 | 18 | 127.9802 | 0
2037 | 12 | 10 | 19 | 126.0314 | 0
2037 | 12 | 10 | 20 | 122.3657 | 0
2037 | 12 | 10 | 21 | 119.2392 | 0
2037 | 12 | 10 | 22 | 115.6865 | 0
2037 | 12 | 10 | 23 | 110.3451 | 0
2037 | 12 | 11 | 0 | 103.2212 | 0
2037 | 12 | 11 | 1 | 100.9515 | 0
2037 | 12 | 11 | 2 | 98.2898 | 0
2037 | 12 | 11 | 3 | 95.566 | 0
2037 | 12 | 11 | 4 | 94.5836 | 0
2037 | 12 | 11 | 5 | 94.8657 | 0
2037 | 12 | 11 | 6 | 97.6929 | 0
2037 | 12 | 11 | 7 | 104.9316 | 0
2037 | 12 | 11 | 8 | 113.0195 | 0
2037 | 12 | 11 | 9 | 118.4603 | 0
2037 | 12 | 11 | 10 | 120.9329 | 0
2037 | 12 | 11 | 11 | 123.0985 | 0
2037 | 12 | 11 | 12 | 124.0512 | 0
2037 | 12 | 11 | 13 | 124.311 | 0
2037 | 12 | 11 | 14 | 123.5676 | 0
2037 | 12 | 11 | 15 | 123.1855 | 0
2037 | 12 | 11 | 16 | 123.7263 | 0
2037 | 12 | 11 | 17 | 125.7733 | 0
2037 | 12 | 11 | 18 | 126.7461 | 0
2037 | 12 | 11 | 19 | 124.4021 | 0
2037 | 12 | 11 | 20 | 120.7388 | 0
2037 | 12 | 11 | 21 | 117.7485 | 0
2037 | 12 | 11 | 22 | 114.7585 | 0
2037 | 12 | 11 | 23 | 110.369 | 0
2037 | 12 | 12 | 0 | 106.596 | 0
2037 | 12 | 12 | 1 | 103.2474 | 0
2037 | 12 | 12 | 2 | 100.4176 | 0
2037 | 12 | 12 | 3 | 97.3223 | 0
2037 | 12 | 12 | 4 | 96.0742 | 0
2037 | 12 | 12 | 5 | 95.8772 | 0
2037 | 12 | 12 | 6 | 98.015 | 0
2037 | 12 | 12 | 7 | 100.5077 | 0
2037 | 12 | 12 | 8 | 103.1413 | 0
2037 | 12 | 12 | 9 | 107.2286 | 0
2037 | 12 | 12 | 10 | 111.2489 | 0
2037 | 12 | 12 | 11 | 114.8393 | 0
2037 | 12 | 12 | 12 | 117.3122 | 0
2037 | 12 | 12 | 13 | 118.0567 | 0
2037 | 12 | 12 | 14 | 117.8374 | 0
2037 | 12 | 12 | 15 | 117.5426 | 0
2037 | 12 | 12 | 16 | 118.2177 | 0
2037 | 12 | 12 | 17 | 120.2091 | 0
2037 | 12 | 12 | 18 | 121.6732 | 0
2037 | 12 | 12 | 19 | 121.6855 | 0
2037 | 12 | 12 | 20 | 118.8097 | 0
2037 | 12 | 12 | 21 | 116.8438 | 0
2037 | 12 | 12 | 22 | 115.0738 | 0
2037 | 12 | 12 | 23 | 112.1491 | 0
2037 | 12 | 13 | 0 | 106.6708 | 0
2037 | 12 | 13 | 1 | 105.6798 | 0
2037 | 12 | 13 | 2 | 102.952 | 0
2037 | 12 | 13 | 3 | 99.9551 | 0
2037 | 12 | 13 | 4 | 98.6419 | 0
2037 | 12 | 13 | 5 | 98.0401 | 0
2037 | 12 | 13 | 6 | 97.8202 | 0
2037 | 12 | 13 | 7 | 98.5749 | 0
2037 | 12 | 13 | 8 | 101.0549 | 0
2037 | 12 | 13 | 9 | 104.6743 | 0
2037 | 12 | 13 | 10 | 107.8957 | 0
2037 | 12 | 13 | 11 | 111.1447 | 0
2037 | 12 | 13 | 12 | 113.7207 | 0
2037 | 12 | 13 | 13 | 114.6491 | 0
2037 | 12 | 13 | 14 | 114.3447 | 0
2037 | 12 | 13 | 15 | 114.4297 | 0
2037 | 12 | 13 | 16 | 115.407 | 0
2037 | 12 | 13 | 17 | 117.9738 | 0
2037 | 12 | 13 | 18 | 121.6022 | 0
2037 | 12 | 13 | 19 | 121.6957 | 0
2037 | 12 | 13 | 20 | 119.1311 | 0
2037 | 12 | 13 | 21 | 117.149 | 0
2037 | 12 | 13 | 22 | 114.6752 | 0
2037 | 12 | 13 | 23 | 110.9114 | 0
2037 | 12 | 14 | 0 | 106.6327 | 0
2037 | 12 | 14 | 1 | 102.8941 | 0
2037 | 12 | 14 | 2 | 100.3634 | 0
2037 | 12 | 14 | 3 | 97.886 | 0
2037 | 12 | 14 | 4 | 97.0199 | 0
2037 | 12 | 14 | 5 | 97.3723 | 0
2037 | 12 | 14 | 6 | 100.9368 | 0
2037 | 12 | 14 | 7 | 107.9576 | 0
2037 | 12 | 14 | 8 | 115.4869 | 0
2037 | 12 | 14 | 9 | 119.5942 | 0
2037 | 12 | 14 | 10 | 120.6706 | 0
2037 | 12 | 14 | 11 | 121.9638 | 0
2037 | 12 | 14 | 12 | 123.6892 | 0
2037 | 12 | 14 | 13 | 123.6983 | 0
2037 | 12 | 14 | 14 | 122.137 | 0
2037 | 12 | 14 | 15 | 121.7178 | 0
2037 | 12 | 14 | 16 | 122.0502 | 0
2037 | 12 | 14 | 17 | 124.4132 | 0
2037 | 12 | 14 | 18 | 128.9899 | 0
2037 | 12 | 14 | 19 | 127.1684 | 0
2037 | 12 | 14 | 20 | 123.5568 | 0
2037 | 12 | 14 | 21 | 120.39 | 0
2037 | 12 | 14 | 22 | 116.4834 | 0
2037 | 12 | 14 | 23 | 110.7711 | 0
2037 | 12 | 15 | 0 | 105.1322 | 0
2037 | 12 | 15 | 1 | 101.5482 | 0
2037 | 12 | 15 | 2 | 98.8938 | 0
2037 | 12 | 15 | 3 | 96.1753 | 0
2037 | 12 | 15 | 4 | 95.0913 | 0
2037 | 12 | 15 | 5 | 95.3335 | 0
2037 | 12 | 15 | 6 | 98.6745 | 0
2037 | 12 | 15 | 7 | 105.9099 | 0
2037 | 12 | 15 | 8 | 113.8361 | 0
2037 | 12 | 15 | 9 | 118.7972 | 0
2037 | 12 | 15 | 10 | 120.7301 | 0
2037 | 12 | 15 | 11 | 122.6191 | 0
2037 | 12 | 15 | 12 | 123.2017 | 0
2037 | 12 | 15 | 13 | 123.6412 | 0
2037 | 12 | 15 | 14 | 122.8552 | 0
2037 | 12 | 15 | 15 | 122.668 | 0
2037 | 12 | 15 | 16 | 123.3992 | 0
2037 | 12 | 15 | 17 | 125.6486 | 0
2037 | 12 | 15 | 18 | 129.4238 | 0
2037 | 12 | 15 | 19 | 127.1877 | 0
2037 | 12 | 15 | 20 | 123.2736 | 0
2037 | 12 | 15 | 21 | 120.151 | 0
2037 | 12 | 15 | 22 | 116.4629 | 0
2037 | 12 | 15 | 23 | 110.8879 | 0
2037 | 12 | 16 | 0 | 104.1531 | 0
2037 | 12 | 16 | 1 | 101.0033 | 0
2037 | 12 | 16 | 2 | 98.4299 | 0
2037 | 12 | 16 | 3 | 95.7587 | 0
2037 | 12 | 16 | 4 | 94.7952 | 0
2037 | 12 | 16 | 5 | 95.1497 | 0
2037 | 12 | 16 | 6 | 98.3244 | 0
2037 | 12 | 16 | 7 | 105.702 | 0
2037 | 12 | 16 | 8 | 113.6103 | 0
2037 | 12 | 16 | 9 | 118.2289 | 0
2037 | 12 | 16 | 10 | 119.9459 | 0
2037 | 12 | 16 | 11 | 121.8124 | 0
2037 | 12 | 16 | 12 | 124.0868 | 0
2037 | 12 | 16 | 13 | 124.6632 | 0
2037 | 12 | 16 | 14 | 124.0863 | 0
2037 | 12 | 16 | 15 | 123.9318 | 0
2037 | 12 | 16 | 16 | 124.7713 | 0
2037 | 12 | 16 | 17 | 127.1523 | 0
2037 | 12 | 16 | 18 | 128.6882 | 0
2037 | 12 | 16 | 19 | 126.6115 | 0
2037 | 12 | 16 | 20 | 122.9894 | 0
2037 | 12 | 16 | 21 | 119.9875 | 0
2037 | 12 | 16 | 22 | 116.3546 | 0
2037 | 12 | 16 | 23 | 110.8817 | 0
2037 | 12 | 17 | 0 | 105.5272 | 0
2037 | 12 | 17 | 1 | 101.0399 | 0
2037 | 12 | 17 | 2 | 98.3477 | 0
2037 | 12 | 17 | 3 | 95.5663 | 0
2037 | 12 | 17 | 4 | 94.4974 | 0
2037 | 12 | 17 | 5 | 94.7252 | 0
2037 | 12 | 17 | 6 | 97.1983 | 0
2037 | 12 | 17 | 7 | 104.6283 | 0
2037 | 12 | 17 | 8 | 112.5055 | 0
2037 | 12 | 17 | 9 | 117.6805 | 0
2037 | 12 | 17 | 10 | 119.7905 | 0
2037 | 12 | 17 | 11 | 121.8911 | 0
2037 | 12 | 17 | 12 | 123.4979 | 0
2037 | 12 | 17 | 13 | 123.9883 | 0
2037 | 12 | 17 | 14 | 123.3684 | 0
2037 | 12 | 17 | 15 | 123.0615 | 0
2037 | 12 | 17 | 16 | 123.7102 | 0
2037 | 12 | 17 | 17 | 125.7156 | 0
2037 | 12 | 17 | 18 | 128.1802 | 0
2037 | 12 | 17 | 19 | 126.0339 | 0
2037 | 12 | 17 | 20 | 122.2998 | 0
2037 | 12 | 17 | 21 | 119.2401 | 0
2037 | 12 | 17 | 22 | 115.8045 | 0
2037 | 12 | 17 | 23 | 110.5681 | 0
2037 | 12 | 18 | 0 | 104.2779 | 0
2037 | 12 | 18 | 1 | 102.7334 | 0
2037 | 12 | 18 | 2 | 100.3898 | 0
2037 | 12 | 18 | 3 | 97.8767 | 0
2037 | 12 | 18 | 4 | 97.1787 | 0
2037 | 12 | 18 | 5 | 97.6871 | 0
2037 | 12 | 18 | 6 | 101.6701 | 0
2037 | 12 | 18 | 7 | 108.9806 | 0
2037 | 12 | 18 | 8 | 117.1893 | 0
2037 | 12 | 18 | 9 | 121.9645 | 0
2037 | 12 | 18 | 10 | 123.7262 | 0
2037 | 12 | 18 | 11 | 125.5471 | 0
2037 | 12 | 18 | 12 | 127.0635 | 0
2037 | 12 | 18 | 13 | 127.1107 | 0
2037 | 12 | 18 | 14 | 126.1536 | 0
2037 | 12 | 18 | 15 | 125.8327 | 0
2037 | 12 | 18 | 16 | 126.4783 | 0
2037 | 12 | 18 | 17 | 128.9793 | 0
2037 | 12 | 18 | 18 | 132.5787 | 0
2037 | 12 | 18 | 19 | 131.4454 | 0
2037 | 12 | 18 | 20 | 128.4088 | 0
2037 | 12 | 18 | 21 | 125.6481 | 0
2037 | 12 | 18 | 22 | 122.969 | 0
2037 | 12 | 18 | 23 | 118.6275 | 0
2037 | 12 | 19 | 0 | 113.3058 | 0
2037 | 12 | 19 | 1 | 109.7337 | 0
2037 | 12 | 19 | 2 | 106.9048 | 0
2037 | 12 | 19 | 3 | 103.7114 | 0
2037 | 12 | 19 | 4 | 102.3924 | 0
2037 | 12 | 19 | 5 | 102.0582 | 0
2037 | 12 | 19 | 6 | 104.5546 | 0
2037 | 12 | 19 | 7 | 106.7432 | 0
2037 | 12 | 19 | 8 | 108.7725 | 0
2037 | 12 | 19 | 9 | 111.9455 | 0
2037 | 12 | 19 | 10 | 115.1336 | 0
2037 | 12 | 19 | 11 | 118.2133 | 0
2037 | 12 | 19 | 12 | 121.0586 | 0
2037 | 12 | 19 | 13 | 121.4474 | 0
2037 | 12 | 19 | 14 | 120.5349 | 0
2037 | 12 | 19 | 15 | 120.1302 | 0
2037 | 12 | 19 | 16 | 120.7744 | 0
2037 | 12 | 19 | 17 | 122.3209 | 0
2037 | 12 | 19 | 18 | 124.4385 | 0
2037 | 12 | 19 | 19 | 123.8505 | 0
2037 | 12 | 19 | 20 | 120.5243 | 0
2037 | 12 | 19 | 21 | 118.2739 | 0
2037 | 12 | 19 | 22 | 116.2891 | 0
2037 | 12 | 19 | 23 | 113.3238 | 0
2037 | 12 | 20 | 0 | 109.8425 | 0
2037 | 12 | 20 | 1 | 107.102 | 0
2037 | 12 | 20 | 2 | 103.9045 | 0
2037 | 12 | 20 | 3 | 100.6319 | 0
2037 | 12 | 20 | 4 | 99.1385 | 0
2037 | 12 | 20 | 5 | 98.544 | 0
2037 | 12 | 20 | 6 | 99.0338 | 0
2037 | 12 | 20 | 7 | 99.7679 | 0
2037 | 12 | 20 | 8 | 101.9197 | 0
2037 | 12 | 20 | 9 | 106.1166 | 0
2037 | 12 | 20 | 10 | 109.8541 | 0
2037 | 12 | 20 | 11 | 113.379 | 0
2037 | 12 | 20 | 12 | 116.1821 | 0
2037 | 12 | 20 | 13 | 117.4379 | 0
2037 | 12 | 20 | 14 | 117.5562 | 0
2037 | 12 | 20 | 15 | 117.8183 | 0
2037 | 12 | 20 | 16 | 118.9585 | 0
2037 | 12 | 20 | 17 | 121.3991 | 0
2037 | 12 | 20 | 18 | 124.4346 | 0
2037 | 12 | 20 | 19 | 124.3815 | 0
2037 | 12 | 20 | 20 | 121.6654 | 0
2037 | 12 | 20 | 21 | 119.665 | 0
2037 | 12 | 20 | 22 | 117.2486 | 0
2037 | 12 | 20 | 23 | 113.7052 | 0
2037 | 12 | 21 | 0 | 107.3997 | 0
2037 | 12 | 21 | 1 | 104.3465 | 0
2037 | 12 | 21 | 2 | 101.6975 | 0
2037 | 12 | 21 | 3 | 99.1348 | 0
2037 | 12 | 21 | 4 | 98.1143 | 0
2037 | 12 | 21 | 5 | 98.2306 | 0
2037 | 12 | 21 | 6 | 100.5015 | 0
2037 | 12 | 21 | 7 | 107.3619 | 0
2037 | 12 | 21 | 8 | 115.252 | 0
2037 | 12 | 21 | 9 | 120.4475 | 0
2037 | 12 | 21 | 10 | 122.5699 | 0
2037 | 12 | 21 | 11 | 124.5684 | 0
2037 | 12 | 21 | 12 | 126.1071 | 0
2037 | 12 | 21 | 13 | 126.5705 | 0
2037 | 12 | 21 | 14 | 125.5264 | 0
2037 | 12 | 21 | 15 | 125.2439 | 0
2037 | 12 | 21 | 16 | 125.8085 | 0
2037 | 12 | 21 | 17 | 127.9539 | 0
2037 | 12 | 21 | 18 | 129.7783 | 0
2037 | 12 | 21 | 19 | 127.5668 | 0
2037 | 12 | 21 | 20 | 123.724 | 0
2037 | 12 | 21 | 21 | 120.6035 | 0
2037 | 12 | 21 | 22 | 116.8121 | 0
2037 | 12 | 21 | 23 | 111.2174 | 0
2037 | 12 | 22 | 0 | 105.1104 | 0
2037 | 12 | 22 | 1 | 98.6637 | 0
2037 | 12 | 22 | 2 | 96.1634 | 0
2037 | 12 | 22 | 3 | 93.4312 | 0
2037 | 12 | 22 | 4 | 92.4968 | 0
2037 | 12 | 22 | 5 | 92.4587 | 0
2037 | 12 | 22 | 6 | 95.2326 | 0
2037 | 12 | 22 | 7 | 101.3557 | 0
2037 | 12 | 22 | 8 | 107.8215 | 0
2037 | 12 | 22 | 9 | 111.9998 | 0
2037 | 12 | 22 | 10 | 114.1024 | 0
2037 | 12 | 22 | 11 | 115.887 | 0
2037 | 12 | 22 | 12 | 117.4336 | 0
2037 | 12 | 22 | 13 | 117.7478 | 0
2037 | 12 | 22 | 14 | 117.2652 | 0
2037 | 12 | 22 | 15 | 116.95 | 0
2037 | 12 | 22 | 16 | 117.5473 | 0
2037 | 12 | 22 | 17 | 119.798 | 0
2037 | 12 | 22 | 18 | 124.0338 | 0
2037 | 12 | 22 | 19 | 121.9444 | 0
2037 | 12 | 22 | 20 | 118.5387 | 0
2037 | 12 | 22 | 21 | 115.7167 | 0
2037 | 12 | 22 | 22 | 112.6283 | 0
2037 | 12 | 22 | 23 | 107.9922 | 0
2037 | 12 | 23 | 0 | 101.8005 | 0
2037 | 12 | 23 | 1 | 98.9782 | 0
2037 | 12 | 23 | 2 | 96.5724 | 0
2037 | 12 | 23 | 3 | 93.8561 | 0
2037 | 12 | 23 | 4 | 93.0334 | 0
2037 | 12 | 23 | 5 | 93.1036 | 0
2037 | 12 | 23 | 6 | 95.4613 | 0
2037 | 12 | 23 | 7 | 101.9496 | 0
2037 | 12 | 23 | 8 | 108.6818 | 0
2037 | 12 | 23 | 9 | 113.3153 | 0
2037 | 12 | 23 | 10 | 115.9365 | 0
2037 | 12 | 23 | 11 | 118.0495 | 0
2037 | 12 | 23 | 12 | 118.8892 | 0
2037 | 12 | 23 | 13 | 119.3004 | 0
2037 | 12 | 23 | 14 | 118.9666 | 0
2037 | 12 | 23 | 15 | 118.6254 | 0
2037 | 12 | 23 | 16 | 119.2586 | 0
2037 | 12 | 23 | 17 | 121.5129 | 0
2037 | 12 | 23 | 18 | 123.9087 | 0
2037 | 12 | 23 | 19 | 121.9006 | 0
2037 | 12 | 23 | 20 | 118.7108 | 0
2037 | 12 | 23 | 21 | 115.9371 | 0
2037 | 12 | 23 | 22 | 112.8279 | 0
2037 | 12 | 23 | 23 | 108.2349 | 0
2037 | 12 | 24 | 0 | 103.8241 | 0
2037 | 12 | 24 | 1 | 101.4058 | 0
2037 | 12 | 24 | 2 | 98.6698 | 0
2037 | 12 | 24 | 3 | 95.9216 | 0
2037 | 12 | 24 | 4 | 94.8494 | 0
2037 | 12 | 24 | 5 | 95.0318 | 0
2037 | 12 | 24 | 6 | 97.8132 | 0
2037 | 12 | 24 | 7 | 104.3961 | 0
2037 | 12 | 24 | 8 | 110.2153 | 0
2037 | 12 | 24 | 9 | 115.2354 | 0
2037 | 12 | 24 | 10 | 117.4565 | 0
2037 | 12 | 24 | 11 | 119.9139 | 0
2037 | 12 | 24 | 12 | 121.1165 | 0
2037 | 12 | 24 | 13 | 121.0471 | 0
2037 | 12 | 24 | 14 | 120.5464 | 0
2037 | 12 | 24 | 15 | 120.2462 | 0
2037 | 12 | 24 | 16 | 120.069 | 0
2037 | 12 | 24 | 17 | 121.34 | 0
2037 | 12 | 24 | 18 | 122.6056 | 0
2037 | 12 | 24 | 19 | 119.1715 | 0
2037 | 12 | 24 | 20 | 115.3196 | 0
2037 | 12 | 24 | 21 | 112.8731 | 0
2037 | 12 | 24 | 22 | 110.6411 | 0
2037 | 12 | 24 | 23 | 107.4745 | 0
2037 | 12 | 25 | 0 | 103.4383 | 0
2037 | 12 | 25 | 1 | 103.3788 | 0
2037 | 12 | 25 | 2 | 101.2363 | 0
2037 | 12 | 25 | 3 | 98.5344 | 0
2037 | 12 | 25 | 4 | 97.8969 | 0
2037 | 12 | 25 | 5 | 97.5874 | 0
2037 | 12 | 25 | 6 | 98.1901 | 0
2037 | 12 | 25 | 7 | 99.2101 | 0
2037 | 12 | 25 | 8 | 101.0815 | 0
2037 | 12 | 25 | 9 | 104.1126 | 0
2037 | 12 | 25 | 10 | 106.6126 | 0
2037 | 12 | 25 | 11 | 108.4023 | 0
2037 | 12 | 25 | 12 | 110.3331 | 0
2037 | 12 | 25 | 13 | 110.2925 | 0
2037 | 12 | 25 | 14 | 109.7853 | 0
2037 | 12 | 25 | 15 | 109.9911 | 0
2037 | 12 | 25 | 16 | 111.2217 | 0
2037 | 12 | 25 | 17 | 112.4716 | 0
2037 | 12 | 25 | 18 | 113.4737 | 0
2037 | 12 | 25 | 19 | 112.1628 | 0
2037 | 12 | 25 | 20 | 109.8 | 0
2037 | 12 | 25 | 21 | 108.7424 | 0
2037 | 12 | 25 | 22 | 108.6479 | 0
2037 | 12 | 25 | 23 | 107.8332 | 0
2037 | 12 | 26 | 0 | 103.6622 | 0
2037 | 12 | 26 | 1 | 103.5893 | 0
2037 | 12 | 26 | 2 | 100.7855 | 0
2037 | 12 | 26 | 3 | 98.258 | 0
2037 | 12 | 26 | 4 | 97.2949 | 0
2037 | 12 | 26 | 5 | 96.3614 | 0
2037 | 12 | 26 | 6 | 95.734 | 0
2037 | 12 | 26 | 7 | 94.4168 | 0
2037 | 12 | 26 | 8 | 91.3123 | 0
2037 | 12 | 26 | 9 | 92.3312 | 0
2037 | 12 | 26 | 10 | 96.4747 | 0
2037 | 12 | 26 | 11 | 100.732 | 0
2037 | 12 | 26 | 12 | 104.4429 | 0
2037 | 12 | 26 | 13 | 105.3871 | 0
2037 | 12 | 26 | 14 | 105.5061 | 0
2037 | 12 | 26 | 15 | 105.618 | 0
2037 | 12 | 26 | 16 | 106.3324 | 0
2037 | 12 | 26 | 17 | 107.7072 | 0
2037 | 12 | 26 | 18 | 108.4249 | 0
2037 | 12 | 26 | 19 | 108.4724 | 0
2037 | 12 | 26 | 20 | 106.7391 | 0
2037 | 12 | 26 | 21 | 105.8464 | 0
2037 | 12 | 26 | 22 | 105.7335 | 0
2037 | 12 | 26 | 23 | 105.2574 | 0
2037 | 12 | 27 | 0 | 103.4648 | 0
2037 | 12 | 27 | 1 | 104.0808 | 0
2037 | 12 | 27 | 2 | 101.1801 | 0
2037 | 12 | 27 | 3 | 97.8942 | 0
2037 | 12 | 27 | 4 | 96.3844 | 0
2037 | 12 | 27 | 5 | 95.5539 | 0
2037 | 12 | 27 | 6 | 95.8418 | 0
2037 | 12 | 27 | 7 | 96.4041 | 0
2037 | 12 | 27 | 8 | 98.7274 | 0
2037 | 12 | 27 | 9 | 103.1088 | 0
2037 | 12 | 27 | 10 | 107.0196 | 0
2037 | 12 | 27 | 11 | 110.7109 | 0
2037 | 12 | 27 | 12 | 113.0892 | 0
2037 | 12 | 27 | 13 | 114.3817 | 0
2037 | 12 | 27 | 14 | 114.4781 | 0
2037 | 12 | 27 | 15 | 114.7768 | 0
2037 | 12 | 27 | 16 | 115.9264 | 0
2037 | 12 | 27 | 17 | 118.1828 | 0
2037 | 12 | 27 | 18 | 122.3754 | 0
2037 | 12 | 27 | 19 | 121.8027 | 0
2037 | 12 | 27 | 20 | 118.7615 | 0
2037 | 12 | 27 | 21 | 116.7152 | 0
2037 | 12 | 27 | 22 | 114.3945 | 0
2037 | 12 | 27 | 23 | 110.8797 | 0
2037 | 12 | 28 | 0 | 104.7488 | 0
2037 | 12 | 28 | 1 | 101.4829 | 0
2037 | 12 | 28 | 2 | 98.8633 | 0
2037 | 12 | 28 | 3 | 96.2307 | 0
2037 | 12 | 28 | 4 | 95.2093 | 0
2037 | 12 | 28 | 5 | 95.3602 | 0
2037 | 12 | 28 | 6 | 97.9375 | 0
2037 | 12 | 28 | 7 | 104.8709 | 0
2037 | 12 | 28 | 8 | 112.5734 | 0
2037 | 12 | 28 | 9 | 117.7161 | 0
2037 | 12 | 28 | 10 | 119.9674 | 0
2037 | 12 | 28 | 11 | 122.0417 | 0
2037 | 12 | 28 | 12 | 122.9722 | 0
2037 | 12 | 28 | 13 | 123.5521 | 0
2037 | 12 | 28 | 14 | 122.6354 | 0
2037 | 12 | 28 | 15 | 122.4966 | 0
2037 | 12 | 28 | 16 | 123.1809 | 0
2037 | 12 | 28 | 17 | 125.2499 | 0
2037 | 12 | 28 | 18 | 128.0544 | 0
2037 | 12 | 28 | 19 | 126.0909 | 0
2037 | 12 | 28 | 20 | 122.3151 | 0
2037 | 12 | 28 | 21 | 119.2606 | 0
2037 | 12 | 28 | 22 | 115.7501 | 0
2037 | 12 | 28 | 23 | 110.3875 | 0
2037 | 12 | 29 | 0 | 103.5628 | 0
2037 | 12 | 29 | 1 | 97.6449 | 0
2037 | 12 | 29 | 2 | 94.9162 | 0
2037 | 12 | 29 | 3 | 92.0203 | 0
2037 | 12 | 29 | 4 | 90.8131 | 0
2037 | 12 | 29 | 5 | 90.9497 | 0
2037 | 12 | 29 | 6 | 93.7873 | 0
2037 | 12 | 29 | 7 | 100.9346 | 0
2037 | 12 | 29 | 8 | 108.3582 | 0
2037 | 12 | 29 | 9 | 113.2429 | 0
2037 | 12 | 29 | 10 | 115.1858 | 0
2037 | 12 | 29 | 11 | 117.1822 | 0
2037 | 12 | 29 | 12 | 118.9687 | 0
2037 | 12 | 29 | 13 | 119.6688 | 0
2037 | 12 | 29 | 14 | 119.1022 | 0
2037 | 12 | 29 | 15 | 119.0712 | 0
2037 | 12 | 29 | 16 | 119.8486 | 0
2037 | 12 | 29 | 17 | 121.4931 | 0
2037 | 12 | 29 | 18 | 123.2215 | 0
2037 | 12 | 29 | 19 | 120.7123 | 0
2037 | 12 | 29 | 20 | 116.6563 | 0
2037 | 12 | 29 | 21 | 113.5881 | 0
2037 | 12 | 29 | 22 | 110.2448 | 0
2037 | 12 | 29 | 23 | 105.072 | 0
2037 | 12 | 30 | 0 | 99.2991 | 0
2037 | 12 | 30 | 1 | 93.043 | 0
2037 | 12 | 30 | 2 | 90.3014 | 0
2037 | 12 | 30 | 3 | 87.3454 | 0
2037 | 12 | 30 | 4 | 86.1905 | 0
2037 | 12 | 30 | 5 | 86.5117 | 0
2037 | 12 | 30 | 6 | 90.2699 | 0
2037 | 12 | 30 | 7 | 97.6864 | 0
2037 | 12 | 30 | 8 | 104.9012 | 0
2037 | 12 | 30 | 9 | 109.8201 | 0
2037 | 12 | 30 | 10 | 111.8498 | 0
2037 | 12 | 30 | 11 | 113.9964 | 0
2037 | 12 | 30 | 12 | 116.2148 | 0
2037 | 12 | 30 | 13 | 116.9475 | 0
2037 | 12 | 30 | 14 | 116.4406 | 0
2037 | 12 | 30 | 15 | 116.4582 | 0
2037 | 12 | 30 | 16 | 117.2661 | 0
2037 | 12 | 30 | 17 | 118.9057 | 0
2037 | 12 | 30 | 18 | 119.2466 | 0
2037 | 12 | 30 | 19 | 116.5952 | 0
2037 | 12 | 30 | 20 | 112.6841 | 0
2037 | 12 | 30 | 21 | 109.665 | 0
2037 | 12 | 30 | 22 | 106.3427 | 0
2037 | 12 | 30 | 23 | 101.3608 | 0
2037 | 12 | 31 | 0 | 97.2224 | 0
2037 | 12 | 31 | 1 | 91.8394 | 0
2037 | 12 | 31 | 2 | 89.1321 | 0
2037 | 12 | 31 | 3 | 86.2946 | 0
2037 | 12 | 31 | 4 | 85.3059 | 0
2037 | 12 | 31 | 5 | 85.9885 | 0
2037 | 12 | 31 | 6 | 89.7581 | 0
2037 | 12 | 31 | 7 | 96.9811 | 0
2037 | 12 | 31 | 8 | 102.6225 | 0
2037 | 12 | 31 | 9 | 106.1332 | 0
2037 | 12 | 31 | 10 | 108.5989 | 0
2037 | 12 | 31 | 11 | 111.596 | 0
2037 | 12 | 31 | 12 | 114.3041 | 0
2037 | 12 | 31 | 13 | 115.4523 | 0
2037 | 12 | 31 | 14 | 115.0641 | 0
2037 | 12 | 31 | 15 | 115.2022 | 0
2037 | 12 | 31 | 16 | 115.5465 | 0
2037 | 12 | 31 | 17 | 116.6961 | 0
2037 | 12 | 31 | 18 | 117.3589 | 0
2037 | 12 | 31 | 19 | 115.2921 | 0
2037 | 12 | 31 | 20 | 111.9481 | 0
2037 | 12 | 31 | 21 | 108.5389 | 0
2037 | 12 | 31 | 22 | 105.616 | 0
2037 | 12 | 31 | 23 | 101.8178 | 0
2038 | 1 | 1 | 0 | 97.8948 | 0
2038 | 1 | 1 | 1 | 117.4659 | 0
2038 | 1 | 1 | 2 | 114.7382 | 0
2038 | 1 | 1 | 3 | 112.9143 | 0
2038 | 1 | 1 | 4 | 111.1405 | 0
2038 | 1 | 1 | 5 | 108.9114 | 0
2038 | 1 | 1 | 6 | 108.0505 | 0
2038 | 1 | 1 | 7 | 108.2342 | 0
2038 | 1 | 1 | 8 | 109.3446 | 0
2038 | 1 | 1 | 9 | 111.5884 | 0
2038 | 1 | 1 | 10 | 113.5581 | 0
2038 | 1 | 1 | 11 | 115.7992 | 0
2038 | 1 | 1 | 12 | 117.9536 | 0
2038 | 1 | 1 | 13 | 118.686 | 0
2038 | 1 | 1 | 14 | 118.751 | 0
2038 | 1 | 1 | 15 | 119.5491 | 0
2038 | 1 | 1 | 16 | 120.6772 | 0
2038 | 1 | 1 | 17 | 122.7933 | 0
2038 | 1 | 1 | 18 | 128.8429 | 0
2038 | 1 | 1 | 19 | 130.0051 | 0
2038 | 1 | 1 | 20 | 128.5537 | 0
2038 | 1 | 1 | 21 | 127.4905 | 0
2038 | 1 | 1 | 22 | 126.3051 | 0
2038 | 1 | 1 | 23 | 123.5109 | 0
2038 | 1 | 2 | 0 | 116.6045 | 0
2038 | 1 | 2 | 1 | 115.165 | 0
2038 | 1 | 2 | 2 | 111.8293 | 0
2038 | 1 | 2 | 3 | 108.2623 | 0
2038 | 1 | 2 | 4 | 106.894 | 0
2038 | 1 | 2 | 5 | 106.4631 | 0
2038 | 1 | 2 | 6 | 106.6822 | 0
2038 | 1 | 2 | 7 | 108.8795 | 0
2038 | 1 | 2 | 8 | 111.5627 | 0
2038 | 1 | 2 | 9 | 115.7462 | 0
2038 | 1 | 2 | 10 | 119.386 | 0
2038 | 1 | 2 | 11 | 122.8555 | 0
2038 | 1 | 2 | 12 | 126.7087 | 0
2038 | 1 | 2 | 13 | 127.6393 | 0
2038 | 1 | 2 | 14 | 127.1042 | 0
2038 | 1 | 2 | 15 | 126.8896 | 0
2038 | 1 | 2 | 16 | 127.3059 | 0
2038 | 1 | 2 | 17 | 128.6736 | 0
2038 | 1 | 2 | 18 | 130.0182 | 0
2038 | 1 | 2 | 19 | 128.9772 | 0
2038 | 1 | 2 | 20 | 124.9931 | 0
2038 | 1 | 2 | 21 | 121.9703 | 0
2038 | 1 | 2 | 22 | 119.47 | 0
2038 | 1 | 2 | 23 | 116.2342 | 0
2038 | 1 | 3 | 0 | 111.8374 | 0
2038 | 1 | 3 | 1 | 109.6367 | 0
2038 | 1 | 3 | 2 | 106.7334 | 0
2038 | 1 | 3 | 3 | 103.2902 | 0
2038 | 1 | 3 | 4 | 101.8483 | 0
2038 | 1 | 3 | 5 | 101.3866 | 0
2038 | 1 | 3 | 6 | 102.7249 | 0
2038 | 1 | 3 | 7 | 103.6973 | 0
2038 | 1 | 3 | 8 | 106.3166 | 0
2038 | 1 | 3 | 9 | 111.0894 | 0
2038 | 1 | 3 | 10 | 115.3524 | 0
2038 | 1 | 3 | 11 | 119.4518 | 0
2038 | 1 | 3 | 12 | 120.986 | 0
2038 | 1 | 3 | 13 | 122.0697 | 0
2038 | 1 | 3 | 14 | 121.8645 | 0
2038 | 1 | 3 | 15 | 121.9491 | 0
2038 | 1 | 3 | 16 | 122.7944 | 0
2038 | 1 | 3 | 17 | 125.3002 | 0
2038 | 1 | 3 | 18 | 128.8305 | 0
2038 | 1 | 3 | 19 | 130.2583 | 0
2038 | 1 | 3 | 20 | 127.8321 | 0
2038 | 1 | 3 | 21 | 125.4194 | 0
2038 | 1 | 3 | 22 | 122.7468 | 0
2038 | 1 | 3 | 23 | 118.7106 | 0
2038 | 1 | 4 | 0 | 114.6244 | 0
2038 | 1 | 4 | 1 | 110.0185 | 0
2038 | 1 | 4 | 2 | 107.482 | 0
2038 | 1 | 4 | 3 | 104.8598 | 0
2038 | 1 | 4 | 4 | 104.0307 | 0
2038 | 1 | 4 | 5 | 104.4455 | 0
2038 | 1 | 4 | 6 | 108.1084 | 0
2038 | 1 | 4 | 7 | 115.8816 | 0
2038 | 1 | 4 | 8 | 125.0147 | 0
2038 | 1 | 4 | 9 | 130.8922 | 0
2038 | 1 | 4 | 10 | 132.9394 | 0
2038 | 1 | 4 | 11 | 134.935 | 0
2038 | 1 | 4 | 12 | 135.7772 | 0
2038 | 1 | 4 | 13 | 136.1231 | 0
2038 | 1 | 4 | 14 | 134.6318 | 0
2038 | 1 | 4 | 15 | 134.1278 | 0
2038 | 1 | 4 | 16 | 134.482 | 0
2038 | 1 | 4 | 17 | 136.8453 | 0
2038 | 1 | 4 | 18 | 140.3691 | 0
2038 | 1 | 4 | 19 | 139.123 | 0
2038 | 1 | 4 | 20 | 135.3667 | 0
2038 | 1 | 4 | 21 | 131.6271 | 0
2038 | 1 | 4 | 22 | 127.3965 | 0
2038 | 1 | 4 | 23 | 121.0716 | 0
2038 | 1 | 5 | 0 | 114.0991 | 0
2038 | 1 | 5 | 1 | 110.134 | 0
2038 | 1 | 5 | 2 | 107.6043 | 0
2038 | 1 | 5 | 3 | 104.8147 | 0
2038 | 1 | 5 | 4 | 103.9148 | 0
2038 | 1 | 5 | 5 | 104.3823 | 0
2038 | 1 | 5 | 6 | 108.3495 | 0
2038 | 1 | 5 | 7 | 116.3005 | 0
2038 | 1 | 5 | 8 | 125.112 | 0
2038 | 1 | 5 | 9 | 129.932 | 0
2038 | 1 | 5 | 10 | 130.943 | 0
2038 | 1 | 5 | 11 | 132.356 | 0
2038 | 1 | 5 | 12 | 134.4387 | 0
2038 | 1 | 5 | 13 | 134.7651 | 0
2038 | 1 | 5 | 14 | 133.4741 | 0
2038 | 1 | 5 | 15 | 133.2865 | 0
2038 | 1 | 5 | 16 | 133.9148 | 0
2038 | 1 | 5 | 17 | 136.2706 | 0
2038 | 1 | 5 | 18 | 139.577 | 0
2038 | 1 | 5 | 19 | 138.913 | 0
2038 | 1 | 5 | 20 | 135.3991 | 0
2038 | 1 | 5 | 21 | 131.7205 | 0
2038 | 1 | 5 | 22 | 127.7686 | 0
2038 | 1 | 5 | 23 | 121.5366 | 0
2038 | 1 | 6 | 0 | 115.7435 | 0
2038 | 1 | 6 | 1 | 113.2415 | 0
2038 | 1 | 6 | 2 | 110.7768 | 0
2038 | 1 | 6 | 3 | 108.0069 | 0
2038 | 1 | 6 | 4 | 107.1847 | 0
2038 | 1 | 6 | 5 | 107.6758 | 0
2038 | 1 | 6 | 6 | 111.0407 | 0
2038 | 1 | 6 | 7 | 119.3164 | 0
2038 | 1 | 6 | 8 | 128.6099 | 0
2038 | 1 | 6 | 9 | 134.6058 | 0
2038 | 1 | 6 | 10 | 136.6167 | 0
2038 | 1 | 6 | 11 | 138.6576 | 0
2038 | 1 | 6 | 12 | 139.748 | 0
2038 | 1 | 6 | 13 | 140.1859 | 0
2038 | 1 | 6 | 14 | 139.0536 | 0
2038 | 1 | 6 | 15 | 138.7712 | 0
2038 | 1 | 6 | 16 | 139.4534 | 0
2038 | 1 | 6 | 17 | 141.6761 | 0
2038 | 1 | 6 | 18 | 146.3538 | 1.3538
2038 | 1 | 6 | 19 | 144.9924 | 0
2038 | 1 | 6 | 20 | 141.1315 | 0
2038 | 1 | 6 | 21 | 137.3289 | 0
2038 | 1 | 6 | 22 | 133.0773 | 0
2038 | 1 | 6 | 23 | 126.713 | 0
2038 | 1 | 7 | 0 | 119.1637 | 0
2038 | 1 | 7 | 1 | 115.2906 | 0
2038 | 1 | 7 | 2 | 112.5126 | 0
2038 | 1 | 7 | 3 | 109.5053 | 0
2038 | 1 | 7 | 4 | 108.3773 | 0
2038 | 1 | 7 | 5 | 108.5178 | 0
2038 | 1 | 7 | 6 | 111.6092 | 0
2038 | 1 | 7 | 7 | 119.5537 | 0
2038 | 1 | 7 | 8 | 128.808 | 0
2038 | 1 | 7 | 9 | 134.8138 | 0
2038 | 1 | 7 | 10 | 136.8878 | 0
2038 | 1 | 7 | 11 | 138.9696 | 0
2038 | 1 | 7 | 12 | 139.6419 | 0
2038 | 1 | 7 | 13 | 139.933 | 0
2038 | 1 | 7 | 14 | 138.666 | 0
2038 | 1 | 7 | 15 | 138.2247 | 0
2038 | 1 | 7 | 16 | 138.6665 | 0
2038 | 1 | 7 | 17 | 140.4838 | 0
2038 | 1 | 7 | 18 | 143.2062 | 0
2038 | 1 | 7 | 19 | 141.624 | 0
2038 | 1 | 7 | 20 | 137.5835 | 0
2038 | 1 | 7 | 21 | 133.6517 | 0
2038 | 1 | 7 | 22 | 129.5303 | 0
2038 | 1 | 7 | 23 | 123.3857 | 0
2038 | 1 | 8 | 0 | 117.8465 | 0
2038 | 1 | 8 | 1 | 109.1804 | 0
2038 | 1 | 8 | 2 | 105.9911 | 0
2038 | 1 | 8 | 3 | 102.6293 | 0
2038 | 1 | 8 | 4 | 101.1609 | 0
2038 | 1 | 8 | 5 | 101.0366 | 0
2038 | 1 | 8 | 6 | 103.8476 | 0
2038 | 1 | 8 | 7 | 111.0279 | 0
2038 | 1 | 8 | 8 | 119.3605 | 0
2038 | 1 | 8 | 9 | 124.9879 | 0
2038 | 1 | 8 | 10 | 126.8958 | 0
2038 | 1 | 8 | 11 | 128.8509 | 0
2038 | 1 | 8 | 12 | 130.8122 | 0
2038 | 1 | 8 | 13 | 130.7998 | 0
2038 | 1 | 8 | 14 | 129.1874 | 0
2038 | 1 | 8 | 15 | 128.6303 | 0
2038 | 1 | 8 | 16 | 128.6217 | 0
2038 | 1 | 8 | 17 | 129.579 | 0
2038 | 1 | 8 | 18 | 129.9427 | 0
2038 | 1 | 8 | 19 | 127.1994 | 0
2038 | 1 | 8 | 20 | 122.7771 | 0
2038 | 1 | 8 | 21 | 118.9865 | 0
2038 | 1 | 8 | 22 | 115.7091 | 0
2038 | 1 | 8 | 23 | 110.8967 | 0
2038 | 1 | 9 | 0 | 106.7886 | 0
2038 | 1 | 9 | 1 | 99.3352 | 0
2038 | 1 | 9 | 2 | 96.0501 | 0
2038 | 1 | 9 | 3 | 92.2487 | 0
2038 | 1 | 9 | 4 | 90.6882 | 0
2038 | 1 | 9 | 5 | 89.8327 | 0
2038 | 1 | 9 | 6 | 90.6512 | 0
2038 | 1 | 9 | 7 | 92.7112 | 0
2038 | 1 | 9 | 8 | 95.8622 | 0
2038 | 1 | 9 | 9 | 100.9957 | 0
2038 | 1 | 9 | 10 | 105.0978 | 0
2038 | 1 | 9 | 11 | 109.0015 | 0
2038 | 1 | 9 | 12 | 111.336 | 0
2038 | 1 | 9 | 13 | 112.3616 | 0
2038 | 1 | 9 | 14 | 112.0239 | 0
2038 | 1 | 9 | 15 | 111.9446 | 0
2038 | 1 | 9 | 16 | 111.9985 | 0
2038 | 1 | 9 | 17 | 112.828 | 0
2038 | 1 | 9 | 18 | 113.7659 | 0
2038 | 1 | 9 | 19 | 113.1212 | 0
2038 | 1 | 9 | 20 | 109.6389 | 0
2038 | 1 | 9 | 21 | 107.0327 | 0
2038 | 1 | 9 | 22 | 105.2914 | 0
2038 | 1 | 9 | 23 | 102.4194 | 0
2038 | 1 | 10 | 0 | 99.9599 | 0
2038 | 1 | 10 | 1 | 93.492 | 0
2038 | 1 | 10 | 2 | 90.7513 | 0
2038 | 1 | 10 | 3 | 87.1814 | 0
2038 | 1 | 10 | 4 | 85.5184 | 0
2038 | 1 | 10 | 5 | 84.0734 | 0
2038 | 1 | 10 | 6 | 82.6642 | 0
2038 | 1 | 10 | 7 | 83.2392 | 0
2038 | 1 | 10 | 8 | 87.1556 | 0
2038 | 1 | 10 | 9 | 92.9995 | 0
2038 | 1 | 10 | 10 | 96.9172 | 0
2038 | 1 | 10 | 11 | 100.8356 | 0
2038 | 1 | 10 | 12 | 103.2902 | 0
2038 | 1 | 10 | 13 | 104.8042 | 0
2038 | 1 | 10 | 14 | 104.696 | 0
2038 | 1 | 10 | 15 | 105.0896 | 0
2038 | 1 | 10 | 16 | 105.7024 | 0
2038 | 1 | 10 | 17 | 107.3758 | 0
2038 | 1 | 10 | 18 | 112.0614 | 0
2038 | 1 | 10 | 19 | 111.6383 | 0
2038 | 1 | 10 | 20 | 108.6865 | 0
2038 | 1 | 10 | 21 | 106.355 | 0
2038 | 1 | 10 | 22 | 104.2865 | 0
2038 | 1 | 10 | 23 | 100.3672 | 0
2038 | 1 | 11 | 0 | 96.129 | 0
2038 | 1 | 11 | 1 | 90.7247 | 0
2038 | 1 | 11 | 2 | 88.0862 | 0
2038 | 1 | 11 | 3 | 85.312 | 0
2038 | 1 | 11 | 4 | 84.4508 | 0
2038 | 1 | 11 | 5 | 85.1453 | 0
2038 | 1 | 11 | 6 | 89.0341 | 0
2038 | 1 | 11 | 7 | 97.155 | 0
2038 | 1 | 11 | 8 | 105.5191 | 0
2038 | 1 | 11 | 9 | 111.3153 | 0
2038 | 1 | 11 | 10 | 113.8217 | 0
2038 | 1 | 11 | 11 | 116.2429 | 0
2038 | 1 | 11 | 12 | 118.9744 | 0
2038 | 1 | 11 | 13 | 120.244 | 0
2038 | 1 | 11 | 14 | 119.7874 | 0
2038 | 1 | 11 | 15 | 119.9159 | 0
2038 | 1 | 11 | 16 | 120.602 | 0
2038 | 1 | 11 | 17 | 122.5772 | 0
2038 | 1 | 11 | 18 | 125.6084 | 0
2038 | 1 | 11 | 19 | 124.0259 | 0
2038 | 1 | 11 | 20 | 120.0692 | 0
2038 | 1 | 11 | 21 | 116.4203 | 0
2038 | 1 | 11 | 22 | 112.7456 | 0
2038 | 1 | 11 | 23 | 107.2521 | 0
2038 | 1 | 12 | 0 | 99.4288 | 0
2038 | 1 | 12 | 1 | 96.5791 | 0
2038 | 1 | 12 | 2 | 94.0203 | 0
2038 | 1 | 12 | 3 | 91.1195 | 0
2038 | 1 | 12 | 4 | 90.1781 | 0
2038 | 1 | 12 | 5 | 90.7689 | 0
2038 | 1 | 12 | 6 | 93.3614 | 0
2038 | 1 | 12 | 7 | 101.8341 | 0
2038 | 1 | 12 | 8 | 110.6031 | 0
2038 | 1 | 12 | 9 | 116.3823 | 0
2038 | 1 | 12 | 10 | 118.8489 | 0
2038 | 1 | 12 | 11 | 121.1746 | 0
2038 | 1 | 12 | 12 | 122.5357 | 0
2038 | 1 | 12 | 13 | 123.7953 | 0
2038 | 1 | 12 | 14 | 123.6188 | 0
2038 | 1 | 12 | 15 | 123.7434 | 0
2038 | 1 | 12 | 16 | 124.584 | 0
2038 | 1 | 12 | 17 | 126.4951 | 0
2038 | 1 | 12 | 18 | 128.5532 | 0
2038 | 1 | 12 | 19 | 127.0624 | 0
2038 | 1 | 12 | 20 | 123.0839 | 0
2038 | 1 | 12 | 21 | 119.3959 | 0
2038 | 1 | 12 | 22 | 115.7266 | 0
2038 | 1 | 12 | 23 | 110.0829 | 0
2038 | 1 | 13 | 0 | 104.7814 | 0
2038 | 1 | 13 | 1 | 99.6696 | 0
2038 | 1 | 13 | 2 | 97.0293 | 0
2038 | 1 | 13 | 3 | 93.9978 | 0
2038 | 1 | 13 | 4 | 93.0122 | 0
2038 | 1 | 13 | 5 | 93.5946 | 0
2038 | 1 | 13 | 6 | 96.1778 | 0
2038 | 1 | 13 | 7 | 104.5937 | 0
2038 | 1 | 13 | 8 | 112.7763 | 0
2038 | 1 | 13 | 9 | 118.1333 | 0
2038 | 1 | 13 | 10 | 120.145 | 0
2038 | 1 | 13 | 11 | 122.1304 | 0
2038 | 1 | 13 | 12 | 122.7843 | 0
2038 | 1 | 13 | 13 | 123.4838 | 0
2038 | 1 | 13 | 14 | 122.6469 | 0
2038 | 1 | 13 | 15 | 122.5349 | 0
2038 | 1 | 13 | 16 | 123.1292 | 0
2038 | 1 | 13 | 17 | 124.7782 | 0
2038 | 1 | 13 | 18 | 129.888 | 0
2038 | 1 | 13 | 19 | 128.2263 | 0
2038 | 1 | 13 | 20 | 124.2471 | 0
2038 | 1 | 13 | 21 | 120.5308 | 0
2038 | 1 | 13 | 22 | 116.7353 | 0
2038 | 1 | 13 | 23 | 110.9898 | 0
2038 | 1 | 14 | 0 | 104.4518 | 0
2038 | 1 | 14 | 1 | 99.9859 | 0
2038 | 1 | 14 | 2 | 97.0737 | 0
2038 | 1 | 14 | 3 | 93.8954 | 0
2038 | 1 | 14 | 4 | 92.6783 | 0
2038 | 1 | 14 | 5 | 93.0336 | 0
2038 | 1 | 14 | 6 | 96.4707 | 0
2038 | 1 | 14 | 7 | 104.5428 | 0
2038 | 1 | 14 | 8 | 112.9293 | 0
2038 | 1 | 14 | 9 | 118.4582 | 0
2038 | 1 | 14 | 10 | 120.6234 | 0
2038 | 1 | 14 | 11 | 122.813 | 0
2038 | 1 | 14 | 12 | 123.8961 | 0
2038 | 1 | 14 | 13 | 124.5768 | 0
2038 | 1 | 14 | 14 | 123.7474 | 0
2038 | 1 | 14 | 15 | 123.617 | 0
2038 | 1 | 14 | 16 | 124.0554 | 0
2038 | 1 | 14 | 17 | 125.4468 | 0
2038 | 1 | 14 | 18 | 127.0499 | 0
2038 | 1 | 14 | 19 | 125.2314 | 0
2038 | 1 | 14 | 20 | 121.1559 | 0
2038 | 1 | 14 | 21 | 117.3311 | 0
2038 | 1 | 14 | 22 | 113.6253 | 0
2038 | 1 | 14 | 23 | 108.1358 | 0
2038 | 1 | 15 | 0 | 104.1248 | 0
2038 | 1 | 15 | 1 | 97.3727 | 0
2038 | 1 | 15 | 2 | 94.3924 | 0
2038 | 1 | 15 | 3 | 91.1579 | 0
2038 | 1 | 15 | 4 | 89.9094 | 0
2038 | 1 | 15 | 5 | 90.238 | 0
2038 | 1 | 15 | 6 | 94.2167 | 0
2038 | 1 | 15 | 7 | 101.8974 | 0
2038 | 1 | 15 | 8 | 110.1057 | 0
2038 | 1 | 15 | 9 | 115.7675 | 0
2038 | 1 | 15 | 10 | 118.0668 | 0
2038 | 1 | 15 | 11 | 120.3102 | 0
2038 | 1 | 15 | 12 | 122.1732 | 0
2038 | 1 | 15 | 13 | 122.6311 | 0
2038 | 1 | 15 | 14 | 121.7017 | 0
2038 | 1 | 15 | 15 | 121.3958 | 0
2038 | 1 | 15 | 16 | 121.6719 | 0
2038 | 1 | 15 | 17 | 122.8001 | 0
2038 | 1 | 15 | 18 | 123.7685 | 0
2038 | 1 | 15 | 19 | 121.8963 | 0
2038 | 1 | 15 | 20 | 117.9955 | 0
2038 | 1 | 15 | 21 | 114.5118 | 0
2038 | 1 | 15 | 22 | 111.708 | 0
2038 | 1 | 15 | 23 | 107.3392 | 0
2038 | 1 | 16 | 0 | 102.378 | 0
2038 | 1 | 16 | 1 | 96.8488 | 0
2038 | 1 | 16 | 2 | 93.7405 | 0
2038 | 1 | 16 | 3 | 90.2165 | 0
2038 | 1 | 16 | 4 | 88.655 | 0
2038 | 1 | 16 | 5 | 87.8003 | 0
2038 | 1 | 16 | 6 | 87.9841 | 0
2038 | 1 | 16 | 7 | 90.545 | 0
2038 | 1 | 16 | 8 | 95.1466 | 0
2038 | 1 | 16 | 9 | 100.9149 | 0
2038 | 1 | 16 | 10 | 105.0706 | 0
2038 | 1 | 16 | 11 | 108.8961 | 0
2038 | 1 | 16 | 12 | 111.4758 | 0
2038 | 1 | 16 | 13 | 112.7497 | 0
2038 | 1 | 16 | 14 | 112.5735 | 0
2038 | 1 | 16 | 15 | 112.568 | 0
2038 | 1 | 16 | 16 | 112.7724 | 0
2038 | 1 | 16 | 17 | 113.8432 | 0
2038 | 1 | 16 | 18 | 115.1501 | 0
2038 | 1 | 16 | 19 | 114.3399 | 0
2038 | 1 | 16 | 20 | 110.9134 | 0
2038 | 1 | 16 | 21 | 108.3966 | 0
2038 | 1 | 16 | 22 | 106.7845 | 0
2038 | 1 | 16 | 23 | 103.6835 | 0
2038 | 1 | 17 | 0 | 99.7969 | 0
2038 | 1 | 17 | 1 | 95.5514 | 0
2038 | 1 | 17 | 2 | 92.6874 | 0
2038 | 1 | 17 | 3 | 89.3609 | 0
2038 | 1 | 17 | 4 | 87.7411 | 0
2038 | 1 | 17 | 5 | 86.7187 | 0
2038 | 1 | 17 | 6 | 85.4548 | 0
2038 | 1 | 17 | 7 | 86.7938 | 0
2038 | 1 | 17 | 8 | 91.5021 | 0
2038 | 1 | 17 | 9 | 97.6483 | 0
2038 | 1 | 17 | 10 | 101.6549 | 0
2038 | 1 | 17 | 11 | 105.538 | 0
2038 | 1 | 17 | 12 | 108.6386 | 0
2038 | 1 | 17 | 13 | 110.3202 | 0
2038 | 1 | 17 | 14 | 110.4648 | 0
2038 | 1 | 17 | 15 | 110.8835 | 0
2038 | 1 | 17 | 16 | 111.5866 | 0
2038 | 1 | 17 | 17 | 113.4587 | 0
2038 | 1 | 17 | 18 | 117.392 | 0
2038 | 1 | 17 | 19 | 117.4575 | 0
2038 | 1 | 17 | 20 | 114.7631 | 0
2038 | 1 | 17 | 21 | 112.4535 | 0
2038 | 1 | 17 | 22 | 110.2635 | 0
2038 | 1 | 17 | 23 | 106.2137 | 0
2038 | 1 | 18 | 0 | 101.7029 | 0
2038 | 1 | 18 | 1 | 98.6467 | 0
2038 | 1 | 18 | 2 | 96.1509 | 0
2038 | 1 | 18 | 3 | 93.4866 | 0
2038 | 1 | 18 | 4 | 92.6699 | 0
2038 | 1 | 18 | 5 | 93.3242 | 0
2038 | 1 | 18 | 6 | 96.5295 | 0
2038 | 1 | 18 | 7 | 104.7353 | 0
2038 | 1 | 18 | 8 | 113.4599 | 0
2038 | 1 | 18 | 9 | 119.2749 | 0
2038 | 1 | 18 | 10 | 121.7554 | 0
2038 | 1 | 18 | 11 | 124.0075 | 0
2038 | 1 | 18 | 12 | 125.5726 | 0
2038 | 1 | 18 | 13 | 126.6232 | 0
2038 | 1 | 18 | 14 | 125.9829 | 0
2038 | 1 | 18 | 15 | 125.9205 | 0
2038 | 1 | 18 | 16 | 126.5124 | 0
2038 | 1 | 18 | 17 | 128.4822 | 0
2038 | 1 | 18 | 18 | 130.7586 | 0
2038 | 1 | 18 | 19 | 129.6355 | 0
2038 | 1 | 18 | 20 | 125.847 | 0
2038 | 1 | 18 | 21 | 122.1233 | 0
2038 | 1 | 18 | 22 | 118.1674 | 0
2038 | 1 | 18 | 23 | 112.3632 | 0
2038 | 1 | 19 | 0 | 107.5084 | 0
2038 | 1 | 19 | 1 | 101.7599 | 0
2038 | 1 | 19 | 2 | 99.0848 | 0
2038 | 1 | 19 | 3 | 96.0672 | 0
2038 | 1 | 19 | 4 | 94.9491 | 0
2038 | 1 | 19 | 5 | 95.445 | 0
2038 | 1 | 19 | 6 | 99.4386 | 0
2038 | 1 | 19 | 7 | 107.7342 | 0
2038 | 1 | 19 | 8 | 116.3226 | 0
2038 | 1 | 19 | 9 | 121.789 | 0
2038 | 1 | 19 | 10 | 123.767 | 0
2038 | 1 | 19 | 11 | 125.6786 | 0
2038 | 1 | 19 | 12 | 126.7316 | 0
2038 | 1 | 19 | 13 | 127.5409 | 0
2038 | 1 | 19 | 14 | 126.8379 | 0
2038 | 1 | 19 | 15 | 126.7042 | 0
2038 | 1 | 19 | 16 | 127.2435 | 0
2038 | 1 | 19 | 17 | 128.7992 | 0
2038 | 1 | 19 | 18 | 130.9688 | 0
2038 | 1 | 19 | 19 | 129.5999 | 0
2038 | 1 | 19 | 20 | 125.5971 | 0
2038 | 1 | 19 | 21 | 121.8115 | 0
2038 | 1 | 19 | 22 | 117.8876 | 0
2038 | 1 | 19 | 23 | 111.9694 | 0
2038 | 1 | 20 | 0 | 107.452 | 0
2038 | 1 | 20 | 1 | 102.4049 | 0
2038 | 1 | 20 | 2 | 99.602 | 0
2038 | 1 | 20 | 3 | 96.4923 | 0
2038 | 1 | 20 | 4 | 95.307 | 0
2038 | 1 | 20 | 5 | 95.7655 | 0
2038 | 1 | 20 | 6 | 99.7275 | 0
2038 | 1 | 20 | 7 | 107.8859 | 0
2038 | 1 | 20 | 8 | 116.2782 | 0
2038 | 1 | 20 | 9 | 121.6814 | 0
2038 | 1 | 20 | 10 | 123.6913 | 0
2038 | 1 | 20 | 11 | 125.6934 | 0
2038 | 1 | 20 | 12 | 126.9277 | 0
2038 | 1 | 20 | 13 | 127.6238 | 0
2038 | 1 | 20 | 14 | 126.818 | 0
2038 | 1 | 20 | 15 | 126.696 | 0
2038 | 1 | 20 | 16 | 127.2723 | 0
2038 | 1 | 20 | 17 | 128.9259 | 0
2038 | 1 | 20 | 18 | 131.5514 | 0
2038 | 1 | 20 | 19 | 130.2139 | 0
2038 | 1 | 20 | 20 | 126.3646 | 0
2038 | 1 | 20 | 21 | 122.721 | 0
2038 | 1 | 20 | 22 | 118.8697 | 0
2038 | 1 | 20 | 23 | 113.0092 | 0
2038 | 1 | 21 | 0 | 106.9381 | 0
2038 | 1 | 21 | 1 | 102.9778 | 0
2038 | 1 | 21 | 2 | 100.1967 | 0
2038 | 1 | 21 | 3 | 97.1913 | 0
2038 | 1 | 21 | 4 | 96.0604 | 0
2038 | 1 | 21 | 5 | 96.4639 | 0
2038 | 1 | 21 | 6 | 99.8195 | 0
2038 | 1 | 21 | 7 | 107.8434 | 0
2038 | 1 | 21 | 8 | 116.3633 | 0
2038 | 1 | 21 | 9 | 121.8284 | 0
2038 | 1 | 21 | 10 | 123.8149 | 0
2038 | 1 | 21 | 11 | 125.9369 | 0
2038 | 1 | 21 | 12 | 126.5358 | 0
2038 | 1 | 21 | 13 | 126.9426 | 0
2038 | 1 | 21 | 14 | 125.8836 | 0
2038 | 1 | 21 | 15 | 125.5715 | 0
2038 | 1 | 21 | 16 | 125.9544 | 0
2038 | 1 | 21 | 17 | 127.3023 | 0
2038 | 1 | 21 | 18 | 131.7855 | 0
2038 | 1 | 21 | 19 | 130.7542 | 0
2038 | 1 | 21 | 20 | 127.0718 | 0
2038 | 1 | 21 | 21 | 123.4726 | 0
2038 | 1 | 21 | 22 | 119.8374 | 0
2038 | 1 | 21 | 23 | 114.2371 | 0
2038 | 1 | 22 | 0 | 108.6772 | 0
2038 | 1 | 22 | 1 | 104.3593 | 0
2038 | 1 | 22 | 2 | 101.5891 | 0
2038 | 1 | 22 | 3 | 98.5598 | 0
2038 | 1 | 22 | 4 | 97.4276 | 0
2038 | 1 | 22 | 5 | 97.7602 | 0
2038 | 1 | 22 | 6 | 100.9752 | 0
2038 | 1 | 22 | 7 | 108.7555 | 0
2038 | 1 | 22 | 8 | 117.5065 | 0
2038 | 1 | 22 | 9 | 123.3143 | 0
2038 | 1 | 22 | 10 | 125.7114 | 0
2038 | 1 | 22 | 11 | 127.9447 | 0
2038 | 1 | 22 | 12 | 129.7398 | 0
2038 | 1 | 22 | 13 | 130.2003 | 0
2038 | 1 | 22 | 14 | 129.3986 | 0
2038 | 1 | 22 | 15 | 128.9623 | 0
2038 | 1 | 22 | 16 | 129.2984 | 0
2038 | 1 | 22 | 17 | 130.6599 | 0
2038 | 1 | 22 | 18 | 131.9888 | 0
2038 | 1 | 22 | 19 | 131.1153 | 0
2038 | 1 | 22 | 20 | 127.6222 | 0
2038 | 1 | 22 | 21 | 124.285 | 0
2038 | 1 | 22 | 22 | 121.4689 | 0
2038 | 1 | 22 | 23 | 116.8487 | 0
2038 | 1 | 23 | 0 | 111.0924 | 0
2038 | 1 | 23 | 1 | 108.172 | 0
2038 | 1 | 23 | 2 | 105.2386 | 0
2038 | 1 | 23 | 3 | 101.956 | 0
2038 | 1 | 23 | 4 | 100.5682 | 0
2038 | 1 | 23 | 5 | 100.3748 | 0
2038 | 1 | 23 | 6 | 101.617 | 0
2038 | 1 | 23 | 7 | 104.6208 | 0
2038 | 1 | 23 | 8 | 108.2838 | 0
2038 | 1 | 23 | 9 | 113.1286 | 0
2038 | 1 | 23 | 10 | 117.2709 | 0
2038 | 1 | 23 | 11 | 121.0313 | 0
2038 | 1 | 23 | 12 | 122.5452 | 0
2038 | 1 | 23 | 13 | 123.2984 | 0
2038 | 1 | 23 | 14 | 122.7527 | 0
2038 | 1 | 23 | 15 | 122.3795 | 0
2038 | 1 | 23 | 16 | 122.7124 | 0
2038 | 1 | 23 | 17 | 123.867 | 0
2038 | 1 | 23 | 18 | 126.4605 | 0
2038 | 1 | 23 | 19 | 127.6616 | 0
2038 | 1 | 23 | 20 | 124.9398 | 0
2038 | 1 | 23 | 21 | 122.5656 | 0
2038 | 1 | 23 | 22 | 120.7349 | 0
2038 | 1 | 23 | 23 | 117.4716 | 0
2038 | 1 | 24 | 0 | 113.6136 | 0
2038 | 1 | 24 | 1 | 113.4675 | 0
2038 | 1 | 24 | 2 | 110.8523 | 0
2038 | 1 | 24 | 3 | 107.8032 | 0
2038 | 1 | 24 | 4 | 106.4878 | 0
2038 | 1 | 24 | 5 | 106.2519 | 0
2038 | 1 | 24 | 6 | 107.0163 | 0
2038 | 1 | 24 | 7 | 108.3465 | 0
2038 | 1 | 24 | 8 | 111.34 | 0
2038 | 1 | 24 | 9 | 114.9393 | 0
2038 | 1 | 24 | 10 | 117.981 | 0
2038 | 1 | 24 | 11 | 121.2448 | 0
2038 | 1 | 24 | 12 | 123.7436 | 0
2038 | 1 | 24 | 13 | 124.526 | 0
2038 | 1 | 24 | 14 | 123.8698 | 0
2038 | 1 | 24 | 15 | 123.7656 | 0
2038 | 1 | 24 | 16 | 124.5989 | 0
2038 | 1 | 24 | 17 | 126.8164 | 0
2038 | 1 | 24 | 18 | 132.9359 | 0
2038 | 1 | 24 | 19 | 135.124 | 0
2038 | 1 | 24 | 20 | 133.0202 | 0
2038 | 1 | 24 | 21 | 130.7384 | 0
2038 | 1 | 24 | 22 | 128.1103 | 0
2038 | 1 | 24 | 23 | 123.8615 | 0
2038 | 1 | 25 | 0 | 118.5813 | 0
2038 | 1 | 25 | 1 | 115.7977 | 0
2038 | 1 | 25 | 2 | 113.2684 | 0
2038 | 1 | 25 | 3 | 110.6082 | 0
2038 | 1 | 25 | 4 | 109.6484 | 0
2038 | 1 | 25 | 5 | 109.9245 | 0
2038 | 1 | 25 | 6 | 111.9346 | 0
2038 | 1 | 25 | 7 | 119.5219 | 0
2038 | 1 | 25 | 8 | 128.2136 | 0
2038 | 1 | 25 | 9 | 133.1993 | 0
2038 | 1 | 25 | 10 | 134.6461 | 0
2038 | 1 | 25 | 11 | 136.0596 | 0
2038 | 1 | 25 | 12 | 135.6901 | 0
2038 | 1 | 25 | 13 | 135.5988 | 0
2038 | 1 | 25 | 14 | 133.6104 | 0
2038 | 1 | 25 | 15 | 132.909 | 0
2038 | 1 | 25 | 16 | 132.8475 | 0
2038 | 1 | 25 | 17 | 134.461 | 0
2038 | 1 | 25 | 18 | 137.8906 | 0
2038 | 1 | 25 | 19 | 137.7744 | 0
2038 | 1 | 25 | 20 | 134.4089 | 0
2038 | 1 | 25 | 21 | 130.7518 | 0
2038 | 1 | 25 | 22 | 126.5997 | 0
2038 | 1 | 25 | 23 | 120.1857 | 0
2038 | 1 | 26 | 0 | 115.0642 | 0
2038 | 1 | 26 | 1 | 110.5904 | 0
2038 | 1 | 26 | 2 | 107.8353 | 0
2038 | 1 | 26 | 3 | 104.8971 | 0
2038 | 1 | 26 | 4 | 103.6758 | 0
2038 | 1 | 26 | 5 | 103.9421 | 0
2038 | 1 | 26 | 6 | 107.6532 | 0
2038 | 1 | 26 | 7 | 115.1993 | 0
2038 | 1 | 26 | 8 | 123.5756 | 0
2038 | 1 | 26 | 9 | 127.9342 | 0
2038 | 1 | 26 | 10 | 128.7009 | 0
2038 | 1 | 26 | 11 | 129.9482 | 0
2038 | 1 | 26 | 12 | 132.5774 | 0
2038 | 1 | 26 | 13 | 132.8007 | 0
2038 | 1 | 26 | 14 | 131.4094 | 0
2038 | 1 | 26 | 15 | 131.1212 | 0
2038 | 1 | 26 | 16 | 131.4448 | 0
2038 | 1 | 26 | 17 | 132.9544 | 0
2038 | 1 | 26 | 18 | 138.4357 | 0
2038 | 1 | 26 | 19 | 137.5325 | 0
2038 | 1 | 26 | 20 | 133.5855 | 0
2038 | 1 | 26 | 21 | 129.8487 | 0
2038 | 1 | 26 | 22 | 125.8154 | 0
2038 | 1 | 26 | 23 | 119.6187 | 0
2038 | 1 | 27 | 0 | 112.1224 | 0
2038 | 1 | 27 | 1 | 108.2205 | 0
2038 | 1 | 27 | 2 | 105.4724 | 0
2038 | 1 | 27 | 3 | 102.5504 | 0
2038 | 1 | 27 | 4 | 101.3654 | 0
2038 | 1 | 27 | 5 | 101.6788 | 0
2038 | 1 | 27 | 6 | 105.1965 | 0
2038 | 1 | 27 | 7 | 112.9568 | 0
2038 | 1 | 27 | 8 | 121.8368 | 0
2038 | 1 | 27 | 9 | 127.0785 | 0
2038 | 1 | 27 | 10 | 128.8903 | 0
2038 | 1 | 27 | 11 | 130.9057 | 0
2038 | 1 | 27 | 12 | 132.3944 | 0
2038 | 1 | 27 | 13 | 132.9047 | 0
2038 | 1 | 27 | 14 | 131.9956 | 0
2038 | 1 | 27 | 15 | 131.6129 | 0
2038 | 1 | 27 | 16 | 132.1253 | 0
2038 | 1 | 27 | 17 | 133.7995 | 0
2038 | 1 | 27 | 18 | 136.8455 | 0
2038 | 1 | 27 | 19 | 135.9696 | 0
2038 | 1 | 27 | 20 | 132.2535 | 0
2038 | 1 | 27 | 21 | 128.7372 | 0
2038 | 1 | 27 | 22 | 124.8545 | 0
2038 | 1 | 27 | 23 | 118.8161 | 0
2038 | 1 | 28 | 0 | 111.4889 | 0
2038 | 1 | 28 | 1 | 106.1923 | 0
2038 | 1 | 28 | 2 | 103.3448 | 0
2038 | 1 | 28 | 3 | 100.3529 | 0
2038 | 1 | 28 | 4 | 99.0956 | 0
2038 | 1 | 28 | 5 | 99.3255 | 0
2038 | 1 | 28 | 6 | 101.6994 | 0
2038 | 1 | 28 | 7 | 109.5049 | 0
2038 | 1 | 28 | 8 | 118.2024 | 0
2038 | 1 | 28 | 9 | 123.5568 | 0
2038 | 1 | 28 | 10 | 125.5276 | 0
2038 | 1 | 28 | 11 | 127.6451 | 0
2038 | 1 | 28 | 12 | 128.7463 | 0
2038 | 1 | 28 | 13 | 129.1875 | 0
2038 | 1 | 28 | 14 | 128.2645 | 0
2038 | 1 | 28 | 15 | 127.785 | 0
2038 | 1 | 28 | 16 | 128.091 | 0
2038 | 1 | 28 | 17 | 129.3952 | 0
2038 | 1 | 28 | 18 | 132.1666 | 0
2038 | 1 | 28 | 19 | 131.543 | 0
2038 | 1 | 28 | 20 | 128.0061 | 0
2038 | 1 | 28 | 21 | 124.5516 | 0
2038 | 1 | 28 | 22 | 120.9829 | 0
2038 | 1 | 28 | 23 | 115.3018 | 0
2038 | 1 | 29 | 0 | 109.2966 | 0
2038 | 1 | 29 | 1 | 107.3526 | 0
2038 | 1 | 29 | 2 | 105.0278 | 0
2038 | 1 | 29 | 3 | 102.4428 | 0
2038 | 1 | 29 | 4 | 101.7292 | 0
2038 | 1 | 29 | 5 | 102.4035 | 0
2038 | 1 | 29 | 6 | 106.2593 | 0
2038 | 1 | 29 | 7 | 114.2227 | 0
2038 | 1 | 29 | 8 | 123.5046 | 0
2038 | 1 | 29 | 9 | 128.6616 | 0
2038 | 1 | 29 | 10 | 130.3929 | 0
2038 | 1 | 29 | 11 | 132.3006 | 0
2038 | 1 | 29 | 12 | 133.1875 | 0
2038 | 1 | 29 | 13 | 133.2571 | 0
2038 | 1 | 29 | 14 | 132.1217 | 0
2038 | 1 | 29 | 15 | 131.641 | 0
2038 | 1 | 29 | 16 | 132.0042 | 0
2038 | 1 | 29 | 17 | 133.8749 | 0
2038 | 1 | 29 | 18 | 137.7252 | 0
2038 | 1 | 29 | 19 | 138.3707 | 0
2038 | 1 | 29 | 20 | 135.7553 | 0
2038 | 1 | 29 | 21 | 132.6996 | 0
2038 | 1 | 29 | 22 | 129.892 | 0
2038 | 1 | 29 | 23 | 125.1213 | 0
2038 | 1 | 30 | 0 | 120.1816 | 0
2038 | 1 | 30 | 1 | 116.3039 | 0
2038 | 1 | 30 | 2 | 113.5231 | 0
2038 | 1 | 30 | 3 | 110.2612 | 0
2038 | 1 | 30 | 4 | 108.8815 | 0
2038 | 1 | 30 | 5 | 108.5086 | 0
2038 | 1 | 30 | 6 | 109.6542 | 0
2038 | 1 | 30 | 7 | 112.1156 | 0
2038 | 1 | 30 | 8 | 115.0702 | 0
2038 | 1 | 30 | 9 | 118.5603 | 0
2038 | 1 | 30 | 10 | 121.6071 | 0
2038 | 1 | 30 | 11 | 124.6242 | 0
2038 | 1 | 30 | 12 | 127.7952 | 0
2038 | 1 | 30 | 13 | 128.3066 | 0
2038 | 1 | 30 | 14 | 127.2385 | 0
2038 | 1 | 30 | 15 | 126.6774 | 0
2038 | 1 | 30 | 16 | 127.0578 | 0
2038 | 1 | 30 | 17 | 127.914 | 0
2038 | 1 | 30 | 18 | 130.6183 | 0
2038 | 1 | 30 | 19 | 131.6848 | 0
2038 | 1 | 30 | 20 | 128.613 | 0
2038 | 1 | 30 | 21 | 126.0288 | 0
2038 | 1 | 30 | 22 | 123.9775 | 0
2038 | 1 | 30 | 23 | 120.5012 | 0
2038 | 1 | 31 | 0 | 115.2651 | 0
2038 | 1 | 31 | 1 | 113.1348 | 0
2038 | 1 | 31 | 2 | 109.7714 | 0
2038 | 1 | 31 | 3 | 106.3784 | 0
2038 | 1 | 31 | 4 | 104.7315 | 0
2038 | 1 | 31 | 5 | 104.1989 | 0
2038 | 1 | 31 | 6 | 104.3576 | 0
2038 | 1 | 31 | 7 | 105.4158 | 0
2038 | 1 | 31 | 8 | 108.6162 | 0
2038 | 1 | 31 | 9 | 113.226 | 0
2038 | 1 | 31 | 10 | 117.0203 | 0
2038 | 1 | 31 | 11 | 120.5986 | 0
2038 | 1 | 31 | 12 | 122.3806 | 0
2038 | 1 | 31 | 13 | 123.6317 | 0
2038 | 1 | 31 | 14 | 123.53 | 0
2038 | 1 | 31 | 15 | 123.6076 | 0
2038 | 1 | 31 | 16 | 124.3316 | 0
2038 | 1 | 31 | 17 | 126.1752 | 0
2038 | 1 | 31 | 18 | 130.9402 | 0
2038 | 1 | 31 | 19 | 132.6338 | 0
2038 | 1 | 31 | 20 | 130.2354 | 0
2038 | 1 | 31 | 21 | 127.8731 | 0
2038 | 1 | 31 | 22 | 125.2255 | 0
2038 | 1 | 31 | 23 | 121.146 | 0
2038 | 2 | 1 | 0 | 114.6541 | 0
2038 | 2 | 1 | 1 | 116.7633 | 0
2038 | 2 | 1 | 2 | 114.7585 | 0
2038 | 2 | 1 | 3 | 112.508 | 0
2038 | 2 | 1 | 4 | 112.0624 | 0
2038 | 2 | 1 | 5 | 112.6334 | 0
2038 | 2 | 1 | 6 | 115.9902 | 0
2038 | 2 | 1 | 7 | 124.2652 | 0
2038 | 2 | 1 | 8 | 134.1529 | 0
2038 | 2 | 1 | 9 | 140.0903 | 0
2038 | 2 | 1 | 10 | 141.9989 | 0
2038 | 2 | 1 | 11 | 143.5481 | 0
2038 | 2 | 1 | 12 | 145.0791 | 0.079082
2038 | 2 | 1 | 13 | 145.4111 | 0.41106
2038 | 2 | 1 | 14 | 144.2944 | 0
2038 | 2 | 1 | 15 | 143.9523 | 0
2038 | 2 | 1 | 16 | 144.7421 | 0
2038 | 2 | 1 | 17 | 147.005 | 2.005
2038 | 2 | 1 | 18 | 149.0881 | 4.0881
2038 | 2 | 1 | 19 | 151.0861 | 6.0861
2038 | 2 | 1 | 20 | 148.9478 | 3.9478
2038 | 2 | 1 | 21 | 145.7261 | 0.72611
2038 | 2 | 1 | 22 | 141.8604 | 0
2038 | 2 | 1 | 23 | 135.6557 | 0
2038 | 2 | 2 | 0 | 129.5459 | 0
2038 | 2 | 2 | 1 | 125.5527 | 0
2038 | 2 | 2 | 2 | 123.4048 | 0
2038 | 2 | 2 | 3 | 120.7401 | 0
2038 | 2 | 2 | 4 | 119.967 | 0
2038 | 2 | 2 | 5 | 120.2348 | 0
2038 | 2 | 2 | 6 | 123.7388 | 0
2038 | 2 | 2 | 7 | 131.9421 | 0
2038 | 2 | 2 | 8 | 141.3428 | 0
2038 | 2 | 2 | 9 | 145.8139 | 0.81392
2038 | 2 | 2 | 10 | 146.1531 | 1.1531
2038 | 2 | 2 | 11 | 146.5617 | 1.5617
2038 | 2 | 2 | 12 | 148.7591 | 3.7591
2038 | 2 | 2 | 13 | 148.4147 | 3.4147
2038 | 2 | 2 | 14 | 146.7227 | 1.7227
2038 | 2 | 2 | 15 | 145.7806 | 0.78064
2038 | 2 | 2 | 16 | 145.9957 | 0.99575
2038 | 2 | 2 | 17 | 147.5814 | 2.5814
2038 | 2 | 2 | 18 | 150.8333 | 5.8333
2038 | 2 | 2 | 19 | 152.0536 | 7.0536
2038 | 2 | 2 | 20 | 149.2939 | 4.2939
2038 | 2 | 2 | 21 | 145.8045 | 0.80452
2038 | 2 | 2 | 22 | 141.7357 | 0
2038 | 2 | 2 | 23 | 135.1215 | 0
2038 | 2 | 3 | 0 | 127.5052 | 0
2038 | 2 | 3 | 1 | 123.447 | 0
2038 | 2 | 3 | 2 | 120.7315 | 0
2038 | 2 | 3 | 3 | 117.6217 | 0
2038 | 2 | 3 | 4 | 116.3862 | 0
2038 | 2 | 3 | 5 | 116.402 | 0
2038 | 2 | 3 | 6 | 119.773 | 0
2038 | 2 | 3 | 7 | 127.6986 | 0
2038 | 2 | 3 | 8 | 136.6224 | 0
2038 | 2 | 3 | 9 | 141.8361 | 0
2038 | 2 | 3 | 10 | 143.0005 | 0
2038 | 2 | 3 | 11 | 143.9084 | 0
2038 | 2 | 3 | 12 | 144.3069 | 0
2038 | 2 | 3 | 13 | 143.863 | 0
2038 | 2 | 3 | 14 | 141.937 | 0
2038 | 2 | 3 | 15 | 141.2765 | 0
2038 | 2 | 3 | 16 | 141.4365 | 0
2038 | 2 | 3 | 17 | 142.7389 | 0
2038 | 2 | 3 | 18 | 144.874 | 0
2038 | 2 | 3 | 19 | 145.3064 | 0.30642
2038 | 2 | 3 | 20 | 142.1857 | 0
2038 | 2 | 3 | 21 | 138.5564 | 0
2038 | 2 | 3 | 22 | 134.4138 | 0
2038 | 2 | 3 | 23 | 127.9901 | 0
2038 | 2 | 4 | 0 | 121.507 | 0
2038 | 2 | 4 | 1 | 120.0296 | 0
2038 | 2 | 4 | 2 | 117.6097 | 0
2038 | 2 | 4 | 3 | 114.9134 | 0
2038 | 2 | 4 | 4 | 114.0571 | 0
2038 | 2 | 4 | 5 | 114.3353 | 0
2038 | 2 | 4 | 6 | 118.6432 | 0
2038 | 2 | 4 | 7 | 126.5202 | 0
2038 | 2 | 4 | 8 | 136.0123 | 0
2038 | 2 | 4 | 9 | 141.195 | 0
2038 | 2 | 4 | 10 | 142.1648 | 0
2038 | 2 | 4 | 11 | 143.3541 | 0
2038 | 2 | 4 | 12 | 143.6739 | 0
2038 | 2 | 4 | 13 | 142.9916 | 0
2038 | 2 | 4 | 14 | 140.9481 | 0
2038 | 2 | 4 | 15 | 140.2311 | 0
2038 | 2 | 4 | 16 | 140.4398 | 0
2038 | 2 | 4 | 17 | 141.9541 | 0
2038 | 2 | 4 | 18 | 146.3347 | 1.3347
2038 | 2 | 4 | 19 | 147.8045 | 2.8045
2038 | 2 | 4 | 20 | 145.4387 | 0.43867
2038 | 2 | 4 | 21 | 142.1899 | 0
2038 | 2 | 4 | 22 | 138.4799 | 0
2038 | 2 | 4 | 23 | 132.4585 | 0
2038 | 2 | 5 | 0 | 125.3865 | 0
2038 | 2 | 5 | 1 | 120.8918 | 0
2038 | 2 | 5 | 2 | 118.1898 | 0
2038 | 2 | 5 | 3 | 115.1809 | 0
2038 | 2 | 5 | 4 | 113.9963 | 0
2038 | 2 | 5 | 5 | 113.8507 | 0
2038 | 2 | 5 | 6 | 116.5035 | 0
2038 | 2 | 5 | 7 | 123.796 | 0
2038 | 2 | 5 | 8 | 132.9883 | 0
2038 | 2 | 5 | 9 | 138.2037 | 0
2038 | 2 | 5 | 10 | 139.6491 | 0
2038 | 2 | 5 | 11 | 140.8562 | 0
2038 | 2 | 5 | 12 | 141.8723 | 0
2038 | 2 | 5 | 13 | 141.2489 | 0
2038 | 2 | 5 | 14 | 139.4581 | 0
2038 | 2 | 5 | 15 | 138.2216 | 0
2038 | 2 | 5 | 16 | 138.0604 | 0
2038 | 2 | 5 | 17 | 138.7539 | 0
2038 | 2 | 5 | 18 | 138.9173 | 0
2038 | 2 | 5 | 19 | 139.1539 | 0
2038 | 2 | 5 | 20 | 136.2269 | 0
2038 | 2 | 5 | 21 | 133.0347 | 0
2038 | 2 | 5 | 22 | 130.0089 | 0
2038 | 2 | 5 | 23 | 124.9865 | 0
2038 | 2 | 6 | 0 | 118.5723 | 0
2038 | 2 | 6 | 1 | 113.0756 | 0
2038 | 2 | 6 | 2 | 109.8589 | 0
2038 | 2 | 6 | 3 | 106.1713 | 0
2038 | 2 | 6 | 4 | 104.7366 | 0
2038 | 2 | 6 | 5 | 104.2445 | 0
2038 | 2 | 6 | 6 | 105.334 | 0
2038 | 2 | 6 | 7 | 107.6396 | 0
2038 | 2 | 6 | 8 | 110.0454 | 0
2038 | 2 | 6 | 9 | 114.0496 | 0
2038 | 2 | 6 | 10 | 117.7933 | 0
2038 | 2 | 6 | 11 | 120.9339 | 0
2038 | 2 | 6 | 12 | 124.8574 | 0
2038 | 2 | 6 | 13 | 125.6027 | 0
2038 | 2 | 6 | 14 | 125.3578 | 0
2038 | 2 | 6 | 15 | 124.9353 | 0
2038 | 2 | 6 | 16 | 125.0882 | 0
2038 | 2 | 6 | 17 | 125.5125 | 0
2038 | 2 | 6 | 18 | 126.4739 | 0
2038 | 2 | 6 | 19 | 127.8531 | 0
2038 | 2 | 6 | 20 | 124.8685 | 0
2038 | 2 | 6 | 21 | 122.3173 | 0
2038 | 2 | 6 | 22 | 120.3147 | 0
2038 | 2 | 6 | 23 | 117.4574 | 0
2038 | 2 | 7 | 0 | 110.892 | 0
2038 | 2 | 7 | 1 | 113.9284 | 0
2038 | 2 | 7 | 2 | 111.7055 | 0
2038 | 2 | 7 | 3 | 108.6024 | 0
2038 | 2 | 7 | 4 | 107.4207 | 0
2038 | 2 | 7 | 5 | 107.2165 | 0
2038 | 2 | 7 | 6 | 107.4372 | 0
2038 | 2 | 7 | 7 | 108.8421 | 0
2038 | 2 | 7 | 8 | 111.1568 | 0
2038 | 2 | 7 | 9 | 114.7694 | 0
2038 | 2 | 7 | 10 | 118.5547 | 0
2038 | 2 | 7 | 11 | 121.9857 | 0
2038 | 2 | 7 | 12 | 125.9385 | 0
2038 | 2 | 7 | 13 | 126.9146 | 0
2038 | 2 | 7 | 14 | 127.1515 | 0
2038 | 2 | 7 | 15 | 126.9367 | 0
2038 | 2 | 7 | 16 | 127.8753 | 0
2038 | 2 | 7 | 17 | 129.5854 | 0
2038 | 2 | 7 | 18 | 134.4621 | 0
2038 | 2 | 7 | 19 | 138.2758 | 0
2038 | 2 | 7 | 20 | 136.6961 | 0
2038 | 2 | 7 | 21 | 134.6889 | 0
2038 | 2 | 7 | 22 | 132.1465 | 0
2038 | 2 | 7 | 23 | 128.1841 | 0
2038 | 2 | 8 | 0 | 120.9403 | 0
2038 | 2 | 8 | 1 | 119.811 | 0
2038 | 2 | 8 | 2 | 117.647 | 0
2038 | 2 | 8 | 3 | 115.2065 | 0
2038 | 2 | 8 | 4 | 114.5191 | 0
2038 | 2 | 8 | 5 | 114.8213 | 0
2038 | 2 | 8 | 6 | 116.6896 | 0
2038 | 2 | 8 | 7 | 124.592 | 0
2038 | 2 | 8 | 8 | 133.6981 | 0
2038 | 2 | 8 | 9 | 138.0212 | 0
2038 | 2 | 8 | 10 | 138.754 | 0
2038 | 2 | 8 | 11 | 139.3624 | 0
2038 | 2 | 8 | 12 | 140.5629 | 0
2038 | 2 | 8 | 13 | 140.2701 | 0
2038 | 2 | 8 | 14 | 138.4707 | 0
2038 | 2 | 8 | 15 | 137.4283 | 0
2038 | 2 | 8 | 16 | 137.444 | 0
2038 | 2 | 8 | 17 | 139.0148 | 0
2038 | 2 | 8 | 18 | 142.0886 | 0
2038 | 2 | 8 | 19 | 143.6112 | 0
2038 | 2 | 8 | 20 | 141.1851 | 0
2038 | 2 | 8 | 21 | 137.9153 | 0
2038 | 2 | 8 | 22 | 133.9081 | 0
2038 | 2 | 8 | 23 | 127.5135 | 0
2038 | 2 | 9 | 0 | 121.2243 | 0
2038 | 2 | 9 | 1 | 117.4131 | 0
2038 | 2 | 9 | 2 | 114.9097 | 0
2038 | 2 | 9 | 3 | 112.0447 | 0
2038 | 2 | 9 | 4 | 110.9877 | 0
2038 | 2 | 9 | 5 | 111.2077 | 0
2038 | 2 | 9 | 6 | 114.3214 | 0
2038 | 2 | 9 | 7 | 122.2908 | 0
2038 | 2 | 9 | 8 | 131.4095 | 0
2038 | 2 | 9 | 9 | 136.1931 | 0
2038 | 2 | 9 | 10 | 137.2911 | 0
2038 | 2 | 9 | 11 | 138.159 | 0
2038 | 2 | 9 | 12 | 139.4244 | 0
2038 | 2 | 9 | 13 | 139.5213 | 0
2038 | 2 | 9 | 14 | 138.2978 | 0
2038 | 2 | 9 | 15 | 137.8509 | 0
2038 | 2 | 9 | 16 | 138.2112 | 0
2038 | 2 | 9 | 17 | 139.4956 | 0
2038 | 2 | 9 | 18 | 141.7585 | 0
2038 | 2 | 9 | 19 | 142.6544 | 0
2038 | 2 | 9 | 20 | 139.6037 | 0
2038 | 2 | 9 | 21 | 136.077 | 0
2038 | 2 | 9 | 22 | 132.1185 | 0
2038 | 2 | 9 | 23 | 125.8478 | 0
2038 | 2 | 10 | 0 | 117.6657 | 0
2038 | 2 | 10 | 1 | 116.6048 | 0
2038 | 2 | 10 | 2 | 114.2543 | 0
2038 | 2 | 10 | 3 | 111.573 | 0
2038 | 2 | 10 | 4 | 110.7262 | 0
2038 | 2 | 10 | 5 | 111.1189 | 0
2038 | 2 | 10 | 6 | 114.3759 | 0
2038 | 2 | 10 | 7 | 122.3749 | 0
2038 | 2 | 10 | 8 | 131.2718 | 0
2038 | 2 | 10 | 9 | 135.6353 | 0
2038 | 2 | 10 | 10 | 136.2366 | 0
2038 | 2 | 10 | 11 | 137.0353 | 0
2038 | 2 | 10 | 12 | 138.013 | 0
2038 | 2 | 10 | 13 | 137.4891 | 0
2038 | 2 | 10 | 14 | 135.6247 | 0
2038 | 2 | 10 | 15 | 134.8824 | 0
2038 | 2 | 10 | 16 | 135.069 | 0
2038 | 2 | 10 | 17 | 136.4718 | 0
2038 | 2 | 10 | 18 | 139.2455 | 0
2038 | 2 | 10 | 19 | 140.8174 | 0
2038 | 2 | 10 | 20 | 138.5542 | 0
2038 | 2 | 10 | 21 | 135.4005 | 0
2038 | 2 | 10 | 22 | 131.5938 | 0
2038 | 2 | 10 | 23 | 125.4355 | 0
2038 | 2 | 11 | 0 | 120.1746 | 0
2038 | 2 | 11 | 1 | 113.9837 | 0
2038 | 2 | 11 | 2 | 111.2238 | 0
2038 | 2 | 11 | 3 | 108.1984 | 0
2038 | 2 | 11 | 4 | 106.9654 | 0
2038 | 2 | 11 | 5 | 107.0301 | 0
2038 | 2 | 11 | 6 | 109.9718 | 0
2038 | 2 | 11 | 7 | 117.7651 | 0
2038 | 2 | 11 | 8 | 126.5694 | 0
2038 | 2 | 11 | 9 | 131.489 | 0
2038 | 2 | 11 | 10 | 132.6699 | 0
2038 | 2 | 11 | 11 | 133.8181 | 0
2038 | 2 | 11 | 12 | 136.6934 | 0
2038 | 2 | 11 | 13 | 136.5881 | 0
2038 | 2 | 11 | 14 | 135.2394 | 0
2038 | 2 | 11 | 15 | 134.3082 | 0
2038 | 2 | 11 | 16 | 134.1901 | 0
2038 | 2 | 11 | 17 | 134.7807 | 0
2038 | 2 | 11 | 18 | 136.7633 | 0
2038 | 2 | 11 | 19 | 136.8774 | 0
2038 | 2 | 11 | 20 | 133.4737 | 0
2038 | 2 | 11 | 21 | 129.9013 | 0
2038 | 2 | 11 | 22 | 126.104 | 0
2038 | 2 | 11 | 23 | 120.2064 | 0
2038 | 2 | 12 | 0 | 110.5606 | 0
2038 | 2 | 12 | 1 | 107.2333 | 0
2038 | 2 | 12 | 2 | 104.453 | 0
2038 | 2 | 12 | 3 | 101.4551 | 0
2038 | 2 | 12 | 4 | 100.2751 | 0
2038 | 2 | 12 | 5 | 100.4765 | 0
2038 | 2 | 12 | 6 | 103.91 | 0
2038 | 2 | 12 | 7 | 111.5836 | 0
2038 | 2 | 12 | 8 | 120.4771 | 0
2038 | 2 | 12 | 9 | 125.8562 | 0
2038 | 2 | 12 | 10 | 127.7183 | 0
2038 | 2 | 12 | 11 | 129.2824 | 0
2038 | 2 | 12 | 12 | 129.2032 | 0
2038 | 2 | 12 | 13 | 128.8283 | 0
2038 | 2 | 12 | 14 | 127.3249 | 0
2038 | 2 | 12 | 15 | 126.6197 | 0
2038 | 2 | 12 | 16 | 126.615 | 0
2038 | 2 | 12 | 17 | 127.3015 | 0
2038 | 2 | 12 | 18 | 128.3407 | 0
2038 | 2 | 12 | 19 | 128.7911 | 0
2038 | 2 | 12 | 20 | 126.144 | 0
2038 | 2 | 12 | 21 | 123.1114 | 0
2038 | 2 | 12 | 22 | 120.2123 | 0
2038 | 2 | 12 | 23 | 115.6519 | 0
2038 | 2 | 13 | 0 | 112.6393 | 0
2038 | 2 | 13 | 1 | 107.1309 | 0
2038 | 2 | 13 | 2 | 104.5493 | 0
2038 | 2 | 13 | 3 | 101.1601 | 0
2038 | 2 | 13 | 4 | 99.8199 | 0
2038 | 2 | 13 | 5 | 99.346 | 0
2038 | 2 | 13 | 6 | 101.4728 | 0
2038 | 2 | 13 | 7 | 103.9776 | 0
2038 | 2 | 13 | 8 | 106.8238 | 0
2038 | 2 | 13 | 9 | 110.079 | 0
2038 | 2 | 13 | 10 | 112.944 | 0
2038 | 2 | 13 | 11 | 115.6067 | 0
2038 | 2 | 13 | 12 | 118.2839 | 0
2038 | 2 | 13 | 13 | 118.3651 | 0
2038 | 2 | 13 | 14 | 117.3721 | 0
2038 | 2 | 13 | 15 | 116.5951 | 0
2038 | 2 | 13 | 16 | 116.4917 | 0
2038 | 2 | 13 | 17 | 116.9414 | 0
2038 | 2 | 13 | 18 | 120.373 | 0
2038 | 2 | 13 | 19 | 122.9018 | 0
2038 | 2 | 13 | 20 | 120.7722 | 0
2038 | 2 | 13 | 21 | 118.6866 | 0
2038 | 2 | 13 | 22 | 117.001 | 0
2038 | 2 | 13 | 23 | 113.8955 | 0
2038 | 2 | 14 | 0 | 109.0514 | 0
2038 | 2 | 14 | 1 | 104.6167 | 0
2038 | 2 | 14 | 2 | 101.7886 | 0
2038 | 2 | 14 | 3 | 98.4466 | 0
2038 | 2 | 14 | 4 | 96.898 | 0
2038 | 2 | 14 | 5 | 95.8596 | 0
2038 | 2 | 14 | 6 | 94.8111 | 0
2038 | 2 | 14 | 7 | 95.693 | 0
2038 | 2 | 14 | 8 | 98.9328 | 0
2038 | 2 | 14 | 9 | 102.6603 | 0
2038 | 2 | 14 | 10 | 104.8631 | 0
2038 | 2 | 14 | 11 | 107.1178 | 0
2038 | 2 | 14 | 12 | 109.6468 | 0
2038 | 2 | 14 | 13 | 110.077 | 0
2038 | 2 | 14 | 14 | 109.0786 | 0
2038 | 2 | 14 | 15 | 108.8288 | 0
2038 | 2 | 14 | 16 | 109.0207 | 0
2038 | 2 | 14 | 17 | 110.1429 | 0
2038 | 2 | 14 | 18 | 117.1169 | 0
2038 | 2 | 14 | 19 | 119.3258 | 0
2038 | 2 | 14 | 20 | 117.4288 | 0
2038 | 2 | 14 | 21 | 115.2623 | 0
2038 | 2 | 14 | 22 | 113.0134 | 0
2038 | 2 | 14 | 23 | 109.0446 | 0
2038 | 2 | 15 | 0 | 103.8984 | 0
2038 | 2 | 15 | 1 | 99.186 | 0
2038 | 2 | 15 | 2 | 96.6564 | 0
2038 | 2 | 15 | 3 | 93.5052 | 0
2038 | 2 | 15 | 4 | 92.5125 | 0
2038 | 2 | 15 | 5 | 92.6985 | 0
2038 | 2 | 15 | 6 | 94.2413 | 0
2038 | 2 | 15 | 7 | 97.6448 | 0
2038 | 2 | 15 | 8 | 99.0827 | 0
2038 | 2 | 15 | 9 | 100.6046 | 0
2038 | 2 | 15 | 10 | 102.2418 | 0
2038 | 2 | 15 | 11 | 104.7442 | 0
2038 | 2 | 15 | 12 | 107.7535 | 0
2038 | 2 | 15 | 13 | 108.0681 | 0
2038 | 2 | 15 | 14 | 106.9228 | 0
2038 | 2 | 15 | 15 | 106.8631 | 0
2038 | 2 | 15 | 16 | 107.6503 | 0
2038 | 2 | 15 | 17 | 109.3441 | 0
2038 | 2 | 15 | 18 | 111.3831 | 0
2038 | 2 | 15 | 19 | 114.3178 | 0
2038 | 2 | 15 | 20 | 113.0985 | 0
2038 | 2 | 15 | 21 | 111.6054 | 0
2038 | 2 | 15 | 22 | 110.3063 | 0
2038 | 2 | 15 | 23 | 106.5872 | 0
2038 | 2 | 16 | 0 | 102.4942 | 0
2038 | 2 | 16 | 1 | 98.7617 | 0
2038 | 2 | 16 | 2 | 96.3313 | 0
2038 | 2 | 16 | 3 | 93.575 | 0
2038 | 2 | 16 | 4 | 92.6583 | 0
2038 | 2 | 16 | 5 | 93.3365 | 0
2038 | 2 | 16 | 6 | 97.5792 | 0
2038 | 2 | 16 | 7 | 106.0378 | 0
2038 | 2 | 16 | 8 | 114.8037 | 0
2038 | 2 | 16 | 9 | 119.7985 | 0
2038 | 2 | 16 | 10 | 121.3304 | 0
2038 | 2 | 16 | 11 | 122.6846 | 0
2038 | 2 | 16 | 12 | 124.2962 | 0
2038 | 2 | 16 | 13 | 124.7338 | 0
2038 | 2 | 16 | 14 | 124.0026 | 0
2038 | 2 | 16 | 15 | 123.5348 | 0
2038 | 2 | 16 | 16 | 123.7729 | 0
2038 | 2 | 16 | 17 | 124.5608 | 0
2038 | 2 | 16 | 18 | 125.286 | 0
2038 | 2 | 16 | 19 | 125.5158 | 0
2038 | 2 | 16 | 20 | 122.3172 | 0
2038 | 2 | 16 | 21 | 118.8469 | 0
2038 | 2 | 16 | 22 | 114.9582 | 0
2038 | 2 | 16 | 23 | 109.2244 | 0
2038 | 2 | 17 | 0 | 104.0068 | 0
2038 | 2 | 17 | 1 | 101.9203 | 0
2038 | 2 | 17 | 2 | 99.5448 | 0
2038 | 2 | 17 | 3 | 96.7848 | 0
2038 | 2 | 17 | 4 | 95.9234 | 0
2038 | 2 | 17 | 5 | 96.6941 | 0
2038 | 2 | 17 | 6 | 101.7959 | 0
2038 | 2 | 17 | 7 | 110.6331 | 0
2038 | 2 | 17 | 8 | 119.8685 | 0
2038 | 2 | 17 | 9 | 125.4785 | 0
2038 | 2 | 17 | 10 | 127.7173 | 0
2038 | 2 | 17 | 11 | 129.4165 | 0
2038 | 2 | 17 | 12 | 128.3372 | 0
2038 | 2 | 17 | 13 | 128.65 | 0
2038 | 2 | 17 | 14 | 127.9225 | 0
2038 | 2 | 17 | 15 | 127.4059 | 0
2038 | 2 | 17 | 16 | 127.8494 | 0
2038 | 2 | 17 | 17 | 129.2883 | 0
2038 | 2 | 17 | 18 | 130.6747 | 0
2038 | 2 | 17 | 19 | 132.6533 | 0
2038 | 2 | 17 | 20 | 130.6414 | 0
2038 | 2 | 17 | 21 | 127.7319 | 0
2038 | 2 | 17 | 22 | 124.2297 | 0
2038 | 2 | 17 | 23 | 118.416 | 0
2038 | 2 | 18 | 0 | 111.6546 | 0
2038 | 2 | 18 | 1 | 108.4086 | 0
2038 | 2 | 18 | 2 | 105.988 | 0
2038 | 2 | 18 | 3 | 103.2094 | 0
2038 | 2 | 18 | 4 | 102.303 | 0
2038 | 2 | 18 | 5 | 102.8512 | 0
2038 | 2 | 18 | 6 | 106.2364 | 0
2038 | 2 | 18 | 7 | 114.8245 | 0
2038 | 2 | 18 | 8 | 123.7823 | 0
2038 | 2 | 18 | 9 | 128.7087 | 0
2038 | 2 | 18 | 10 | 130.0933 | 0
2038 | 2 | 18 | 11 | 131.2344 | 0
2038 | 2 | 18 | 12 | 133.7185 | 0
2038 | 2 | 18 | 13 | 133.9092 | 0
2038 | 2 | 18 | 14 | 133.0208 | 0
2038 | 2 | 18 | 15 | 132.2716 | 0
2038 | 2 | 18 | 16 | 132.3116 | 0
2038 | 2 | 18 | 17 | 133.1342 | 0
2038 | 2 | 18 | 18 | 133.9978 | 0
2038 | 2 | 18 | 19 | 134.776 | 0
2038 | 2 | 18 | 20 | 131.7883 | 0
2038 | 2 | 18 | 21 | 128.2217 | 0
2038 | 2 | 18 | 22 | 124.2624 | 0
2038 | 2 | 18 | 23 | 118.3915 | 0
2038 | 2 | 19 | 0 | 112.6052 | 0
2038 | 2 | 19 | 1 | 107.6691 | 0
2038 | 2 | 19 | 2 | 104.7851 | 0
2038 | 2 | 19 | 3 | 101.6369 | 0
2038 | 2 | 19 | 4 | 100.2982 | 0
2038 | 2 | 19 | 5 | 100.4765 | 0
2038 | 2 | 19 | 6 | 104.7159 | 0
2038 | 2 | 19 | 7 | 112.4883 | 0
2038 | 2 | 19 | 8 | 121.105 | 0
2038 | 2 | 19 | 9 | 125.681 | 0
2038 | 2 | 19 | 10 | 126.9567 | 0
2038 | 2 | 19 | 11 | 127.9397 | 0
2038 | 2 | 19 | 12 | 129.3075 | 0
2038 | 2 | 19 | 13 | 128.9841 | 0
2038 | 2 | 19 | 14 | 127.5785 | 0
2038 | 2 | 19 | 15 | 126.6303 | 0
2038 | 2 | 19 | 16 | 126.3079 | 0
2038 | 2 | 19 | 17 | 126.5776 | 0
2038 | 2 | 19 | 18 | 127.2119 | 0
2038 | 2 | 19 | 19 | 127.2569 | 0
2038 | 2 | 19 | 20 | 124.0497 | 0
2038 | 2 | 19 | 21 | 120.632 | 0
2038 | 2 | 19 | 22 | 117.3805 | 0
2038 | 2 | 19 | 23 | 112.5872 | 0
2038 | 2 | 20 | 0 | 108.785 | 0
2038 | 2 | 20 | 1 | 109.4878 | 0
2038 | 2 | 20 | 2 | 106.6816 | 0
2038 | 2 | 20 | 3 | 103.5238 | 0
2038 | 2 | 20 | 4 | 102.2469 | 0
2038 | 2 | 20 | 5 | 102.32 | 0
2038 | 2 | 20 | 6 | 104.6719 | 0
2038 | 2 | 20 | 7 | 107.8505 | 0
2038 | 2 | 20 | 8 | 111.1907 | 0
2038 | 2 | 20 | 9 | 114.6656 | 0
2038 | 2 | 20 | 10 | 118.2476 | 0
2038 | 2 | 20 | 11 | 121.2612 | 0
2038 | 2 | 20 | 12 | 123.6952 | 0
2038 | 2 | 20 | 13 | 124.0698 | 0
2038 | 2 | 20 | 14 | 123.8165 | 0
2038 | 2 | 20 | 15 | 123.0389 | 0
2038 | 2 | 20 | 16 | 123.0386 | 0
2038 | 2 | 20 | 17 | 123.9115 | 0
2038 | 2 | 20 | 18 | 126.2182 | 0
2038 | 2 | 20 | 19 | 129.4785 | 0
2038 | 2 | 20 | 20 | 127.6616 | 0
2038 | 2 | 20 | 21 | 125.6285 | 0
2038 | 2 | 20 | 22 | 123.5447 | 0
2038 | 2 | 20 | 23 | 120.332 | 0
2038 | 2 | 21 | 0 | 116.5658 | 0
2038 | 2 | 21 | 1 | 114.1236 | 0
2038 | 2 | 21 | 2 | 111.7035 | 0
2038 | 2 | 21 | 3 | 108.5679 | 0
2038 | 2 | 21 | 4 | 107.0961 | 0
2038 | 2 | 21 | 5 | 106.5285 | 0
2038 | 2 | 21 | 6 | 107.6147 | 0
2038 | 2 | 21 | 7 | 109.0586 | 0
2038 | 2 | 21 | 8 | 112.1847 | 0
2038 | 2 | 21 | 9 | 116.4769 | 0
2038 | 2 | 21 | 10 | 120.2436 | 0
2038 | 2 | 21 | 11 | 123.3905 | 0
2038 | 2 | 21 | 12 | 124.9818 | 0
2038 | 2 | 21 | 13 | 125.604 | 0
2038 | 2 | 21 | 14 | 125.028 | 0
2038 | 2 | 21 | 15 | 124.5764 | 0
2038 | 2 | 21 | 16 | 125.1773 | 0
2038 | 2 | 21 | 17 | 126.3969 | 0
2038 | 2 | 21 | 18 | 129.3825 | 0
2038 | 2 | 21 | 19 | 132.8274 | 0
2038 | 2 | 21 | 20 | 131.2387 | 0
2038 | 2 | 21 | 21 | 129.1604 | 0
2038 | 2 | 21 | 22 | 126.3603 | 0
2038 | 2 | 21 | 23 | 121.9903 | 0
2038 | 2 | 22 | 0 | 117.93 | 0
2038 | 2 | 22 | 1 | 115.7183 | 0
2038 | 2 | 22 | 2 | 113.4326 | 0
2038 | 2 | 22 | 3 | 111.0214 | 0
2038 | 2 | 22 | 4 | 110.2324 | 0
2038 | 2 | 22 | 5 | 110.7347 | 0
2038 | 2 | 22 | 6 | 114.5685 | 0
2038 | 2 | 22 | 7 | 122.7282 | 0
2038 | 2 | 22 | 8 | 132.0764 | 0
2038 | 2 | 22 | 9 | 136.6312 | 0
2038 | 2 | 22 | 10 | 137.6852 | 0
2038 | 2 | 22 | 11 | 138.4142 | 0
2038 | 2 | 22 | 12 | 137.5853 | 0
2038 | 2 | 22 | 13 | 137.1495 | 0
2038 | 2 | 22 | 14 | 135.2136 | 0
2038 | 2 | 22 | 15 | 134.3402 | 0
2038 | 2 | 22 | 16 | 134.1803 | 0
2038 | 2 | 22 | 17 | 135.6534 | 0
2038 | 2 | 22 | 18 | 141.1227 | 0
2038 | 2 | 22 | 19 | 143.3498 | 0
2038 | 2 | 22 | 20 | 141.1801 | 0
2038 | 2 | 22 | 21 | 137.9574 | 0
2038 | 2 | 22 | 22 | 133.6933 | 0
2038 | 2 | 22 | 23 | 127.175 | 0
2038 | 2 | 23 | 0 | 121.1376 | 0
2038 | 2 | 23 | 1 | 117.126 | 0
2038 | 2 | 23 | 2 | 114.482 | 0
2038 | 2 | 23 | 3 | 111.6487 | 0
2038 | 2 | 23 | 4 | 110.3884 | 0
2038 | 2 | 23 | 5 | 110.4941 | 0
2038 | 2 | 23 | 6 | 113.0931 | 0
2038 | 2 | 23 | 7 | 121.1873 | 0
2038 | 2 | 23 | 8 | 130.6903 | 0
2038 | 2 | 23 | 9 | 135.9618 | 0
2038 | 2 | 23 | 10 | 137.5814 | 0
2038 | 2 | 23 | 11 | 138.7289 | 0
2038 | 2 | 23 | 12 | 139.2147 | 0
2038 | 2 | 23 | 13 | 139.2105 | 0
2038 | 2 | 23 | 14 | 137.9409 | 0
2038 | 2 | 23 | 15 | 137.0801 | 0
2038 | 2 | 23 | 16 | 136.9037 | 0
2038 | 2 | 23 | 17 | 137.5083 | 0
2038 | 2 | 23 | 18 | 138.2879 | 0
2038 | 2 | 23 | 19 | 139.1407 | 0
2038 | 2 | 23 | 20 | 135.8418 | 0
2038 | 2 | 23 | 21 | 132.1522 | 0
2038 | 2 | 23 | 22 | 127.8251 | 0
2038 | 2 | 23 | 23 | 121.3433 | 0
2038 | 2 | 24 | 0 | 115.8012 | 0
2038 | 2 | 24 | 1 | 110.9588 | 0
2038 | 2 | 24 | 2 | 108.3002 | 0
2038 | 2 | 24 | 3 | 105.5011 | 0
2038 | 2 | 24 | 4 | 104.3434 | 0
2038 | 2 | 24 | 5 | 104.6852 | 0
2038 | 2 | 24 | 6 | 108.0773 | 0
2038 | 2 | 24 | 7 | 116.2404 | 0
2038 | 2 | 24 | 8 | 125.3545 | 0
2038 | 2 | 24 | 9 | 130.6244 | 0
2038 | 2 | 24 | 10 | 132.3797 | 0
2038 | 2 | 24 | 11 | 133.7775 | 0
2038 | 2 | 24 | 12 | 132.4762 | 0
2038 | 2 | 24 | 13 | 132.1965 | 0
2038 | 2 | 24 | 14 | 130.6847 | 0
2038 | 2 | 24 | 15 | 129.9015 | 0
2038 | 2 | 24 | 16 | 129.8955 | 0
2038 | 2 | 24 | 17 | 130.6291 | 0
2038 | 2 | 24 | 18 | 134.2061 | 0
2038 | 2 | 24 | 19 | 135.2175 | 0
2038 | 2 | 24 | 20 | 132.5017 | 0
2038 | 2 | 24 | 21 | 129.2295 | 0
2038 | 2 | 24 | 22 | 125.0697 | 0
2038 | 2 | 24 | 23 | 118.8661 | 0
2038 | 2 | 25 | 0 | 113.9679 | 0
2038 | 2 | 25 | 1 | 109.145 | 0
2038 | 2 | 25 | 2 | 106.6308 | 0
2038 | 2 | 25 | 3 | 103.9879 | 0
2038 | 2 | 25 | 4 | 103.018 | 0
2038 | 2 | 25 | 5 | 103.4864 | 0
2038 | 2 | 25 | 6 | 107.7477 | 0
2038 | 2 | 25 | 7 | 115.8262 | 0
2038 | 2 | 25 | 8 | 124.4328 | 0
2038 | 2 | 25 | 9 | 128.2715 | 0
2038 | 2 | 25 | 10 | 128.5911 | 0
2038 | 2 | 25 | 11 | 129.2521 | 0
2038 | 2 | 25 | 12 | 131.8805 | 0
2038 | 2 | 25 | 13 | 131.4115 | 0
2038 | 2 | 25 | 14 | 129.8785 | 0
2038 | 2 | 25 | 15 | 128.7936 | 0
2038 | 2 | 25 | 16 | 128.7028 | 0
2038 | 2 | 25 | 17 | 129.5947 | 0
2038 | 2 | 25 | 18 | 133.1431 | 0
2038 | 2 | 25 | 19 | 135.1945 | 0
2038 | 2 | 25 | 20 | 133.1297 | 0
2038 | 2 | 25 | 21 | 130.1062 | 0
2038 | 2 | 25 | 22 | 126.422 | 0
2038 | 2 | 25 | 23 | 120.5056 | 0
2038 | 2 | 26 | 0 | 114.5873 | 0
2038 | 2 | 26 | 1 | 111.0287 | 0
2038 | 2 | 26 | 2 | 108.629 | 0
2038 | 2 | 26 | 3 | 106.0251 | 0
2038 | 2 | 26 | 4 | 105.1881 | 0
2038 | 2 | 26 | 5 | 105.6875 | 0
2038 | 2 | 26 | 6 | 109.3941 | 0
2038 | 2 | 26 | 7 | 117.3288 | 0
2038 | 2 | 26 | 8 | 126.1143 | 0
2038 | 2 | 26 | 9 | 130.3106 | 0
2038 | 2 | 26 | 10 | 131.1491 | 0
2038 | 2 | 26 | 11 | 131.8724 | 0
2038 | 2 | 26 | 12 | 131.9371 | 0
2038 | 2 | 26 | 13 | 130.9952 | 0
2038 | 2 | 26 | 14 | 129.0154 | 0
2038 | 2 | 26 | 15 | 127.7127 | 0
2038 | 2 | 26 | 16 | 127.2852 | 0
2038 | 2 | 26 | 17 | 127.9861 | 0
2038 | 2 | 26 | 18 | 132.6823 | 0
2038 | 2 | 26 | 19 | 134.2148 | 0
2038 | 2 | 26 | 20 | 132.1761 | 0
2038 | 2 | 26 | 21 | 129.2926 | 0
2038 | 2 | 26 | 22 | 126.0845 | 0
2038 | 2 | 26 | 23 | 121.0576 | 0
2038 | 2 | 27 | 0 | 116.9156 | 0
2038 | 2 | 27 | 1 | 113.4866 | 0
2038 | 2 | 27 | 2 | 110.6004 | 0
2038 | 2 | 27 | 3 | 107.4299 | 0
2038 | 2 | 27 | 4 | 106.1513 | 0
2038 | 2 | 27 | 5 | 106.0143 | 0
2038 | 2 | 27 | 6 | 108.2503 | 0
2038 | 2 | 27 | 7 | 110.9896 | 0
2038 | 2 | 27 | 8 | 113.5126 | 0
2038 | 2 | 27 | 9 | 116.1092 | 0
2038 | 2 | 27 | 10 | 118.4523 | 0
2038 | 2 | 27 | 11 | 120.5806 | 0
2038 | 2 | 27 | 12 | 122.6434 | 0
2038 | 2 | 27 | 13 | 122.2794 | 0
2038 | 2 | 27 | 14 | 120.7729 | 0
2038 | 2 | 27 | 15 | 119.6865 | 0
2038 | 2 | 27 | 16 | 119.4027 | 0
2038 | 2 | 27 | 17 | 119.8013 | 0
2038 | 2 | 27 | 18 | 123.4552 | 0
2038 | 2 | 27 | 19 | 126.6209 | 0
2038 | 2 | 27 | 20 | 124.9944 | 0
2038 | 2 | 27 | 21 | 122.9451 | 0
2038 | 2 | 27 | 22 | 120.8199 | 0
2038 | 2 | 27 | 23 | 117.4556 | 0
2038 | 2 | 28 | 0 | 113.9379 | 0
2038 | 2 | 28 | 1 | 110.4471 | 0
2038 | 2 | 28 | 2 | 107.5626 | 0
2038 | 2 | 28 | 3 | 104.3736 | 0
2038 | 2 | 28 | 4 | 102.9595 | 0
2038 | 2 | 28 | 5 | 102.3368 | 0
2038 | 2 | 28 | 6 | 102.8553 | 0
2038 | 2 | 28 | 7 | 103.72 | 0
2038 | 2 | 28 | 8 | 106.0849 | 0
2038 | 2 | 28 | 9 | 108.9874 | 0
2038 | 2 | 28 | 10 | 111.1387 | 0
2038 | 2 | 28 | 11 | 113.3193 | 0
2038 | 2 | 28 | 12 | 115.314 | 0
2038 | 2 | 28 | 13 | 115.3821 | 0
2038 | 2 | 28 | 14 | 114.1529 | 0
2038 | 2 | 28 | 15 | 113.5632 | 0
2038 | 2 | 28 | 16 | 113.5761 | 0
2038 | 2 | 28 | 17 | 114.5527 | 0
2038 | 2 | 28 | 18 | 119.0407 | 0
2038 | 2 | 28 | 19 | 122.6432 | 0
2038 | 2 | 28 | 20 | 121.6511 | 0
2038 | 2 | 28 | 21 | 119.7733 | 0
2038 | 2 | 28 | 22 | 117.1813 | 0
2038 | 2 | 28 | 23 | 113.0745 | 0
2038 | 3 | 1 | 0 | 109.6419 | 0
2038 | 3 | 1 | 1 | 105.5131 | 0
2038 | 3 | 1 | 2 | 103.102 | 0
2038 | 3 | 1 | 3 | 100.4468 | 0
2038 | 3 | 1 | 4 | 99.4899 | 0
2038 | 3 | 1 | 5 | 99.8777 | 0
2038 | 3 | 1 | 6 | 102.6596 | 0
2038 | 3 | 1 | 7 | 110.465 | 0
2038 | 3 | 1 | 8 | 118.6219 | 0
2038 | 3 | 1 | 9 | 122.6703 | 0
2038 | 3 | 1 | 10 | 123.6429 | 0
2038 | 3 | 1 | 11 | 124.7223 | 0
2038 | 3 | 1 | 12 | 128.3421 | 0
2038 | 3 | 1 | 13 | 128.8838 | 0
2038 | 3 | 1 | 14 | 127.895 | 0
2038 | 3 | 1 | 15 | 127.272 | 0
2038 | 3 | 1 | 16 | 127.1725 | 0
2038 | 3 | 1 | 17 | 128.1354 | 0
2038 | 3 | 1 | 18 | 128.3395 | 0
2038 | 3 | 1 | 19 | 129.4302 | 0
2038 | 3 | 1 | 20 | 126.9067 | 0
2038 | 3 | 1 | 21 | 123.4479 | 0
2038 | 3 | 1 | 22 | 119.2885 | 0
2038 | 3 | 1 | 23 | 113.2884 | 0
2038 | 3 | 2 | 0 | 106.0266 | 0
2038 | 3 | 2 | 1 | 101.6465 | 0
2038 | 3 | 2 | 2 | 99.122 | 0
2038 | 3 | 2 | 3 | 96.2122 | 0
2038 | 3 | 2 | 4 | 95.0584 | 0
2038 | 3 | 2 | 5 | 95.4565 | 0
2038 | 3 | 2 | 6 | 99.1635 | 0
2038 | 3 | 2 | 7 | 107.3591 | 0
2038 | 3 | 2 | 8 | 115.4685 | 0
2038 | 3 | 2 | 9 | 119.8577 | 0
2038 | 3 | 2 | 10 | 121.1262 | 0
2038 | 3 | 2 | 11 | 122.453 | 0
2038 | 3 | 2 | 12 | 122.1805 | 0
2038 | 3 | 2 | 13 | 122.4577 | 0
2038 | 3 | 2 | 14 | 121.4775 | 0
2038 | 3 | 2 | 15 | 120.8392 | 0
2038 | 3 | 2 | 16 | 120.9414 | 0
2038 | 3 | 2 | 17 | 121.7921 | 0
2038 | 3 | 2 | 18 | 122.1295 | 0
2038 | 3 | 2 | 19 | 123.6775 | 0
2038 | 3 | 2 | 20 | 121.9516 | 0
2038 | 3 | 2 | 21 | 119.0774 | 0
2038 | 3 | 2 | 22 | 115.3517 | 0
2038 | 3 | 2 | 23 | 109.5461 | 0
2038 | 3 | 3 | 0 | 106.0251 | 0
2038 | 3 | 3 | 1 | 99.1502 | 0
2038 | 3 | 3 | 2 | 96.4306 | 0
2038 | 3 | 3 | 3 | 93.3068 | 0
2038 | 3 | 3 | 4 | 92.0171 | 0
2038 | 3 | 3 | 5 | 92.333 | 0
2038 | 3 | 3 | 6 | 95.5224 | 0
2038 | 3 | 3 | 7 | 103.7678 | 0
2038 | 3 | 3 | 8 | 111.8692 | 0
2038 | 3 | 3 | 9 | 116.2453 | 0
2038 | 3 | 3 | 10 | 117.72 | 0
2038 | 3 | 3 | 11 | 119.2497 | 0
2038 | 3 | 3 | 12 | 120.8192 | 0
2038 | 3 | 3 | 13 | 121.4555 | 0
2038 | 3 | 3 | 14 | 120.8295 | 0
2038 | 3 | 3 | 15 | 120.218 | 0
2038 | 3 | 3 | 16 | 120.1558 | 0
2038 | 3 | 3 | 17 | 120.7558 | 0
2038 | 3 | 3 | 18 | 119.6614 | 0
2038 | 3 | 3 | 19 | 120.3521 | 0
2038 | 3 | 3 | 20 | 118.0278 | 0
2038 | 3 | 3 | 21 | 114.8816 | 0
2038 | 3 | 3 | 22 | 111.1681 | 0
2038 | 3 | 3 | 23 | 105.5305 | 0
2038 | 3 | 4 | 0 | 99.4003 | 0
2038 | 3 | 4 | 1 | 98.375 | 0
2038 | 3 | 4 | 2 | 96.1346 | 0
2038 | 3 | 4 | 3 | 93.5029 | 0
2038 | 3 | 4 | 4 | 92.7584 | 0
2038 | 3 | 4 | 5 | 93.5456 | 0
2038 | 3 | 4 | 6 | 97.5666 | 0
2038 | 3 | 4 | 7 | 106.5071 | 0
2038 | 3 | 4 | 8 | 115.6092 | 0
2038 | 3 | 4 | 9 | 121.2821 | 0
2038 | 3 | 4 | 10 | 123.6994 | 0
2038 | 3 | 4 | 11 | 125.9433 | 0
2038 | 3 | 4 | 12 | 127.1659 | 0
2038 | 3 | 4 | 13 | 128.1865 | 0
2038 | 3 | 4 | 14 | 128.1794 | 0
2038 | 3 | 4 | 15 | 127.9958 | 0
2038 | 3 | 4 | 16 | 128.5511 | 0
2038 | 3 | 4 | 17 | 129.9128 | 0
2038 | 3 | 4 | 18 | 131.3073 | 0
2038 | 3 | 4 | 19 | 133.2459 | 0
2038 | 3 | 4 | 20 | 131.5302 | 0
2038 | 3 | 4 | 21 | 128.3966 | 0
2038 | 3 | 4 | 22 | 124.7955 | 0
2038 | 3 | 4 | 23 | 119.3652 | 0
2038 | 3 | 5 | 0 | 113.1808 | 0
2038 | 3 | 5 | 1 | 111.1882 | 0
2038 | 3 | 5 | 2 | 109.0295 | 0
2038 | 3 | 5 | 3 | 106.3508 | 0
2038 | 3 | 5 | 4 | 105.5893 | 0
2038 | 3 | 5 | 5 | 105.9973 | 0
2038 | 3 | 5 | 6 | 108.2604 | 0
2038 | 3 | 5 | 7 | 116.3334 | 0
2038 | 3 | 5 | 8 | 124.5096 | 0
2038 | 3 | 5 | 9 | 127.9639 | 0
2038 | 3 | 5 | 10 | 128.5349 | 0
2038 | 3 | 5 | 11 | 129.2458 | 0
2038 | 3 | 5 | 12 | 129.7728 | 0
2038 | 3 | 5 | 13 | 129.3007 | 0
2038 | 3 | 5 | 14 | 127.7796 | 0
2038 | 3 | 5 | 15 | 126.4258 | 0
2038 | 3 | 5 | 16 | 126.0794 | 0
2038 | 3 | 5 | 17 | 127.0912 | 0
2038 | 3 | 5 | 18 | 130.0032 | 0
2038 | 3 | 5 | 19 | 132.3166 | 0
2038 | 3 | 5 | 20 | 131.3699 | 0
2038 | 3 | 5 | 21 | 128.8302 | 0
2038 | 3 | 5 | 22 | 125.9524 | 0
2038 | 3 | 5 | 23 | 121.058 | 0
2038 | 3 | 6 | 0 | 116.3431 | 0
2038 | 3 | 6 | 1 | 112.2244 | 0
2038 | 3 | 6 | 2 | 109.0956 | 0
2038 | 3 | 6 | 3 | 105.8819 | 0
2038 | 3 | 6 | 4 | 104.6144 | 0
2038 | 3 | 6 | 5 | 104.5706 | 0
2038 | 3 | 6 | 6 | 105.8575 | 0
2038 | 3 | 6 | 7 | 109.0664 | 0
2038 | 3 | 6 | 8 | 111.8237 | 0
2038 | 3 | 6 | 9 | 115.247 | 0
2038 | 3 | 6 | 10 | 118.0464 | 0
2038 | 3 | 6 | 11 | 120.6198 | 0
2038 | 3 | 6 | 12 | 122.7763 | 0
2038 | 3 | 6 | 13 | 123.1928 | 0
2038 | 3 | 6 | 14 | 122.301 | 0
2038 | 3 | 6 | 15 | 121.5617 | 0
2038 | 3 | 6 | 16 | 121.5138 | 0
2038 | 3 | 6 | 17 | 121.9727 | 0
2038 | 3 | 6 | 18 | 121.16 | 0
2038 | 3 | 6 | 19 | 124.0392 | 0
2038 | 3 | 6 | 20 | 123.0876 | 0
2038 | 3 | 6 | 21 | 121.0726 | 0
2038 | 3 | 6 | 22 | 118.9178 | 0
2038 | 3 | 6 | 23 | 115.7056 | 0
2038 | 3 | 7 | 0 | 112.0861 | 0
2038 | 3 | 7 | 1 | 108.0786 | 0
2038 | 3 | 7 | 2 | 104.9909 | 0
2038 | 3 | 7 | 3 | 101.4246 | 0
2038 | 3 | 7 | 4 | 99.7708 | 0
2038 | 3 | 7 | 5 | 98.6214 | 0
2038 | 3 | 7 | 6 | 98.0067 | 0
2038 | 3 | 7 | 7 | 98.5091 | 0
2038 | 3 | 7 | 8 | 100.6303 | 0
2038 | 3 | 7 | 9 | 104.3446 | 0
2038 | 3 | 7 | 10 | 107.2601 | 0
2038 | 3 | 7 | 11 | 110.1283 | 0
2038 | 3 | 7 | 12 | 110.3265 | 0
2038 | 3 | 7 | 13 | 110.9962 | 0
2038 | 3 | 7 | 14 | 110.1365 | 0
2038 | 3 | 7 | 15 | 109.8216 | 0
2038 | 3 | 7 | 16 | 109.8842 | 0
2038 | 3 | 7 | 17 | 110.7123 | 0
2038 | 3 | 7 | 18 | 112.2616 | 0
2038 | 3 | 7 | 19 | 115.3398 | 0
2038 | 3 | 7 | 20 | 114.7423 | 0
2038 | 3 | 7 | 21 | 112.8921 | 0
2038 | 3 | 7 | 22 | 110.4624 | 0
2038 | 3 | 7 | 23 | 106.6156 | 0
2038 | 3 | 8 | 0 | 104.1341 | 0
2038 | 3 | 8 | 1 | 95.8975 | 0
2038 | 3 | 8 | 2 | 92.5964 | 0
2038 | 3 | 8 | 3 | 91.9564 | 0
2038 | 3 | 8 | 4 | 92.2209 | 0
2038 | 3 | 8 | 5 | 95.3223 | 0
2038 | 3 | 8 | 6 | 103.2301 | 0
2038 | 3 | 8 | 7 | 110.8676 | 0
2038 | 3 | 8 | 8 | 115.616 | 0
2038 | 3 | 8 | 9 | 115.7319 | 0
2038 | 3 | 8 | 10 | 114.1768 | 0
2038 | 3 | 8 | 11 | 113.8317 | 0
2038 | 3 | 8 | 12 | 114.8017 | 0
2038 | 3 | 8 | 13 | 113.2034 | 0
2038 | 3 | 8 | 14 | 110.7175 | 0
2038 | 3 | 8 | 15 | 110.3515 | 0
2038 | 3 | 8 | 16 | 110.7929 | 0
2038 | 3 | 8 | 17 | 111.5938 | 0
2038 | 3 | 8 | 18 | 111.7278 | 0
2038 | 3 | 8 | 19 | 111.5718 | 0
2038 | 3 | 8 | 20 | 110.0497 | 0
2038 | 3 | 8 | 21 | 107.6424 | 0
2038 | 3 | 8 | 22 | 103.0371 | 0
2038 | 3 | 8 | 23 | 97.1147 | 0
2038 | 3 | 9 | 0 | 93.0586 | 0
2038 | 3 | 9 | 1 | 89.118 | 0
2038 | 3 | 9 | 2 | 85.8327 | 0
2038 | 3 | 9 | 3 | 85.005 | 0
2038 | 3 | 9 | 4 | 85.2071 | 0
2038 | 3 | 9 | 5 | 88.4295 | 0
2038 | 3 | 9 | 6 | 96.8929 | 0
2038 | 3 | 9 | 7 | 104.9225 | 0
2038 | 3 | 9 | 8 | 109.3981 | 0
2038 | 3 | 9 | 9 | 109.1878 | 0
2038 | 3 | 9 | 10 | 107.4247 | 0
2038 | 3 | 9 | 11 | 107.059 | 0
2038 | 3 | 9 | 12 | 108.3178 | 0
2038 | 3 | 9 | 13 | 106.9089 | 0
2038 | 3 | 9 | 14 | 104.9542 | 0
2038 | 3 | 9 | 15 | 104.6002 | 0
2038 | 3 | 9 | 16 | 105.214 | 0
2038 | 3 | 9 | 17 | 105.8031 | 0
2038 | 3 | 9 | 18 | 105.4962 | 0
2038 | 3 | 9 | 19 | 104.8831 | 0
2038 | 3 | 9 | 20 | 103.2368 | 0
2038 | 3 | 9 | 21 | 100.9074 | 0
2038 | 3 | 9 | 22 | 96.5726 | 0
2038 | 3 | 9 | 23 | 90.9136 | 0
2038 | 3 | 10 | 0 | 87.5662 | 0
2038 | 3 | 10 | 1 | 84.6385 | 0
2038 | 3 | 10 | 2 | 81.3802 | 0
2038 | 3 | 10 | 3 | 80.4724 | 0
2038 | 3 | 10 | 4 | 80.7983 | 0
2038 | 3 | 10 | 5 | 84.208 | 0
2038 | 3 | 10 | 6 | 92.8906 | 0
2038 | 3 | 10 | 7 | 101.414 | 0
2038 | 3 | 10 | 8 | 106.8069 | 0
2038 | 3 | 10 | 9 | 107.8676 | 0
2038 | 3 | 10 | 10 | 107.6428 | 0
2038 | 3 | 10 | 11 | 108.4867 | 0
2038 | 3 | 10 | 12 | 110.9459 | 0
2038 | 3 | 10 | 13 | 110.4478 | 0
2038 | 3 | 10 | 14 | 109.3944 | 0
2038 | 3 | 10 | 15 | 109.4576 | 0
2038 | 3 | 10 | 16 | 110.1126 | 0
2038 | 3 | 10 | 17 | 110.6343 | 0
2038 | 3 | 10 | 18 | 107.2524 | 0
2038 | 3 | 10 | 19 | 105.9683 | 0
2038 | 3 | 10 | 20 | 103.5759 | 0
2038 | 3 | 10 | 21 | 100.8035 | 0
2038 | 3 | 10 | 22 | 96.2993 | 0
2038 | 3 | 10 | 23 | 90.6014 | 0
2038 | 3 | 11 | 0 | 85.8848 | 0
2038 | 3 | 11 | 1 | 83.9694 | 0
2038 | 3 | 11 | 2 | 80.6383 | 0
2038 | 3 | 11 | 3 | 79.6706 | 0
2038 | 3 | 11 | 4 | 79.9409 | 0
2038 | 3 | 11 | 5 | 83.2719 | 0
2038 | 3 | 11 | 6 | 91.7994 | 0
2038 | 3 | 11 | 7 | 100.4699 | 0
2038 | 3 | 11 | 8 | 105.626 | 0
2038 | 3 | 11 | 9 | 106.8281 | 0
2038 | 3 | 11 | 10 | 106.7952 | 0
2038 | 3 | 11 | 11 | 107.6087 | 0
2038 | 3 | 11 | 12 | 110.1338 | 0
2038 | 3 | 11 | 13 | 109.6817 | 0
2038 | 3 | 11 | 14 | 108.7646 | 0
2038 | 3 | 11 | 15 | 108.7541 | 0
2038 | 3 | 11 | 16 | 109.3394 | 0
2038 | 3 | 11 | 17 | 109.8434 | 0
2038 | 3 | 11 | 18 | 107.1263 | 0
2038 | 3 | 11 | 19 | 105.8603 | 0
2038 | 3 | 11 | 20 | 103.5514 | 0
2038 | 3 | 11 | 21 | 100.6008 | 0
2038 | 3 | 11 | 22 | 96.1369 | 0
2038 | 3 | 11 | 23 | 90.7141 | 0
2038 | 3 | 12 | 0 | 85.8364 | 0
2038 | 3 | 12 | 1 | 83.6886 | 0
2038 | 3 | 12 | 2 | 80.2254 | 0
2038 | 3 | 12 | 3 | 79.1777 | 0
2038 | 3 | 12 | 4 | 79.3601 | 0
2038 | 3 | 12 | 5 | 82.6038 | 0
2038 | 3 | 12 | 6 | 91.3648 | 0
2038 | 3 | 12 | 7 | 99.5413 | 0
2038 | 3 | 12 | 8 | 103.9632 | 0
2038 | 3 | 12 | 9 | 104.4541 | 0
2038 | 3 | 12 | 10 | 103.7119 | 0
2038 | 3 | 12 | 11 | 103.8274 | 0
2038 | 3 | 12 | 12 | 106.7977 | 0
2038 | 3 | 12 | 13 | 105.7772 | 0
2038 | 3 | 12 | 14 | 104.5189 | 0
2038 | 3 | 12 | 15 | 104.2851 | 0
2038 | 3 | 12 | 16 | 104.9416 | 0
2038 | 3 | 12 | 17 | 105.2785 | 0
2038 | 3 | 12 | 18 | 104.4023 | 0
2038 | 3 | 12 | 19 | 102.9066 | 0
2038 | 3 | 12 | 20 | 100.8762 | 0
2038 | 3 | 12 | 21 | 98.3834 | 0
2038 | 3 | 12 | 22 | 94.7538 | 0
2038 | 3 | 12 | 23 | 90.4834 | 0
2038 | 3 | 13 | 0 | 87.5681 | 0
2038 | 3 | 13 | 1 | 87.9792 | 0
2038 | 3 | 13 | 2 | 84.7419 | 0
2038 | 3 | 13 | 3 | 83.9518 | 0
2038 | 3 | 13 | 4 | 84.1009 | 0
2038 | 3 | 13 | 5 | 86.5304 | 0
2038 | 3 | 13 | 6 | 91.3328 | 0
2038 | 3 | 13 | 7 | 95.2238 | 0
2038 | 3 | 13 | 8 | 98.0087 | 0
2038 | 3 | 13 | 9 | 100.524 | 0
2038 | 3 | 13 | 10 | 102.5862 | 0
2038 | 3 | 13 | 11 | 104.8125 | 0
2038 | 3 | 13 | 12 | 106.9016 | 0
2038 | 3 | 13 | 13 | 106.6108 | 0
2038 | 3 | 13 | 14 | 106.0807 | 0
2038 | 3 | 13 | 15 | 106.0403 | 0
2038 | 3 | 13 | 16 | 106.8304 | 0
2038 | 3 | 13 | 17 | 107.5971 | 0
2038 | 3 | 13 | 18 | 103.9048 | 0
2038 | 3 | 13 | 19 | 104.9936 | 0
2038 | 3 | 13 | 20 | 104.589 | 0
2038 | 3 | 13 | 21 | 103.4602 | 0
2038 | 3 | 13 | 22 | 101.2152 | 0
2038 | 3 | 13 | 23 | 97.766 | 0
2038 | 3 | 14 | 0 | 93.725 | 0
2038 | 3 | 14 | 1 | 93.8834 | 0
2038 | 3 | 14 | 2 | 90.5295 | 0
2038 | 3 | 14 | 3 | 89.5596 | 0
2038 | 3 | 14 | 4 | 89.3563 | 0
2038 | 3 | 14 | 5 | 90.8196 | 0
2038 | 3 | 14 | 6 | 93.5197 | 0
2038 | 3 | 14 | 7 | 94.9704 | 0
2038 | 3 | 14 | 8 | 96.821 | 0
2038 | 3 | 14 | 9 | 98.1713 | 0
2038 | 3 | 14 | 10 | 98.5142 | 0
2038 | 3 | 14 | 11 | 99.7757 | 0
2038 | 3 | 14 | 12 | 101.2396 | 0
2038 | 3 | 14 | 13 | 100.7537 | 0
2038 | 3 | 14 | 14 | 99.2423 | 0
2038 | 3 | 14 | 15 | 99.4953 | 0
2038 | 3 | 14 | 16 | 100.3552 | 0
2038 | 3 | 14 | 17 | 101.4583 | 0
2038 | 3 | 14 | 18 | 102.9806 | 0
2038 | 3 | 14 | 19 | 103.6371 | 0
2038 | 3 | 14 | 20 | 103.3771 | 0
2038 | 3 | 14 | 21 | 102.1736 | 0
2038 | 3 | 14 | 22 | 99.2195 | 0
2038 | 3 | 14 | 23 | 94.8484 | 0
2038 | 3 | 15 | 0 | 92.6922 | 0
2038 | 3 | 15 | 1 | 91.8891 | 0
2038 | 3 | 15 | 2 | 88.7027 | 0
2038 | 3 | 15 | 3 | 88.1343 | 0
2038 | 3 | 15 | 4 | 88.5854 | 0
2038 | 3 | 15 | 5 | 91.9126 | 0
2038 | 3 | 15 | 6 | 100.144 | 0
2038 | 3 | 15 | 7 | 108.5618 | 0
2038 | 3 | 15 | 8 | 114.1436 | 0
2038 | 3 | 15 | 9 | 116.2947 | 0
2038 | 3 | 15 | 10 | 116.8152 | 0
2038 | 3 | 15 | 11 | 117.6041 | 0
2038 | 3 | 15 | 12 | 119.3802 | 0
2038 | 3 | 15 | 13 | 119.147 | 0
2038 | 3 | 15 | 14 | 118.0997 | 0
2038 | 3 | 15 | 15 | 118.3312 | 0
2038 | 3 | 15 | 16 | 119.2527 | 0
2038 | 3 | 15 | 17 | 120.1719 | 0
2038 | 3 | 15 | 18 | 116.4971 | 0
2038 | 3 | 15 | 19 | 115.2298 | 0
2038 | 3 | 15 | 20 | 112.7721 | 0
2038 | 3 | 15 | 21 | 109.4585 | 0
2038 | 3 | 15 | 22 | 104.3938 | 0
2038 | 3 | 15 | 23 | 98.4996 | 0
2038 | 3 | 16 | 0 | 93.8866 | 0
2038 | 3 | 16 | 1 | 90.583 | 0
2038 | 3 | 16 | 2 | 87.2146 | 0
2038 | 3 | 16 | 3 | 86.3632 | 0
2038 | 3 | 16 | 4 | 86.5392 | 0
2038 | 3 | 16 | 5 | 89.6739 | 0
2038 | 3 | 16 | 6 | 98.5076 | 0
2038 | 3 | 16 | 7 | 106.5721 | 0
2038 | 3 | 16 | 8 | 111.1251 | 0
2038 | 3 | 16 | 9 | 111.4752 | 0
2038 | 3 | 16 | 10 | 110.316 | 0
2038 | 3 | 16 | 11 | 110.238 | 0
2038 | 3 | 16 | 12 | 112.9809 | 0
2038 | 3 | 16 | 13 | 112.1412 | 0
2038 | 3 | 16 | 14 | 110.703 | 0
2038 | 3 | 16 | 15 | 110.5379 | 0
2038 | 3 | 16 | 16 | 111.3376 | 0
2038 | 3 | 16 | 17 | 111.8051 | 0
2038 | 3 | 16 | 18 | 111.0971 | 0
2038 | 3 | 16 | 19 | 109.4555 | 0
2038 | 3 | 16 | 20 | 107.118 | 0
2038 | 3 | 16 | 21 | 104.1606 | 0
2038 | 3 | 16 | 22 | 99.4119 | 0
2038 | 3 | 16 | 23 | 93.6217 | 0
2038 | 3 | 17 | 0 | 89.1054 | 0
2038 | 3 | 17 | 1 | 88.1369 | 0
2038 | 3 | 17 | 2 | 84.9019 | 0
2038 | 3 | 17 | 3 | 84.1831 | 0
2038 | 3 | 17 | 4 | 84.5697 | 0
2038 | 3 | 17 | 5 | 87.9455 | 0
2038 | 3 | 17 | 6 | 96.4223 | 0
2038 | 3 | 17 | 7 | 105.1286 | 0
2038 | 3 | 17 | 8 | 110.6014 | 0
2038 | 3 | 17 | 9 | 112.7646 | 0
2038 | 3 | 17 | 10 | 113.2964 | 0
2038 | 3 | 17 | 11 | 114.3785 | 0
2038 | 3 | 17 | 12 | 115.8137 | 0
2038 | 3 | 17 | 13 | 115.545 | 0
2038 | 3 | 17 | 14 | 114.8018 | 0
2038 | 3 | 17 | 15 | 115.0237 | 0
2038 | 3 | 17 | 16 | 116.2451 | 0
2038 | 3 | 17 | 17 | 117.1601 | 0
2038 | 3 | 17 | 18 | 114.164 | 0
2038 | 3 | 17 | 19 | 112.7673 | 0
2038 | 3 | 17 | 20 | 110.7171 | 0
2038 | 3 | 17 | 21 | 107.8253 | 0
2038 | 3 | 17 | 22 | 103.0975 | 0
2038 | 3 | 17 | 23 | 97.4546 | 0
2038 | 3 | 18 | 0 | 93.3436 | 0
2038 | 3 | 18 | 1 | 91.0254 | 0
2038 | 3 | 18 | 2 | 87.7636 | 0
2038 | 3 | 18 | 3 | 87.0256 | 0
2038 | 3 | 18 | 4 | 87.3801 | 0
2038 | 3 | 18 | 5 | 90.6165 | 0
2038 | 3 | 18 | 6 | 98.9581 | 0
2038 | 3 | 18 | 7 | 107.6489 | 0
2038 | 3 | 18 | 8 | 113.2054 | 0
2038 | 3 | 18 | 9 | 115.3494 | 0
2038 | 3 | 18 | 10 | 115.7729 | 0
2038 | 3 | 18 | 11 | 116.7773 | 0
2038 | 3 | 18 | 12 | 118.2915 | 0
2038 | 3 | 18 | 13 | 117.8042 | 0
2038 | 3 | 18 | 14 | 116.9125 | 0
2038 | 3 | 18 | 15 | 116.7591 | 0
2038 | 3 | 18 | 16 | 117.7075 | 0
2038 | 3 | 18 | 17 | 118.4123 | 0
2038 | 3 | 18 | 18 | 116.3218 | 0
2038 | 3 | 18 | 19 | 115.0182 | 0
2038 | 3 | 18 | 20 | 112.9418 | 0
2038 | 3 | 18 | 21 | 109.9422 | 0
2038 | 3 | 18 | 22 | 105.321 | 0
2038 | 3 | 18 | 23 | 99.7644 | 0
2038 | 3 | 19 | 0 | 95.1368 | 0
2038 | 3 | 19 | 1 | 92.8354 | 0
2038 | 3 | 19 | 2 | 89.5169 | 0
2038 | 3 | 19 | 3 | 88.7117 | 0
2038 | 3 | 19 | 4 | 89.045 | 0
2038 | 3 | 19 | 5 | 92.1813 | 0
2038 | 3 | 19 | 6 | 100.2677 | 0
2038 | 3 | 19 | 7 | 108.3371 | 0
2038 | 3 | 19 | 8 | 113.2208 | 0
2038 | 3 | 19 | 9 | 114.7017 | 0
2038 | 3 | 19 | 10 | 114.8084 | 0
2038 | 3 | 19 | 11 | 115.3686 | 0
2038 | 3 | 19 | 12 | 114.1654 | 0
2038 | 3 | 19 | 13 | 112.7171 | 0
2038 | 3 | 19 | 14 | 110.8244 | 0
2038 | 3 | 19 | 15 | 110.3986 | 0
2038 | 3 | 19 | 16 | 110.983 | 0
2038 | 3 | 19 | 17 | 111.5999 | 0
2038 | 3 | 19 | 18 | 110.8614 | 0
2038 | 3 | 19 | 19 | 110.3608 | 0
2038 | 3 | 19 | 20 | 109.3445 | 0
2038 | 3 | 19 | 21 | 107.0719 | 0
2038 | 3 | 19 | 22 | 103.4617 | 0
2038 | 3 | 19 | 23 | 98.9199 | 0
2038 | 3 | 20 | 0 | 96.3533 | 0
2038 | 3 | 20 | 1 | 95.7078 | 0
2038 | 3 | 20 | 2 | 92.3029 | 0
2038 | 3 | 20 | 3 | 91.456 | 0
2038 | 3 | 20 | 4 | 91.6434 | 0
2038 | 3 | 20 | 5 | 93.9719 | 0
2038 | 3 | 20 | 6 | 99.3012 | 0
2038 | 3 | 20 | 7 | 102.3292 | 0
2038 | 3 | 20 | 8 | 103.1806 | 0
2038 | 3 | 20 | 9 | 103.7699 | 0
2038 | 3 | 20 | 10 | 104.6843 | 0
2038 | 3 | 20 | 11 | 106.2849 | 0
2038 | 3 | 20 | 12 | 107.9783 | 0
2038 | 3 | 20 | 13 | 106.9808 | 0
2038 | 3 | 20 | 14 | 105.4501 | 0
2038 | 3 | 20 | 15 | 105.1426 | 0
2038 | 3 | 20 | 16 | 105.7422 | 0
2038 | 3 | 20 | 17 | 106.4491 | 0
2038 | 3 | 20 | 18 | 106.4426 | 0
2038 | 3 | 20 | 19 | 107.3695 | 0
2038 | 3 | 20 | 20 | 107.1269 | 0
2038 | 3 | 20 | 21 | 105.8977 | 0
2038 | 3 | 20 | 22 | 103.3529 | 0
2038 | 3 | 20 | 23 | 99.9524 | 0
2038 | 3 | 21 | 0 | 96.7079 | 0
2038 | 3 | 21 | 1 | 96.4787 | 0
2038 | 3 | 21 | 2 | 93.1162 | 0
2038 | 3 | 21 | 3 | 92.2042 | 0
2038 | 3 | 21 | 4 | 92.1745 | 0
2038 | 3 | 21 | 5 | 93.8137 | 0
2038 | 3 | 21 | 6 | 96.9355 | 0
2038 | 3 | 21 | 7 | 97.9723 | 0
2038 | 3 | 21 | 8 | 98.5756 | 0
2038 | 3 | 21 | 9 | 99.477 | 0
2038 | 3 | 21 | 10 | 100.1376 | 0
2038 | 3 | 21 | 11 | 101.7114 | 0
2038 | 3 | 21 | 12 | 103.4913 | 0
2038 | 3 | 21 | 13 | 102.8899 | 0
2038 | 3 | 21 | 14 | 101.4083 | 0
2038 | 3 | 21 | 15 | 101.5653 | 0
2038 | 3 | 21 | 16 | 102.556 | 0
2038 | 3 | 21 | 17 | 103.7305 | 0
2038 | 3 | 21 | 18 | 104.6814 | 0
2038 | 3 | 21 | 19 | 105.7742 | 0
2038 | 3 | 21 | 20 | 105.9033 | 0
2038 | 3 | 21 | 21 | 104.7113 | 0
2038 | 3 | 21 | 22 | 101.6252 | 0
2038 | 3 | 21 | 23 | 97.3639 | 0
2038 | 3 | 22 | 0 | 94.2033 | 0
2038 | 3 | 22 | 1 | 93.8371 | 0
2038 | 3 | 22 | 2 | 90.7447 | 0
2038 | 3 | 22 | 3 | 90.4166 | 0
2038 | 3 | 22 | 4 | 91.039 | 0
2038 | 3 | 22 | 5 | 94.2863 | 0
2038 | 3 | 22 | 6 | 101.4306 | 0
2038 | 3 | 22 | 7 | 109.3019 | 0
2038 | 3 | 22 | 8 | 113.7973 | 0
2038 | 3 | 22 | 9 | 114.6766 | 0
2038 | 3 | 22 | 10 | 113.9974 | 0
2038 | 3 | 22 | 11 | 114.1747 | 0
2038 | 3 | 22 | 12 | 114.7042 | 0
2038 | 3 | 22 | 13 | 113.44 | 0
2038 | 3 | 22 | 14 | 111.1669 | 0
2038 | 3 | 22 | 15 | 110.92 | 0
2038 | 3 | 22 | 16 | 111.5828 | 0
2038 | 3 | 22 | 17 | 112.5001 | 0
2038 | 3 | 22 | 18 | 114.5174 | 0
2038 | 3 | 22 | 19 | 113.8978 | 0
2038 | 3 | 22 | 20 | 112.6321 | 0
2038 | 3 | 22 | 21 | 109.963 | 0
2038 | 3 | 22 | 22 | 105.1373 | 0
2038 | 3 | 22 | 23 | 99.2189 | 0
2038 | 3 | 23 | 0 | 94.5956 | 0
2038 | 3 | 23 | 1 | 93.3603 | 0
2038 | 3 | 23 | 2 | 90.354 | 0
2038 | 3 | 23 | 3 | 89.9361 | 0
2038 | 3 | 23 | 4 | 90.5507 | 0
2038 | 3 | 23 | 5 | 93.883 | 0
2038 | 3 | 23 | 6 | 102.1982 | 0
2038 | 3 | 23 | 7 | 110.3587 | 0
2038 | 3 | 23 | 8 | 114.957 | 0
2038 | 3 | 23 | 9 | 115.5871 | 0
2038 | 3 | 23 | 10 | 114.5142 | 0
2038 | 3 | 23 | 11 | 114.5723 | 0
2038 | 3 | 23 | 12 | 115.5853 | 0
2038 | 3 | 23 | 13 | 114.3196 | 0
2038 | 3 | 23 | 14 | 112.3433 | 0
2038 | 3 | 23 | 15 | 112.0818 | 0
2038 | 3 | 23 | 16 | 112.9404 | 0
2038 | 3 | 23 | 17 | 113.8405 | 0
2038 | 3 | 23 | 18 | 113.421 | 0
2038 | 3 | 23 | 19 | 113.0718 | 0
2038 | 3 | 23 | 20 | 112.1245 | 0
2038 | 3 | 23 | 21 | 109.6429 | 0
2038 | 3 | 23 | 22 | 105.0291 | 0
2038 | 3 | 23 | 23 | 99.1402 | 0
2038 | 3 | 24 | 0 | 96.0655 | 0
2038 | 3 | 24 | 1 | 93.7881 | 0
2038 | 3 | 24 | 2 | 90.598 | 0
2038 | 3 | 24 | 3 | 89.9767 | 0
2038 | 3 | 24 | 4 | 90.4491 | 0
2038 | 3 | 24 | 5 | 93.6975 | 0
2038 | 3 | 24 | 6 | 102.3977 | 0
2038 | 3 | 24 | 7 | 110.5533 | 0
2038 | 3 | 24 | 8 | 114.9056 | 0
2038 | 3 | 24 | 9 | 115.4102 | 0
2038 | 3 | 24 | 10 | 114.3666 | 0
2038 | 3 | 24 | 11 | 114.4267 | 0
2038 | 3 | 24 | 12 | 114.8282 | 0
2038 | 3 | 24 | 13 | 113.352 | 0
2038 | 3 | 24 | 14 | 111.1092 | 0
2038 | 3 | 24 | 15 | 110.6799 | 0
2038 | 3 | 24 | 16 | 111.3355 | 0
2038 | 3 | 24 | 17 | 112.044 | 0
2038 | 3 | 24 | 18 | 110.1538 | 0
2038 | 3 | 24 | 19 | 109.5431 | 0
2038 | 3 | 24 | 20 | 108.6841 | 0
2038 | 3 | 24 | 21 | 106.2095 | 0
2038 | 3 | 24 | 22 | 101.5485 | 0
2038 | 3 | 24 | 23 | 95.6776 | 0
2038 | 3 | 25 | 0 | 94.2318 | 0
2038 | 3 | 25 | 1 | 91.746 | 0
2038 | 3 | 25 | 2 | 88.4967 | 0
2038 | 3 | 25 | 3 | 87.8966 | 0
2038 | 3 | 25 | 4 | 88.3929 | 0
2038 | 3 | 25 | 5 | 91.6469 | 0
2038 | 3 | 25 | 6 | 100.5222 | 0
2038 | 3 | 25 | 7 | 108.572 | 0
2038 | 3 | 25 | 8 | 112.8516 | 0
2038 | 3 | 25 | 9 | 113.4829 | 0
2038 | 3 | 25 | 10 | 112.4652 | 0
2038 | 3 | 25 | 11 | 112.6593 | 0
2038 | 3 | 25 | 12 | 116.4753 | 0
2038 | 3 | 25 | 13 | 115.4651 | 0
2038 | 3 | 25 | 14 | 113.7903 | 0
2038 | 3 | 25 | 15 | 113.5843 | 0
2038 | 3 | 25 | 16 | 114.4047 | 0
2038 | 3 | 25 | 17 | 114.8572 | 0
2038 | 3 | 25 | 18 | 115.1907 | 0
2038 | 3 | 25 | 19 | 113.4192 | 0
2038 | 3 | 25 | 20 | 111.2709 | 0
2038 | 3 | 25 | 21 | 107.9249 | 0
2038 | 3 | 25 | 22 | 103.0364 | 0
2038 | 3 | 25 | 23 | 97.4408 | 0
2038 | 3 | 26 | 0 | 93.1607 | 0
2038 | 3 | 26 | 1 | 90.8707 | 0
2038 | 3 | 26 | 2 | 87.4565 | 0
2038 | 3 | 26 | 3 | 86.7169 | 0
2038 | 3 | 26 | 4 | 87.0585 | 0
2038 | 3 | 26 | 5 | 90.1331 | 0
2038 | 3 | 26 | 6 | 98.6584 | 0
2038 | 3 | 26 | 7 | 106.5901 | 0
2038 | 3 | 26 | 8 | 111.3268 | 0
2038 | 3 | 26 | 9 | 113.5981 | 0
2038 | 3 | 26 | 10 | 114.1457 | 0
2038 | 3 | 26 | 11 | 115.1735 | 0
2038 | 3 | 26 | 12 | 116.2985 | 0
2038 | 3 | 26 | 13 | 115.19 | 0
2038 | 3 | 26 | 14 | 113.5441 | 0
2038 | 3 | 26 | 15 | 113.1444 | 0
2038 | 3 | 26 | 16 | 113.8177 | 0
2038 | 3 | 26 | 17 | 114.0054 | 0
2038 | 3 | 26 | 18 | 112.7486 | 0
2038 | 3 | 26 | 19 | 110.8229 | 0
2038 | 3 | 26 | 20 | 108.9336 | 0
2038 | 3 | 26 | 21 | 105.9944 | 0
2038 | 3 | 26 | 22 | 101.9645 | 0
2038 | 3 | 26 | 23 | 97.4219 | 0
2038 | 3 | 27 | 0 | 93.8653 | 0
2038 | 3 | 27 | 1 | 91.9673 | 0
2038 | 3 | 27 | 2 | 88.5585 | 0
2038 | 3 | 27 | 3 | 87.7298 | 0
2038 | 3 | 27 | 4 | 87.9146 | 0
2038 | 3 | 27 | 5 | 90.2064 | 0
2038 | 3 | 27 | 6 | 95.8193 | 0
2038 | 3 | 27 | 7 | 99.0706 | 0
2038 | 3 | 27 | 8 | 100.0776 | 0
2038 | 3 | 27 | 9 | 102.3854 | 0
2038 | 3 | 27 | 10 | 104.709 | 0
2038 | 3 | 27 | 11 | 107.2872 | 0
2038 | 3 | 27 | 12 | 109.7086 | 0
2038 | 3 | 27 | 13 | 109.2481 | 0
2038 | 3 | 27 | 14 | 108.2226 | 0
2038 | 3 | 27 | 15 | 108.0659 | 0
2038 | 3 | 27 | 16 | 108.7345 | 0
2038 | 3 | 27 | 17 | 108.9757 | 0
2038 | 3 | 27 | 18 | 104.0727 | 0
2038 | 3 | 27 | 19 | 104.7207 | 0
2038 | 3 | 27 | 20 | 104.5513 | 0
2038 | 3 | 27 | 21 | 103.1444 | 0
2038 | 3 | 27 | 22 | 100.4876 | 0
2038 | 3 | 27 | 23 | 97.1318 | 0
2038 | 3 | 28 | 0 | 95.8458 | 0
2038 | 3 | 28 | 1 | 94.6596 | 0
2038 | 3 | 28 | 2 | 91.4938 | 0
2038 | 3 | 28 | 3 | 90.8084 | 0
2038 | 3 | 28 | 4 | 90.9677 | 0
2038 | 3 | 28 | 5 | 92.8696 | 0
2038 | 3 | 28 | 6 | 97.1543 | 0
2038 | 3 | 28 | 7 | 98.4445 | 0
2038 | 3 | 28 | 8 | 98.6811 | 0
2038 | 3 | 28 | 9 | 99.7863 | 0
2038 | 3 | 28 | 10 | 100.5728 | 0
2038 | 3 | 28 | 11 | 102.3447 | 0
2038 | 3 | 28 | 12 | 106.1837 | 0
2038 | 3 | 28 | 13 | 105.6561 | 0
2038 | 3 | 28 | 14 | 104.1714 | 0
2038 | 3 | 28 | 15 | 104.2985 | 0
2038 | 3 | 28 | 16 | 105.3513 | 0
2038 | 3 | 28 | 17 | 106.3565 | 0
2038 | 3 | 28 | 18 | 106.6854 | 0
2038 | 3 | 28 | 19 | 107.2314 | 0
2038 | 3 | 28 | 20 | 107.2282 | 0
2038 | 3 | 28 | 21 | 105.7065 | 0
2038 | 3 | 28 | 22 | 102.222 | 0
2038 | 3 | 28 | 23 | 97.8663 | 0
2038 | 3 | 29 | 0 | 95.7303 | 0
2038 | 3 | 29 | 1 | 93.7824 | 0
2038 | 3 | 29 | 2 | 90.6487 | 0
2038 | 3 | 29 | 3 | 90.3365 | 0
2038 | 3 | 29 | 4 | 90.9877 | 0
2038 | 3 | 29 | 5 | 94.2397 | 0
2038 | 3 | 29 | 6 | 103.1326 | 0
2038 | 3 | 29 | 7 | 111.0381 | 0
2038 | 3 | 29 | 8 | 115.5693 | 0
2038 | 3 | 29 | 9 | 116.9158 | 0
2038 | 3 | 29 | 10 | 116.5037 | 0
2038 | 3 | 29 | 11 | 116.881 | 0
2038 | 3 | 29 | 12 | 117.6341 | 0
2038 | 3 | 29 | 13 | 116.4154 | 0
2038 | 3 | 29 | 14 | 114.047 | 0
2038 | 3 | 29 | 15 | 113.7255 | 0
2038 | 3 | 29 | 16 | 114.2984 | 0
2038 | 3 | 29 | 17 | 115.0014 | 0
2038 | 3 | 29 | 18 | 112.6821 | 0
2038 | 3 | 29 | 19 | 112.0241 | 0
2038 | 3 | 29 | 20 | 111.0878 | 0
2038 | 3 | 29 | 21 | 108.3065 | 0
2038 | 3 | 29 | 22 | 103.3342 | 0
2038 | 3 | 29 | 23 | 97.3196 | 0
2038 | 3 | 30 | 0 | 94.5081 | 0
2038 | 3 | 30 | 1 | 91.1154 | 0
2038 | 3 | 30 | 2 | 87.8567 | 0
2038 | 3 | 30 | 3 | 87.3269 | 0
2038 | 3 | 30 | 4 | 87.7998 | 0
2038 | 3 | 30 | 5 | 90.9713 | 0
2038 | 3 | 30 | 6 | 99.5849 | 0
2038 | 3 | 30 | 7 | 107.6669 | 0
2038 | 3 | 30 | 8 | 112.7038 | 0
2038 | 3 | 30 | 9 | 115.0233 | 0
2038 | 3 | 30 | 10 | 115.467 | 0
2038 | 3 | 30 | 11 | 116.5382 | 0
2038 | 3 | 30 | 12 | 116.0713 | 0
2038 | 3 | 30 | 13 | 115.2496 | 0
2038 | 3 | 30 | 14 | 113.5699 | 0
2038 | 3 | 30 | 15 | 113.4635 | 0
2038 | 3 | 30 | 16 | 114.311 | 0
2038 | 3 | 30 | 17 | 114.7383 | 0
2038 | 3 | 30 | 18 | 111.9983 | 0
2038 | 3 | 30 | 19 | 110.7581 | 0
2038 | 3 | 30 | 20 | 108.9878 | 0
2038 | 3 | 30 | 21 | 105.7629 | 0
2038 | 3 | 30 | 22 | 101.0061 | 0
2038 | 3 | 30 | 23 | 95.2059 | 0
2038 | 3 | 31 | 0 | 89.7279 | 0
2038 | 3 | 31 | 1 | 91.817 | 0
2038 | 3 | 31 | 2 | 89.015 | 0
2038 | 3 | 31 | 3 | 88.8965 | 0
2038 | 3 | 31 | 4 | 89.8721 | 0
2038 | 3 | 31 | 5 | 93.4914 | 0
2038 | 3 | 31 | 6 | 103.0198 | 0
2038 | 3 | 31 | 7 | 111.6243 | 0
2038 | 3 | 31 | 8 | 117.0247 | 0
2038 | 3 | 31 | 9 | 119.7688 | 0
2038 | 3 | 31 | 10 | 120.671 | 0
2038 | 3 | 31 | 11 | 122.0965 | 0
2038 | 3 | 31 | 12 | 121.3525 | 0
2038 | 3 | 31 | 13 | 120.608 | 0
2038 | 3 | 31 | 14 | 119.2017 | 0
2038 | 3 | 31 | 15 | 119.2382 | 0
2038 | 3 | 31 | 16 | 120.6528 | 0
2038 | 3 | 31 | 17 | 121.932 | 0
2038 | 3 | 31 | 18 | 119.7673 | 0
2038 | 3 | 31 | 19 | 119.7841 | 0
2038 | 3 | 31 | 20 | 119.525 | 0
2038 | 3 | 31 | 21 | 117.1301 | 0
2038 | 3 | 31 | 22 | 112.4502 | 0
2038 | 3 | 31 | 23 | 106.5941 | 0
2038 | 4 | 1 | 0 | 102.7208 | 0
2038 | 4 | 1 | 1 | 102.2248 | 0
2038 | 4 | 1 | 2 | 99.3913 | 0
2038 | 4 | 1 | 3 | 99.0321 | 0
2038 | 4 | 1 | 4 | 99.5867 | 0
2038 | 4 | 1 | 5 | 102.6951 | 0
2038 | 4 | 1 | 6 | 110.9647 | 0
2038 | 4 | 1 | 7 | 119.6308 | 0
2038 | 4 | 1 | 8 | 124.6462 | 0
2038 | 4 | 1 | 9 | 125.3816 | 0
2038 | 4 | 1 | 10 | 124.5801 | 0
2038 | 4 | 1 | 11 | 124.889 | 0
2038 | 4 | 1 | 12 | 125.6116 | 0
2038 | 4 | 1 | 13 | 124.3933 | 0
2038 | 4 | 1 | 14 | 122.5534 | 0
2038 | 4 | 1 | 15 | 121.8524 | 0
2038 | 4 | 1 | 16 | 122.8823 | 0
2038 | 4 | 1 | 17 | 123.8084 | 0
2038 | 4 | 1 | 18 | 120.4979 | 0
2038 | 4 | 1 | 19 | 119.1836 | 0
2038 | 4 | 1 | 20 | 118.1366 | 0
2038 | 4 | 1 | 21 | 115.2679 | 0
2038 | 4 | 1 | 22 | 110.1043 | 0
2038 | 4 | 1 | 23 | 103.4798 | 0
2038 | 4 | 2 | 0 | 101.731 | 0
2038 | 4 | 2 | 1 | 99.4356 | 0
2038 | 4 | 2 | 2 | 96.0767 | 0
2038 | 4 | 2 | 3 | 95.2881 | 0
2038 | 4 | 2 | 4 | 95.4 | 0
2038 | 4 | 2 | 5 | 98.2328 | 0
2038 | 4 | 2 | 6 | 107.6792 | 0
2038 | 4 | 2 | 7 | 115.9134 | 0
2038 | 4 | 2 | 8 | 121.5834 | 0
2038 | 4 | 2 | 9 | 124.1099 | 0
2038 | 4 | 2 | 10 | 125.0084 | 0
2038 | 4 | 2 | 11 | 126.2755 | 0
2038 | 4 | 2 | 12 | 126.7172 | 0
2038 | 4 | 2 | 13 | 125.8945 | 0
2038 | 4 | 2 | 14 | 124.3962 | 0
2038 | 4 | 2 | 15 | 124.1919 | 0
2038 | 4 | 2 | 16 | 125.0441 | 0
2038 | 4 | 2 | 17 | 125.4714 | 0
2038 | 4 | 2 | 18 | 119.5043 | 0
2038 | 4 | 2 | 19 | 116.8721 | 0
2038 | 4 | 2 | 20 | 114.6421 | 0
2038 | 4 | 2 | 21 | 111.2192 | 0
2038 | 4 | 2 | 22 | 106.5822 | 0
2038 | 4 | 2 | 23 | 101.1359 | 0
2038 | 4 | 3 | 0 | 98.6402 | 0
2038 | 4 | 3 | 1 | 98.1846 | 0
2038 | 4 | 3 | 2 | 94.7533 | 0
2038 | 4 | 3 | 3 | 93.7593 | 0
2038 | 4 | 3 | 4 | 93.7835 | 0
2038 | 4 | 3 | 5 | 96.0685 | 0
2038 | 4 | 3 | 6 | 102.8237 | 0
2038 | 4 | 3 | 7 | 105.8685 | 0
2038 | 4 | 3 | 8 | 105.4961 | 0
2038 | 4 | 3 | 9 | 106.6896 | 0
2038 | 4 | 3 | 10 | 108.9061 | 0
2038 | 4 | 3 | 11 | 111.5737 | 0
2038 | 4 | 3 | 12 | 111.5339 | 0
2038 | 4 | 3 | 13 | 110.6615 | 0
2038 | 4 | 3 | 14 | 109.282 | 0
2038 | 4 | 3 | 15 | 108.9021 | 0
2038 | 4 | 3 | 16 | 109.7249 | 0
2038 | 4 | 3 | 17 | 109.9692 | 0
2038 | 4 | 3 | 18 | 107.2623 | 0
2038 | 4 | 3 | 19 | 107.1992 | 0
2038 | 4 | 3 | 20 | 106.8111 | 0
2038 | 4 | 3 | 21 | 105.2354 | 0
2038 | 4 | 3 | 22 | 101.9975 | 0
2038 | 4 | 3 | 23 | 98.191 | 0
2038 | 4 | 4 | 0 | 99.0294 | 0
2038 | 4 | 4 | 1 | 96.3342 | 0
2038 | 4 | 4 | 2 | 93.1011 | 0
2038 | 4 | 4 | 3 | 92.0649 | 0
2038 | 4 | 4 | 4 | 91.823 | 0
2038 | 4 | 4 | 5 | 93.2434 | 0
2038 | 4 | 4 | 6 | 98.3522 | 0
2038 | 4 | 4 | 7 | 99.5103 | 0
2038 | 4 | 4 | 8 | 100.2957 | 0
2038 | 4 | 4 | 9 | 102.7459 | 0
2038 | 4 | 4 | 10 | 105.2637 | 0
2038 | 4 | 4 | 11 | 108.305 | 0
2038 | 4 | 4 | 12 | 107.482 | 0
2038 | 4 | 4 | 13 | 107.3817 | 0
2038 | 4 | 4 | 14 | 106.3637 | 0
2038 | 4 | 4 | 15 | 106.5958 | 0
2038 | 4 | 4 | 16 | 107.9148 | 0
2038 | 4 | 4 | 17 | 108.6928 | 0
2038 | 4 | 4 | 18 | 106.6075 | 0
2038 | 4 | 4 | 19 | 105.7819 | 0
2038 | 4 | 4 | 20 | 105.1882 | 0
2038 | 4 | 4 | 21 | 103.4723 | 0
2038 | 4 | 4 | 22 | 99.6397 | 0
2038 | 4 | 4 | 23 | 94.8637 | 0
2038 | 4 | 5 | 0 | 94.3546 | 0
2038 | 4 | 5 | 1 | 92.674 | 0
2038 | 4 | 5 | 2 | 89.7089 | 0
2038 | 4 | 5 | 3 | 89.4995 | 0
2038 | 4 | 5 | 4 | 90.0591 | 0
2038 | 4 | 5 | 5 | 93.2817 | 0
2038 | 4 | 5 | 6 | 102.2429 | 0
2038 | 4 | 5 | 7 | 110.5846 | 0
2038 | 4 | 5 | 8 | 116.3476 | 0
2038 | 4 | 5 | 9 | 119.1347 | 0
2038 | 4 | 5 | 10 | 120.1167 | 0
2038 | 4 | 5 | 11 | 121.6364 | 0
2038 | 4 | 5 | 12 | 122.306 | 0
2038 | 4 | 5 | 13 | 121.9408 | 0
2038 | 4 | 5 | 14 | 120.5787 | 0
2038 | 4 | 5 | 15 | 120.6492 | 0
2038 | 4 | 5 | 16 | 121.7686 | 0
2038 | 4 | 5 | 17 | 122.887 | 0
2038 | 4 | 5 | 18 | 115.747 | 0
2038 | 4 | 5 | 19 | 114.8276 | 0
2038 | 4 | 5 | 20 | 113.9821 | 0
2038 | 4 | 5 | 21 | 111.3047 | 0
2038 | 4 | 5 | 22 | 106.3526 | 0
2038 | 4 | 5 | 23 | 99.9572 | 0
2038 | 4 | 6 | 0 | 96.2986 | 0
2038 | 4 | 6 | 1 | 95.1153 | 0
2038 | 4 | 6 | 2 | 92.3006 | 0
2038 | 4 | 6 | 3 | 92.0246 | 0
2038 | 4 | 6 | 4 | 92.6151 | 0
2038 | 4 | 6 | 5 | 95.8447 | 0
2038 | 4 | 6 | 6 | 104.0991 | 0
2038 | 4 | 6 | 7 | 112.2757 | 0
2038 | 4 | 6 | 8 | 117.0129 | 0
2038 | 4 | 6 | 9 | 117.989 | 0
2038 | 4 | 6 | 10 | 117.302 | 0
2038 | 4 | 6 | 11 | 117.777 | 0
2038 | 4 | 6 | 12 | 118.59 | 0
2038 | 4 | 6 | 13 | 117.5227 | 0
2038 | 4 | 6 | 14 | 115.7385 | 0
2038 | 4 | 6 | 15 | 115.4201 | 0
2038 | 4 | 6 | 16 | 116.5231 | 0
2038 | 4 | 6 | 17 | 117.4816 | 0
2038 | 4 | 6 | 18 | 115.4383 | 0
2038 | 4 | 6 | 19 | 114.1129 | 0
2038 | 4 | 6 | 20 | 113.3233 | 0
2038 | 4 | 6 | 21 | 110.8782 | 0
2038 | 4 | 6 | 22 | 105.9833 | 0
2038 | 4 | 6 | 23 | 99.5289 | 0
2038 | 4 | 7 | 0 | 96.2364 | 0
2038 | 4 | 7 | 1 | 94.2739 | 0
2038 | 4 | 7 | 2 | 91.1104 | 0
2038 | 4 | 7 | 3 | 90.4999 | 0
2038 | 4 | 7 | 4 | 90.7982 | 0
2038 | 4 | 7 | 5 | 93.8167 | 0
2038 | 4 | 7 | 6 | 102.0115 | 0
2038 | 4 | 7 | 7 | 109.8215 | 0
2038 | 4 | 7 | 8 | 114.1587 | 0
2038 | 4 | 7 | 9 | 114.7119 | 0
2038 | 4 | 7 | 10 | 114.0165 | 0
2038 | 4 | 7 | 11 | 114.4674 | 0
2038 | 4 | 7 | 12 | 114.3474 | 0
2038 | 4 | 7 | 13 | 113.0323 | 0
2038 | 4 | 7 | 14 | 110.9255 | 0
2038 | 4 | 7 | 15 | 110.5347 | 0
2038 | 4 | 7 | 16 | 111.3367 | 0
2038 | 4 | 7 | 17 | 112.1898 | 0
2038 | 4 | 7 | 18 | 112.3885 | 0
2038 | 4 | 7 | 19 | 110.1575 | 0
2038 | 4 | 7 | 20 | 109.0137 | 0
2038 | 4 | 7 | 21 | 106.5688 | 0
2038 | 4 | 7 | 22 | 101.6732 | 0
2038 | 4 | 7 | 23 | 95.3447 | 0
2038 | 4 | 8 | 0 | 90.3318 | 0
2038 | 4 | 8 | 1 | 87.122 | 0
2038 | 4 | 8 | 2 | 83.7241 | 0
2038 | 4 | 8 | 3 | 83.0057 | 0
2038 | 4 | 8 | 4 | 83.1685 | 0
2038 | 4 | 8 | 5 | 86.1626 | 0
2038 | 4 | 8 | 6 | 94.7426 | 0
2038 | 4 | 8 | 7 | 102.7791 | 0
2038 | 4 | 8 | 8 | 108.039 | 0
2038 | 4 | 8 | 9 | 110.4598 | 0
2038 | 4 | 8 | 10 | 111.1816 | 0
2038 | 4 | 8 | 11 | 112.8096 | 0
2038 | 4 | 8 | 12 | 113.1803 | 0
2038 | 4 | 8 | 13 | 112.6101 | 0
2038 | 4 | 8 | 14 | 111.3587 | 0
2038 | 4 | 8 | 15 | 111.3454 | 0
2038 | 4 | 8 | 16 | 112.2709 | 0
2038 | 4 | 8 | 17 | 112.6603 | 0
2038 | 4 | 8 | 18 | 105.6599 | 0
2038 | 4 | 8 | 19 | 102.9963 | 0
2038 | 4 | 8 | 20 | 101.7212 | 0
2038 | 4 | 8 | 21 | 99.2255 | 0
2038 | 4 | 8 | 22 | 94.5467 | 0
2038 | 4 | 8 | 23 | 88.7701 | 0
2038 | 4 | 9 | 0 | 86.2203 | 0
2038 | 4 | 9 | 1 | 84.4265 | 0
2038 | 4 | 9 | 2 | 81.2703 | 0
2038 | 4 | 9 | 3 | 80.7364 | 0
2038 | 4 | 9 | 4 | 81.155 | 0
2038 | 4 | 9 | 5 | 84.3473 | 0
2038 | 4 | 9 | 6 | 93.4232 | 0
2038 | 4 | 9 | 7 | 101.2287 | 0
2038 | 4 | 9 | 8 | 106.1428 | 0
2038 | 4 | 9 | 9 | 108.5035 | 0
2038 | 4 | 9 | 10 | 109.3945 | 0
2038 | 4 | 9 | 11 | 110.9907 | 0
2038 | 4 | 9 | 12 | 113.6232 | 0
2038 | 4 | 9 | 13 | 113.0541 | 0
2038 | 4 | 9 | 14 | 112.07 | 0
2038 | 4 | 9 | 15 | 111.9481 | 0
2038 | 4 | 9 | 16 | 112.9875 | 0
2038 | 4 | 9 | 17 | 113.4749 | 0
2038 | 4 | 9 | 18 | 110.0394 | 0
2038 | 4 | 9 | 19 | 106.9414 | 0
2038 | 4 | 9 | 20 | 105.2476 | 0
2038 | 4 | 9 | 21 | 102.5858 | 0
2038 | 4 | 9 | 22 | 98.5175 | 0
2038 | 4 | 9 | 23 | 93.8357 | 0
2038 | 4 | 10 | 0 | 91.0692 | 0
2038 | 4 | 10 | 1 | 88.8806 | 0
2038 | 4 | 10 | 2 | 85.7778 | 0
2038 | 4 | 10 | 3 | 85.0664 | 0
2038 | 4 | 10 | 4 | 85.1297 | 0
2038 | 4 | 10 | 5 | 87.0789 | 0
2038 | 4 | 10 | 6 | 92.3956 | 0
2038 | 4 | 10 | 7 | 95.3272 | 0
2038 | 4 | 10 | 8 | 97.4201 | 0
2038 | 4 | 10 | 9 | 100.2749 | 0
2038 | 4 | 10 | 10 | 102.9232 | 0
2038 | 4 | 10 | 11 | 105.897 | 0
2038 | 4 | 10 | 12 | 105.1828 | 0
2038 | 4 | 10 | 13 | 104.6773 | 0
2038 | 4 | 10 | 14 | 103.4942 | 0
2038 | 4 | 10 | 15 | 103.3346 | 0
2038 | 4 | 10 | 16 | 104.1232 | 0
2038 | 4 | 10 | 17 | 104.6183 | 0
2038 | 4 | 10 | 18 | 101.0569 | 0
2038 | 4 | 10 | 19 | 100.2586 | 0
2038 | 4 | 10 | 20 | 100.2777 | 0
2038 | 4 | 10 | 21 | 99.2579 | 0
2038 | 4 | 10 | 22 | 96.6841 | 0
2038 | 4 | 10 | 23 | 92.8792 | 0
2038 | 4 | 11 | 0 | 91.6348 | 0
2038 | 4 | 11 | 1 | 90.7256 | 0
2038 | 4 | 11 | 2 | 87.507 | 0
2038 | 4 | 11 | 3 | 86.9161 | 0
2038 | 4 | 11 | 4 | 86.9592 | 0
2038 | 4 | 11 | 5 | 88.7346 | 0
2038 | 4 | 11 | 6 | 92.497 | 0
2038 | 4 | 11 | 7 | 93.4608 | 0
2038 | 4 | 11 | 8 | 94.399 | 0
2038 | 4 | 11 | 9 | 95.6248 | 0
2038 | 4 | 11 | 10 | 96.3216 | 0
2038 | 4 | 11 | 11 | 98.1536 | 0
2038 | 4 | 11 | 12 | 100.1769 | 0
2038 | 4 | 11 | 13 | 99.6109 | 0
2038 | 4 | 11 | 14 | 98.1451 | 0
2038 | 4 | 11 | 15 | 98.3259 | 0
2038 | 4 | 11 | 16 | 99.4093 | 0
2038 | 4 | 11 | 17 | 100.8022 | 0
2038 | 4 | 11 | 18 | 101.7155 | 0
2038 | 4 | 11 | 19 | 101.6365 | 0
2038 | 4 | 11 | 20 | 102.6333 | 0
2038 | 4 | 11 | 21 | 102.0046 | 0
2038 | 4 | 11 | 22 | 98.9026 | 0
2038 | 4 | 11 | 23 | 94.2872 | 0
2038 | 4 | 12 | 0 | 91.2361 | 0
2038 | 4 | 12 | 1 | 91.8114 | 0
2038 | 4 | 12 | 2 | 88.9224 | 0
2038 | 4 | 12 | 3 | 88.7408 | 0
2038 | 4 | 12 | 4 | 89.4071 | 0
2038 | 4 | 12 | 5 | 92.6428 | 0
2038 | 4 | 12 | 6 | 100.5596 | 0
2038 | 4 | 12 | 7 | 107.8429 | 0
2038 | 4 | 12 | 8 | 111.867 | 0
2038 | 4 | 12 | 9 | 112.3071 | 0
2038 | 4 | 12 | 10 | 111.4606 | 0
2038 | 4 | 12 | 11 | 111.7288 | 0
2038 | 4 | 12 | 12 | 112.5923 | 0
2038 | 4 | 12 | 13 | 111.2657 | 0
2038 | 4 | 12 | 14 | 108.9225 | 0
2038 | 4 | 12 | 15 | 108.5861 | 0
2038 | 4 | 12 | 16 | 109.2752 | 0
2038 | 4 | 12 | 17 | 110.2973 | 0
2038 | 4 | 12 | 18 | 110.1452 | 0
2038 | 4 | 12 | 19 | 108.7754 | 0
2038 | 4 | 12 | 20 | 108.5495 | 0
2038 | 4 | 12 | 21 | 106.5823 | 0
2038 | 4 | 12 | 22 | 101.8357 | 0
2038 | 4 | 12 | 23 | 95.6325 | 0
2038 | 4 | 13 | 0 | 91.8624 | 0
2038 | 4 | 13 | 1 | 91.4445 | 0
2038 | 4 | 13 | 2 | 88.4998 | 0
2038 | 4 | 13 | 3 | 88.1297 | 0
2038 | 4 | 13 | 4 | 88.6515 | 0
2038 | 4 | 13 | 5 | 91.8465 | 0
2038 | 4 | 13 | 6 | 99.5285 | 0
2038 | 4 | 13 | 7 | 107.0714 | 0
2038 | 4 | 13 | 8 | 111.351 | 0
2038 | 4 | 13 | 9 | 112.531 | 0
2038 | 4 | 13 | 10 | 112.1301 | 0
2038 | 4 | 13 | 11 | 112.7727 | 0
2038 | 4 | 13 | 12 | 114.858 | 0
2038 | 4 | 13 | 13 | 114.0135 | 0
2038 | 4 | 13 | 14 | 112.4843 | 0
2038 | 4 | 13 | 15 | 112.3745 | 0
2038 | 4 | 13 | 16 | 113.4096 | 0
2038 | 4 | 13 | 17 | 114.0602 | 0
2038 | 4 | 13 | 18 | 111.2017 | 0
2038 | 4 | 13 | 19 | 109.1357 | 0
2038 | 4 | 13 | 20 | 108.2467 | 0
2038 | 4 | 13 | 21 | 105.9352 | 0
2038 | 4 | 13 | 22 | 101.1763 | 0
2038 | 4 | 13 | 23 | 95.0568 | 0
2038 | 4 | 14 | 0 | 92.1466 | 0
2038 | 4 | 14 | 1 | 90.7878 | 0
2038 | 4 | 14 | 2 | 87.7684 | 0
2038 | 4 | 14 | 3 | 87.3083 | 0
2038 | 4 | 14 | 4 | 87.8066 | 0
2038 | 4 | 14 | 5 | 91.0087 | 0
2038 | 4 | 14 | 6 | 99.0574 | 0
2038 | 4 | 14 | 7 | 106.6782 | 0
2038 | 4 | 14 | 8 | 111.3987 | 0
2038 | 4 | 14 | 9 | 113.136 | 0
2038 | 4 | 14 | 10 | 113.391 | 0
2038 | 4 | 14 | 11 | 114.5191 | 0
2038 | 4 | 14 | 12 | 117.804 | 0
2038 | 4 | 14 | 13 | 117.371 | 0
2038 | 4 | 14 | 14 | 116.3368 | 0
2038 | 4 | 14 | 15 | 116.3047 | 0
2038 | 4 | 14 | 16 | 117.3888 | 0
2038 | 4 | 14 | 17 | 118.1258 | 0
2038 | 4 | 14 | 18 | 117.5911 | 0
2038 | 4 | 14 | 19 | 114.6617 | 0
2038 | 4 | 14 | 20 | 112.8081 | 0
2038 | 4 | 14 | 21 | 110.0178 | 0
2038 | 4 | 14 | 22 | 105.1395 | 0
2038 | 4 | 14 | 23 | 99.0773 | 0
2038 | 4 | 15 | 0 | 90.3843 | 0
2038 | 4 | 15 | 1 | 87.7603 | 0
2038 | 4 | 15 | 2 | 84.4845 | 0
2038 | 4 | 15 | 3 | 83.8577 | 0
2038 | 4 | 15 | 4 | 84.1591 | 0
2038 | 4 | 15 | 5 | 87.1944 | 0
2038 | 4 | 15 | 6 | 95.6675 | 0
2038 | 4 | 15 | 7 | 102.881 | 0
2038 | 4 | 15 | 8 | 107.0945 | 0
2038 | 4 | 15 | 9 | 108.2183 | 0
2038 | 4 | 15 | 10 | 108.1135 | 0
2038 | 4 | 15 | 11 | 109.0711 | 0
2038 | 4 | 15 | 12 | 112.4326 | 0
2038 | 4 | 15 | 13 | 111.7612 | 0
2038 | 4 | 15 | 14 | 110.5432 | 0
2038 | 4 | 15 | 15 | 110.3988 | 0
2038 | 4 | 15 | 16 | 111.3186 | 0
2038 | 4 | 15 | 17 | 111.8499 | 0
2038 | 4 | 15 | 18 | 111.4512 | 0
2038 | 4 | 15 | 19 | 108.3778 | 0
2038 | 4 | 15 | 20 | 106.5094 | 0
2038 | 4 | 15 | 21 | 103.7953 | 0
2038 | 4 | 15 | 22 | 99.1886 | 0
2038 | 4 | 15 | 23 | 93.5181 | 0
2038 | 4 | 16 | 0 | 86.0478 | 0
2038 | 4 | 16 | 1 | 85.6679 | 0
2038 | 4 | 16 | 2 | 82.586 | 0
2038 | 4 | 16 | 3 | 82.1327 | 0
2038 | 4 | 16 | 4 | 82.6664 | 0
2038 | 4 | 16 | 5 | 85.8736 | 0
2038 | 4 | 16 | 6 | 93.7081 | 0
2038 | 4 | 16 | 7 | 100.977 | 0
2038 | 4 | 16 | 8 | 105.2611 | 0
2038 | 4 | 16 | 9 | 106.8424 | 0
2038 | 4 | 16 | 10 | 107.0451 | 0
2038 | 4 | 16 | 11 | 108.1631 | 0
2038 | 4 | 16 | 12 | 111.956 | 0
2038 | 4 | 16 | 13 | 111.083 | 0
2038 | 4 | 16 | 14 | 109.7645 | 0
2038 | 4 | 16 | 15 | 109.6298 | 0
2038 | 4 | 16 | 16 | 110.4909 | 0
2038 | 4 | 16 | 17 | 110.9011 | 0
2038 | 4 | 16 | 18 | 111.4447 | 0
2038 | 4 | 16 | 19 | 108.0066 | 0
2038 | 4 | 16 | 20 | 106.1147 | 0
2038 | 4 | 16 | 21 | 103.5183 | 0
2038 | 4 | 16 | 22 | 99.4529 | 0
2038 | 4 | 16 | 23 | 94.866 | 0
2038 | 4 | 17 | 0 | 90.8396 | 0
2038 | 4 | 17 | 1 | 87.3993 | 0
2038 | 4 | 17 | 2 | 83.9819 | 0
2038 | 4 | 17 | 3 | 83.0212 | 0
2038 | 4 | 17 | 4 | 82.8706 | 0
2038 | 4 | 17 | 5 | 84.2141 | 0
2038 | 4 | 17 | 6 | 87.7029 | 0
2038 | 4 | 17 | 7 | 89.9176 | 0
2038 | 4 | 17 | 8 | 92.6264 | 0
2038 | 4 | 17 | 9 | 96.1827 | 0
2038 | 4 | 17 | 10 | 98.9712 | 0
2038 | 4 | 17 | 11 | 102.1002 | 0
2038 | 4 | 17 | 12 | 102.5199 | 0
2038 | 4 | 17 | 13 | 102.4138 | 0
2038 | 4 | 17 | 14 | 101.4402 | 0
2038 | 4 | 17 | 15 | 101.5459 | 0
2038 | 4 | 17 | 16 | 102.1025 | 0
2038 | 4 | 17 | 17 | 102.1731 | 0
2038 | 4 | 17 | 18 | 96.4899 | 0
2038 | 4 | 17 | 19 | 94.1006 | 0
2038 | 4 | 17 | 20 | 93.4863 | 0
2038 | 4 | 17 | 21 | 92.5876 | 0
2038 | 4 | 17 | 22 | 90.0784 | 0
2038 | 4 | 17 | 23 | 86.4596 | 0
2038 | 4 | 18 | 0 | 85.0198 | 0
2038 | 4 | 18 | 1 | 84.4957 | 0
2038 | 4 | 18 | 2 | 81.1111 | 0
2038 | 4 | 18 | 3 | 80.4557 | 0
2038 | 4 | 18 | 4 | 80.3813 | 0
2038 | 4 | 18 | 5 | 81.9892 | 0
2038 | 4 | 18 | 6 | 84.0441 | 0
2038 | 4 | 18 | 7 | 85.2717 | 0
2038 | 4 | 18 | 8 | 87.8171 | 0
2038 | 4 | 18 | 9 | 91.3467 | 0
2038 | 4 | 18 | 10 | 93.9049 | 0
2038 | 4 | 18 | 11 | 97.0324 | 0
2038 | 4 | 18 | 12 | 98.2737 | 0
2038 | 4 | 18 | 13 | 98.6247 | 0
2038 | 4 | 18 | 14 | 98.4083 | 0
2038 | 4 | 18 | 15 | 98.9835 | 0
2038 | 4 | 18 | 16 | 100.128 | 0
2038 | 4 | 18 | 17 | 101.434 | 0
2038 | 4 | 18 | 18 | 98.0301 | 0
2038 | 4 | 18 | 19 | 97.4015 | 0
2038 | 4 | 18 | 20 | 97.9816 | 0
2038 | 4 | 18 | 21 | 97.438 | 0
2038 | 4 | 18 | 22 | 94.4448 | 0
2038 | 4 | 18 | 23 | 90.0814 | 0
2038 | 4 | 19 | 0 | 88.4198 | 0
2038 | 4 | 19 | 1 | 86.9412 | 0
2038 | 4 | 19 | 2 | 84.1094 | 0
2038 | 4 | 19 | 3 | 84.0027 | 0
2038 | 4 | 19 | 4 | 84.7625 | 0
2038 | 4 | 19 | 5 | 88.1148 | 0
2038 | 4 | 19 | 6 | 96.1734 | 0
2038 | 4 | 19 | 7 | 103.6314 | 0
2038 | 4 | 19 | 8 | 108.0727 | 0
2038 | 4 | 19 | 9 | 109.2425 | 0
2038 | 4 | 19 | 10 | 109.1074 | 0
2038 | 4 | 19 | 11 | 109.8906 | 0
2038 | 4 | 19 | 12 | 112.258 | 0
2038 | 4 | 19 | 13 | 111.5079 | 0
2038 | 4 | 19 | 14 | 109.891 | 0
2038 | 4 | 19 | 15 | 109.6828 | 0
2038 | 4 | 19 | 16 | 110.5241 | 0
2038 | 4 | 19 | 17 | 111.3966 | 0
2038 | 4 | 19 | 18 | 111.5601 | 0
2038 | 4 | 19 | 19 | 108.8993 | 0
2038 | 4 | 19 | 20 | 107.6963 | 0
2038 | 4 | 19 | 21 | 105.5977 | 0
2038 | 4 | 19 | 22 | 100.6076 | 0
2038 | 4 | 19 | 23 | 94.5555 | 0
2038 | 4 | 20 | 0 | 89.9177 | 0
2038 | 4 | 20 | 1 | 88.6562 | 0
2038 | 4 | 20 | 2 | 85.59 | 0
2038 | 4 | 20 | 3 | 85.1083 | 0
2038 | 4 | 20 | 4 | 85.5333 | 0
2038 | 4 | 20 | 5 | 88.7285 | 0
2038 | 4 | 20 | 6 | 97.3432 | 0
2038 | 4 | 20 | 7 | 104.9592 | 0
2038 | 4 | 20 | 8 | 109.2387 | 0
2038 | 4 | 20 | 9 | 110.1386 | 0
2038 | 4 | 20 | 10 | 109.6347 | 0
2038 | 4 | 20 | 11 | 110.1634 | 0
2038 | 4 | 20 | 12 | 110.3998 | 0
2038 | 4 | 20 | 13 | 109.2616 | 0
2038 | 4 | 20 | 14 | 107.4202 | 0
2038 | 4 | 20 | 15 | 107.3082 | 0
2038 | 4 | 20 | 16 | 108.195 | 0
2038 | 4 | 20 | 17 | 109.0124 | 0
2038 | 4 | 20 | 18 | 107.0525 | 0
2038 | 4 | 20 | 19 | 105.1987 | 0
2038 | 4 | 20 | 20 | 104.7019 | 0
2038 | 4 | 20 | 21 | 103.06 | 0
2038 | 4 | 20 | 22 | 98.4458 | 0
2038 | 4 | 20 | 23 | 92.4244 | 0
2038 | 4 | 21 | 0 | 91.5479 | 0
2038 | 4 | 21 | 1 | 88.38 | 0
2038 | 4 | 21 | 2 | 85.1849 | 0
2038 | 4 | 21 | 3 | 84.5956 | 0
2038 | 4 | 21 | 4 | 84.9701 | 0
2038 | 4 | 21 | 5 | 88.1204 | 0
2038 | 4 | 21 | 6 | 96.6326 | 0
2038 | 4 | 21 | 7 | 104.0322 | 0
2038 | 4 | 21 | 8 | 108.0302 | 0
2038 | 4 | 21 | 9 | 108.5993 | 0
2038 | 4 | 21 | 10 | 107.8839 | 0
2038 | 4 | 21 | 11 | 108.3857 | 0
2038 | 4 | 21 | 12 | 112.6951 | 0
2038 | 4 | 21 | 13 | 111.971 | 0
2038 | 4 | 21 | 14 | 110.595 | 0
2038 | 4 | 21 | 15 | 110.5444 | 0
2038 | 4 | 21 | 16 | 111.518 | 0
2038 | 4 | 21 | 17 | 112.0693 | 0
2038 | 4 | 21 | 18 | 111.4315 | 0
2038 | 4 | 21 | 19 | 108.2591 | 0
2038 | 4 | 21 | 20 | 106.3983 | 0
2038 | 4 | 21 | 21 | 104.0397 | 0
2038 | 4 | 21 | 22 | 99.1763 | 0
2038 | 4 | 21 | 23 | 93.2126 | 0
2038 | 4 | 22 | 0 | 86.7011 | 0
2038 | 4 | 22 | 1 | 86.7088 | 0
2038 | 4 | 22 | 2 | 83.5004 | 0
2038 | 4 | 22 | 3 | 83.0077 | 0
2038 | 4 | 22 | 4 | 83.4265 | 0
2038 | 4 | 22 | 5 | 86.5593 | 0
2038 | 4 | 22 | 6 | 94.0517 | 0
2038 | 4 | 22 | 7 | 101.5182 | 0
2038 | 4 | 22 | 8 | 105.7364 | 0
2038 | 4 | 22 | 9 | 107.1675 | 0
2038 | 4 | 22 | 10 | 107.1681 | 0
2038 | 4 | 22 | 11 | 108.2295 | 0
2038 | 4 | 22 | 12 | 114.2796 | 0
2038 | 4 | 22 | 13 | 113.8621 | 0
2038 | 4 | 22 | 14 | 112.8794 | 0
2038 | 4 | 22 | 15 | 113.0252 | 0
2038 | 4 | 22 | 16 | 114.0416 | 0
2038 | 4 | 22 | 17 | 114.5076 | 0
2038 | 4 | 22 | 18 | 112.5727 | 0
2038 | 4 | 22 | 19 | 109.2454 | 0
2038 | 4 | 22 | 20 | 106.9415 | 0
2038 | 4 | 22 | 21 | 104.205 | 0
2038 | 4 | 22 | 22 | 99.3938 | 0
2038 | 4 | 22 | 23 | 93.7944 | 0
2038 | 4 | 23 | 0 | 89.3535 | 0
2038 | 4 | 23 | 1 | 85.792 | 0
2038 | 4 | 23 | 2 | 82.3353 | 0
2038 | 4 | 23 | 3 | 81.5729 | 0
2038 | 4 | 23 | 4 | 81.4752 | 0
2038 | 4 | 23 | 5 | 83.6908 | 0
2038 | 4 | 23 | 6 | 89.0567 | 0
2038 | 4 | 23 | 7 | 91.7062 | 0
2038 | 4 | 23 | 8 | 94.363 | 0
2038 | 4 | 23 | 9 | 96.6936 | 0
2038 | 4 | 23 | 10 | 98.6449 | 0
2038 | 4 | 23 | 11 | 101.5022 | 0
2038 | 4 | 23 | 12 | 102.8842 | 0
2038 | 4 | 23 | 13 | 102.3531 | 0
2038 | 4 | 23 | 14 | 100.7724 | 0
2038 | 4 | 23 | 15 | 100.6024 | 0
2038 | 4 | 23 | 16 | 101.0326 | 0
2038 | 4 | 23 | 17 | 101.1857 | 0
2038 | 4 | 23 | 18 | 98.1719 | 0
2038 | 4 | 23 | 19 | 95.5926 | 0
2038 | 4 | 23 | 20 | 94.9456 | 0
2038 | 4 | 23 | 21 | 94.928 | 0
2038 | 4 | 23 | 22 | 92.3728 | 0
2038 | 4 | 23 | 23 | 88.7288 | 0
2038 | 4 | 24 | 0 | 86.3813 | 0
2038 | 4 | 24 | 1 | 84.8271 | 0
2038 | 4 | 24 | 2 | 81.3134 | 0
2038 | 4 | 24 | 3 | 80.5232 | 0
2038 | 4 | 24 | 4 | 80.5109 | 0
2038 | 4 | 24 | 5 | 82.3647 | 0
2038 | 4 | 24 | 6 | 86.2984 | 0
2038 | 4 | 24 | 7 | 88.8026 | 0
2038 | 4 | 24 | 8 | 90.7043 | 0
2038 | 4 | 24 | 9 | 93.4845 | 0
2038 | 4 | 24 | 10 | 95.9368 | 0
2038 | 4 | 24 | 11 | 98.7921 | 0
2038 | 4 | 24 | 12 | 102.1579 | 0
2038 | 4 | 24 | 13 | 102.0589 | 0
2038 | 4 | 24 | 14 | 101.4544 | 0
2038 | 4 | 24 | 15 | 101.608 | 0
2038 | 4 | 24 | 16 | 102.2675 | 0
2038 | 4 | 24 | 17 | 102.644 | 0
2038 | 4 | 24 | 18 | 99.7009 | 0
2038 | 4 | 24 | 19 | 97.8456 | 0
2038 | 4 | 24 | 20 | 97.0403 | 0
2038 | 4 | 24 | 21 | 96.2166 | 0
2038 | 4 | 24 | 22 | 93.6266 | 0
2038 | 4 | 24 | 23 | 90.1445 | 0
2038 | 4 | 25 | 0 | 87.7613 | 0
2038 | 4 | 25 | 1 | 85.0989 | 0
2038 | 4 | 25 | 2 | 81.8686 | 0
2038 | 4 | 25 | 3 | 81.1364 | 0
2038 | 4 | 25 | 4 | 81.0059 | 0
2038 | 4 | 25 | 5 | 82.3369 | 0
2038 | 4 | 25 | 6 | 85.2478 | 0
2038 | 4 | 25 | 7 | 86.0328 | 0
2038 | 4 | 25 | 8 | 88.2794 | 0
2038 | 4 | 25 | 9 | 91.5142 | 0
2038 | 4 | 25 | 10 | 93.8154 | 0
2038 | 4 | 25 | 11 | 96.7594 | 0
2038 | 4 | 25 | 12 | 99.6928 | 0
2038 | 4 | 25 | 13 | 100.0293 | 0
2038 | 4 | 25 | 14 | 99.5356 | 0
2038 | 4 | 25 | 15 | 100.1502 | 0
2038 | 4 | 25 | 16 | 101.3349 | 0
2038 | 4 | 25 | 17 | 102.3673 | 0
2038 | 4 | 25 | 18 | 99.0907 | 0
2038 | 4 | 25 | 19 | 97.6912 | 0
2038 | 4 | 25 | 20 | 97.3552 | 0
2038 | 4 | 25 | 21 | 96.6764 | 0
2038 | 4 | 25 | 22 | 93.5678 | 0
2038 | 4 | 25 | 23 | 89.1301 | 0
2038 | 4 | 26 | 0 | 86.0824 | 0
2038 | 4 | 26 | 1 | 83.8536 | 0
2038 | 4 | 26 | 2 | 80.7968 | 0
2038 | 4 | 26 | 3 | 80.5499 | 0
2038 | 4 | 26 | 4 | 81.1633 | 0
2038 | 4 | 26 | 5 | 84.451 | 0
2038 | 4 | 26 | 6 | 92.347 | 0
2038 | 4 | 26 | 7 | 99.6936 | 0
2038 | 4 | 26 | 8 | 103.9634 | 0
2038 | 4 | 26 | 9 | 105.1767 | 0
2038 | 4 | 26 | 10 | 105.1351 | 0
2038 | 4 | 26 | 11 | 105.9812 | 0
2038 | 4 | 26 | 12 | 109.9193 | 0
2038 | 4 | 26 | 13 | 109.4139 | 0
2038 | 4 | 26 | 14 | 107.9718 | 0
2038 | 4 | 26 | 15 | 108.0958 | 0
2038 | 4 | 26 | 16 | 108.9303 | 0
2038 | 4 | 26 | 17 | 109.5587 | 0
2038 | 4 | 26 | 18 | 107.0982 | 0
2038 | 4 | 26 | 19 | 104.2316 | 0
2038 | 4 | 26 | 20 | 102.4878 | 0
2038 | 4 | 26 | 21 | 100.3239 | 0
2038 | 4 | 26 | 22 | 95.392 | 0
2038 | 4 | 26 | 23 | 89.5422 | 0
2038 | 4 | 27 | 0 | 85.2992 | 0
2038 | 4 | 27 | 1 | 83.8772 | 0
2038 | 4 | 27 | 2 | 80.7259 | 0
2038 | 4 | 27 | 3 | 80.2546 | 0
2038 | 4 | 27 | 4 | 80.6755 | 0
2038 | 4 | 27 | 5 | 83.8586 | 0
2038 | 4 | 27 | 6 | 91.2811 | 0
2038 | 4 | 27 | 7 | 98.8216 | 0
2038 | 4 | 27 | 8 | 103.1754 | 0
2038 | 4 | 27 | 9 | 104.7716 | 0
2038 | 4 | 27 | 10 | 105.0183 | 0
2038 | 4 | 27 | 11 | 106.0891 | 0
2038 | 4 | 27 | 12 | 107.4704 | 0
2038 | 4 | 27 | 13 | 106.7649 | 0
2038 | 4 | 27 | 14 | 105.3753 | 0
2038 | 4 | 27 | 15 | 105.4589 | 0
2038 | 4 | 27 | 16 | 106.3819 | 0
2038 | 4 | 27 | 17 | 106.7983 | 0
2038 | 4 | 27 | 18 | 103.8305 | 0
2038 | 4 | 27 | 19 | 100.7877 | 0
2038 | 4 | 27 | 20 | 99.0666 | 0
2038 | 4 | 27 | 21 | 97.0956 | 0
2038 | 4 | 27 | 22 | 92.3487 | 0
2038 | 4 | 27 | 23 | 86.5746 | 0
2038 | 4 | 28 | 0 | 84.5609 | 0
2038 | 4 | 28 | 1 | 81.9251 | 0
2038 | 4 | 28 | 2 | 78.7002 | 0
2038 | 4 | 28 | 3 | 78.1426 | 0
2038 | 4 | 28 | 4 | 78.5579 | 0
2038 | 4 | 28 | 5 | 81.814 | 0
2038 | 4 | 28 | 6 | 89.7254 | 0
2038 | 4 | 28 | 7 | 97.3812 | 0
2038 | 4 | 28 | 8 | 101.5098 | 0
2038 | 4 | 28 | 9 | 102.7658 | 0
2038 | 4 | 28 | 10 | 102.6981 | 0
2038 | 4 | 28 | 11 | 103.6906 | 0
2038 | 4 | 28 | 12 | 106.2648 | 0
2038 | 4 | 28 | 13 | 105.5334 | 0
2038 | 4 | 28 | 14 | 104.1491 | 0
2038 | 4 | 28 | 15 | 104.2204 | 0
2038 | 4 | 28 | 16 | 105.173 | 0
2038 | 4 | 28 | 17 | 105.6336 | 0
2038 | 4 | 28 | 18 | 101.6653 | 0
2038 | 4 | 28 | 19 | 98.8441 | 0
2038 | 4 | 28 | 20 | 97.5182 | 0
2038 | 4 | 28 | 21 | 95.8725 | 0
2038 | 4 | 28 | 22 | 91.3028 | 0
2038 | 4 | 28 | 23 | 85.6492 | 0
2038 | 4 | 29 | 0 | 82.7915 | 0
2038 | 4 | 29 | 1 | 76.6302 | 0
2038 | 4 | 29 | 2 | 73.3589 | 0
2038 | 4 | 29 | 3 | 72.7215 | 0
2038 | 4 | 29 | 4 | 73.0029 | 0
2038 | 4 | 29 | 5 | 76.0697 | 0
2038 | 4 | 29 | 6 | 84.7368 | 0
2038 | 4 | 29 | 7 | 91.9759 | 0
2038 | 4 | 29 | 8 | 95.7128 | 0
2038 | 4 | 29 | 9 | 96.7918 | 0
2038 | 4 | 29 | 10 | 96.6596 | 0
2038 | 4 | 29 | 11 | 97.6119 | 0
2038 | 4 | 29 | 12 | 100.8789 | 0
2038 | 4 | 29 | 13 | 100.1228 | 0
2038 | 4 | 29 | 14 | 98.8176 | 0
2038 | 4 | 29 | 15 | 98.8224 | 0
2038 | 4 | 29 | 16 | 99.6735 | 0
2038 | 4 | 29 | 17 | 99.9614 | 0
2038 | 4 | 29 | 18 | 96.0931 | 0
2038 | 4 | 29 | 19 | 93.772 | 0
2038 | 4 | 29 | 20 | 92.7249 | 0
2038 | 4 | 29 | 21 | 91.2979 | 0
2038 | 4 | 29 | 22 | 87.2367 | 0
2038 | 4 | 29 | 23 | 82.1017 | 0
2038 | 4 | 30 | 0 | 79.1347 | 0
2038 | 4 | 30 | 1 | 73.3014 | 0
2038 | 4 | 30 | 2 | 70.2214 | 0
2038 | 4 | 30 | 3 | 69.6459 | 0
2038 | 4 | 30 | 4 | 70.0126 | 0
2038 | 4 | 30 | 5 | 72.9652 | 0
2038 | 4 | 30 | 6 | 80.6086 | 0
2038 | 4 | 30 | 7 | 87.22 | 0
2038 | 4 | 30 | 8 | 90.5671 | 0
2038 | 4 | 30 | 9 | 91.2464 | 0
2038 | 4 | 30 | 10 | 90.9324 | 0
2038 | 4 | 30 | 11 | 91.6288 | 0
2038 | 4 | 30 | 12 | 96.567 | 0
2038 | 4 | 30 | 13 | 95.7195 | 0
2038 | 4 | 30 | 14 | 94.4416 | 0
2038 | 4 | 30 | 15 | 94.3549 | 0
2038 | 4 | 30 | 16 | 95.0214 | 0
2038 | 4 | 30 | 17 | 95.0448 | 0
2038 | 4 | 30 | 18 | 94.3715 | 0
2038 | 4 | 30 | 19 | 90.7064 | 0
2038 | 4 | 30 | 20 | 88.7957 | 0
2038 | 4 | 30 | 21 | 87.1763 | 0
2038 | 4 | 30 | 22 | 83.5559 | 0
2038 | 4 | 30 | 23 | 79.5344 | 0
2038 | 5 | 1 | 0 | 75.8973 | 0
2038 | 5 | 1 | 1 | 72.0793 | 0
2038 | 5 | 1 | 2 | 69.0981 | 0
2038 | 5 | 1 | 3 | 68.3788 | 0
2038 | 5 | 1 | 4 | 68.3327 | 0
2038 | 5 | 1 | 5 | 69.6443 | 0
2038 | 5 | 1 | 6 | 72.1617 | 0
2038 | 5 | 1 | 7 | 74.3056 | 0
2038 | 5 | 1 | 8 | 77.4557 | 0
2038 | 5 | 1 | 9 | 80.819 | 0
2038 | 5 | 1 | 10 | 83.3119 | 0
2038 | 5 | 1 | 11 | 86.1503 | 0
2038 | 5 | 1 | 12 | 87.1702 | 0
2038 | 5 | 1 | 13 | 86.9349 | 0
2038 | 5 | 1 | 14 | 86.3059 | 0
2038 | 5 | 1 | 15 | 86.564 | 0
2038 | 5 | 1 | 16 | 86.8438 | 0
2038 | 5 | 1 | 17 | 86.9915 | 0
2038 | 5 | 1 | 18 | 86.641 | 0
2038 | 5 | 1 | 19 | 83.9642 | 0
2038 | 5 | 1 | 20 | 82.6585 | 0
2038 | 5 | 1 | 21 | 82.107 | 0
2038 | 5 | 1 | 22 | 79.8824 | 0
2038 | 5 | 1 | 23 | 76.3144 | 0
2038 | 5 | 2 | 0 | 72.6411 | 0
2038 | 5 | 2 | 1 | 68.7583 | 0
2038 | 5 | 2 | 2 | 65.9234 | 0
2038 | 5 | 2 | 3 | 65.3528 | 0
2038 | 5 | 2 | 4 | 65.2061 | 0
2038 | 5 | 2 | 5 | 66.2386 | 0
2038 | 5 | 2 | 6 | 67.6415 | 0
2038 | 5 | 2 | 7 | 68.1036 | 0
2038 | 5 | 2 | 8 | 69.6347 | 0
2038 | 5 | 2 | 9 | 71.4386 | 0
2038 | 5 | 2 | 10 | 72.0494 | 0
2038 | 5 | 2 | 11 | 73.5243 | 0
2038 | 5 | 2 | 12 | 76.7801 | 0
2038 | 5 | 2 | 13 | 76.54 | 0
2038 | 5 | 2 | 14 | 75.8413 | 0
2038 | 5 | 2 | 15 | 76.3197 | 0
2038 | 5 | 2 | 16 | 77.2327 | 0
2038 | 5 | 2 | 17 | 78.1395 | 0
2038 | 5 | 2 | 18 | 76.1392 | 0
2038 | 5 | 2 | 19 | 75.3886 | 0
2038 | 5 | 2 | 20 | 76.2725 | 0
2038 | 5 | 2 | 21 | 76.8473 | 0
2038 | 5 | 2 | 22 | 74.7176 | 0
2038 | 5 | 2 | 23 | 70.894 | 0
2038 | 5 | 3 | 0 | 69.9124 | 0
2038 | 5 | 3 | 1 | 66.3494 | 0
2038 | 5 | 3 | 2 | 63.8741 | 0
2038 | 5 | 3 | 3 | 63.6996 | 0
2038 | 5 | 3 | 4 | 64.1936 | 0
2038 | 5 | 3 | 5 | 66.8331 | 0
2038 | 5 | 3 | 6 | 72.9359 | 0
2038 | 5 | 3 | 7 | 78.9141 | 0
2038 | 5 | 3 | 8 | 82.4738 | 0
2038 | 5 | 3 | 9 | 83.5043 | 0
2038 | 5 | 3 | 10 | 83.3296 | 0
2038 | 5 | 3 | 11 | 83.8871 | 0
2038 | 5 | 3 | 12 | 84.9642 | 0
2038 | 5 | 3 | 13 | 84.1924 | 0
2038 | 5 | 3 | 14 | 83.0137 | 0
2038 | 5 | 3 | 15 | 83.1348 | 0
2038 | 5 | 3 | 16 | 83.9312 | 0
2038 | 5 | 3 | 17 | 84.4963 | 0
2038 | 5 | 3 | 18 | 82.3384 | 0
2038 | 5 | 3 | 19 | 80.662 | 0
2038 | 5 | 3 | 20 | 80.2726 | 0
2038 | 5 | 3 | 21 | 79.6259 | 0
2038 | 5 | 3 | 22 | 76.0827 | 0
2038 | 5 | 3 | 23 | 71.3211 | 0
2038 | 5 | 4 | 0 | 68.5832 | 0
2038 | 5 | 4 | 1 | 67.9654 | 0
2038 | 5 | 4 | 2 | 65.4618 | 0
2038 | 5 | 4 | 3 | 65.0714 | 0
2038 | 5 | 4 | 4 | 65.4145 | 0
2038 | 5 | 4 | 5 | 67.9966 | 0
2038 | 5 | 4 | 6 | 74.2385 | 0
2038 | 5 | 4 | 7 | 80.2459 | 0
2038 | 5 | 4 | 8 | 83.5306 | 0
2038 | 5 | 4 | 9 | 83.9082 | 0
2038 | 5 | 4 | 10 | 83.0704 | 0
2038 | 5 | 4 | 11 | 83.2232 | 0
2038 | 5 | 4 | 12 | 86.4246 | 0
2038 | 5 | 4 | 13 | 85.7242 | 0
2038 | 5 | 4 | 14 | 84.7697 | 0
2038 | 5 | 4 | 15 | 84.9735 | 0
2038 | 5 | 4 | 16 | 85.8946 | 0
2038 | 5 | 4 | 17 | 86.2787 | 0
2038 | 5 | 4 | 18 | 85.9864 | 0
2038 | 5 | 4 | 19 | 83.3677 | 0
2038 | 5 | 4 | 20 | 82.0048 | 0
2038 | 5 | 4 | 21 | 80.7541 | 0
2038 | 5 | 4 | 22 | 76.9855 | 0
2038 | 5 | 4 | 23 | 72.1701 | 0
2038 | 5 | 5 | 0 | 69.9721 | 0
2038 | 5 | 5 | 1 | 67.0103 | 0
2038 | 5 | 5 | 2 | 64.568 | 0
2038 | 5 | 5 | 3 | 64.1643 | 0
2038 | 5 | 5 | 4 | 64.2271 | 0
2038 | 5 | 5 | 5 | 66.2396 | 0
2038 | 5 | 5 | 6 | 71.7595 | 0
2038 | 5 | 5 | 7 | 78.0966 | 0
2038 | 5 | 5 | 8 | 84.5648 | 0
2038 | 5 | 5 | 9 | 87.3174 | 0
2038 | 5 | 5 | 10 | 87.9485 | 0
2038 | 5 | 5 | 11 | 88.2938 | 0
2038 | 5 | 5 | 12 | 90.1166 | 0
2038 | 5 | 5 | 13 | 89.7573 | 0
2038 | 5 | 5 | 14 | 89.2849 | 0
2038 | 5 | 5 | 15 | 89.144 | 0
2038 | 5 | 5 | 16 | 89.9985 | 0
2038 | 5 | 5 | 17 | 90.1242 | 0
2038 | 5 | 5 | 18 | 88.0167 | 0
2038 | 5 | 5 | 19 | 84.5289 | 0
2038 | 5 | 5 | 20 | 82.9014 | 0
2038 | 5 | 5 | 21 | 81.838 | 0
2038 | 5 | 5 | 22 | 78.8836 | 0
2038 | 5 | 5 | 23 | 74.4864 | 0
2038 | 5 | 6 | 0 | 68.6093 | 0
2038 | 5 | 6 | 1 | 67.0837 | 0
2038 | 5 | 6 | 2 | 64.3687 | 0
2038 | 5 | 6 | 3 | 63.759 | 0
2038 | 5 | 6 | 4 | 63.8234 | 0
2038 | 5 | 6 | 5 | 66.1618 | 0
2038 | 5 | 6 | 6 | 72.1763 | 0
2038 | 5 | 6 | 7 | 76.7722 | 0
2038 | 5 | 6 | 8 | 80.3653 | 0
2038 | 5 | 6 | 9 | 82.427 | 0
2038 | 5 | 6 | 10 | 82.9607 | 0
2038 | 5 | 6 | 11 | 84.4506 | 0
2038 | 5 | 6 | 12 | 84.7416 | 0
2038 | 5 | 6 | 13 | 84.6872 | 0
2038 | 5 | 6 | 14 | 84.7475 | 0
2038 | 5 | 6 | 15 | 85.3541 | 0
2038 | 5 | 6 | 16 | 86.9751 | 0
2038 | 5 | 6 | 17 | 87.7361 | 0
2038 | 5 | 6 | 18 | 86.0856 | 0
2038 | 5 | 6 | 19 | 83.7855 | 0
2038 | 5 | 6 | 20 | 81.9728 | 0
2038 | 5 | 6 | 21 | 80.3659 | 0
2038 | 5 | 6 | 22 | 76.839 | 0
2038 | 5 | 6 | 23 | 72.253 | 0
2038 | 5 | 7 | 0 | 68.937 | 0
2038 | 5 | 7 | 1 | 66.3339 | 0
2038 | 5 | 7 | 2 | 63.555 | 0
2038 | 5 | 7 | 3 | 62.9688 | 0
2038 | 5 | 7 | 4 | 63.0726 | 0
2038 | 5 | 7 | 5 | 65.4523 | 0
2038 | 5 | 7 | 6 | 71.7064 | 0
2038 | 5 | 7 | 7 | 77.6857 | 0
2038 | 5 | 7 | 8 | 82.3967 | 0
2038 | 5 | 7 | 9 | 84.6119 | 0
2038 | 5 | 7 | 10 | 85.4504 | 0
2038 | 5 | 7 | 11 | 86.9604 | 0
2038 | 5 | 7 | 12 | 88.5497 | 0
2038 | 5 | 7 | 13 | 88.1681 | 0
2038 | 5 | 7 | 14 | 87.5474 | 0
2038 | 5 | 7 | 15 | 87.6547 | 0
2038 | 5 | 7 | 16 | 88.1588 | 0
2038 | 5 | 7 | 17 | 88.0857 | 0
2038 | 5 | 7 | 18 | 86.1312 | 0
2038 | 5 | 7 | 19 | 82.6979 | 0
2038 | 5 | 7 | 20 | 80.5053 | 0
2038 | 5 | 7 | 21 | 78.9909 | 0
2038 | 5 | 7 | 22 | 75.7371 | 0
2038 | 5 | 7 | 23 | 71.8609 | 0
2038 | 5 | 8 | 0 | 68.4591 | 0
2038 | 5 | 8 | 1 | 66.1374 | 0
2038 | 5 | 8 | 2 | 63.1773 | 0
2038 | 5 | 8 | 3 | 62.412 | 0
2038 | 5 | 8 | 4 | 62.2281 | 0
2038 | 5 | 8 | 5 | 63.2118 | 0
2038 | 5 | 8 | 6 | 65.8032 | 0
2038 | 5 | 8 | 7 | 67.9289 | 0
2038 | 5 | 8 | 8 | 71.0096 | 0
2038 | 5 | 8 | 9 | 74.5356 | 0
2038 | 5 | 8 | 10 | 77.3596 | 0
2038 | 5 | 8 | 11 | 80.2792 | 0
2038 | 5 | 8 | 12 | 81.7313 | 0
2038 | 5 | 8 | 13 | 81.4817 | 0
2038 | 5 | 8 | 14 | 81.1299 | 0
2038 | 5 | 8 | 15 | 81.3966 | 0
2038 | 5 | 8 | 16 | 81.7052 | 0
2038 | 5 | 8 | 17 | 81.6215 | 0
2038 | 5 | 8 | 18 | 80.2576 | 0
2038 | 5 | 8 | 19 | 77.5559 | 0
2038 | 5 | 8 | 20 | 75.9763 | 0
2038 | 5 | 8 | 21 | 75.536 | 0
2038 | 5 | 8 | 22 | 73.4762 | 0
2038 | 5 | 8 | 23 | 70.2525 | 0
2038 | 5 | 9 | 0 | 67.6615 | 0
2038 | 5 | 9 | 1 | 64.7776 | 0
2038 | 5 | 9 | 2 | 61.7498 | 0
2038 | 5 | 9 | 3 | 60.9247 | 0
2038 | 5 | 9 | 4 | 60.5896 | 0
2038 | 5 | 9 | 5 | 61.0702 | 0
2038 | 5 | 9 | 6 | 62.3202 | 0
2038 | 5 | 9 | 7 | 63.2371 | 0
2038 | 5 | 9 | 8 | 66.6728 | 0
2038 | 5 | 9 | 9 | 70.8435 | 0
2038 | 5 | 9 | 10 | 73.8602 | 0
2038 | 5 | 9 | 11 | 76.8196 | 0
2038 | 5 | 9 | 12 | 79.025 | 0
2038 | 5 | 9 | 13 | 79.4571 | 0
2038 | 5 | 9 | 14 | 79.4599 | 0
2038 | 5 | 9 | 15 | 80.1833 | 0
2038 | 5 | 9 | 16 | 80.7971 | 0
2038 | 5 | 9 | 17 | 80.961 | 0
2038 | 5 | 9 | 18 | 81.2871 | 0
2038 | 5 | 9 | 19 | 78.8738 | 0
2038 | 5 | 9 | 20 | 77.6624 | 0
2038 | 5 | 9 | 21 | 77.455 | 0
2038 | 5 | 9 | 22 | 74.8425 | 0
2038 | 5 | 9 | 23 | 70.7855 | 0
2038 | 5 | 10 | 0 | 65.9169 | 0
2038 | 5 | 10 | 1 | 65.4274 | 0
2038 | 5 | 10 | 2 | 62.5744 | 0
2038 | 5 | 10 | 3 | 62.0723 | 0
2038 | 5 | 10 | 4 | 62.2493 | 0
2038 | 5 | 10 | 5 | 64.5495 | 0
2038 | 5 | 10 | 6 | 71.6446 | 0
2038 | 5 | 10 | 7 | 78.1355 | 0
2038 | 5 | 10 | 8 | 82.6709 | 0
2038 | 5 | 10 | 9 | 85.5721 | 0
2038 | 5 | 10 | 10 | 86.8523 | 0
2038 | 5 | 10 | 11 | 88.6035 | 0
2038 | 5 | 10 | 12 | 91.8816 | 0
2038 | 5 | 10 | 13 | 92.3235 | 0
2038 | 5 | 10 | 14 | 92.3525 | 0
2038 | 5 | 10 | 15 | 93.0922 | 0
2038 | 5 | 10 | 16 | 93.8788 | 0
2038 | 5 | 10 | 17 | 93.4556 | 0
2038 | 5 | 10 | 18 | 91.0356 | 0
2038 | 5 | 10 | 19 | 87.241 | 0
2038 | 5 | 10 | 20 | 84.2844 | 0
2038 | 5 | 10 | 21 | 82.5296 | 0
2038 | 5 | 10 | 22 | 78.1271 | 0
2038 | 5 | 10 | 23 | 72.9198 | 0
2038 | 5 | 11 | 0 | 68.6453 | 0
2038 | 5 | 11 | 1 | 65.2353 | 0
2038 | 5 | 11 | 2 | 62.363 | 0
2038 | 5 | 11 | 3 | 61.5488 | 0
2038 | 5 | 11 | 4 | 61.6131 | 0
2038 | 5 | 11 | 5 | 63.8523 | 0
2038 | 5 | 11 | 6 | 70.2847 | 0
2038 | 5 | 11 | 7 | 76.7756 | 0
2038 | 5 | 11 | 8 | 81.51 | 0
2038 | 5 | 11 | 9 | 84.5796 | 0
2038 | 5 | 11 | 10 | 86.3706 | 0
2038 | 5 | 11 | 11 | 88.2672 | 0
2038 | 5 | 11 | 12 | 90.8478 | 0
2038 | 5 | 11 | 13 | 90.974 | 0
2038 | 5 | 11 | 14 | 90.8897 | 0
2038 | 5 | 11 | 15 | 91.5681 | 0
2038 | 5 | 11 | 16 | 92.3408 | 0
2038 | 5 | 11 | 17 | 91.6887 | 0
2038 | 5 | 11 | 18 | 89.2311 | 0
2038 | 5 | 11 | 19 | 85.0877 | 0
2038 | 5 | 11 | 20 | 82.0954 | 0
2038 | 5 | 11 | 21 | 80.6883 | 0
2038 | 5 | 11 | 22 | 76.4638 | 0
2038 | 5 | 11 | 23 | 71.0843 | 0
2038 | 5 | 12 | 0 | 66.6528 | 0
2038 | 5 | 12 | 1 | 64.61 | 0
2038 | 5 | 12 | 2 | 61.7109 | 0
2038 | 5 | 12 | 3 | 61.0285 | 0
2038 | 5 | 12 | 4 | 61.141 | 0
2038 | 5 | 12 | 5 | 63.4923 | 0
2038 | 5 | 12 | 6 | 70.0896 | 0
2038 | 5 | 12 | 7 | 76.8168 | 0
2038 | 5 | 12 | 8 | 81.8349 | 0
2038 | 5 | 12 | 9 | 84.7797 | 0
2038 | 5 | 12 | 10 | 86.3936 | 0
2038 | 5 | 12 | 11 | 88.4841 | 0
2038 | 5 | 12 | 12 | 89.7504 | 0
2038 | 5 | 12 | 13 | 89.6887 | 0
2038 | 5 | 12 | 14 | 89.5932 | 0
2038 | 5 | 12 | 15 | 90.2371 | 0
2038 | 5 | 12 | 16 | 91.143 | 0
2038 | 5 | 12 | 17 | 91.1304 | 0
2038 | 5 | 12 | 18 | 89.3578 | 0
2038 | 5 | 12 | 19 | 85.4272 | 0
2038 | 5 | 12 | 20 | 82.5303 | 0
2038 | 5 | 12 | 21 | 81.1458 | 0
2038 | 5 | 12 | 22 | 76.9041 | 0
2038 | 5 | 12 | 23 | 71.7552 | 0
2038 | 5 | 13 | 0 | 66.5872 | 0
2038 | 5 | 13 | 1 | 64.7388 | 0
2038 | 5 | 13 | 2 | 61.9632 | 0
2038 | 5 | 13 | 3 | 61.23 | 0
2038 | 5 | 13 | 4 | 61.3409 | 0
2038 | 5 | 13 | 5 | 63.7251 | 0
2038 | 5 | 13 | 6 | 70.4845 | 0
2038 | 5 | 13 | 7 | 76.892 | 0
2038 | 5 | 13 | 8 | 81.8333 | 0
2038 | 5 | 13 | 9 | 84.2229 | 0
2038 | 5 | 13 | 10 | 84.9578 | 0
2038 | 5 | 13 | 11 | 86.6826 | 0
2038 | 5 | 13 | 12 | 88.5107 | 0
2038 | 5 | 13 | 13 | 88.2944 | 0
2038 | 5 | 13 | 14 | 87.8822 | 0
2038 | 5 | 13 | 15 | 88.4054 | 0
2038 | 5 | 13 | 16 | 89.1292 | 0
2038 | 5 | 13 | 17 | 89.0763 | 0
2038 | 5 | 13 | 18 | 87.7732 | 0
2038 | 5 | 13 | 19 | 84.1492 | 0
2038 | 5 | 13 | 20 | 81.3105 | 0
2038 | 5 | 13 | 21 | 79.8652 | 0
2038 | 5 | 13 | 22 | 75.9379 | 0
2038 | 5 | 13 | 23 | 70.9581 | 0
2038 | 5 | 14 | 0 | 66.8495 | 0
2038 | 5 | 14 | 1 | 64.5142 | 0
2038 | 5 | 14 | 2 | 61.6738 | 0
2038 | 5 | 14 | 3 | 60.9577 | 0
2038 | 5 | 14 | 4 | 61.1227 | 0
2038 | 5 | 14 | 5 | 63.4848 | 0
2038 | 5 | 14 | 6 | 69.7431 | 0
2038 | 5 | 14 | 7 | 75.8686 | 0
2038 | 5 | 14 | 8 | 80.735 | 0
2038 | 5 | 14 | 9 | 83.1946 | 0
2038 | 5 | 14 | 10 | 84.5054 | 0
2038 | 5 | 14 | 11 | 86.3371 | 0
2038 | 5 | 14 | 12 | 86.624 | 0
2038 | 5 | 14 | 13 | 86.001 | 0
2038 | 5 | 14 | 14 | 85.2466 | 0
2038 | 5 | 14 | 15 | 85.4539 | 0
2038 | 5 | 14 | 16 | 86.0438 | 0
2038 | 5 | 14 | 17 | 86.2918 | 0
2038 | 5 | 14 | 18 | 84.0791 | 0
2038 | 5 | 14 | 19 | 80.7185 | 0
2038 | 5 | 14 | 20 | 78.2122 | 0
2038 | 5 | 14 | 21 | 76.8729 | 0
2038 | 5 | 14 | 22 | 73.7152 | 0
2038 | 5 | 14 | 23 | 69.8622 | 0
2038 | 5 | 15 | 0 | 66.1084 | 0
2038 | 5 | 15 | 1 | 64.7628 | 0
2038 | 5 | 15 | 2 | 61.7467 | 0
2038 | 5 | 15 | 3 | 60.9964 | 0
2038 | 5 | 15 | 4 | 60.8252 | 0
2038 | 5 | 15 | 5 | 61.8255 | 0
2038 | 5 | 15 | 6 | 64.234 | 0
2038 | 5 | 15 | 7 | 66.457 | 0
2038 | 5 | 15 | 8 | 69.7119 | 0
2038 | 5 | 15 | 9 | 73.0842 | 0
2038 | 5 | 15 | 10 | 75.5353 | 0
2038 | 5 | 15 | 11 | 78.1871 | 0
2038 | 5 | 15 | 12 | 80.2601 | 0
2038 | 5 | 15 | 13 | 80.2173 | 0
2038 | 5 | 15 | 14 | 79.8338 | 0
2038 | 5 | 15 | 15 | 80.2756 | 0
2038 | 5 | 15 | 16 | 80.5971 | 0
2038 | 5 | 15 | 17 | 80.3587 | 0
2038 | 5 | 15 | 18 | 78.879 | 0
2038 | 5 | 15 | 19 | 76.5129 | 0
2038 | 5 | 15 | 20 | 74.9292 | 0
2038 | 5 | 15 | 21 | 74.6443 | 0
2038 | 5 | 15 | 22 | 72.7632 | 0
2038 | 5 | 15 | 23 | 69.643 | 0
2038 | 5 | 16 | 0 | 66.5639 | 0
2038 | 5 | 16 | 1 | 64.887 | 0
2038 | 5 | 16 | 2 | 61.8782 | 0
2038 | 5 | 16 | 3 | 61.0978 | 0
2038 | 5 | 16 | 4 | 60.7558 | 0
2038 | 5 | 16 | 5 | 61.312 | 0
2038 | 5 | 16 | 6 | 62.538 | 0
2038 | 5 | 16 | 7 | 63.6839 | 0
2038 | 5 | 16 | 8 | 67.0896 | 0
2038 | 5 | 16 | 9 | 70.9645 | 0
2038 | 5 | 16 | 10 | 73.6878 | 0
2038 | 5 | 16 | 11 | 76.5357 | 0
2038 | 5 | 16 | 12 | 78.91 | 0
2038 | 5 | 16 | 13 | 79.4401 | 0
2038 | 5 | 16 | 14 | 79.3626 | 0
2038 | 5 | 16 | 15 | 80.248 | 0
2038 | 5 | 16 | 16 | 80.9055 | 0
2038 | 5 | 16 | 17 | 81.0505 | 0
2038 | 5 | 16 | 18 | 80.6718 | 0
2038 | 5 | 16 | 19 | 78.4921 | 0
2038 | 5 | 16 | 20 | 77.2944 | 0
2038 | 5 | 16 | 21 | 77.1201 | 0
2038 | 5 | 16 | 22 | 74.6631 | 0
2038 | 5 | 16 | 23 | 70.7231 | 0
2038 | 5 | 17 | 0 | 66.2609 | 0
2038 | 5 | 17 | 1 | 64.1761 | 0
2038 | 5 | 17 | 2 | 61.3126 | 0
2038 | 5 | 17 | 3 | 60.9249 | 0
2038 | 5 | 17 | 4 | 61.1862 | 0
2038 | 5 | 17 | 5 | 63.6817 | 0
2038 | 5 | 17 | 6 | 70.5466 | 0
2038 | 5 | 17 | 7 | 77.2273 | 0
2038 | 5 | 17 | 8 | 81.8113 | 0
2038 | 5 | 17 | 9 | 84.2842 | 0
2038 | 5 | 17 | 10 | 85.7497 | 0
2038 | 5 | 17 | 11 | 87.3795 | 0
2038 | 5 | 17 | 12 | 89.2977 | 0
2038 | 5 | 17 | 13 | 89.3995 | 0
2038 | 5 | 17 | 14 | 88.8731 | 0
2038 | 5 | 17 | 15 | 89.3865 | 0
2038 | 5 | 17 | 16 | 90.1386 | 0
2038 | 5 | 17 | 17 | 89.9885 | 0
2038 | 5 | 17 | 18 | 88.0612 | 0
2038 | 5 | 17 | 19 | 84.7507 | 0
2038 | 5 | 17 | 20 | 81.9427 | 0
2038 | 5 | 17 | 21 | 80.4093 | 0
2038 | 5 | 17 | 22 | 76.2817 | 0
2038 | 5 | 17 | 23 | 71.1522 | 0
2038 | 5 | 18 | 0 | 66.7684 | 0
2038 | 5 | 18 | 1 | 64.304 | 0
2038 | 5 | 18 | 2 | 61.4009 | 0
2038 | 5 | 18 | 3 | 60.7654 | 0
2038 | 5 | 18 | 4 | 60.9237 | 0
2038 | 5 | 18 | 5 | 63.3434 | 0
2038 | 5 | 18 | 6 | 70.6185 | 0
2038 | 5 | 18 | 7 | 77.4958 | 0
2038 | 5 | 18 | 8 | 82.0273 | 0
2038 | 5 | 18 | 9 | 84.4741 | 0
2038 | 5 | 18 | 10 | 85.7837 | 0
2038 | 5 | 18 | 11 | 87.3556 | 0
2038 | 5 | 18 | 12 | 88.9998 | 0
2038 | 5 | 18 | 13 | 89.0177 | 0
2038 | 5 | 18 | 14 | 88.7407 | 0
2038 | 5 | 18 | 15 | 89.3414 | 0
2038 | 5 | 18 | 16 | 90.3145 | 0
2038 | 5 | 18 | 17 | 90.4638 | 0
2038 | 5 | 18 | 18 | 87.7967 | 0
2038 | 5 | 18 | 19 | 84.3907 | 0
2038 | 5 | 18 | 20 | 81.415 | 0
2038 | 5 | 18 | 21 | 79.8662 | 0
2038 | 5 | 18 | 22 | 75.9148 | 0
2038 | 5 | 18 | 23 | 70.8508 | 0
2038 | 5 | 19 | 0 | 66.585 | 0
2038 | 5 | 19 | 1 | 65.008 | 0
2038 | 5 | 19 | 2 | 61.9703 | 0
2038 | 5 | 19 | 3 | 61.2856 | 0
2038 | 5 | 19 | 4 | 61.3179 | 0
2038 | 5 | 19 | 5 | 63.732 | 0
2038 | 5 | 19 | 6 | 71.1512 | 0
2038 | 5 | 19 | 7 | 78.251 | 0
2038 | 5 | 19 | 8 | 83.0672 | 0
2038 | 5 | 19 | 9 | 85.8921 | 0
2038 | 5 | 19 | 10 | 87.5933 | 0
2038 | 5 | 19 | 11 | 89.6128 | 0
2038 | 5 | 19 | 12 | 91.1416 | 0
2038 | 5 | 19 | 13 | 91.392 | 0
2038 | 5 | 19 | 14 | 91.3452 | 0
2038 | 5 | 19 | 15 | 92.0362 | 0
2038 | 5 | 19 | 16 | 93.0634 | 0
2038 | 5 | 19 | 17 | 92.996 | 0
2038 | 5 | 19 | 18 | 90.1535 | 0
2038 | 5 | 19 | 19 | 86.6313 | 0
2038 | 5 | 19 | 20 | 83.7649 | 0
2038 | 5 | 19 | 21 | 82.063 | 0
2038 | 5 | 19 | 22 | 77.9483 | 0
2038 | 5 | 19 | 23 | 72.9693 | 0
2038 | 5 | 20 | 0 | 68.5158 | 0
2038 | 5 | 20 | 1 | 66.0201 | 0
2038 | 5 | 20 | 2 | 63.0328 | 0
2038 | 5 | 20 | 3 | 62.2001 | 0
2038 | 5 | 20 | 4 | 62.2613 | 0
2038 | 5 | 20 | 5 | 64.52 | 0
2038 | 5 | 20 | 6 | 71.2416 | 0
2038 | 5 | 20 | 7 | 77.9674 | 0
2038 | 5 | 20 | 8 | 82.8411 | 0
2038 | 5 | 20 | 9 | 85.0609 | 0
2038 | 5 | 20 | 10 | 85.7607 | 0
2038 | 5 | 20 | 11 | 87.2553 | 0
2038 | 5 | 20 | 12 | 88.2314 | 0
2038 | 5 | 20 | 13 | 87.861 | 0
2038 | 5 | 20 | 14 | 87.2642 | 0
2038 | 5 | 20 | 15 | 87.5975 | 0
2038 | 5 | 20 | 16 | 88.4471 | 0
2038 | 5 | 20 | 17 | 88.9917 | 0
2038 | 5 | 20 | 18 | 86.9717 | 0
2038 | 5 | 20 | 19 | 84.067 | 0
2038 | 5 | 20 | 20 | 81.3457 | 0
2038 | 5 | 20 | 21 | 79.7284 | 0
2038 | 5 | 20 | 22 | 75.8961 | 0
2038 | 5 | 20 | 23 | 71.1662 | 0
2038 | 5 | 21 | 0 | 67.4 | 0
2038 | 5 | 21 | 1 | 65.405 | 0
2038 | 5 | 21 | 2 | 62.3936 | 0
2038 | 5 | 21 | 3 | 61.6714 | 0
2038 | 5 | 21 | 4 | 61.7458 | 0
2038 | 5 | 21 | 5 | 64.0006 | 0
2038 | 5 | 21 | 6 | 70.3069 | 0
2038 | 5 | 21 | 7 | 76.8974 | 0
2038 | 5 | 21 | 8 | 81.7026 | 0
2038 | 5 | 21 | 9 | 84.4173 | 0
2038 | 5 | 21 | 10 | 85.9148 | 0
2038 | 5 | 21 | 11 | 87.8865 | 0
2038 | 5 | 21 | 12 | 88.6082 | 0
2038 | 5 | 21 | 13 | 88.2027 | 0
2038 | 5 | 21 | 14 | 87.7736 | 0
2038 | 5 | 21 | 15 | 88.1669 | 0
2038 | 5 | 21 | 16 | 88.9859 | 0
2038 | 5 | 21 | 17 | 89.1048 | 0
2038 | 5 | 21 | 18 | 86.3102 | 0
2038 | 5 | 21 | 19 | 82.672 | 0
2038 | 5 | 21 | 20 | 79.6813 | 0
2038 | 5 | 21 | 21 | 78.281 | 0
2038 | 5 | 21 | 22 | 74.9653 | 0
2038 | 5 | 21 | 23 | 71.0803 | 0
2038 | 5 | 22 | 0 | 67.7885 | 0
2038 | 5 | 22 | 1 | 65.2386 | 0
2038 | 5 | 22 | 2 | 61.9583 | 0
2038 | 5 | 22 | 3 | 60.9839 | 0
2038 | 5 | 22 | 4 | 60.6629 | 0
2038 | 5 | 22 | 5 | 61.2624 | 0
2038 | 5 | 22 | 6 | 63.6131 | 0
2038 | 5 | 22 | 7 | 66.2232 | 0
2038 | 5 | 22 | 8 | 69.6621 | 0
2038 | 5 | 22 | 9 | 73.5369 | 0
2038 | 5 | 22 | 10 | 76.4726 | 0
2038 | 5 | 22 | 11 | 79.2351 | 0
2038 | 5 | 22 | 12 | 81.8752 | 0
2038 | 5 | 22 | 13 | 82.189 | 0
2038 | 5 | 22 | 14 | 82.0436 | 0
2038 | 5 | 22 | 15 | 82.6451 | 0
2038 | 5 | 22 | 16 | 82.9067 | 0
2038 | 5 | 22 | 17 | 82.3672 | 0
2038 | 5 | 22 | 18 | 80.9984 | 0
2038 | 5 | 22 | 19 | 78.0315 | 0
2038 | 5 | 22 | 20 | 75.8929 | 0
2038 | 5 | 22 | 21 | 75.825 | 0
2038 | 5 | 22 | 22 | 73.9521 | 0
2038 | 5 | 22 | 23 | 70.611 | 0
2038 | 5 | 23 | 0 | 67.2704 | 0
2038 | 5 | 23 | 1 | 65.1091 | 0
2038 | 5 | 23 | 2 | 61.9801 | 0
2038 | 5 | 23 | 3 | 61.1412 | 0
2038 | 5 | 23 | 4 | 60.805 | 0
2038 | 5 | 23 | 5 | 61.3514 | 0
2038 | 5 | 23 | 6 | 62.7935 | 0
2038 | 5 | 23 | 7 | 64.2407 | 0
2038 | 5 | 23 | 8 | 67.3925 | 0
2038 | 5 | 23 | 9 | 71.1566 | 0
2038 | 5 | 23 | 10 | 73.8243 | 0
2038 | 5 | 23 | 11 | 76.4808 | 0
2038 | 5 | 23 | 12 | 79.33 | 0
2038 | 5 | 23 | 13 | 79.7784 | 0
2038 | 5 | 23 | 14 | 79.6379 | 0
2038 | 5 | 23 | 15 | 80.4767 | 0
2038 | 5 | 23 | 16 | 81.3212 | 0
2038 | 5 | 23 | 17 | 81.5262 | 0
2038 | 5 | 23 | 18 | 81.045 | 0
2038 | 5 | 23 | 19 | 78.6711 | 0
2038 | 5 | 23 | 20 | 77.0614 | 0
2038 | 5 | 23 | 21 | 76.9455 | 0
2038 | 5 | 23 | 22 | 74.4225 | 0
2038 | 5 | 23 | 23 | 70.3268 | 0
2038 | 5 | 24 | 0 | 66.4422 | 0
2038 | 5 | 24 | 1 | 65.5775 | 0
2038 | 5 | 24 | 2 | 62.4142 | 0
2038 | 5 | 24 | 3 | 61.8142 | 0
2038 | 5 | 24 | 4 | 61.744 | 0
2038 | 5 | 24 | 5 | 62.4707 | 0
2038 | 5 | 24 | 6 | 65.2259 | 0
2038 | 5 | 24 | 7 | 67.2979 | 0
2038 | 5 | 24 | 8 | 69.4128 | 0
2038 | 5 | 24 | 9 | 71.3513 | 0
2038 | 5 | 24 | 10 | 72.3227 | 0
2038 | 5 | 24 | 11 | 73.9924 | 0
2038 | 5 | 24 | 12 | 76.4978 | 0
2038 | 5 | 24 | 13 | 76.7148 | 0
2038 | 5 | 24 | 14 | 76.8479 | 0
2038 | 5 | 24 | 15 | 77.6442 | 0
2038 | 5 | 24 | 16 | 78.8982 | 0
2038 | 5 | 24 | 17 | 80.3344 | 0
2038 | 5 | 24 | 18 | 78.7983 | 0
2038 | 5 | 24 | 19 | 77.5202 | 0
2038 | 5 | 24 | 20 | 76.4441 | 0
2038 | 5 | 24 | 21 | 76.1741 | 0
2038 | 5 | 24 | 22 | 73.667 | 0
2038 | 5 | 24 | 23 | 70.0175 | 0
2038 | 5 | 25 | 0 | 67.716 | 0
2038 | 5 | 25 | 1 | 65.6055 | 0
2038 | 5 | 25 | 2 | 62.6165 | 0
2038 | 5 | 25 | 3 | 61.9641 | 0
2038 | 5 | 25 | 4 | 61.9631 | 0
2038 | 5 | 25 | 5 | 64.3392 | 0
2038 | 5 | 25 | 6 | 71.7799 | 0
2038 | 5 | 25 | 7 | 78.9812 | 0
2038 | 5 | 25 | 8 | 83.4562 | 0
2038 | 5 | 25 | 9 | 85.8785 | 0
2038 | 5 | 25 | 10 | 86.8841 | 0
2038 | 5 | 25 | 11 | 88.3969 | 0
2038 | 5 | 25 | 12 | 90.3596 | 0
2038 | 5 | 25 | 13 | 90.6334 | 0
2038 | 5 | 25 | 14 | 90.5495 | 0
2038 | 5 | 25 | 15 | 91.272 | 0
2038 | 5 | 25 | 16 | 92.4183 | 0
2038 | 5 | 25 | 17 | 92.5962 | 0
2038 | 5 | 25 | 18 | 90.2993 | 0
2038 | 5 | 25 | 19 | 86.9224 | 0
2038 | 5 | 25 | 20 | 83.7422 | 0
2038 | 5 | 25 | 21 | 81.9563 | 0
2038 | 5 | 25 | 22 | 77.8483 | 0
2038 | 5 | 25 | 23 | 72.8299 | 0
2038 | 5 | 26 | 0 | 69.2261 | 0
2038 | 5 | 26 | 1 | 66.5851 | 0
2038 | 5 | 26 | 2 | 63.5752 | 0
2038 | 5 | 26 | 3 | 62.926 | 0
2038 | 5 | 26 | 4 | 62.9974 | 0
2038 | 5 | 26 | 5 | 65.6723 | 0
2038 | 5 | 26 | 6 | 70.7848 | 0
2038 | 5 | 26 | 7 | 78.6244 | 0
2038 | 5 | 26 | 8 | 84.5709 | 0
2038 | 5 | 26 | 9 | 88.5075 | 0
2038 | 5 | 26 | 10 | 90.9577 | 0
2038 | 5 | 26 | 11 | 93.4146 | 0
2038 | 5 | 26 | 12 | 95.0384 | 0
2038 | 5 | 26 | 13 | 96.0626 | 0
2038 | 5 | 26 | 14 | 96.6181 | 0
2038 | 5 | 26 | 15 | 98.1876 | 0
2038 | 5 | 26 | 16 | 99.6992 | 0
2038 | 5 | 26 | 17 | 99.3431 | 0
2038 | 5 | 26 | 18 | 95.1989 | 0
2038 | 5 | 26 | 19 | 90.4924 | 0
2038 | 5 | 26 | 20 | 86.086 | 0
2038 | 5 | 26 | 21 | 83.8643 | 0
2038 | 5 | 26 | 22 | 79.3957 | 0
2038 | 5 | 26 | 23 | 73.8907 | 0
2038 | 5 | 27 | 0 | 68.9511 | 0
2038 | 5 | 27 | 1 | 68.0274 | 0
2038 | 5 | 27 | 2 | 64.4944 | 0
2038 | 5 | 27 | 3 | 63.6354 | 0
2038 | 5 | 27 | 4 | 63.5941 | 0
2038 | 5 | 27 | 5 | 66.0386 | 0
2038 | 5 | 27 | 6 | 73.9945 | 0
2038 | 5 | 27 | 7 | 82.3533 | 0
2038 | 5 | 27 | 8 | 89.4125 | 0
2038 | 5 | 27 | 9 | 94.7452 | 0
2038 | 5 | 27 | 10 | 98.3592 | 0
2038 | 5 | 27 | 11 | 101.7886 | 0
2038 | 5 | 27 | 12 | 104.3813 | 0
2038 | 5 | 27 | 13 | 105.5176 | 0
2038 | 5 | 27 | 14 | 106.3816 | 0
2038 | 5 | 27 | 15 | 108.075 | 0
2038 | 5 | 27 | 16 | 109.3658 | 0
2038 | 5 | 27 | 17 | 108.4374 | 0
2038 | 5 | 27 | 18 | 104.192 | 0
2038 | 5 | 27 | 19 | 99.0398 | 0
2038 | 5 | 27 | 20 | 94.1081 | 0
2038 | 5 | 27 | 21 | 91.7415 | 0
2038 | 5 | 27 | 22 | 86.9912 | 0
2038 | 5 | 27 | 23 | 81.2138 | 0
2038 | 5 | 28 | 0 | 75.4533 | 0
2038 | 5 | 28 | 1 | 72.028 | 0
2038 | 5 | 28 | 2 | 68.2253 | 0
2038 | 5 | 28 | 3 | 67.014 | 0
2038 | 5 | 28 | 4 | 66.6494 | 0
2038 | 5 | 28 | 5 | 68.9271 | 0
2038 | 5 | 28 | 6 | 76.3452 | 0
2038 | 5 | 28 | 7 | 83.8121 | 0
2038 | 5 | 28 | 8 | 89.8488 | 0
2038 | 5 | 28 | 9 | 93.9909 | 0
2038 | 5 | 28 | 10 | 96.6154 | 0
2038 | 5 | 28 | 11 | 99.2726 | 0
2038 | 5 | 28 | 12 | 101.0576 | 0
2038 | 5 | 28 | 13 | 101.4218 | 0
2038 | 5 | 28 | 14 | 101.5784 | 0
2038 | 5 | 28 | 15 | 102.5475 | 0
2038 | 5 | 28 | 16 | 103.5217 | 0
2038 | 5 | 28 | 17 | 102.349 | 0
2038 | 5 | 28 | 18 | 98.9391 | 0
2038 | 5 | 28 | 19 | 93.5117 | 0
2038 | 5 | 28 | 20 | 88.7835 | 0
2038 | 5 | 28 | 21 | 86.9223 | 0
2038 | 5 | 28 | 22 | 82.9906 | 0
2038 | 5 | 28 | 23 | 78.3781 | 0
2038 | 5 | 29 | 0 | 73.5257 | 0
2038 | 5 | 29 | 1 | 71.9857 | 0
2038 | 5 | 29 | 2 | 68.5746 | 0
2038 | 5 | 29 | 3 | 67.5061 | 0
2038 | 5 | 29 | 4 | 66.874 | 0
2038 | 5 | 29 | 5 | 67.4784 | 0
2038 | 5 | 29 | 6 | 69.2299 | 0
2038 | 5 | 29 | 7 | 72.023 | 0
2038 | 5 | 29 | 8 | 75.7731 | 0
2038 | 5 | 29 | 9 | 79.3839 | 0
2038 | 5 | 29 | 10 | 81.9575 | 0
2038 | 5 | 29 | 11 | 85.0491 | 0
2038 | 5 | 29 | 12 | 87.9047 | 0
2038 | 5 | 29 | 13 | 88.1174 | 0
2038 | 5 | 29 | 14 | 87.9222 | 0
2038 | 5 | 29 | 15 | 87.8729 | 0
2038 | 5 | 29 | 16 | 88.2052 | 0
2038 | 5 | 29 | 17 | 87.8993 | 0
2038 | 5 | 29 | 18 | 86.1682 | 0
2038 | 5 | 29 | 19 | 83.5685 | 0
2038 | 5 | 29 | 20 | 81.441 | 0
2038 | 5 | 29 | 21 | 81.106 | 0
2038 | 5 | 29 | 22 | 79.2266 | 0
2038 | 5 | 29 | 23 | 76.1509 | 0
2038 | 5 | 30 | 0 | 72.3134 | 0
2038 | 5 | 30 | 1 | 70.9627 | 0
2038 | 5 | 30 | 2 | 67.5115 | 0
2038 | 5 | 30 | 3 | 66.3862 | 0
2038 | 5 | 30 | 4 | 65.6286 | 0
2038 | 5 | 30 | 5 | 65.7778 | 0
2038 | 5 | 30 | 6 | 65.9447 | 0
2038 | 5 | 30 | 7 | 67.5575 | 0
2038 | 5 | 30 | 8 | 71.429 | 0
2038 | 5 | 30 | 9 | 75.2924 | 0
2038 | 5 | 30 | 10 | 77.8325 | 0
2038 | 5 | 30 | 11 | 80.8127 | 0
2038 | 5 | 30 | 12 | 83.6389 | 0
2038 | 5 | 30 | 13 | 84.1467 | 0
2038 | 5 | 30 | 14 | 84.2764 | 0
2038 | 5 | 30 | 15 | 84.7957 | 0
2038 | 5 | 30 | 16 | 85.3966 | 0
2038 | 5 | 30 | 17 | 85.4937 | 0
2038 | 5 | 30 | 18 | 84.7504 | 0
2038 | 5 | 30 | 19 | 82.3876 | 0
2038 | 5 | 30 | 20 | 80.5259 | 0
2038 | 5 | 30 | 21 | 80.1711 | 0
2038 | 5 | 30 | 22 | 77.6346 | 0
2038 | 5 | 30 | 23 | 73.7492 | 0
2038 | 5 | 31 | 0 | 70.6038 | 0
2038 | 5 | 31 | 1 | 67.2429 | 0
2038 | 5 | 31 | 2 | 63.7899 | 0
2038 | 5 | 31 | 3 | 62.9284 | 0
2038 | 5 | 31 | 4 | 62.7907 | 0
2038 | 5 | 31 | 5 | 64.967 | 0
2038 | 5 | 31 | 6 | 72.5728 | 0
2038 | 5 | 31 | 7 | 79.8181 | 0
2038 | 5 | 31 | 8 | 84.8754 | 0
2038 | 5 | 31 | 9 | 88.3194 | 0
2038 | 5 | 31 | 10 | 90.464 | 0
2038 | 5 | 31 | 11 | 92.697 | 0
2038 | 5 | 31 | 12 | 95.4426 | 0
2038 | 5 | 31 | 13 | 95.7281 | 0
2038 | 5 | 31 | 14 | 95.6605 | 0
2038 | 5 | 31 | 15 | 96.5436 | 0
2038 | 5 | 31 | 16 | 97.5398 | 0
2038 | 5 | 31 | 17 | 97.0826 | 0
2038 | 5 | 31 | 18 | 93.4231 | 0
2038 | 5 | 31 | 19 | 88.7737 | 0
2038 | 5 | 31 | 20 | 84.6732 | 0
2038 | 5 | 31 | 21 | 83.0922 | 0
2038 | 5 | 31 | 22 | 78.5791 | 0
2038 | 5 | 31 | 23 | 72.9568 | 0
2038 | 6 | 1 | 0 | 69.4214 | 0
2038 | 6 | 1 | 1 | 67.2574 | 0
2038 | 6 | 1 | 2 | 63.9819 | 0
2038 | 6 | 1 | 3 | 63.1032 | 0
2038 | 6 | 1 | 4 | 62.9531 | 0
2038 | 6 | 1 | 5 | 65.3826 | 0
2038 | 6 | 1 | 6 | 72.2323 | 0
2038 | 6 | 1 | 7 | 80.0453 | 0
2038 | 6 | 1 | 8 | 87.4709 | 0
2038 | 6 | 1 | 9 | 93.3053 | 0
2038 | 6 | 1 | 10 | 97.0079 | 0
2038 | 6 | 1 | 11 | 100.8015 | 0
2038 | 6 | 1 | 12 | 102.9678 | 0
2038 | 6 | 1 | 13 | 104.6109 | 0
2038 | 6 | 1 | 14 | 105.6215 | 0
2038 | 6 | 1 | 15 | 107.589 | 0
2038 | 6 | 1 | 16 | 109.0696 | 0
2038 | 6 | 1 | 17 | 108.358 | 0
2038 | 6 | 1 | 18 | 102.6144 | 0
2038 | 6 | 1 | 19 | 97.4902 | 0
2038 | 6 | 1 | 20 | 92.4848 | 0
2038 | 6 | 1 | 21 | 90.4024 | 0
2038 | 6 | 1 | 22 | 86.1267 | 0
2038 | 6 | 1 | 23 | 80.5134 | 0
2038 | 6 | 2 | 0 | 74.545 | 0
2038 | 6 | 2 | 1 | 71.6345 | 0
2038 | 6 | 2 | 2 | 68.1264 | 0
2038 | 6 | 2 | 3 | 67.016 | 0
2038 | 6 | 2 | 4 | 66.7515 | 0
2038 | 6 | 2 | 5 | 69.3351 | 0
2038 | 6 | 2 | 6 | 76.0549 | 0
2038 | 6 | 2 | 7 | 84.0949 | 0
2038 | 6 | 2 | 8 | 91.5466 | 0
2038 | 6 | 2 | 9 | 97.2589 | 0
2038 | 6 | 2 | 10 | 101.034 | 0
2038 | 6 | 2 | 11 | 104.7566 | 0
2038 | 6 | 2 | 12 | 106.5 | 0
2038 | 6 | 2 | 13 | 107.5411 | 0
2038 | 6 | 2 | 14 | 108.0605 | 0
2038 | 6 | 2 | 15 | 109.4839 | 0
2038 | 6 | 2 | 16 | 110.5376 | 0
2038 | 6 | 2 | 17 | 109.5499 | 0
2038 | 6 | 2 | 18 | 102.7298 | 0
2038 | 6 | 2 | 19 | 97.9472 | 0
2038 | 6 | 2 | 20 | 93.6467 | 0
2038 | 6 | 2 | 21 | 91.8422 | 0
2038 | 6 | 2 | 22 | 87.4713 | 0
2038 | 6 | 2 | 23 | 81.9816 | 0
2038 | 6 | 3 | 0 | 76.4028 | 0
2038 | 6 | 3 | 1 | 74.4514 | 0
2038 | 6 | 3 | 2 | 71.0147 | 0
2038 | 6 | 3 | 3 | 69.9791 | 0
2038 | 6 | 3 | 4 | 69.8282 | 0
2038 | 6 | 3 | 5 | 72.6063 | 0
2038 | 6 | 3 | 6 | 79.2166 | 0
2038 | 6 | 3 | 7 | 87.4471 | 0
2038 | 6 | 3 | 8 | 95.0524 | 0
2038 | 6 | 3 | 9 | 101.0619 | 0
2038 | 6 | 3 | 10 | 105.2172 | 0
2038 | 6 | 3 | 11 | 109.4812 | 0
2038 | 6 | 3 | 12 | 110.7864 | 0
2038 | 6 | 3 | 13 | 111.9893 | 0
2038 | 6 | 3 | 14 | 112.2779 | 0
2038 | 6 | 3 | 15 | 113.2124 | 0
2038 | 6 | 3 | 16 | 114.1089 | 0
2038 | 6 | 3 | 17 | 112.9584 | 0
2038 | 6 | 3 | 18 | 106.7799 | 0
2038 | 6 | 3 | 19 | 102.0996 | 0
2038 | 6 | 3 | 20 | 97.8633 | 0
2038 | 6 | 3 | 21 | 95.7453 | 0
2038 | 6 | 3 | 22 | 91.0872 | 0
2038 | 6 | 3 | 23 | 85.5046 | 0
2038 | 6 | 4 | 0 | 80.4166 | 0
2038 | 6 | 4 | 1 | 75.5361 | 0
2038 | 6 | 4 | 2 | 71.6909 | 0
2038 | 6 | 4 | 3 | 70.1671 | 0
2038 | 6 | 4 | 4 | 69.6618 | 0
2038 | 6 | 4 | 5 | 71.7181 | 0
2038 | 6 | 4 | 6 | 78.4255 | 0
2038 | 6 | 4 | 7 | 84.7824 | 0
2038 | 6 | 4 | 8 | 89.7829 | 0
2038 | 6 | 4 | 9 | 92.1305 | 0
2038 | 6 | 4 | 10 | 92.9698 | 0
2038 | 6 | 4 | 11 | 94.5729 | 0
2038 | 6 | 4 | 12 | 95.4991 | 0
2038 | 6 | 4 | 13 | 94.5064 | 0
2038 | 6 | 4 | 14 | 93.1964 | 0
2038 | 6 | 4 | 15 | 93.0967 | 0
2038 | 6 | 4 | 16 | 93.3815 | 0
2038 | 6 | 4 | 17 | 92.9668 | 0
2038 | 6 | 4 | 18 | 89.8155 | 0
2038 | 6 | 4 | 19 | 85.2324 | 0
2038 | 6 | 4 | 20 | 81.3369 | 0
2038 | 6 | 4 | 21 | 79.9941 | 0
2038 | 6 | 4 | 22 | 76.7357 | 0
2038 | 6 | 4 | 23 | 72.4378 | 0
2038 | 6 | 5 | 0 | 69.3025 | 0
2038 | 6 | 5 | 1 | 67.7517 | 0
2038 | 6 | 5 | 2 | 64.4058 | 0
2038 | 6 | 5 | 3 | 63.4563 | 0
2038 | 6 | 5 | 4 | 62.8634 | 0
2038 | 6 | 5 | 5 | 63.4575 | 0
2038 | 6 | 5 | 6 | 65.2031 | 0
2038 | 6 | 5 | 7 | 67.7555 | 0
2038 | 6 | 5 | 8 | 72.1017 | 0
2038 | 6 | 5 | 9 | 76.14 | 0
2038 | 6 | 5 | 10 | 79.1947 | 0
2038 | 6 | 5 | 11 | 82.6339 | 0
2038 | 6 | 5 | 12 | 85.0343 | 0
2038 | 6 | 5 | 13 | 85.0372 | 0
2038 | 6 | 5 | 14 | 84.4755 | 0
2038 | 6 | 5 | 15 | 84.6619 | 0
2038 | 6 | 5 | 16 | 84.6826 | 0
2038 | 6 | 5 | 17 | 84.2946 | 0
2038 | 6 | 5 | 18 | 82.8513 | 0
2038 | 6 | 5 | 19 | 79.9864 | 0
2038 | 6 | 5 | 20 | 77.9117 | 0
2038 | 6 | 5 | 21 | 77.769 | 0
2038 | 6 | 5 | 22 | 76.1479 | 0
2038 | 6 | 5 | 23 | 72.9585 | 0
2038 | 6 | 6 | 0 | 70.2919 | 0
2038 | 6 | 6 | 1 | 68.4682 | 0
2038 | 6 | 6 | 2 | 64.8569 | 0
2038 | 6 | 6 | 3 | 63.6128 | 0
2038 | 6 | 6 | 4 | 62.7294 | 0
2038 | 6 | 6 | 5 | 62.5218 | 0
2038 | 6 | 6 | 6 | 63.857 | 0
2038 | 6 | 6 | 7 | 65.5417 | 0
2038 | 6 | 6 | 8 | 70.0138 | 0
2038 | 6 | 6 | 9 | 74.4759 | 0
2038 | 6 | 6 | 10 | 77.5816 | 0
2038 | 6 | 6 | 11 | 80.9887 | 0
2038 | 6 | 6 | 12 | 82.0628 | 0
2038 | 6 | 6 | 13 | 82.7819 | 0
2038 | 6 | 6 | 14 | 82.8129 | 0
2038 | 6 | 6 | 15 | 83.6236 | 0
2038 | 6 | 6 | 16 | 83.8616 | 0
2038 | 6 | 6 | 17 | 84.4316 | 0
2038 | 6 | 6 | 18 | 85.2496 | 0
2038 | 6 | 6 | 19 | 82.6177 | 0
2038 | 6 | 6 | 20 | 80.8687 | 0
2038 | 6 | 6 | 21 | 80.8191 | 0
2038 | 6 | 6 | 22 | 78.6085 | 0
2038 | 6 | 6 | 23 | 74.7332 | 0
2038 | 6 | 7 | 0 | 71.1048 | 0
2038 | 6 | 7 | 1 | 66.7436 | 0
2038 | 6 | 7 | 2 | 63.4424 | 0
2038 | 6 | 7 | 3 | 62.8287 | 0
2038 | 6 | 7 | 4 | 62.6623 | 0
2038 | 6 | 7 | 5 | 64.9581 | 0
2038 | 6 | 7 | 6 | 72.9502 | 0
2038 | 6 | 7 | 7 | 80.0355 | 0
2038 | 6 | 7 | 8 | 85.2645 | 0
2038 | 6 | 7 | 9 | 88.2907 | 0
2038 | 6 | 7 | 10 | 89.8761 | 0
2038 | 6 | 7 | 11 | 92.0579 | 0
2038 | 6 | 7 | 12 | 93.6512 | 0
2038 | 6 | 7 | 13 | 93.9719 | 0
2038 | 6 | 7 | 14 | 93.512 | 0
2038 | 6 | 7 | 15 | 93.9532 | 0
2038 | 6 | 7 | 16 | 94.831 | 0
2038 | 6 | 7 | 17 | 95.1181 | 0
2038 | 6 | 7 | 18 | 91.8409 | 0
2038 | 6 | 7 | 19 | 88.1913 | 0
2038 | 6 | 7 | 20 | 84.6742 | 0
2038 | 6 | 7 | 21 | 83.0357 | 0
2038 | 6 | 7 | 22 | 79.0375 | 0
2038 | 6 | 7 | 23 | 73.9982 | 0
2038 | 6 | 8 | 0 | 70.9882 | 0
2038 | 6 | 8 | 1 | 66.2774 | 0
2038 | 6 | 8 | 2 | 63.0381 | 0
2038 | 6 | 8 | 3 | 62.1387 | 0
2038 | 6 | 8 | 4 | 61.9769 | 0
2038 | 6 | 8 | 5 | 64.1869 | 0
2038 | 6 | 8 | 6 | 71.9113 | 0
2038 | 6 | 8 | 7 | 78.9652 | 0
2038 | 6 | 8 | 8 | 84.295 | 0
2038 | 6 | 8 | 9 | 87.1793 | 0
2038 | 6 | 8 | 10 | 88.5115 | 0
2038 | 6 | 8 | 11 | 90.6216 | 0
2038 | 6 | 8 | 12 | 93.1522 | 0
2038 | 6 | 8 | 13 | 93.231 | 0
2038 | 6 | 8 | 14 | 92.8365 | 0
2038 | 6 | 8 | 15 | 93.3978 | 0
2038 | 6 | 8 | 16 | 94.3044 | 0
2038 | 6 | 8 | 17 | 93.9709 | 0
2038 | 6 | 8 | 18 | 90.5212 | 0
2038 | 6 | 8 | 19 | 86.3681 | 0
2038 | 6 | 8 | 20 | 82.5092 | 0
2038 | 6 | 8 | 21 | 81.287 | 0
2038 | 6 | 8 | 22 | 77.389 | 0
2038 | 6 | 8 | 23 | 72.1139 | 0
2038 | 6 | 9 | 0 | 68.5545 | 0
2038 | 6 | 9 | 1 | 65.5353 | 0
2038 | 6 | 9 | 2 | 62.1274 | 0
2038 | 6 | 9 | 3 | 61.2733 | 0
2038 | 6 | 9 | 4 | 61.087 | 0
2038 | 6 | 9 | 5 | 63.353 | 0
2038 | 6 | 9 | 6 | 69.9102 | 0
2038 | 6 | 9 | 7 | 77.7956 | 0
2038 | 6 | 9 | 8 | 84.3173 | 0
2038 | 6 | 9 | 9 | 89.0281 | 0
2038 | 6 | 9 | 10 | 91.8046 | 0
2038 | 6 | 9 | 11 | 94.8425 | 0
2038 | 6 | 9 | 12 | 96.1531 | 0
2038 | 6 | 9 | 13 | 97.0586 | 0
2038 | 6 | 9 | 14 | 97.5855 | 0
2038 | 6 | 9 | 15 | 99.3841 | 0
2038 | 6 | 9 | 16 | 100.8412 | 0
2038 | 6 | 9 | 17 | 100.3599 | 0
2038 | 6 | 9 | 18 | 94.5198 | 0
2038 | 6 | 9 | 19 | 89.7438 | 0
2038 | 6 | 9 | 20 | 84.8697 | 0
2038 | 6 | 9 | 21 | 82.6957 | 0
2038 | 6 | 9 | 22 | 78.4802 | 0
2038 | 6 | 9 | 23 | 73.246 | 0
2038 | 6 | 10 | 0 | 69.7183 | 0
2038 | 6 | 10 | 1 | 66.9125 | 0
2038 | 6 | 10 | 2 | 63.5448 | 0
2038 | 6 | 10 | 3 | 62.4882 | 0
2038 | 6 | 10 | 4 | 62.1921 | 0
2038 | 6 | 10 | 5 | 64.3772 | 0
2038 | 6 | 10 | 6 | 72.3575 | 0
2038 | 6 | 10 | 7 | 79.599 | 0
2038 | 6 | 10 | 8 | 84.8542 | 0
2038 | 6 | 10 | 9 | 88.0169 | 0
2038 | 6 | 10 | 10 | 89.6896 | 0
2038 | 6 | 10 | 11 | 91.9768 | 0
2038 | 6 | 10 | 12 | 94.7474 | 0
2038 | 6 | 10 | 13 | 94.898 | 0
2038 | 6 | 10 | 14 | 94.5288 | 0
2038 | 6 | 10 | 15 | 95.0893 | 0
2038 | 6 | 10 | 16 | 95.9211 | 0
2038 | 6 | 10 | 17 | 95.5226 | 0
2038 | 6 | 10 | 18 | 92.3183 | 0
2038 | 6 | 10 | 19 | 87.9458 | 0
2038 | 6 | 10 | 20 | 84.0957 | 0
2038 | 6 | 10 | 21 | 82.7131 | 0
2038 | 6 | 10 | 22 | 78.873 | 0
2038 | 6 | 10 | 23 | 73.7014 | 0
2038 | 6 | 11 | 0 | 70.4936 | 0
2038 | 6 | 11 | 1 | 66.7382 | 0
2038 | 6 | 11 | 2 | 63.1791 | 0
2038 | 6 | 11 | 3 | 62.154 | 0
2038 | 6 | 11 | 4 | 61.8644 | 0
2038 | 6 | 11 | 5 | 63.8939 | 0
2038 | 6 | 11 | 6 | 71.8161 | 0
2038 | 6 | 11 | 7 | 78.9315 | 0
2038 | 6 | 11 | 8 | 84.3159 | 0
2038 | 6 | 11 | 9 | 87.8846 | 0
2038 | 6 | 11 | 10 | 90.1563 | 0
2038 | 6 | 11 | 11 | 92.779 | 0
2038 | 6 | 11 | 12 | 95.1313 | 0
2038 | 6 | 11 | 13 | 95.1122 | 0
2038 | 6 | 11 | 14 | 94.8824 | 0
2038 | 6 | 11 | 15 | 95.3537 | 0
2038 | 6 | 11 | 16 | 96.1831 | 0
2038 | 6 | 11 | 17 | 95.6834 | 0
2038 | 6 | 11 | 18 | 91.2301 | 0
2038 | 6 | 11 | 19 | 86.1979 | 0
2038 | 6 | 11 | 20 | 82.1668 | 0
2038 | 6 | 11 | 21 | 81.0349 | 0
2038 | 6 | 11 | 22 | 77.7026 | 0
2038 | 6 | 11 | 23 | 73.4297 | 0
2038 | 6 | 12 | 0 | 70.4251 | 0
2038 | 6 | 12 | 1 | 67.2139 | 0
2038 | 6 | 12 | 2 | 63.4217 | 0
2038 | 6 | 12 | 3 | 62.2408 | 0
2038 | 6 | 12 | 4 | 61.543 | 0
2038 | 6 | 12 | 5 | 61.781 | 0
2038 | 6 | 12 | 6 | 63.683 | 0
2038 | 6 | 12 | 7 | 67.0581 | 0
2038 | 6 | 12 | 8 | 72.5694 | 0
2038 | 6 | 12 | 9 | 78.1744 | 0
2038 | 6 | 12 | 10 | 82.2315 | 0
2038 | 6 | 12 | 11 | 85.9956 | 0
2038 | 6 | 12 | 12 | 88.8795 | 0
2038 | 6 | 12 | 13 | 89.7977 | 0
2038 | 6 | 12 | 14 | 90.281 | 0
2038 | 6 | 12 | 15 | 91.7029 | 0
2038 | 6 | 12 | 16 | 92.3706 | 0
2038 | 6 | 12 | 17 | 91.8023 | 0
2038 | 6 | 12 | 18 | 88.7769 | 0
2038 | 6 | 12 | 19 | 85.0957 | 0
2038 | 6 | 12 | 20 | 81.576 | 0
2038 | 6 | 12 | 21 | 81.1379 | 0
2038 | 6 | 12 | 22 | 79.5519 | 0
2038 | 6 | 12 | 23 | 76.3349 | 0
2038 | 6 | 13 | 0 | 71.6257 | 0
2038 | 6 | 13 | 1 | 70.7365 | 0
2038 | 6 | 13 | 2 | 67.3769 | 0
2038 | 6 | 13 | 3 | 66.4063 | 0
2038 | 6 | 13 | 4 | 65.6701 | 0
2038 | 6 | 13 | 5 | 65.7574 | 0
2038 | 6 | 13 | 6 | 67.2993 | 0
2038 | 6 | 13 | 7 | 69.9652 | 0
2038 | 6 | 13 | 8 | 76.1866 | 0
2038 | 6 | 13 | 9 | 83.0393 | 0
2038 | 6 | 13 | 10 | 88.2368 | 0
2038 | 6 | 13 | 11 | 93.389 | 0
2038 | 6 | 13 | 12 | 97.6793 | 0
2038 | 6 | 13 | 13 | 99.6648 | 0
2038 | 6 | 13 | 14 | 100.5128 | 0
2038 | 6 | 13 | 15 | 101.9006 | 0
2038 | 6 | 13 | 16 | 102.7998 | 0
2038 | 6 | 13 | 17 | 103.012 | 0
2038 | 6 | 13 | 18 | 101.1323 | 0
2038 | 6 | 13 | 19 | 97.5602 | 0
2038 | 6 | 13 | 20 | 94.3834 | 0
2038 | 6 | 13 | 21 | 93.7082 | 0
2038 | 6 | 13 | 22 | 90.8731 | 0
2038 | 6 | 13 | 23 | 86.0435 | 0
2038 | 6 | 14 | 0 | 81.7679 | 0
2038 | 6 | 14 | 1 | 81.0059 | 0
2038 | 6 | 14 | 2 | 77.5288 | 0
2038 | 6 | 14 | 3 | 76.6022 | 0
2038 | 6 | 14 | 4 | 76.6222 | 0
2038 | 6 | 14 | 5 | 79.9803 | 0
2038 | 6 | 14 | 6 | 87.5983 | 0
2038 | 6 | 14 | 7 | 96.4615 | 0
2038 | 6 | 14 | 8 | 104.3541 | 0
2038 | 6 | 14 | 9 | 110.4722 | 0
2038 | 6 | 14 | 10 | 115.1211 | 0
2038 | 6 | 14 | 11 | 119.6143 | 0
2038 | 6 | 14 | 12 | 123.5276 | 0
2038 | 6 | 14 | 13 | 125.3098 | 0
2038 | 6 | 14 | 14 | 125.7334 | 0
2038 | 6 | 14 | 15 | 126.9985 | 0
2038 | 6 | 14 | 16 | 127.8497 | 0
2038 | 6 | 14 | 17 | 126.3993 | 0
2038 | 6 | 14 | 18 | 121.6492 | 0
2038 | 6 | 14 | 19 | 115.9713 | 0
2038 | 6 | 14 | 20 | 110.4355 | 0
2038 | 6 | 14 | 21 | 107.6849 | 0
2038 | 6 | 14 | 22 | 102.1076 | 0
2038 | 6 | 14 | 23 | 95.3951 | 0
2038 | 6 | 15 | 0 | 88.0951 | 0
2038 | 6 | 15 | 1 | 86.6594 | 0
2038 | 6 | 15 | 2 | 82.6877 | 0
2038 | 6 | 15 | 3 | 81.3427 | 0
2038 | 6 | 15 | 4 | 81.1308 | 0
2038 | 6 | 15 | 5 | 84.4078 | 0
2038 | 6 | 15 | 6 | 93.9154 | 0
2038 | 6 | 15 | 7 | 103.4119 | 0
2038 | 6 | 15 | 8 | 111.7718 | 0
2038 | 6 | 15 | 9 | 118.4562 | 0
2038 | 6 | 15 | 10 | 123.716 | 0
2038 | 6 | 15 | 11 | 128.8039 | 0
2038 | 6 | 15 | 12 | 133.3864 | 0
2038 | 6 | 15 | 13 | 135.4539 | 0
2038 | 6 | 15 | 14 | 136.0413 | 0
2038 | 6 | 15 | 15 | 137.3376 | 0
2038 | 6 | 15 | 16 | 138.193 | 0
2038 | 6 | 15 | 17 | 136.2607 | 0
2038 | 6 | 15 | 18 | 130.8431 | 0
2038 | 6 | 15 | 19 | 124.5799 | 0
2038 | 6 | 15 | 20 | 118.4601 | 0
2038 | 6 | 15 | 21 | 115.1489 | 0
2038 | 6 | 15 | 22 | 109.2018 | 0
2038 | 6 | 15 | 23 | 101.9725 | 0
2038 | 6 | 16 | 0 | 94.7451 | 0
2038 | 6 | 16 | 1 | 90.4877 | 0
2038 | 6 | 16 | 2 | 85.9469 | 0
2038 | 6 | 16 | 3 | 84.2024 | 0
2038 | 6 | 16 | 4 | 83.5626 | 0
2038 | 6 | 16 | 5 | 86.5116 | 0
2038 | 6 | 16 | 6 | 94.4965 | 0
2038 | 6 | 16 | 7 | 103.2091 | 0
2038 | 6 | 16 | 8 | 110.3161 | 0
2038 | 6 | 16 | 9 | 115.3014 | 0
2038 | 6 | 16 | 10 | 118.9481 | 0
2038 | 6 | 16 | 11 | 122.5532 | 0
2038 | 6 | 16 | 12 | 126.1656 | 0
2038 | 6 | 16 | 13 | 127.298 | 0
2038 | 6 | 16 | 14 | 127.3471 | 0
2038 | 6 | 16 | 15 | 128.378 | 0
2038 | 6 | 16 | 16 | 128.9896 | 0
2038 | 6 | 16 | 17 | 127.0501 | 0
2038 | 6 | 16 | 18 | 121.2559 | 0
2038 | 6 | 16 | 19 | 115.0782 | 0
2038 | 6 | 16 | 20 | 108.9634 | 0
2038 | 6 | 16 | 21 | 105.6756 | 0
2038 | 6 | 16 | 22 | 100.2818 | 0
2038 | 6 | 16 | 23 | 93.5962 | 0
2038 | 6 | 17 | 0 | 86.5654 | 0
2038 | 6 | 17 | 1 | 81.2475 | 0
2038 | 6 | 17 | 2 | 76.7241 | 0
2038 | 6 | 17 | 3 | 75.124 | 0
2038 | 6 | 17 | 4 | 74.3708 | 0
2038 | 6 | 17 | 5 | 76.5632 | 0
2038 | 6 | 17 | 6 | 83.5514 | 0
2038 | 6 | 17 | 7 | 91.2834 | 0
2038 | 6 | 17 | 8 | 97.8212 | 0
2038 | 6 | 17 | 9 | 102.3579 | 0
2038 | 6 | 17 | 10 | 105.0701 | 0
2038 | 6 | 17 | 11 | 108.048 | 0
2038 | 6 | 17 | 12 | 110.1476 | 0
2038 | 6 | 17 | 13 | 110.7525 | 0
2038 | 6 | 17 | 14 | 110.7024 | 0
2038 | 6 | 17 | 15 | 111.8422 | 0
2038 | 6 | 17 | 16 | 112.5518 | 0
2038 | 6 | 17 | 17 | 111.154 | 0
2038 | 6 | 17 | 18 | 106.1035 | 0
2038 | 6 | 17 | 19 | 100.5264 | 0
2038 | 6 | 17 | 20 | 94.8455 | 0
2038 | 6 | 17 | 21 | 92.1555 | 0
2038 | 6 | 17 | 22 | 87.8653 | 0
2038 | 6 | 17 | 23 | 82.2726 | 0
2038 | 6 | 18 | 0 | 76.3264 | 0
2038 | 6 | 18 | 1 | 74.4079 | 0
2038 | 6 | 18 | 2 | 70.6504 | 0
2038 | 6 | 18 | 3 | 69.4821 | 0
2038 | 6 | 18 | 4 | 69.1719 | 0
2038 | 6 | 18 | 5 | 71.7416 | 0
2038 | 6 | 18 | 6 | 79.0958 | 0
2038 | 6 | 18 | 7 | 86.8633 | 0
2038 | 6 | 18 | 8 | 94.4782 | 0
2038 | 6 | 18 | 9 | 100.6532 | 0
2038 | 6 | 18 | 10 | 104.7391 | 0
2038 | 6 | 18 | 11 | 108.9235 | 0
2038 | 6 | 18 | 12 | 111.8766 | 0
2038 | 6 | 18 | 13 | 113.2652 | 0
2038 | 6 | 18 | 14 | 113.9831 | 0
2038 | 6 | 18 | 15 | 115.0497 | 0
2038 | 6 | 18 | 16 | 115.7637 | 0
2038 | 6 | 18 | 17 | 114.5199 | 0
2038 | 6 | 18 | 18 | 108.859 | 0
2038 | 6 | 18 | 19 | 103.1866 | 0
2038 | 6 | 18 | 20 | 97.5446 | 0
2038 | 6 | 18 | 21 | 95.0232 | 0
2038 | 6 | 18 | 22 | 91.0838 | 0
2038 | 6 | 18 | 23 | 86.0877 | 0
2038 | 6 | 19 | 0 | 81.2849 | 0
2038 | 6 | 19 | 1 | 76.3389 | 0
2038 | 6 | 19 | 2 | 72.2313 | 0
2038 | 6 | 19 | 3 | 70.6799 | 0
2038 | 6 | 19 | 4 | 69.7081 | 0
2038 | 6 | 19 | 5 | 69.8255 | 0
2038 | 6 | 19 | 6 | 72.4978 | 0
2038 | 6 | 19 | 7 | 76.7899 | 0
2038 | 6 | 19 | 8 | 82.9391 | 0
2038 | 6 | 19 | 9 | 88.7064 | 0
2038 | 6 | 19 | 10 | 93.3451 | 0
2038 | 6 | 19 | 11 | 97.7516 | 0
2038 | 6 | 19 | 12 | 101.8723 | 0
2038 | 6 | 19 | 13 | 103.0457 | 0
2038 | 6 | 19 | 14 | 103.7191 | 0
2038 | 6 | 19 | 15 | 105.0288 | 0
2038 | 6 | 19 | 16 | 105.4186 | 0
2038 | 6 | 19 | 17 | 104.5991 | 0
2038 | 6 | 19 | 18 | 100.6751 | 0
2038 | 6 | 19 | 19 | 96.8121 | 0
2038 | 6 | 19 | 20 | 93.6666 | 0
2038 | 6 | 19 | 21 | 93.1585 | 0
2038 | 6 | 19 | 22 | 90.9865 | 0
2038 | 6 | 19 | 23 | 87.2204 | 0
2038 | 6 | 20 | 0 | 82.1594 | 0
2038 | 6 | 20 | 1 | 78.2272 | 0
2038 | 6 | 20 | 2 | 74.396 | 0
2038 | 6 | 20 | 3 | 72.9569 | 0
2038 | 6 | 20 | 4 | 71.8254 | 0
2038 | 6 | 20 | 5 | 71.7428 | 0
2038 | 6 | 20 | 6 | 72.5879 | 0
2038 | 6 | 20 | 7 | 74.9277 | 0
2038 | 6 | 20 | 8 | 80.7693 | 0
2038 | 6 | 20 | 9 | 86.7685 | 0
2038 | 6 | 20 | 10 | 91.1045 | 0
2038 | 6 | 20 | 11 | 95.7379 | 0
2038 | 6 | 20 | 12 | 98.0526 | 0
2038 | 6 | 20 | 13 | 99.3302 | 0
2038 | 6 | 20 | 14 | 99.7049 | 0
2038 | 6 | 20 | 15 | 100.6228 | 0
2038 | 6 | 20 | 16 | 101.5031 | 0
2038 | 6 | 20 | 17 | 101.5566 | 0
2038 | 6 | 20 | 18 | 100.0651 | 0
2038 | 6 | 20 | 19 | 96.8312 | 0
2038 | 6 | 20 | 20 | 94.0559 | 0
2038 | 6 | 20 | 21 | 93.3409 | 0
2038 | 6 | 20 | 22 | 90.7674 | 0
2038 | 6 | 20 | 23 | 86.3141 | 0
2038 | 6 | 21 | 0 | 81.6107 | 0
2038 | 6 | 21 | 1 | 79.5572 | 0
2038 | 6 | 21 | 2 | 75.9282 | 0
2038 | 6 | 21 | 3 | 74.9424 | 0
2038 | 6 | 21 | 4 | 74.8222 | 0
2038 | 6 | 21 | 5 | 77.8412 | 0
2038 | 6 | 21 | 6 | 86.2805 | 0
2038 | 6 | 21 | 7 | 94.4816 | 0
2038 | 6 | 21 | 8 | 101.4617 | 0
2038 | 6 | 21 | 9 | 106.502 | 0
2038 | 6 | 21 | 10 | 109.897 | 0
2038 | 6 | 21 | 11 | 113.7051 | 0
2038 | 6 | 21 | 12 | 117.3695 | 0
2038 | 6 | 21 | 13 | 118.8489 | 0
2038 | 6 | 21 | 14 | 118.9069 | 0
2038 | 6 | 21 | 15 | 119.676 | 0
2038 | 6 | 21 | 16 | 120.4087 | 0
2038 | 6 | 21 | 17 | 119.3037 | 0
2038 | 6 | 21 | 18 | 115.1025 | 0
2038 | 6 | 21 | 19 | 109.919 | 0
2038 | 6 | 21 | 20 | 104.9397 | 0
2038 | 6 | 21 | 21 | 102.5932 | 0
2038 | 6 | 21 | 22 | 97.5399 | 0
2038 | 6 | 21 | 23 | 91.3488 | 0
2038 | 6 | 22 | 0 | 84.5484 | 0
2038 | 6 | 22 | 1 | 82.7589 | 0
2038 | 6 | 22 | 2 | 79.081 | 0
2038 | 6 | 22 | 3 | 77.8849 | 0
2038 | 6 | 22 | 4 | 77.6531 | 0
2038 | 6 | 22 | 5 | 80.8474 | 0
2038 | 6 | 22 | 6 | 89.2498 | 0
2038 | 6 | 22 | 7 | 97.3614 | 0
2038 | 6 | 22 | 8 | 103.9655 | 0
2038 | 6 | 22 | 9 | 108.5021 | 0
2038 | 6 | 22 | 10 | 111.6985 | 0
2038 | 6 | 22 | 11 | 115.5534 | 0
2038 | 6 | 22 | 12 | 119.3878 | 0
2038 | 6 | 22 | 13 | 120.6209 | 0
2038 | 6 | 22 | 14 | 120.7439 | 0
2038 | 6 | 22 | 15 | 121.2193 | 0
2038 | 6 | 22 | 16 | 121.7671 | 0
2038 | 6 | 22 | 17 | 120.3067 | 0
2038 | 6 | 22 | 18 | 116.325 | 0
2038 | 6 | 22 | 19 | 110.924 | 0
2038 | 6 | 22 | 20 | 105.6492 | 0
2038 | 6 | 22 | 21 | 102.9489 | 0
2038 | 6 | 22 | 22 | 97.7029 | 0
2038 | 6 | 22 | 23 | 91.3363 | 0
2038 | 6 | 23 | 0 | 84.9125 | 0
2038 | 6 | 23 | 1 | 81.8283 | 0
2038 | 6 | 23 | 2 | 77.7893 | 0
2038 | 6 | 23 | 3 | 76.4042 | 0
2038 | 6 | 23 | 4 | 75.9946 | 0
2038 | 6 | 23 | 5 | 78.7914 | 0
2038 | 6 | 23 | 6 | 88.0728 | 0
2038 | 6 | 23 | 7 | 95.6768 | 0
2038 | 6 | 23 | 8 | 100.862 | 0
2038 | 6 | 23 | 9 | 103.6054 | 0
2038 | 6 | 23 | 10 | 105.184 | 0
2038 | 6 | 23 | 11 | 107.8831 | 0
2038 | 6 | 23 | 12 | 110.9951 | 0
2038 | 6 | 23 | 13 | 111.2355 | 0
2038 | 6 | 23 | 14 | 110.5463 | 0
2038 | 6 | 23 | 15 | 110.2427 | 0
2038 | 6 | 23 | 16 | 110.5048 | 0
2038 | 6 | 23 | 17 | 109.3415 | 0
2038 | 6 | 23 | 18 | 106.9472 | 0
2038 | 6 | 23 | 19 | 101.8402 | 0
2038 | 6 | 23 | 20 | 96.9858 | 0
2038 | 6 | 23 | 21 | 94.4846 | 0
2038 | 6 | 23 | 22 | 89.5338 | 0
2038 | 6 | 23 | 23 | 83.6432 | 0
2038 | 6 | 24 | 0 | 77.6599 | 0
2038 | 6 | 24 | 1 | 77.3535 | 0
2038 | 6 | 24 | 2 | 73.6513 | 0
2038 | 6 | 24 | 3 | 72.5082 | 0
2038 | 6 | 24 | 4 | 72.2275 | 0
2038 | 6 | 24 | 5 | 74.9656 | 0
2038 | 6 | 24 | 6 | 84.0079 | 0
2038 | 6 | 24 | 7 | 91.4401 | 0
2038 | 6 | 24 | 8 | 96.8508 | 0
2038 | 6 | 24 | 9 | 99.9537 | 0
2038 | 6 | 24 | 10 | 101.5305 | 0
2038 | 6 | 24 | 11 | 104.4578 | 0
2038 | 6 | 24 | 12 | 108.251 | 0
2038 | 6 | 24 | 13 | 108.9261 | 0
2038 | 6 | 24 | 14 | 108.6658 | 0
2038 | 6 | 24 | 15 | 108.716 | 0
2038 | 6 | 24 | 16 | 109.2201 | 0
2038 | 6 | 24 | 17 | 108.2473 | 0
2038 | 6 | 24 | 18 | 107.2334 | 0
2038 | 6 | 24 | 19 | 102.0557 | 0
2038 | 6 | 24 | 20 | 96.691 | 0
2038 | 6 | 24 | 21 | 93.9916 | 0
2038 | 6 | 24 | 22 | 89.427 | 0
2038 | 6 | 24 | 23 | 83.6964 | 0
2038 | 6 | 25 | 0 | 77.6511 | 0
2038 | 6 | 25 | 1 | 77.3549 | 0
2038 | 6 | 25 | 2 | 73.746 | 0
2038 | 6 | 25 | 3 | 72.574 | 0
2038 | 6 | 25 | 4 | 72.3197 | 0
2038 | 6 | 25 | 5 | 75.2036 | 0
2038 | 6 | 25 | 6 | 83.4314 | 0
2038 | 6 | 25 | 7 | 91.1541 | 0
2038 | 6 | 25 | 8 | 97.8816 | 0
2038 | 6 | 25 | 9 | 102.7376 | 0
2038 | 6 | 25 | 10 | 105.9507 | 0
2038 | 6 | 25 | 11 | 109.6988 | 0
2038 | 6 | 25 | 12 | 113.6827 | 0
2038 | 6 | 25 | 13 | 114.9113 | 0
2038 | 6 | 25 | 14 | 115.2997 | 0
2038 | 6 | 25 | 15 | 115.9414 | 0
2038 | 6 | 25 | 16 | 116.5753 | 0
2038 | 6 | 25 | 17 | 115.2124 | 0
2038 | 6 | 25 | 18 | 110.009 | 0
2038 | 6 | 25 | 19 | 104.4971 | 0
2038 | 6 | 25 | 20 | 99.3867 | 0
2038 | 6 | 25 | 21 | 97.1706 | 0
2038 | 6 | 25 | 22 | 93.0591 | 0
2038 | 6 | 25 | 23 | 88.0759 | 0
2038 | 6 | 26 | 0 | 82.7447 | 0
2038 | 6 | 26 | 1 | 79.2487 | 0
2038 | 6 | 26 | 2 | 75.3894 | 0
2038 | 6 | 26 | 3 | 73.908 | 0
2038 | 6 | 26 | 4 | 72.9454 | 0
2038 | 6 | 26 | 5 | 73.3478 | 0
2038 | 6 | 26 | 6 | 75.8277 | 0
2038 | 6 | 26 | 7 | 79.305 | 0
2038 | 6 | 26 | 8 | 84.1711 | 0
2038 | 6 | 26 | 9 | 88.5253 | 0
2038 | 6 | 26 | 10 | 91.9311 | 0
2038 | 6 | 26 | 11 | 95.9472 | 0
2038 | 6 | 26 | 12 | 100.0627 | 0
2038 | 6 | 26 | 13 | 100.4269 | 0
2038 | 6 | 26 | 14 | 100.3314 | 0
2038 | 6 | 26 | 15 | 100.5856 | 0
2038 | 6 | 26 | 16 | 100.6732 | 0
2038 | 6 | 26 | 17 | 99.9789 | 0
2038 | 6 | 26 | 18 | 98.8482 | 0
2038 | 6 | 26 | 19 | 95.3493 | 0
2038 | 6 | 26 | 20 | 92.329 | 0
2038 | 6 | 26 | 21 | 91.6303 | 0
2038 | 6 | 26 | 22 | 89.6052 | 0
2038 | 6 | 26 | 23 | 86.0208 | 0
2038 | 6 | 27 | 0 | 80.9172 | 0
2038 | 6 | 27 | 1 | 77.5852 | 0
2038 | 6 | 27 | 2 | 73.6909 | 0
2038 | 6 | 27 | 3 | 72.214 | 0
2038 | 6 | 27 | 4 | 71.0502 | 0
2038 | 6 | 27 | 5 | 70.9636 | 0
2038 | 6 | 27 | 6 | 72.4474 | 0
2038 | 6 | 27 | 7 | 74.376 | 0
2038 | 6 | 27 | 8 | 78.8379 | 0
2038 | 6 | 27 | 9 | 83.106 | 0
2038 | 6 | 27 | 10 | 85.9979 | 0
2038 | 6 | 27 | 11 | 89.6428 | 0
2038 | 6 | 27 | 12 | 94.5272 | 0
2038 | 6 | 27 | 13 | 95.2404 | 0
2038 | 6 | 27 | 14 | 95.5234 | 0
2038 | 6 | 27 | 15 | 96.7741 | 0
2038 | 6 | 27 | 16 | 97.47 | 0
2038 | 6 | 27 | 17 | 97.2484 | 0
2038 | 6 | 27 | 18 | 95.2948 | 0
2038 | 6 | 27 | 19 | 91.7963 | 0
2038 | 6 | 27 | 20 | 88.4366 | 0
2038 | 6 | 27 | 21 | 87.2031 | 0
2038 | 6 | 27 | 22 | 84.4516 | 0
2038 | 6 | 27 | 23 | 79.9971 | 0
2038 | 6 | 28 | 0 | 76.7376 | 0
2038 | 6 | 28 | 1 | 71.6759 | 0
2038 | 6 | 28 | 2 | 67.9401 | 0
2038 | 6 | 28 | 3 | 66.9106 | 0
2038 | 6 | 28 | 4 | 66.5914 | 0
2038 | 6 | 28 | 5 | 68.8068 | 0
2038 | 6 | 28 | 6 | 76.5889 | 0
2038 | 6 | 28 | 7 | 83.3296 | 0
2038 | 6 | 28 | 8 | 87.9824 | 0
2038 | 6 | 28 | 9 | 91.0463 | 0
2038 | 6 | 28 | 10 | 92.6309 | 0
2038 | 6 | 28 | 11 | 94.8842 | 0
2038 | 6 | 28 | 12 | 96.8849 | 0
2038 | 6 | 28 | 13 | 96.9311 | 0
2038 | 6 | 28 | 14 | 96.2136 | 0
2038 | 6 | 28 | 15 | 96.178 | 0
2038 | 6 | 28 | 16 | 96.1223 | 0
2038 | 6 | 28 | 17 | 95.6637 | 0
2038 | 6 | 28 | 18 | 92.9204 | 0
2038 | 6 | 28 | 19 | 89.0561 | 0
2038 | 6 | 28 | 20 | 85.1224 | 0
2038 | 6 | 28 | 21 | 83.5064 | 0
2038 | 6 | 28 | 22 | 79.7043 | 0
2038 | 6 | 28 | 23 | 74.4637 | 0
2038 | 6 | 29 | 0 | 70.9161 | 0
2038 | 6 | 29 | 1 | 67.0311 | 0
2038 | 6 | 29 | 2 | 63.6284 | 0
2038 | 6 | 29 | 3 | 62.7917 | 0
2038 | 6 | 29 | 4 | 62.52 | 0
2038 | 6 | 29 | 5 | 64.8217 | 0
2038 | 6 | 29 | 6 | 73.1888 | 0
2038 | 6 | 29 | 7 | 80.2795 | 0
2038 | 6 | 29 | 8 | 85.3523 | 0
2038 | 6 | 29 | 9 | 88.5858 | 0
2038 | 6 | 29 | 10 | 90.0944 | 0
2038 | 6 | 29 | 11 | 92.6725 | 0
2038 | 6 | 29 | 12 | 95.8193 | 0
2038 | 6 | 29 | 13 | 96.3841 | 0
2038 | 6 | 29 | 14 | 96.517 | 0
2038 | 6 | 29 | 15 | 96.8357 | 0
2038 | 6 | 29 | 16 | 97.1646 | 0
2038 | 6 | 29 | 17 | 96.6359 | 0
2038 | 6 | 29 | 18 | 93.8827 | 0
2038 | 6 | 29 | 19 | 89.54 | 0
2038 | 6 | 29 | 20 | 85.5075 | 0
2038 | 6 | 29 | 21 | 84.0704 | 0
2038 | 6 | 29 | 22 | 80.3417 | 0
2038 | 6 | 29 | 23 | 75.1198 | 0
2038 | 6 | 30 | 0 | 71.6256 | 0
2038 | 6 | 30 | 1 | 68.555 | 0
2038 | 6 | 30 | 2 | 65.3101 | 0
2038 | 6 | 30 | 3 | 64.461 | 0
2038 | 6 | 30 | 4 | 64.3725 | 0
2038 | 6 | 30 | 5 | 67.1172 | 0
2038 | 6 | 30 | 6 | 74.9511 | 0
2038 | 6 | 30 | 7 | 82.9449 | 0
2038 | 6 | 30 | 8 | 89.6861 | 0
2038 | 6 | 30 | 9 | 94.7386 | 0
2038 | 6 | 30 | 10 | 97.8734 | 0
2038 | 6 | 30 | 11 | 101.5592 | 0
2038 | 6 | 30 | 12 | 104.3001 | 0
2038 | 6 | 30 | 13 | 105.8923 | 0
2038 | 6 | 30 | 14 | 106.6076 | 0
2038 | 6 | 30 | 15 | 107.6684 | 0
2038 | 6 | 30 | 16 | 108.2766 | 0
2038 | 6 | 30 | 17 | 107.4305 | 0
2038 | 6 | 30 | 18 | 103.9404 | 0
2038 | 6 | 30 | 19 | 99.3658 | 0
2038 | 6 | 30 | 20 | 94.8821 | 0
2038 | 6 | 30 | 21 | 93.0043 | 0
2038 | 6 | 30 | 22 | 88.9837 | 0
2038 | 6 | 30 | 23 | 83.5266 | 0
2038 | 7 | 1 | 0 | 78.0841 | 0
2038 | 7 | 1 | 1 | 77.0066 | 0
2038 | 7 | 1 | 2 | 73.2815 | 0
2038 | 7 | 1 | 3 | 72.2524 | 0
2038 | 7 | 1 | 4 | 71.9411 | 0
2038 | 7 | 1 | 5 | 73.6527 | 0
2038 | 7 | 1 | 6 | 78.1958 | 0
2038 | 7 | 1 | 7 | 81.7724 | 0
2038 | 7 | 1 | 8 | 85.9349 | 0
2038 | 7 | 1 | 9 | 90.5718 | 0
2038 | 7 | 1 | 10 | 94.2772 | 0
2038 | 7 | 1 | 11 | 97.4247 | 0
2038 | 7 | 1 | 12 | 101.7321 | 0
2038 | 7 | 1 | 13 | 103.8835 | 0
2038 | 7 | 1 | 14 | 104.8766 | 0
2038 | 7 | 1 | 15 | 105.3323 | 0
2038 | 7 | 1 | 16 | 105.0175 | 0
2038 | 7 | 1 | 17 | 104.5405 | 0
2038 | 7 | 1 | 18 | 103.8012 | 0
2038 | 7 | 1 | 19 | 101.1155 | 0
2038 | 7 | 1 | 20 | 97.6713 | 0
2038 | 7 | 1 | 21 | 96.7418 | 0
2038 | 7 | 1 | 22 | 93.5186 | 0
2038 | 7 | 1 | 23 | 89.2518 | 0
2038 | 7 | 2 | 0 | 83.9553 | 0
2038 | 7 | 2 | 1 | 84.4697 | 0
2038 | 7 | 2 | 2 | 80.1915 | 0
2038 | 7 | 2 | 3 | 78.7512 | 0
2038 | 7 | 2 | 4 | 78.4916 | 0
2038 | 7 | 2 | 5 | 81.4088 | 0
2038 | 7 | 2 | 6 | 91.2089 | 0
2038 | 7 | 2 | 7 | 98.8174 | 0
2038 | 7 | 2 | 8 | 104.3486 | 0
2038 | 7 | 2 | 9 | 108.3297 | 0
2038 | 7 | 2 | 10 | 111.3666 | 0
2038 | 7 | 2 | 11 | 114.839 | 0
2038 | 7 | 2 | 12 | 118.2491 | 0
2038 | 7 | 2 | 13 | 118.5358 | 0
2038 | 7 | 2 | 14 | 117.9561 | 0
2038 | 7 | 2 | 15 | 117.3464 | 0
2038 | 7 | 2 | 16 | 116.8209 | 0
2038 | 7 | 2 | 17 | 115.1579 | 0
2038 | 7 | 2 | 18 | 113.4197 | 0
2038 | 7 | 2 | 19 | 108.1676 | 0
2038 | 7 | 2 | 20 | 103.0043 | 0
2038 | 7 | 2 | 21 | 100.2917 | 0
2038 | 7 | 2 | 22 | 95.7585 | 0
2038 | 7 | 2 | 23 | 90.6141 | 0
2038 | 7 | 3 | 0 | 86.9851 | 0
2038 | 7 | 3 | 1 | 82.4387 | 0
2038 | 7 | 3 | 2 | 77.799 | 0
2038 | 7 | 3 | 3 | 75.898 | 0
2038 | 7 | 3 | 4 | 74.7081 | 0
2038 | 7 | 3 | 5 | 74.8066 | 0
2038 | 7 | 3 | 6 | 77.6183 | 0
2038 | 7 | 3 | 7 | 80.6188 | 0
2038 | 7 | 3 | 8 | 84.7132 | 0
2038 | 7 | 3 | 9 | 88.4596 | 0
2038 | 7 | 3 | 10 | 91.2373 | 0
2038 | 7 | 3 | 11 | 94.219 | 0
2038 | 7 | 3 | 12 | 95.1077 | 0
2038 | 7 | 3 | 13 | 94.2767 | 0
2038 | 7 | 3 | 14 | 93.4356 | 0
2038 | 7 | 3 | 15 | 93.2178 | 0
2038 | 7 | 3 | 16 | 93.0693 | 0
2038 | 7 | 3 | 17 | 92.4886 | 0
2038 | 7 | 3 | 18 | 90.0102 | 0
2038 | 7 | 3 | 19 | 87.1979 | 0
2038 | 7 | 3 | 20 | 84.4475 | 0
2038 | 7 | 3 | 21 | 83.4671 | 0
2038 | 7 | 3 | 22 | 81.3359 | 0
2038 | 7 | 3 | 23 | 78.3016 | 0
2038 | 7 | 4 | 0 | 77.1092 | 0
2038 | 7 | 4 | 1 | 73.6745 | 0
2038 | 7 | 4 | 2 | 69.7559 | 0
2038 | 7 | 4 | 3 | 68.3936 | 0
2038 | 7 | 4 | 4 | 67.423 | 0
2038 | 7 | 4 | 5 | 67.425 | 0
2038 | 7 | 4 | 6 | 68.8706 | 0
2038 | 7 | 4 | 7 | 70.4578 | 0
2038 | 7 | 4 | 8 | 74.1782 | 0
2038 | 7 | 4 | 9 | 78.0577 | 0
2038 | 7 | 4 | 10 | 80.4247 | 0
2038 | 7 | 4 | 11 | 82.9469 | 0
2038 | 7 | 4 | 12 | 85.2407 | 0
2038 | 7 | 4 | 13 | 85.3975 | 0
2038 | 7 | 4 | 14 | 84.908 | 0
2038 | 7 | 4 | 15 | 85.3148 | 0
2038 | 7 | 4 | 16 | 85.5569 | 0
2038 | 7 | 4 | 17 | 86.5303 | 0
2038 | 7 | 4 | 18 | 85.185 | 0
2038 | 7 | 4 | 19 | 83.2706 | 0
2038 | 7 | 4 | 20 | 81.1703 | 0
2038 | 7 | 4 | 21 | 80.7763 | 0
2038 | 7 | 4 | 22 | 78.6421 | 0
2038 | 7 | 4 | 23 | 74.9064 | 0
2038 | 7 | 5 | 0 | 73.3898 | 0
2038 | 7 | 5 | 1 | 69.6698 | 0
2038 | 7 | 5 | 2 | 66.2005 | 0
2038 | 7 | 5 | 3 | 65.4037 | 0
2038 | 7 | 5 | 4 | 65.3543 | 0
2038 | 7 | 5 | 5 | 67.8713 | 0
2038 | 7 | 5 | 6 | 76.1325 | 0
2038 | 7 | 5 | 7 | 82.7405 | 0
2038 | 7 | 5 | 8 | 87.9695 | 0
2038 | 7 | 5 | 9 | 91.0568 | 0
2038 | 7 | 5 | 10 | 92.303 | 0
2038 | 7 | 5 | 11 | 94.3214 | 0
2038 | 7 | 5 | 12 | 96.3328 | 0
2038 | 7 | 5 | 13 | 96.5008 | 0
2038 | 7 | 5 | 14 | 96.2466 | 0
2038 | 7 | 5 | 15 | 96.6448 | 0
2038 | 7 | 5 | 16 | 97.3326 | 0
2038 | 7 | 5 | 17 | 98.0115 | 0
2038 | 7 | 5 | 18 | 94.6426 | 0
2038 | 7 | 5 | 19 | 91.1167 | 0
2038 | 7 | 5 | 20 | 87.1435 | 0
2038 | 7 | 5 | 21 | 85.4393 | 0
2038 | 7 | 5 | 22 | 81.4231 | 0
2038 | 7 | 5 | 23 | 76.5139 | 0
2038 | 7 | 6 | 0 | 73.5687 | 0
2038 | 7 | 6 | 1 | 68.7411 | 0
2038 | 7 | 6 | 2 | 65.312 | 0
2038 | 7 | 6 | 3 | 64.3433 | 0
2038 | 7 | 6 | 4 | 64.2656 | 0
2038 | 7 | 6 | 5 | 66.8232 | 0
2038 | 7 | 6 | 6 | 74.0267 | 0
2038 | 7 | 6 | 7 | 81.5108 | 0
2038 | 7 | 6 | 8 | 88.0024 | 0
2038 | 7 | 6 | 9 | 92.5918 | 0
2038 | 7 | 6 | 10 | 95.3467 | 0
2038 | 7 | 6 | 11 | 98.1021 | 0
2038 | 7 | 6 | 12 | 98.9567 | 0
2038 | 7 | 6 | 13 | 99.8663 | 0
2038 | 7 | 6 | 14 | 100.0555 | 0
2038 | 7 | 6 | 15 | 101.0998 | 0
2038 | 7 | 6 | 16 | 102.2197 | 0
2038 | 7 | 6 | 17 | 102.0374 | 0
2038 | 7 | 6 | 18 | 96.0476 | 0
2038 | 7 | 6 | 19 | 92.4303 | 0
2038 | 7 | 6 | 20 | 88.7459 | 0
2038 | 7 | 6 | 21 | 87.3339 | 0
2038 | 7 | 6 | 22 | 83.4304 | 0
2038 | 7 | 6 | 23 | 78.5328 | 0
2038 | 7 | 7 | 0 | 75.052 | 0
2038 | 7 | 7 | 1 | 73.0546 | 0
2038 | 7 | 7 | 2 | 69.6365 | 0
2038 | 7 | 7 | 3 | 68.7077 | 0
2038 | 7 | 7 | 4 | 68.6895 | 0
2038 | 7 | 7 | 5 | 71.5718 | 0
2038 | 7 | 7 | 6 | 78.031 | 0
2038 | 7 | 7 | 7 | 85.9238 | 0
2038 | 7 | 7 | 8 | 92.5188 | 0
2038 | 7 | 7 | 9 | 97.2893 | 0
2038 | 7 | 7 | 10 | 100.4022 | 0
2038 | 7 | 7 | 11 | 103.5449 | 0
2038 | 7 | 7 | 12 | 105.3204 | 0
2038 | 7 | 7 | 13 | 106.3034 | 0
2038 | 7 | 7 | 14 | 106.6398 | 0
2038 | 7 | 7 | 15 | 107.7679 | 0
2038 | 7 | 7 | 16 | 108.9289 | 0
2038 | 7 | 7 | 17 | 108.5601 | 0
2038 | 7 | 7 | 18 | 105.8728 | 0
2038 | 7 | 7 | 19 | 100.4407 | 0
2038 | 7 | 7 | 20 | 94.8907 | 0
2038 | 7 | 7 | 21 | 92.5789 | 0
2038 | 7 | 7 | 22 | 87.7279 | 0
2038 | 7 | 7 | 23 | 81.8768 | 0
2038 | 7 | 8 | 0 | 78.5197 | 0
2038 | 7 | 8 | 1 | 74.2928 | 0
2038 | 7 | 8 | 2 | 70.3161 | 0
2038 | 7 | 8 | 3 | 69.0528 | 0
2038 | 7 | 8 | 4 | 68.7809 | 0
2038 | 7 | 8 | 5 | 71.2231 | 0
2038 | 7 | 8 | 6 | 80.0597 | 0
2038 | 7 | 8 | 7 | 87.4963 | 0
2038 | 7 | 8 | 8 | 93.4907 | 0
2038 | 7 | 8 | 9 | 97.5819 | 0
2038 | 7 | 8 | 10 | 100.1206 | 0
2038 | 7 | 8 | 11 | 103.0235 | 0
2038 | 7 | 8 | 12 | 106.9952 | 0
2038 | 7 | 8 | 13 | 107.8957 | 0
2038 | 7 | 8 | 14 | 108.3108 | 0
2038 | 7 | 8 | 15 | 109.9576 | 0
2038 | 7 | 8 | 16 | 111.1698 | 0
2038 | 7 | 8 | 17 | 110.4131 | 0
2038 | 7 | 8 | 18 | 105.2583 | 0
2038 | 7 | 8 | 19 | 100.0849 | 0
2038 | 7 | 8 | 20 | 94.8141 | 0
2038 | 7 | 8 | 21 | 92.8143 | 0
2038 | 7 | 8 | 22 | 88.5204 | 0
2038 | 7 | 8 | 23 | 83.1383 | 0
2038 | 7 | 9 | 0 | 77.7187 | 0
2038 | 7 | 9 | 1 | 78.6936 | 0
2038 | 7 | 9 | 2 | 75.3906 | 0
2038 | 7 | 9 | 3 | 74.4379 | 0
2038 | 7 | 9 | 4 | 74.6659 | 0
2038 | 7 | 9 | 5 | 78.0476 | 0
2038 | 7 | 9 | 6 | 86.4271 | 0
2038 | 7 | 9 | 7 | 94.7023 | 0
2038 | 7 | 9 | 8 | 102.0966 | 0
2038 | 7 | 9 | 9 | 108.2649 | 0
2038 | 7 | 9 | 10 | 112.9288 | 0
2038 | 7 | 9 | 11 | 117.6843 | 0
2038 | 7 | 9 | 12 | 122.6456 | 0
2038 | 7 | 9 | 13 | 124.258 | 0
2038 | 7 | 9 | 14 | 124.8154 | 0
2038 | 7 | 9 | 15 | 125.6868 | 0
2038 | 7 | 9 | 16 | 126.3493 | 0
2038 | 7 | 9 | 17 | 125.0712 | 0
2038 | 7 | 9 | 18 | 117.8837 | 0
2038 | 7 | 9 | 19 | 112.6306 | 0
2038 | 7 | 9 | 20 | 107.9116 | 0
2038 | 7 | 9 | 21 | 105.8138 | 0
2038 | 7 | 9 | 22 | 101.0174 | 0
2038 | 7 | 9 | 23 | 95.7236 | 0
2038 | 7 | 10 | 0 | 91.8445 | 0
2038 | 7 | 10 | 1 | 89.3182 | 0
2038 | 7 | 10 | 2 | 85.2712 | 0
2038 | 7 | 10 | 3 | 83.6476 | 0
2038 | 7 | 10 | 4 | 82.7625 | 0
2038 | 7 | 10 | 5 | 83.2288 | 0
2038 | 7 | 10 | 6 | 86.6989 | 0
2038 | 7 | 10 | 7 | 91.5454 | 0
2038 | 7 | 10 | 8 | 98.4871 | 0
2038 | 7 | 10 | 9 | 105.4156 | 0
2038 | 7 | 10 | 10 | 111.5846 | 0
2038 | 7 | 10 | 11 | 117.6073 | 0
2038 | 7 | 10 | 12 | 124.5825 | 0
2038 | 7 | 10 | 13 | 126.3702 | 0
2038 | 7 | 10 | 14 | 127.3732 | 0
2038 | 7 | 10 | 15 | 128.7677 | 0
2038 | 7 | 10 | 16 | 129.2052 | 0
2038 | 7 | 10 | 17 | 128.512 | 0
2038 | 7 | 10 | 18 | 124.243 | 0
2038 | 7 | 10 | 19 | 119.5352 | 0
2038 | 7 | 10 | 20 | 115.6376 | 0
2038 | 7 | 10 | 21 | 114.4263 | 0
2038 | 7 | 10 | 22 | 111.11 | 0
2038 | 7 | 10 | 23 | 106.0465 | 0
2038 | 7 | 11 | 0 | 100.1626 | 0
2038 | 7 | 11 | 1 | 95.6276 | 0
2038 | 7 | 11 | 2 | 90.9281 | 0
2038 | 7 | 11 | 3 | 88.7503 | 0
2038 | 7 | 11 | 4 | 87.1972 | 0
2038 | 7 | 11 | 5 | 86.9555 | 0
2038 | 7 | 11 | 6 | 88.0072 | 0
2038 | 7 | 11 | 7 | 90.7588 | 0
2038 | 7 | 11 | 8 | 97.0446 | 0
2038 | 7 | 11 | 9 | 103.3123 | 0
2038 | 7 | 11 | 10 | 108.1896 | 0
2038 | 7 | 11 | 11 | 113.275 | 0
2038 | 7 | 11 | 12 | 117.5794 | 0
2038 | 7 | 11 | 13 | 118.4951 | 0
2038 | 7 | 11 | 14 | 119.1246 | 0
2038 | 7 | 11 | 15 | 120.9426 | 0
2038 | 7 | 11 | 16 | 121.8793 | 0
2038 | 7 | 11 | 17 | 121.4195 | 0
2038 | 7 | 11 | 18 | 116.9968 | 0
2038 | 7 | 11 | 19 | 112.9419 | 0
2038 | 7 | 11 | 20 | 109.5639 | 0
2038 | 7 | 11 | 21 | 108.2606 | 0
2038 | 7 | 11 | 22 | 104.9532 | 0
2038 | 7 | 11 | 23 | 99.8583 | 0
2038 | 7 | 12 | 0 | 93.4761 | 0
2038 | 7 | 12 | 1 | 91.4709 | 0
2038 | 7 | 12 | 2 | 87.2046 | 0
2038 | 7 | 12 | 3 | 85.857 | 0
2038 | 7 | 12 | 4 | 85.6083 | 0
2038 | 7 | 12 | 5 | 88.8211 | 0
2038 | 7 | 12 | 6 | 97.2323 | 0
2038 | 7 | 12 | 7 | 104.6445 | 0
2038 | 7 | 12 | 8 | 110.2436 | 0
2038 | 7 | 12 | 9 | 114.0017 | 0
2038 | 7 | 12 | 10 | 116.638 | 0
2038 | 7 | 12 | 11 | 119.8694 | 0
2038 | 7 | 12 | 12 | 123.7924 | 0
2038 | 7 | 12 | 13 | 124.8271 | 0
2038 | 7 | 12 | 14 | 124.1785 | 0
2038 | 7 | 12 | 15 | 124.1181 | 0
2038 | 7 | 12 | 16 | 124.3489 | 0
2038 | 7 | 12 | 17 | 123.2406 | 0
2038 | 7 | 12 | 18 | 119.782 | 0
2038 | 7 | 12 | 19 | 114.6314 | 0
2038 | 7 | 12 | 20 | 109.4919 | 0
2038 | 7 | 12 | 21 | 106.8775 | 0
2038 | 7 | 12 | 22 | 101.6933 | 0
2038 | 7 | 12 | 23 | 95.4813 | 0
2038 | 7 | 13 | 0 | 88.9474 | 0
2038 | 7 | 13 | 1 | 87.9387 | 0
2038 | 7 | 13 | 2 | 84.0279 | 0
2038 | 7 | 13 | 3 | 82.713 | 0
2038 | 7 | 13 | 4 | 82.5349 | 0
2038 | 7 | 13 | 5 | 85.9924 | 0
2038 | 7 | 13 | 6 | 94.9546 | 0
2038 | 7 | 13 | 7 | 102.5718 | 0
2038 | 7 | 13 | 8 | 108.9759 | 0
2038 | 7 | 13 | 9 | 113.5473 | 0
2038 | 7 | 13 | 10 | 116.6801 | 0
2038 | 7 | 13 | 11 | 120.3909 | 0
2038 | 7 | 13 | 12 | 125.8655 | 0
2038 | 7 | 13 | 13 | 127.3468 | 0
2038 | 7 | 13 | 14 | 127.7652 | 0
2038 | 7 | 13 | 15 | 128.1531 | 0
2038 | 7 | 13 | 16 | 128.4517 | 0
2038 | 7 | 13 | 17 | 127.15 | 0
2038 | 7 | 13 | 18 | 124.2915 | 0
2038 | 7 | 13 | 19 | 118.5622 | 0
2038 | 7 | 13 | 20 | 112.5207 | 0
2038 | 7 | 13 | 21 | 109.5957 | 0
2038 | 7 | 13 | 22 | 104.3958 | 0
2038 | 7 | 13 | 23 | 97.8513 | 0
2038 | 7 | 14 | 0 | 91.1894 | 0
2038 | 7 | 14 | 1 | 85.7841 | 0
2038 | 7 | 14 | 2 | 81.4358 | 0
2038 | 7 | 14 | 3 | 79.8434 | 0
2038 | 7 | 14 | 4 | 79.4091 | 0
2038 | 7 | 14 | 5 | 82.3579 | 0
2038 | 7 | 14 | 6 | 90.9069 | 0
2038 | 7 | 14 | 7 | 98.661 | 0
2038 | 7 | 14 | 8 | 104.602 | 0
2038 | 7 | 14 | 9 | 108.413 | 0
2038 | 7 | 14 | 10 | 110.8515 | 0
2038 | 7 | 14 | 11 | 113.461 | 0
2038 | 7 | 14 | 12 | 116.7329 | 0
2038 | 7 | 14 | 13 | 117.1792 | 0
2038 | 7 | 14 | 14 | 116.9966 | 0
2038 | 7 | 14 | 15 | 117.2407 | 0
2038 | 7 | 14 | 16 | 117.4545 | 0
2038 | 7 | 14 | 17 | 116.223 | 0
2038 | 7 | 14 | 18 | 112.5078 | 0
2038 | 7 | 14 | 19 | 107.031 | 0
2038 | 7 | 14 | 20 | 101.4265 | 0
2038 | 7 | 14 | 21 | 98.6379 | 0
2038 | 7 | 14 | 22 | 93.5114 | 0
2038 | 7 | 14 | 23 | 87.4017 | 0
2038 | 7 | 15 | 0 | 82.9651 | 0
2038 | 7 | 15 | 1 | 79.9844 | 0
2038 | 7 | 15 | 2 | 76.0529 | 0
2038 | 7 | 15 | 3 | 74.7822 | 0
2038 | 7 | 15 | 4 | 74.5566 | 0
2038 | 7 | 15 | 5 | 77.3597 | 0
2038 | 7 | 15 | 6 | 85.1335 | 0
2038 | 7 | 15 | 7 | 92.7755 | 0
2038 | 7 | 15 | 8 | 99.0732 | 0
2038 | 7 | 15 | 9 | 103.6451 | 0
2038 | 7 | 15 | 10 | 106.5664 | 0
2038 | 7 | 15 | 11 | 109.8238 | 0
2038 | 7 | 15 | 12 | 112.9448 | 0
2038 | 7 | 15 | 13 | 113.8291 | 0
2038 | 7 | 15 | 14 | 113.9124 | 0
2038 | 7 | 15 | 15 | 114.5808 | 0
2038 | 7 | 15 | 16 | 115.2113 | 0
2038 | 7 | 15 | 17 | 114.3004 | 0
2038 | 7 | 15 | 18 | 108.2271 | 0
2038 | 7 | 15 | 19 | 103.5899 | 0
2038 | 7 | 15 | 20 | 98.8697 | 0
2038 | 7 | 15 | 21 | 96.5723 | 0
2038 | 7 | 15 | 22 | 91.9785 | 0
2038 | 7 | 15 | 23 | 86.4816 | 0
2038 | 7 | 16 | 0 | 82.4025 | 0
2038 | 7 | 16 | 1 | 80.8993 | 0
2038 | 7 | 16 | 2 | 77.2143 | 0
2038 | 7 | 16 | 3 | 75.9905 | 0
2038 | 7 | 16 | 4 | 75.8798 | 0
2038 | 7 | 16 | 5 | 78.9952 | 0
2038 | 7 | 16 | 6 | 88.1548 | 0
2038 | 7 | 16 | 7 | 95.062 | 0
2038 | 7 | 16 | 8 | 100.4476 | 0
2038 | 7 | 16 | 9 | 103.9709 | 0
2038 | 7 | 16 | 10 | 106.2562 | 0
2038 | 7 | 16 | 11 | 109.3577 | 0
2038 | 7 | 16 | 12 | 114.0958 | 0
2038 | 7 | 16 | 13 | 114.3533 | 0
2038 | 7 | 16 | 14 | 114.0026 | 0
2038 | 7 | 16 | 15 | 113.5009 | 0
2038 | 7 | 16 | 16 | 113.3883 | 0
2038 | 7 | 16 | 17 | 112.2237 | 0
2038 | 7 | 16 | 18 | 108.2532 | 0
2038 | 7 | 16 | 19 | 103.3699 | 0
2038 | 7 | 16 | 20 | 98.7791 | 0
2038 | 7 | 16 | 21 | 96.5292 | 0
2038 | 7 | 16 | 22 | 92.1607 | 0
2038 | 7 | 16 | 23 | 87.3346 | 0
2038 | 7 | 17 | 0 | 84.4783 | 0
2038 | 7 | 17 | 1 | 80.9542 | 0
2038 | 7 | 17 | 2 | 76.8977 | 0
2038 | 7 | 17 | 3 | 75.3345 | 0
2038 | 7 | 17 | 4 | 74.4842 | 0
2038 | 7 | 17 | 5 | 74.9235 | 0
2038 | 7 | 17 | 6 | 75.5545 | 0
2038 | 7 | 17 | 7 | 79.1051 | 0
2038 | 7 | 17 | 8 | 84.5838 | 0
2038 | 7 | 17 | 9 | 90.0885 | 0
2038 | 7 | 17 | 10 | 94.5371 | 0
2038 | 7 | 17 | 11 | 98.6057 | 0
2038 | 7 | 17 | 12 | 101.8165 | 0
2038 | 7 | 17 | 13 | 102.69 | 0
2038 | 7 | 17 | 14 | 103.1965 | 0
2038 | 7 | 17 | 15 | 104.5097 | 0
2038 | 7 | 17 | 16 | 105.0144 | 0
2038 | 7 | 17 | 17 | 104.4163 | 0
2038 | 7 | 17 | 18 | 101.9705 | 0
2038 | 7 | 17 | 19 | 97.8355 | 0
2038 | 7 | 17 | 20 | 94.1297 | 0
2038 | 7 | 17 | 21 | 93.3744 | 0
2038 | 7 | 17 | 22 | 91.2195 | 0
2038 | 7 | 17 | 23 | 87.517 | 0
2038 | 7 | 18 | 0 | 81.5857 | 0
2038 | 7 | 18 | 1 | 79.3324 | 0
2038 | 7 | 18 | 2 | 75.4074 | 0
2038 | 7 | 18 | 3 | 73.9811 | 0
2038 | 7 | 18 | 4 | 72.9931 | 0
2038 | 7 | 18 | 5 | 72.9489 | 0
2038 | 7 | 18 | 6 | 74.131 | 0
2038 | 7 | 18 | 7 | 76.4211 | 0
2038 | 7 | 18 | 8 | 82.21 | 0
2038 | 7 | 18 | 9 | 88.4627 | 0
2038 | 7 | 18 | 10 | 93.2124 | 0
2038 | 7 | 18 | 11 | 97.801 | 0
2038 | 7 | 18 | 12 | 101.6802 | 0
2038 | 7 | 18 | 13 | 102.9177 | 0
2038 | 7 | 18 | 14 | 103.5001 | 0
2038 | 7 | 18 | 15 | 104.8329 | 0
2038 | 7 | 18 | 16 | 105.4162 | 0
2038 | 7 | 18 | 17 | 105.4866 | 0
2038 | 7 | 18 | 18 | 103.7705 | 0
2038 | 7 | 18 | 19 | 100.2915 | 0
2038 | 7 | 18 | 20 | 97.3647 | 0
2038 | 7 | 18 | 21 | 96.7823 | 0
2038 | 7 | 18 | 22 | 94.0398 | 0
2038 | 7 | 18 | 23 | 89.4712 | 0
2038 | 7 | 19 | 0 | 84.3705 | 0
2038 | 7 | 19 | 1 | 82.4167 | 0
2038 | 7 | 19 | 2 | 78.7173 | 0
2038 | 7 | 19 | 3 | 77.6592 | 0
2038 | 7 | 19 | 4 | 77.6497 | 0
2038 | 7 | 19 | 5 | 80.8744 | 0
2038 | 7 | 19 | 6 | 89.7422 | 0
2038 | 7 | 19 | 7 | 96.869 | 0
2038 | 7 | 19 | 8 | 102.6041 | 0
2038 | 7 | 19 | 9 | 106.5039 | 0
2038 | 7 | 19 | 10 | 109.1753 | 0
2038 | 7 | 19 | 11 | 112.4067 | 0
2038 | 7 | 19 | 12 | 117.1021 | 0
2038 | 7 | 19 | 13 | 118.0707 | 0
2038 | 7 | 19 | 14 | 117.9168 | 0
2038 | 7 | 19 | 15 | 118.2584 | 0
2038 | 7 | 19 | 16 | 118.6005 | 0
2038 | 7 | 19 | 17 | 117.65 | 0
2038 | 7 | 19 | 18 | 116.0137 | 0
2038 | 7 | 19 | 19 | 110.6118 | 0
2038 | 7 | 19 | 20 | 105.1516 | 0
2038 | 7 | 19 | 21 | 102.5223 | 0
2038 | 7 | 19 | 22 | 97.3044 | 0
2038 | 7 | 19 | 23 | 91.0412 | 0
2038 | 7 | 20 | 0 | 84.981 | 0
2038 | 7 | 20 | 1 | 80.5897 | 0
2038 | 7 | 20 | 2 | 76.4516 | 0
2038 | 7 | 20 | 3 | 75.0342 | 0
2038 | 7 | 20 | 4 | 74.6517 | 0
2038 | 7 | 20 | 5 | 77.2808 | 0
2038 | 7 | 20 | 6 | 87.2396 | 0
2038 | 7 | 20 | 7 | 94.2841 | 0
2038 | 7 | 20 | 8 | 99.7974 | 0
2038 | 7 | 20 | 9 | 103.2386 | 0
2038 | 7 | 20 | 10 | 105.2416 | 0
2038 | 7 | 20 | 11 | 107.871 | 0
2038 | 7 | 20 | 12 | 111.0347 | 0
2038 | 7 | 20 | 13 | 111.7516 | 0
2038 | 7 | 20 | 14 | 111.6026 | 0
2038 | 7 | 20 | 15 | 111.9532 | 0
2038 | 7 | 20 | 16 | 112.5644 | 0
2038 | 7 | 20 | 17 | 111.7259 | 0
2038 | 7 | 20 | 18 | 109.9209 | 0
2038 | 7 | 20 | 19 | 104.6505 | 0
2038 | 7 | 20 | 20 | 99.3007 | 0
2038 | 7 | 20 | 21 | 96.8068 | 0
2038 | 7 | 20 | 22 | 92.1004 | 0
2038 | 7 | 20 | 23 | 86.2367 | 0
2038 | 7 | 21 | 0 | 81.2569 | 0
2038 | 7 | 21 | 1 | 80.2491 | 0
2038 | 7 | 21 | 2 | 76.8294 | 0
2038 | 7 | 21 | 3 | 75.7748 | 0
2038 | 7 | 21 | 4 | 75.8276 | 0
2038 | 7 | 21 | 5 | 79.1295 | 0
2038 | 7 | 21 | 6 | 88.3915 | 0
2038 | 7 | 21 | 7 | 95.7421 | 0
2038 | 7 | 21 | 8 | 101.5494 | 0
2038 | 7 | 21 | 9 | 105.6174 | 0
2038 | 7 | 21 | 10 | 108.285 | 0
2038 | 7 | 21 | 11 | 111.8858 | 0
2038 | 7 | 21 | 12 | 116.5233 | 0
2038 | 7 | 21 | 13 | 117.8607 | 0
2038 | 7 | 21 | 14 | 118.0427 | 0
2038 | 7 | 21 | 15 | 118.2743 | 0
2038 | 7 | 21 | 16 | 118.8605 | 0
2038 | 7 | 21 | 17 | 118.1052 | 0
2038 | 7 | 21 | 18 | 113.805 | 0
2038 | 7 | 21 | 19 | 109.2818 | 0
2038 | 7 | 21 | 20 | 105.1581 | 0
2038 | 7 | 21 | 21 | 103.316 | 0
2038 | 7 | 21 | 22 | 98.6475 | 0
2038 | 7 | 21 | 23 | 92.9271 | 0
2038 | 7 | 22 | 0 | 86.558 | 0
2038 | 7 | 22 | 1 | 85.5324 | 0
2038 | 7 | 22 | 2 | 81.8703 | 0
2038 | 7 | 22 | 3 | 80.6133 | 0
2038 | 7 | 22 | 4 | 80.5702 | 0
2038 | 7 | 22 | 5 | 84.0741 | 0
2038 | 7 | 22 | 6 | 92.2966 | 0
2038 | 7 | 22 | 7 | 100.0582 | 0
2038 | 7 | 22 | 8 | 106.8876 | 0
2038 | 7 | 22 | 9 | 112.0307 | 0
2038 | 7 | 22 | 10 | 115.7796 | 0
2038 | 7 | 22 | 11 | 119.7929 | 0
2038 | 7 | 22 | 12 | 124.6442 | 0
2038 | 7 | 22 | 13 | 126.2339 | 0
2038 | 7 | 22 | 14 | 126.8077 | 0
2038 | 7 | 22 | 15 | 127.5276 | 0
2038 | 7 | 22 | 16 | 128.0747 | 0
2038 | 7 | 22 | 17 | 126.6492 | 0
2038 | 7 | 22 | 18 | 121.3723 | 0
2038 | 7 | 22 | 19 | 115.8234 | 0
2038 | 7 | 22 | 20 | 110.643 | 0
2038 | 7 | 22 | 21 | 108.0823 | 0
2038 | 7 | 22 | 22 | 102.7946 | 0
2038 | 7 | 22 | 23 | 96.5404 | 0
2038 | 7 | 23 | 0 | 90.2554 | 0
2038 | 7 | 23 | 1 | 86.9259 | 0
2038 | 7 | 23 | 2 | 82.8343 | 0
2038 | 7 | 23 | 3 | 81.3276 | 0
2038 | 7 | 23 | 4 | 81.0372 | 0
2038 | 7 | 23 | 5 | 84.0799 | 0
2038 | 7 | 23 | 6 | 91.6533 | 0
2038 | 7 | 23 | 7 | 98.954 | 0
2038 | 7 | 23 | 8 | 105.2365 | 0
2038 | 7 | 23 | 9 | 109.9003 | 0
2038 | 7 | 23 | 10 | 113.3218 | 0
2038 | 7 | 23 | 11 | 116.785 | 0
2038 | 7 | 23 | 12 | 121.4102 | 0
2038 | 7 | 23 | 13 | 122.4449 | 0
2038 | 7 | 23 | 14 | 122.6224 | 0
2038 | 7 | 23 | 15 | 123.5453 | 0
2038 | 7 | 23 | 16 | 124.0664 | 0
2038 | 7 | 23 | 17 | 122.3632 | 0
2038 | 7 | 23 | 18 | 116.8654 | 0
2038 | 7 | 23 | 19 | 110.6569 | 0
2038 | 7 | 23 | 20 | 105.0108 | 0
2038 | 7 | 23 | 21 | 102.3519 | 0
2038 | 7 | 23 | 22 | 97.7852 | 0
2038 | 7 | 23 | 23 | 92.4434 | 0
2038 | 7 | 24 | 0 | 86.4804 | 0
2038 | 7 | 24 | 1 | 84.6635 | 0
2038 | 7 | 24 | 2 | 80.6922 | 0
2038 | 7 | 24 | 3 | 79.1846 | 0
2038 | 7 | 24 | 4 | 78.239 | 0
2038 | 7 | 24 | 5 | 78.5965 | 0
2038 | 7 | 24 | 6 | 82.1431 | 0
2038 | 7 | 24 | 7 | 85.8298 | 0
2038 | 7 | 24 | 8 | 91.3651 | 0
2038 | 7 | 24 | 9 | 97.0129 | 0
2038 | 7 | 24 | 10 | 101.9346 | 0
2038 | 7 | 24 | 11 | 106.9748 | 0
2038 | 7 | 24 | 12 | 111.8604 | 0
2038 | 7 | 24 | 13 | 112.5672 | 0
2038 | 7 | 24 | 14 | 112.712 | 0
2038 | 7 | 24 | 15 | 113.1659 | 0
2038 | 7 | 24 | 16 | 112.8526 | 0
2038 | 7 | 24 | 17 | 112.1302 | 0
2038 | 7 | 24 | 18 | 108.4986 | 0
2038 | 7 | 24 | 19 | 105.0978 | 0
2038 | 7 | 24 | 20 | 102.6193 | 0
2038 | 7 | 24 | 21 | 101.8713 | 0
2038 | 7 | 24 | 22 | 99.2993 | 0
2038 | 7 | 24 | 23 | 95.3019 | 0
2038 | 7 | 25 | 0 | 90.3759 | 0
2038 | 7 | 25 | 1 | 86.4985 | 0
2038 | 7 | 25 | 2 | 82.1402 | 0
2038 | 7 | 25 | 3 | 80.2668 | 0
2038 | 7 | 25 | 4 | 79.0061 | 0
2038 | 7 | 25 | 5 | 78.7435 | 0
2038 | 7 | 25 | 6 | 79.8315 | 0
2038 | 7 | 25 | 7 | 82.396 | 0
2038 | 7 | 25 | 8 | 88.4628 | 0
2038 | 7 | 25 | 9 | 94.6694 | 0
2038 | 7 | 25 | 10 | 99.6113 | 0
2038 | 7 | 25 | 11 | 104.3148 | 0
2038 | 7 | 25 | 12 | 108.7201 | 0
2038 | 7 | 25 | 13 | 109.6886 | 0
2038 | 7 | 25 | 14 | 110.4309 | 0
2038 | 7 | 25 | 15 | 112.0706 | 0
2038 | 7 | 25 | 16 | 112.4078 | 0
2038 | 7 | 25 | 17 | 111.9003 | 0
2038 | 7 | 25 | 18 | 110.135 | 0
2038 | 7 | 25 | 19 | 106.0384 | 0
2038 | 7 | 25 | 20 | 102.6886 | 0
2038 | 7 | 25 | 21 | 101.3099 | 0
2038 | 7 | 25 | 22 | 97.9837 | 0
2038 | 7 | 25 | 23 | 92.9125 | 0
2038 | 7 | 26 | 0 | 88.1184 | 0
2038 | 7 | 26 | 1 | 83.4594 | 0
2038 | 7 | 26 | 2 | 79.1915 | 0
2038 | 7 | 26 | 3 | 77.8474 | 0
2038 | 7 | 26 | 4 | 77.5533 | 0
2038 | 7 | 26 | 5 | 80.2422 | 0
2038 | 7 | 26 | 6 | 88.1156 | 0
2038 | 7 | 26 | 7 | 95.5149 | 0
2038 | 7 | 26 | 8 | 102.0761 | 0
2038 | 7 | 26 | 9 | 107.1438 | 0
2038 | 7 | 26 | 10 | 110.6693 | 0
2038 | 7 | 26 | 11 | 113.9053 | 0
2038 | 7 | 26 | 12 | 117.4209 | 0
2038 | 7 | 26 | 13 | 118.5526 | 0
2038 | 7 | 26 | 14 | 118.6999 | 0
2038 | 7 | 26 | 15 | 120.0105 | 0
2038 | 7 | 26 | 16 | 120.6142 | 0
2038 | 7 | 26 | 17 | 119.4014 | 0
2038 | 7 | 26 | 18 | 114.3827 | 0
2038 | 7 | 26 | 19 | 108.814 | 0
2038 | 7 | 26 | 20 | 103.3597 | 0
2038 | 7 | 26 | 21 | 100.6874 | 0
2038 | 7 | 26 | 22 | 95.7691 | 0
2038 | 7 | 26 | 23 | 89.6593 | 0
2038 | 7 | 27 | 0 | 83.0049 | 0
2038 | 7 | 27 | 1 | 81.2733 | 0
2038 | 7 | 27 | 2 | 77.5064 | 0
2038 | 7 | 27 | 3 | 76.3065 | 0
2038 | 7 | 27 | 4 | 76.23 | 0
2038 | 7 | 27 | 5 | 79.3047 | 0
2038 | 7 | 27 | 6 | 88.257 | 0
2038 | 7 | 27 | 7 | 96.2011 | 0
2038 | 7 | 27 | 8 | 103.5788 | 0
2038 | 7 | 27 | 9 | 109.6102 | 0
2038 | 7 | 27 | 10 | 113.8508 | 0
2038 | 7 | 27 | 11 | 118.0099 | 0
2038 | 7 | 27 | 12 | 122.6756 | 0
2038 | 7 | 27 | 13 | 124.5838 | 0
2038 | 7 | 27 | 14 | 125.5386 | 0
2038 | 7 | 27 | 15 | 126.857 | 0
2038 | 7 | 27 | 16 | 127.6113 | 0
2038 | 7 | 27 | 17 | 126.385 | 0
2038 | 7 | 27 | 18 | 120.6549 | 0
2038 | 7 | 27 | 19 | 114.8512 | 0
2038 | 7 | 27 | 20 | 109.1617 | 0
2038 | 7 | 27 | 21 | 106.1819 | 0
2038 | 7 | 27 | 22 | 100.7917 | 0
2038 | 7 | 27 | 23 | 94.2176 | 0
2038 | 7 | 28 | 0 | 89.256 | 0
2038 | 7 | 28 | 1 | 86.2399 | 0
2038 | 7 | 28 | 2 | 82.2294 | 0
2038 | 7 | 28 | 3 | 80.7753 | 0
2038 | 7 | 28 | 4 | 80.6232 | 0
2038 | 7 | 28 | 5 | 83.9471 | 0
2038 | 7 | 28 | 6 | 94.1951 | 0
2038 | 7 | 28 | 7 | 102.2535 | 0
2038 | 7 | 28 | 8 | 109.4466 | 0
2038 | 7 | 28 | 9 | 115.074 | 0
2038 | 7 | 28 | 10 | 119.2765 | 0
2038 | 7 | 28 | 11 | 123.4244 | 0
2038 | 7 | 28 | 12 | 127.3747 | 0
2038 | 7 | 28 | 13 | 128.7608 | 0
2038 | 7 | 28 | 14 | 129.1411 | 0
2038 | 7 | 28 | 15 | 129.4469 | 0
2038 | 7 | 28 | 16 | 129.6505 | 0
2038 | 7 | 28 | 17 | 128.1238 | 0
2038 | 7 | 28 | 18 | 121.8481 | 0
2038 | 7 | 28 | 19 | 116.6049 | 0
2038 | 7 | 28 | 20 | 112.0086 | 0
2038 | 7 | 28 | 21 | 109.3644 | 0
2038 | 7 | 28 | 22 | 103.7234 | 0
2038 | 7 | 28 | 23 | 97.2403 | 0
2038 | 7 | 29 | 0 | 92.6672 | 0
2038 | 7 | 29 | 1 | 86.902 | 0
2038 | 7 | 29 | 2 | 82.6715 | 0
2038 | 7 | 29 | 3 | 81.0648 | 0
2038 | 7 | 29 | 4 | 80.5589 | 0
2038 | 7 | 29 | 5 | 83.3486 | 0
2038 | 7 | 29 | 6 | 91.6044 | 0
2038 | 7 | 29 | 7 | 98.1402 | 0
2038 | 7 | 29 | 8 | 102.8108 | 0
2038 | 7 | 29 | 9 | 105.307 | 0
2038 | 7 | 29 | 10 | 106.7009 | 0
2038 | 7 | 29 | 11 | 108.9029 | 0
2038 | 7 | 29 | 12 | 111.9329 | 0
2038 | 7 | 29 | 13 | 112.0501 | 0
2038 | 7 | 29 | 14 | 111.3805 | 0
2038 | 7 | 29 | 15 | 111.181 | 0
2038 | 7 | 29 | 16 | 111.4078 | 0
2038 | 7 | 29 | 17 | 110.2419 | 0
2038 | 7 | 29 | 18 | 107.1814 | 0
2038 | 7 | 29 | 19 | 102.1769 | 0
2038 | 7 | 29 | 20 | 97.6513 | 0
2038 | 7 | 29 | 21 | 95.2335 | 0
2038 | 7 | 29 | 22 | 90.662 | 0
2038 | 7 | 29 | 23 | 85.1973 | 0
2038 | 7 | 30 | 0 | 80.061 | 0
2038 | 7 | 30 | 1 | 79.8477 | 0
2038 | 7 | 30 | 2 | 76.3558 | 0
2038 | 7 | 30 | 3 | 75.2961 | 0
2038 | 7 | 30 | 4 | 75.3636 | 0
2038 | 7 | 30 | 5 | 78.4055 | 0
2038 | 7 | 30 | 6 | 87.3293 | 0
2038 | 7 | 30 | 7 | 94.0758 | 0
2038 | 7 | 30 | 8 | 99.5247 | 0
2038 | 7 | 30 | 9 | 103.6181 | 0
2038 | 7 | 30 | 10 | 106.3513 | 0
2038 | 7 | 30 | 11 | 109.9856 | 0
2038 | 7 | 30 | 12 | 114.3211 | 0
2038 | 7 | 30 | 13 | 115.2008 | 0
2038 | 7 | 30 | 14 | 115.0434 | 0
2038 | 7 | 30 | 15 | 114.6779 | 0
2038 | 7 | 30 | 16 | 114.8208 | 0
2038 | 7 | 30 | 17 | 113.8646 | 0
2038 | 7 | 30 | 18 | 109.1428 | 0
2038 | 7 | 30 | 19 | 104.6915 | 0
2038 | 7 | 30 | 20 | 101.123 | 0
2038 | 7 | 30 | 21 | 99.3616 | 0
2038 | 7 | 30 | 22 | 95.5023 | 0
2038 | 7 | 30 | 23 | 90.991 | 0
2038 | 7 | 31 | 0 | 84.7036 | 0
2038 | 7 | 31 | 1 | 83.1557 | 0
2038 | 7 | 31 | 2 | 79.2685 | 0
2038 | 7 | 31 | 3 | 77.699 | 0
2038 | 7 | 31 | 4 | 76.9021 | 0
2038 | 7 | 31 | 5 | 77.3777 | 0
2038 | 7 | 31 | 6 | 80.1299 | 0
2038 | 7 | 31 | 7 | 83.3581 | 0
2038 | 7 | 31 | 8 | 88.1664 | 0
2038 | 7 | 31 | 9 | 92.7124 | 0
2038 | 7 | 31 | 10 | 96.7254 | 0
2038 | 7 | 31 | 11 | 100.9905 | 0
2038 | 7 | 31 | 12 | 105.7151 | 0
2038 | 7 | 31 | 13 | 106.459 | 0
2038 | 7 | 31 | 14 | 106.7237 | 0
2038 | 7 | 31 | 15 | 107.0028 | 0
2038 | 7 | 31 | 16 | 106.77 | 0
2038 | 7 | 31 | 17 | 106.1518 | 0
2038 | 7 | 31 | 18 | 105.0144 | 0
2038 | 7 | 31 | 19 | 101.2332 | 0
2038 | 7 | 31 | 20 | 98.6421 | 0
2038 | 7 | 31 | 21 | 97.9057 | 0
2038 | 7 | 31 | 22 | 95.2981 | 0
2038 | 7 | 31 | 23 | 91.3532 | 0
2038 | 8 | 1 | 0 | 86.708 | 0
2038 | 8 | 1 | 1 | 83.2604 | 0
2038 | 8 | 1 | 2 | 79.1155 | 0
2038 | 8 | 1 | 3 | 77.5635 | 0
2038 | 8 | 1 | 4 | 76.5132 | 0
2038 | 8 | 1 | 5 | 76.6232 | 0
2038 | 8 | 1 | 6 | 78.3056 | 0
2038 | 8 | 1 | 7 | 79.1332 | 0
2038 | 8 | 1 | 8 | 83.5493 | 0
2038 | 8 | 1 | 9 | 88.0131 | 0
2038 | 8 | 1 | 10 | 91.4645 | 0
2038 | 8 | 1 | 11 | 95.8291 | 0
2038 | 8 | 1 | 12 | 100.4007 | 0
2038 | 8 | 1 | 13 | 101.3354 | 0
2038 | 8 | 1 | 14 | 101.3879 | 0
2038 | 8 | 1 | 15 | 101.868 | 0
2038 | 8 | 1 | 16 | 102.4311 | 0
2038 | 8 | 1 | 17 | 102.4368 | 0
2038 | 8 | 1 | 18 | 101.7176 | 0
2038 | 8 | 1 | 19 | 98.2104 | 0
2038 | 8 | 1 | 20 | 95.8229 | 0
2038 | 8 | 1 | 21 | 95.1347 | 0
2038 | 8 | 1 | 22 | 92.3539 | 0
2038 | 8 | 1 | 23 | 88.2226 | 0
2038 | 8 | 2 | 0 | 83.8543 | 0
2038 | 8 | 2 | 1 | 80.6684 | 0
2038 | 8 | 2 | 2 | 76.6869 | 0
2038 | 8 | 2 | 3 | 75.8336 | 0
2038 | 8 | 2 | 4 | 75.2107 | 0
2038 | 8 | 2 | 5 | 76.6341 | 0
2038 | 8 | 2 | 6 | 81.6088 | 0
2038 | 8 | 2 | 7 | 83.7067 | 0
2038 | 8 | 2 | 8 | 86.2817 | 0
2038 | 8 | 2 | 9 | 89.2549 | 0
2038 | 8 | 2 | 10 | 92.2818 | 0
2038 | 8 | 2 | 11 | 96.0379 | 0
2038 | 8 | 2 | 12 | 101.9903 | 0
2038 | 8 | 2 | 13 | 102.5593 | 0
2038 | 8 | 2 | 14 | 101.6779 | 0
2038 | 8 | 2 | 15 | 100.8797 | 0
2038 | 8 | 2 | 16 | 100.6439 | 0
2038 | 8 | 2 | 17 | 101.536 | 0
2038 | 8 | 2 | 18 | 101.4148 | 0
2038 | 8 | 2 | 19 | 97.788 | 0
2038 | 8 | 2 | 20 | 94.9947 | 0
2038 | 8 | 2 | 21 | 94.7088 | 0
2038 | 8 | 2 | 22 | 91.098 | 0
2038 | 8 | 2 | 23 | 86.8104 | 0
2038 | 8 | 3 | 0 | 81.9605 | 0
2038 | 8 | 3 | 1 | 79.0522 | 0
2038 | 8 | 3 | 2 | 74.9209 | 0
2038 | 8 | 3 | 3 | 73.6618 | 0
2038 | 8 | 3 | 4 | 73.4261 | 0
2038 | 8 | 3 | 5 | 76.2152 | 0
2038 | 8 | 3 | 6 | 86.1936 | 0
2038 | 8 | 3 | 7 | 92.5921 | 0
2038 | 8 | 3 | 8 | 97.9487 | 0
2038 | 8 | 3 | 9 | 101.3924 | 0
2038 | 8 | 3 | 10 | 103.71 | 0
2038 | 8 | 3 | 11 | 106.9248 | 0
2038 | 8 | 3 | 12 | 111.1452 | 0
2038 | 8 | 3 | 13 | 112.061 | 0
2038 | 8 | 3 | 14 | 111.9952 | 0
2038 | 8 | 3 | 15 | 112.2335 | 0
2038 | 8 | 3 | 16 | 112.7162 | 0
2038 | 8 | 3 | 17 | 111.6598 | 0
2038 | 8 | 3 | 18 | 109.2586 | 0
2038 | 8 | 3 | 19 | 103.6518 | 0
2038 | 8 | 3 | 20 | 98.4507 | 0
2038 | 8 | 3 | 21 | 95.6837 | 0
2038 | 8 | 3 | 22 | 90.6111 | 0
2038 | 8 | 3 | 23 | 84.8283 | 0
2038 | 8 | 4 | 0 | 81.5036 | 0
2038 | 8 | 4 | 1 | 78.1194 | 0
2038 | 8 | 4 | 2 | 74.0878 | 0
2038 | 8 | 4 | 3 | 72.8467 | 0
2038 | 8 | 4 | 4 | 72.6831 | 0
2038 | 8 | 4 | 5 | 75.5338 | 0
2038 | 8 | 4 | 6 | 84.6418 | 0
2038 | 8 | 4 | 7 | 91.3536 | 0
2038 | 8 | 4 | 8 | 97.1326 | 0
2038 | 8 | 4 | 9 | 101.1745 | 0
2038 | 8 | 4 | 10 | 104.0077 | 0
2038 | 8 | 4 | 11 | 107.479 | 0
2038 | 8 | 4 | 12 | 111.2993 | 0
2038 | 8 | 4 | 13 | 112.4647 | 0
2038 | 8 | 4 | 14 | 112.621 | 0
2038 | 8 | 4 | 15 | 113.2403 | 0
2038 | 8 | 4 | 16 | 113.9628 | 0
2038 | 8 | 4 | 17 | 112.9598 | 0
2038 | 8 | 4 | 18 | 107.4464 | 0
2038 | 8 | 4 | 19 | 102.323 | 0
2038 | 8 | 4 | 20 | 97.9257 | 0
2038 | 8 | 4 | 21 | 95.6008 | 0
2038 | 8 | 4 | 22 | 90.7509 | 0
2038 | 8 | 4 | 23 | 85.2605 | 0
2038 | 8 | 5 | 0 | 81.3539 | 0
2038 | 8 | 5 | 1 | 79.0512 | 0
2038 | 8 | 5 | 2 | 75.2118 | 0
2038 | 8 | 5 | 3 | 74.0475 | 0
2038 | 8 | 5 | 4 | 73.9294 | 0
2038 | 8 | 5 | 5 | 76.9227 | 0
2038 | 8 | 5 | 6 | 84.0853 | 0
2038 | 8 | 5 | 7 | 90.8268 | 0
2038 | 8 | 5 | 8 | 97.0791 | 0
2038 | 8 | 5 | 9 | 101.7257 | 0
2038 | 8 | 5 | 10 | 105.0525 | 0
2038 | 8 | 5 | 11 | 108.8301 | 0
2038 | 8 | 5 | 12 | 113.5592 | 0
2038 | 8 | 5 | 13 | 114.9749 | 0
2038 | 8 | 5 | 14 | 115.5129 | 0
2038 | 8 | 5 | 15 | 116.797 | 0
2038 | 8 | 5 | 16 | 117.732 | 0
2038 | 8 | 5 | 17 | 116.5047 | 0
2038 | 8 | 5 | 18 | 110.8161 | 0
2038 | 8 | 5 | 19 | 105.141 | 0
2038 | 8 | 5 | 20 | 100.2273 | 0
2038 | 8 | 5 | 21 | 97.8781 | 0
2038 | 8 | 5 | 22 | 93.2031 | 0
2038 | 8 | 5 | 23 | 87.7348 | 0
2038 | 8 | 6 | 0 | 82.1535 | 0
2038 | 8 | 6 | 1 | 80.4653 | 0
2038 | 8 | 6 | 2 | 76.6467 | 0
2038 | 8 | 6 | 3 | 75.4499 | 0
2038 | 8 | 6 | 4 | 75.3759 | 0
2038 | 8 | 6 | 5 | 78.4653 | 0
2038 | 8 | 6 | 6 | 86.7577 | 0
2038 | 8 | 6 | 7 | 93.3696 | 0
2038 | 8 | 6 | 8 | 99.7644 | 0
2038 | 8 | 6 | 9 | 104.75 | 0
2038 | 8 | 6 | 10 | 108.5256 | 0
2038 | 8 | 6 | 11 | 112.7268 | 0
2038 | 8 | 6 | 12 | 117.209 | 0
2038 | 8 | 6 | 13 | 118.5944 | 0
2038 | 8 | 6 | 14 | 118.8613 | 0
2038 | 8 | 6 | 15 | 119.4023 | 0
2038 | 8 | 6 | 16 | 119.9814 | 0
2038 | 8 | 6 | 17 | 118.5225 | 0
2038 | 8 | 6 | 18 | 114.2023 | 0
2038 | 8 | 6 | 19 | 108.2597 | 0
2038 | 8 | 6 | 20 | 103.4563 | 0
2038 | 8 | 6 | 21 | 101.1474 | 0
2038 | 8 | 6 | 22 | 96.8014 | 0
2038 | 8 | 6 | 23 | 91.9541 | 0
2038 | 8 | 7 | 0 | 87.2882 | 0
2038 | 8 | 7 | 1 | 83.8517 | 0
2038 | 8 | 7 | 2 | 79.7907 | 0
2038 | 8 | 7 | 3 | 78.2942 | 0
2038 | 8 | 7 | 4 | 77.443 | 0
2038 | 8 | 7 | 5 | 77.9457 | 0
2038 | 8 | 7 | 6 | 81.883 | 0
2038 | 8 | 7 | 7 | 84.4677 | 0
2038 | 8 | 7 | 8 | 89.2541 | 0
2038 | 8 | 7 | 9 | 93.9798 | 0
2038 | 8 | 7 | 10 | 98.2617 | 0
2038 | 8 | 7 | 11 | 103.2188 | 0
2038 | 8 | 7 | 12 | 110.4289 | 0
2038 | 8 | 7 | 13 | 111.6803 | 0
2038 | 8 | 7 | 14 | 112.1447 | 0
2038 | 8 | 7 | 15 | 112.9588 | 0
2038 | 8 | 7 | 16 | 113.2046 | 0
2038 | 8 | 7 | 17 | 112.4542 | 0
2038 | 8 | 7 | 18 | 109.466 | 0
2038 | 8 | 7 | 19 | 105.0415 | 0
2038 | 8 | 7 | 20 | 102.1856 | 0
2038 | 8 | 7 | 21 | 101.4174 | 0
2038 | 8 | 7 | 22 | 98.8396 | 0
2038 | 8 | 7 | 23 | 94.9698 | 0
2038 | 8 | 8 | 0 | 90.0568 | 0
2038 | 8 | 8 | 1 | 86.2573 | 0
2038 | 8 | 8 | 2 | 82.0584 | 0
2038 | 8 | 8 | 3 | 80.4024 | 0
2038 | 8 | 8 | 4 | 79.3019 | 0
2038 | 8 | 8 | 5 | 79.3871 | 0
2038 | 8 | 8 | 6 | 80.1068 | 0
2038 | 8 | 8 | 7 | 81.3241 | 0
2038 | 8 | 8 | 8 | 86.1654 | 0
2038 | 8 | 8 | 9 | 91.2054 | 0
2038 | 8 | 8 | 10 | 95.3237 | 0
2038 | 8 | 8 | 11 | 100.0001 | 0
2038 | 8 | 8 | 12 | 105.1669 | 0
2038 | 8 | 8 | 13 | 106.1594 | 0
2038 | 8 | 8 | 14 | 106.5623 | 0
2038 | 8 | 8 | 15 | 107.7466 | 0
2038 | 8 | 8 | 16 | 108.2844 | 0
2038 | 8 | 8 | 17 | 107.8432 | 0
2038 | 8 | 8 | 18 | 106.7803 | 0
2038 | 8 | 8 | 19 | 102.5061 | 0
2038 | 8 | 8 | 20 | 99.3762 | 0
2038 | 8 | 8 | 21 | 97.8461 | 0
2038 | 8 | 8 | 22 | 94.5757 | 0
2038 | 8 | 8 | 23 | 89.8785 | 0
2038 | 8 | 9 | 0 | 85.4779 | 0
2038 | 8 | 9 | 1 | 82.2645 | 0
2038 | 8 | 9 | 2 | 78.0075 | 0
2038 | 8 | 9 | 3 | 76.7886 | 0
2038 | 8 | 9 | 4 | 76.5795 | 0
2038 | 8 | 9 | 5 | 79.3585 | 0
2038 | 8 | 9 | 6 | 87.0765 | 0
2038 | 8 | 9 | 7 | 93.7086 | 0
2038 | 8 | 9 | 8 | 100.0925 | 0
2038 | 8 | 9 | 9 | 105.0332 | 0
2038 | 8 | 9 | 10 | 108.6094 | 0
2038 | 8 | 9 | 11 | 112.2506 | 0
2038 | 8 | 9 | 12 | 114.6118 | 0
2038 | 8 | 9 | 13 | 115.9061 | 0
2038 | 8 | 9 | 14 | 115.7696 | 0
2038 | 8 | 9 | 15 | 116.4079 | 0
2038 | 8 | 9 | 16 | 116.9967 | 0
2038 | 8 | 9 | 17 | 115.8857 | 0
2038 | 8 | 9 | 18 | 110.7436 | 0
2038 | 8 | 9 | 19 | 105.3899 | 0
2038 | 8 | 9 | 20 | 101.0055 | 0
2038 | 8 | 9 | 21 | 98.577 | 0
2038 | 8 | 9 | 22 | 93.5778 | 0
2038 | 8 | 9 | 23 | 87.9199 | 0
2038 | 8 | 10 | 0 | 83.2162 | 0
2038 | 8 | 10 | 1 | 81.7392 | 0
2038 | 8 | 10 | 2 | 78.0409 | 0
2038 | 8 | 10 | 3 | 76.9604 | 0
2038 | 8 | 10 | 4 | 76.9742 | 0
2038 | 8 | 10 | 5 | 80.281 | 0
2038 | 8 | 10 | 6 | 89.9232 | 0
2038 | 8 | 10 | 7 | 96.5321 | 0
2038 | 8 | 10 | 8 | 102.5865 | 0
2038 | 8 | 10 | 9 | 106.9666 | 0
2038 | 8 | 10 | 10 | 110.0405 | 0
2038 | 8 | 10 | 11 | 114.0338 | 0
2038 | 8 | 10 | 12 | 118.7331 | 0
2038 | 8 | 10 | 13 | 120.2509 | 0
2038 | 8 | 10 | 14 | 120.434 | 0
2038 | 8 | 10 | 15 | 120.2902 | 0
2038 | 8 | 10 | 16 | 120.7012 | 0
2038 | 8 | 10 | 17 | 119.683 | 0
2038 | 8 | 10 | 18 | 114.0408 | 0
2038 | 8 | 10 | 19 | 109.3335 | 0
2038 | 8 | 10 | 20 | 105.5861 | 0
2038 | 8 | 10 | 21 | 103.2193 | 0
2038 | 8 | 10 | 22 | 98.163 | 0
2038 | 8 | 10 | 23 | 92.4709 | 0
2038 | 8 | 11 | 0 | 88.1751 | 0
2038 | 8 | 11 | 1 | 86.1133 | 0
2038 | 8 | 11 | 2 | 82.1073 | 0
2038 | 8 | 11 | 3 | 80.7687 | 0
2038 | 8 | 11 | 4 | 80.7242 | 0
2038 | 8 | 11 | 5 | 84.2019 | 0
2038 | 8 | 11 | 6 | 93.6325 | 0
2038 | 8 | 11 | 7 | 101.3046 | 0
2038 | 8 | 11 | 8 | 108.8091 | 0
2038 | 8 | 11 | 9 | 114.9017 | 0
2038 | 8 | 11 | 10 | 119.6929 | 0
2038 | 8 | 11 | 11 | 124.4695 | 0
2038 | 8 | 11 | 12 | 129.6754 | 0
2038 | 8 | 11 | 13 | 131.951 | 0
2038 | 8 | 11 | 14 | 132.8351 | 0
2038 | 8 | 11 | 15 | 133.849 | 0
2038 | 8 | 11 | 16 | 134.6263 | 0
2038 | 8 | 11 | 17 | 133.0276 | 0
2038 | 8 | 11 | 18 | 126.4369 | 0
2038 | 8 | 11 | 19 | 120.3088 | 0
2038 | 8 | 11 | 20 | 115.1664 | 0
2038 | 8 | 11 | 21 | 112.0419 | 0
2038 | 8 | 11 | 22 | 106.328 | 0
2038 | 8 | 11 | 23 | 99.7495 | 0
2038 | 8 | 12 | 0 | 94.1253 | 0
2038 | 8 | 12 | 1 | 88.9467 | 0
2038 | 8 | 12 | 2 | 84.4894 | 0
2038 | 8 | 12 | 3 | 82.881 | 0
2038 | 8 | 12 | 4 | 82.4813 | 0
2038 | 8 | 12 | 5 | 85.5031 | 0
2038 | 8 | 12 | 6 | 93.1006 | 0
2038 | 8 | 12 | 7 | 100.016 | 0
2038 | 8 | 12 | 8 | 106.5147 | 0
2038 | 8 | 12 | 9 | 111.3882 | 0
2038 | 8 | 12 | 10 | 115.1468 | 0
2038 | 8 | 12 | 11 | 118.987 | 0
2038 | 8 | 12 | 12 | 123.2438 | 0
2038 | 8 | 12 | 13 | 124.5842 | 0
2038 | 8 | 12 | 14 | 124.8347 | 0
2038 | 8 | 12 | 15 | 125.894 | 0
2038 | 8 | 12 | 16 | 126.5873 | 0
2038 | 8 | 12 | 17 | 124.7892 | 0
2038 | 8 | 12 | 18 | 118.0472 | 0
2038 | 8 | 12 | 19 | 112.183 | 0
2038 | 8 | 12 | 20 | 107.4426 | 0
2038 | 8 | 12 | 21 | 104.7314 | 0
2038 | 8 | 12 | 22 | 99.8454 | 0
2038 | 8 | 12 | 23 | 94.0945 | 0
2038 | 8 | 13 | 0 | 87.1744 | 0
2038 | 8 | 13 | 1 | 85.3515 | 0
2038 | 8 | 13 | 2 | 81.3264 | 0
2038 | 8 | 13 | 3 | 80.0272 | 0
2038 | 8 | 13 | 4 | 79.9429 | 0
2038 | 8 | 13 | 5 | 83.0768 | 0
2038 | 8 | 13 | 6 | 91.2283 | 0
2038 | 8 | 13 | 7 | 97.9532 | 0
2038 | 8 | 13 | 8 | 104.4971 | 0
2038 | 8 | 13 | 9 | 109.9427 | 0
2038 | 8 | 13 | 10 | 114.2164 | 0
2038 | 8 | 13 | 11 | 118.7925 | 0
2038 | 8 | 13 | 12 | 122.0821 | 0
2038 | 8 | 13 | 13 | 123.6247 | 0
2038 | 8 | 13 | 14 | 123.6609 | 0
2038 | 8 | 13 | 15 | 123.652 | 0
2038 | 8 | 13 | 16 | 124.0048 | 0
2038 | 8 | 13 | 17 | 122.4579 | 0
2038 | 8 | 13 | 18 | 116.627 | 0
2038 | 8 | 13 | 19 | 111.0587 | 0
2038 | 8 | 13 | 20 | 107.0948 | 0
2038 | 8 | 13 | 21 | 104.7351 | 0
2038 | 8 | 13 | 22 | 100.2649 | 0
2038 | 8 | 13 | 23 | 95.4099 | 0
2038 | 8 | 14 | 0 | 90.095 | 0
2038 | 8 | 14 | 1 | 87.1663 | 0
2038 | 8 | 14 | 2 | 82.9897 | 0
2038 | 8 | 14 | 3 | 81.3408 | 0
2038 | 8 | 14 | 4 | 80.4223 | 0
2038 | 8 | 14 | 5 | 80.8675 | 0
2038 | 8 | 14 | 6 | 82.9196 | 0
2038 | 8 | 14 | 7 | 85.8774 | 0
2038 | 8 | 14 | 8 | 91.3706 | 0
2038 | 8 | 14 | 9 | 96.8244 | 0
2038 | 8 | 14 | 10 | 101.8926 | 0
2038 | 8 | 14 | 11 | 107.1436 | 0
2038 | 8 | 14 | 12 | 113.1873 | 0
2038 | 8 | 14 | 13 | 114.5397 | 0
2038 | 8 | 14 | 14 | 115.2635 | 0
2038 | 8 | 14 | 15 | 116.4396 | 0
2038 | 8 | 14 | 16 | 116.5413 | 0
2038 | 8 | 14 | 17 | 115.4991 | 0
2038 | 8 | 14 | 18 | 111.4886 | 0
2038 | 8 | 14 | 19 | 107.0157 | 0
2038 | 8 | 14 | 20 | 104.0936 | 0
2038 | 8 | 14 | 21 | 102.6003 | 0
2038 | 8 | 14 | 22 | 99.744 | 0
2038 | 8 | 14 | 23 | 95.6065 | 0
2038 | 8 | 15 | 0 | 90.2488 | 0
2038 | 8 | 15 | 1 | 85.9929 | 0
2038 | 8 | 15 | 2 | 81.5543 | 0
2038 | 8 | 15 | 3 | 79.7419 | 0
2038 | 8 | 15 | 4 | 78.486 | 0
2038 | 8 | 15 | 5 | 78.2654 | 0
2038 | 8 | 15 | 6 | 79.6027 | 0
2038 | 8 | 15 | 7 | 81.159 | 0
2038 | 8 | 15 | 8 | 86.7625 | 0
2038 | 8 | 15 | 9 | 92.7008 | 0
2038 | 8 | 15 | 10 | 97.4723 | 0
2038 | 8 | 15 | 11 | 102.307 | 0
2038 | 8 | 15 | 12 | 106.8963 | 0
2038 | 8 | 15 | 13 | 108.1565 | 0
2038 | 8 | 15 | 14 | 108.8751 | 0
2038 | 8 | 15 | 15 | 110.4263 | 0
2038 | 8 | 15 | 16 | 111.0505 | 0
2038 | 8 | 15 | 17 | 110.5719 | 0
2038 | 8 | 15 | 18 | 107.2899 | 0
2038 | 8 | 15 | 19 | 103.3269 | 0
2038 | 8 | 15 | 20 | 100.7612 | 0
2038 | 8 | 15 | 21 | 99.2962 | 0
2038 | 8 | 15 | 22 | 96.274 | 0
2038 | 8 | 15 | 23 | 91.704 | 0
2038 | 8 | 16 | 0 | 87.1983 | 0
2038 | 8 | 16 | 1 | 84.6248 | 0
2038 | 8 | 16 | 2 | 80.6054 | 0
2038 | 8 | 16 | 3 | 79.4897 | 0
2038 | 8 | 16 | 4 | 79.522 | 0
2038 | 8 | 16 | 5 | 82.721 | 0
2038 | 8 | 16 | 6 | 91.2735 | 0
2038 | 8 | 16 | 7 | 98.4501 | 0
2038 | 8 | 16 | 8 | 105.9011 | 0
2038 | 8 | 16 | 9 | 112.3115 | 0
2038 | 8 | 16 | 10 | 117.2653 | 0
2038 | 8 | 16 | 11 | 122.0318 | 0
2038 | 8 | 16 | 12 | 126.2562 | 0
2038 | 8 | 16 | 13 | 128.4718 | 0
2038 | 8 | 16 | 14 | 129.0365 | 0
2038 | 8 | 16 | 15 | 130.0512 | 0
2038 | 8 | 16 | 16 | 130.7105 | 0
2038 | 8 | 16 | 17 | 129.3265 | 0
2038 | 8 | 16 | 18 | 122.449 | 0
2038 | 8 | 16 | 19 | 116.6822 | 0
2038 | 8 | 16 | 20 | 111.9386 | 0
2038 | 8 | 16 | 21 | 108.7433 | 0
2038 | 8 | 16 | 22 | 103.08 | 0
2038 | 8 | 16 | 23 | 96.6488 | 0
2038 | 8 | 17 | 0 | 91.5101 | 0
2038 | 8 | 17 | 1 | 86.3652 | 0
2038 | 8 | 17 | 2 | 81.9329 | 0
2038 | 8 | 17 | 3 | 80.3675 | 0
2038 | 8 | 17 | 4 | 79.963 | 0
2038 | 8 | 17 | 5 | 82.8585 | 0
2038 | 8 | 17 | 6 | 91.0639 | 0
2038 | 8 | 17 | 7 | 97.8471 | 0
2038 | 8 | 17 | 8 | 104.5829 | 0
2038 | 8 | 17 | 9 | 109.6916 | 0
2038 | 8 | 17 | 10 | 113.3823 | 0
2038 | 8 | 17 | 11 | 116.9529 | 0
2038 | 8 | 17 | 12 | 120.4046 | 0
2038 | 8 | 17 | 13 | 121.4039 | 0
2038 | 8 | 17 | 14 | 121.6455 | 0
2038 | 8 | 17 | 15 | 122.3608 | 0
2038 | 8 | 17 | 16 | 122.6547 | 0
2038 | 8 | 17 | 17 | 120.8842 | 0
2038 | 8 | 17 | 18 | 115.1606 | 0
2038 | 8 | 17 | 19 | 109.006 | 0
2038 | 8 | 17 | 20 | 103.6697 | 0
2038 | 8 | 17 | 21 | 100.0033 | 0
2038 | 8 | 17 | 22 | 94.3416 | 0
2038 | 8 | 17 | 23 | 87.9886 | 0
2038 | 8 | 18 | 0 | 85.3395 | 0
2038 | 8 | 18 | 1 | 78.7102 | 0
2038 | 8 | 18 | 2 | 74.2945 | 0
2038 | 8 | 18 | 3 | 72.8091 | 0
2038 | 8 | 18 | 4 | 72.347 | 0
2038 | 8 | 18 | 5 | 74.5982 | 0
2038 | 8 | 18 | 6 | 82.5117 | 0
2038 | 8 | 18 | 7 | 88.4884 | 0
2038 | 8 | 18 | 8 | 93.6232 | 0
2038 | 8 | 18 | 9 | 97.0761 | 0
2038 | 8 | 18 | 10 | 99.1346 | 0
2038 | 8 | 18 | 11 | 101.6595 | 0
2038 | 8 | 18 | 12 | 104.0047 | 0
2038 | 8 | 18 | 13 | 104.4018 | 0
2038 | 8 | 18 | 14 | 104.1985 | 0
2038 | 8 | 18 | 15 | 104.92 | 0
2038 | 8 | 18 | 16 | 105.4998 | 0
2038 | 8 | 18 | 17 | 104.439 | 0
2038 | 8 | 18 | 18 | 100.2983 | 0
2038 | 8 | 18 | 19 | 94.7307 | 0
2038 | 8 | 18 | 20 | 90.1018 | 0
2038 | 8 | 18 | 21 | 87.1738 | 0
2038 | 8 | 18 | 22 | 82.5736 | 0
2038 | 8 | 18 | 23 | 77.2025 | 0
2038 | 8 | 19 | 0 | 73.707 | 0
2038 | 8 | 19 | 1 | 72.9186 | 0
2038 | 8 | 19 | 2 | 69.3665 | 0
2038 | 8 | 19 | 3 | 68.4073 | 0
2038 | 8 | 19 | 4 | 68.447 | 0
2038 | 8 | 19 | 5 | 71.1878 | 0
2038 | 8 | 19 | 6 | 78.8526 | 0
2038 | 8 | 19 | 7 | 85.3371 | 0
2038 | 8 | 19 | 8 | 92.0586 | 0
2038 | 8 | 19 | 9 | 97.7236 | 0
2038 | 8 | 19 | 10 | 101.5655 | 0
2038 | 8 | 19 | 11 | 105.7346 | 0
2038 | 8 | 19 | 12 | 109.2341 | 0
2038 | 8 | 19 | 13 | 110.5371 | 0
2038 | 8 | 19 | 14 | 111.2152 | 0
2038 | 8 | 19 | 15 | 112.1229 | 0
2038 | 8 | 19 | 16 | 112.6963 | 0
2038 | 8 | 19 | 17 | 111.6715 | 0
2038 | 8 | 19 | 18 | 106.4154 | 0
2038 | 8 | 19 | 19 | 101.1762 | 0
2038 | 8 | 19 | 20 | 96.8258 | 0
2038 | 8 | 19 | 21 | 93.9239 | 0
2038 | 8 | 19 | 22 | 89.1476 | 0
2038 | 8 | 19 | 23 | 83.6582 | 0
2038 | 8 | 20 | 0 | 80.9557 | 0
2038 | 8 | 20 | 1 | 75.8119 | 0
2038 | 8 | 20 | 2 | 71.8226 | 0
2038 | 8 | 20 | 3 | 70.346 | 0
2038 | 8 | 20 | 4 | 69.9622 | 0
2038 | 8 | 20 | 5 | 72.2291 | 0
2038 | 8 | 20 | 6 | 79.3003 | 0
2038 | 8 | 20 | 7 | 84.5932 | 0
2038 | 8 | 20 | 8 | 89.3721 | 0
2038 | 8 | 20 | 9 | 92.8821 | 0
2038 | 8 | 20 | 10 | 95.2449 | 0
2038 | 8 | 20 | 11 | 97.6117 | 0
2038 | 8 | 20 | 12 | 100.1329 | 0
2038 | 8 | 20 | 13 | 100.0552 | 0
2038 | 8 | 20 | 14 | 99.7891 | 0
2038 | 8 | 20 | 15 | 99.79 | 0
2038 | 8 | 20 | 16 | 100.0159 | 0
2038 | 8 | 20 | 17 | 98.8011 | 0
2038 | 8 | 20 | 18 | 94.6284 | 0
2038 | 8 | 20 | 19 | 89.5985 | 0
2038 | 8 | 20 | 20 | 86.1052 | 0
2038 | 8 | 20 | 21 | 84.1887 | 0
2038 | 8 | 20 | 22 | 80.6231 | 0
2038 | 8 | 20 | 23 | 76.586 | 0
2038 | 8 | 21 | 0 | 73.6313 | 0
2038 | 8 | 21 | 1 | 69.5807 | 0
2038 | 8 | 21 | 2 | 65.9855 | 0
2038 | 8 | 21 | 3 | 64.9269 | 0
2038 | 8 | 21 | 4 | 64.4649 | 0
2038 | 8 | 21 | 5 | 65.0726 | 0
2038 | 8 | 21 | 6 | 66.9552 | 0
2038 | 8 | 21 | 7 | 68.2876 | 0
2038 | 8 | 21 | 8 | 72.1104 | 0
2038 | 8 | 21 | 9 | 76.7401 | 0
2038 | 8 | 21 | 10 | 80.4688 | 0
2038 | 8 | 21 | 11 | 84.0192 | 0
2038 | 8 | 21 | 12 | 86.8623 | 0
2038 | 8 | 21 | 13 | 87.1848 | 0
2038 | 8 | 21 | 14 | 86.8504 | 0
2038 | 8 | 21 | 15 | 86.8077 | 0
2038 | 8 | 21 | 16 | 86.8408 | 0
2038 | 8 | 21 | 17 | 86.5777 | 0
2038 | 8 | 21 | 18 | 84.387 | 0
2038 | 8 | 21 | 19 | 81.2205 | 0
2038 | 8 | 21 | 20 | 79.5825 | 0
2038 | 8 | 21 | 21 | 79.0833 | 0
2038 | 8 | 21 | 22 | 77.394 | 0
2038 | 8 | 21 | 23 | 74.5286 | 0
2038 | 8 | 22 | 0 | 72.2288 | 0
2038 | 8 | 22 | 1 | 72.2746 | 0
2038 | 8 | 22 | 2 | 69.1447 | 0
2038 | 8 | 22 | 3 | 68.2813 | 0
2038 | 8 | 22 | 4 | 67.9132 | 0
2038 | 8 | 22 | 5 | 68.3926 | 0
2038 | 8 | 22 | 6 | 68.3211 | 0
2038 | 8 | 22 | 7 | 68.7036 | 0
2038 | 8 | 22 | 8 | 73.3799 | 0
2038 | 8 | 22 | 9 | 78.7923 | 0
2038 | 8 | 22 | 10 | 83.0477 | 0
2038 | 8 | 22 | 11 | 87.6434 | 0
2038 | 8 | 22 | 12 | 91.9513 | 0
2038 | 8 | 22 | 13 | 93.7198 | 0
2038 | 8 | 22 | 14 | 94.418 | 0
2038 | 8 | 22 | 15 | 95.2359 | 0
2038 | 8 | 22 | 16 | 95.7364 | 0
2038 | 8 | 22 | 17 | 95.9099 | 0
2038 | 8 | 22 | 18 | 92.9545 | 0
2038 | 8 | 22 | 19 | 90.3281 | 0
2038 | 8 | 22 | 20 | 89.5155 | 0
2038 | 8 | 22 | 21 | 89.1637 | 0
2038 | 8 | 22 | 22 | 86.7586 | 0
2038 | 8 | 22 | 23 | 82.959 | 0
2038 | 8 | 23 | 0 | 78.6661 | 0
2038 | 8 | 23 | 1 | 75.8876 | 0
2038 | 8 | 23 | 2 | 72.4044 | 0
2038 | 8 | 23 | 3 | 71.4935 | 0
2038 | 8 | 23 | 4 | 71.5215 | 0
2038 | 8 | 23 | 5 | 74.3772 | 0
2038 | 8 | 23 | 6 | 82.4585 | 0
2038 | 8 | 23 | 7 | 87.8231 | 0
2038 | 8 | 23 | 8 | 92.0204 | 0
2038 | 8 | 23 | 9 | 94.3071 | 0
2038 | 8 | 23 | 10 | 95.7728 | 0
2038 | 8 | 23 | 11 | 98.0854 | 0
2038 | 8 | 23 | 12 | 102.5035 | 0
2038 | 8 | 23 | 13 | 103.1987 | 0
2038 | 8 | 23 | 14 | 102.9095 | 0
2038 | 8 | 23 | 15 | 103.4083 | 0
2038 | 8 | 23 | 16 | 104.0181 | 0
2038 | 8 | 23 | 17 | 103.2941 | 0
2038 | 8 | 23 | 18 | 100.3311 | 0
2038 | 8 | 23 | 19 | 95.4364 | 0
2038 | 8 | 23 | 20 | 91.7302 | 0
2038 | 8 | 23 | 21 | 89.081 | 0
2038 | 8 | 23 | 22 | 84.4679 | 0
2038 | 8 | 23 | 23 | 79.1285 | 0
2038 | 8 | 24 | 0 | 74.2891 | 0
2038 | 8 | 24 | 1 | 72.1217 | 0
2038 | 8 | 24 | 2 | 68.5055 | 0
2038 | 8 | 24 | 3 | 67.5511 | 0
2038 | 8 | 24 | 4 | 67.4858 | 0
2038 | 8 | 24 | 5 | 69.9152 | 0
2038 | 8 | 24 | 6 | 77.2024 | 0
2038 | 8 | 24 | 7 | 83.4697 | 0
2038 | 8 | 24 | 8 | 89.4547 | 0
2038 | 8 | 24 | 9 | 94.1416 | 0
2038 | 8 | 24 | 10 | 97.2343 | 0
2038 | 8 | 24 | 11 | 100.5781 | 0
2038 | 8 | 24 | 12 | 102.9921 | 0
2038 | 8 | 24 | 13 | 104.3105 | 0
2038 | 8 | 24 | 14 | 104.8549 | 0
2038 | 8 | 24 | 15 | 106.22 | 0
2038 | 8 | 24 | 16 | 107.4274 | 0
2038 | 8 | 24 | 17 | 106.7487 | 0
2038 | 8 | 24 | 18 | 100.8862 | 0
2038 | 8 | 24 | 19 | 95.8658 | 0
2038 | 8 | 24 | 20 | 92.1006 | 0
2038 | 8 | 24 | 21 | 89.6412 | 0
2038 | 8 | 24 | 22 | 85.2549 | 0
2038 | 8 | 24 | 23 | 80.0251 | 0
2038 | 8 | 25 | 0 | 75.7935 | 0
2038 | 8 | 25 | 1 | 74.4952 | 0
2038 | 8 | 25 | 2 | 71.1395 | 0
2038 | 8 | 25 | 3 | 70.1549 | 0
2038 | 8 | 25 | 4 | 70.2176 | 0
2038 | 8 | 25 | 5 | 73.162 | 0
2038 | 8 | 25 | 6 | 81.4533 | 0
2038 | 8 | 25 | 7 | 87.4613 | 0
2038 | 8 | 25 | 8 | 93.1532 | 0
2038 | 8 | 25 | 9 | 97.4743 | 0
2038 | 8 | 25 | 10 | 100.3596 | 0
2038 | 8 | 25 | 11 | 103.9501 | 0
2038 | 8 | 25 | 12 | 108.0648 | 0
2038 | 8 | 25 | 13 | 109.2711 | 0
2038 | 8 | 25 | 14 | 109.7816 | 0
2038 | 8 | 25 | 15 | 110.5254 | 0
2038 | 8 | 25 | 16 | 111.2033 | 0
2038 | 8 | 25 | 17 | 110.2653 | 0
2038 | 8 | 25 | 18 | 105.0468 | 0
2038 | 8 | 25 | 19 | 99.7281 | 0
2038 | 8 | 25 | 20 | 95.661 | 0
2038 | 8 | 25 | 21 | 92.5841 | 0
2038 | 8 | 25 | 22 | 87.4252 | 0
2038 | 8 | 25 | 23 | 81.6559 | 0
2038 | 8 | 26 | 0 | 79.7527 | 0
2038 | 8 | 26 | 1 | 74.6141 | 0
2038 | 8 | 26 | 2 | 70.6316 | 0
2038 | 8 | 26 | 3 | 69.3204 | 0
2038 | 8 | 26 | 4 | 69.0182 | 0
2038 | 8 | 26 | 5 | 71.3236 | 0
2038 | 8 | 26 | 6 | 78.7929 | 0
2038 | 8 | 26 | 7 | 84.6794 | 0
2038 | 8 | 26 | 8 | 90.288 | 0
2038 | 8 | 26 | 9 | 94.4367 | 0
2038 | 8 | 26 | 10 | 97.1203 | 0
2038 | 8 | 26 | 11 | 100.0068 | 0
2038 | 8 | 26 | 12 | 102.7077 | 0
2038 | 8 | 26 | 13 | 103.3709 | 0
2038 | 8 | 26 | 14 | 103.7074 | 0
2038 | 8 | 26 | 15 | 104.9156 | 0
2038 | 8 | 26 | 16 | 105.7248 | 0
2038 | 8 | 26 | 17 | 104.6009 | 0
2038 | 8 | 26 | 18 | 97.7406 | 0
2038 | 8 | 26 | 19 | 92.795 | 0
2038 | 8 | 26 | 20 | 89.1568 | 0
2038 | 8 | 26 | 21 | 86.5455 | 0
2038 | 8 | 26 | 22 | 82.2913 | 0
2038 | 8 | 26 | 23 | 77.3431 | 0
2038 | 8 | 27 | 0 | 73.5474 | 0
2038 | 8 | 27 | 1 | 74.2396 | 0
2038 | 8 | 27 | 2 | 71.1303 | 0
2038 | 8 | 27 | 3 | 70.3179 | 0
2038 | 8 | 27 | 4 | 70.6309 | 0
2038 | 8 | 27 | 5 | 73.6958 | 0
2038 | 8 | 27 | 6 | 82.9336 | 0
2038 | 8 | 27 | 7 | 89.2375 | 0
2038 | 8 | 27 | 8 | 95.1361 | 0
2038 | 8 | 27 | 9 | 100.211 | 0
2038 | 8 | 27 | 10 | 104.0867 | 0
2038 | 8 | 27 | 11 | 108.6186 | 0
2038 | 8 | 27 | 12 | 113.1014 | 0
2038 | 8 | 27 | 13 | 113.993 | 0
2038 | 8 | 27 | 14 | 114.0326 | 0
2038 | 8 | 27 | 15 | 113.781 | 0
2038 | 8 | 27 | 16 | 113.7615 | 0
2038 | 8 | 27 | 17 | 112.4262 | 0
2038 | 8 | 27 | 18 | 110.5055 | 0
2038 | 8 | 27 | 19 | 104.9121 | 0
2038 | 8 | 27 | 20 | 101.0422 | 0
2038 | 8 | 27 | 21 | 97.9741 | 0
2038 | 8 | 27 | 22 | 93.1593 | 0
2038 | 8 | 27 | 23 | 88.0785 | 0
2038 | 8 | 28 | 0 | 86.1778 | 0
2038 | 8 | 28 | 1 | 79.8199 | 0
2038 | 8 | 28 | 2 | 75.2416 | 0
2038 | 8 | 28 | 3 | 73.1948 | 0
2038 | 8 | 28 | 4 | 72.2483 | 0
2038 | 8 | 28 | 5 | 72.2809 | 0
2038 | 8 | 28 | 6 | 74.1613 | 0
2038 | 8 | 28 | 7 | 75.5196 | 0
2038 | 8 | 28 | 8 | 79.1196 | 0
2038 | 8 | 28 | 9 | 83.0451 | 0
2038 | 8 | 28 | 10 | 86.1967 | 0
2038 | 8 | 28 | 11 | 89.0381 | 0
2038 | 8 | 28 | 12 | 91.1042 | 0
2038 | 8 | 28 | 13 | 90.8061 | 0
2038 | 8 | 28 | 14 | 90.7393 | 0
2038 | 8 | 28 | 15 | 91.0623 | 0
2038 | 8 | 28 | 16 | 91.1139 | 0
2038 | 8 | 28 | 17 | 89.9784 | 0
2038 | 8 | 28 | 18 | 87.221 | 0
2038 | 8 | 28 | 19 | 83.6951 | 0
2038 | 8 | 28 | 20 | 81.9628 | 0
2038 | 8 | 28 | 21 | 80.9016 | 0
2038 | 8 | 28 | 22 | 78.9954 | 0
2038 | 8 | 28 | 23 | 76.1629 | 0
2038 | 8 | 29 | 0 | 74.0696 | 0
2038 | 8 | 29 | 1 | 70.936 | 0
2038 | 8 | 29 | 2 | 67.536 | 0
2038 | 8 | 29 | 3 | 66.536 | 0
2038 | 8 | 29 | 4 | 65.8706 | 0
2038 | 8 | 29 | 5 | 66.0175 | 0
2038 | 8 | 29 | 6 | 66.6644 | 0
2038 | 8 | 29 | 7 | 66.5165 | 0
2038 | 8 | 29 | 8 | 70.4406 | 0
2038 | 8 | 29 | 9 | 75.714 | 0
2038 | 8 | 29 | 10 | 79.6786 | 0
2038 | 8 | 29 | 11 | 83.6129 | 0
2038 | 8 | 29 | 12 | 85.7192 | 0
2038 | 8 | 29 | 13 | 86.3467 | 0
2038 | 8 | 29 | 14 | 86.242 | 0
2038 | 8 | 29 | 15 | 86.3654 | 0
2038 | 8 | 29 | 16 | 86.5999 | 0
2038 | 8 | 29 | 17 | 87.1479 | 0
2038 | 8 | 29 | 18 | 86.0042 | 0
2038 | 8 | 29 | 19 | 83.4439 | 0
2038 | 8 | 29 | 20 | 82.5608 | 0
2038 | 8 | 29 | 21 | 81.7626 | 0
2038 | 8 | 29 | 22 | 79.6394 | 0
2038 | 8 | 29 | 23 | 76.0525 | 0
2038 | 8 | 30 | 0 | 73.1479 | 0
2038 | 8 | 30 | 1 | 71.7319 | 0
2038 | 8 | 30 | 2 | 68.7758 | 0
2038 | 8 | 30 | 3 | 68.1514 | 0
2038 | 8 | 30 | 4 | 68.385 | 0
2038 | 8 | 30 | 5 | 71.4113 | 0
2038 | 8 | 30 | 6 | 78.2749 | 0
2038 | 8 | 30 | 7 | 83.463 | 0
2038 | 8 | 30 | 8 | 88.4329 | 0
2038 | 8 | 30 | 9 | 92.0261 | 0
2038 | 8 | 30 | 10 | 94.221 | 0
2038 | 8 | 30 | 11 | 97.1943 | 0
2038 | 8 | 30 | 12 | 100.2994 | 0
2038 | 8 | 30 | 13 | 101.2031 | 0
2038 | 8 | 30 | 14 | 101.3508 | 0
2038 | 8 | 30 | 15 | 101.4975 | 0
2038 | 8 | 30 | 16 | 101.8697 | 0
2038 | 8 | 30 | 17 | 101.3309 | 0
2038 | 8 | 30 | 18 | 98.0767 | 0
2038 | 8 | 30 | 19 | 93.9588 | 0
2038 | 8 | 30 | 20 | 91.1605 | 0
2038 | 8 | 30 | 21 | 88.9706 | 0
2038 | 8 | 30 | 22 | 84.7564 | 0
2038 | 8 | 30 | 23 | 79.7965 | 0
2038 | 8 | 31 | 0 | 74.7119 | 0
2038 | 8 | 31 | 1 | 71.2003 | 0
2038 | 8 | 31 | 2 | 67.8244 | 0
2038 | 8 | 31 | 3 | 66.8535 | 0
2038 | 8 | 31 | 4 | 66.8446 | 0
2038 | 8 | 31 | 5 | 69.4389 | 0
2038 | 8 | 31 | 6 | 77.8965 | 0
2038 | 8 | 31 | 7 | 83.7767 | 0
2038 | 8 | 31 | 8 | 89.1496 | 0
2038 | 8 | 31 | 9 | 93.0401 | 0
2038 | 8 | 31 | 10 | 95.5201 | 0
2038 | 8 | 31 | 11 | 98.553 | 0
2038 | 8 | 31 | 12 | 101.7178 | 0
2038 | 8 | 31 | 13 | 102.8526 | 0
2038 | 8 | 31 | 14 | 103.307 | 0
2038 | 8 | 31 | 15 | 104.2234 | 0
2038 | 8 | 31 | 16 | 105.1852 | 0
2038 | 8 | 31 | 17 | 104.479 | 0
2038 | 8 | 31 | 18 | 99.6599 | 0
2038 | 8 | 31 | 19 | 95.0751 | 0
2038 | 8 | 31 | 20 | 91.7998 | 0
2038 | 8 | 31 | 21 | 89.3771 | 0
2038 | 8 | 31 | 22 | 85.0729 | 0
2038 | 8 | 31 | 23 | 79.8969 | 0
2038 | 9 | 1 | 0 | 74.9217 | 0
2038 | 9 | 1 | 1 | 72.7904 | 0
2038 | 9 | 1 | 2 | 69.2493 | 0
2038 | 9 | 1 | 3 | 68.3137 | 0
2038 | 9 | 1 | 4 | 68.3463 | 0
2038 | 9 | 1 | 5 | 70.9774 | 0
2038 | 9 | 1 | 6 | 79.0196 | 0
2038 | 9 | 1 | 7 | 85.7516 | 0
2038 | 9 | 1 | 8 | 92.1565 | 0
2038 | 9 | 1 | 9 | 97.3263 | 0
2038 | 9 | 1 | 10 | 101.2435 | 0
2038 | 9 | 1 | 11 | 105.2287 | 0
2038 | 9 | 1 | 12 | 107.9991 | 0
2038 | 9 | 1 | 13 | 109.1509 | 0
2038 | 9 | 1 | 14 | 109.5348 | 0
2038 | 9 | 1 | 15 | 110.249 | 0
2038 | 9 | 1 | 16 | 111.0097 | 0
2038 | 9 | 1 | 17 | 109.9038 | 0
2038 | 9 | 1 | 18 | 104.4344 | 0
2038 | 9 | 1 | 19 | 99.7162 | 0
2038 | 9 | 1 | 20 | 96.4847 | 0
2038 | 9 | 1 | 21 | 93.476 | 0
2038 | 9 | 1 | 22 | 88.6602 | 0
2038 | 9 | 1 | 23 | 83.1259 | 0
2038 | 9 | 2 | 0 | 79.847 | 0
2038 | 9 | 2 | 1 | 75.9447 | 0
2038 | 9 | 2 | 2 | 72.1413 | 0
2038 | 9 | 2 | 3 | 71.0044 | 0
2038 | 9 | 2 | 4 | 70.8312 | 0
2038 | 9 | 2 | 5 | 73.3647 | 0
2038 | 9 | 2 | 6 | 82.1209 | 0
2038 | 9 | 2 | 7 | 88.0714 | 0
2038 | 9 | 2 | 8 | 93.0673 | 0
2038 | 9 | 2 | 9 | 96.3604 | 0
2038 | 9 | 2 | 10 | 98.7276 | 0
2038 | 9 | 2 | 11 | 101.7867 | 0
2038 | 9 | 2 | 12 | 105.4605 | 0
2038 | 9 | 2 | 13 | 106.2471 | 0
2038 | 9 | 2 | 14 | 106.2923 | 0
2038 | 9 | 2 | 15 | 106.5874 | 0
2038 | 9 | 2 | 16 | 107.2219 | 0
2038 | 9 | 2 | 17 | 106.0364 | 0
2038 | 9 | 2 | 18 | 101.9322 | 0
2038 | 9 | 2 | 19 | 97.2934 | 0
2038 | 9 | 2 | 20 | 94.0795 | 0
2038 | 9 | 2 | 21 | 91.2381 | 0
2038 | 9 | 2 | 22 | 86.8988 | 0
2038 | 9 | 2 | 23 | 81.7973 | 0
2038 | 9 | 3 | 0 | 76.6602 | 0
2038 | 9 | 3 | 1 | 73.2748 | 0
2038 | 9 | 3 | 2 | 69.4901 | 0
2038 | 9 | 3 | 3 | 68.2812 | 0
2038 | 9 | 3 | 4 | 68.0264 | 0
2038 | 9 | 3 | 5 | 70.0392 | 0
2038 | 9 | 3 | 6 | 77.3852 | 0
2038 | 9 | 3 | 7 | 82.8031 | 0
2038 | 9 | 3 | 8 | 87.4278 | 0
2038 | 9 | 3 | 9 | 90.8988 | 0
2038 | 9 | 3 | 10 | 93.2325 | 0
2038 | 9 | 3 | 11 | 95.9339 | 0
2038 | 9 | 3 | 12 | 97.8571 | 0
2038 | 9 | 3 | 13 | 98.0176 | 0
2038 | 9 | 3 | 14 | 97.6441 | 0
2038 | 9 | 3 | 15 | 97.7457 | 0
2038 | 9 | 3 | 16 | 98.2843 | 0
2038 | 9 | 3 | 17 | 97.6203 | 0
2038 | 9 | 3 | 18 | 93.107 | 0
2038 | 9 | 3 | 19 | 89.0204 | 0
2038 | 9 | 3 | 20 | 86.0428 | 0
2038 | 9 | 3 | 21 | 83.2195 | 0
2038 | 9 | 3 | 22 | 79.7373 | 0
2038 | 9 | 3 | 23 | 75.8107 | 0
2038 | 9 | 4 | 0 | 73.4152 | 0
2038 | 9 | 4 | 1 | 68.1442 | 0
2038 | 9 | 4 | 2 | 64.5067 | 0
2038 | 9 | 4 | 3 | 63.5553 | 0
2038 | 9 | 4 | 4 | 63.1964 | 0
2038 | 9 | 4 | 5 | 63.9214 | 0
2038 | 9 | 4 | 6 | 66.764 | 0
2038 | 9 | 4 | 7 | 68.1944 | 0
2038 | 9 | 4 | 8 | 71.4222 | 0
2038 | 9 | 4 | 9 | 74.7495 | 0
2038 | 9 | 4 | 10 | 77.2942 | 0
2038 | 9 | 4 | 11 | 79.8852 | 0
2038 | 9 | 4 | 12 | 81.2219 | 0
2038 | 9 | 4 | 13 | 81.533 | 0
2038 | 9 | 4 | 14 | 80.9541 | 0
2038 | 9 | 4 | 15 | 80.747 | 0
2038 | 9 | 4 | 16 | 81.0707 | 0
2038 | 9 | 4 | 17 | 81.0676 | 0
2038 | 9 | 4 | 18 | 78.9363 | 0
2038 | 9 | 4 | 19 | 76.7723 | 0
2038 | 9 | 4 | 20 | 75.9574 | 0
2038 | 9 | 4 | 21 | 74.9887 | 0
2038 | 9 | 4 | 22 | 73.3878 | 0
2038 | 9 | 4 | 23 | 70.5547 | 0
2038 | 9 | 5 | 0 | 69.8233 | 0
2038 | 9 | 5 | 1 | 67.0378 | 0
2038 | 9 | 5 | 2 | 63.6112 | 0
2038 | 9 | 5 | 3 | 62.641 | 0
2038 | 9 | 5 | 4 | 62.3118 | 0
2038 | 9 | 5 | 5 | 62.5745 | 0
2038 | 9 | 5 | 6 | 63.8373 | 0
2038 | 9 | 5 | 7 | 63.7872 | 0
2038 | 9 | 5 | 8 | 67.4787 | 0
2038 | 9 | 5 | 9 | 71.4786 | 0
2038 | 9 | 5 | 10 | 74.3652 | 0
2038 | 9 | 5 | 11 | 77.5338 | 0
2038 | 9 | 5 | 12 | 81.1712 | 0
2038 | 9 | 5 | 13 | 82.0965 | 0
2038 | 9 | 5 | 14 | 82.1392 | 0
2038 | 9 | 5 | 15 | 82.7981 | 0
2038 | 9 | 5 | 16 | 83.3748 | 0
2038 | 9 | 5 | 17 | 83.4692 | 0
2038 | 9 | 5 | 18 | 81.7258 | 0
2038 | 9 | 5 | 19 | 79.6136 | 0
2038 | 9 | 5 | 20 | 78.7509 | 0
2038 | 9 | 5 | 21 | 77.6933 | 0
2038 | 9 | 5 | 22 | 75.5595 | 0
2038 | 9 | 5 | 23 | 71.8442 | 0
2038 | 9 | 6 | 0 | 68.9522 | 0
2038 | 9 | 6 | 1 | 67.8474 | 0
2038 | 9 | 6 | 2 | 64.8633 | 0
2038 | 9 | 6 | 3 | 64.4485 | 0
2038 | 9 | 6 | 4 | 64.5359 | 0
2038 | 9 | 6 | 5 | 65.1282 | 0
2038 | 9 | 6 | 6 | 66.2933 | 0
2038 | 9 | 6 | 7 | 66.3259 | 0
2038 | 9 | 6 | 8 | 67.2748 | 0
2038 | 9 | 6 | 9 | 68.3644 | 0
2038 | 9 | 6 | 10 | 70.1089 | 0
2038 | 9 | 6 | 11 | 72.6918 | 0
2038 | 9 | 6 | 12 | 73.7442 | 0
2038 | 9 | 6 | 13 | 73.1332 | 0
2038 | 9 | 6 | 14 | 72.2386 | 0
2038 | 9 | 6 | 15 | 71.6748 | 0
2038 | 9 | 6 | 16 | 72.4979 | 0
2038 | 9 | 6 | 17 | 74.4265 | 0
2038 | 9 | 6 | 18 | 76.4196 | 0
2038 | 9 | 6 | 19 | 76.2823 | 0
2038 | 9 | 6 | 20 | 76.9866 | 0
2038 | 9 | 6 | 21 | 76.5063 | 0
2038 | 9 | 6 | 22 | 73.8787 | 0
2038 | 9 | 6 | 23 | 70.2506 | 0
2038 | 9 | 7 | 0 | 69.848 | 0
2038 | 9 | 7 | 1 | 68.0252 | 0
2038 | 9 | 7 | 2 | 64.8997 | 0
2038 | 9 | 7 | 3 | 64.3784 | 0
2038 | 9 | 7 | 4 | 64.5797 | 0
2038 | 9 | 7 | 5 | 67.0901 | 0
2038 | 9 | 7 | 6 | 74.5579 | 0
2038 | 9 | 7 | 7 | 80.6081 | 0
2038 | 9 | 7 | 8 | 85.2411 | 0
2038 | 9 | 7 | 9 | 87.4892 | 0
2038 | 9 | 7 | 10 | 89.0563 | 0
2038 | 9 | 7 | 11 | 91.1225 | 0
2038 | 9 | 7 | 12 | 93.6594 | 0
2038 | 9 | 7 | 13 | 94.1177 | 0
2038 | 9 | 7 | 14 | 93.7814 | 0
2038 | 9 | 7 | 15 | 94.0561 | 0
2038 | 9 | 7 | 16 | 94.9366 | 0
2038 | 9 | 7 | 17 | 94.7994 | 0
2038 | 9 | 7 | 18 | 90.8244 | 0
2038 | 9 | 7 | 19 | 87.5619 | 0
2038 | 9 | 7 | 20 | 85.0401 | 0
2038 | 9 | 7 | 21 | 82.3532 | 0
2038 | 9 | 7 | 22 | 78.4492 | 0
2038 | 9 | 7 | 23 | 73.5458 | 0
2038 | 9 | 8 | 0 | 70.035 | 0
2038 | 9 | 8 | 1 | 68.1673 | 0
2038 | 9 | 8 | 2 | 64.9305 | 0
2038 | 9 | 8 | 3 | 64.2779 | 0
2038 | 9 | 8 | 4 | 64.438 | 0
2038 | 9 | 8 | 5 | 67.098 | 0
2038 | 9 | 8 | 6 | 74.631 | 0
2038 | 9 | 8 | 7 | 81.2672 | 0
2038 | 9 | 8 | 8 | 86.6797 | 0
2038 | 9 | 8 | 9 | 90.4709 | 0
2038 | 9 | 8 | 10 | 93.3667 | 0
2038 | 9 | 8 | 11 | 96.3847 | 0
2038 | 9 | 8 | 12 | 97.7853 | 0
2038 | 9 | 8 | 13 | 99.015 | 0
2038 | 9 | 8 | 14 | 99.0936 | 0
2038 | 9 | 8 | 15 | 99.683 | 0
2038 | 9 | 8 | 16 | 100.7121 | 0
2038 | 9 | 8 | 17 | 100.2639 | 0
2038 | 9 | 8 | 18 | 94.6024 | 0
2038 | 9 | 8 | 19 | 91.0396 | 0
2038 | 9 | 8 | 20 | 88.5744 | 0
2038 | 9 | 8 | 21 | 85.5393 | 0
2038 | 9 | 8 | 22 | 81.0346 | 0
2038 | 9 | 8 | 23 | 75.9342 | 0
2038 | 9 | 9 | 0 | 73.8443 | 0
2038 | 9 | 9 | 1 | 73.7292 | 0
2038 | 9 | 9 | 2 | 70.512 | 0
2038 | 9 | 9 | 3 | 69.868 | 0
2038 | 9 | 9 | 4 | 70.1304 | 0
2038 | 9 | 9 | 5 | 73.1969 | 0
2038 | 9 | 9 | 6 | 82.0058 | 0
2038 | 9 | 9 | 7 | 88.8684 | 0
2038 | 9 | 9 | 8 | 94.5167 | 0
2038 | 9 | 9 | 9 | 98.4113 | 0
2038 | 9 | 9 | 10 | 101.5949 | 0
2038 | 9 | 9 | 11 | 105.3016 | 0
2038 | 9 | 9 | 12 | 108.9986 | 0
2038 | 9 | 9 | 13 | 110.0434 | 0
2038 | 9 | 9 | 14 | 110.009 | 0
2038 | 9 | 9 | 15 | 109.7798 | 0
2038 | 9 | 9 | 16 | 110.1875 | 0
2038 | 9 | 9 | 17 | 109.1725 | 0
2038 | 9 | 9 | 18 | 105.7063 | 0
2038 | 9 | 9 | 19 | 101.7452 | 0
2038 | 9 | 9 | 20 | 98.7794 | 0
2038 | 9 | 9 | 21 | 95.4534 | 0
2038 | 9 | 9 | 22 | 90.4803 | 0
2038 | 9 | 9 | 23 | 84.8729 | 0
2038 | 9 | 10 | 0 | 80.615 | 0
2038 | 9 | 10 | 1 | 75.8969 | 0
2038 | 9 | 10 | 2 | 71.8096 | 0
2038 | 9 | 10 | 3 | 70.4342 | 0
2038 | 9 | 10 | 4 | 70.0371 | 0
2038 | 9 | 10 | 5 | 72.0987 | 0
2038 | 9 | 10 | 6 | 79.8624 | 0
2038 | 9 | 10 | 7 | 85.7996 | 0
2038 | 9 | 10 | 8 | 90.0335 | 0
2038 | 9 | 10 | 9 | 92.6379 | 0
2038 | 9 | 10 | 10 | 94.3948 | 0
2038 | 9 | 10 | 11 | 96.1744 | 0
2038 | 9 | 10 | 12 | 98.0956 | 0
2038 | 9 | 10 | 13 | 97.8055 | 0
2038 | 9 | 10 | 14 | 97.0619 | 0
2038 | 9 | 10 | 15 | 97.0034 | 0
2038 | 9 | 10 | 16 | 97.4846 | 0
2038 | 9 | 10 | 17 | 96.6351 | 0
2038 | 9 | 10 | 18 | 92.1387 | 0
2038 | 9 | 10 | 19 | 88.3194 | 0
2038 | 9 | 10 | 20 | 85.1102 | 0
2038 | 9 | 10 | 21 | 82.1063 | 0
2038 | 9 | 10 | 22 | 78.4054 | 0
2038 | 9 | 10 | 23 | 74.2822 | 0
2038 | 9 | 11 | 0 | 71.0485 | 0
2038 | 9 | 11 | 1 | 67.1427 | 0
2038 | 9 | 11 | 2 | 63.6089 | 0
2038 | 9 | 11 | 3 | 62.9356 | 0
2038 | 9 | 11 | 4 | 62.1276 | 0
2038 | 9 | 11 | 5 | 61.5659 | 0
2038 | 9 | 11 | 6 | 60.6611 | 0
2038 | 9 | 11 | 7 | 56.9953 | 0
2038 | 9 | 11 | 8 | 57.1345 | 0
2038 | 9 | 11 | 9 | 59.907 | 0
2038 | 9 | 11 | 10 | 63.206 | 0
2038 | 9 | 11 | 11 | 66.6993 | 0
2038 | 9 | 11 | 12 | 69.3916 | 0
2038 | 9 | 11 | 13 | 69.8005 | 0
2038 | 9 | 11 | 14 | 69.294 | 0
2038 | 9 | 11 | 15 | 69.2853 | 0
2038 | 9 | 11 | 16 | 69.6267 | 0
2038 | 9 | 11 | 17 | 69.957 | 0
2038 | 9 | 11 | 18 | 71.225 | 0
2038 | 9 | 11 | 19 | 70.9026 | 0
2038 | 9 | 11 | 20 | 71.1618 | 0
2038 | 9 | 11 | 21 | 71.5022 | 0
2038 | 9 | 11 | 22 | 71.2886 | 0
2038 | 9 | 11 | 23 | 69.4349 | 0
2038 | 9 | 12 | 0 | 68.0584 | 0
2038 | 9 | 12 | 1 | 69.7808 | 0
2038 | 9 | 12 | 2 | 66.3398 | 0
2038 | 9 | 12 | 3 | 65.3129 | 0
2038 | 9 | 12 | 4 | 64.8223 | 0
2038 | 9 | 12 | 5 | 64.9317 | 0
2038 | 9 | 12 | 6 | 65.571 | 0
2038 | 9 | 12 | 7 | 66.1886 | 0
2038 | 9 | 12 | 8 | 70.2099 | 0
2038 | 9 | 12 | 9 | 74.2922 | 0
2038 | 9 | 12 | 10 | 77.4504 | 0
2038 | 9 | 12 | 11 | 81.0302 | 0
2038 | 9 | 12 | 12 | 85.2504 | 0
2038 | 9 | 12 | 13 | 86.3483 | 0
2038 | 9 | 12 | 14 | 86.8849 | 0
2038 | 9 | 12 | 15 | 88.2421 | 0
2038 | 9 | 12 | 16 | 88.6433 | 0
2038 | 9 | 12 | 17 | 88.0878 | 0
2038 | 9 | 12 | 18 | 84.7644 | 0
2038 | 9 | 12 | 19 | 82.5649 | 0
2038 | 9 | 12 | 20 | 80.9286 | 0
2038 | 9 | 12 | 21 | 78.7315 | 0
2038 | 9 | 12 | 22 | 75.7476 | 0
2038 | 9 | 12 | 23 | 71.6525 | 0
2038 | 9 | 13 | 0 | 70.6325 | 0
2038 | 9 | 13 | 1 | 67.8987 | 0
2038 | 9 | 13 | 2 | 64.7723 | 0
2038 | 9 | 13 | 3 | 64.0634 | 0
2038 | 9 | 13 | 4 | 64.2125 | 0
2038 | 9 | 13 | 5 | 66.6035 | 0
2038 | 9 | 13 | 6 | 73.9128 | 0
2038 | 9 | 13 | 7 | 79.9631 | 0
2038 | 9 | 13 | 8 | 84.6269 | 0
2038 | 9 | 13 | 9 | 87.2609 | 0
2038 | 9 | 13 | 10 | 88.9268 | 0
2038 | 9 | 13 | 11 | 90.9594 | 0
2038 | 9 | 13 | 12 | 93.872 | 0
2038 | 9 | 13 | 13 | 94.3714 | 0
2038 | 9 | 13 | 14 | 93.65 | 0
2038 | 9 | 13 | 15 | 93.9062 | 0
2038 | 9 | 13 | 16 | 94.5117 | 0
2038 | 9 | 13 | 17 | 94.1398 | 0
2038 | 9 | 13 | 18 | 90.9327 | 0
2038 | 9 | 13 | 19 | 88.1681 | 0
2038 | 9 | 13 | 20 | 85.3973 | 0
2038 | 9 | 13 | 21 | 82.3552 | 0
2038 | 9 | 13 | 22 | 78.0771 | 0
2038 | 9 | 13 | 23 | 72.8182 | 0
2038 | 9 | 14 | 0 | 70.1192 | 0
2038 | 9 | 14 | 1 | 66.7202 | 0
2038 | 9 | 14 | 2 | 63.5429 | 0
2038 | 9 | 14 | 3 | 62.9598 | 0
2038 | 9 | 14 | 4 | 63.1362 | 0
2038 | 9 | 14 | 5 | 65.5506 | 0
2038 | 9 | 14 | 6 | 73.3868 | 0
2038 | 9 | 14 | 7 | 79.6486 | 0
2038 | 9 | 14 | 8 | 83.9372 | 0
2038 | 9 | 14 | 9 | 85.4574 | 0
2038 | 9 | 14 | 10 | 85.8764 | 0
2038 | 9 | 14 | 11 | 87.2805 | 0
2038 | 9 | 14 | 12 | 87.9295 | 0
2038 | 9 | 14 | 13 | 87.5396 | 0
2038 | 9 | 14 | 14 | 86.6052 | 0
2038 | 9 | 14 | 15 | 86.6439 | 0
2038 | 9 | 14 | 16 | 87.6236 | 0
2038 | 9 | 14 | 17 | 87.851 | 0
2038 | 9 | 14 | 18 | 86.9527 | 0
2038 | 9 | 14 | 19 | 84.6131 | 0
2038 | 9 | 14 | 20 | 82.3145 | 0
2038 | 9 | 14 | 21 | 79.8608 | 0
2038 | 9 | 14 | 22 | 75.9171 | 0
2038 | 9 | 14 | 23 | 71.0025 | 0
2038 | 9 | 15 | 0 | 68.3368 | 0
2038 | 9 | 15 | 1 | 65.8109 | 0
2038 | 9 | 15 | 2 | 62.8676 | 0
2038 | 9 | 15 | 3 | 62.1953 | 0
2038 | 9 | 15 | 4 | 62.4386 | 0
2038 | 9 | 15 | 5 | 65.0518 | 0
2038 | 9 | 15 | 6 | 72.6553 | 0
2038 | 9 | 15 | 7 | 79.162 | 0
2038 | 9 | 15 | 8 | 83.7392 | 0
2038 | 9 | 15 | 9 | 86.1082 | 0
2038 | 9 | 15 | 10 | 87.5516 | 0
2038 | 9 | 15 | 11 | 89.6943 | 0
2038 | 9 | 15 | 12 | 92.134 | 0
2038 | 9 | 15 | 13 | 92.3738 | 0
2038 | 9 | 15 | 14 | 91.8305 | 0
2038 | 9 | 15 | 15 | 92.2196 | 0
2038 | 9 | 15 | 16 | 93.0275 | 0
2038 | 9 | 15 | 17 | 92.8322 | 0
2038 | 9 | 15 | 18 | 89.8023 | 0
2038 | 9 | 15 | 19 | 87.207 | 0
2038 | 9 | 15 | 20 | 84.6604 | 0
2038 | 9 | 15 | 21 | 81.7332 | 0
2038 | 9 | 15 | 22 | 77.5953 | 0
2038 | 9 | 15 | 23 | 72.6302 | 0
2038 | 9 | 16 | 0 | 68.0262 | 0
2038 | 9 | 16 | 1 | 67.2243 | 0
2038 | 9 | 16 | 2 | 64.2817 | 0
2038 | 9 | 16 | 3 | 63.6007 | 0
2038 | 9 | 16 | 4 | 63.7618 | 0
2038 | 9 | 16 | 5 | 66.3238 | 0
2038 | 9 | 16 | 6 | 73.4368 | 0
2038 | 9 | 16 | 7 | 79.8182 | 0
2038 | 9 | 16 | 8 | 84.3548 | 0
2038 | 9 | 16 | 9 | 86.4649 | 0
2038 | 9 | 16 | 10 | 87.6164 | 0
2038 | 9 | 16 | 11 | 89.5844 | 0
2038 | 9 | 16 | 12 | 91.0252 | 0
2038 | 9 | 16 | 13 | 91.1724 | 0
2038 | 9 | 16 | 14 | 90.4112 | 0
2038 | 9 | 16 | 15 | 90.522 | 0
2038 | 9 | 16 | 16 | 91.2577 | 0
2038 | 9 | 16 | 17 | 91.5781 | 0
2038 | 9 | 16 | 18 | 89.2478 | 0
2038 | 9 | 16 | 19 | 87.1637 | 0
2038 | 9 | 16 | 20 | 84.9212 | 0
2038 | 9 | 16 | 21 | 81.7325 | 0
2038 | 9 | 16 | 22 | 77.8128 | 0
2038 | 9 | 16 | 23 | 73.1574 | 0
2038 | 9 | 17 | 0 | 69.8748 | 0
2038 | 9 | 17 | 1 | 68.1231 | 0
2038 | 9 | 17 | 2 | 64.9363 | 0
2038 | 9 | 17 | 3 | 64.2284 | 0
2038 | 9 | 17 | 4 | 64.2461 | 0
2038 | 9 | 17 | 5 | 66.6322 | 0
2038 | 9 | 17 | 6 | 73.4923 | 0
2038 | 9 | 17 | 7 | 79.8879 | 0
2038 | 9 | 17 | 8 | 84.567 | 0
2038 | 9 | 17 | 9 | 87.2341 | 0
2038 | 9 | 17 | 10 | 89.215 | 0
2038 | 9 | 17 | 11 | 91.5057 | 0
2038 | 9 | 17 | 12 | 93.2435 | 0
2038 | 9 | 17 | 13 | 93.4634 | 0
2038 | 9 | 17 | 14 | 92.9828 | 0
2038 | 9 | 17 | 15 | 93.0195 | 0
2038 | 9 | 17 | 16 | 93.7092 | 0
2038 | 9 | 17 | 17 | 93.5864 | 0
2038 | 9 | 17 | 18 | 90.1002 | 0
2038 | 9 | 17 | 19 | 87.0745 | 0
2038 | 9 | 17 | 20 | 84.3582 | 0
2038 | 9 | 17 | 21 | 81.3019 | 0
2038 | 9 | 17 | 22 | 77.7331 | 0
2038 | 9 | 17 | 23 | 73.7031 | 0
2038 | 9 | 18 | 0 | 71.409 | 0
2038 | 9 | 18 | 1 | 66.8438 | 0
2038 | 9 | 18 | 2 | 63.4372 | 0
2038 | 9 | 18 | 3 | 62.5884 | 0
2038 | 9 | 18 | 4 | 62.3166 | 0
2038 | 9 | 18 | 5 | 63.4568 | 0
2038 | 9 | 18 | 6 | 67.0313 | 0
2038 | 9 | 18 | 7 | 69.5413 | 0
2038 | 9 | 18 | 8 | 72.6563 | 0
2038 | 9 | 18 | 9 | 76.4035 | 0
2038 | 9 | 18 | 10 | 79.4917 | 0
2038 | 9 | 18 | 11 | 82.3755 | 0
2038 | 9 | 18 | 12 | 83.1978 | 0
2038 | 9 | 18 | 13 | 83.6294 | 0
2038 | 9 | 18 | 14 | 83.1284 | 0
2038 | 9 | 18 | 15 | 83.0772 | 0
2038 | 9 | 18 | 16 | 83.7179 | 0
2038 | 9 | 18 | 17 | 83.8634 | 0
2038 | 9 | 18 | 18 | 80.0444 | 0
2038 | 9 | 18 | 19 | 78.8381 | 0
2038 | 9 | 18 | 20 | 77.5642 | 0
2038 | 9 | 18 | 21 | 76.0646 | 0
2038 | 9 | 18 | 22 | 74.1007 | 0
2038 | 9 | 18 | 23 | 70.9308 | 0
2038 | 9 | 19 | 0 | 68.9727 | 0
2038 | 9 | 19 | 1 | 66.6624 | 0
2038 | 9 | 19 | 2 | 63.6095 | 0
2038 | 9 | 19 | 3 | 62.9724 | 0
2038 | 9 | 19 | 4 | 62.804 | 0
2038 | 9 | 19 | 5 | 63.7546 | 0
2038 | 9 | 19 | 6 | 65.6281 | 0
2038 | 9 | 19 | 7 | 66.1183 | 0
2038 | 9 | 19 | 8 | 68.6426 | 0
2038 | 9 | 19 | 9 | 70.9805 | 0
2038 | 9 | 19 | 10 | 72.6124 | 0
2038 | 9 | 19 | 11 | 74.8816 | 0
2038 | 9 | 19 | 12 | 79.2498 | 0
2038 | 9 | 19 | 13 | 79.784 | 0
2038 | 9 | 19 | 14 | 79.4241 | 0
2038 | 9 | 19 | 15 | 79.8294 | 0
2038 | 9 | 19 | 16 | 80.9142 | 0
2038 | 9 | 19 | 17 | 81.5109 | 0
2038 | 9 | 19 | 18 | 79.826 | 0
2038 | 9 | 19 | 19 | 78.7929 | 0
2038 | 9 | 19 | 20 | 77.865 | 0
2038 | 9 | 19 | 21 | 76.359 | 0
2038 | 9 | 19 | 22 | 73.8535 | 0
2038 | 9 | 19 | 23 | 70.0074 | 0
2038 | 9 | 20 | 0 | 68.2923 | 0
2038 | 9 | 20 | 1 | 66.6592 | 0
2038 | 9 | 20 | 2 | 63.8717 | 0
2038 | 9 | 20 | 3 | 63.4257 | 0
2038 | 9 | 20 | 4 | 63.7823 | 0
2038 | 9 | 20 | 5 | 66.4595 | 0
2038 | 9 | 20 | 6 | 73.3085 | 0
2038 | 9 | 20 | 7 | 79.6288 | 0
2038 | 9 | 20 | 8 | 83.8974 | 0
2038 | 9 | 20 | 9 | 85.7977 | 0
2038 | 9 | 20 | 10 | 86.8939 | 0
2038 | 9 | 20 | 11 | 88.4551 | 0
2038 | 9 | 20 | 12 | 89.9606 | 0
2038 | 9 | 20 | 13 | 89.9227 | 0
2038 | 9 | 20 | 14 | 88.7741 | 0
2038 | 9 | 20 | 15 | 88.9115 | 0
2038 | 9 | 20 | 16 | 89.6219 | 0
2038 | 9 | 20 | 17 | 89.8052 | 0
2038 | 9 | 20 | 18 | 86.8948 | 0
2038 | 9 | 20 | 19 | 85.5087 | 0
2038 | 9 | 20 | 20 | 83.563 | 0
2038 | 9 | 20 | 21 | 80.7345 | 0
2038 | 9 | 20 | 22 | 76.7914 | 0
2038 | 9 | 20 | 23 | 71.8344 | 0
2038 | 9 | 21 | 0 | 68.7535 | 0
2038 | 9 | 21 | 1 | 67.2123 | 0
2038 | 9 | 21 | 2 | 64.3099 | 0
2038 | 9 | 21 | 3 | 63.762 | 0
2038 | 9 | 21 | 4 | 63.9641 | 0
2038 | 9 | 21 | 5 | 66.594 | 0
2038 | 9 | 21 | 6 | 73.7954 | 0
2038 | 9 | 21 | 7 | 80.3706 | 0
2038 | 9 | 21 | 8 | 85.014 | 0
2038 | 9 | 21 | 9 | 86.7947 | 0
2038 | 9 | 21 | 10 | 87.8957 | 0
2038 | 9 | 21 | 11 | 89.6101 | 0
2038 | 9 | 21 | 12 | 90.6198 | 0
2038 | 9 | 21 | 13 | 90.8291 | 0
2038 | 9 | 21 | 14 | 90.0908 | 0
2038 | 9 | 21 | 15 | 90.211 | 0
2038 | 9 | 21 | 16 | 91.0158 | 0
2038 | 9 | 21 | 17 | 91.4578 | 0
2038 | 9 | 21 | 18 | 89.1327 | 0
2038 | 9 | 21 | 19 | 87.1549 | 0
2038 | 9 | 21 | 20 | 84.672 | 0
2038 | 9 | 21 | 21 | 81.519 | 0
2038 | 9 | 21 | 22 | 77.4401 | 0
2038 | 9 | 21 | 23 | 72.4815 | 0
2038 | 9 | 22 | 0 | 68.5415 | 0
2038 | 9 | 22 | 1 | 66.6625 | 0
2038 | 9 | 22 | 2 | 63.6786 | 0
2038 | 9 | 22 | 3 | 63.0472 | 0
2038 | 9 | 22 | 4 | 63.2237 | 0
2038 | 9 | 22 | 5 | 65.8707 | 0
2038 | 9 | 22 | 6 | 73.2549 | 0
2038 | 9 | 22 | 7 | 79.9888 | 0
2038 | 9 | 22 | 8 | 84.7977 | 0
2038 | 9 | 22 | 9 | 86.8464 | 0
2038 | 9 | 22 | 10 | 88.2918 | 0
2038 | 9 | 22 | 11 | 90.2736 | 0
2038 | 9 | 22 | 12 | 90.9818 | 0
2038 | 9 | 22 | 13 | 91.162 | 0
2038 | 9 | 22 | 14 | 90.4388 | 0
2038 | 9 | 22 | 15 | 90.5298 | 0
2038 | 9 | 22 | 16 | 91.3337 | 0
2038 | 9 | 22 | 17 | 91.8456 | 0
2038 | 9 | 22 | 18 | 89.618 | 0
2038 | 9 | 22 | 19 | 87.4704 | 0
2038 | 9 | 22 | 20 | 84.9458 | 0
2038 | 9 | 22 | 21 | 81.8956 | 0
2038 | 9 | 22 | 22 | 77.7711 | 0
2038 | 9 | 22 | 23 | 72.7425 | 0
2038 | 9 | 23 | 0 | 68.7922 | 0
2038 | 9 | 23 | 1 | 66.9782 | 0
2038 | 9 | 23 | 2 | 63.803 | 0
2038 | 9 | 23 | 3 | 63.0858 | 0
2038 | 9 | 23 | 4 | 63.1568 | 0
2038 | 9 | 23 | 5 | 65.6303 | 0
2038 | 9 | 23 | 6 | 73.6316 | 0
2038 | 9 | 23 | 7 | 80.5578 | 0
2038 | 9 | 23 | 8 | 85.0851 | 0
2038 | 9 | 23 | 9 | 87.5321 | 0
2038 | 9 | 23 | 10 | 89.2944 | 0
2038 | 9 | 23 | 11 | 91.3416 | 0
2038 | 9 | 23 | 12 | 94.5944 | 0
2038 | 9 | 23 | 13 | 95.1325 | 0
2038 | 9 | 23 | 14 | 94.8852 | 0
2038 | 9 | 23 | 15 | 95.1516 | 0
2038 | 9 | 23 | 16 | 95.8828 | 0
2038 | 9 | 23 | 17 | 95.2059 | 0
2038 | 9 | 23 | 18 | 91.2143 | 0
2038 | 9 | 23 | 19 | 88.6327 | 0
2038 | 9 | 23 | 20 | 85.607 | 0
2038 | 9 | 23 | 21 | 82.4748 | 0
2038 | 9 | 23 | 22 | 78.342 | 0
2038 | 9 | 23 | 23 | 73.3166 | 0
2038 | 9 | 24 | 0 | 69.7893 | 0
2038 | 9 | 24 | 1 | 66.1411 | 0
2038 | 9 | 24 | 2 | 62.973 | 0
2038 | 9 | 24 | 3 | 62.0933 | 0
2038 | 9 | 24 | 4 | 62.1668 | 0
2038 | 9 | 24 | 5 | 64.5681 | 0
2038 | 9 | 24 | 6 | 72.2165 | 0
2038 | 9 | 24 | 7 | 78.5793 | 0
2038 | 9 | 24 | 8 | 83.3418 | 0
2038 | 9 | 24 | 9 | 85.5546 | 0
2038 | 9 | 24 | 10 | 87.0576 | 0
2038 | 9 | 24 | 11 | 88.8856 | 0
2038 | 9 | 24 | 12 | 91.5307 | 0
2038 | 9 | 24 | 13 | 91.3873 | 0
2038 | 9 | 24 | 14 | 90.5837 | 0
2038 | 9 | 24 | 15 | 90.5564 | 0
2038 | 9 | 24 | 16 | 91.0042 | 0
2038 | 9 | 24 | 17 | 90.5119 | 0
2038 | 9 | 24 | 18 | 86.6381 | 0
2038 | 9 | 24 | 19 | 84.0638 | 0
2038 | 9 | 24 | 20 | 81.1584 | 0
2038 | 9 | 24 | 21 | 78.3807 | 0
2038 | 9 | 24 | 22 | 74.9144 | 0
2038 | 9 | 24 | 23 | 70.7239 | 0
2038 | 9 | 25 | 0 | 67.3367 | 0
2038 | 9 | 25 | 1 | 66.0797 | 0
2038 | 9 | 25 | 2 | 62.8072 | 0
2038 | 9 | 25 | 3 | 61.9195 | 0
2038 | 9 | 25 | 4 | 61.7299 | 0
2038 | 9 | 25 | 5 | 62.8008 | 0
2038 | 9 | 25 | 6 | 66.1747 | 0
2038 | 9 | 25 | 7 | 68.5604 | 0
2038 | 9 | 25 | 8 | 72.0108 | 0
2038 | 9 | 25 | 9 | 75.2563 | 0
2038 | 9 | 25 | 10 | 78.145 | 0
2038 | 9 | 25 | 11 | 81.1469 | 0
2038 | 9 | 25 | 12 | 84.3765 | 0
2038 | 9 | 25 | 13 | 84.543 | 0
2038 | 9 | 25 | 14 | 84.1352 | 0
2038 | 9 | 25 | 15 | 84.2997 | 0
2038 | 9 | 25 | 16 | 84.6237 | 0
2038 | 9 | 25 | 17 | 84.0517 | 0
2038 | 9 | 25 | 18 | 81.1248 | 0
2038 | 9 | 25 | 19 | 79.7259 | 0
2038 | 9 | 25 | 20 | 77.8555 | 0
2038 | 9 | 25 | 21 | 76.0042 | 0
2038 | 9 | 25 | 22 | 73.8289 | 0
2038 | 9 | 25 | 23 | 70.535 | 0
2038 | 9 | 26 | 0 | 67.968 | 0
2038 | 9 | 26 | 1 | 67.1326 | 0
2038 | 9 | 26 | 2 | 63.79 | 0
2038 | 9 | 26 | 3 | 62.752 | 0
2038 | 9 | 26 | 4 | 62.1623 | 0
2038 | 9 | 26 | 5 | 62.4304 | 0
2038 | 9 | 26 | 6 | 64.5776 | 0
2038 | 9 | 26 | 7 | 65.8944 | 0
2038 | 9 | 26 | 8 | 69.6064 | 0
2038 | 9 | 26 | 9 | 73.6763 | 0
2038 | 9 | 26 | 10 | 76.7761 | 0
2038 | 9 | 26 | 11 | 79.932 | 0
2038 | 9 | 26 | 12 | 82.9303 | 0
2038 | 9 | 26 | 13 | 83.9894 | 0
2038 | 9 | 26 | 14 | 84.0812 | 0
2038 | 9 | 26 | 15 | 84.7457 | 0
2038 | 9 | 26 | 16 | 85.152 | 0
2038 | 9 | 26 | 17 | 85.1066 | 0
2038 | 9 | 26 | 18 | 84.0366 | 0
2038 | 9 | 26 | 19 | 82.8762 | 0
2038 | 9 | 26 | 20 | 81.1953 | 0
2038 | 9 | 26 | 21 | 79.4479 | 0
2038 | 9 | 26 | 22 | 76.8174 | 0
2038 | 9 | 26 | 23 | 72.7359 | 0
2038 | 9 | 27 | 0 | 68.9636 | 0
2038 | 9 | 27 | 1 | 66.465 | 0
2038 | 9 | 27 | 2 | 63.1722 | 0
2038 | 9 | 27 | 3 | 62.583 | 0
2038 | 9 | 27 | 4 | 62.6426 | 0
2038 | 9 | 27 | 5 | 65.1206 | 0
2038 | 9 | 27 | 6 | 74.0783 | 0
2038 | 9 | 27 | 7 | 81.2472 | 0
2038 | 9 | 27 | 8 | 86.352 | 0
2038 | 9 | 27 | 9 | 89.3363 | 0
2038 | 9 | 27 | 10 | 91.5285 | 0
2038 | 9 | 27 | 11 | 93.8931 | 0
2038 | 9 | 27 | 12 | 97.3459 | 0
2038 | 9 | 27 | 13 | 98.1536 | 0
2038 | 9 | 27 | 14 | 98.122 | 0
2038 | 9 | 27 | 15 | 98.7573 | 0
2038 | 9 | 27 | 16 | 99.4142 | 0
2038 | 9 | 27 | 17 | 98.7725 | 0
2038 | 9 | 27 | 18 | 94.3892 | 0
2038 | 9 | 27 | 19 | 91.3281 | 0
2038 | 9 | 27 | 20 | 87.64 | 0
2038 | 9 | 27 | 21 | 84.0327 | 0
2038 | 9 | 27 | 22 | 78.9819 | 0
2038 | 9 | 27 | 23 | 73.2985 | 0
2038 | 9 | 28 | 0 | 70.7521 | 0
2038 | 9 | 28 | 1 | 67.4302 | 0
2038 | 9 | 28 | 2 | 64.0874 | 0
2038 | 9 | 28 | 3 | 63.0847 | 0
2038 | 9 | 28 | 4 | 62.9335 | 0
2038 | 9 | 28 | 5 | 65.2543 | 0
2038 | 9 | 28 | 6 | 73.7714 | 0
2038 | 9 | 28 | 7 | 80.7575 | 0
2038 | 9 | 28 | 8 | 85.6732 | 0
2038 | 9 | 28 | 9 | 88.3025 | 0
2038 | 9 | 28 | 10 | 89.9446 | 0
2038 | 9 | 28 | 11 | 91.8247 | 0
2038 | 9 | 28 | 12 | 95.7893 | 0
2038 | 9 | 28 | 13 | 96.3797 | 0
2038 | 9 | 28 | 14 | 96.3263 | 0
2038 | 9 | 28 | 15 | 96.8178 | 0
2038 | 9 | 28 | 16 | 97.5402 | 0
2038 | 9 | 28 | 17 | 96.3967 | 0
2038 | 9 | 28 | 18 | 92.0252 | 0
2038 | 9 | 28 | 19 | 89.207 | 0
2038 | 9 | 28 | 20 | 85.4913 | 0
2038 | 9 | 28 | 21 | 82.3648 | 0
2038 | 9 | 28 | 22 | 77.8334 | 0
2038 | 9 | 28 | 23 | 72.2986 | 0
2038 | 9 | 29 | 0 | 68.1806 | 0
2038 | 9 | 29 | 1 | 66.1626 | 0
2038 | 9 | 29 | 2 | 63.1565 | 0
2038 | 9 | 29 | 3 | 62.3046 | 0
2038 | 9 | 29 | 4 | 62.3339 | 0
2038 | 9 | 29 | 5 | 64.7876 | 0
2038 | 9 | 29 | 6 | 72.2027 | 0
2038 | 9 | 29 | 7 | 79.0138 | 0
2038 | 9 | 29 | 8 | 84.1586 | 0
2038 | 9 | 29 | 9 | 86.4885 | 0
2038 | 9 | 29 | 10 | 87.6748 | 0
2038 | 9 | 29 | 11 | 89.7302 | 0
2038 | 9 | 29 | 12 | 90.7591 | 0
2038 | 9 | 29 | 13 | 90.7578 | 0
2038 | 9 | 29 | 14 | 90.2121 | 0
2038 | 9 | 29 | 15 | 90.4654 | 0
2038 | 9 | 29 | 16 | 91.2265 | 0
2038 | 9 | 29 | 17 | 91.5788 | 0
2038 | 9 | 29 | 18 | 89.4683 | 0
2038 | 9 | 29 | 19 | 87.4599 | 0
2038 | 9 | 29 | 20 | 84.379 | 0
2038 | 9 | 29 | 21 | 81.3888 | 0
2038 | 9 | 29 | 22 | 76.9911 | 0
2038 | 9 | 29 | 23 | 71.8236 | 0
2038 | 9 | 30 | 0 | 67.1799 | 0
2038 | 9 | 30 | 1 | 66.7959 | 0
2038 | 9 | 30 | 2 | 63.9133 | 0
2038 | 9 | 30 | 3 | 63.0879 | 0
2038 | 9 | 30 | 4 | 63.1393 | 0
2038 | 9 | 30 | 5 | 65.6581 | 0
2038 | 9 | 30 | 6 | 72.5591 | 0
2038 | 9 | 30 | 7 | 79.2982 | 0
2038 | 9 | 30 | 8 | 84.2 | 0
2038 | 9 | 30 | 9 | 86.4967 | 0
2038 | 9 | 30 | 10 | 87.7327 | 0
2038 | 9 | 30 | 11 | 89.8148 | 0
2038 | 9 | 30 | 12 | 91.1871 | 0
2038 | 9 | 30 | 13 | 91.3 | 0
2038 | 9 | 30 | 14 | 90.8866 | 0
2038 | 9 | 30 | 15 | 91.1547 | 0
2038 | 9 | 30 | 16 | 91.8409 | 0
2038 | 9 | 30 | 17 | 92.0377 | 0
2038 | 9 | 30 | 18 | 90.0121 | 0
2038 | 9 | 30 | 19 | 88.0395 | 0
2038 | 9 | 30 | 20 | 85.0417 | 0
2038 | 9 | 30 | 21 | 81.8956 | 0
2038 | 9 | 30 | 22 | 77.6872 | 0
2038 | 9 | 30 | 23 | 72.7628 | 0
2038 | 10 | 1 | 0 | 68.6323 | 0
2038 | 10 | 1 | 1 | 65.2265 | 0
2038 | 10 | 1 | 2 | 62.3007 | 0
2038 | 10 | 1 | 3 | 61.6335 | 0
2038 | 10 | 1 | 4 | 61.7189 | 0
2038 | 10 | 1 | 5 | 64.0188 | 0
2038 | 10 | 1 | 6 | 71.2184 | 0
2038 | 10 | 1 | 7 | 77.8315 | 0
2038 | 10 | 1 | 8 | 82.0398 | 0
2038 | 10 | 1 | 9 | 84.1108 | 0
2038 | 10 | 1 | 10 | 85.1985 | 0
2038 | 10 | 1 | 11 | 86.8745 | 0
2038 | 10 | 1 | 12 | 88.6742 | 0
2038 | 10 | 1 | 13 | 88.1258 | 0
2038 | 10 | 1 | 14 | 87.181 | 0
2038 | 10 | 1 | 15 | 87.1661 | 0
2038 | 10 | 1 | 16 | 87.6124 | 0
2038 | 10 | 1 | 17 | 87.3545 | 0
2038 | 10 | 1 | 18 | 85.6821 | 0
2038 | 10 | 1 | 19 | 83.985 | 0
2038 | 10 | 1 | 20 | 80.7272 | 0
2038 | 10 | 1 | 21 | 77.7826 | 0
2038 | 10 | 1 | 22 | 74.3683 | 0
2038 | 10 | 1 | 23 | 70.486 | 0
2038 | 10 | 2 | 0 | 67.1762 | 0
2038 | 10 | 2 | 1 | 66.4868 | 0
2038 | 10 | 2 | 2 | 63.3571 | 0
2038 | 10 | 2 | 3 | 62.6188 | 0
2038 | 10 | 2 | 4 | 62.4534 | 0
2038 | 10 | 2 | 5 | 63.3252 | 0
2038 | 10 | 2 | 6 | 66.3951 | 0
2038 | 10 | 2 | 7 | 69.1695 | 0
2038 | 10 | 2 | 8 | 71.9338 | 0
2038 | 10 | 2 | 9 | 74.8538 | 0
2038 | 10 | 2 | 10 | 77.0968 | 0
2038 | 10 | 2 | 11 | 79.7234 | 0
2038 | 10 | 2 | 12 | 81.3046 | 0
2038 | 10 | 2 | 13 | 80.8333 | 0
2038 | 10 | 2 | 14 | 80.0849 | 0
2038 | 10 | 2 | 15 | 80.0499 | 0
2038 | 10 | 2 | 16 | 80.3722 | 0
2038 | 10 | 2 | 17 | 80.695 | 0
2038 | 10 | 2 | 18 | 80.3946 | 0
2038 | 10 | 2 | 19 | 79.4984 | 0
2038 | 10 | 2 | 20 | 77.2644 | 0
2038 | 10 | 2 | 21 | 75.3856 | 0
2038 | 10 | 2 | 22 | 73.1928 | 0
2038 | 10 | 2 | 23 | 70.1225 | 0
2038 | 10 | 3 | 0 | 67.632 | 0
2038 | 10 | 3 | 1 | 65.431 | 0
2038 | 10 | 3 | 2 | 62.2735 | 0
2038 | 10 | 3 | 3 | 61.5444 | 0
2038 | 10 | 3 | 4 | 61.1248 | 0
2038 | 10 | 3 | 5 | 61.5462 | 0
2038 | 10 | 3 | 6 | 63.613 | 0
2038 | 10 | 3 | 7 | 65.1764 | 0
2038 | 10 | 3 | 8 | 68.1086 | 0
2038 | 10 | 3 | 9 | 71.5827 | 0
2038 | 10 | 3 | 10 | 73.9297 | 0
2038 | 10 | 3 | 11 | 76.5343 | 0
2038 | 10 | 3 | 12 | 78.7442 | 0
2038 | 10 | 3 | 13 | 78.9553 | 0
2038 | 10 | 3 | 14 | 78.5506 | 0
2038 | 10 | 3 | 15 | 78.9575 | 0
2038 | 10 | 3 | 16 | 79.5739 | 0
2038 | 10 | 3 | 17 | 80.2764 | 0
2038 | 10 | 3 | 18 | 80.4672 | 0
2038 | 10 | 3 | 19 | 79.9298 | 0
2038 | 10 | 3 | 20 | 77.9624 | 0
2038 | 10 | 3 | 21 | 76.258 | 0
2038 | 10 | 3 | 22 | 73.7083 | 0
2038 | 10 | 3 | 23 | 69.8812 | 0
2038 | 10 | 4 | 0 | 66.6464 | 0
2038 | 10 | 4 | 1 | 64.7019 | 0
2038 | 10 | 4 | 2 | 61.7594 | 0
2038 | 10 | 4 | 3 | 61.4259 | 0
2038 | 10 | 4 | 4 | 61.6832 | 0
2038 | 10 | 4 | 5 | 64.0577 | 0
2038 | 10 | 4 | 6 | 70.938 | 0
2038 | 10 | 4 | 7 | 77.8122 | 0
2038 | 10 | 4 | 8 | 82.5671 | 0
2038 | 10 | 4 | 9 | 84.7352 | 0
2038 | 10 | 4 | 10 | 85.8458 | 0
2038 | 10 | 4 | 11 | 87.4849 | 0
2038 | 10 | 4 | 12 | 88.8558 | 0
2038 | 10 | 4 | 13 | 88.5791 | 0
2038 | 10 | 4 | 14 | 87.8963 | 0
2038 | 10 | 4 | 15 | 88.1515 | 0
2038 | 10 | 4 | 16 | 89.1216 | 0
2038 | 10 | 4 | 17 | 89.5651 | 0
2038 | 10 | 4 | 18 | 87.8121 | 0
2038 | 10 | 4 | 19 | 85.5664 | 0
2038 | 10 | 4 | 20 | 81.9878 | 0
2038 | 10 | 4 | 21 | 79.0871 | 0
2038 | 10 | 4 | 22 | 74.8339 | 0
2038 | 10 | 4 | 23 | 69.8789 | 0
2038 | 10 | 5 | 0 | 66.341 | 0
2038 | 10 | 5 | 1 | 64.5459 | 0
2038 | 10 | 5 | 2 | 61.795 | 0
2038 | 10 | 5 | 3 | 61.3797 | 0
2038 | 10 | 5 | 4 | 61.5874 | 0
2038 | 10 | 5 | 5 | 64.0851 | 0
2038 | 10 | 5 | 6 | 71.0821 | 0
2038 | 10 | 5 | 7 | 78.0468 | 0
2038 | 10 | 5 | 8 | 82.6519 | 0
2038 | 10 | 5 | 9 | 84.3022 | 0
2038 | 10 | 5 | 10 | 84.8099 | 0
2038 | 10 | 5 | 11 | 86.33 | 0
2038 | 10 | 5 | 12 | 88.1959 | 0
2038 | 10 | 5 | 13 | 87.8619 | 0
2038 | 10 | 5 | 14 | 87.1398 | 0
2038 | 10 | 5 | 15 | 87.4383 | 0
2038 | 10 | 5 | 16 | 88.2633 | 0
2038 | 10 | 5 | 17 | 88.5392 | 0
2038 | 10 | 5 | 18 | 86.3579 | 0
2038 | 10 | 5 | 19 | 84.5278 | 0
2038 | 10 | 5 | 20 | 81.0679 | 0
2038 | 10 | 5 | 21 | 78.1857 | 0
2038 | 10 | 5 | 22 | 74.2347 | 0
2038 | 10 | 5 | 23 | 69.3311 | 0
2038 | 10 | 6 | 0 | 66.1454 | 0
2038 | 10 | 6 | 1 | 64.8865 | 0
2038 | 10 | 6 | 2 | 62.0521 | 0
2038 | 10 | 6 | 3 | 61.5413 | 0
2038 | 10 | 6 | 4 | 61.7276 | 0
2038 | 10 | 6 | 5 | 64.2646 | 0
2038 | 10 | 6 | 6 | 71.2457 | 0
2038 | 10 | 6 | 7 | 78.4875 | 0
2038 | 10 | 6 | 8 | 82.9101 | 0
2038 | 10 | 6 | 9 | 84.7835 | 0
2038 | 10 | 6 | 10 | 85.8079 | 0
2038 | 10 | 6 | 11 | 87.4363 | 0
2038 | 10 | 6 | 12 | 89.9201 | 0
2038 | 10 | 6 | 13 | 89.7732 | 0
2038 | 10 | 6 | 14 | 89.099 | 0
2038 | 10 | 6 | 15 | 89.4342 | 0
2038 | 10 | 6 | 16 | 90.2313 | 0
2038 | 10 | 6 | 17 | 90.2209 | 0
2038 | 10 | 6 | 18 | 87.4916 | 0
2038 | 10 | 6 | 19 | 85.5587 | 0
2038 | 10 | 6 | 20 | 82.273 | 0
2038 | 10 | 6 | 21 | 79.3187 | 0
2038 | 10 | 6 | 22 | 75.3553 | 0
2038 | 10 | 6 | 23 | 70.4517 | 0
2038 | 10 | 7 | 0 | 67.2869 | 0
2038 | 10 | 7 | 1 | 65.0262 | 0
2038 | 10 | 7 | 2 | 61.859 | 0
2038 | 10 | 7 | 3 | 61.274 | 0
2038 | 10 | 7 | 4 | 61.3448 | 0
2038 | 10 | 7 | 5 | 63.7103 | 0
2038 | 10 | 7 | 6 | 71.915 | 0
2038 | 10 | 7 | 7 | 79.2037 | 0
2038 | 10 | 7 | 8 | 83.824 | 0
2038 | 10 | 7 | 9 | 85.9676 | 0
2038 | 10 | 7 | 10 | 87.2147 | 0
2038 | 10 | 7 | 11 | 88.9885 | 0
2038 | 10 | 7 | 12 | 91.7497 | 0
2038 | 10 | 7 | 13 | 91.6924 | 0
2038 | 10 | 7 | 14 | 91.2231 | 0
2038 | 10 | 7 | 15 | 91.475 | 0
2038 | 10 | 7 | 16 | 92.2525 | 0
2038 | 10 | 7 | 17 | 92.048 | 0
2038 | 10 | 7 | 18 | 88.9364 | 0
2038 | 10 | 7 | 19 | 86.6455 | 0
2038 | 10 | 7 | 20 | 83.1044 | 0
2038 | 10 | 7 | 21 | 80.0803 | 0
2038 | 10 | 7 | 22 | 76.128 | 0
2038 | 10 | 7 | 23 | 71.2967 | 0
2038 | 10 | 8 | 0 | 67.9036 | 0
2038 | 10 | 8 | 1 | 65.856 | 0
2038 | 10 | 8 | 2 | 62.4464 | 0
2038 | 10 | 8 | 3 | 61.7566 | 0
2038 | 10 | 8 | 4 | 61.7404 | 0
2038 | 10 | 8 | 5 | 64.0153 | 0
2038 | 10 | 8 | 6 | 72.8071 | 0
2038 | 10 | 8 | 7 | 80.3535 | 0
2038 | 10 | 8 | 8 | 85.6369 | 0
2038 | 10 | 8 | 9 | 88.972 | 0
2038 | 10 | 8 | 10 | 91.2586 | 0
2038 | 10 | 8 | 11 | 93.72 | 0
2038 | 10 | 8 | 12 | 97.5789 | 0
2038 | 10 | 8 | 13 | 98.0569 | 0
2038 | 10 | 8 | 14 | 98.2683 | 0
2038 | 10 | 8 | 15 | 99.1584 | 0
2038 | 10 | 8 | 16 | 100.1058 | 0
2038 | 10 | 8 | 17 | 99.4422 | 0
2038 | 10 | 8 | 18 | 93.0587 | 0
2038 | 10 | 8 | 19 | 89.6075 | 0
2038 | 10 | 8 | 20 | 85.3778 | 0
2038 | 10 | 8 | 21 | 82.0663 | 0
2038 | 10 | 8 | 22 | 78.0923 | 0
2038 | 10 | 8 | 23 | 73.6789 | 0
2038 | 10 | 9 | 0 | 71.3348 | 0
2038 | 10 | 9 | 1 | 68.4735 | 0
2038 | 10 | 9 | 2 | 64.686 | 0
2038 | 10 | 9 | 3 | 63.6019 | 0
2038 | 10 | 9 | 4 | 63.083 | 0
2038 | 10 | 9 | 5 | 63.5128 | 0
2038 | 10 | 9 | 6 | 67.2504 | 0
2038 | 10 | 9 | 7 | 70.7888 | 0
2038 | 10 | 9 | 8 | 74.79 | 0
2038 | 10 | 9 | 9 | 79.0585 | 0
2038 | 10 | 9 | 10 | 82.5972 | 0
2038 | 10 | 9 | 11 | 85.8293 | 0
2038 | 10 | 9 | 12 | 89.3255 | 0
2038 | 10 | 9 | 13 | 89.1662 | 0
2038 | 10 | 9 | 14 | 89.0809 | 0
2038 | 10 | 9 | 15 | 89.6764 | 0
2038 | 10 | 9 | 16 | 89.9824 | 0
2038 | 10 | 9 | 17 | 89.3408 | 0
2038 | 10 | 9 | 18 | 86.1936 | 0
2038 | 10 | 9 | 19 | 83.984 | 0
2038 | 10 | 9 | 20 | 80.7203 | 0
2038 | 10 | 9 | 21 | 78.4545 | 0
2038 | 10 | 9 | 22 | 75.8439 | 0
2038 | 10 | 9 | 23 | 72.2993 | 0
2038 | 10 | 10 | 0 | 70.5326 | 0
2038 | 10 | 10 | 1 | 67.0852 | 0
2038 | 10 | 10 | 2 | 63.5582 | 0
2038 | 10 | 10 | 3 | 62.5596 | 0
2038 | 10 | 10 | 4 | 61.9405 | 0
2038 | 10 | 10 | 5 | 62.121 | 0
2038 | 10 | 10 | 6 | 64.3075 | 0
2038 | 10 | 10 | 7 | 65.801 | 0
2038 | 10 | 10 | 8 | 69.1728 | 0
2038 | 10 | 10 | 9 | 72.8758 | 0
2038 | 10 | 10 | 10 | 75.1393 | 0
2038 | 10 | 10 | 11 | 77.6743 | 0
2038 | 10 | 10 | 12 | 79.9402 | 0
2038 | 10 | 10 | 13 | 79.9828 | 0
2038 | 10 | 10 | 14 | 79.6197 | 0
2038 | 10 | 10 | 15 | 79.9153 | 0
2038 | 10 | 10 | 16 | 80.7043 | 0
2038 | 10 | 10 | 17 | 81.6629 | 0
2038 | 10 | 10 | 18 | 81.7332 | 0
2038 | 10 | 10 | 19 | 80.6608 | 0
2038 | 10 | 10 | 20 | 78.3506 | 0
2038 | 10 | 10 | 21 | 76.576 | 0
2038 | 10 | 10 | 22 | 73.986 | 0
2038 | 10 | 10 | 23 | 70.1118 | 0
2038 | 10 | 11 | 0 | 66.9433 | 0
2038 | 10 | 11 | 1 | 65.9173 | 0
2038 | 10 | 11 | 2 | 62.9668 | 0
2038 | 10 | 11 | 3 | 62.5265 | 0
2038 | 10 | 11 | 4 | 62.809 | 0
2038 | 10 | 11 | 5 | 65.1474 | 0
2038 | 10 | 11 | 6 | 72.2087 | 0
2038 | 10 | 11 | 7 | 79.0633 | 0
2038 | 10 | 11 | 8 | 84.0049 | 0
2038 | 10 | 11 | 9 | 86.4857 | 0
2038 | 10 | 11 | 10 | 87.6023 | 0
2038 | 10 | 11 | 11 | 89.3861 | 0
2038 | 10 | 11 | 12 | 91.0527 | 0
2038 | 10 | 11 | 13 | 90.6957 | 0
2038 | 10 | 11 | 14 | 90.0869 | 0
2038 | 10 | 11 | 15 | 90.4938 | 0
2038 | 10 | 11 | 16 | 91.5723 | 0
2038 | 10 | 11 | 17 | 92.3114 | 0
2038 | 10 | 11 | 18 | 91.4876 | 0
2038 | 10 | 11 | 19 | 89.5995 | 0
2038 | 10 | 11 | 20 | 86.0243 | 0
2038 | 10 | 11 | 21 | 83.2615 | 0
2038 | 10 | 11 | 22 | 79.1129 | 0
2038 | 10 | 11 | 23 | 74.0589 | 0
2038 | 10 | 12 | 0 | 69.6183 | 0
2038 | 10 | 12 | 1 | 68.0983 | 0
2038 | 10 | 12 | 2 | 65.3293 | 0
2038 | 10 | 12 | 3 | 64.8355 | 0
2038 | 10 | 12 | 4 | 65.1306 | 0
2038 | 10 | 12 | 5 | 67.5891 | 0
2038 | 10 | 12 | 6 | 74.7081 | 0
2038 | 10 | 12 | 7 | 81.6033 | 0
2038 | 10 | 12 | 8 | 86.1877 | 0
2038 | 10 | 12 | 9 | 87.5268 | 0
2038 | 10 | 12 | 10 | 87.6411 | 0
2038 | 10 | 12 | 11 | 88.7354 | 0
2038 | 10 | 12 | 12 | 91.1766 | 0
2038 | 10 | 12 | 13 | 90.757 | 0
2038 | 10 | 12 | 14 | 90.1871 | 0
2038 | 10 | 12 | 15 | 90.501 | 0
2038 | 10 | 12 | 16 | 91.6487 | 0
2038 | 10 | 12 | 17 | 92.3368 | 0
2038 | 10 | 12 | 18 | 90.4544 | 0
2038 | 10 | 12 | 19 | 88.7645 | 0
2038 | 10 | 12 | 20 | 85.4325 | 0
2038 | 10 | 12 | 21 | 82.637 | 0
2038 | 10 | 12 | 22 | 78.7348 | 0
2038 | 10 | 12 | 23 | 73.7592 | 0
2038 | 10 | 13 | 0 | 69.4534 | 0
2038 | 10 | 13 | 1 | 67.5415 | 0
2038 | 10 | 13 | 2 | 64.5065 | 0
2038 | 10 | 13 | 3 | 64.0584 | 0
2038 | 10 | 13 | 4 | 63.839 | 0
2038 | 10 | 13 | 5 | 64.8539 | 0
2038 | 10 | 13 | 6 | 68.0649 | 0
2038 | 10 | 13 | 7 | 69.7972 | 0
2038 | 10 | 13 | 8 | 71.1539 | 0
2038 | 10 | 13 | 9 | 71.8786 | 0
2038 | 10 | 13 | 10 | 72.906 | 0
2038 | 10 | 13 | 11 | 74.6482 | 0
2038 | 10 | 13 | 12 | 77.7096 | 0
2038 | 10 | 13 | 13 | 77.3984 | 0
2038 | 10 | 13 | 14 | 76.7493 | 0
2038 | 10 | 13 | 15 | 77.2496 | 0
2038 | 10 | 13 | 16 | 78.319 | 0
2038 | 10 | 13 | 17 | 79.2306 | 0
2038 | 10 | 13 | 18 | 80.9711 | 0
2038 | 10 | 13 | 19 | 80.351 | 0
2038 | 10 | 13 | 20 | 78.4973 | 0
2038 | 10 | 13 | 21 | 77.3081 | 0
2038 | 10 | 13 | 22 | 74.8612 | 0
2038 | 10 | 13 | 23 | 71.0764 | 0
2038 | 10 | 14 | 0 | 67.0558 | 0
2038 | 10 | 14 | 1 | 67.3809 | 0
2038 | 10 | 14 | 2 | 64.3008 | 0
2038 | 10 | 14 | 3 | 63.7104 | 0
2038 | 10 | 14 | 4 | 63.918 | 0
2038 | 10 | 14 | 5 | 66.2693 | 0
2038 | 10 | 14 | 6 | 74.0028 | 0
2038 | 10 | 14 | 7 | 81.0466 | 0
2038 | 10 | 14 | 8 | 85.3789 | 0
2038 | 10 | 14 | 9 | 86.9798 | 0
2038 | 10 | 14 | 10 | 87.5028 | 0
2038 | 10 | 14 | 11 | 88.803 | 0
2038 | 10 | 14 | 12 | 91.2414 | 0
2038 | 10 | 14 | 13 | 90.8497 | 0
2038 | 10 | 14 | 14 | 89.9448 | 0
2038 | 10 | 14 | 15 | 90.0906 | 0
2038 | 10 | 14 | 16 | 90.8434 | 0
2038 | 10 | 14 | 17 | 91.0518 | 0
2038 | 10 | 14 | 18 | 88.4443 | 0
2038 | 10 | 14 | 19 | 86.346 | 0
2038 | 10 | 14 | 20 | 82.9349 | 0
2038 | 10 | 14 | 21 | 79.915 | 0
2038 | 10 | 14 | 22 | 76.0953 | 0
2038 | 10 | 14 | 23 | 71.3762 | 0
2038 | 10 | 15 | 0 | 67.7993 | 0
2038 | 10 | 15 | 1 | 65.9198 | 0
2038 | 10 | 15 | 2 | 62.8563 | 0
2038 | 10 | 15 | 3 | 62.2815 | 0
2038 | 10 | 15 | 4 | 62.499 | 0
2038 | 10 | 15 | 5 | 64.8934 | 0
2038 | 10 | 15 | 6 | 72.1967 | 0
2038 | 10 | 15 | 7 | 78.9826 | 0
2038 | 10 | 15 | 8 | 83.6988 | 0
2038 | 10 | 15 | 9 | 85.4912 | 0
2038 | 10 | 15 | 10 | 86.1961 | 0
2038 | 10 | 15 | 11 | 87.4937 | 0
2038 | 10 | 15 | 12 | 89.1115 | 0
2038 | 10 | 15 | 13 | 88.3737 | 0
2038 | 10 | 15 | 14 | 87.3704 | 0
2038 | 10 | 15 | 15 | 87.342 | 0
2038 | 10 | 15 | 16 | 88.1974 | 0
2038 | 10 | 15 | 17 | 88.7378 | 0
2038 | 10 | 15 | 18 | 87.1569 | 0
2038 | 10 | 15 | 19 | 85.0313 | 0
2038 | 10 | 15 | 20 | 81.9102 | 0
2038 | 10 | 15 | 21 | 79.2876 | 0
2038 | 10 | 15 | 22 | 76.2128 | 0
2038 | 10 | 15 | 23 | 72.4117 | 0
2038 | 10 | 16 | 0 | 68.2641 | 0
2038 | 10 | 16 | 1 | 66.8406 | 0
2038 | 10 | 16 | 2 | 63.6463 | 0
2038 | 10 | 16 | 3 | 62.8776 | 0
2038 | 10 | 16 | 4 | 62.7441 | 0
2038 | 10 | 16 | 5 | 63.6929 | 0
2038 | 10 | 16 | 6 | 67.4756 | 0
2038 | 10 | 16 | 7 | 70.2863 | 0
2038 | 10 | 16 | 8 | 73.0826 | 0
2038 | 10 | 16 | 9 | 75.7609 | 0
2038 | 10 | 16 | 10 | 77.8299 | 0
2038 | 10 | 16 | 11 | 80.313 | 0
2038 | 10 | 16 | 12 | 83.4172 | 0
2038 | 10 | 16 | 13 | 83.0028 | 0
2038 | 10 | 16 | 14 | 82.2662 | 0
2038 | 10 | 16 | 15 | 82.4517 | 0
2038 | 10 | 16 | 16 | 82.8881 | 0
2038 | 10 | 16 | 17 | 82.644 | 0
2038 | 10 | 16 | 18 | 81.9854 | 0
2038 | 10 | 16 | 19 | 80.5906 | 0
2038 | 10 | 16 | 20 | 78.0601 | 0
2038 | 10 | 16 | 21 | 76.0917 | 0
2038 | 10 | 16 | 22 | 73.849 | 0
2038 | 10 | 16 | 23 | 70.7579 | 0
2038 | 10 | 17 | 0 | 67.8393 | 0
2038 | 10 | 17 | 1 | 65.3963 | 0
2038 | 10 | 17 | 2 | 62.0922 | 0
2038 | 10 | 17 | 3 | 61.3089 | 0
2038 | 10 | 17 | 4 | 60.905 | 0
2038 | 10 | 17 | 5 | 61.6281 | 0
2038 | 10 | 17 | 6 | 64.4114 | 0
2038 | 10 | 17 | 7 | 66.3276 | 0
2038 | 10 | 17 | 8 | 69.5732 | 0
2038 | 10 | 17 | 9 | 73.3453 | 0
2038 | 10 | 17 | 10 | 75.7373 | 0
2038 | 10 | 17 | 11 | 78.2944 | 0
2038 | 10 | 17 | 12 | 80.5621 | 0
2038 | 10 | 17 | 13 | 81.1565 | 0
2038 | 10 | 17 | 14 | 81.0429 | 0
2038 | 10 | 17 | 15 | 81.6367 | 0
2038 | 10 | 17 | 16 | 82.6528 | 0
2038 | 10 | 17 | 17 | 83.9022 | 0
2038 | 10 | 17 | 18 | 82.7213 | 0
2038 | 10 | 17 | 19 | 81.6026 | 0
2038 | 10 | 17 | 20 | 79.3831 | 0
2038 | 10 | 17 | 21 | 77.7795 | 0
2038 | 10 | 17 | 22 | 75.294 | 0
2038 | 10 | 17 | 23 | 71.4919 | 0
2038 | 10 | 18 | 0 | 68.5638 | 0
2038 | 10 | 18 | 1 | 67.1883 | 0
2038 | 10 | 18 | 2 | 64.2249 | 0
2038 | 10 | 18 | 3 | 63.9405 | 0
2038 | 10 | 18 | 4 | 64.282 | 0
2038 | 10 | 18 | 5 | 66.7087 | 0
2038 | 10 | 18 | 6 | 73.6966 | 0
2038 | 10 | 18 | 7 | 80.9204 | 0
2038 | 10 | 18 | 8 | 86.0105 | 0
2038 | 10 | 18 | 9 | 88.4055 | 0
2038 | 10 | 18 | 10 | 89.4615 | 0
2038 | 10 | 18 | 11 | 90.9925 | 0
2038 | 10 | 18 | 12 | 91.3887 | 0
2038 | 10 | 18 | 13 | 91.0937 | 0
2038 | 10 | 18 | 14 | 90.3944 | 0
2038 | 10 | 18 | 15 | 90.655 | 0
2038 | 10 | 18 | 16 | 91.8085 | 0
2038 | 10 | 18 | 17 | 92.8995 | 0
2038 | 10 | 18 | 18 | 90.8619 | 0
2038 | 10 | 18 | 19 | 88.8989 | 0
2038 | 10 | 18 | 20 | 85.4708 | 0
2038 | 10 | 18 | 21 | 82.6022 | 0
2038 | 10 | 18 | 22 | 78.5675 | 0
2038 | 10 | 18 | 23 | 73.6481 | 0
2038 | 10 | 19 | 0 | 70.3051 | 0
2038 | 10 | 19 | 1 | 66.2735 | 0
2038 | 10 | 19 | 2 | 63.3783 | 0
2038 | 10 | 19 | 3 | 62.7981 | 0
2038 | 10 | 19 | 4 | 63.0432 | 0
2038 | 10 | 19 | 5 | 65.5318 | 0
2038 | 10 | 19 | 6 | 72.7766 | 0
2038 | 10 | 19 | 7 | 79.7274 | 0
2038 | 10 | 19 | 8 | 84.0641 | 0
2038 | 10 | 19 | 9 | 84.9157 | 0
2038 | 10 | 19 | 10 | 84.5584 | 0
2038 | 10 | 19 | 11 | 85.2321 | 0
2038 | 10 | 19 | 12 | 86.2492 | 0
2038 | 10 | 19 | 13 | 85.4392 | 0
2038 | 10 | 19 | 14 | 84.1266 | 0
2038 | 10 | 19 | 15 | 84.2901 | 0
2038 | 10 | 19 | 16 | 85.2044 | 0
2038 | 10 | 19 | 17 | 86.0068 | 0
2038 | 10 | 19 | 18 | 86.9669 | 0
2038 | 10 | 19 | 19 | 84.9504 | 0
2038 | 10 | 19 | 20 | 81.6002 | 0
2038 | 10 | 19 | 21 | 78.6564 | 0
2038 | 10 | 19 | 22 | 74.8781 | 0
2038 | 10 | 19 | 23 | 70.0289 | 0
2038 | 10 | 20 | 0 | 65.9479 | 0
2038 | 10 | 20 | 1 | 65.2739 | 0
2038 | 10 | 20 | 2 | 62.3147 | 0
2038 | 10 | 20 | 3 | 61.8132 | 0
2038 | 10 | 20 | 4 | 62.1177 | 0
2038 | 10 | 20 | 5 | 64.7102 | 0
2038 | 10 | 20 | 6 | 72.2515 | 0
2038 | 10 | 20 | 7 | 79.5612 | 0
2038 | 10 | 20 | 8 | 84.4287 | 0
2038 | 10 | 20 | 9 | 86.2487 | 0
2038 | 10 | 20 | 10 | 86.8758 | 0
2038 | 10 | 20 | 11 | 88.1802 | 0
2038 | 10 | 20 | 12 | 89.3676 | 0
2038 | 10 | 20 | 13 | 89.1086 | 0
2038 | 10 | 20 | 14 | 88.5072 | 0
2038 | 10 | 20 | 15 | 88.8394 | 0
2038 | 10 | 20 | 16 | 90.1714 | 0
2038 | 10 | 20 | 17 | 91.4239 | 0
2038 | 10 | 20 | 18 | 91.7379 | 0
2038 | 10 | 20 | 19 | 89.124 | 0
2038 | 10 | 20 | 20 | 85.5522 | 0
2038 | 10 | 20 | 21 | 82.6258 | 0
2038 | 10 | 20 | 22 | 78.7223 | 0
2038 | 10 | 20 | 23 | 73.9378 | 0
2038 | 10 | 21 | 0 | 67.5908 | 0
2038 | 10 | 21 | 1 | 67.4639 | 0
2038 | 10 | 21 | 2 | 64.4924 | 0
2038 | 10 | 21 | 3 | 64.0133 | 0
2038 | 10 | 21 | 4 | 64.3067 | 0
2038 | 10 | 21 | 5 | 66.7912 | 0
2038 | 10 | 21 | 6 | 73.5778 | 0
2038 | 10 | 21 | 7 | 80.9798 | 0
2038 | 10 | 21 | 8 | 86.1748 | 0
2038 | 10 | 21 | 9 | 88.4835 | 0
2038 | 10 | 21 | 10 | 89.4731 | 0
2038 | 10 | 21 | 11 | 91.0132 | 0
2038 | 10 | 21 | 12 | 92.1697 | 0
2038 | 10 | 21 | 13 | 91.9258 | 0
2038 | 10 | 21 | 14 | 91.3904 | 0
2038 | 10 | 21 | 15 | 91.5874 | 0
2038 | 10 | 21 | 16 | 92.7918 | 0
2038 | 10 | 21 | 17 | 93.7525 | 0
2038 | 10 | 21 | 18 | 89.9499 | 0
2038 | 10 | 21 | 19 | 88.0409 | 0
2038 | 10 | 21 | 20 | 84.9143 | 0
2038 | 10 | 21 | 21 | 82.0632 | 0
2038 | 10 | 21 | 22 | 78.4019 | 0
2038 | 10 | 21 | 23 | 73.7867 | 0
2038 | 10 | 22 | 0 | 71.3162 | 0
2038 | 10 | 22 | 1 | 67.9727 | 0
2038 | 10 | 22 | 2 | 64.8803 | 0
2038 | 10 | 22 | 3 | 64.2448 | 0
2038 | 10 | 22 | 4 | 64.444 | 0
2038 | 10 | 22 | 5 | 66.7991 | 0
2038 | 10 | 22 | 6 | 73.6843 | 0
2038 | 10 | 22 | 7 | 80.497 | 0
2038 | 10 | 22 | 8 | 85.0151 | 0
2038 | 10 | 22 | 9 | 86.2536 | 0
2038 | 10 | 22 | 10 | 86.4355 | 0
2038 | 10 | 22 | 11 | 87.3165 | 0
2038 | 10 | 22 | 12 | 89.7775 | 0
2038 | 10 | 22 | 13 | 89.1255 | 0
2038 | 10 | 22 | 14 | 88.222 | 0
2038 | 10 | 22 | 15 | 88.1769 | 0
2038 | 10 | 22 | 16 | 89.1135 | 0
2038 | 10 | 22 | 17 | 89.8154 | 0
2038 | 10 | 22 | 18 | 88.6158 | 0
2038 | 10 | 22 | 19 | 85.3824 | 0
2038 | 10 | 22 | 20 | 81.5994 | 0
2038 | 10 | 22 | 21 | 78.6408 | 0
2038 | 10 | 22 | 22 | 75.2862 | 0
2038 | 10 | 22 | 23 | 71.4308 | 0
2038 | 10 | 23 | 0 | 68.0585 | 0
2038 | 10 | 23 | 1 | 66.9768 | 0
2038 | 10 | 23 | 2 | 63.7503 | 0
2038 | 10 | 23 | 3 | 62.9887 | 0
2038 | 10 | 23 | 4 | 62.928 | 0
2038 | 10 | 23 | 5 | 64.1469 | 0
2038 | 10 | 23 | 6 | 67.6246 | 0
2038 | 10 | 23 | 7 | 70.4351 | 0
2038 | 10 | 23 | 8 | 72.9851 | 0
2038 | 10 | 23 | 9 | 75.1431 | 0
2038 | 10 | 23 | 10 | 76.3694 | 0
2038 | 10 | 23 | 11 | 78.3499 | 0
2038 | 10 | 23 | 12 | 80.2414 | 0
2038 | 10 | 23 | 13 | 79.8277 | 0
2038 | 10 | 23 | 14 | 78.8659 | 0
2038 | 10 | 23 | 15 | 78.9784 | 0
2038 | 10 | 23 | 16 | 79.4138 | 0
2038 | 10 | 23 | 17 | 80.2296 | 0
2038 | 10 | 23 | 18 | 80.6319 | 0
2038 | 10 | 23 | 19 | 79.3605 | 0
2038 | 10 | 23 | 20 | 76.9058 | 0
2038 | 10 | 23 | 21 | 75.0317 | 0
2038 | 10 | 23 | 22 | 72.9011 | 0
2038 | 10 | 23 | 23 | 69.914 | 0
2038 | 10 | 24 | 0 | 67.5539 | 0
2038 | 10 | 24 | 1 | 67.0596 | 0
2038 | 10 | 24 | 2 | 64.0312 | 0
2038 | 10 | 24 | 3 | 63.3723 | 0
2038 | 10 | 24 | 4 | 63.1995 | 0
2038 | 10 | 24 | 5 | 64.1059 | 0
2038 | 10 | 24 | 6 | 66.2793 | 0
2038 | 10 | 24 | 7 | 67.9085 | 0
2038 | 10 | 24 | 8 | 70.7597 | 0
2038 | 10 | 24 | 9 | 73.3671 | 0
2038 | 10 | 24 | 10 | 74.9615 | 0
2038 | 10 | 24 | 11 | 77.1642 | 0
2038 | 10 | 24 | 12 | 80.8072 | 0
2038 | 10 | 24 | 13 | 81.1967 | 0
2038 | 10 | 24 | 14 | 81.0651 | 0
2038 | 10 | 24 | 15 | 81.6932 | 0
2038 | 10 | 24 | 16 | 82.9965 | 0
2038 | 10 | 24 | 17 | 84.5941 | 0
2038 | 10 | 24 | 18 | 84.6008 | 0
2038 | 10 | 24 | 19 | 83.3896 | 0
2038 | 10 | 24 | 20 | 81.0906 | 0
2038 | 10 | 24 | 21 | 79.4244 | 0
2038 | 10 | 24 | 22 | 76.9311 | 0
2038 | 10 | 24 | 23 | 73.136 | 0
2038 | 10 | 25 | 0 | 68.8972 | 0
2038 | 10 | 25 | 1 | 68.2792 | 0
2038 | 10 | 25 | 2 | 65.477 | 0
2038 | 10 | 25 | 3 | 65.2604 | 0
2038 | 10 | 25 | 4 | 65.7798 | 0
2038 | 10 | 25 | 5 | 68.3818 | 0
2038 | 10 | 25 | 6 | 75.1177 | 0
2038 | 10 | 25 | 7 | 82.4335 | 0
2038 | 10 | 25 | 8 | 87.6578 | 0
2038 | 10 | 25 | 9 | 89.7913 | 0
2038 | 10 | 25 | 10 | 90.5695 | 0
2038 | 10 | 25 | 11 | 91.8221 | 0
2038 | 10 | 25 | 12 | 93.2846 | 0
2038 | 10 | 25 | 13 | 93.1236 | 0
2038 | 10 | 25 | 14 | 92.4712 | 0
2038 | 10 | 25 | 15 | 92.7765 | 0
2038 | 10 | 25 | 16 | 94.0698 | 0
2038 | 10 | 25 | 17 | 95.5845 | 0
2038 | 10 | 25 | 18 | 93.1738 | 0
2038 | 10 | 25 | 19 | 90.9619 | 0
2038 | 10 | 25 | 20 | 87.545 | 0
2038 | 10 | 25 | 21 | 84.5835 | 0
2038 | 10 | 25 | 22 | 80.4992 | 0
2038 | 10 | 25 | 23 | 75.5475 | 0
2038 | 10 | 26 | 0 | 72.3669 | 0
2038 | 10 | 26 | 1 | 70.2281 | 0
2038 | 10 | 26 | 2 | 67.273 | 0
2038 | 10 | 26 | 3 | 66.7063 | 0
2038 | 10 | 26 | 4 | 66.9447 | 0
2038 | 10 | 26 | 5 | 69.4153 | 0
2038 | 10 | 26 | 6 | 77.3409 | 0
2038 | 10 | 26 | 7 | 84.6319 | 0
2038 | 10 | 26 | 8 | 89.6933 | 0
2038 | 10 | 26 | 9 | 91.2397 | 0
2038 | 10 | 26 | 10 | 91.402 | 0
2038 | 10 | 26 | 11 | 92.2513 | 0
2038 | 10 | 26 | 12 | 94.6502 | 0
2038 | 10 | 26 | 13 | 94.4312 | 0
2038 | 10 | 26 | 14 | 93.8468 | 0
2038 | 10 | 26 | 15 | 94.144 | 0
2038 | 10 | 26 | 16 | 95.4663 | 0
2038 | 10 | 26 | 17 | 96.7778 | 0
2038 | 10 | 26 | 18 | 94.1541 | 0
2038 | 10 | 26 | 19 | 91.5421 | 0
2038 | 10 | 26 | 20 | 87.893 | 0
2038 | 10 | 26 | 21 | 84.8401 | 0
2038 | 10 | 26 | 22 | 80.7678 | 0
2038 | 10 | 26 | 23 | 75.7256 | 0
2038 | 10 | 27 | 0 | 72.9307 | 0
2038 | 10 | 27 | 1 | 71.1708 | 0
2038 | 10 | 27 | 2 | 68.1381 | 0
2038 | 10 | 27 | 3 | 67.5456 | 0
2038 | 10 | 27 | 4 | 67.7805 | 0
2038 | 10 | 27 | 5 | 70.2587 | 0
2038 | 10 | 27 | 6 | 77.6727 | 0
2038 | 10 | 27 | 7 | 85.1391 | 0
2038 | 10 | 27 | 8 | 90.3976 | 0
2038 | 10 | 27 | 9 | 92.5709 | 0
2038 | 10 | 27 | 10 | 93.229 | 0
2038 | 10 | 27 | 11 | 94.4291 | 0
2038 | 10 | 27 | 12 | 96.135 | 0
2038 | 10 | 27 | 13 | 95.8784 | 0
2038 | 10 | 27 | 14 | 95.1988 | 0
2038 | 10 | 27 | 15 | 95.5142 | 0
2038 | 10 | 27 | 16 | 96.7748 | 0
2038 | 10 | 27 | 17 | 97.9764 | 0
2038 | 10 | 27 | 18 | 96.4395 | 0
2038 | 10 | 27 | 19 | 93.5227 | 0
2038 | 10 | 27 | 20 | 89.7536 | 0
2038 | 10 | 27 | 21 | 86.6651 | 0
2038 | 10 | 27 | 22 | 82.5177 | 0
2038 | 10 | 27 | 23 | 77.4953 | 0
2038 | 10 | 28 | 0 | 73.6192 | 0
2038 | 10 | 28 | 1 | 72.0853 | 0
2038 | 10 | 28 | 2 | 68.9534 | 0
2038 | 10 | 28 | 3 | 68.3351 | 0
2038 | 10 | 28 | 4 | 68.4988 | 0
2038 | 10 | 28 | 5 | 70.8294 | 0
2038 | 10 | 28 | 6 | 78.0459 | 0
2038 | 10 | 28 | 7 | 85.3316 | 0
2038 | 10 | 28 | 8 | 90.7787 | 0
2038 | 10 | 28 | 9 | 93.0527 | 0
2038 | 10 | 28 | 10 | 93.8105 | 0
2038 | 10 | 28 | 11 | 95.1449 | 0
2038 | 10 | 28 | 12 | 96.3961 | 0
2038 | 10 | 28 | 13 | 96.0332 | 0
2038 | 10 | 28 | 14 | 95.3198 | 0
2038 | 10 | 28 | 15 | 95.5 | 0
2038 | 10 | 28 | 16 | 96.688 | 0
2038 | 10 | 28 | 17 | 97.8201 | 0
2038 | 10 | 28 | 18 | 96.6873 | 0
2038 | 10 | 28 | 19 | 93.7939 | 0
2038 | 10 | 28 | 20 | 90.0316 | 0
2038 | 10 | 28 | 21 | 86.9615 | 0
2038 | 10 | 28 | 22 | 82.9865 | 0
2038 | 10 | 28 | 23 | 78.1558 | 0
2038 | 10 | 29 | 0 | 74.3803 | 0
2038 | 10 | 29 | 1 | 75.0348 | 0
2038 | 10 | 29 | 2 | 71.6543 | 0
2038 | 10 | 29 | 3 | 70.8747 | 0
2038 | 10 | 29 | 4 | 70.8881 | 0
2038 | 10 | 29 | 5 | 73.1397 | 0
2038 | 10 | 29 | 6 | 79.7802 | 0
2038 | 10 | 29 | 7 | 86.8902 | 0
2038 | 10 | 29 | 8 | 91.7396 | 0
2038 | 10 | 29 | 9 | 93.5027 | 0
2038 | 10 | 29 | 10 | 93.8896 | 0
2038 | 10 | 29 | 11 | 95.0943 | 0
2038 | 10 | 29 | 12 | 97.4198 | 0
2038 | 10 | 29 | 13 | 96.8743 | 0
2038 | 10 | 29 | 14 | 95.8654 | 0
2038 | 10 | 29 | 15 | 95.9031 | 0
2038 | 10 | 29 | 16 | 96.677 | 0
2038 | 10 | 29 | 17 | 97.1364 | 0
2038 | 10 | 29 | 18 | 95.0079 | 0
2038 | 10 | 29 | 19 | 91.5656 | 0
2038 | 10 | 29 | 20 | 87.7688 | 0
2038 | 10 | 29 | 21 | 84.6479 | 0
2038 | 10 | 29 | 22 | 81.0538 | 0
2038 | 10 | 29 | 23 | 76.9309 | 0
2038 | 10 | 30 | 0 | 74.5819 | 0
2038 | 10 | 30 | 1 | 76.4704 | 0
2038 | 10 | 30 | 2 | 72.8989 | 0
2038 | 10 | 30 | 3 | 72.0696 | 0
2038 | 10 | 30 | 4 | 72.0004 | 0
2038 | 10 | 30 | 5 | 73.6792 | 0
2038 | 10 | 30 | 6 | 78.7185 | 0
2038 | 10 | 30 | 7 | 82.5501 | 0
2038 | 10 | 30 | 8 | 85.4911 | 0
2038 | 10 | 30 | 9 | 88.4569 | 0
2038 | 10 | 30 | 10 | 91.1802 | 0
2038 | 10 | 30 | 11 | 93.8699 | 0
2038 | 10 | 30 | 12 | 95.826 | 0
2038 | 10 | 30 | 13 | 95.8724 | 0
2038 | 10 | 30 | 14 | 95.6673 | 0
2038 | 10 | 30 | 15 | 95.7682 | 0
2038 | 10 | 30 | 16 | 96.8688 | 0
2038 | 10 | 30 | 17 | 98.4313 | 0
2038 | 10 | 30 | 18 | 98.0088 | 0
2038 | 10 | 30 | 19 | 96.3694 | 0
2038 | 10 | 30 | 20 | 93.2012 | 0
2038 | 10 | 30 | 21 | 91.2227 | 0
2038 | 10 | 30 | 22 | 88.7039 | 0
2038 | 10 | 30 | 23 | 85.3104 | 0
2038 | 10 | 31 | 0 | 81.734 | 0
2038 | 10 | 31 | 1 | 84.7445 | 0
2038 | 10 | 31 | 2 | 81.4744 | 0
2038 | 10 | 31 | 3 | 80.7962 | 0
2038 | 10 | 31 | 4 | 80.7436 | 0
2038 | 10 | 31 | 5 | 82.0204 | 0
2038 | 10 | 31 | 6 | 84.8501 | 0
2038 | 10 | 31 | 7 | 86.5236 | 0
2038 | 10 | 31 | 8 | 89.47 | 0
2038 | 10 | 31 | 9 | 91.6665 | 0
2038 | 10 | 31 | 10 | 93.2572 | 0
2038 | 10 | 31 | 11 | 95.5703 | 0
2038 | 10 | 31 | 12 | 99.0018 | 0
2038 | 10 | 31 | 13 | 98.7909 | 0
2038 | 10 | 31 | 14 | 98.1594 | 0
2038 | 10 | 31 | 15 | 98.6084 | 0
2038 | 10 | 31 | 16 | 100.5836 | 0
2038 | 10 | 31 | 17 | 102.8721 | 0
2038 | 10 | 31 | 18 | 104.0795 | 0
2038 | 10 | 31 | 19 | 102.3216 | 0
2038 | 10 | 31 | 20 | 99.3 | 0
2038 | 10 | 31 | 21 | 97.1842 | 0
2038 | 10 | 31 | 22 | 93.94 | 0
2038 | 10 | 31 | 23 | 89.4287 | 0
2038 | 11 | 1 | 0 | 86.5584 | 0
2038 | 11 | 1 | 1 | 89.951 | 0
2038 | 11 | 1 | 2 | 87.6017 | 0
2038 | 11 | 1 | 3 | 85.1658 | 0
2038 | 11 | 1 | 4 | 84.5622 | 0
2038 | 11 | 1 | 5 | 85.0855 | 0
2038 | 11 | 1 | 6 | 87.8944 | 0
2038 | 11 | 1 | 7 | 95.4458 | 0
2038 | 11 | 1 | 8 | 103.2593 | 0
2038 | 11 | 1 | 9 | 108.4916 | 0
2038 | 11 | 1 | 10 | 110.7552 | 0
2038 | 11 | 1 | 11 | 112.9184 | 0
2038 | 11 | 1 | 12 | 112.5913 | 0
2038 | 11 | 1 | 13 | 112.9882 | 0
2038 | 11 | 1 | 14 | 111.7363 | 0
2038 | 11 | 1 | 15 | 111.6265 | 0
2038 | 11 | 1 | 16 | 111.8979 | 0
2038 | 11 | 1 | 17 | 113.6636 | 0
2038 | 11 | 1 | 18 | 116.5372 | 0
2038 | 11 | 1 | 19 | 116.1462 | 0
2038 | 11 | 1 | 20 | 112.7794 | 0
2038 | 11 | 1 | 21 | 109.3119 | 0
2038 | 11 | 1 | 22 | 105.59 | 0
2038 | 11 | 1 | 23 | 100.0365 | 0
2038 | 11 | 2 | 0 | 94.5008 | 0
2038 | 11 | 2 | 1 | 94.5497 | 0
2038 | 11 | 2 | 2 | 91.9472 | 0
2038 | 11 | 2 | 3 | 89.3329 | 0
2038 | 11 | 2 | 4 | 88.5571 | 0
2038 | 11 | 2 | 5 | 89.022 | 0
2038 | 11 | 2 | 6 | 92.7805 | 0
2038 | 11 | 2 | 7 | 100.6207 | 0
2038 | 11 | 2 | 8 | 108.4143 | 0
2038 | 11 | 2 | 9 | 112.6251 | 0
2038 | 11 | 2 | 10 | 113.6796 | 0
2038 | 11 | 2 | 11 | 115.236 | 0
2038 | 11 | 2 | 12 | 118.7089 | 0
2038 | 11 | 2 | 13 | 119.3524 | 0
2038 | 11 | 2 | 14 | 118.5998 | 0
2038 | 11 | 2 | 15 | 118.3831 | 0
2038 | 11 | 2 | 16 | 118.959 | 0
2038 | 11 | 2 | 17 | 120.5377 | 0
2038 | 11 | 2 | 18 | 121.7391 | 0
2038 | 11 | 2 | 19 | 120.4467 | 0
2038 | 11 | 2 | 20 | 116.4591 | 0
2038 | 11 | 2 | 21 | 112.8006 | 0
2038 | 11 | 2 | 22 | 108.9346 | 0
2038 | 11 | 2 | 23 | 103.1936 | 0
2038 | 11 | 3 | 0 | 96.5789 | 0
2038 | 11 | 3 | 1 | 83.1445 | 0
2038 | 11 | 3 | 2 | 80.6225 | 0
2038 | 11 | 3 | 3 | 78.113 | 0
2038 | 11 | 3 | 4 | 77.2857 | 0
2038 | 11 | 3 | 5 | 77.6599 | 0
2038 | 11 | 3 | 6 | 80.8789 | 0
2038 | 11 | 3 | 7 | 88.161 | 0
2038 | 11 | 3 | 8 | 95.4698 | 0
2038 | 11 | 3 | 9 | 100.3777 | 0
2038 | 11 | 3 | 10 | 102.354 | 0
2038 | 11 | 3 | 11 | 104.4597 | 0
2038 | 11 | 3 | 12 | 106.1219 | 0
2038 | 11 | 3 | 13 | 106.7834 | 0
2038 | 11 | 3 | 14 | 106.174 | 0
2038 | 11 | 3 | 15 | 106.0027 | 0
2038 | 11 | 3 | 16 | 106.4591 | 0
2038 | 11 | 3 | 17 | 107.7041 | 0
2038 | 11 | 3 | 18 | 107.5043 | 0
2038 | 11 | 3 | 19 | 106.252 | 0
2038 | 11 | 3 | 20 | 102.8135 | 0
2038 | 11 | 3 | 21 | 99.6872 | 0
2038 | 11 | 3 | 22 | 96.3368 | 0
2038 | 11 | 3 | 23 | 91.3125 | 0
2038 | 11 | 4 | 0 | 85.5627 | 0
2038 | 11 | 4 | 1 | 93.3727 | 0
2038 | 11 | 4 | 2 | 90.784 | 0
2038 | 11 | 4 | 3 | 88.237 | 0
2038 | 11 | 4 | 4 | 87.5687 | 0
2038 | 11 | 4 | 5 | 88.1229 | 0
2038 | 11 | 4 | 6 | 91.9513 | 0
2038 | 11 | 4 | 7 | 100.155 | 0
2038 | 11 | 4 | 8 | 108.7115 | 0
2038 | 11 | 4 | 9 | 114.1567 | 0
2038 | 11 | 4 | 10 | 116.3401 | 0
2038 | 11 | 4 | 11 | 118.7676 | 0
2038 | 11 | 4 | 12 | 119.4147 | 0
2038 | 11 | 4 | 13 | 119.9447 | 0
2038 | 11 | 4 | 14 | 119.2442 | 0
2038 | 11 | 4 | 15 | 119.011 | 0
2038 | 11 | 4 | 16 | 119.7 | 0
2038 | 11 | 4 | 17 | 121.6882 | 0
2038 | 11 | 4 | 18 | 124.7371 | 0
2038 | 11 | 4 | 19 | 124.0649 | 0
2038 | 11 | 4 | 20 | 120.5978 | 0
2038 | 11 | 4 | 21 | 117.1742 | 0
2038 | 11 | 4 | 22 | 113.6486 | 0
2038 | 11 | 4 | 23 | 108.2776 | 0
2038 | 11 | 5 | 0 | 102.3947 | 0
2038 | 11 | 5 | 1 | 98.9169 | 0
2038 | 11 | 5 | 2 | 96.2112 | 0
2038 | 11 | 5 | 3 | 93.4803 | 0
2038 | 11 | 5 | 4 | 92.6519 | 0
2038 | 11 | 5 | 5 | 92.9153 | 0
2038 | 11 | 5 | 6 | 95.5176 | 0
2038 | 11 | 5 | 7 | 103.432 | 0
2038 | 11 | 5 | 8 | 112.0896 | 0
2038 | 11 | 5 | 9 | 117.8402 | 0
2038 | 11 | 5 | 10 | 120.3314 | 0
2038 | 11 | 5 | 11 | 122.6669 | 0
2038 | 11 | 5 | 12 | 123.2043 | 0
2038 | 11 | 5 | 13 | 123.4844 | 0
2038 | 11 | 5 | 14 | 122.5792 | 0
2038 | 11 | 5 | 15 | 121.9266 | 0
2038 | 11 | 5 | 16 | 122.1768 | 0
2038 | 11 | 5 | 17 | 123.4251 | 0
2038 | 11 | 5 | 18 | 126.0975 | 0
2038 | 11 | 5 | 19 | 123.8974 | 0
2038 | 11 | 5 | 20 | 119.7075 | 0
2038 | 11 | 5 | 21 | 116.1472 | 0
2038 | 11 | 5 | 22 | 112.8591 | 0
2038 | 11 | 5 | 23 | 108.2242 | 0
2038 | 11 | 6 | 0 | 104.0043 | 0
2038 | 11 | 6 | 1 | 97.2578 | 0
2038 | 11 | 6 | 2 | 93.7569 | 0
2038 | 11 | 6 | 3 | 90.4226 | 0
2038 | 11 | 6 | 4 | 88.9884 | 0
2038 | 11 | 6 | 5 | 87.909 | 0
2038 | 11 | 6 | 6 | 87.1313 | 0
2038 | 11 | 6 | 7 | 89.4884 | 0
2038 | 11 | 6 | 8 | 93.771 | 0
2038 | 11 | 6 | 9 | 99.1506 | 0
2038 | 11 | 6 | 10 | 102.7754 | 0
2038 | 11 | 6 | 11 | 106.2519 | 0
2038 | 11 | 6 | 12 | 109.0035 | 0
2038 | 11 | 6 | 13 | 110.0701 | 0
2038 | 11 | 6 | 14 | 109.6058 | 0
2038 | 11 | 6 | 15 | 109.5003 | 0
2038 | 11 | 6 | 16 | 109.7299 | 0
2038 | 11 | 6 | 17 | 110.7565 | 0
2038 | 11 | 6 | 18 | 112.9991 | 0
2038 | 11 | 6 | 19 | 111.46 | 0
2038 | 11 | 6 | 20 | 107.6311 | 0
2038 | 11 | 6 | 21 | 105.0292 | 0
2038 | 11 | 6 | 22 | 103.1631 | 0
2038 | 11 | 6 | 23 | 100.0803 | 0
2038 | 11 | 7 | 0 | 95.1941 | 0
2038 | 11 | 7 | 1 | 90.3732 | 0
2038 | 11 | 7 | 2 | 87.2136 | 0
2038 | 11 | 7 | 3 | 83.9691 | 0
2038 | 11 | 7 | 4 | 82.488 | 0
2038 | 11 | 7 | 5 | 81.1505 | 0
2038 | 11 | 7 | 6 | 79.3578 | 0
2038 | 11 | 7 | 7 | 80.1821 | 0
2038 | 11 | 7 | 8 | 84.6047 | 0
2038 | 11 | 7 | 9 | 90.67 | 0
2038 | 11 | 7 | 10 | 94.8339 | 0
2038 | 11 | 7 | 11 | 98.9138 | 0
2038 | 11 | 7 | 12 | 101.6778 | 0
2038 | 11 | 7 | 13 | 103.4412 | 0
2038 | 11 | 7 | 14 | 103.8818 | 0
2038 | 11 | 7 | 15 | 104.3166 | 0
2038 | 11 | 7 | 16 | 104.994 | 0
2038 | 11 | 7 | 17 | 106.9263 | 0
2038 | 11 | 7 | 18 | 111.4793 | 0
2038 | 11 | 7 | 19 | 111.164 | 0
2038 | 11 | 7 | 20 | 108.2278 | 0
2038 | 11 | 7 | 21 | 106.054 | 0
2038 | 11 | 7 | 22 | 103.9108 | 0
2038 | 11 | 7 | 23 | 100.1009 | 0
2038 | 11 | 8 | 0 | 92.9294 | 0
2038 | 11 | 8 | 1 | 91.9007 | 0
2038 | 11 | 8 | 2 | 89.5677 | 0
2038 | 11 | 8 | 3 | 87.389 | 0
2038 | 11 | 8 | 4 | 87.0038 | 0
2038 | 11 | 8 | 5 | 87.6721 | 0
2038 | 11 | 8 | 6 | 90.2924 | 0
2038 | 11 | 8 | 7 | 98.4207 | 0
2038 | 11 | 8 | 8 | 107.1213 | 0
2038 | 11 | 8 | 9 | 112.7929 | 0
2038 | 11 | 8 | 10 | 115.2252 | 0
2038 | 11 | 8 | 11 | 117.716 | 0
2038 | 11 | 8 | 12 | 119.523 | 0
2038 | 11 | 8 | 13 | 120.5088 | 0
2038 | 11 | 8 | 14 | 119.9866 | 0
2038 | 11 | 8 | 15 | 119.8974 | 0
2038 | 11 | 8 | 16 | 120.7414 | 0
2038 | 11 | 8 | 17 | 123.1078 | 0
2038 | 11 | 8 | 18 | 126.0998 | 0
2038 | 11 | 8 | 19 | 124.5634 | 0
2038 | 11 | 8 | 20 | 120.6497 | 0
2038 | 11 | 8 | 21 | 117.0603 | 0
2038 | 11 | 8 | 22 | 113.0246 | 0
2038 | 11 | 8 | 23 | 107.4026 | 0
2038 | 11 | 9 | 0 | 102.8731 | 0
2038 | 11 | 9 | 1 | 95.4106 | 0
2038 | 11 | 9 | 2 | 92.7054 | 0
2038 | 11 | 9 | 3 | 89.8907 | 0
2038 | 11 | 9 | 4 | 88.978 | 0
2038 | 11 | 9 | 5 | 89.3478 | 0
2038 | 11 | 9 | 6 | 93.3184 | 0
2038 | 11 | 9 | 7 | 101.5953 | 0
2038 | 11 | 9 | 8 | 109.9374 | 0
2038 | 11 | 9 | 9 | 115.2661 | 0
2038 | 11 | 9 | 10 | 117.2264 | 0
2038 | 11 | 9 | 11 | 119.2254 | 0
2038 | 11 | 9 | 12 | 121.1578 | 0
2038 | 11 | 9 | 13 | 122.0094 | 0
2038 | 11 | 9 | 14 | 121.4814 | 0
2038 | 11 | 9 | 15 | 121.1741 | 0
2038 | 11 | 9 | 16 | 121.7195 | 0
2038 | 11 | 9 | 17 | 123.2704 | 0
2038 | 11 | 9 | 18 | 124.2842 | 0
2038 | 11 | 9 | 19 | 121.959 | 0
2038 | 11 | 9 | 20 | 117.4597 | 0
2038 | 11 | 9 | 21 | 113.6389 | 0
2038 | 11 | 9 | 22 | 109.5652 | 0
2038 | 11 | 9 | 23 | 103.7475 | 0
2038 | 11 | 10 | 0 | 98.739 | 0
2038 | 11 | 10 | 1 | 94.558 | 0
2038 | 11 | 10 | 2 | 91.7092 | 0
2038 | 11 | 10 | 3 | 88.8165 | 0
2038 | 11 | 10 | 4 | 87.8678 | 0
2038 | 11 | 10 | 5 | 88.288 | 0
2038 | 11 | 10 | 6 | 92.1749 | 0
2038 | 11 | 10 | 7 | 100.3875 | 0
2038 | 11 | 10 | 8 | 108.6275 | 0
2038 | 11 | 10 | 9 | 114.2327 | 0
2038 | 11 | 10 | 10 | 116.5439 | 0
2038 | 11 | 10 | 11 | 118.8446 | 0
2038 | 11 | 10 | 12 | 120.5098 | 0
2038 | 11 | 10 | 13 | 121.3825 | 0
2038 | 11 | 10 | 14 | 120.8246 | 0
2038 | 11 | 10 | 15 | 120.8976 | 0
2038 | 11 | 10 | 16 | 121.63 | 0
2038 | 11 | 10 | 17 | 123.3883 | 0
2038 | 11 | 10 | 18 | 125.6015 | 0
2038 | 11 | 10 | 19 | 123.4569 | 0
2038 | 11 | 10 | 20 | 119.1531 | 0
2038 | 11 | 10 | 21 | 115.4261 | 0
2038 | 11 | 10 | 22 | 111.4551 | 0
2038 | 11 | 10 | 23 | 105.7979 | 0
2038 | 11 | 11 | 0 | 99.5889 | 0
2038 | 11 | 11 | 1 | 97.7192 | 0
2038 | 11 | 11 | 2 | 94.9408 | 0
2038 | 11 | 11 | 3 | 92.2059 | 0
2038 | 11 | 11 | 4 | 91.3302 | 0
2038 | 11 | 11 | 5 | 91.6131 | 0
2038 | 11 | 11 | 6 | 94.4409 | 0
2038 | 11 | 11 | 7 | 102.4647 | 0
2038 | 11 | 11 | 8 | 111.2797 | 0
2038 | 11 | 11 | 9 | 117.1672 | 0
2038 | 11 | 11 | 10 | 119.7017 | 0
2038 | 11 | 11 | 11 | 122.3068 | 0
2038 | 11 | 11 | 12 | 123.4374 | 0
2038 | 11 | 11 | 13 | 124.2166 | 0
2038 | 11 | 11 | 14 | 123.7419 | 0
2038 | 11 | 11 | 15 | 123.5273 | 0
2038 | 11 | 11 | 16 | 124.2445 | 0
2038 | 11 | 11 | 17 | 126.0799 | 0
2038 | 11 | 11 | 18 | 127.9803 | 0
2038 | 11 | 11 | 19 | 125.9748 | 0
2038 | 11 | 11 | 20 | 121.8177 | 0
2038 | 11 | 11 | 21 | 118.1915 | 0
2038 | 11 | 11 | 22 | 114.4097 | 0
2038 | 11 | 11 | 23 | 108.945 | 0
2038 | 11 | 12 | 0 | 103.535 | 0
2038 | 11 | 12 | 1 | 98.2513 | 0
2038 | 11 | 12 | 2 | 95.4004 | 0
2038 | 11 | 12 | 3 | 92.5435 | 0
2038 | 11 | 12 | 4 | 91.606 | 0
2038 | 11 | 12 | 5 | 91.8155 | 0
2038 | 11 | 12 | 6 | 95.2007 | 0
2038 | 11 | 12 | 7 | 102.7896 | 0
2038 | 11 | 12 | 8 | 111.2412 | 0
2038 | 11 | 12 | 9 | 116.5094 | 0
2038 | 11 | 12 | 10 | 118.5489 | 0
2038 | 11 | 12 | 11 | 120.6969 | 0
2038 | 11 | 12 | 12 | 121.3549 | 0
2038 | 11 | 12 | 13 | 121.4255 | 0
2038 | 11 | 12 | 14 | 120.2571 | 0
2038 | 11 | 12 | 15 | 119.6883 | 0
2038 | 11 | 12 | 16 | 119.9413 | 0
2038 | 11 | 12 | 17 | 121.6301 | 0
2038 | 11 | 12 | 18 | 123.2334 | 0
2038 | 11 | 12 | 19 | 121.5154 | 0
2038 | 11 | 12 | 20 | 117.7779 | 0
2038 | 11 | 12 | 21 | 114.4853 | 0
2038 | 11 | 12 | 22 | 111.5959 | 0
2038 | 11 | 12 | 23 | 107.1495 | 0
2038 | 11 | 13 | 0 | 103.3486 | 0
2038 | 11 | 13 | 1 | 98.0536 | 0
2038 | 11 | 13 | 2 | 94.8858 | 0
2038 | 11 | 13 | 3 | 91.6767 | 0
2038 | 11 | 13 | 4 | 90.4052 | 0
2038 | 11 | 13 | 5 | 89.8279 | 0
2038 | 11 | 13 | 6 | 91.3811 | 0
2038 | 11 | 13 | 7 | 93.9664 | 0
2038 | 11 | 13 | 8 | 97.6315 | 0
2038 | 11 | 13 | 9 | 102.1025 | 0
2038 | 11 | 13 | 10 | 105.3265 | 0
2038 | 11 | 13 | 11 | 108.6858 | 0
2038 | 11 | 13 | 12 | 110.8028 | 0
2038 | 11 | 13 | 13 | 111.2912 | 0
2038 | 11 | 13 | 14 | 110.4107 | 0
2038 | 11 | 13 | 15 | 110.042 | 0
2038 | 11 | 13 | 16 | 110.2284 | 0
2038 | 11 | 13 | 17 | 111.6843 | 0
2038 | 11 | 13 | 18 | 116.2592 | 0
2038 | 11 | 13 | 19 | 115.547 | 0
2038 | 11 | 13 | 20 | 112.1855 | 0
2038 | 11 | 13 | 21 | 109.763 | 0
2038 | 11 | 13 | 22 | 107.8609 | 0
2038 | 11 | 13 | 23 | 104.7699 | 0
2038 | 11 | 14 | 0 | 101.4127 | 0
2038 | 11 | 14 | 1 | 97.6167 | 0
2038 | 11 | 14 | 2 | 94.5584 | 0
2038 | 11 | 14 | 3 | 91.3308 | 0
2038 | 11 | 14 | 4 | 89.8567 | 0
2038 | 11 | 14 | 5 | 88.7077 | 0
2038 | 11 | 14 | 6 | 88.167 | 0
2038 | 11 | 14 | 7 | 89.0478 | 0
2038 | 11 | 14 | 8 | 93.1564 | 0
2038 | 11 | 14 | 9 | 99.0027 | 0
2038 | 11 | 14 | 10 | 103.1499 | 0
2038 | 11 | 14 | 11 | 107.1695 | 0
2038 | 11 | 14 | 12 | 109.8878 | 0
2038 | 11 | 14 | 13 | 111.4775 | 0
2038 | 11 | 14 | 14 | 111.6113 | 0
2038 | 11 | 14 | 15 | 111.93 | 0
2038 | 11 | 14 | 16 | 112.8341 | 0
2038 | 11 | 14 | 17 | 114.933 | 0
2038 | 11 | 14 | 18 | 117.3046 | 0
2038 | 11 | 14 | 19 | 116.4586 | 0
2038 | 11 | 14 | 20 | 113.2229 | 0
2038 | 11 | 14 | 21 | 110.7987 | 0
2038 | 11 | 14 | 22 | 108.233 | 0
2038 | 11 | 14 | 23 | 104.2509 | 0
2038 | 11 | 15 | 0 | 100.224 | 0
2038 | 11 | 15 | 1 | 96.1199 | 0
2038 | 11 | 15 | 2 | 93.412 | 0
2038 | 11 | 15 | 3 | 90.8716 | 0
2038 | 11 | 15 | 4 | 90.1039 | 0
2038 | 11 | 15 | 5 | 90.5238 | 0
2038 | 11 | 15 | 6 | 93.8622 | 0
2038 | 11 | 15 | 7 | 101.6268 | 0
2038 | 11 | 15 | 8 | 110.1245 | 0
2038 | 11 | 15 | 9 | 115.9309 | 0
2038 | 11 | 15 | 10 | 118.3594 | 0
2038 | 11 | 15 | 11 | 120.7149 | 0
2038 | 11 | 15 | 12 | 122.0204 | 0
2038 | 11 | 15 | 13 | 122.7995 | 0
2038 | 11 | 15 | 14 | 121.9272 | 0
2038 | 11 | 15 | 15 | 121.7648 | 0
2038 | 11 | 15 | 16 | 122.334 | 0
2038 | 11 | 15 | 17 | 124.3853 | 0
2038 | 11 | 15 | 18 | 125.9711 | 0
2038 | 11 | 15 | 19 | 123.7532 | 0
2038 | 11 | 15 | 20 | 119.5579 | 0
2038 | 11 | 15 | 21 | 115.8713 | 0
2038 | 11 | 15 | 22 | 111.7043 | 0
2038 | 11 | 15 | 23 | 105.9561 | 0
2038 | 11 | 16 | 0 | 102.0107 | 0
2038 | 11 | 16 | 1 | 95.5203 | 0
2038 | 11 | 16 | 2 | 92.6756 | 0
2038 | 11 | 16 | 3 | 89.8199 | 0
2038 | 11 | 16 | 4 | 88.8125 | 0
2038 | 11 | 16 | 5 | 89.1296 | 0
2038 | 11 | 16 | 6 | 93.0431 | 0
2038 | 11 | 16 | 7 | 100.8232 | 0
2038 | 11 | 16 | 8 | 109.104 | 0
2038 | 11 | 16 | 9 | 114.301 | 0
2038 | 11 | 16 | 10 | 116.1803 | 0
2038 | 11 | 16 | 11 | 118.2482 | 0
2038 | 11 | 16 | 12 | 120.216 | 0
2038 | 11 | 16 | 13 | 121.0419 | 0
2038 | 11 | 16 | 14 | 120.5194 | 0
2038 | 11 | 16 | 15 | 120.3313 | 0
2038 | 11 | 16 | 16 | 121.0265 | 0
2038 | 11 | 16 | 17 | 122.9117 | 0
2038 | 11 | 16 | 18 | 121.2413 | 0
2038 | 11 | 16 | 19 | 119.5712 | 0
2038 | 11 | 16 | 20 | 115.6982 | 0
2038 | 11 | 16 | 21 | 112.2901 | 0
2038 | 11 | 16 | 22 | 108.671 | 0
2038 | 11 | 16 | 23 | 103.0556 | 0
2038 | 11 | 17 | 0 | 98.107 | 0
2038 | 11 | 17 | 1 | 94.2538 | 0
2038 | 11 | 17 | 2 | 91.4875 | 0
2038 | 11 | 17 | 3 | 88.6942 | 0
2038 | 11 | 17 | 4 | 87.8351 | 0
2038 | 11 | 17 | 5 | 88.3485 | 0
2038 | 11 | 17 | 6 | 92.0962 | 0
2038 | 11 | 17 | 7 | 100.1665 | 0
2038 | 11 | 17 | 8 | 108.5541 | 0
2038 | 11 | 17 | 9 | 114.1082 | 0
2038 | 11 | 17 | 10 | 116.3375 | 0
2038 | 11 | 17 | 11 | 118.7108 | 0
2038 | 11 | 17 | 12 | 120.2123 | 0
2038 | 11 | 17 | 13 | 121.0693 | 0
2038 | 11 | 17 | 14 | 120.6506 | 0
2038 | 11 | 17 | 15 | 120.6218 | 0
2038 | 11 | 17 | 16 | 121.5427 | 0
2038 | 11 | 17 | 17 | 123.8515 | 0
2038 | 11 | 17 | 18 | 126.3293 | 0
2038 | 11 | 17 | 19 | 124.4093 | 0
2038 | 11 | 17 | 20 | 120.4929 | 0
2038 | 11 | 17 | 21 | 117.1091 | 0
2038 | 11 | 17 | 22 | 113.4129 | 0
2038 | 11 | 17 | 23 | 107.8701 | 0
2038 | 11 | 18 | 0 | 100.7545 | 0
2038 | 11 | 18 | 1 | 98.0669 | 0
2038 | 11 | 18 | 2 | 95.3233 | 0
2038 | 11 | 18 | 3 | 92.568 | 0
2038 | 11 | 18 | 4 | 91.7186 | 0
2038 | 11 | 18 | 5 | 92.0941 | 0
2038 | 11 | 18 | 6 | 95.4049 | 0
2038 | 11 | 18 | 7 | 103.3012 | 0
2038 | 11 | 18 | 8 | 111.8892 | 0
2038 | 11 | 18 | 9 | 117.0931 | 0
2038 | 11 | 18 | 10 | 119.0362 | 0
2038 | 11 | 18 | 11 | 121.2622 | 0
2038 | 11 | 18 | 12 | 123.171 | 0
2038 | 11 | 18 | 13 | 123.8937 | 0
2038 | 11 | 18 | 14 | 123.446 | 0
2038 | 11 | 18 | 15 | 123.1546 | 0
2038 | 11 | 18 | 16 | 123.9319 | 0
2038 | 11 | 18 | 17 | 126.1249 | 0
2038 | 11 | 18 | 18 | 127.6904 | 0
2038 | 11 | 18 | 19 | 125.6107 | 0
2038 | 11 | 18 | 20 | 121.6035 | 0
2038 | 11 | 18 | 21 | 118.0909 | 0
2038 | 11 | 18 | 22 | 114.3908 | 0
2038 | 11 | 18 | 23 | 108.9677 | 0
2038 | 11 | 19 | 0 | 104.169 | 0
2038 | 11 | 19 | 1 | 99.0483 | 0
2038 | 11 | 19 | 2 | 96.1098 | 0
2038 | 11 | 19 | 3 | 93.1392 | 0
2038 | 11 | 19 | 4 | 92.1097 | 0
2038 | 11 | 19 | 5 | 92.3276 | 0
2038 | 11 | 19 | 6 | 95.8871 | 0
2038 | 11 | 19 | 7 | 103.41 | 0
2038 | 11 | 19 | 8 | 111.8884 | 0
2038 | 11 | 19 | 9 | 117.5864 | 0
2038 | 11 | 19 | 10 | 120.0856 | 0
2038 | 11 | 19 | 11 | 122.4178 | 0
2038 | 11 | 19 | 12 | 122.8143 | 0
2038 | 11 | 19 | 13 | 123.14 | 0
2038 | 11 | 19 | 14 | 122.3636 | 0
2038 | 11 | 19 | 15 | 121.8942 | 0
2038 | 11 | 19 | 16 | 122.416 | 0
2038 | 11 | 19 | 17 | 124.5561 | 0
2038 | 11 | 19 | 18 | 126.7231 | 0
2038 | 11 | 19 | 19 | 124.0733 | 0
2038 | 11 | 19 | 20 | 119.8922 | 0
2038 | 11 | 19 | 21 | 116.4932 | 0
2038 | 11 | 19 | 22 | 113.4282 | 0
2038 | 11 | 19 | 23 | 108.9584 | 0
2038 | 11 | 20 | 0 | 104.1414 | 0
2038 | 11 | 20 | 1 | 101.1852 | 0
2038 | 11 | 20 | 2 | 98.1017 | 0
2038 | 11 | 20 | 3 | 94.9804 | 0
2038 | 11 | 20 | 4 | 93.7918 | 0
2038 | 11 | 20 | 5 | 93.5255 | 0
2038 | 11 | 20 | 6 | 95.5128 | 0
2038 | 11 | 20 | 7 | 98.206 | 0
2038 | 11 | 20 | 8 | 101.7505 | 0
2038 | 11 | 20 | 9 | 105.8293 | 0
2038 | 11 | 20 | 10 | 108.9783 | 0
2038 | 11 | 20 | 11 | 112.3291 | 0
2038 | 11 | 20 | 12 | 116.653 | 0
2038 | 11 | 20 | 13 | 117.4246 | 0
2038 | 11 | 20 | 14 | 117.049 | 0
2038 | 11 | 20 | 15 | 116.7314 | 0
2038 | 11 | 20 | 16 | 117.1801 | 0
2038 | 11 | 20 | 17 | 118.9998 | 0
2038 | 11 | 20 | 18 | 121.7027 | 0
2038 | 11 | 20 | 19 | 120.9751 | 0
2038 | 11 | 20 | 20 | 117.63 | 0
2038 | 11 | 20 | 21 | 115.2457 | 0
2038 | 11 | 20 | 22 | 113.2007 | 0
2038 | 11 | 20 | 23 | 110.0974 | 0
2038 | 11 | 21 | 0 | 106.6973 | 0
2038 | 11 | 21 | 1 | 101.7914 | 0
2038 | 11 | 21 | 2 | 98.7005 | 0
2038 | 11 | 21 | 3 | 95.3679 | 0
2038 | 11 | 21 | 4 | 93.8343 | 0
2038 | 11 | 21 | 5 | 92.5958 | 0
2038 | 11 | 21 | 6 | 92.3345 | 0
2038 | 11 | 21 | 7 | 92.8291 | 0
2038 | 11 | 21 | 8 | 96.6013 | 0
2038 | 11 | 21 | 9 | 102.1135 | 0
2038 | 11 | 21 | 10 | 105.9837 | 0
2038 | 11 | 21 | 11 | 109.7892 | 0
2038 | 11 | 21 | 12 | 112.9087 | 0
2038 | 11 | 21 | 13 | 114.4552 | 0
2038 | 11 | 21 | 14 | 114.4606 | 0
2038 | 11 | 21 | 15 | 114.7522 | 0
2038 | 11 | 21 | 16 | 115.8134 | 0
2038 | 11 | 21 | 17 | 118.1429 | 0
2038 | 11 | 21 | 18 | 119.7868 | 0
2038 | 11 | 21 | 19 | 118.51 | 0
2038 | 11 | 21 | 20 | 115.1065 | 0
2038 | 11 | 21 | 21 | 112.6616 | 0
2038 | 11 | 21 | 22 | 110.0824 | 0
2038 | 11 | 21 | 23 | 106.0867 | 0
2038 | 11 | 22 | 0 | 101.4841 | 0
2038 | 11 | 22 | 1 | 97.119 | 0
2038 | 11 | 22 | 2 | 94.2887 | 0
2038 | 11 | 22 | 3 | 91.6344 | 0
2038 | 11 | 22 | 4 | 90.7541 | 0
2038 | 11 | 22 | 5 | 91.1501 | 0
2038 | 11 | 22 | 6 | 94.7426 | 0
2038 | 11 | 22 | 7 | 102.287 | 0
2038 | 11 | 22 | 8 | 110.5685 | 0
2038 | 11 | 22 | 9 | 116.2926 | 0
2038 | 11 | 22 | 10 | 118.5416 | 0
2038 | 11 | 22 | 11 | 120.7983 | 0
2038 | 11 | 22 | 12 | 123.4127 | 0
2038 | 11 | 22 | 13 | 124.2692 | 0
2038 | 11 | 22 | 14 | 123.4865 | 0
2038 | 11 | 22 | 15 | 123.4716 | 0
2038 | 11 | 22 | 16 | 124.1542 | 0
2038 | 11 | 22 | 17 | 126.4494 | 0
2038 | 11 | 22 | 18 | 127.3056 | 0
2038 | 11 | 22 | 19 | 124.9239 | 0
2038 | 11 | 22 | 20 | 120.7337 | 0
2038 | 11 | 22 | 21 | 117.1172 | 0
2038 | 11 | 22 | 22 | 113.0364 | 0
2038 | 11 | 22 | 23 | 107.3488 | 0
2038 | 11 | 23 | 0 | 102.857 | 0
2038 | 11 | 23 | 1 | 97.521 | 0
2038 | 11 | 23 | 2 | 94.6935 | 0
2038 | 11 | 23 | 3 | 91.8601 | 0
2038 | 11 | 23 | 4 | 90.8548 | 0
2038 | 11 | 23 | 5 | 91.195 | 0
2038 | 11 | 23 | 6 | 95.2978 | 0
2038 | 11 | 23 | 7 | 102.999 | 0
2038 | 11 | 23 | 8 | 111.5462 | 0
2038 | 11 | 23 | 9 | 117.096 | 0
2038 | 11 | 23 | 10 | 119.2114 | 0
2038 | 11 | 23 | 11 | 121.465 | 0
2038 | 11 | 23 | 12 | 123.549 | 0
2038 | 11 | 23 | 13 | 124.4533 | 0
2038 | 11 | 23 | 14 | 124.086 | 0
2038 | 11 | 23 | 15 | 123.9027 | 0
2038 | 11 | 23 | 16 | 124.732 | 0
2038 | 11 | 23 | 17 | 126.9621 | 0
2038 | 11 | 23 | 18 | 127.7259 | 0
2038 | 11 | 23 | 19 | 125.0829 | 0
2038 | 11 | 23 | 20 | 120.766 | 0
2038 | 11 | 23 | 21 | 117.271 | 0
2038 | 11 | 23 | 22 | 113.4053 | 0
2038 | 11 | 23 | 23 | 107.7304 | 0
2038 | 11 | 24 | 0 | 102.2205 | 0
2038 | 11 | 24 | 1 | 99.2665 | 0
2038 | 11 | 24 | 2 | 96.6132 | 0
2038 | 11 | 24 | 3 | 93.8821 | 0
2038 | 11 | 24 | 4 | 93.0863 | 0
2038 | 11 | 24 | 5 | 93.6495 | 0
2038 | 11 | 24 | 6 | 98.2699 | 0
2038 | 11 | 24 | 7 | 106.3042 | 0
2038 | 11 | 24 | 8 | 115.1571 | 0
2038 | 11 | 24 | 9 | 120.7983 | 0
2038 | 11 | 24 | 10 | 123.1251 | 0
2038 | 11 | 24 | 11 | 125.5046 | 0
2038 | 11 | 24 | 12 | 125.9753 | 0
2038 | 11 | 24 | 13 | 126.7383 | 0
2038 | 11 | 24 | 14 | 126.2795 | 0
2038 | 11 | 24 | 15 | 126.1929 | 0
2038 | 11 | 24 | 16 | 127.2003 | 0
2038 | 11 | 24 | 17 | 129.9514 | 0
2038 | 11 | 24 | 18 | 132.1538 | 0
2038 | 11 | 24 | 19 | 130.5423 | 0
2038 | 11 | 24 | 20 | 126.9188 | 0
2038 | 11 | 24 | 21 | 123.623 | 0
2038 | 11 | 24 | 22 | 119.8974 | 0
2038 | 11 | 24 | 23 | 114.2306 | 0
2038 | 11 | 25 | 0 | 109.1234 | 0
2038 | 11 | 25 | 1 | 104.5574 | 0
2038 | 11 | 25 | 2 | 101.8223 | 0
2038 | 11 | 25 | 3 | 99.0072 | 0
2038 | 11 | 25 | 4 | 98.1247 | 0
2038 | 11 | 25 | 5 | 98.4784 | 0
2038 | 11 | 25 | 6 | 102.267 | 0
2038 | 11 | 25 | 7 | 110.1033 | 0
2038 | 11 | 25 | 8 | 118.7676 | 0
2038 | 11 | 25 | 9 | 124.0671 | 0
2038 | 11 | 25 | 10 | 125.836 | 0
2038 | 11 | 25 | 11 | 127.8366 | 0
2038 | 11 | 25 | 12 | 130.0134 | 0
2038 | 11 | 25 | 13 | 130.547 | 0
2038 | 11 | 25 | 14 | 129.8708 | 0
2038 | 11 | 25 | 15 | 129.4212 | 0
2038 | 11 | 25 | 16 | 130.0694 | 0
2038 | 11 | 25 | 17 | 132.3135 | 0
2038 | 11 | 25 | 18 | 133.4113 | 0
2038 | 11 | 25 | 19 | 131.2771 | 0
2038 | 11 | 25 | 20 | 127.3083 | 0
2038 | 11 | 25 | 21 | 123.786 | 0
2038 | 11 | 25 | 22 | 119.9492 | 0
2038 | 11 | 25 | 23 | 114.2821 | 0
2038 | 11 | 26 | 0 | 109.0469 | 0
2038 | 11 | 26 | 1 | 103.913 | 0
2038 | 11 | 26 | 2 | 100.825 | 0
2038 | 11 | 26 | 3 | 97.7143 | 0
2038 | 11 | 26 | 4 | 96.525 | 0
2038 | 11 | 26 | 5 | 96.5925 | 0
2038 | 11 | 26 | 6 | 100.021 | 0
2038 | 11 | 26 | 7 | 107.1702 | 0
2038 | 11 | 26 | 8 | 115.5038 | 0
2038 | 11 | 26 | 9 | 121.114 | 0
2038 | 11 | 26 | 10 | 123.3893 | 0
2038 | 11 | 26 | 11 | 125.5442 | 0
2038 | 11 | 26 | 12 | 126.8961 | 0
2038 | 11 | 26 | 13 | 127.1597 | 0
2038 | 11 | 26 | 14 | 126.2393 | 0
2038 | 11 | 26 | 15 | 125.7653 | 0
2038 | 11 | 26 | 16 | 126.1959 | 0
2038 | 11 | 26 | 17 | 128.1151 | 0
2038 | 11 | 26 | 18 | 130.9413 | 0
2038 | 11 | 26 | 19 | 128.053 | 0
2038 | 11 | 26 | 20 | 123.7564 | 0
2038 | 11 | 26 | 21 | 120.3995 | 0
2038 | 11 | 26 | 22 | 117.361 | 0
2038 | 11 | 26 | 23 | 112.7976 | 0
2038 | 11 | 27 | 0 | 105.3418 | 0
2038 | 11 | 27 | 1 | 101.4353 | 0
2038 | 11 | 27 | 2 | 98.0484 | 0
2038 | 11 | 27 | 3 | 94.5325 | 0
2038 | 11 | 27 | 4 | 93.0584 | 0
2038 | 11 | 27 | 5 | 92.2187 | 0
2038 | 11 | 27 | 6 | 92.9407 | 0
2038 | 11 | 27 | 7 | 94.7758 | 0
2038 | 11 | 27 | 8 | 98.1794 | 0
2038 | 11 | 27 | 9 | 102.9241 | 0
2038 | 11 | 27 | 10 | 106.8547 | 0
2038 | 11 | 27 | 11 | 110.6377 | 0
2038 | 11 | 27 | 12 | 114.2156 | 0
2038 | 11 | 27 | 13 | 115.4302 | 0
2038 | 11 | 27 | 14 | 115.5778 | 0
2038 | 11 | 27 | 15 | 115.459 | 0
2038 | 11 | 27 | 16 | 116.0224 | 0
2038 | 11 | 27 | 17 | 117.8713 | 0
2038 | 11 | 27 | 18 | 120.9358 | 0
2038 | 11 | 27 | 19 | 119.7287 | 0
2038 | 11 | 27 | 20 | 116.1355 | 0
2038 | 11 | 27 | 21 | 113.9158 | 0
2038 | 11 | 27 | 22 | 112.2725 | 0
2038 | 11 | 27 | 23 | 109.4159 | 0
2038 | 11 | 28 | 0 | 102.49 | 0
2038 | 11 | 28 | 1 | 100.9821 | 0
2038 | 11 | 28 | 2 | 98.3182 | 0
2038 | 11 | 28 | 3 | 95.2348 | 0
2038 | 11 | 28 | 4 | 93.9405 | 0
2038 | 11 | 28 | 5 | 93.2096 | 0
2038 | 11 | 28 | 6 | 93.2168 | 0
2038 | 11 | 28 | 7 | 93.9139 | 0
2038 | 11 | 28 | 8 | 97.2548 | 0
2038 | 11 | 28 | 9 | 101.5169 | 0
2038 | 11 | 28 | 10 | 104.8784 | 0
2038 | 11 | 28 | 11 | 108.5722 | 0
2038 | 11 | 28 | 12 | 112.4491 | 0
2038 | 11 | 28 | 13 | 113.7057 | 0
2038 | 11 | 28 | 14 | 113.8478 | 0
2038 | 11 | 28 | 15 | 113.9742 | 0
2038 | 11 | 28 | 16 | 114.9901 | 0
2038 | 11 | 28 | 17 | 117.8352 | 0
2038 | 11 | 28 | 18 | 124.3632 | 0
2038 | 11 | 28 | 19 | 124.1018 | 0
2038 | 11 | 28 | 20 | 121.2022 | 0
2038 | 11 | 28 | 21 | 119.093 | 0
2038 | 11 | 28 | 22 | 116.6367 | 0
2038 | 11 | 28 | 23 | 112.7293 | 0
2038 | 11 | 29 | 0 | 107.3516 | 0
2038 | 11 | 29 | 1 | 102.6359 | 0
2038 | 11 | 29 | 2 | 99.7375 | 0
2038 | 11 | 29 | 3 | 96.9349 | 0
2038 | 11 | 29 | 4 | 95.8926 | 0
2038 | 11 | 29 | 5 | 96.0191 | 0
2038 | 11 | 29 | 6 | 97.8501 | 0
2038 | 11 | 29 | 7 | 105.1232 | 0
2038 | 11 | 29 | 8 | 113.2652 | 0
2038 | 11 | 29 | 9 | 118.4234 | 0
2038 | 11 | 29 | 10 | 120.3158 | 0
2038 | 11 | 29 | 11 | 122.2305 | 0
2038 | 11 | 29 | 12 | 124.5012 | 0
2038 | 11 | 29 | 13 | 125.2033 | 0
2038 | 11 | 29 | 14 | 124.3468 | 0
2038 | 11 | 29 | 15 | 123.8757 | 0
2038 | 11 | 29 | 16 | 124.3507 | 0
2038 | 11 | 29 | 17 | 126.6338 | 0
2038 | 11 | 29 | 18 | 127.7422 | 0
2038 | 11 | 29 | 19 | 125.073 | 0
2038 | 11 | 29 | 20 | 120.8362 | 0
2038 | 11 | 29 | 21 | 117.38 | 0
2038 | 11 | 29 | 22 | 113.4572 | 0
2038 | 11 | 29 | 23 | 107.6872 | 0
2038 | 11 | 30 | 0 | 102.0945 | 0
2038 | 11 | 30 | 1 | 96.9261 | 0
2038 | 11 | 30 | 2 | 94.0716 | 0
2038 | 11 | 30 | 3 | 91.1834 | 0
2038 | 11 | 30 | 4 | 90.1748 | 0
2038 | 11 | 30 | 5 | 90.6232 | 0
2038 | 11 | 30 | 6 | 95.0953 | 0
2038 | 11 | 30 | 7 | 102.7099 | 0
2038 | 11 | 30 | 8 | 111.0535 | 0
2038 | 11 | 30 | 9 | 116.5139 | 0
2038 | 11 | 30 | 10 | 118.6287 | 0
2038 | 11 | 30 | 11 | 120.8441 | 0
2038 | 11 | 30 | 12 | 121.0285 | 0
2038 | 11 | 30 | 13 | 121.7052 | 0
2038 | 11 | 30 | 14 | 121.0946 | 0
2038 | 11 | 30 | 15 | 121.2149 | 0
2038 | 11 | 30 | 16 | 122.2269 | 0
2038 | 11 | 30 | 17 | 125.1941 | 0
2038 | 11 | 30 | 18 | 126.3255 | 0
2038 | 11 | 30 | 19 | 124.8437 | 0
2038 | 11 | 30 | 20 | 121.2508 | 0
2038 | 11 | 30 | 21 | 118.0234 | 0
2038 | 11 | 30 | 22 | 114.6112 | 0
2038 | 11 | 30 | 23 | 109.1573 | 0
2038 | 12 | 1 | 0 | 104.4909 | 0
2038 | 12 | 1 | 1 | 99.6361 | 0
2038 | 12 | 1 | 2 | 97.0139 | 0
2038 | 12 | 1 | 3 | 94.3303 | 0
2038 | 12 | 1 | 4 | 93.4889 | 0
2038 | 12 | 1 | 5 | 94.0888 | 0
2038 | 12 | 1 | 6 | 97.9848 | 0
2038 | 12 | 1 | 7 | 106.0187 | 0
2038 | 12 | 1 | 8 | 114.235 | 0
2038 | 12 | 1 | 9 | 119.1453 | 0
2038 | 12 | 1 | 10 | 121.0804 | 0
2038 | 12 | 1 | 11 | 123.1485 | 0
2038 | 12 | 1 | 12 | 124.663 | 0
2038 | 12 | 1 | 13 | 125.2407 | 0
2038 | 12 | 1 | 14 | 124.619 | 0
2038 | 12 | 1 | 15 | 124.2718 | 0
2038 | 12 | 1 | 16 | 124.9519 | 0
2038 | 12 | 1 | 17 | 127.2651 | 0
2038 | 12 | 1 | 18 | 129.5809 | 0
2038 | 12 | 1 | 19 | 127.2515 | 0
2038 | 12 | 1 | 20 | 123.3518 | 0
2038 | 12 | 1 | 21 | 120.1884 | 0
2038 | 12 | 1 | 22 | 116.3176 | 0
2038 | 12 | 1 | 23 | 110.5529 | 0
2038 | 12 | 2 | 0 | 101.9922 | 0
2038 | 12 | 2 | 1 | 101.9401 | 0
2038 | 12 | 2 | 2 | 99.4266 | 0
2038 | 12 | 2 | 3 | 96.8879 | 0
2038 | 12 | 2 | 4 | 96.1926 | 0
2038 | 12 | 2 | 5 | 96.8361 | 0
2038 | 12 | 2 | 6 | 99.7629 | 0
2038 | 12 | 2 | 7 | 107.8572 | 0
2038 | 12 | 2 | 8 | 116.2461 | 0
2038 | 12 | 2 | 9 | 121.0013 | 0
2038 | 12 | 2 | 10 | 122.7611 | 0
2038 | 12 | 2 | 11 | 124.7562 | 0
2038 | 12 | 2 | 12 | 127.5245 | 0
2038 | 12 | 2 | 13 | 128.1833 | 0
2038 | 12 | 2 | 14 | 127.7442 | 0
2038 | 12 | 2 | 15 | 127.6543 | 0
2038 | 12 | 2 | 16 | 128.5047 | 0
2038 | 12 | 2 | 17 | 131.2591 | 0
2038 | 12 | 2 | 18 | 132.3566 | 0
2038 | 12 | 2 | 19 | 131.2079 | 0
2038 | 12 | 2 | 20 | 127.8698 | 0
2038 | 12 | 2 | 21 | 124.7578 | 0
2038 | 12 | 2 | 22 | 121.2124 | 0
2038 | 12 | 2 | 23 | 115.708 | 0
2038 | 12 | 3 | 0 | 108.7555 | 0
2038 | 12 | 3 | 1 | 106.3895 | 0
2038 | 12 | 3 | 2 | 103.8106 | 0
2038 | 12 | 3 | 3 | 101.1432 | 0
2038 | 12 | 3 | 4 | 100.3501 | 0
2038 | 12 | 3 | 5 | 100.7977 | 0
2038 | 12 | 3 | 6 | 103.83 | 0
2038 | 12 | 3 | 7 | 111.5329 | 0
2038 | 12 | 3 | 8 | 119.9461 | 0
2038 | 12 | 3 | 9 | 124.866 | 0
2038 | 12 | 3 | 10 | 126.7212 | 0
2038 | 12 | 3 | 11 | 128.5804 | 0
2038 | 12 | 3 | 12 | 130.4176 | 0
2038 | 12 | 3 | 13 | 130.4911 | 0
2038 | 12 | 3 | 14 | 129.4928 | 0
2038 | 12 | 3 | 15 | 128.8936 | 0
2038 | 12 | 3 | 16 | 129.255 | 0
2038 | 12 | 3 | 17 | 131.5053 | 0
2038 | 12 | 3 | 18 | 133.3354 | 0
2038 | 12 | 3 | 19 | 131.9307 | 0
2038 | 12 | 3 | 20 | 128.5969 | 0
2038 | 12 | 3 | 21 | 125.6928 | 0
2038 | 12 | 3 | 22 | 122.8331 | 0
2038 | 12 | 3 | 23 | 118.153 | 0
2038 | 12 | 4 | 0 | 110.3904 | 0
2038 | 12 | 4 | 1 | 108.6544 | 0
2038 | 12 | 4 | 2 | 105.5316 | 0
2038 | 12 | 4 | 3 | 102.4212 | 0
2038 | 12 | 4 | 4 | 101.2103 | 0
2038 | 12 | 4 | 5 | 101.0848 | 0
2038 | 12 | 4 | 6 | 102.7831 | 0
2038 | 12 | 4 | 7 | 105.4647 | 0
2038 | 12 | 4 | 8 | 108.2345 | 0
2038 | 12 | 4 | 9 | 111.6296 | 0
2038 | 12 | 4 | 10 | 114.5813 | 0
2038 | 12 | 4 | 11 | 117.6628 | 0
2038 | 12 | 4 | 12 | 121.5952 | 0
2038 | 12 | 4 | 13 | 122.0578 | 0
2038 | 12 | 4 | 14 | 121.3083 | 0
2038 | 12 | 4 | 15 | 120.939 | 0
2038 | 12 | 4 | 16 | 121.3006 | 0
2038 | 12 | 4 | 17 | 123.1763 | 0
2038 | 12 | 4 | 18 | 128.8483 | 0
2038 | 12 | 4 | 19 | 127.605 | 0
2038 | 12 | 4 | 20 | 123.978 | 0
2038 | 12 | 4 | 21 | 121.6048 | 0
2038 | 12 | 4 | 22 | 119.2645 | 0
2038 | 12 | 4 | 23 | 116.07 | 0
2038 | 12 | 5 | 0 | 110.4489 | 0
2038 | 12 | 5 | 1 | 111.5023 | 0
2038 | 12 | 5 | 2 | 108.5638 | 0
2038 | 12 | 5 | 3 | 105.4361 | 0
2038 | 12 | 5 | 4 | 104.0122 | 0
2038 | 12 | 5 | 5 | 103.331 | 0
2038 | 12 | 5 | 6 | 102.2572 | 0
2038 | 12 | 5 | 7 | 103.2676 | 0
2038 | 12 | 5 | 8 | 106.2454 | 0
2038 | 12 | 5 | 9 | 111.238 | 0
2038 | 12 | 5 | 10 | 115.7502 | 0
2038 | 12 | 5 | 11 | 119.8792 | 0
2038 | 12 | 5 | 12 | 121.9711 | 0
2038 | 12 | 5 | 13 | 123.3104 | 0
2038 | 12 | 5 | 14 | 123.4775 | 0
2038 | 12 | 5 | 15 | 123.6782 | 0
2038 | 12 | 5 | 16 | 124.8328 | 0
2038 | 12 | 5 | 17 | 127.709 | 0
2038 | 12 | 5 | 18 | 129.4977 | 0
2038 | 12 | 5 | 19 | 129.9103 | 0
2038 | 12 | 5 | 20 | 127.2894 | 0
2038 | 12 | 5 | 21 | 125.2736 | 0
2038 | 12 | 5 | 22 | 122.6724 | 0
2038 | 12 | 5 | 23 | 118.6663 | 0
2038 | 12 | 6 | 0 | 113.6014 | 0
2038 | 12 | 6 | 1 | 112.0082 | 0
2038 | 12 | 6 | 2 | 109.7037 | 0
2038 | 12 | 6 | 3 | 107.4952 | 0
2038 | 12 | 6 | 4 | 106.9534 | 0
2038 | 12 | 6 | 5 | 107.5144 | 0
2038 | 12 | 6 | 6 | 110.2875 | 0
2038 | 12 | 6 | 7 | 118.0872 | 0
2038 | 12 | 6 | 8 | 126.9836 | 0
2038 | 12 | 6 | 9 | 132.3357 | 0
2038 | 12 | 6 | 10 | 134.2983 | 0
2038 | 12 | 6 | 11 | 136.2138 | 0
2038 | 12 | 6 | 12 | 138.2702 | 0
2038 | 12 | 6 | 13 | 138.7468 | 0
2038 | 12 | 6 | 14 | 137.7127 | 0
2038 | 12 | 6 | 15 | 137.4535 | 0
2038 | 12 | 6 | 16 | 138.1636 | 0
2038 | 12 | 6 | 17 | 141.192 | 0
2038 | 12 | 6 | 18 | 146.6499 | 1.6499
2038 | 12 | 6 | 19 | 145.1126 | 0.11264
2038 | 12 | 6 | 20 | 141.3485 | 0
2038 | 12 | 6 | 21 | 138.008 | 0
2038 | 12 | 6 | 22 | 133.7201 | 0
2038 | 12 | 6 | 23 | 127.469 | 0
2038 | 12 | 7 | 0 | 118.1873 | 0
2038 | 12 | 7 | 1 | 117.3659 | 0
2038 | 12 | 7 | 2 | 114.9207 | 0
2038 | 12 | 7 | 3 | 112.4039 | 0
2038 | 12 | 7 | 4 | 111.5748 | 0
2038 | 12 | 7 | 5 | 111.8459 | 0
2038 | 12 | 7 | 6 | 113.5645 | 0
2038 | 12 | 7 | 7 | 121.3129 | 0
2038 | 12 | 7 | 8 | 130.1743 | 0
2038 | 12 | 7 | 9 | 135.0725 | 0
2038 | 12 | 7 | 10 | 136.5976 | 0
2038 | 12 | 7 | 11 | 138.2166 | 0
2038 | 12 | 7 | 12 | 139.0798 | 0
2038 | 12 | 7 | 13 | 139.2848 | 0
2038 | 12 | 7 | 14 | 138.2054 | 0
2038 | 12 | 7 | 15 | 137.7788 | 0
2038 | 12 | 7 | 16 | 138.4513 | 0
2038 | 12 | 7 | 17 | 141.2778 | 0
2038 | 12 | 7 | 18 | 143.5498 | 0
2038 | 12 | 7 | 19 | 142.7008 | 0
2038 | 12 | 7 | 20 | 139.3173 | 0
2038 | 12 | 7 | 21 | 136.2015 | 0
2038 | 12 | 7 | 22 | 132.3542 | 0
2038 | 12 | 7 | 23 | 126.0823 | 0
2038 | 12 | 8 | 0 | 118.3233 | 0
2038 | 12 | 8 | 1 | 115.8335 | 0
2038 | 12 | 8 | 2 | 113.24 | 0
2038 | 12 | 8 | 3 | 110.593 | 0
2038 | 12 | 8 | 4 | 109.6997 | 0
2038 | 12 | 8 | 5 | 110.0262 | 0
2038 | 12 | 8 | 6 | 113.0095 | 0
2038 | 12 | 8 | 7 | 120.6745 | 0
2038 | 12 | 8 | 8 | 129.2472 | 0
2038 | 12 | 8 | 9 | 133.8079 | 0
2038 | 12 | 8 | 10 | 135.0328 | 0
2038 | 12 | 8 | 11 | 136.5815 | 0
2038 | 12 | 8 | 12 | 138.67 | 0
2038 | 12 | 8 | 13 | 138.835 | 0
2038 | 12 | 8 | 14 | 137.6585 | 0
2038 | 12 | 8 | 15 | 137.3318 | 0
2038 | 12 | 8 | 16 | 138.007 | 0
2038 | 12 | 8 | 17 | 140.5808 | 0
2038 | 12 | 8 | 18 | 140.7069 | 0
2038 | 12 | 8 | 19 | 139.3735 | 0
2038 | 12 | 8 | 20 | 135.9458 | 0
2038 | 12 | 8 | 21 | 132.7655 | 0
2038 | 12 | 8 | 22 | 128.7551 | 0
2038 | 12 | 8 | 23 | 122.5721 | 0
2038 | 12 | 9 | 0 | 117.0772 | 0
2038 | 12 | 9 | 1 | 114.0511 | 0
2038 | 12 | 9 | 2 | 111.4132 | 0
2038 | 12 | 9 | 3 | 108.7704 | 0
2038 | 12 | 9 | 4 | 107.8758 | 0
2038 | 12 | 9 | 5 | 108.2049 | 0
2038 | 12 | 9 | 6 | 112.3876 | 0
2038 | 12 | 9 | 7 | 119.9314 | 0
2038 | 12 | 9 | 8 | 128.4554 | 0
2038 | 12 | 9 | 9 | 132.955 | 0
2038 | 12 | 9 | 10 | 133.9494 | 0
2038 | 12 | 9 | 11 | 135.514 | 0
2038 | 12 | 9 | 12 | 137.664 | 0
2038 | 12 | 9 | 13 | 137.4973 | 0
2038 | 12 | 9 | 14 | 136.029 | 0
2038 | 12 | 9 | 15 | 135.4841 | 0
2038 | 12 | 9 | 16 | 135.945 | 0
2038 | 12 | 9 | 17 | 138.3562 | 0
2038 | 12 | 9 | 18 | 144.2887 | 0
2038 | 12 | 9 | 19 | 142.2069 | 0
2038 | 12 | 9 | 20 | 138.3195 | 0
2038 | 12 | 9 | 21 | 135.0009 | 0
2038 | 12 | 9 | 22 | 130.9615 | 0
2038 | 12 | 9 | 23 | 125.0008 | 0
2038 | 12 | 10 | 0 | 116.9368 | 0
2038 | 12 | 10 | 1 | 112.6391 | 0
2038 | 12 | 10 | 2 | 109.5011 | 0
2038 | 12 | 10 | 3 | 106.4195 | 0
2038 | 12 | 10 | 4 | 105.0228 | 0
2038 | 12 | 10 | 5 | 104.8081 | 0
2038 | 12 | 10 | 6 | 106.3931 | 0
2038 | 12 | 10 | 7 | 113.2609 | 0
2038 | 12 | 10 | 8 | 121.5008 | 0
2038 | 12 | 10 | 9 | 126.8027 | 0
2038 | 12 | 10 | 10 | 129.054 | 0
2038 | 12 | 10 | 11 | 131.1572 | 0
2038 | 12 | 10 | 12 | 131.9812 | 0
2038 | 12 | 10 | 13 | 131.8788 | 0
2038 | 12 | 10 | 14 | 130.5433 | 0
2038 | 12 | 10 | 15 | 129.8033 | 0
2038 | 12 | 10 | 16 | 129.9018 | 0
2038 | 12 | 10 | 17 | 131.3866 | 0
2038 | 12 | 10 | 18 | 131.4406 | 0
2038 | 12 | 10 | 19 | 128.1285 | 0
2038 | 12 | 10 | 20 | 123.8319 | 0
2038 | 12 | 10 | 21 | 120.6599 | 0
2038 | 12 | 10 | 22 | 117.4385 | 0
2038 | 12 | 10 | 23 | 112.7028 | 0
2038 | 12 | 11 | 0 | 108.6858 | 0
2038 | 12 | 11 | 1 | 102.7585 | 0
2038 | 12 | 11 | 2 | 99.4586 | 0
2038 | 12 | 11 | 3 | 95.9506 | 0
2038 | 12 | 11 | 4 | 94.483 | 0
2038 | 12 | 11 | 5 | 93.9498 | 0
2038 | 12 | 11 | 6 | 95.1822 | 0
2038 | 12 | 11 | 7 | 97.3377 | 0
2038 | 12 | 11 | 8 | 99.9406 | 0
2038 | 12 | 11 | 9 | 104.5378 | 0
2038 | 12 | 11 | 10 | 108.8712 | 0
2038 | 12 | 11 | 11 | 112.8693 | 0
2038 | 12 | 11 | 12 | 116.0683 | 0
2038 | 12 | 11 | 13 | 117.1166 | 0
2038 | 12 | 11 | 14 | 117.2675 | 0
2038 | 12 | 11 | 15 | 117.1368 | 0
2038 | 12 | 11 | 16 | 117.499 | 0
2038 | 12 | 11 | 17 | 119.0892 | 0
2038 | 12 | 11 | 18 | 119.7049 | 0
2038 | 12 | 11 | 19 | 118.3856 | 0
2038 | 12 | 11 | 20 | 114.8463 | 0
2038 | 12 | 11 | 21 | 112.699 | 0
2038 | 12 | 11 | 22 | 110.7309 | 0
2038 | 12 | 11 | 23 | 107.9372 | 0
2038 | 12 | 12 | 0 | 105.1405 | 0
2038 | 12 | 12 | 1 | 101.2704 | 0
2038 | 12 | 12 | 2 | 98.6386 | 0
2038 | 12 | 12 | 3 | 95.3568 | 0
2038 | 12 | 12 | 4 | 93.8183 | 0
2038 | 12 | 12 | 5 | 92.788 | 0
2038 | 12 | 12 | 6 | 92.9297 | 0
2038 | 12 | 12 | 7 | 93.6073 | 0
2038 | 12 | 12 | 8 | 96.8322 | 0
2038 | 12 | 12 | 9 | 102.2377 | 0
2038 | 12 | 12 | 10 | 106.8492 | 0
2038 | 12 | 12 | 11 | 111.1527 | 0
2038 | 12 | 12 | 12 | 114.5635 | 0
2038 | 12 | 12 | 13 | 116.2227 | 0
2038 | 12 | 12 | 14 | 116.7125 | 0
2038 | 12 | 12 | 15 | 117.0554 | 0
2038 | 12 | 12 | 16 | 118.165 | 0
2038 | 12 | 12 | 17 | 120.6391 | 0
2038 | 12 | 12 | 18 | 122.1571 | 0
2038 | 12 | 12 | 19 | 121.9228 | 0
2038 | 12 | 12 | 20 | 119.1152 | 0
2038 | 12 | 12 | 21 | 117.2517 | 0
2038 | 12 | 12 | 22 | 115.0364 | 0
2038 | 12 | 12 | 23 | 111.1611 | 0
2038 | 12 | 13 | 0 | 105.4274 | 0
2038 | 12 | 13 | 1 | 101.9777 | 0
2038 | 12 | 13 | 2 | 99.443 | 0
2038 | 12 | 13 | 3 | 96.9384 | 0
2038 | 12 | 13 | 4 | 96.1756 | 0
2038 | 12 | 13 | 5 | 96.7499 | 0
2038 | 12 | 13 | 6 | 99.7161 | 0
2038 | 12 | 13 | 7 | 107.5708 | 0
2038 | 12 | 13 | 8 | 115.7434 | 0
2038 | 12 | 13 | 9 | 121.0992 | 0
2038 | 12 | 13 | 10 | 123.338 | 0
2038 | 12 | 13 | 11 | 125.4422 | 0
2038 | 12 | 13 | 12 | 126.4797 | 0
2038 | 12 | 13 | 13 | 127.0532 | 0
2038 | 12 | 13 | 14 | 126.0958 | 0
2038 | 12 | 13 | 15 | 125.9096 | 0
2038 | 12 | 13 | 16 | 126.5104 | 0
2038 | 12 | 13 | 17 | 129.0944 | 0
2038 | 12 | 13 | 18 | 130.7446 | 0
2038 | 12 | 13 | 19 | 129.2716 | 0
2038 | 12 | 13 | 20 | 125.8078 | 0
2038 | 12 | 13 | 21 | 122.6923 | 0
2038 | 12 | 13 | 22 | 118.9365 | 0
2038 | 12 | 13 | 23 | 113.2404 | 0
2038 | 12 | 14 | 0 | 108.1917 | 0
2038 | 12 | 14 | 1 | 104.4032 | 0
2038 | 12 | 14 | 2 | 101.8044 | 0
2038 | 12 | 14 | 3 | 99.0476 | 0
2038 | 12 | 14 | 4 | 98.1049 | 0
2038 | 12 | 14 | 5 | 98.6257 | 0
2038 | 12 | 14 | 6 | 102.8208 | 0
2038 | 12 | 14 | 7 | 110.8501 | 0
2038 | 12 | 14 | 8 | 119.2245 | 0
2038 | 12 | 14 | 9 | 124.6037 | 0
2038 | 12 | 14 | 10 | 126.7482 | 0
2038 | 12 | 14 | 11 | 128.7975 | 0
2038 | 12 | 14 | 12 | 130.3175 | 0
2038 | 12 | 14 | 13 | 131.0721 | 0
2038 | 12 | 14 | 14 | 130.5797 | 0
2038 | 12 | 14 | 15 | 130.5251 | 0
2038 | 12 | 14 | 16 | 131.384 | 0
2038 | 12 | 14 | 17 | 133.8384 | 0
2038 | 12 | 14 | 18 | 135.6124 | 0
2038 | 12 | 14 | 19 | 133.7084 | 0
2038 | 12 | 14 | 20 | 129.8687 | 0
2038 | 12 | 14 | 21 | 126.6604 | 0
2038 | 12 | 14 | 22 | 122.8994 | 0
2038 | 12 | 14 | 23 | 117.1043 | 0
2038 | 12 | 15 | 0 | 110.2938 | 0
2038 | 12 | 15 | 1 | 109.4996 | 0
2038 | 12 | 15 | 2 | 106.9831 | 0
2038 | 12 | 15 | 3 | 104.288 | 0
2038 | 12 | 15 | 4 | 103.4409 | 0
2038 | 12 | 15 | 5 | 103.9693 | 0
2038 | 12 | 15 | 6 | 107.6507 | 0
2038 | 12 | 15 | 7 | 115.8422 | 0
2038 | 12 | 15 | 8 | 124.6299 | 0
2038 | 12 | 15 | 9 | 130.3911 | 0
2038 | 12 | 15 | 10 | 132.8504 | 0
2038 | 12 | 15 | 11 | 135.1365 | 0
2038 | 12 | 15 | 12 | 136.4794 | 0
2038 | 12 | 15 | 13 | 137.2376 | 0
2038 | 12 | 15 | 14 | 136.799 | 0
2038 | 12 | 15 | 15 | 136.7545 | 0
2038 | 12 | 15 | 16 | 137.7696 | 0
2038 | 12 | 15 | 17 | 140.4773 | 0
2038 | 12 | 15 | 18 | 142.8656 | 0
2038 | 12 | 15 | 19 | 141.2403 | 0
2038 | 12 | 15 | 20 | 137.6247 | 0
2038 | 12 | 15 | 21 | 134.4976 | 0
2038 | 12 | 15 | 22 | 130.6706 | 0
2038 | 12 | 15 | 23 | 124.7584 | 0
2038 | 12 | 16 | 0 | 117.142 | 0
2038 | 12 | 16 | 1 | 114.7129 | 0
2038 | 12 | 16 | 2 | 112.0511 | 0
2038 | 12 | 16 | 3 | 109.2654 | 0
2038 | 12 | 16 | 4 | 108.2712 | 0
2038 | 12 | 16 | 5 | 108.5297 | 0
2038 | 12 | 16 | 6 | 112.0205 | 0
2038 | 12 | 16 | 7 | 119.8702 | 0
2038 | 12 | 16 | 8 | 128.7318 | 0
2038 | 12 | 16 | 9 | 134.3868 | 0
2038 | 12 | 16 | 10 | 136.6834 | 0
2038 | 12 | 16 | 11 | 138.8597 | 0
2038 | 12 | 16 | 12 | 139.5821 | 0
2038 | 12 | 16 | 13 | 139.966 | 0
2038 | 12 | 16 | 14 | 139.1591 | 0
2038 | 12 | 16 | 15 | 138.7835 | 0
2038 | 12 | 16 | 16 | 139.4939 | 0
2038 | 12 | 16 | 17 | 141.8662 | 0
2038 | 12 | 16 | 18 | 141.827 | 0
2038 | 12 | 16 | 19 | 140.2489 | 0
2038 | 12 | 16 | 20 | 136.6468 | 0
2038 | 12 | 16 | 21 | 133.3969 | 0
2038 | 12 | 16 | 22 | 129.6075 | 0
2038 | 12 | 16 | 23 | 123.7711 | 0
2038 | 12 | 17 | 0 | 118.9182 | 0
2038 | 12 | 17 | 1 | 114.4198 | 0
2038 | 12 | 17 | 2 | 111.4694 | 0
2038 | 12 | 17 | 3 | 108.4415 | 0
2038 | 12 | 17 | 4 | 107.194 | 0
2038 | 12 | 17 | 5 | 107.1965 | 0
2038 | 12 | 17 | 6 | 110.7909 | 0
2038 | 12 | 17 | 7 | 117.9158 | 0
2038 | 12 | 17 | 8 | 126.3034 | 0
2038 | 12 | 17 | 9 | 131.7849 | 0
2038 | 12 | 17 | 10 | 134.0924 | 0
2038 | 12 | 17 | 11 | 136.1534 | 0
2038 | 12 | 17 | 12 | 136.1415 | 0
2038 | 12 | 17 | 13 | 135.9709 | 0
2038 | 12 | 17 | 14 | 134.6341 | 0
2038 | 12 | 17 | 15 | 134.0636 | 0
2038 | 12 | 17 | 16 | 134.4651 | 0
2038 | 12 | 17 | 17 | 136.6684 | 0
2038 | 12 | 17 | 18 | 140.3788 | 0
2038 | 12 | 17 | 19 | 137.8607 | 0
2038 | 12 | 17 | 20 | 133.8695 | 0
2038 | 12 | 17 | 21 | 130.7666 | 0
2038 | 12 | 17 | 22 | 127.6639 | 0
2038 | 12 | 17 | 23 | 122.8747 | 0
2038 | 12 | 18 | 0 | 116.1694 | 0
2038 | 12 | 18 | 1 | 111.9927 | 0
2038 | 12 | 18 | 2 | 108.7386 | 0
2038 | 12 | 18 | 3 | 105.1942 | 0
2038 | 12 | 18 | 4 | 103.7341 | 0
2038 | 12 | 18 | 5 | 103.3036 | 0
2038 | 12 | 18 | 6 | 105.2225 | 0
2038 | 12 | 18 | 7 | 107.2547 | 0
2038 | 12 | 18 | 8 | 109.1237 | 0
2038 | 12 | 18 | 9 | 113.0573 | 0
2038 | 12 | 18 | 10 | 117.1742 | 0
2038 | 12 | 18 | 11 | 121.0195 | 0
2038 | 12 | 18 | 12 | 125.0797 | 0
2038 | 12 | 18 | 13 | 126.0592 | 0
2038 | 12 | 18 | 14 | 126.0364 | 0
2038 | 12 | 18 | 15 | 125.8546 | 0
2038 | 12 | 18 | 16 | 126.503 | 0
2038 | 12 | 18 | 17 | 128.0683 | 0
2038 | 12 | 18 | 18 | 128.9075 | 0
2038 | 12 | 18 | 19 | 127.6182 | 0
2038 | 12 | 18 | 20 | 123.7649 | 0
2038 | 12 | 18 | 21 | 121.4157 | 0
2038 | 12 | 18 | 22 | 119.2434 | 0
2038 | 12 | 18 | 23 | 116.4003 | 0
2038 | 12 | 19 | 0 | 112.3526 | 0
2038 | 12 | 19 | 1 | 108.8338 | 0
2038 | 12 | 19 | 2 | 105.8959 | 0
2038 | 12 | 19 | 3 | 102.4352 | 0
2038 | 12 | 19 | 4 | 100.8277 | 0
2038 | 12 | 19 | 5 | 99.8746 | 0
2038 | 12 | 19 | 6 | 100.2678 | 0
2038 | 12 | 19 | 7 | 100.6672 | 0
2038 | 12 | 19 | 8 | 102.9044 | 0
2038 | 12 | 19 | 9 | 107.5407 | 0
2038 | 12 | 19 | 10 | 111.8455 | 0
2038 | 12 | 19 | 11 | 115.9488 | 0
2038 | 12 | 19 | 12 | 118.3265 | 0
2038 | 12 | 19 | 13 | 119.6093 | 0
2038 | 12 | 19 | 14 | 119.6637 | 0
2038 | 12 | 19 | 15 | 119.9058 | 0
2038 | 12 | 19 | 16 | 120.9406 | 0
2038 | 12 | 19 | 17 | 123.2154 | 0
2038 | 12 | 19 | 18 | 126.4408 | 0
2038 | 12 | 19 | 19 | 125.9461 | 0
2038 | 12 | 19 | 20 | 122.8167 | 0
2038 | 12 | 19 | 21 | 120.7189 | 0
2038 | 12 | 19 | 22 | 118.2239 | 0
2038 | 12 | 19 | 23 | 114.4933 | 0
2038 | 12 | 20 | 0 | 110.4528 | 0
2038 | 12 | 20 | 1 | 105.4283 | 0
2038 | 12 | 20 | 2 | 102.951 | 0
2038 | 12 | 20 | 3 | 100.4008 | 0
2038 | 12 | 20 | 4 | 99.6678 | 0
2038 | 12 | 20 | 5 | 99.8547 | 0
2038 | 12 | 20 | 6 | 102.8251 | 0
2038 | 12 | 20 | 7 | 109.4906 | 0
2038 | 12 | 20 | 8 | 116.7124 | 0
2038 | 12 | 20 | 9 | 121.537 | 0
2038 | 12 | 20 | 10 | 123.891 | 0
2038 | 12 | 20 | 11 | 125.8849 | 0
2038 | 12 | 20 | 12 | 128.0415 | 0
2038 | 12 | 20 | 13 | 128.4913 | 0
2038 | 12 | 20 | 14 | 127.6911 | 0
2038 | 12 | 20 | 15 | 127.3495 | 0
2038 | 12 | 20 | 16 | 127.8289 | 0
2038 | 12 | 20 | 17 | 130.0641 | 0
2038 | 12 | 20 | 18 | 133.7364 | 0
2038 | 12 | 20 | 19 | 131.4633 | 0
2038 | 12 | 20 | 20 | 127.8192 | 0
2038 | 12 | 20 | 21 | 124.7117 | 0
2038 | 12 | 20 | 22 | 121.0252 | 0
2038 | 12 | 20 | 23 | 115.8256 | 0
2038 | 12 | 21 | 0 | 109.9211 | 0
2038 | 12 | 21 | 1 | 106.1401 | 0
2038 | 12 | 21 | 2 | 103.5017 | 0
2038 | 12 | 21 | 3 | 100.6132 | 0
2038 | 12 | 21 | 4 | 99.5938 | 0
2038 | 12 | 21 | 5 | 99.6145 | 0
2038 | 12 | 21 | 6 | 102.5987 | 0
2038 | 12 | 21 | 7 | 109.43 | 0
2038 | 12 | 21 | 8 | 116.6896 | 0
2038 | 12 | 21 | 9 | 121.5322 | 0
2038 | 12 | 21 | 10 | 123.9489 | 0
2038 | 12 | 21 | 11 | 125.9677 | 0
2038 | 12 | 21 | 12 | 127.8076 | 0
2038 | 12 | 21 | 13 | 128.4337 | 0
2038 | 12 | 21 | 14 | 128.1185 | 0
2038 | 12 | 21 | 15 | 127.8602 | 0
2038 | 12 | 21 | 16 | 128.5459 | 0
2038 | 12 | 21 | 17 | 130.673 | 0
2038 | 12 | 21 | 18 | 132.1763 | 0
2038 | 12 | 21 | 19 | 129.8899 | 0
2038 | 12 | 21 | 20 | 126.1539 | 0
2038 | 12 | 21 | 21 | 123.0967 | 0
2038 | 12 | 21 | 22 | 119.6941 | 0
2038 | 12 | 21 | 23 | 114.5594 | 0
2038 | 12 | 22 | 0 | 108.8415 | 0
2038 | 12 | 22 | 1 | 107.6891 | 0
2038 | 12 | 22 | 2 | 105.2761 | 0
2038 | 12 | 22 | 3 | 102.5598 | 0
2038 | 12 | 22 | 4 | 101.8081 | 0
2038 | 12 | 22 | 5 | 102.0787 | 0
2038 | 12 | 22 | 6 | 105.5265 | 0
2038 | 12 | 22 | 7 | 112.6721 | 0
2038 | 12 | 22 | 8 | 120.0447 | 0
2038 | 12 | 22 | 9 | 124.4566 | 0
2038 | 12 | 22 | 10 | 126.3538 | 0
2038 | 12 | 22 | 11 | 128.1912 | 0
2038 | 12 | 22 | 12 | 130.1081 | 0
2038 | 12 | 22 | 13 | 130.3691 | 0
2038 | 12 | 22 | 14 | 129.6736 | 0
2038 | 12 | 22 | 15 | 129.4649 | 0
2038 | 12 | 22 | 16 | 130.1943 | 0
2038 | 12 | 22 | 17 | 132.8786 | 0
2038 | 12 | 22 | 18 | 135.908 | 0
2038 | 12 | 22 | 19 | 134.954 | 0
2038 | 12 | 22 | 20 | 132.1059 | 0
2038 | 12 | 22 | 21 | 129.32 | 0
2038 | 12 | 22 | 22 | 126.1352 | 0
2038 | 12 | 22 | 23 | 121.0456 | 0
2038 | 12 | 23 | 0 | 116.298 | 0
2038 | 12 | 23 | 1 | 112.6711 | 0
2038 | 12 | 23 | 2 | 110.0278 | 0
2038 | 12 | 23 | 3 | 107.1006 | 0
2038 | 12 | 23 | 4 | 106.0981 | 0
2038 | 12 | 23 | 5 | 105.9836 | 0
2038 | 12 | 23 | 6 | 108.4857 | 0
2038 | 12 | 23 | 7 | 115.2456 | 0
2038 | 12 | 23 | 8 | 122.6206 | 0
2038 | 12 | 23 | 9 | 127.2293 | 0
2038 | 12 | 23 | 10 | 129.3924 | 0
2038 | 12 | 23 | 11 | 131.2864 | 0
2038 | 12 | 23 | 12 | 133.9569 | 0
2038 | 12 | 23 | 13 | 134.342 | 0
2038 | 12 | 23 | 14 | 133.8865 | 0
2038 | 12 | 23 | 15 | 133.3271 | 0
2038 | 12 | 23 | 16 | 133.8633 | 0
2038 | 12 | 23 | 17 | 135.9782 | 0
2038 | 12 | 23 | 18 | 137.5967 | 0
2038 | 12 | 23 | 19 | 135.3529 | 0
2038 | 12 | 23 | 20 | 131.6576 | 0
2038 | 12 | 23 | 21 | 128.5527 | 0
2038 | 12 | 23 | 22 | 125.1865 | 0
2038 | 12 | 23 | 23 | 120.1054 | 0
2038 | 12 | 24 | 0 | 113.2123 | 0
2038 | 12 | 24 | 1 | 113.5866 | 0
2038 | 12 | 24 | 2 | 110.5498 | 0
2038 | 12 | 24 | 3 | 106.8257 | 0
2038 | 12 | 24 | 4 | 104.8023 | 0
2038 | 12 | 24 | 5 | 104.6779 | 0
2038 | 12 | 24 | 6 | 105.8356 | 0
2038 | 12 | 24 | 7 | 108.8036 | 0
2038 | 12 | 24 | 8 | 111.6377 | 0
2038 | 12 | 24 | 9 | 115.76 | 0
2038 | 12 | 24 | 10 | 118.8657 | 0
2038 | 12 | 24 | 11 | 122.413 | 0
2038 | 12 | 24 | 12 | 125.2945 | 0
2038 | 12 | 24 | 13 | 125.1374 | 0
2038 | 12 | 24 | 14 | 123.9563 | 0
2038 | 12 | 24 | 15 | 124.0031 | 0
2038 | 12 | 24 | 16 | 123.9987 | 0
2038 | 12 | 24 | 17 | 124.0583 | 0
2038 | 12 | 24 | 18 | 127.5524 | 0
2038 | 12 | 24 | 19 | 123.995 | 0
2038 | 12 | 24 | 20 | 119.3963 | 0
2038 | 12 | 24 | 21 | 117.7919 | 0
2038 | 12 | 24 | 22 | 117.2467 | 0
2038 | 12 | 24 | 23 | 115.6395 | 0
2038 | 12 | 25 | 0 | 111.5569 | 0
2038 | 12 | 25 | 1 | 109.8067 | 0
2038 | 12 | 25 | 2 | 107.0573 | 0
2038 | 12 | 25 | 3 | 104.3373 | 0
2038 | 12 | 25 | 4 | 103.8358 | 0
2038 | 12 | 25 | 5 | 103.0883 | 0
2038 | 12 | 25 | 6 | 104.2754 | 0
2038 | 12 | 25 | 7 | 104.2521 | 0
2038 | 12 | 25 | 8 | 104.2592 | 0
2038 | 12 | 25 | 9 | 107.8987 | 0
2038 | 12 | 25 | 10 | 111.159 | 0
2038 | 12 | 25 | 11 | 113.8453 | 0
2038 | 12 | 25 | 12 | 114.5344 | 0
2038 | 12 | 25 | 13 | 114.6084 | 0
2038 | 12 | 25 | 14 | 114.1883 | 0
2038 | 12 | 25 | 15 | 114.2964 | 0
2038 | 12 | 25 | 16 | 115.2599 | 0
2038 | 12 | 25 | 17 | 117.0165 | 0
2038 | 12 | 25 | 18 | 115.1918 | 0
2038 | 12 | 25 | 19 | 114.9603 | 0
2038 | 12 | 25 | 20 | 112.8767 | 0
2038 | 12 | 25 | 21 | 111.6702 | 0
2038 | 12 | 25 | 22 | 111.1699 | 0
2038 | 12 | 25 | 23 | 110.5245 | 0
2038 | 12 | 26 | 0 | 108.9456 | 0
2038 | 12 | 26 | 1 | 105.7686 | 0
2038 | 12 | 26 | 2 | 103.0317 | 0
2038 | 12 | 26 | 3 | 100.6433 | 0
2038 | 12 | 26 | 4 | 99.423 | 0
2038 | 12 | 26 | 5 | 98.6092 | 0
2038 | 12 | 26 | 6 | 99.3448 | 0
2038 | 12 | 26 | 7 | 99.5232 | 0
2038 | 12 | 26 | 8 | 100.5454 | 0
2038 | 12 | 26 | 9 | 103.4933 | 0
2038 | 12 | 26 | 10 | 106.8164 | 0
2038 | 12 | 26 | 11 | 109.9092 | 0
2038 | 12 | 26 | 12 | 112.82 | 0
2038 | 12 | 26 | 13 | 113.6846 | 0
2038 | 12 | 26 | 14 | 114.0657 | 0
2038 | 12 | 26 | 15 | 114.9521 | 0
2038 | 12 | 26 | 16 | 115.523 | 0
2038 | 12 | 26 | 17 | 117.6809 | 0
2038 | 12 | 26 | 18 | 119.5556 | 0
2038 | 12 | 26 | 19 | 118.8634 | 0
2038 | 12 | 26 | 20 | 116.083 | 0
2038 | 12 | 26 | 21 | 114.4301 | 0
2038 | 12 | 26 | 22 | 112.4797 | 0
2038 | 12 | 26 | 23 | 109.6884 | 0
2038 | 12 | 27 | 0 | 106.6138 | 0
2038 | 12 | 27 | 1 | 103.0602 | 0
2038 | 12 | 27 | 2 | 100.2073 | 0
2038 | 12 | 27 | 3 | 97.1462 | 0
2038 | 12 | 27 | 4 | 96.1403 | 0
2038 | 12 | 27 | 5 | 95.6984 | 0
2038 | 12 | 27 | 6 | 96.6749 | 0
2038 | 12 | 27 | 7 | 100.4869 | 0
2038 | 12 | 27 | 8 | 103.7889 | 0
2038 | 12 | 27 | 9 | 107.3974 | 0
2038 | 12 | 27 | 10 | 110.2626 | 0
2038 | 12 | 27 | 11 | 113.8499 | 0
2038 | 12 | 27 | 12 | 117.5016 | 0
2038 | 12 | 27 | 13 | 118.7361 | 0
2038 | 12 | 27 | 14 | 117.7967 | 0
2038 | 12 | 27 | 15 | 117.4117 | 0
2038 | 12 | 27 | 16 | 118.5222 | 0
2038 | 12 | 27 | 17 | 120.1757 | 0
2038 | 12 | 27 | 18 | 122.2891 | 0
2038 | 12 | 27 | 19 | 120.2519 | 0
2038 | 12 | 27 | 20 | 117.32 | 0
2038 | 12 | 27 | 21 | 114.8825 | 0
2038 | 12 | 27 | 22 | 112.3596 | 0
2038 | 12 | 27 | 23 | 108.3397 | 0
2038 | 12 | 28 | 0 | 104.5195 | 0
2038 | 12 | 28 | 1 | 102.8403 | 0
2038 | 12 | 28 | 2 | 100.167 | 0
2038 | 12 | 28 | 3 | 97.2981 | 0
2038 | 12 | 28 | 4 | 96.2305 | 0
2038 | 12 | 28 | 5 | 96.6063 | 0
2038 | 12 | 28 | 6 | 100.9309 | 0
2038 | 12 | 28 | 7 | 108.7335 | 0
2038 | 12 | 28 | 8 | 116.9217 | 0
2038 | 12 | 28 | 9 | 122.4548 | 0
2038 | 12 | 28 | 10 | 124.7853 | 0
2038 | 12 | 28 | 11 | 127.1098 | 0
2038 | 12 | 28 | 12 | 128.9086 | 0
2038 | 12 | 28 | 13 | 129.843 | 0
2038 | 12 | 28 | 14 | 129.5276 | 0
2038 | 12 | 28 | 15 | 129.6705 | 0
2038 | 12 | 28 | 16 | 130.7698 | 0
2038 | 12 | 28 | 17 | 132.9317 | 0
2038 | 12 | 28 | 18 | 134.7565 | 0
2038 | 12 | 28 | 19 | 132.4488 | 0
2038 | 12 | 28 | 20 | 128.3718 | 0
2038 | 12 | 28 | 21 | 125.1821 | 0
2038 | 12 | 28 | 22 | 121.6127 | 0
2038 | 12 | 28 | 23 | 116.1285 | 0
2038 | 12 | 29 | 0 | 110.4194 | 0
2038 | 12 | 29 | 1 | 109.2305 | 0
2038 | 12 | 29 | 2 | 106.8331 | 0
2038 | 12 | 29 | 3 | 104.1233 | 0
2038 | 12 | 29 | 4 | 103.3053 | 0
2038 | 12 | 29 | 5 | 103.8225 | 0
2038 | 12 | 29 | 6 | 107.9956 | 0
2038 | 12 | 29 | 7 | 116.2696 | 0
2038 | 12 | 29 | 8 | 124.9935 | 0
2038 | 12 | 29 | 9 | 130.8801 | 0
2038 | 12 | 29 | 10 | 133.4342 | 0
2038 | 12 | 29 | 11 | 135.8665 | 0
2038 | 12 | 29 | 12 | 136.8007 | 0
2038 | 12 | 29 | 13 | 137.5978 | 0
2038 | 12 | 29 | 14 | 137.2311 | 0
2038 | 12 | 29 | 15 | 137.2291 | 0
2038 | 12 | 29 | 16 | 138.4511 | 0
2038 | 12 | 29 | 17 | 141.025 | 0
2038 | 12 | 29 | 18 | 143.7316 | 0
2038 | 12 | 29 | 19 | 142.3872 | 0
2038 | 12 | 29 | 20 | 138.9119 | 0
2038 | 12 | 29 | 21 | 135.8797 | 0
2038 | 12 | 29 | 22 | 132.3089 | 0
2038 | 12 | 29 | 23 | 126.6215 | 0
2038 | 12 | 30 | 0 | 120.7595 | 0
2038 | 12 | 30 | 1 | 118.576 | 0
2038 | 12 | 30 | 2 | 115.9904 | 0
2038 | 12 | 30 | 3 | 113.1164 | 0
2038 | 12 | 30 | 4 | 112.0813 | 0
2038 | 12 | 30 | 5 | 112.1927 | 0
2038 | 12 | 30 | 6 | 115.2912 | 0
2038 | 12 | 30 | 7 | 123.1569 | 0
2038 | 12 | 30 | 8 | 132.0105 | 0
2038 | 12 | 30 | 9 | 137.7061 | 0
2038 | 12 | 30 | 10 | 140.117 | 0
2038 | 12 | 30 | 11 | 142.3068 | 0
2038 | 12 | 30 | 12 | 141.2999 | 0
2038 | 12 | 30 | 13 | 141.5578 | 0
2038 | 12 | 30 | 14 | 140.6002 | 0
2038 | 12 | 30 | 15 | 140.2072 | 0
2038 | 12 | 30 | 16 | 140.9827 | 0
2038 | 12 | 30 | 17 | 143.2445 | 0
2038 | 12 | 30 | 18 | 144.4033 | 0
2038 | 12 | 30 | 19 | 143.6815 | 0
2038 | 12 | 30 | 20 | 140.4318 | 0
2038 | 12 | 30 | 21 | 137.3602 | 0
2038 | 12 | 30 | 22 | 133.9769 | 0
2038 | 12 | 30 | 23 | 128.2518 | 0
2038 | 12 | 31 | 0 | 123.0538 | 0
2038 | 12 | 31 | 1 | 121.4875 | 0
2038 | 12 | 31 | 2 | 118.9309 | 0
2038 | 12 | 31 | 3 | 116.208 | 0
2038 | 12 | 31 | 4 | 115.3699 | 0
2038 | 12 | 31 | 5 | 115.8053 | 0
2038 | 12 | 31 | 6 | 118.3402 | 0
2038 | 12 | 31 | 7 | 125.3778 | 0
2038 | 12 | 31 | 8 | 132.1463 | 0
2038 | 12 | 31 | 9 | 135.9367 | 0
2038 | 12 | 31 | 10 | 138.2265 | 0
2038 | 12 | 31 | 11 | 140.8662 | 0
2038 | 12 | 31 | 12 | 141.8972 | 0
2038 | 12 | 31 | 13 | 142.1139 | 0
2038 | 12 | 31 | 14 | 140.6519 | 0
2038 | 12 | 31 | 15 | 140.4398 | 0
2038 | 12 | 31 | 16 | 140.5768 | 0
2038 | 12 | 31 | 17 | 142.0428 | 0
2038 | 12 | 31 | 18 | 144.5374 | 0
2038 | 12 | 31 | 19 | 143.6816 | 0
2038 | 12 | 31 | 20 | 140.7833 | 0
2038 | 12 | 31 | 21 | 137.3505 | 0
2038 | 12 | 31 | 22 | 134.6414 | 0
2038 | 12 | 31 | 23 | 130.8091 | 0
2039 | 1 | 1 | 0 | 126.4853 | 0
2039 | 1 | 1 | 1 | 100.632 | 0
2039 | 1 | 1 | 2 | 97.4388 | 0
2039 | 1 | 1 | 3 | 95.1235 | 0
2039 | 1 | 1 | 4 | 92.8669 | 0
2039 | 1 | 1 | 5 | 89.7653 | 0
2039 | 1 | 1 | 6 | 86.4489 | 0
2039 | 1 | 1 | 7 | 81.8172 | 0
2039 | 1 | 1 | 8 | 78.2542 | 0
2039 | 1 | 1 | 9 | 81.1154 | 0
2039 | 1 | 1 | 10 | 85.4318 | 0
2039 | 1 | 1 | 11 | 89.8066 | 0
2039 | 1 | 1 | 12 | 94.1804 | 0
2039 | 1 | 1 | 13 | 96.275 | 0
2039 | 1 | 1 | 14 | 97.5295 | 0
2039 | 1 | 1 | 15 | 99.1046 | 0
2039 | 1 | 1 | 16 | 100.3745 | 0
2039 | 1 | 1 | 17 | 101.8683 | 0
2039 | 1 | 1 | 18 | 106.0475 | 0
2039 | 1 | 1 | 19 | 106.4581 | 0
2039 | 1 | 1 | 20 | 104.76 | 0
2039 | 1 | 1 | 21 | 104.497 | 0
2039 | 1 | 1 | 22 | 104.5299 | 0
2039 | 1 | 1 | 23 | 103.6396 | 0
2039 | 1 | 2 | 0 | 101.097 | 0
2039 | 1 | 2 | 1 | 101.5322 | 0
2039 | 1 | 2 | 2 | 98.4019 | 0
2039 | 1 | 2 | 3 | 94.9955 | 0
2039 | 1 | 2 | 4 | 93.3602 | 0
2039 | 1 | 2 | 5 | 92.3553 | 0
2039 | 1 | 2 | 6 | 91.1934 | 0
2039 | 1 | 2 | 7 | 92.5048 | 0
2039 | 1 | 2 | 8 | 97.5691 | 0
2039 | 1 | 2 | 9 | 104.055 | 0
2039 | 1 | 2 | 10 | 108.1931 | 0
2039 | 1 | 2 | 11 | 112.2032 | 0
2039 | 1 | 2 | 12 | 115.0382 | 0
2039 | 1 | 2 | 13 | 116.8067 | 0
2039 | 1 | 2 | 14 | 116.9301 | 0
2039 | 1 | 2 | 15 | 117.428 | 0
2039 | 1 | 2 | 16 | 118.3677 | 0
2039 | 1 | 2 | 17 | 120.9677 | 0
2039 | 1 | 2 | 18 | 125.3097 | 0
2039 | 1 | 2 | 19 | 124.9359 | 0
2039 | 1 | 2 | 20 | 122.1276 | 0
2039 | 1 | 2 | 21 | 119.7792 | 0
2039 | 1 | 2 | 22 | 117.4581 | 0
2039 | 1 | 2 | 23 | 113.1822 | 0
2039 | 1 | 3 | 0 | 106.7211 | 0
2039 | 1 | 3 | 1 | 103.0362 | 0
2039 | 1 | 3 | 2 | 100.3392 | 0
2039 | 1 | 3 | 3 | 97.5497 | 0
2039 | 1 | 3 | 4 | 96.6877 | 0
2039 | 1 | 3 | 5 | 97.296 | 0
2039 | 1 | 3 | 6 | 99.9431 | 0
2039 | 1 | 3 | 7 | 108.2527 | 0
2039 | 1 | 3 | 8 | 117.1244 | 0
2039 | 1 | 3 | 9 | 123.1803 | 0
2039 | 1 | 3 | 10 | 125.5968 | 0
2039 | 1 | 3 | 11 | 127.9101 | 0
2039 | 1 | 3 | 12 | 130.1658 | 0
2039 | 1 | 3 | 13 | 131.2118 | 0
2039 | 1 | 3 | 14 | 130.4151 | 0
2039 | 1 | 3 | 15 | 130.4194 | 0
2039 | 1 | 3 | 16 | 131.0481 | 0
2039 | 1 | 3 | 17 | 133.3666 | 0
2039 | 1 | 3 | 18 | 135.2069 | 0
2039 | 1 | 3 | 19 | 133.693 | 0
2039 | 1 | 3 | 20 | 129.7589 | 0
2039 | 1 | 3 | 21 | 125.965 | 0
2039 | 1 | 3 | 22 | 121.9357 | 0
2039 | 1 | 3 | 23 | 115.9148 | 0
2039 | 1 | 4 | 0 | 109.7865 | 0
2039 | 1 | 4 | 1 | 104.403 | 0
2039 | 1 | 4 | 2 | 101.5909 | 0
2039 | 1 | 4 | 3 | 98.5165 | 0
2039 | 1 | 4 | 4 | 97.4319 | 0
2039 | 1 | 4 | 5 | 97.8859 | 0
2039 | 1 | 4 | 6 | 100.0715 | 0
2039 | 1 | 4 | 7 | 108.359 | 0
2039 | 1 | 4 | 8 | 116.9055 | 0
2039 | 1 | 4 | 9 | 122.3241 | 0
2039 | 1 | 4 | 10 | 124.1035 | 0
2039 | 1 | 4 | 11 | 126.0617 | 0
2039 | 1 | 4 | 12 | 127.6374 | 0
2039 | 1 | 4 | 13 | 128.4133 | 0
2039 | 1 | 4 | 14 | 127.5441 | 0
2039 | 1 | 4 | 15 | 127.4598 | 0
2039 | 1 | 4 | 16 | 128.0556 | 0
2039 | 1 | 4 | 17 | 129.9059 | 0
2039 | 1 | 4 | 18 | 132.9817 | 0
2039 | 1 | 4 | 19 | 130.7456 | 0
2039 | 1 | 4 | 20 | 126.3753 | 0
2039 | 1 | 4 | 21 | 122.4861 | 0
2039 | 1 | 4 | 22 | 118.4939 | 0
2039 | 1 | 4 | 23 | 112.4849 | 0
2039 | 1 | 5 | 0 | 106.723 | 0
2039 | 1 | 5 | 1 | 103.1464 | 0
2039 | 1 | 5 | 2 | 100.4054 | 0
2039 | 1 | 5 | 3 | 97.3803 | 0
2039 | 1 | 5 | 4 | 96.4225 | 0
2039 | 1 | 5 | 5 | 97.1137 | 0
2039 | 1 | 5 | 6 | 101.5679 | 0
2039 | 1 | 5 | 7 | 110.2757 | 0
2039 | 1 | 5 | 8 | 119.4238 | 0
2039 | 1 | 5 | 9 | 125.708 | 0
2039 | 1 | 5 | 10 | 128.2486 | 0
2039 | 1 | 5 | 11 | 130.7943 | 0
2039 | 1 | 5 | 12 | 132.0738 | 0
2039 | 1 | 5 | 13 | 133.0672 | 0
2039 | 1 | 5 | 14 | 132.5009 | 0
2039 | 1 | 5 | 15 | 132.6568 | 0
2039 | 1 | 5 | 16 | 133.5753 | 0
2039 | 1 | 5 | 17 | 135.8683 | 0
2039 | 1 | 5 | 18 | 139.0484 | 0
2039 | 1 | 5 | 19 | 137.2549 | 0
2039 | 1 | 5 | 20 | 133.2056 | 0
2039 | 1 | 5 | 21 | 129.4006 | 0
2039 | 1 | 5 | 22 | 125.3905 | 0
2039 | 1 | 5 | 23 | 119.4124 | 0
2039 | 1 | 6 | 0 | 113.1639 | 0
2039 | 1 | 6 | 1 | 106.9332 | 0
2039 | 1 | 6 | 2 | 104.0252 | 0
2039 | 1 | 6 | 3 | 100.8446 | 0
2039 | 1 | 6 | 4 | 99.704 | 0
2039 | 1 | 6 | 5 | 100.088 | 0
2039 | 1 | 6 | 6 | 104.0432 | 0
2039 | 1 | 6 | 7 | 112.412 | 0
2039 | 1 | 6 | 8 | 121.3403 | 0
2039 | 1 | 6 | 9 | 127.1664 | 0
2039 | 1 | 6 | 10 | 129.2372 | 0
2039 | 1 | 6 | 11 | 131.4782 | 0
2039 | 1 | 6 | 12 | 132.1333 | 0
2039 | 1 | 6 | 13 | 132.5685 | 0
2039 | 1 | 6 | 14 | 131.4275 | 0
2039 | 1 | 6 | 15 | 131.0286 | 0
2039 | 1 | 6 | 16 | 131.3997 | 0
2039 | 1 | 6 | 17 | 133.1715 | 0
2039 | 1 | 6 | 18 | 133.771 | 0
2039 | 1 | 6 | 19 | 132.8152 | 0
2039 | 1 | 6 | 20 | 129.2538 | 0
2039 | 1 | 6 | 21 | 125.6232 | 0
2039 | 1 | 6 | 22 | 122.0903 | 0
2039 | 1 | 6 | 23 | 116.2958 | 0
2039 | 1 | 7 | 0 | 110.6965 | 0
2039 | 1 | 7 | 1 | 105.0105 | 0
2039 | 1 | 7 | 2 | 102.0241 | 0
2039 | 1 | 7 | 3 | 98.7818 | 0
2039 | 1 | 7 | 4 | 97.6326 | 0
2039 | 1 | 7 | 5 | 97.9699 | 0
2039 | 1 | 7 | 6 | 101.0181 | 0
2039 | 1 | 7 | 7 | 108.9019 | 0
2039 | 1 | 7 | 8 | 117.497 | 0
2039 | 1 | 7 | 9 | 123.4774 | 0
2039 | 1 | 7 | 10 | 125.8634 | 0
2039 | 1 | 7 | 11 | 128.1841 | 0
2039 | 1 | 7 | 12 | 129.5674 | 0
2039 | 1 | 7 | 13 | 129.9769 | 0
2039 | 1 | 7 | 14 | 128.9053 | 0
2039 | 1 | 7 | 15 | 128.6752 | 0
2039 | 1 | 7 | 16 | 129.0841 | 0
2039 | 1 | 7 | 17 | 130.6531 | 0
2039 | 1 | 7 | 18 | 134.3579 | 0
2039 | 1 | 7 | 19 | 131.9267 | 0
2039 | 1 | 7 | 20 | 127.5854 | 0
2039 | 1 | 7 | 21 | 123.854 | 0
2039 | 1 | 7 | 22 | 120.7876 | 0
2039 | 1 | 7 | 23 | 116.1205 | 0
2039 | 1 | 8 | 0 | 108.3911 | 0
2039 | 1 | 8 | 1 | 103.6638 | 0
2039 | 1 | 8 | 2 | 100.3652 | 0
2039 | 1 | 8 | 3 | 96.6399 | 0
2039 | 1 | 8 | 4 | 95.0331 | 0
2039 | 1 | 8 | 5 | 94.0008 | 0
2039 | 1 | 8 | 6 | 93.84 | 0
2039 | 1 | 8 | 7 | 95.9602 | 0
2039 | 1 | 8 | 8 | 99.8478 | 0
2039 | 1 | 8 | 9 | 104.5434 | 0
2039 | 1 | 8 | 10 | 107.7746 | 0
2039 | 1 | 8 | 11 | 111.1955 | 0
2039 | 1 | 8 | 12 | 115.2376 | 0
2039 | 1 | 8 | 13 | 116.3394 | 0
2039 | 1 | 8 | 14 | 115.8518 | 0
2039 | 1 | 8 | 15 | 115.8381 | 0
2039 | 1 | 8 | 16 | 116.1207 | 0
2039 | 1 | 8 | 17 | 117.3835 | 0
2039 | 1 | 8 | 18 | 121.6324 | 0
2039 | 1 | 8 | 19 | 120.5935 | 0
2039 | 1 | 8 | 20 | 116.9113 | 0
2039 | 1 | 8 | 21 | 114.3179 | 0
2039 | 1 | 8 | 22 | 112.734 | 0
2039 | 1 | 8 | 23 | 109.6089 | 0
2039 | 1 | 9 | 0 | 103.9334 | 0
2039 | 1 | 9 | 1 | 100.6785 | 0
2039 | 1 | 9 | 2 | 97.895 | 0
2039 | 1 | 9 | 3 | 94.5896 | 0
2039 | 1 | 9 | 4 | 93.1639 | 0
2039 | 1 | 9 | 5 | 92.2595 | 0
2039 | 1 | 9 | 6 | 90.4215 | 0
2039 | 1 | 9 | 7 | 91.5282 | 0
2039 | 1 | 9 | 8 | 95.5876 | 0
2039 | 1 | 9 | 9 | 100.5356 | 0
2039 | 1 | 9 | 10 | 103.6159 | 0
2039 | 1 | 9 | 11 | 107.1682 | 0
2039 | 1 | 9 | 12 | 111.1765 | 0
2039 | 1 | 9 | 13 | 112.5103 | 0
2039 | 1 | 9 | 14 | 112.2799 | 0
2039 | 1 | 9 | 15 | 112.6488 | 0
2039 | 1 | 9 | 16 | 113.3635 | 0
2039 | 1 | 9 | 17 | 115.7282 | 0
2039 | 1 | 9 | 18 | 120.3738 | 0
2039 | 1 | 9 | 19 | 121.4483 | 0
2039 | 1 | 9 | 20 | 119.293 | 0
2039 | 1 | 9 | 21 | 117.2024 | 0
2039 | 1 | 9 | 22 | 115.2773 | 0
2039 | 1 | 9 | 23 | 111.2469 | 0
2039 | 1 | 10 | 0 | 105.9476 | 0
2039 | 1 | 10 | 1 | 101.4553 | 0
2039 | 1 | 10 | 2 | 98.809 | 0
2039 | 1 | 10 | 3 | 95.9878 | 0
2039 | 1 | 10 | 4 | 95.1453 | 0
2039 | 1 | 10 | 5 | 95.701 | 0
2039 | 1 | 10 | 6 | 98.6264 | 0
2039 | 1 | 10 | 7 | 106.5458 | 0
2039 | 1 | 10 | 8 | 114.6417 | 0
2039 | 1 | 10 | 9 | 119.0099 | 0
2039 | 1 | 10 | 10 | 120.0626 | 0
2039 | 1 | 10 | 11 | 121.6116 | 0
2039 | 1 | 10 | 12 | 124.6912 | 0
2039 | 1 | 10 | 13 | 125.2947 | 0
2039 | 1 | 10 | 14 | 123.9815 | 0
2039 | 1 | 10 | 15 | 123.6917 | 0
2039 | 1 | 10 | 16 | 124.0295 | 0
2039 | 1 | 10 | 17 | 125.9386 | 0
2039 | 1 | 10 | 18 | 129.989 | 0
2039 | 1 | 10 | 19 | 128.9638 | 0
2039 | 1 | 10 | 20 | 125.2378 | 0
2039 | 1 | 10 | 21 | 121.6286 | 0
2039 | 1 | 10 | 22 | 118.0097 | 0
2039 | 1 | 10 | 23 | 112.1695 | 0
2039 | 1 | 11 | 0 | 103.358 | 0
2039 | 1 | 11 | 1 | 98.3736 | 0
2039 | 1 | 11 | 2 | 95.4521 | 0
2039 | 1 | 11 | 3 | 92.2466 | 0
2039 | 1 | 11 | 4 | 91.0619 | 0
2039 | 1 | 11 | 5 | 91.5163 | 0
2039 | 1 | 11 | 6 | 94.5867 | 0
2039 | 1 | 11 | 7 | 102.6755 | 0
2039 | 1 | 11 | 8 | 110.6855 | 0
2039 | 1 | 11 | 9 | 115.4608 | 0
2039 | 1 | 11 | 10 | 116.9476 | 0
2039 | 1 | 11 | 11 | 118.7904 | 0
2039 | 1 | 11 | 12 | 120.0607 | 0
2039 | 1 | 11 | 13 | 120.7937 | 0
2039 | 1 | 11 | 14 | 119.8465 | 0
2039 | 1 | 11 | 15 | 119.929 | 0
2039 | 1 | 11 | 16 | 120.5297 | 0
2039 | 1 | 11 | 17 | 122.2336 | 0
2039 | 1 | 11 | 18 | 128.3339 | 0
2039 | 1 | 11 | 19 | 126.1832 | 0
2039 | 1 | 11 | 20 | 121.7131 | 0
2039 | 1 | 11 | 21 | 117.871 | 0
2039 | 1 | 11 | 22 | 114.2 | 0
2039 | 1 | 11 | 23 | 108.5181 | 0
2039 | 1 | 12 | 0 | 100.3621 | 0
2039 | 1 | 12 | 1 | 94.6566 | 0
2039 | 1 | 12 | 2 | 91.5895 | 0
2039 | 1 | 12 | 3 | 88.2585 | 0
2039 | 1 | 12 | 4 | 86.9757 | 0
2039 | 1 | 12 | 5 | 87.4446 | 0
2039 | 1 | 12 | 6 | 90.9253 | 0
2039 | 1 | 12 | 7 | 99.2178 | 0
2039 | 1 | 12 | 8 | 107.3617 | 0
2039 | 1 | 12 | 9 | 112.8238 | 0
2039 | 1 | 12 | 10 | 114.9762 | 0
2039 | 1 | 12 | 11 | 117.3903 | 0
2039 | 1 | 12 | 12 | 119.2132 | 0
2039 | 1 | 12 | 13 | 120.1808 | 0
2039 | 1 | 12 | 14 | 119.5083 | 0
2039 | 1 | 12 | 15 | 119.5836 | 0
2039 | 1 | 12 | 16 | 120.1652 | 0
2039 | 1 | 12 | 17 | 121.5499 | 0
2039 | 1 | 12 | 18 | 122.476 | 0
2039 | 1 | 12 | 19 | 119.9535 | 0
2039 | 1 | 12 | 20 | 115.5979 | 0
2039 | 1 | 12 | 21 | 111.8492 | 0
2039 | 1 | 12 | 22 | 108.1828 | 0
2039 | 1 | 12 | 23 | 102.7072 | 0
2039 | 1 | 13 | 0 | 98.4624 | 0
2039 | 1 | 13 | 1 | 92.2999 | 0
2039 | 1 | 13 | 2 | 89.3891 | 0
2039 | 1 | 13 | 3 | 86.2132 | 0
2039 | 1 | 13 | 4 | 85.1291 | 0
2039 | 1 | 13 | 5 | 85.8046 | 0
2039 | 1 | 13 | 6 | 90.3166 | 0
2039 | 1 | 13 | 7 | 98.905 | 0
2039 | 1 | 13 | 8 | 107.3645 | 0
2039 | 1 | 13 | 9 | 113.227 | 0
2039 | 1 | 13 | 10 | 115.632 | 0
2039 | 1 | 13 | 11 | 118.284 | 0
2039 | 1 | 13 | 12 | 121.3999 | 0
2039 | 1 | 13 | 13 | 122.6199 | 0
2039 | 1 | 13 | 14 | 122.4237 | 0
2039 | 1 | 13 | 15 | 122.5779 | 0
2039 | 1 | 13 | 16 | 123.3794 | 0
2039 | 1 | 13 | 17 | 125.1288 | 0
2039 | 1 | 13 | 18 | 125.263 | 0
2039 | 1 | 13 | 19 | 124.1481 | 0
2039 | 1 | 13 | 20 | 120.4983 | 0
2039 | 1 | 13 | 21 | 116.9919 | 0
2039 | 1 | 13 | 22 | 113.8499 | 0
2039 | 1 | 13 | 23 | 108.6857 | 0
2039 | 1 | 14 | 0 | 102.0189 | 0
2039 | 1 | 14 | 1 | 97.5433 | 0
2039 | 1 | 14 | 2 | 94.6906 | 0
2039 | 1 | 14 | 3 | 91.493 | 0
2039 | 1 | 14 | 4 | 90.4223 | 0
2039 | 1 | 14 | 5 | 90.9529 | 0
2039 | 1 | 14 | 6 | 94.3467 | 0
2039 | 1 | 14 | 7 | 102.6308 | 0
2039 | 1 | 14 | 8 | 111.0575 | 0
2039 | 1 | 14 | 9 | 116.6307 | 0
2039 | 1 | 14 | 10 | 118.9084 | 0
2039 | 1 | 14 | 11 | 121.2166 | 0
2039 | 1 | 14 | 12 | 123.3441 | 0
2039 | 1 | 14 | 13 | 124.0287 | 0
2039 | 1 | 14 | 14 | 123.368 | 0
2039 | 1 | 14 | 15 | 123.104 | 0
2039 | 1 | 14 | 16 | 123.5243 | 0
2039 | 1 | 14 | 17 | 124.8771 | 0
2039 | 1 | 14 | 18 | 128.5267 | 0
2039 | 1 | 14 | 19 | 126.359 | 0
2039 | 1 | 14 | 20 | 122.2111 | 0
2039 | 1 | 14 | 21 | 118.6155 | 0
2039 | 1 | 14 | 22 | 115.7835 | 0
2039 | 1 | 14 | 23 | 111.4176 | 0
2039 | 1 | 15 | 0 | 106.2225 | 0
2039 | 1 | 15 | 1 | 101.2434 | 0
2039 | 1 | 15 | 2 | 97.9683 | 0
2039 | 1 | 15 | 3 | 94.5425 | 0
2039 | 1 | 15 | 4 | 92.993 | 0
2039 | 1 | 15 | 5 | 92.3606 | 0
2039 | 1 | 15 | 6 | 92.7808 | 0
2039 | 1 | 15 | 7 | 95.9575 | 0
2039 | 1 | 15 | 8 | 101.3179 | 0
2039 | 1 | 15 | 9 | 107.4929 | 0
2039 | 1 | 15 | 10 | 111.5726 | 0
2039 | 1 | 15 | 11 | 115.3732 | 0
2039 | 1 | 15 | 12 | 117.0299 | 0
2039 | 1 | 15 | 13 | 118.1768 | 0
2039 | 1 | 15 | 14 | 117.7638 | 0
2039 | 1 | 15 | 15 | 117.7639 | 0
2039 | 1 | 15 | 16 | 118.2095 | 0
2039 | 1 | 15 | 17 | 119.9671 | 0
2039 | 1 | 15 | 18 | 125.3269 | 0
2039 | 1 | 15 | 19 | 124.6667 | 0
2039 | 1 | 15 | 20 | 121.3423 | 0
2039 | 1 | 15 | 21 | 118.8961 | 0
2039 | 1 | 15 | 22 | 117.3628 | 0
2039 | 1 | 15 | 23 | 114.049 | 0
2039 | 1 | 16 | 0 | 106.6488 | 0
2039 | 1 | 16 | 1 | 104.6993 | 0
2039 | 1 | 16 | 2 | 101.767 | 0
2039 | 1 | 16 | 3 | 98.5323 | 0
2039 | 1 | 16 | 4 | 97.0571 | 0
2039 | 1 | 16 | 5 | 96.3114 | 0
2039 | 1 | 16 | 6 | 95.0427 | 0
2039 | 1 | 16 | 7 | 96.4386 | 0
2039 | 1 | 16 | 8 | 100.8969 | 0
2039 | 1 | 16 | 9 | 106.0746 | 0
2039 | 1 | 16 | 10 | 109.2555 | 0
2039 | 1 | 16 | 11 | 112.7422 | 0
2039 | 1 | 16 | 12 | 116.3158 | 0
2039 | 1 | 16 | 13 | 117.7279 | 0
2039 | 1 | 16 | 14 | 117.5447 | 0
2039 | 1 | 16 | 15 | 117.898 | 0
2039 | 1 | 16 | 16 | 118.8203 | 0
2039 | 1 | 16 | 17 | 121.3101 | 0
2039 | 1 | 16 | 18 | 127.8692 | 0
2039 | 1 | 16 | 19 | 128.5695 | 0
2039 | 1 | 16 | 20 | 126.078 | 0
2039 | 1 | 16 | 21 | 123.8176 | 0
2039 | 1 | 16 | 22 | 121.6315 | 0
2039 | 1 | 16 | 23 | 117.4385 | 0
2039 | 1 | 17 | 0 | 109.786 | 0
2039 | 1 | 17 | 1 | 109.7212 | 0
2039 | 1 | 17 | 2 | 107.3209 | 0
2039 | 1 | 17 | 3 | 104.7365 | 0
2039 | 1 | 17 | 4 | 104.0557 | 0
2039 | 1 | 17 | 5 | 104.681 | 0
2039 | 1 | 17 | 6 | 107.264 | 0
2039 | 1 | 17 | 7 | 115.4013 | 0
2039 | 1 | 17 | 8 | 124.3748 | 0
2039 | 1 | 17 | 9 | 129.377 | 0
2039 | 1 | 17 | 10 | 130.9351 | 0
2039 | 1 | 17 | 11 | 132.6964 | 0
2039 | 1 | 17 | 12 | 134.3393 | 0
2039 | 1 | 17 | 13 | 134.9745 | 0
2039 | 1 | 17 | 14 | 133.7739 | 0
2039 | 1 | 17 | 15 | 133.5834 | 0
2039 | 1 | 17 | 16 | 134.1095 | 0
2039 | 1 | 17 | 17 | 136.3656 | 0
2039 | 1 | 17 | 18 | 139.9885 | 0
2039 | 1 | 17 | 19 | 139.9098 | 0
2039 | 1 | 17 | 20 | 136.5333 | 0
2039 | 1 | 17 | 21 | 132.8939 | 0
2039 | 1 | 17 | 22 | 129.0565 | 0
2039 | 1 | 17 | 23 | 122.9229 | 0
2039 | 1 | 18 | 0 | 116.0306 | 0
2039 | 1 | 18 | 1 | 109.6394 | 0
2039 | 1 | 18 | 2 | 106.7183 | 0
2039 | 1 | 18 | 3 | 103.4954 | 0
2039 | 1 | 18 | 4 | 102.1845 | 0
2039 | 1 | 18 | 5 | 102.4307 | 0
2039 | 1 | 18 | 6 | 105.9722 | 0
2039 | 1 | 18 | 7 | 113.946 | 0
2039 | 1 | 18 | 8 | 122.5064 | 0
2039 | 1 | 18 | 9 | 127.5592 | 0
2039 | 1 | 18 | 10 | 129.1201 | 0
2039 | 1 | 18 | 11 | 130.8417 | 0
2039 | 1 | 18 | 12 | 130.6032 | 0
2039 | 1 | 18 | 13 | 130.9614 | 0
2039 | 1 | 18 | 14 | 129.6593 | 0
2039 | 1 | 18 | 15 | 129.3147 | 0
2039 | 1 | 18 | 16 | 129.6745 | 0
2039 | 1 | 18 | 17 | 131.3055 | 0
2039 | 1 | 18 | 18 | 137.0102 | 0
2039 | 1 | 18 | 19 | 135.3938 | 0
2039 | 1 | 18 | 20 | 131.0605 | 0
2039 | 1 | 18 | 21 | 127.2134 | 0
2039 | 1 | 18 | 22 | 123.3107 | 0
2039 | 1 | 18 | 23 | 117.1559 | 0
2039 | 1 | 19 | 0 | 108.6492 | 0
2039 | 1 | 19 | 1 | 104.1108 | 0
2039 | 1 | 19 | 2 | 101.0057 | 0
2039 | 1 | 19 | 3 | 97.7073 | 0
2039 | 1 | 19 | 4 | 96.318 | 0
2039 | 1 | 19 | 5 | 96.5845 | 0
2039 | 1 | 19 | 6 | 99.3671 | 0
2039 | 1 | 19 | 7 | 107.3575 | 0
2039 | 1 | 19 | 8 | 115.8069 | 0
2039 | 1 | 19 | 9 | 121.3229 | 0
2039 | 1 | 19 | 10 | 123.4527 | 0
2039 | 1 | 19 | 11 | 125.7589 | 0
2039 | 1 | 19 | 12 | 127.1525 | 0
2039 | 1 | 19 | 13 | 127.9236 | 0
2039 | 1 | 19 | 14 | 127.0465 | 0
2039 | 1 | 19 | 15 | 127.0839 | 0
2039 | 1 | 19 | 16 | 127.6374 | 0
2039 | 1 | 19 | 17 | 129.0755 | 0
2039 | 1 | 19 | 18 | 129.951 | 0
2039 | 1 | 19 | 19 | 128.0034 | 0
2039 | 1 | 19 | 20 | 123.7797 | 0
2039 | 1 | 19 | 21 | 120.0275 | 0
2039 | 1 | 19 | 22 | 116.2046 | 0
2039 | 1 | 19 | 23 | 110.4253 | 0
2039 | 1 | 20 | 0 | 105.9173 | 0
2039 | 1 | 20 | 1 | 103.3233 | 0
2039 | 1 | 20 | 2 | 100.6507 | 0
2039 | 1 | 20 | 3 | 97.782 | 0
2039 | 1 | 20 | 4 | 96.8371 | 0
2039 | 1 | 20 | 5 | 97.442 | 0
2039 | 1 | 20 | 6 | 101.0567 | 0
2039 | 1 | 20 | 7 | 109.5942 | 0
2039 | 1 | 20 | 8 | 118.9875 | 0
2039 | 1 | 20 | 9 | 125.3137 | 0
2039 | 1 | 20 | 10 | 127.9698 | 0
2039 | 1 | 20 | 11 | 130.7817 | 0
2039 | 1 | 20 | 12 | 130.0017 | 0
2039 | 1 | 20 | 13 | 130.5709 | 0
2039 | 1 | 20 | 14 | 129.7167 | 0
2039 | 1 | 20 | 15 | 129.5607 | 0
2039 | 1 | 20 | 16 | 130.2296 | 0
2039 | 1 | 20 | 17 | 132.1433 | 0
2039 | 1 | 20 | 18 | 137.9124 | 0
2039 | 1 | 20 | 19 | 137.0106 | 0
2039 | 1 | 20 | 20 | 133.3526 | 0
2039 | 1 | 20 | 21 | 129.7551 | 0
2039 | 1 | 20 | 22 | 126.1428 | 0
2039 | 1 | 20 | 23 | 120.5584 | 0
2039 | 1 | 21 | 0 | 115.8147 | 0
2039 | 1 | 21 | 1 | 108.1 | 0
2039 | 1 | 21 | 2 | 105.1839 | 0
2039 | 1 | 21 | 3 | 101.9408 | 0
2039 | 1 | 21 | 4 | 100.6897 | 0
2039 | 1 | 21 | 5 | 100.9591 | 0
2039 | 1 | 21 | 6 | 104.6648 | 0
2039 | 1 | 21 | 7 | 112.7288 | 0
2039 | 1 | 21 | 8 | 121.663 | 0
2039 | 1 | 21 | 9 | 127.3984 | 0
2039 | 1 | 21 | 10 | 129.6735 | 0
2039 | 1 | 21 | 11 | 131.8514 | 0
2039 | 1 | 21 | 12 | 133.747 | 0
2039 | 1 | 21 | 13 | 134.1945 | 0
2039 | 1 | 21 | 14 | 133.3027 | 0
2039 | 1 | 21 | 15 | 132.6441 | 0
2039 | 1 | 21 | 16 | 132.7709 | 0
2039 | 1 | 21 | 17 | 133.8874 | 0
2039 | 1 | 21 | 18 | 134.5791 | 0
2039 | 1 | 21 | 19 | 132.7643 | 0
2039 | 1 | 21 | 20 | 128.6916 | 0
2039 | 1 | 21 | 21 | 125.0801 | 0
2039 | 1 | 21 | 22 | 121.9962 | 0
2039 | 1 | 21 | 23 | 117.1912 | 0
2039 | 1 | 22 | 0 | 112.5432 | 0
2039 | 1 | 22 | 1 | 109.255 | 0
2039 | 1 | 22 | 2 | 105.8066 | 0
2039 | 1 | 22 | 3 | 102.3555 | 0
2039 | 1 | 22 | 4 | 100.8253 | 0
2039 | 1 | 22 | 5 | 100.6094 | 0
2039 | 1 | 22 | 6 | 102.0635 | 0
2039 | 1 | 22 | 7 | 105.2741 | 0
2039 | 1 | 22 | 8 | 109.6997 | 0
2039 | 1 | 22 | 9 | 115.1002 | 0
2039 | 1 | 22 | 10 | 119.2849 | 0
2039 | 1 | 22 | 11 | 123.1617 | 0
2039 | 1 | 22 | 12 | 126.282 | 0
2039 | 1 | 22 | 13 | 127.4983 | 0
2039 | 1 | 22 | 14 | 127.3878 | 0
2039 | 1 | 22 | 15 | 127.2877 | 0
2039 | 1 | 22 | 16 | 127.6591 | 0
2039 | 1 | 22 | 17 | 128.9848 | 0
2039 | 1 | 22 | 18 | 130.9948 | 0
2039 | 1 | 22 | 19 | 130.9912 | 0
2039 | 1 | 22 | 20 | 127.6701 | 0
2039 | 1 | 22 | 21 | 125.051 | 0
2039 | 1 | 22 | 22 | 123.0272 | 0
2039 | 1 | 22 | 23 | 119.7546 | 0
2039 | 1 | 23 | 0 | 115.265 | 0
2039 | 1 | 23 | 1 | 115.5122 | 0
2039 | 1 | 23 | 2 | 112.7959 | 0
2039 | 1 | 23 | 3 | 109.5471 | 0
2039 | 1 | 23 | 4 | 108.0544 | 0
2039 | 1 | 23 | 5 | 107.6139 | 0
2039 | 1 | 23 | 6 | 108.4135 | 0
2039 | 1 | 23 | 7 | 109.7792 | 0
2039 | 1 | 23 | 8 | 113.2792 | 0
2039 | 1 | 23 | 9 | 117.8956 | 0
2039 | 1 | 23 | 10 | 121.8046 | 0
2039 | 1 | 23 | 11 | 125.7594 | 0
2039 | 1 | 23 | 12 | 128.5256 | 0
2039 | 1 | 23 | 13 | 129.8052 | 0
2039 | 1 | 23 | 14 | 129.682 | 0
2039 | 1 | 23 | 15 | 129.7682 | 0
2039 | 1 | 23 | 16 | 130.8181 | 0
2039 | 1 | 23 | 17 | 133.0632 | 0
2039 | 1 | 23 | 18 | 138.6499 | 0
2039 | 1 | 23 | 19 | 140.7272 | 0
2039 | 1 | 23 | 20 | 138.3056 | 0
2039 | 1 | 23 | 21 | 135.9283 | 0
2039 | 1 | 23 | 22 | 133.3765 | 0
2039 | 1 | 23 | 23 | 129.0576 | 0
2039 | 1 | 24 | 0 | 122.6417 | 0
2039 | 1 | 24 | 1 | 117.2026 | 0
2039 | 1 | 24 | 2 | 114.4462 | 0
2039 | 1 | 24 | 3 | 111.569 | 0
2039 | 1 | 24 | 4 | 110.4389 | 0
2039 | 1 | 24 | 5 | 110.69 | 0
2039 | 1 | 24 | 6 | 114.0284 | 0
2039 | 1 | 24 | 7 | 121.9907 | 0
2039 | 1 | 24 | 8 | 131.1205 | 0
2039 | 1 | 24 | 9 | 136.7362 | 0
2039 | 1 | 24 | 10 | 138.6287 | 0
2039 | 1 | 24 | 11 | 140.4207 | 0
2039 | 1 | 24 | 12 | 140.9924 | 0
2039 | 1 | 24 | 13 | 141.3493 | 0
2039 | 1 | 24 | 14 | 139.8276 | 0
2039 | 1 | 24 | 15 | 139.277 | 0
2039 | 1 | 24 | 16 | 139.4572 | 0
2039 | 1 | 24 | 17 | 141.2411 | 0
2039 | 1 | 24 | 18 | 144.4728 | 0
2039 | 1 | 24 | 19 | 143.6666 | 0
2039 | 1 | 24 | 20 | 139.7204 | 0
2039 | 1 | 24 | 21 | 135.8174 | 0
2039 | 1 | 24 | 22 | 131.4758 | 0
2039 | 1 | 24 | 23 | 124.9198 | 0
2039 | 1 | 25 | 0 | 118.6833 | 0
2039 | 1 | 25 | 1 | 113.5599 | 0
2039 | 1 | 25 | 2 | 110.6567 | 0
2039 | 1 | 25 | 3 | 107.57 | 0
2039 | 1 | 25 | 4 | 106.2558 | 0
2039 | 1 | 25 | 5 | 106.4769 | 0
2039 | 1 | 25 | 6 | 109.7003 | 0
2039 | 1 | 25 | 7 | 117.5234 | 0
2039 | 1 | 25 | 8 | 126.2826 | 0
2039 | 1 | 25 | 9 | 131.3377 | 0
2039 | 1 | 25 | 10 | 132.7359 | 0
2039 | 1 | 25 | 11 | 134.4302 | 0
2039 | 1 | 25 | 12 | 136.2518 | 0
2039 | 1 | 25 | 13 | 136.7676 | 0
2039 | 1 | 25 | 14 | 135.6534 | 0
2039 | 1 | 25 | 15 | 135.4988 | 0
2039 | 1 | 25 | 16 | 136.008 | 0
2039 | 1 | 25 | 17 | 137.5351 | 0
2039 | 1 | 25 | 18 | 141.1943 | 0
2039 | 1 | 25 | 19 | 140.0279 | 0
2039 | 1 | 25 | 20 | 135.8085 | 0
2039 | 1 | 25 | 21 | 131.9224 | 0
2039 | 1 | 25 | 22 | 127.8487 | 0
2039 | 1 | 25 | 23 | 121.5765 | 0
2039 | 1 | 26 | 0 | 114.7209 | 0
2039 | 1 | 26 | 1 | 110.8325 | 0
2039 | 1 | 26 | 2 | 108.0416 | 0
2039 | 1 | 26 | 3 | 105.0655 | 0
2039 | 1 | 26 | 4 | 103.906 | 0
2039 | 1 | 26 | 5 | 104.3036 | 0
2039 | 1 | 26 | 6 | 108.108 | 0
2039 | 1 | 26 | 7 | 116.2622 | 0
2039 | 1 | 26 | 8 | 125.5822 | 0
2039 | 1 | 26 | 9 | 131.3859 | 0
2039 | 1 | 26 | 10 | 133.5539 | 0
2039 | 1 | 26 | 11 | 135.9109 | 0
2039 | 1 | 26 | 12 | 136.549 | 0
2039 | 1 | 26 | 13 | 137.1436 | 0
2039 | 1 | 26 | 14 | 136.2724 | 0
2039 | 1 | 26 | 15 | 136.0032 | 0
2039 | 1 | 26 | 16 | 136.6599 | 0
2039 | 1 | 26 | 17 | 138.5428 | 0
2039 | 1 | 26 | 18 | 141.7902 | 0
2039 | 1 | 26 | 19 | 141.5541 | 0
2039 | 1 | 26 | 20 | 138.1138 | 0
2039 | 1 | 26 | 21 | 134.7134 | 0
2039 | 1 | 26 | 22 | 131.035 | 0
2039 | 1 | 26 | 23 | 124.9264 | 0
2039 | 1 | 27 | 0 | 116.327 | 0
2039 | 1 | 27 | 1 | 114.0644 | 0
2039 | 1 | 27 | 2 | 111.6046 | 0
2039 | 1 | 27 | 3 | 108.9056 | 0
2039 | 1 | 27 | 4 | 108.0772 | 0
2039 | 1 | 27 | 5 | 108.6522 | 0
2039 | 1 | 27 | 6 | 112.0965 | 0
2039 | 1 | 27 | 7 | 120.4789 | 0
2039 | 1 | 27 | 8 | 130.0453 | 0
2039 | 1 | 27 | 9 | 135.3749 | 0
2039 | 1 | 27 | 10 | 136.9946 | 0
2039 | 1 | 27 | 11 | 139.0281 | 0
2039 | 1 | 27 | 12 | 139.6301 | 0
2039 | 1 | 27 | 13 | 139.8816 | 0
2039 | 1 | 27 | 14 | 138.7476 | 0
2039 | 1 | 27 | 15 | 138.2733 | 0
2039 | 1 | 27 | 16 | 138.7654 | 0
2039 | 1 | 27 | 17 | 140.7685 | 0
2039 | 1 | 27 | 18 | 145.0672 | 0.067222
2039 | 1 | 27 | 19 | 145.8069 | 0.80691
2039 | 1 | 27 | 20 | 142.8238 | 0
2039 | 1 | 27 | 21 | 139.3679 | 0
2039 | 1 | 27 | 22 | 135.8151 | 0
2039 | 1 | 27 | 23 | 129.8216 | 0
2039 | 1 | 28 | 0 | 123.2144 | 0
2039 | 1 | 28 | 1 | 117.8833 | 0
2039 | 1 | 28 | 2 | 115.1177 | 0
2039 | 1 | 28 | 3 | 112.0575 | 0
2039 | 1 | 28 | 4 | 110.9027 | 0
2039 | 1 | 28 | 5 | 111.1437 | 0
2039 | 1 | 28 | 6 | 114.7225 | 0
2039 | 1 | 28 | 7 | 122.5335 | 0
2039 | 1 | 28 | 8 | 131.6506 | 0
2039 | 1 | 28 | 9 | 136.6008 | 0
2039 | 1 | 28 | 10 | 137.9481 | 0
2039 | 1 | 28 | 11 | 139.4994 | 0
2039 | 1 | 28 | 12 | 142.6988 | 0
2039 | 1 | 28 | 13 | 142.8381 | 0
2039 | 1 | 28 | 14 | 141.6273 | 0
2039 | 1 | 28 | 15 | 140.8398 | 0
2039 | 1 | 28 | 16 | 140.8814 | 0
2039 | 1 | 28 | 17 | 142.0446 | 0
2039 | 1 | 28 | 18 | 144.9478 | 0
2039 | 1 | 28 | 19 | 143.8175 | 0
2039 | 1 | 28 | 20 | 139.8281 | 0
2039 | 1 | 28 | 21 | 136.1367 | 0
2039 | 1 | 28 | 22 | 132.8045 | 0
2039 | 1 | 28 | 23 | 127.5859 | 0
2039 | 1 | 29 | 0 | 119.9708 | 0
2039 | 1 | 29 | 1 | 117.789 | 0
2039 | 1 | 29 | 2 | 114.3024 | 0
2039 | 1 | 29 | 3 | 110.7025 | 0
2039 | 1 | 29 | 4 | 109.1104 | 0
2039 | 1 | 29 | 5 | 108.9102 | 0
2039 | 1 | 29 | 6 | 111.1131 | 0
2039 | 1 | 29 | 7 | 113.8243 | 0
2039 | 1 | 29 | 8 | 117.0278 | 0
2039 | 1 | 29 | 9 | 121.5695 | 0
2039 | 1 | 29 | 10 | 125.7848 | 0
2039 | 1 | 29 | 11 | 129.665 | 0
2039 | 1 | 29 | 12 | 131.1099 | 0
2039 | 1 | 29 | 13 | 131.8898 | 0
2039 | 1 | 29 | 14 | 131.3827 | 0
2039 | 1 | 29 | 15 | 130.9876 | 0
2039 | 1 | 29 | 16 | 131.2171 | 0
2039 | 1 | 29 | 17 | 132.2016 | 0
2039 | 1 | 29 | 18 | 134.7309 | 0
2039 | 1 | 29 | 19 | 135.3501 | 0
2039 | 1 | 29 | 20 | 131.9068 | 0
2039 | 1 | 29 | 21 | 129.1151 | 0
2039 | 1 | 29 | 22 | 126.7864 | 0
2039 | 1 | 29 | 23 | 123.5153 | 0
2039 | 1 | 30 | 0 | 120.4698 | 0
2039 | 1 | 30 | 1 | 115.6979 | 0
2039 | 1 | 30 | 2 | 112.5872 | 0
2039 | 1 | 30 | 3 | 108.9096 | 0
2039 | 1 | 30 | 4 | 107.0952 | 0
2039 | 1 | 30 | 5 | 106.0067 | 0
2039 | 1 | 30 | 6 | 106.1563 | 0
2039 | 1 | 30 | 7 | 106.5544 | 0
2039 | 1 | 30 | 8 | 109.6026 | 0
2039 | 1 | 30 | 9 | 114.5298 | 0
2039 | 1 | 30 | 10 | 118.7766 | 0
2039 | 1 | 30 | 11 | 122.8475 | 0
2039 | 1 | 30 | 12 | 125.6208 | 0
2039 | 1 | 30 | 13 | 127.1774 | 0
2039 | 1 | 30 | 14 | 127.2509 | 0
2039 | 1 | 30 | 15 | 127.4169 | 0
2039 | 1 | 30 | 16 | 128.2483 | 0
2039 | 1 | 30 | 17 | 129.9011 | 0
2039 | 1 | 30 | 18 | 133.596 | 0
2039 | 1 | 30 | 19 | 134.4874 | 0
2039 | 1 | 30 | 20 | 131.2889 | 0
2039 | 1 | 30 | 21 | 128.6555 | 0
2039 | 1 | 30 | 22 | 125.9583 | 0
2039 | 1 | 30 | 23 | 121.7574 | 0
2039 | 1 | 31 | 0 | 115.3822 | 0
2039 | 1 | 31 | 1 | 112.3673 | 0
2039 | 1 | 31 | 2 | 109.8375 | 0
2039 | 1 | 31 | 3 | 107.302 | 0
2039 | 1 | 31 | 4 | 106.4291 | 0
2039 | 1 | 31 | 5 | 106.9877 | 0
2039 | 1 | 31 | 6 | 110.4902 | 0
2039 | 1 | 31 | 7 | 118.5535 | 0
2039 | 1 | 31 | 8 | 127.958 | 0
2039 | 1 | 31 | 9 | 133.7298 | 0
2039 | 1 | 31 | 10 | 135.8158 | 0
2039 | 1 | 31 | 11 | 137.9467 | 0
2039 | 1 | 31 | 12 | 138.4017 | 0
2039 | 1 | 31 | 13 | 138.8656 | 0
2039 | 1 | 31 | 14 | 137.5467 | 0
2039 | 1 | 31 | 15 | 137.2457 | 0
2039 | 1 | 31 | 16 | 137.655 | 0
2039 | 1 | 31 | 17 | 139.5394 | 0
2039 | 1 | 31 | 18 | 145.6237 | 0.62371
2039 | 1 | 31 | 19 | 145.6198 | 0.61975
2039 | 1 | 31 | 20 | 142.0707 | 0
2039 | 1 | 31 | 21 | 138.3677 | 0
2039 | 1 | 31 | 22 | 134.1701 | 0
2039 | 1 | 31 | 23 | 127.8222 | 0
2039 | 2 | 1 | 0 | 121.408 | 0
2039 | 2 | 1 | 1 | 118.66 | 0
2039 | 2 | 1 | 2 | 116.3944 | 0
2039 | 2 | 1 | 3 | 113.6482 | 0
2039 | 2 | 1 | 4 | 112.8759 | 0
2039 | 2 | 1 | 5 | 113.3701 | 0
2039 | 2 | 1 | 6 | 117.5699 | 0
2039 | 2 | 1 | 7 | 126.4705 | 0
2039 | 2 | 1 | 8 | 136.5009 | 0
2039 | 2 | 1 | 9 | 142.834 | 0
2039 | 2 | 1 | 10 | 144.8961 | 0
2039 | 2 | 1 | 11 | 146.5688 | 1.5688
2039 | 2 | 1 | 12 | 146.3347 | 1.3347
2039 | 2 | 1 | 13 | 146.5695 | 1.5695
2039 | 2 | 1 | 14 | 145.5275 | 0.52752
2039 | 2 | 1 | 15 | 145.041 | 0.041045
2039 | 2 | 1 | 16 | 145.7421 | 0.7421
2039 | 2 | 1 | 17 | 147.581 | 2.581
2039 | 2 | 1 | 18 | 150.541 | 5.541
2039 | 2 | 1 | 19 | 151.8948 | 6.8948
2039 | 2 | 1 | 20 | 149.1299 | 4.1299
2039 | 2 | 1 | 21 | 145.6536 | 0.65359
2039 | 2 | 1 | 22 | 141.8537 | 0
2039 | 2 | 1 | 23 | 135.5463 | 0
2039 | 2 | 2 | 0 | 128.6779 | 0
2039 | 2 | 2 | 1 | 124.3751 | 0
2039 | 2 | 2 | 2 | 121.7818 | 0
2039 | 2 | 2 | 3 | 118.6868 | 0
2039 | 2 | 2 | 4 | 117.6028 | 0
2039 | 2 | 2 | 5 | 117.8032 | 0
2039 | 2 | 2 | 6 | 121.5053 | 0
2039 | 2 | 2 | 7 | 130.017 | 0
2039 | 2 | 2 | 8 | 139.3557 | 0
2039 | 2 | 2 | 9 | 144.5415 | 0
2039 | 2 | 2 | 10 | 145.6662 | 0.66618
2039 | 2 | 2 | 11 | 146.653 | 1.653
2039 | 2 | 2 | 12 | 148.5431 | 3.5431
2039 | 2 | 2 | 13 | 148.5184 | 3.5184
2039 | 2 | 2 | 14 | 147.0599 | 2.0599
2039 | 2 | 2 | 15 | 146.4077 | 1.4077
2039 | 2 | 2 | 16 | 146.7089 | 1.7089
2039 | 2 | 2 | 17 | 147.9278 | 2.9278
2039 | 2 | 2 | 18 | 150.8023 | 5.8023
2039 | 2 | 2 | 19 | 150.7292 | 5.7292
2039 | 2 | 2 | 20 | 147.2117 | 2.2117
2039 | 2 | 2 | 21 | 143.3931 | 0
2039 | 2 | 2 | 22 | 139.106 | 0
2039 | 2 | 2 | 23 | 132.5954 | 0
2039 | 2 | 3 | 0 | 125.8194 | 0
2039 | 2 | 3 | 1 | 120.8396 | 0
2039 | 2 | 3 | 2 | 117.7494 | 0
2039 | 2 | 3 | 3 | 114.3887 | 0
2039 | 2 | 3 | 4 | 112.9063 | 0
2039 | 2 | 3 | 5 | 112.7202 | 0
2039 | 2 | 3 | 6 | 114.9941 | 0
2039 | 2 | 3 | 7 | 122.8847 | 0
2039 | 2 | 3 | 8 | 131.8415 | 0
2039 | 2 | 3 | 9 | 137.3865 | 0
2039 | 2 | 3 | 10 | 138.9351 | 0
2039 | 2 | 3 | 11 | 140.3459 | 0
2039 | 2 | 3 | 12 | 141.9313 | 0
2039 | 2 | 3 | 13 | 141.8 | 0
2039 | 2 | 3 | 14 | 140.1847 | 0
2039 | 2 | 3 | 15 | 139.5943 | 0
2039 | 2 | 3 | 16 | 139.6298 | 0
2039 | 2 | 3 | 17 | 140.2782 | 0
2039 | 2 | 3 | 18 | 141.6765 | 0
2039 | 2 | 3 | 19 | 141.1569 | 0
2039 | 2 | 3 | 20 | 137.3627 | 0
2039 | 2 | 3 | 21 | 133.5009 | 0
2039 | 2 | 3 | 22 | 129.5702 | 0
2039 | 2 | 3 | 23 | 123.5939 | 0
2039 | 2 | 4 | 0 | 117.4241 | 0
2039 | 2 | 4 | 1 | 115.1059 | 0
2039 | 2 | 4 | 2 | 112.5123 | 0
2039 | 2 | 4 | 3 | 109.6397 | 0
2039 | 2 | 4 | 4 | 108.7191 | 0
2039 | 2 | 4 | 5 | 109.0408 | 0
2039 | 2 | 4 | 6 | 112.5605 | 0
2039 | 2 | 4 | 7 | 120.705 | 0
2039 | 2 | 4 | 8 | 130.4981 | 0
2039 | 2 | 4 | 9 | 137.1479 | 0
2039 | 2 | 4 | 10 | 139.6007 | 0
2039 | 2 | 4 | 11 | 141.7318 | 0
2039 | 2 | 4 | 12 | 143.6001 | 0
2039 | 2 | 4 | 13 | 143.645 | 0
2039 | 2 | 4 | 14 | 142.5308 | 0
2039 | 2 | 4 | 15 | 142.0929 | 0
2039 | 2 | 4 | 16 | 142.552 | 0
2039 | 2 | 4 | 17 | 143.674 | 0
2039 | 2 | 4 | 18 | 146.1741 | 1.1741
2039 | 2 | 4 | 19 | 146.1119 | 1.1119
2039 | 2 | 4 | 20 | 142.8364 | 0
2039 | 2 | 4 | 21 | 139.384 | 0
2039 | 2 | 4 | 22 | 136.2623 | 0
2039 | 2 | 4 | 23 | 131.4984 | 0
2039 | 2 | 5 | 0 | 125.4666 | 0
2039 | 2 | 5 | 1 | 122.3393 | 0
2039 | 2 | 5 | 2 | 119.8549 | 0
2039 | 2 | 5 | 3 | 116.386 | 0
2039 | 2 | 5 | 4 | 115.0904 | 0
2039 | 2 | 5 | 5 | 114.692 | 0
2039 | 2 | 5 | 6 | 115.9613 | 0
2039 | 2 | 5 | 7 | 118.6599 | 0
2039 | 2 | 5 | 8 | 121.3102 | 0
2039 | 2 | 5 | 9 | 125.6025 | 0
2039 | 2 | 5 | 10 | 129.9015 | 0
2039 | 2 | 5 | 11 | 133.4973 | 0
2039 | 2 | 5 | 12 | 135.8521 | 0
2039 | 2 | 5 | 13 | 136.315 | 0
2039 | 2 | 5 | 14 | 135.5795 | 0
2039 | 2 | 5 | 15 | 134.9299 | 0
2039 | 2 | 5 | 16 | 135.4291 | 0
2039 | 2 | 5 | 17 | 135.957 | 0
2039 | 2 | 5 | 18 | 137.8438 | 0
2039 | 2 | 5 | 19 | 139.6528 | 0
2039 | 2 | 5 | 20 | 136.499 | 0
2039 | 2 | 5 | 21 | 133.7852 | 0
2039 | 2 | 5 | 22 | 131.6215 | 0
2039 | 2 | 5 | 23 | 128.3492 | 0
2039 | 2 | 6 | 0 | 123.1 | 0
2039 | 2 | 6 | 1 | 119.5586 | 0
2039 | 2 | 6 | 2 | 116.3993 | 0
2039 | 2 | 6 | 3 | 112.8609 | 0
2039 | 2 | 6 | 4 | 111.2872 | 0
2039 | 2 | 6 | 5 | 110.696 | 0
2039 | 2 | 6 | 6 | 111.4127 | 0
2039 | 2 | 6 | 7 | 112.742 | 0
2039 | 2 | 6 | 8 | 115.7623 | 0
2039 | 2 | 6 | 9 | 120.5675 | 0
2039 | 2 | 6 | 10 | 124.3617 | 0
2039 | 2 | 6 | 11 | 127.6842 | 0
2039 | 2 | 6 | 12 | 129.9935 | 0
2039 | 2 | 6 | 13 | 130.9177 | 0
2039 | 2 | 6 | 14 | 130.47 | 0
2039 | 2 | 6 | 15 | 130.4228 | 0
2039 | 2 | 6 | 16 | 131.168 | 0
2039 | 2 | 6 | 17 | 132.4442 | 0
2039 | 2 | 6 | 18 | 135.3246 | 0
2039 | 2 | 6 | 19 | 137.1335 | 0
2039 | 2 | 6 | 20 | 134.6128 | 0
2039 | 2 | 6 | 21 | 131.9895 | 0
2039 | 2 | 6 | 22 | 129.0736 | 0
2039 | 2 | 6 | 23 | 125.0219 | 0
2039 | 2 | 7 | 0 | 120.8794 | 0
2039 | 2 | 7 | 1 | 118.7818 | 0
2039 | 2 | 7 | 2 | 116.2839 | 0
2039 | 2 | 7 | 3 | 113.6143 | 0
2039 | 2 | 7 | 4 | 112.7331 | 0
2039 | 2 | 7 | 5 | 113.0274 | 0
2039 | 2 | 7 | 6 | 115.9425 | 0
2039 | 2 | 7 | 7 | 123.9692 | 0
2039 | 2 | 7 | 8 | 133.446 | 0
2039 | 2 | 7 | 9 | 139.1816 | 0
2039 | 2 | 7 | 10 | 141.0444 | 0
2039 | 2 | 7 | 11 | 142.5223 | 0
2039 | 2 | 7 | 12 | 141.4661 | 0
2039 | 2 | 7 | 13 | 141.2426 | 0
2039 | 2 | 7 | 14 | 139.3469 | 0
2039 | 2 | 7 | 15 | 138.6872 | 0
2039 | 2 | 7 | 16 | 138.8284 | 0
2039 | 2 | 7 | 17 | 140.4736 | 0
2039 | 2 | 7 | 18 | 144.7407 | 0
2039 | 2 | 7 | 19 | 145.8571 | 0.85713
2039 | 2 | 7 | 20 | 142.9662 | 0
2039 | 2 | 7 | 21 | 139.461 | 0
2039 | 2 | 7 | 22 | 135.4607 | 0
2039 | 2 | 7 | 23 | 129.1555 | 0
2039 | 2 | 8 | 0 | 121.3867 | 0
2039 | 2 | 8 | 1 | 117.2495 | 0
2039 | 2 | 8 | 2 | 114.5602 | 0
2039 | 2 | 8 | 3 | 111.5669 | 0
2039 | 2 | 8 | 4 | 110.3808 | 0
2039 | 2 | 8 | 5 | 110.5435 | 0
2039 | 2 | 8 | 6 | 113.7948 | 0
2039 | 2 | 8 | 7 | 122.0066 | 0
2039 | 2 | 8 | 8 | 131.2355 | 0
2039 | 2 | 8 | 9 | 136.5273 | 0
2039 | 2 | 8 | 10 | 137.8815 | 0
2039 | 2 | 8 | 11 | 139.1366 | 0
2039 | 2 | 8 | 12 | 140.2148 | 0
2039 | 2 | 8 | 13 | 140.2667 | 0
2039 | 2 | 8 | 14 | 138.965 | 0
2039 | 2 | 8 | 15 | 138.3752 | 0
2039 | 2 | 8 | 16 | 138.7194 | 0
2039 | 2 | 8 | 17 | 139.8594 | 0
2039 | 2 | 8 | 18 | 142.9536 | 0
2039 | 2 | 8 | 19 | 142.9874 | 0
2039 | 2 | 8 | 20 | 139.418 | 0
2039 | 2 | 8 | 21 | 135.6942 | 0
2039 | 2 | 8 | 22 | 131.5899 | 0
2039 | 2 | 8 | 23 | 125.3275 | 0
2039 | 2 | 9 | 0 | 119.6775 | 0
2039 | 2 | 9 | 1 | 114.8919 | 0
2039 | 2 | 9 | 2 | 112.2331 | 0
2039 | 2 | 9 | 3 | 109.2384 | 0
2039 | 2 | 9 | 4 | 108.1432 | 0
2039 | 2 | 9 | 5 | 108.4843 | 0
2039 | 2 | 9 | 6 | 112.0813 | 0
2039 | 2 | 9 | 7 | 120.5988 | 0
2039 | 2 | 9 | 8 | 129.937 | 0
2039 | 2 | 9 | 9 | 135.5695 | 0
2039 | 2 | 9 | 10 | 137.2898 | 0
2039 | 2 | 9 | 11 | 138.8529 | 0
2039 | 2 | 9 | 12 | 140.0115 | 0
2039 | 2 | 9 | 13 | 140.1624 | 0
2039 | 2 | 9 | 14 | 139.0006 | 0
2039 | 2 | 9 | 15 | 138.49 | 0
2039 | 2 | 9 | 16 | 138.8795 | 0
2039 | 2 | 9 | 17 | 140.0662 | 0
2039 | 2 | 9 | 18 | 143.4758 | 0
2039 | 2 | 9 | 19 | 144.2699 | 0
2039 | 2 | 9 | 20 | 141.2214 | 0
2039 | 2 | 9 | 21 | 137.7699 | 0
2039 | 2 | 9 | 22 | 133.9671 | 0
2039 | 2 | 9 | 23 | 127.8499 | 0
2039 | 2 | 10 | 0 | 119.5155 | 0
2039 | 2 | 10 | 1 | 117.8685 | 0
2039 | 2 | 10 | 2 | 115.4909 | 0
2039 | 2 | 10 | 3 | 112.7745 | 0
2039 | 2 | 10 | 4 | 111.979 | 0
2039 | 2 | 10 | 5 | 112.442 | 0
2039 | 2 | 10 | 6 | 115.6463 | 0
2039 | 2 | 10 | 7 | 124.1568 | 0
2039 | 2 | 10 | 8 | 133.6303 | 0
2039 | 2 | 10 | 9 | 138.4705 | 0
2039 | 2 | 10 | 10 | 139.3959 | 0
2039 | 2 | 10 | 11 | 140.5477 | 0
2039 | 2 | 10 | 12 | 143.484 | 0
2039 | 2 | 10 | 13 | 143.488 | 0
2039 | 2 | 10 | 14 | 142.3335 | 0
2039 | 2 | 10 | 15 | 141.6897 | 0
2039 | 2 | 10 | 16 | 142.0871 | 0
2039 | 2 | 10 | 17 | 143.5807 | 0
2039 | 2 | 10 | 18 | 149.2651 | 4.2651
2039 | 2 | 10 | 19 | 151.0048 | 6.0048
2039 | 2 | 10 | 20 | 148.3765 | 3.3765
2039 | 2 | 10 | 21 | 145.0207 | 0.020726
2039 | 2 | 10 | 22 | 141.4706 | 0
2039 | 2 | 10 | 23 | 135.4844 | 0
2039 | 2 | 11 | 0 | 124.8591 | 0
2039 | 2 | 11 | 1 | 125.0848 | 0
2039 | 2 | 11 | 2 | 122.7471 | 0
2039 | 2 | 11 | 3 | 120.0153 | 0
2039 | 2 | 11 | 4 | 119.2158 | 0
2039 | 2 | 11 | 5 | 119.4997 | 0
2039 | 2 | 11 | 6 | 121.6092 | 0
2039 | 2 | 11 | 7 | 129.9031 | 0
2039 | 2 | 11 | 8 | 139.9693 | 0
2039 | 2 | 11 | 9 | 145.8243 | 0.8243
2039 | 2 | 11 | 10 | 147.8368 | 2.8368
2039 | 2 | 11 | 11 | 149.3227 | 4.3227
2039 | 2 | 11 | 12 | 150.6944 | 5.6944
2039 | 2 | 11 | 13 | 150.6212 | 5.6212
2039 | 2 | 11 | 14 | 149.5503 | 4.5503
2039 | 2 | 11 | 15 | 148.6806 | 3.6806
2039 | 2 | 11 | 16 | 148.9704 | 3.9704
2039 | 2 | 11 | 17 | 150.2845 | 5.2845
2039 | 2 | 11 | 18 | 153.6241 | 8.6241
2039 | 2 | 11 | 19 | 154.5472 | 9.5472
2039 | 2 | 11 | 20 | 151.5596 | 6.5596
2039 | 2 | 11 | 21 | 148.1322 | 3.1322
2039 | 2 | 11 | 22 | 144.8595 | 0
2039 | 2 | 11 | 23 | 139.5948 | 0
2039 | 2 | 12 | 0 | 131.1413 | 0
2039 | 2 | 12 | 1 | 131.2668 | 0
2039 | 2 | 12 | 2 | 128.1889 | 0
2039 | 2 | 12 | 3 | 124.7682 | 0
2039 | 2 | 12 | 4 | 123.4431 | 0
2039 | 2 | 12 | 5 | 123.2633 | 0
2039 | 2 | 12 | 6 | 123.4913 | 0
2039 | 2 | 12 | 7 | 126.218 | 0
2039 | 2 | 12 | 8 | 128.7964 | 0
2039 | 2 | 12 | 9 | 132.2847 | 0
2039 | 2 | 12 | 10 | 136.1027 | 0
2039 | 2 | 12 | 11 | 139.2537 | 0
2039 | 2 | 12 | 12 | 141.0752 | 0
2039 | 2 | 12 | 13 | 141.452 | 0
2039 | 2 | 12 | 14 | 140.6933 | 0
2039 | 2 | 12 | 15 | 139.9771 | 0
2039 | 2 | 12 | 16 | 140.4222 | 0
2039 | 2 | 12 | 17 | 140.9798 | 0
2039 | 2 | 12 | 18 | 144.5471 | 0
2039 | 2 | 12 | 19 | 146.7551 | 1.7551
2039 | 2 | 12 | 20 | 143.6864 | 0
2039 | 2 | 12 | 21 | 140.8983 | 0
2039 | 2 | 12 | 22 | 138.4391 | 0
2039 | 2 | 12 | 23 | 135.1322 | 0
2039 | 2 | 13 | 0 | 128.6124 | 0
2039 | 2 | 13 | 1 | 128.6359 | 0
2039 | 2 | 13 | 2 | 125.6622 | 0
2039 | 2 | 13 | 3 | 122.2294 | 0
2039 | 2 | 13 | 4 | 120.7797 | 0
2039 | 2 | 13 | 5 | 120.3897 | 0
2039 | 2 | 13 | 6 | 120.7706 | 0
2039 | 2 | 13 | 7 | 121.6932 | 0
2039 | 2 | 13 | 8 | 123.5788 | 0
2039 | 2 | 13 | 9 | 126.6342 | 0
2039 | 2 | 13 | 10 | 130.0316 | 0
2039 | 2 | 13 | 11 | 133.1628 | 0
2039 | 2 | 13 | 12 | 136.1714 | 0
2039 | 2 | 13 | 13 | 136.9055 | 0
2039 | 2 | 13 | 14 | 136.6127 | 0
2039 | 2 | 13 | 15 | 136.3122 | 0
2039 | 2 | 13 | 16 | 137.1228 | 0
2039 | 2 | 13 | 17 | 138.6661 | 0
2039 | 2 | 13 | 18 | 142.1992 | 0
2039 | 2 | 13 | 19 | 145.8978 | 0.89782
2039 | 2 | 13 | 20 | 143.8501 | 0
2039 | 2 | 13 | 21 | 141.3789 | 0
2039 | 2 | 13 | 22 | 138.4224 | 0
2039 | 2 | 13 | 23 | 134.3457 | 0
2039 | 2 | 14 | 0 | 128.6722 | 0
2039 | 2 | 14 | 1 | 126.5839 | 0
2039 | 2 | 14 | 2 | 124.2022 | 0
2039 | 2 | 14 | 3 | 121.7302 | 0
2039 | 2 | 14 | 4 | 120.8975 | 0
2039 | 2 | 14 | 5 | 121.081 | 0
2039 | 2 | 14 | 6 | 123.3846 | 0
2039 | 2 | 14 | 7 | 131.099 | 0
2039 | 2 | 14 | 8 | 140.6837 | 0
2039 | 2 | 14 | 9 | 145.2016 | 0.20155
2039 | 2 | 14 | 10 | 145.9229 | 0.9229
2039 | 2 | 14 | 11 | 146.6951 | 1.6951
2039 | 2 | 14 | 12 | 148.1702 | 3.1702
2039 | 2 | 14 | 13 | 147.779 | 2.779
2039 | 2 | 14 | 14 | 145.7892 | 0.78919
2039 | 2 | 14 | 15 | 144.8165 | 0
2039 | 2 | 14 | 16 | 144.8225 | 0
2039 | 2 | 14 | 17 | 146.3484 | 1.3484
2039 | 2 | 14 | 18 | 150.267 | 5.267
2039 | 2 | 14 | 19 | 152.3065 | 7.3065
2039 | 2 | 14 | 20 | 149.7682 | 4.7682
2039 | 2 | 14 | 21 | 146.3903 | 1.3903
2039 | 2 | 14 | 22 | 142.3107 | 0
2039 | 2 | 14 | 23 | 135.6626 | 0
2039 | 2 | 15 | 0 | 126.6339 | 0
2039 | 2 | 15 | 1 | 123.2094 | 0
2039 | 2 | 15 | 2 | 120.6964 | 0
2039 | 2 | 15 | 3 | 117.4428 | 0
2039 | 2 | 15 | 4 | 116.3084 | 0
2039 | 2 | 15 | 5 | 116.0635 | 0
2039 | 2 | 15 | 6 | 115.795 | 0
2039 | 2 | 15 | 7 | 119.2452 | 0
2039 | 2 | 15 | 8 | 122.0639 | 0
2039 | 2 | 15 | 9 | 124.4619 | 0
2039 | 2 | 15 | 10 | 126.4656 | 0
2039 | 2 | 15 | 11 | 129.2681 | 0
2039 | 2 | 15 | 12 | 130.072 | 0
2039 | 2 | 15 | 13 | 130.1569 | 0
2039 | 2 | 15 | 14 | 129.0032 | 0
2039 | 2 | 15 | 15 | 128.7788 | 0
2039 | 2 | 15 | 16 | 129.8661 | 0
2039 | 2 | 15 | 17 | 131.8876 | 0
2039 | 2 | 15 | 18 | 138.5953 | 0
2039 | 2 | 15 | 19 | 141.1774 | 0
2039 | 2 | 15 | 20 | 139.0768 | 0
2039 | 2 | 15 | 21 | 137.1114 | 0
2039 | 2 | 15 | 22 | 135.3524 | 0
2039 | 2 | 15 | 23 | 130.8409 | 0
2039 | 2 | 16 | 0 | 123.2267 | 0
2039 | 2 | 16 | 1 | 120.8922 | 0
2039 | 2 | 16 | 2 | 118.3647 | 0
2039 | 2 | 16 | 3 | 115.5808 | 0
2039 | 2 | 16 | 4 | 114.5763 | 0
2039 | 2 | 16 | 5 | 114.8753 | 0
2039 | 2 | 16 | 6 | 117.3271 | 0
2039 | 2 | 16 | 7 | 125.7391 | 0
2039 | 2 | 16 | 8 | 135.4576 | 0
2039 | 2 | 16 | 9 | 140.942 | 0
2039 | 2 | 16 | 10 | 142.5126 | 0
2039 | 2 | 16 | 11 | 143.9437 | 0
2039 | 2 | 16 | 12 | 142.5853 | 0
2039 | 2 | 16 | 13 | 142.144 | 0
2039 | 2 | 16 | 14 | 140.3786 | 0
2039 | 2 | 16 | 15 | 139.5282 | 0
2039 | 2 | 16 | 16 | 139.6096 | 0
2039 | 2 | 16 | 17 | 140.9096 | 0
2039 | 2 | 16 | 18 | 144.6223 | 0
2039 | 2 | 16 | 19 | 146.3432 | 1.3432
2039 | 2 | 16 | 20 | 143.7878 | 0
2039 | 2 | 16 | 21 | 140.4751 | 0
2039 | 2 | 16 | 22 | 136.5758 | 0
2039 | 2 | 16 | 23 | 130.1966 | 0
2039 | 2 | 17 | 0 | 123.3029 | 0
2039 | 2 | 17 | 1 | 119.4085 | 0
2039 | 2 | 17 | 2 | 116.8315 | 0
2039 | 2 | 17 | 3 | 114.0192 | 0
2039 | 2 | 17 | 4 | 112.9972 | 0
2039 | 2 | 17 | 5 | 113.2981 | 0
2039 | 2 | 17 | 6 | 116.9875 | 0
2039 | 2 | 17 | 7 | 125.2148 | 0
2039 | 2 | 17 | 8 | 134.6763 | 0
2039 | 2 | 17 | 9 | 139.4669 | 0
2039 | 2 | 17 | 10 | 140.5024 | 0
2039 | 2 | 17 | 11 | 141.6345 | 0
2039 | 2 | 17 | 12 | 142.9786 | 0
2039 | 2 | 17 | 13 | 142.7051 | 0
2039 | 2 | 17 | 14 | 141.2697 | 0
2039 | 2 | 17 | 15 | 140.356 | 0
2039 | 2 | 17 | 16 | 140.4623 | 0
2039 | 2 | 17 | 17 | 141.5737 | 0
2039 | 2 | 17 | 18 | 144.2231 | 0
2039 | 2 | 17 | 19 | 145.8206 | 0.82058
2039 | 2 | 17 | 20 | 143.1689 | 0
2039 | 2 | 17 | 21 | 139.7843 | 0
2039 | 2 | 17 | 22 | 135.976 | 0
2039 | 2 | 17 | 23 | 129.8328 | 0
2039 | 2 | 18 | 0 | 122.4515 | 0
2039 | 2 | 18 | 1 | 118.8702 | 0
2039 | 2 | 18 | 2 | 116.2091 | 0
2039 | 2 | 18 | 3 | 113.2994 | 0
2039 | 2 | 18 | 4 | 112.2099 | 0
2039 | 2 | 18 | 5 | 112.4301 | 0
2039 | 2 | 18 | 6 | 115.5894 | 0
2039 | 2 | 18 | 7 | 123.6904 | 0
2039 | 2 | 18 | 8 | 133.4136 | 0
2039 | 2 | 18 | 9 | 139.307 | 0
2039 | 2 | 18 | 10 | 141.4569 | 0
2039 | 2 | 18 | 11 | 143.0779 | 0
2039 | 2 | 18 | 12 | 143.235 | 0
2039 | 2 | 18 | 13 | 142.9323 | 0
2039 | 2 | 18 | 14 | 141.5901 | 0
2039 | 2 | 18 | 15 | 140.6016 | 0
2039 | 2 | 18 | 16 | 140.5577 | 0
2039 | 2 | 18 | 17 | 141.3613 | 0
2039 | 2 | 18 | 18 | 144.8397 | 0
2039 | 2 | 18 | 19 | 145.5421 | 0.54211
2039 | 2 | 18 | 20 | 142.4336 | 0
2039 | 2 | 18 | 21 | 139.0405 | 0
2039 | 2 | 18 | 22 | 135.7695 | 0
2039 | 2 | 18 | 23 | 130.6358 | 0
2039 | 2 | 19 | 0 | 122.6005 | 0
2039 | 2 | 19 | 1 | 121.3062 | 0
2039 | 2 | 19 | 2 | 118.419 | 0
2039 | 2 | 19 | 3 | 115.0637 | 0
2039 | 2 | 19 | 4 | 113.7367 | 0
2039 | 2 | 19 | 5 | 113.6026 | 0
2039 | 2 | 19 | 6 | 114.9378 | 0
2039 | 2 | 19 | 7 | 117.8041 | 0
2039 | 2 | 19 | 8 | 120.5591 | 0
2039 | 2 | 19 | 9 | 124.0854 | 0
2039 | 2 | 19 | 10 | 127.7636 | 0
2039 | 2 | 19 | 11 | 130.8874 | 0
2039 | 2 | 19 | 12 | 133.488 | 0
2039 | 2 | 19 | 13 | 133.8113 | 0
2039 | 2 | 19 | 14 | 133.1887 | 0
2039 | 2 | 19 | 15 | 132.3751 | 0
2039 | 2 | 19 | 16 | 132.4596 | 0
2039 | 2 | 19 | 17 | 132.847 | 0
2039 | 2 | 19 | 18 | 135.3092 | 0
2039 | 2 | 19 | 19 | 138.6087 | 0
2039 | 2 | 19 | 20 | 136.2531 | 0
2039 | 2 | 19 | 21 | 133.8332 | 0
2039 | 2 | 19 | 22 | 131.7118 | 0
2039 | 2 | 19 | 23 | 128.4287 | 0
2039 | 2 | 20 | 0 | 122.6933 | 0
2039 | 2 | 20 | 1 | 124.323 | 0
2039 | 2 | 20 | 2 | 121.814 | 0
2039 | 2 | 20 | 3 | 118.7427 | 0
2039 | 2 | 20 | 4 | 117.4619 | 0
2039 | 2 | 20 | 5 | 117.4155 | 0
2039 | 2 | 20 | 6 | 118.5139 | 0
2039 | 2 | 20 | 7 | 120.2357 | 0
2039 | 2 | 20 | 8 | 123.0947 | 0
2039 | 2 | 20 | 9 | 127.1785 | 0
2039 | 2 | 20 | 10 | 131.4001 | 0
2039 | 2 | 20 | 11 | 135.0033 | 0
2039 | 2 | 20 | 12 | 138.4581 | 0
2039 | 2 | 20 | 13 | 139.4913 | 0
2039 | 2 | 20 | 14 | 139.6143 | 0
2039 | 2 | 20 | 15 | 139.2744 | 0
2039 | 2 | 20 | 16 | 140.1274 | 0
2039 | 2 | 20 | 17 | 141.5137 | 0
2039 | 2 | 20 | 18 | 146.4686 | 1.4686
2039 | 2 | 20 | 19 | 149.8454 | 4.8454
2039 | 2 | 20 | 20 | 147.4331 | 2.4331
2039 | 2 | 20 | 21 | 144.7721 | 0
2039 | 2 | 20 | 22 | 141.4011 | 0
2039 | 2 | 20 | 23 | 136.9697 | 0
2039 | 2 | 21 | 0 | 129.6575 | 0
2039 | 2 | 21 | 1 | 128.5519 | 0
2039 | 2 | 21 | 2 | 126.1251 | 0
2039 | 2 | 21 | 3 | 123.6019 | 0
2039 | 2 | 21 | 4 | 122.6515 | 0
2039 | 2 | 21 | 5 | 122.8223 | 0
2039 | 2 | 21 | 6 | 125.0545 | 0
2039 | 2 | 21 | 7 | 133.295 | 0
2039 | 2 | 21 | 8 | 143.5358 | 0
2039 | 2 | 21 | 9 | 149.338 | 4.338
2039 | 2 | 21 | 10 | 151.3543 | 6.3543
2039 | 2 | 21 | 11 | 152.6439 | 7.6439
2039 | 2 | 21 | 12 | 151.6933 | 6.6933
2039 | 2 | 21 | 13 | 151.5332 | 6.5332
2039 | 2 | 21 | 14 | 149.8701 | 4.8701
2039 | 2 | 21 | 15 | 148.8018 | 3.8018
2039 | 2 | 21 | 16 | 148.6831 | 3.6831
2039 | 2 | 21 | 17 | 150.0408 | 5.0408
2039 | 2 | 21 | 18 | 151.8405 | 6.8405
2039 | 2 | 21 | 19 | 154.4524 | 9.4524
2039 | 2 | 21 | 20 | 152.0047 | 7.0047
2039 | 2 | 21 | 21 | 148.5289 | 3.5289
2039 | 2 | 21 | 22 | 144.2624 | 0
2039 | 2 | 21 | 23 | 137.3579 | 0
2039 | 2 | 22 | 0 | 129.3856 | 0
2039 | 2 | 22 | 1 | 127.1622 | 0
2039 | 2 | 22 | 2 | 124.7953 | 0
2039 | 2 | 22 | 3 | 122.2192 | 0
2039 | 2 | 22 | 4 | 121.2902 | 0
2039 | 2 | 22 | 5 | 121.6157 | 0
2039 | 2 | 22 | 6 | 124.418 | 0
2039 | 2 | 22 | 7 | 132.7205 | 0
2039 | 2 | 22 | 8 | 142.4171 | 0
2039 | 2 | 22 | 9 | 146.9457 | 1.9457
2039 | 2 | 22 | 10 | 147.4697 | 2.4697
2039 | 2 | 22 | 11 | 148.0675 | 3.0675
2039 | 2 | 22 | 12 | 149.3017 | 4.3017
2039 | 2 | 22 | 13 | 148.851 | 3.851
2039 | 2 | 22 | 14 | 147.0972 | 2.0972
2039 | 2 | 22 | 15 | 146.3293 | 1.3293
2039 | 2 | 22 | 16 | 146.4514 | 1.4514
2039 | 2 | 22 | 17 | 147.9775 | 2.9775
2039 | 2 | 22 | 18 | 153.5555 | 8.5555
2039 | 2 | 22 | 19 | 155.8506 | 10.8506
2039 | 2 | 22 | 20 | 153.1838 | 8.1838
2039 | 2 | 22 | 21 | 149.6396 | 4.6396
2039 | 2 | 22 | 22 | 145.3605 | 0.36051
2039 | 2 | 22 | 23 | 138.5411 | 0
2039 | 2 | 23 | 0 | 130.5366 | 0
2039 | 2 | 23 | 1 | 127.3293 | 0
2039 | 2 | 23 | 2 | 124.6521 | 0
2039 | 2 | 23 | 3 | 121.8103 | 0
2039 | 2 | 23 | 4 | 120.585 | 0
2039 | 2 | 23 | 5 | 120.6321 | 0
2039 | 2 | 23 | 6 | 122.9221 | 0
2039 | 2 | 23 | 7 | 131.0516 | 0
2039 | 2 | 23 | 8 | 140.6522 | 0
2039 | 2 | 23 | 9 | 145.5051 | 0.50507
2039 | 2 | 23 | 10 | 146.5371 | 1.5371
2039 | 2 | 23 | 11 | 147.4883 | 2.4883
2039 | 2 | 23 | 12 | 146.2507 | 1.2507
2039 | 2 | 23 | 13 | 145.4065 | 0.40646
2039 | 2 | 23 | 14 | 143.244 | 0
2039 | 2 | 23 | 15 | 141.968 | 0
2039 | 2 | 23 | 16 | 141.6867 | 0
2039 | 2 | 23 | 17 | 142.763 | 0
2039 | 2 | 23 | 18 | 147.508 | 2.508
2039 | 2 | 23 | 19 | 149.4875 | 4.4875
2039 | 2 | 23 | 20 | 146.939 | 1.939
2039 | 2 | 23 | 21 | 143.632 | 0
2039 | 2 | 23 | 22 | 139.495 | 0
2039 | 2 | 23 | 23 | 132.7397 | 0
2039 | 2 | 24 | 0 | 125.4071 | 0
2039 | 2 | 24 | 1 | 121.0087 | 0
2039 | 2 | 24 | 2 | 118.3244 | 0
2039 | 2 | 24 | 3 | 115.5522 | 0
2039 | 2 | 24 | 4 | 114.4214 | 0
2039 | 2 | 24 | 5 | 114.6491 | 0
2039 | 2 | 24 | 6 | 117.7968 | 0
2039 | 2 | 24 | 7 | 126.0225 | 0
2039 | 2 | 24 | 8 | 135.7647 | 0
2039 | 2 | 24 | 9 | 141.2065 | 0
2039 | 2 | 24 | 10 | 142.8301 | 0
2039 | 2 | 24 | 11 | 144.278 | 0
2039 | 2 | 24 | 12 | 145.3576 | 0.35757
2039 | 2 | 24 | 13 | 145.146 | 0.14602
2039 | 2 | 24 | 14 | 143.7405 | 0
2039 | 2 | 24 | 15 | 142.8952 | 0
2039 | 2 | 24 | 16 | 142.8663 | 0
2039 | 2 | 24 | 17 | 143.6356 | 0
2039 | 2 | 24 | 18 | 146.8611 | 1.8611
2039 | 2 | 24 | 19 | 148.2132 | 3.2132
2039 | 2 | 24 | 20 | 145.1502 | 0.15017
2039 | 2 | 24 | 21 | 141.4799 | 0
2039 | 2 | 24 | 22 | 137.2849 | 0
2039 | 2 | 24 | 23 | 130.9643 | 0
2039 | 2 | 25 | 0 | 124.183 | 0
2039 | 2 | 25 | 1 | 120.7011 | 0
2039 | 2 | 25 | 2 | 118.2222 | 0
2039 | 2 | 25 | 3 | 115.5839 | 0
2039 | 2 | 25 | 4 | 114.672 | 0
2039 | 2 | 25 | 5 | 115.0366 | 0
2039 | 2 | 25 | 6 | 119.0316 | 0
2039 | 2 | 25 | 7 | 127.1358 | 0
2039 | 2 | 25 | 8 | 136.9535 | 0
2039 | 2 | 25 | 9 | 142.083 | 0
2039 | 2 | 25 | 10 | 143.4089 | 0
2039 | 2 | 25 | 11 | 144.5913 | 0
2039 | 2 | 25 | 12 | 145.1208 | 0.12077
2039 | 2 | 25 | 13 | 144.3694 | 0
2039 | 2 | 25 | 14 | 142.622 | 0
2039 | 2 | 25 | 15 | 141.3388 | 0
2039 | 2 | 25 | 16 | 141.1349 | 0
2039 | 2 | 25 | 17 | 142.1392 | 0
2039 | 2 | 25 | 18 | 145.2206 | 0.22057
2039 | 2 | 25 | 19 | 147.4086 | 2.4086
2039 | 2 | 25 | 20 | 145.2245 | 0.22448
2039 | 2 | 25 | 21 | 142.1562 | 0
2039 | 2 | 25 | 22 | 138.9794 | 0
2039 | 2 | 25 | 23 | 133.6869 | 0
2039 | 2 | 26 | 0 | 127.3279 | 0
2039 | 2 | 26 | 1 | 122.567 | 0
2039 | 2 | 26 | 2 | 119.5557 | 0
2039 | 2 | 26 | 3 | 116.1238 | 0
2039 | 2 | 26 | 4 | 114.6798 | 0
2039 | 2 | 26 | 5 | 114.4159 | 0
2039 | 2 | 26 | 6 | 116.9322 | 0
2039 | 2 | 26 | 7 | 119.6492 | 0
2039 | 2 | 26 | 8 | 122.2162 | 0
2039 | 2 | 26 | 9 | 125.6328 | 0
2039 | 2 | 26 | 10 | 129.0804 | 0
2039 | 2 | 26 | 11 | 131.9772 | 0
2039 | 2 | 26 | 12 | 135.2404 | 0
2039 | 2 | 26 | 13 | 135.4964 | 0
2039 | 2 | 26 | 14 | 134.6427 | 0
2039 | 2 | 26 | 15 | 133.7131 | 0
2039 | 2 | 26 | 16 | 133.7001 | 0
2039 | 2 | 26 | 17 | 133.8294 | 0
2039 | 2 | 26 | 18 | 135.4694 | 0
2039 | 2 | 26 | 19 | 138.1212 | 0
2039 | 2 | 26 | 20 | 135.326 | 0
2039 | 2 | 26 | 21 | 132.592 | 0
2039 | 2 | 26 | 22 | 130.0724 | 0
2039 | 2 | 26 | 23 | 126.5968 | 0
2039 | 2 | 27 | 0 | 122.0254 | 0
2039 | 2 | 27 | 1 | 116.0369 | 0
2039 | 2 | 27 | 2 | 112.6393 | 0
2039 | 2 | 27 | 3 | 108.9832 | 0
2039 | 2 | 27 | 4 | 107.1634 | 0
2039 | 2 | 27 | 5 | 105.8978 | 0
2039 | 2 | 27 | 6 | 104.8888 | 0
2039 | 2 | 27 | 7 | 105.391 | 0
2039 | 2 | 27 | 8 | 108.6405 | 0
2039 | 2 | 27 | 9 | 113.3485 | 0
2039 | 2 | 27 | 10 | 117.0231 | 0
2039 | 2 | 27 | 11 | 120.183 | 0
2039 | 2 | 27 | 12 | 121.4762 | 0
2039 | 2 | 27 | 13 | 122.4097 | 0
2039 | 2 | 27 | 14 | 121.9752 | 0
2039 | 2 | 27 | 15 | 121.7406 | 0
2039 | 2 | 27 | 16 | 121.9197 | 0
2039 | 2 | 27 | 17 | 122.5746 | 0
2039 | 2 | 27 | 18 | 124.8741 | 0
2039 | 2 | 27 | 19 | 127.1348 | 0
2039 | 2 | 27 | 20 | 124.8724 | 0
2039 | 2 | 27 | 21 | 122.4135 | 0
2039 | 2 | 27 | 22 | 119.6383 | 0
2039 | 2 | 27 | 23 | 115.5187 | 0
2039 | 2 | 28 | 0 | 111.4006 | 0
2039 | 2 | 28 | 1 | 106.1382 | 0
2039 | 2 | 28 | 2 | 103.6085 | 0
2039 | 2 | 28 | 3 | 101.2051 | 0
2039 | 2 | 28 | 4 | 100.4096 | 0
2039 | 2 | 28 | 5 | 101.0736 | 0
2039 | 2 | 28 | 6 | 105.0444 | 0
2039 | 2 | 28 | 7 | 113.1918 | 0
2039 | 2 | 28 | 8 | 122.096 | 0
2039 | 2 | 28 | 9 | 127.1496 | 0
2039 | 2 | 28 | 10 | 128.5353 | 0
2039 | 2 | 28 | 11 | 129.8891 | 0
2039 | 2 | 28 | 12 | 129.1117 | 0
2039 | 2 | 28 | 13 | 128.6044 | 0
2039 | 2 | 28 | 14 | 126.458 | 0
2039 | 2 | 28 | 15 | 125.6484 | 0
2039 | 2 | 28 | 16 | 125.4009 | 0
2039 | 2 | 28 | 17 | 126.5005 | 0
2039 | 2 | 28 | 18 | 132.6437 | 0
2039 | 2 | 28 | 19 | 134.4278 | 0
2039 | 2 | 28 | 20 | 132.082 | 0
2039 | 2 | 28 | 21 | 128.776 | 0
2039 | 2 | 28 | 22 | 124.7438 | 0
2039 | 2 | 28 | 23 | 118.6554 | 0
2039 | 3 | 1 | 0 | 113.1736 | 0
2039 | 3 | 1 | 1 | 107.4747 | 0
2039 | 3 | 1 | 2 | 104.9501 | 0
2039 | 3 | 1 | 3 | 101.9799 | 0
2039 | 3 | 1 | 4 | 100.8084 | 0
2039 | 3 | 1 | 5 | 101.16 | 0
2039 | 3 | 1 | 6 | 104.2335 | 0
2039 | 3 | 1 | 7 | 112.8391 | 0
2039 | 3 | 1 | 8 | 121.6865 | 0
2039 | 3 | 1 | 9 | 126.3337 | 0
2039 | 3 | 1 | 10 | 127.6926 | 0
2039 | 3 | 1 | 11 | 129.1728 | 0
2039 | 3 | 1 | 12 | 131.116 | 0
2039 | 3 | 1 | 13 | 131.8622 | 0
2039 | 3 | 1 | 14 | 131.4473 | 0
2039 | 3 | 1 | 15 | 130.7485 | 0
2039 | 3 | 1 | 16 | 130.9291 | 0
2039 | 3 | 1 | 17 | 131.9412 | 0
2039 | 3 | 1 | 18 | 135.0932 | 0
2039 | 3 | 1 | 19 | 136.5252 | 0
2039 | 3 | 1 | 20 | 134.0556 | 0
2039 | 3 | 1 | 21 | 130.8555 | 0
2039 | 3 | 1 | 22 | 127.1223 | 0
2039 | 3 | 1 | 23 | 121.078 | 0
2039 | 3 | 2 | 0 | 110.7969 | 0
2039 | 3 | 2 | 1 | 110.9693 | 0
2039 | 3 | 2 | 2 | 108.7597 | 0
2039 | 3 | 2 | 3 | 106.045 | 0
2039 | 3 | 2 | 4 | 105.2474 | 0
2039 | 3 | 2 | 5 | 105.9164 | 0
2039 | 3 | 2 | 6 | 108.8181 | 0
2039 | 3 | 2 | 7 | 117.8291 | 0
2039 | 3 | 2 | 8 | 126.895 | 0
2039 | 3 | 2 | 9 | 131.2696 | 0
2039 | 3 | 2 | 10 | 132.5362 | 0
2039 | 3 | 2 | 11 | 133.9299 | 0
2039 | 3 | 2 | 12 | 133.2219 | 0
2039 | 3 | 2 | 13 | 133.5345 | 0
2039 | 3 | 2 | 14 | 132.6437 | 0
2039 | 3 | 2 | 15 | 132.2009 | 0
2039 | 3 | 2 | 16 | 132.5853 | 0
2039 | 3 | 2 | 17 | 134.424 | 0
2039 | 3 | 2 | 18 | 139.052 | 0
2039 | 3 | 2 | 19 | 142.1293 | 0
2039 | 3 | 2 | 20 | 140.8683 | 0
2039 | 3 | 2 | 21 | 137.9254 | 0
2039 | 3 | 2 | 22 | 134.2689 | 0
2039 | 3 | 2 | 23 | 128.212 | 0
2039 | 3 | 3 | 0 | 122.6062 | 0
2039 | 3 | 3 | 1 | 118.52 | 0
2039 | 3 | 3 | 2 | 116.1591 | 0
2039 | 3 | 3 | 3 | 113.2957 | 0
2039 | 3 | 3 | 4 | 112.3385 | 0
2039 | 3 | 3 | 5 | 112.6624 | 0
2039 | 3 | 3 | 6 | 115.5356 | 0
2039 | 3 | 3 | 7 | 123.9789 | 0
2039 | 3 | 3 | 8 | 132.6922 | 0
2039 | 3 | 3 | 9 | 136.1023 | 0
2039 | 3 | 3 | 10 | 136.3408 | 0
2039 | 3 | 3 | 11 | 137.0361 | 0
2039 | 3 | 3 | 12 | 136.8207 | 0
2039 | 3 | 3 | 13 | 136.4276 | 0
2039 | 3 | 3 | 14 | 134.7428 | 0
2039 | 3 | 3 | 15 | 133.5427 | 0
2039 | 3 | 3 | 16 | 133.1959 | 0
2039 | 3 | 3 | 17 | 134.2302 | 0
2039 | 3 | 3 | 18 | 138.5584 | 0
2039 | 3 | 3 | 19 | 141.0515 | 0
2039 | 3 | 3 | 20 | 139.4385 | 0
2039 | 3 | 3 | 21 | 136.2573 | 0
2039 | 3 | 3 | 22 | 132.4956 | 0
2039 | 3 | 3 | 23 | 126.3317 | 0
2039 | 3 | 4 | 0 | 119.3837 | 0
2039 | 3 | 4 | 1 | 115.3726 | 0
2039 | 3 | 4 | 2 | 112.5938 | 0
2039 | 3 | 4 | 3 | 109.4293 | 0
2039 | 3 | 4 | 4 | 108.1549 | 0
2039 | 3 | 4 | 5 | 108.2426 | 0
2039 | 3 | 4 | 6 | 110.8534 | 0
2039 | 3 | 4 | 7 | 118.746 | 0
2039 | 3 | 4 | 8 | 127.2553 | 0
2039 | 3 | 4 | 9 | 132.0965 | 0
2039 | 3 | 4 | 10 | 133.7708 | 0
2039 | 3 | 4 | 11 | 135.2082 | 0
2039 | 3 | 4 | 12 | 136.2158 | 0
2039 | 3 | 4 | 13 | 136.2666 | 0
2039 | 3 | 4 | 14 | 135.1113 | 0
2039 | 3 | 4 | 15 | 134.3115 | 0
2039 | 3 | 4 | 16 | 134.1367 | 0
2039 | 3 | 4 | 17 | 134.7705 | 0
2039 | 3 | 4 | 18 | 136.7723 | 0
2039 | 3 | 4 | 19 | 137.527 | 0
2039 | 3 | 4 | 20 | 134.9272 | 0
2039 | 3 | 4 | 21 | 131.4934 | 0
2039 | 3 | 4 | 22 | 128.1865 | 0
2039 | 3 | 4 | 23 | 123.1983 | 0
2039 | 3 | 5 | 0 | 115.1036 | 0
2039 | 3 | 5 | 1 | 113.5765 | 0
2039 | 3 | 5 | 2 | 110.5791 | 0
2039 | 3 | 5 | 3 | 106.9771 | 0
2039 | 3 | 5 | 4 | 105.4664 | 0
2039 | 3 | 5 | 5 | 104.9569 | 0
2039 | 3 | 5 | 6 | 105.8245 | 0
2039 | 3 | 5 | 7 | 108.521 | 0
2039 | 3 | 5 | 8 | 111.2087 | 0
2039 | 3 | 5 | 9 | 115.17 | 0
2039 | 3 | 5 | 10 | 119.2417 | 0
2039 | 3 | 5 | 11 | 122.8969 | 0
2039 | 3 | 5 | 12 | 125.2198 | 0
2039 | 3 | 5 | 13 | 126.1565 | 0
2039 | 3 | 5 | 14 | 126.0657 | 0
2039 | 3 | 5 | 15 | 125.4477 | 0
2039 | 3 | 5 | 16 | 125.2812 | 0
2039 | 3 | 5 | 17 | 125.4051 | 0
2039 | 3 | 5 | 18 | 125.1766 | 0
2039 | 3 | 5 | 19 | 127.4193 | 0
2039 | 3 | 5 | 20 | 125.2465 | 0
2039 | 3 | 5 | 21 | 122.6866 | 0
2039 | 3 | 5 | 22 | 120.3357 | 0
2039 | 3 | 5 | 23 | 117.2224 | 0
2039 | 3 | 6 | 0 | 115.3644 | 0
2039 | 3 | 6 | 1 | 110.0979 | 0
2039 | 3 | 6 | 2 | 107.4087 | 0
2039 | 3 | 6 | 3 | 103.9019 | 0
2039 | 3 | 6 | 4 | 102.2439 | 0
2039 | 3 | 6 | 5 | 101.172 | 0
2039 | 3 | 6 | 6 | 101.0317 | 0
2039 | 3 | 6 | 7 | 102.04 | 0
2039 | 3 | 6 | 8 | 105.0732 | 0
2039 | 3 | 6 | 9 | 109.7367 | 0
2039 | 3 | 6 | 10 | 113.6484 | 0
2039 | 3 | 6 | 11 | 117.3465 | 0
2039 | 3 | 6 | 12 | 119.5796 | 0
2039 | 3 | 6 | 13 | 120.9644 | 0
2039 | 3 | 6 | 14 | 120.9763 | 0
2039 | 3 | 6 | 15 | 120.8332 | 0
2039 | 3 | 6 | 16 | 121.2162 | 0
2039 | 3 | 6 | 17 | 122.0547 | 0
2039 | 3 | 6 | 18 | 123.935 | 0
2039 | 3 | 6 | 19 | 126.4963 | 0
2039 | 3 | 6 | 20 | 124.9157 | 0
2039 | 3 | 6 | 21 | 122.5485 | 0
2039 | 3 | 6 | 22 | 119.7689 | 0
2039 | 3 | 6 | 23 | 115.6427 | 0
2039 | 3 | 7 | 0 | 112.0769 | 0
2039 | 3 | 7 | 1 | 107.5352 | 0
2039 | 3 | 7 | 2 | 105.1048 | 0
2039 | 3 | 7 | 3 | 102.4841 | 0
2039 | 3 | 7 | 4 | 101.6186 | 0
2039 | 3 | 7 | 5 | 102.1168 | 0
2039 | 3 | 7 | 6 | 105.7507 | 0
2039 | 3 | 7 | 7 | 114.0549 | 0
2039 | 3 | 7 | 8 | 122.6111 | 0
2039 | 3 | 7 | 9 | 127.4864 | 0
2039 | 3 | 7 | 10 | 129.1019 | 0
2039 | 3 | 7 | 11 | 130.6872 | 0
2039 | 3 | 7 | 12 | 129.0028 | 0
2039 | 3 | 7 | 13 | 129.0087 | 0
2039 | 3 | 7 | 14 | 127.2761 | 0
2039 | 3 | 7 | 15 | 126.5216 | 0
2039 | 3 | 7 | 16 | 126.3143 | 0
2039 | 3 | 7 | 17 | 127.5165 | 0
2039 | 3 | 7 | 18 | 130.5998 | 0
2039 | 3 | 7 | 19 | 132.8563 | 0
2039 | 3 | 7 | 20 | 131.3608 | 0
2039 | 3 | 7 | 21 | 128.1625 | 0
2039 | 3 | 7 | 22 | 124.2346 | 0
2039 | 3 | 7 | 23 | 118.1826 | 0
2039 | 3 | 8 | 0 | 113.5157 | 0
2039 | 3 | 8 | 1 | 106.7723 | 0
2039 | 3 | 8 | 2 | 103.4909 | 0
2039 | 3 | 8 | 3 | 102.6963 | 0
2039 | 3 | 8 | 4 | 102.9016 | 0
2039 | 3 | 8 | 5 | 106.0811 | 0
2039 | 3 | 8 | 6 | 114.6143 | 0
2039 | 3 | 8 | 7 | 123.4029 | 0
2039 | 3 | 8 | 8 | 129.8657 | 0
2039 | 3 | 8 | 9 | 131.6953 | 0
2039 | 3 | 8 | 10 | 131.545 | 0
2039 | 3 | 8 | 11 | 131.9815 | 0
2039 | 3 | 8 | 12 | 133.9545 | 0
2039 | 3 | 8 | 13 | 133.4953 | 0
2039 | 3 | 8 | 14 | 132.644 | 0
2039 | 3 | 8 | 15 | 132.6302 | 0
2039 | 3 | 8 | 16 | 133.7695 | 0
2039 | 3 | 8 | 17 | 134.8472 | 0
2039 | 3 | 8 | 18 | 133.8998 | 0
2039 | 3 | 8 | 19 | 133.0153 | 0
2039 | 3 | 8 | 20 | 130.2465 | 0
2039 | 3 | 8 | 21 | 127.0937 | 0
2039 | 3 | 8 | 22 | 122.0448 | 0
2039 | 3 | 8 | 23 | 115.6017 | 0
2039 | 3 | 9 | 0 | 107.7878 | 0
2039 | 3 | 9 | 1 | 106.0888 | 0
2039 | 3 | 9 | 2 | 102.6155 | 0
2039 | 3 | 9 | 3 | 101.6641 | 0
2039 | 3 | 9 | 4 | 101.7484 | 0
2039 | 3 | 9 | 5 | 104.8232 | 0
2039 | 3 | 9 | 6 | 112.3485 | 0
2039 | 3 | 9 | 7 | 121.0786 | 0
2039 | 3 | 9 | 8 | 127.2657 | 0
2039 | 3 | 9 | 9 | 129.0923 | 0
2039 | 3 | 9 | 10 | 129.0999 | 0
2039 | 3 | 9 | 11 | 129.6984 | 0
2039 | 3 | 9 | 12 | 129.5682 | 0
2039 | 3 | 9 | 13 | 128.775 | 0
2039 | 3 | 9 | 14 | 127.5129 | 0
2039 | 3 | 9 | 15 | 127.4059 | 0
2039 | 3 | 9 | 16 | 128.3928 | 0
2039 | 3 | 9 | 17 | 129.2902 | 0
2039 | 3 | 9 | 18 | 125.3492 | 0
2039 | 3 | 9 | 19 | 124.6104 | 0
2039 | 3 | 9 | 20 | 122.3915 | 0
2039 | 3 | 9 | 21 | 119.496 | 0
2039 | 3 | 9 | 22 | 114.5977 | 0
2039 | 3 | 9 | 23 | 108.3307 | 0
2039 | 3 | 10 | 0 | 104.7739 | 0
2039 | 3 | 10 | 1 | 103.6325 | 0
2039 | 3 | 10 | 2 | 100.3209 | 0
2039 | 3 | 10 | 3 | 99.5882 | 0
2039 | 3 | 10 | 4 | 99.9168 | 0
2039 | 3 | 10 | 5 | 103.1743 | 0
2039 | 3 | 10 | 6 | 111.5018 | 0
2039 | 3 | 10 | 7 | 120.1949 | 0
2039 | 3 | 10 | 8 | 126.4048 | 0
2039 | 3 | 10 | 9 | 128.0933 | 0
2039 | 3 | 10 | 10 | 127.9187 | 0
2039 | 3 | 10 | 11 | 128.5712 | 0
2039 | 3 | 10 | 12 | 130.76 | 0
2039 | 3 | 10 | 13 | 130.1173 | 0
2039 | 3 | 10 | 14 | 129.1387 | 0
2039 | 3 | 10 | 15 | 129.1296 | 0
2039 | 3 | 10 | 16 | 130.2669 | 0
2039 | 3 | 10 | 17 | 131.3123 | 0
2039 | 3 | 10 | 18 | 129.5419 | 0
2039 | 3 | 10 | 19 | 128.8917 | 0
2039 | 3 | 10 | 20 | 126.6229 | 0
2039 | 3 | 10 | 21 | 123.6157 | 0
2039 | 3 | 10 | 22 | 118.848 | 0
2039 | 3 | 10 | 23 | 112.8804 | 0
2039 | 3 | 11 | 0 | 106.8067 | 0
2039 | 3 | 11 | 1 | 106.699 | 0
2039 | 3 | 11 | 2 | 103.3504 | 0
2039 | 3 | 11 | 3 | 102.5477 | 0
2039 | 3 | 11 | 4 | 102.8166 | 0
2039 | 3 | 11 | 5 | 105.8781 | 0
2039 | 3 | 11 | 6 | 113.2639 | 0
2039 | 3 | 11 | 7 | 121.702 | 0
2039 | 3 | 11 | 8 | 128.0725 | 0
2039 | 3 | 11 | 9 | 130.2656 | 0
2039 | 3 | 11 | 10 | 130.6687 | 0
2039 | 3 | 11 | 11 | 131.4692 | 0
2039 | 3 | 11 | 12 | 131.2211 | 0
2039 | 3 | 11 | 13 | 130.1296 | 0
2039 | 3 | 11 | 14 | 128.8258 | 0
2039 | 3 | 11 | 15 | 128.3828 | 0
2039 | 3 | 11 | 16 | 129.2579 | 0
2039 | 3 | 11 | 17 | 130.0728 | 0
2039 | 3 | 11 | 18 | 128.6288 | 0
2039 | 3 | 11 | 19 | 127.4696 | 0
2039 | 3 | 11 | 20 | 125.2845 | 0
2039 | 3 | 11 | 21 | 122.5459 | 0
2039 | 3 | 11 | 22 | 118.4025 | 0
2039 | 3 | 11 | 23 | 113.3524 | 0
2039 | 3 | 12 | 0 | 109.341 | 0
2039 | 3 | 12 | 1 | 110.9897 | 0
2039 | 3 | 12 | 2 | 107.4365 | 0
2039 | 3 | 12 | 3 | 106.4269 | 0
2039 | 3 | 12 | 4 | 106.4768 | 0
2039 | 3 | 12 | 5 | 109.1368 | 0
2039 | 3 | 12 | 6 | 114.915 | 0
2039 | 3 | 12 | 7 | 118.4415 | 0
2039 | 3 | 12 | 8 | 119.4571 | 0
2039 | 3 | 12 | 9 | 120.5 | 0
2039 | 3 | 12 | 10 | 122.7289 | 0
2039 | 3 | 12 | 11 | 125.1359 | 0
2039 | 3 | 12 | 12 | 126.227 | 0
2039 | 3 | 12 | 13 | 125.7086 | 0
2039 | 3 | 12 | 14 | 125.0211 | 0
2039 | 3 | 12 | 15 | 124.8148 | 0
2039 | 3 | 12 | 16 | 125.9226 | 0
2039 | 3 | 12 | 17 | 126.8508 | 0
2039 | 3 | 12 | 18 | 127.1282 | 0
2039 | 3 | 12 | 19 | 128.3254 | 0
2039 | 3 | 12 | 20 | 127.048 | 0
2039 | 3 | 12 | 21 | 125.3948 | 0
2039 | 3 | 12 | 22 | 122.3253 | 0
2039 | 3 | 12 | 23 | 118.7049 | 0
2039 | 3 | 13 | 0 | 113.5916 | 0
2039 | 3 | 13 | 1 | 118.6151 | 0
2039 | 3 | 13 | 2 | 115.5066 | 0
2039 | 3 | 13 | 3 | 114.773 | 0
2039 | 3 | 13 | 4 | 114.9321 | 0
2039 | 3 | 13 | 5 | 117.724 | 0
2039 | 3 | 13 | 6 | 123.4769 | 0
2039 | 3 | 13 | 7 | 125.5439 | 0
2039 | 3 | 13 | 8 | 125.368 | 0
2039 | 3 | 13 | 9 | 125.2466 | 0
2039 | 3 | 13 | 10 | 126.5312 | 0
2039 | 3 | 13 | 11 | 128.5833 | 0
2039 | 3 | 13 | 12 | 130.7692 | 0
2039 | 3 | 13 | 13 | 130.058 | 0
2039 | 3 | 13 | 14 | 128.9448 | 0
2039 | 3 | 13 | 15 | 128.8896 | 0
2039 | 3 | 13 | 16 | 130.4165 | 0
2039 | 3 | 13 | 17 | 132.0622 | 0
2039 | 3 | 13 | 18 | 136.1608 | 0
2039 | 3 | 13 | 19 | 137.9277 | 0
2039 | 3 | 13 | 20 | 136.954 | 0
2039 | 3 | 13 | 21 | 135.0813 | 0
2039 | 3 | 13 | 22 | 130.7128 | 0
2039 | 3 | 13 | 23 | 125.9688 | 0
2039 | 3 | 14 | 0 | 123.1028 | 0
2039 | 3 | 14 | 1 | 121.8323 | 0
2039 | 3 | 14 | 2 | 118.565 | 0
2039 | 3 | 14 | 3 | 118.0081 | 0
2039 | 3 | 14 | 4 | 118.3053 | 0
2039 | 3 | 14 | 5 | 121.1621 | 0
2039 | 3 | 14 | 6 | 129.1237 | 0
2039 | 3 | 14 | 7 | 137.2594 | 0
2039 | 3 | 14 | 8 | 143.393 | 0
2039 | 3 | 14 | 9 | 144.5085 | 0
2039 | 3 | 14 | 10 | 143.4416 | 0
2039 | 3 | 14 | 11 | 143.0925 | 0
2039 | 3 | 14 | 12 | 143.4137 | 0
2039 | 3 | 14 | 13 | 141.8397 | 0
2039 | 3 | 14 | 14 | 139.2809 | 0
2039 | 3 | 14 | 15 | 138.5715 | 0
2039 | 3 | 14 | 16 | 139.0351 | 0
2039 | 3 | 14 | 17 | 139.9627 | 0
2039 | 3 | 14 | 18 | 139.0696 | 0
2039 | 3 | 14 | 19 | 139.1078 | 0
2039 | 3 | 14 | 20 | 137.3166 | 0
2039 | 3 | 14 | 21 | 134.2334 | 0
2039 | 3 | 14 | 22 | 128.7502 | 0
2039 | 3 | 14 | 23 | 121.6674 | 0
2039 | 3 | 15 | 0 | 116.9673 | 0
2039 | 3 | 15 | 1 | 116.7467 | 0
2039 | 3 | 15 | 2 | 113.4258 | 0
2039 | 3 | 15 | 3 | 112.8101 | 0
2039 | 3 | 15 | 4 | 113.0684 | 0
2039 | 3 | 15 | 5 | 116.0163 | 0
2039 | 3 | 15 | 6 | 123.425 | 0
2039 | 3 | 15 | 7 | 131.7457 | 0
2039 | 3 | 15 | 8 | 138.2015 | 0
2039 | 3 | 15 | 9 | 140.5618 | 0
2039 | 3 | 15 | 10 | 140.5065 | 0
2039 | 3 | 15 | 11 | 141.0574 | 0
2039 | 3 | 15 | 12 | 138.739 | 0
2039 | 3 | 15 | 13 | 137.3022 | 0
2039 | 3 | 15 | 14 | 135.0821 | 0
2039 | 3 | 15 | 15 | 134.9555 | 0
2039 | 3 | 15 | 16 | 135.8775 | 0
2039 | 3 | 15 | 17 | 136.7705 | 0
2039 | 3 | 15 | 18 | 136.2974 | 0
2039 | 3 | 15 | 19 | 135.9434 | 0
2039 | 3 | 15 | 20 | 133.9911 | 0
2039 | 3 | 15 | 21 | 130.8891 | 0
2039 | 3 | 15 | 22 | 125.572 | 0
2039 | 3 | 15 | 23 | 118.8326 | 0
2039 | 3 | 16 | 0 | 115.7791 | 0
2039 | 3 | 16 | 1 | 112.7787 | 0
2039 | 3 | 16 | 2 | 109.4435 | 0
2039 | 3 | 16 | 3 | 108.8019 | 0
2039 | 3 | 16 | 4 | 109.101 | 0
2039 | 3 | 16 | 5 | 112.0971 | 0
2039 | 3 | 16 | 6 | 120.7126 | 0
2039 | 3 | 16 | 7 | 128.8047 | 0
2039 | 3 | 16 | 8 | 134.6438 | 0
2039 | 3 | 16 | 9 | 135.5687 | 0
2039 | 3 | 16 | 10 | 134.3006 | 0
2039 | 3 | 16 | 11 | 134.3686 | 0
2039 | 3 | 16 | 12 | 133.8881 | 0
2039 | 3 | 16 | 13 | 131.9733 | 0
2039 | 3 | 16 | 14 | 129.3003 | 0
2039 | 3 | 16 | 15 | 128.6051 | 0
2039 | 3 | 16 | 16 | 129.1719 | 0
2039 | 3 | 16 | 17 | 129.9408 | 0
2039 | 3 | 16 | 18 | 129.3421 | 0
2039 | 3 | 16 | 19 | 128.8341 | 0
2039 | 3 | 16 | 20 | 127.2793 | 0
2039 | 3 | 16 | 21 | 124.5447 | 0
2039 | 3 | 16 | 22 | 119.4657 | 0
2039 | 3 | 16 | 23 | 112.9072 | 0
2039 | 3 | 17 | 0 | 109.47 | 0
2039 | 3 | 17 | 1 | 104.7164 | 0
2039 | 3 | 17 | 2 | 101.0857 | 0
2039 | 3 | 17 | 3 | 100.2217 | 0
2039 | 3 | 17 | 4 | 100.3201 | 0
2039 | 3 | 17 | 5 | 103.2575 | 0
2039 | 3 | 17 | 6 | 111.9155 | 0
2039 | 3 | 17 | 7 | 120.1826 | 0
2039 | 3 | 17 | 8 | 126.2631 | 0
2039 | 3 | 17 | 9 | 128.5904 | 0
2039 | 3 | 17 | 10 | 128.764 | 0
2039 | 3 | 17 | 11 | 129.7745 | 0
2039 | 3 | 17 | 12 | 130.1031 | 0
2039 | 3 | 17 | 13 | 129.0547 | 0
2039 | 3 | 17 | 14 | 127.4019 | 0
2039 | 3 | 17 | 15 | 127.0904 | 0
2039 | 3 | 17 | 16 | 127.842 | 0
2039 | 3 | 17 | 17 | 128.2947 | 0
2039 | 3 | 17 | 18 | 123.5907 | 0
2039 | 3 | 17 | 19 | 122.2673 | 0
2039 | 3 | 17 | 20 | 120.0722 | 0
2039 | 3 | 17 | 21 | 116.9838 | 0
2039 | 3 | 17 | 22 | 112.0844 | 0
2039 | 3 | 17 | 23 | 106.0703 | 0
2039 | 3 | 18 | 0 | 101.9002 | 0
2039 | 3 | 18 | 1 | 101.3194 | 0
2039 | 3 | 18 | 2 | 97.9621 | 0
2039 | 3 | 18 | 3 | 97.3464 | 0
2039 | 3 | 18 | 4 | 97.7675 | 0
2039 | 3 | 18 | 5 | 100.8919 | 0
2039 | 3 | 18 | 6 | 107.8768 | 0
2039 | 3 | 18 | 7 | 115.9868 | 0
2039 | 3 | 18 | 8 | 121.6299 | 0
2039 | 3 | 18 | 9 | 123.617 | 0
2039 | 3 | 18 | 10 | 123.7122 | 0
2039 | 3 | 18 | 11 | 124.6086 | 0
2039 | 3 | 18 | 12 | 122.872 | 0
2039 | 3 | 18 | 13 | 121.131 | 0
2039 | 3 | 18 | 14 | 118.8705 | 0
2039 | 3 | 18 | 15 | 118.3791 | 0
2039 | 3 | 18 | 16 | 118.9699 | 0
2039 | 3 | 18 | 17 | 119.4879 | 0
2039 | 3 | 18 | 18 | 119.2342 | 0
2039 | 3 | 18 | 19 | 118.5717 | 0
2039 | 3 | 18 | 20 | 117.2861 | 0
2039 | 3 | 18 | 21 | 114.846 | 0
2039 | 3 | 18 | 22 | 111.0102 | 0
2039 | 3 | 18 | 23 | 106.2672 | 0
2039 | 3 | 19 | 0 | 104.574 | 0
2039 | 3 | 19 | 1 | 100.1521 | 0
2039 | 3 | 19 | 2 | 96.7431 | 0
2039 | 3 | 19 | 3 | 95.6458 | 0
2039 | 3 | 19 | 4 | 95.6902 | 0
2039 | 3 | 19 | 5 | 97.7001 | 0
2039 | 3 | 19 | 6 | 102.8673 | 0
2039 | 3 | 19 | 7 | 105.6884 | 0
2039 | 3 | 19 | 8 | 106.6508 | 0
2039 | 3 | 19 | 9 | 108.4465 | 0
2039 | 3 | 19 | 10 | 110.4928 | 0
2039 | 3 | 19 | 11 | 112.9383 | 0
2039 | 3 | 19 | 12 | 116.0232 | 0
2039 | 3 | 19 | 13 | 115.6642 | 0
2039 | 3 | 19 | 14 | 114.6615 | 0
2039 | 3 | 19 | 15 | 114.5738 | 0
2039 | 3 | 19 | 16 | 115.2661 | 0
2039 | 3 | 19 | 17 | 115.2366 | 0
2039 | 3 | 19 | 18 | 112.7791 | 0
2039 | 3 | 19 | 19 | 112.0249 | 0
2039 | 3 | 19 | 20 | 110.0252 | 0
2039 | 3 | 19 | 21 | 107.8288 | 0
2039 | 3 | 19 | 22 | 104.7573 | 0
2039 | 3 | 19 | 23 | 101.246 | 0
2039 | 3 | 20 | 0 | 98.3424 | 0
2039 | 3 | 20 | 1 | 94.2355 | 0
2039 | 3 | 20 | 2 | 90.3211 | 0
2039 | 3 | 20 | 3 | 89.0469 | 0
2039 | 3 | 20 | 4 | 88.6733 | 0
2039 | 3 | 20 | 5 | 89.9077 | 0
2039 | 3 | 20 | 6 | 92.8284 | 0
2039 | 3 | 20 | 7 | 93.9182 | 0
2039 | 3 | 20 | 8 | 95.7368 | 0
2039 | 3 | 20 | 9 | 98.7111 | 0
2039 | 3 | 20 | 10 | 100.6043 | 0
2039 | 3 | 20 | 11 | 103.0677 | 0
2039 | 3 | 20 | 12 | 102.4252 | 0
2039 | 3 | 20 | 13 | 102.303 | 0
2039 | 3 | 20 | 14 | 101.2268 | 0
2039 | 3 | 20 | 15 | 101.6777 | 0
2039 | 3 | 20 | 16 | 102.584 | 0
2039 | 3 | 20 | 17 | 103.3208 | 0
2039 | 3 | 20 | 18 | 105.0122 | 0
2039 | 3 | 20 | 19 | 104.8865 | 0
2039 | 3 | 20 | 20 | 104.1086 | 0
2039 | 3 | 20 | 21 | 102.5185 | 0
2039 | 3 | 20 | 22 | 99.4135 | 0
2039 | 3 | 20 | 23 | 95.1843 | 0
2039 | 3 | 21 | 0 | 91.3103 | 0
2039 | 3 | 21 | 1 | 87.7701 | 0
2039 | 3 | 21 | 2 | 84.5407 | 0
2039 | 3 | 21 | 3 | 84.0736 | 0
2039 | 3 | 21 | 4 | 84.7138 | 0
2039 | 3 | 21 | 5 | 88.1765 | 0
2039 | 3 | 21 | 6 | 96.7703 | 0
2039 | 3 | 21 | 7 | 104.954 | 0
2039 | 3 | 21 | 8 | 109.8008 | 0
2039 | 3 | 21 | 9 | 111.1139 | 0
2039 | 3 | 21 | 10 | 110.6791 | 0
2039 | 3 | 21 | 11 | 111.4296 | 0
2039 | 3 | 21 | 12 | 113.4893 | 0
2039 | 3 | 21 | 13 | 112.8349 | 0
2039 | 3 | 21 | 14 | 110.9697 | 0
2039 | 3 | 21 | 15 | 110.9312 | 0
2039 | 3 | 21 | 16 | 111.4258 | 0
2039 | 3 | 21 | 17 | 112.3018 | 0
2039 | 3 | 21 | 18 | 110.8931 | 0
2039 | 3 | 21 | 19 | 110.0611 | 0
2039 | 3 | 21 | 20 | 108.083 | 0
2039 | 3 | 21 | 21 | 104.7741 | 0
2039 | 3 | 21 | 22 | 99.8001 | 0
2039 | 3 | 21 | 23 | 94.078 | 0
2039 | 3 | 22 | 0 | 88.7145 | 0
2039 | 3 | 22 | 1 | 90.87 | 0
2039 | 3 | 22 | 2 | 87.92 | 0
2039 | 3 | 22 | 3 | 87.625 | 0
2039 | 3 | 22 | 4 | 88.411 | 0
2039 | 3 | 22 | 5 | 92.1274 | 0
2039 | 3 | 22 | 6 | 101.4704 | 0
2039 | 3 | 22 | 7 | 110.8 | 0
2039 | 3 | 22 | 8 | 117.1123 | 0
2039 | 3 | 22 | 9 | 120.1358 | 0
2039 | 3 | 22 | 10 | 121.1675 | 0
2039 | 3 | 22 | 11 | 122.7197 | 0
2039 | 3 | 22 | 12 | 121.7879 | 0
2039 | 3 | 22 | 13 | 121.5119 | 0
2039 | 3 | 22 | 14 | 120.7337 | 0
2039 | 3 | 22 | 15 | 120.9488 | 0
2039 | 3 | 22 | 16 | 122.3953 | 0
2039 | 3 | 22 | 17 | 123.6048 | 0
2039 | 3 | 22 | 18 | 121.7686 | 0
2039 | 3 | 22 | 19 | 121.5272 | 0
2039 | 3 | 22 | 20 | 120.2719 | 0
2039 | 3 | 22 | 21 | 117.5572 | 0
2039 | 3 | 22 | 22 | 112.8992 | 0
2039 | 3 | 22 | 23 | 107.0346 | 0
2039 | 3 | 23 | 0 | 103.376 | 0
2039 | 3 | 23 | 1 | 101.9586 | 0
2039 | 3 | 23 | 2 | 98.8975 | 0
2039 | 3 | 23 | 3 | 98.3738 | 0
2039 | 3 | 23 | 4 | 99.0057 | 0
2039 | 3 | 23 | 5 | 102.464 | 0
2039 | 3 | 23 | 6 | 111.2644 | 0
2039 | 3 | 23 | 7 | 120.5682 | 0
2039 | 3 | 23 | 8 | 126.7063 | 0
2039 | 3 | 23 | 9 | 129.2502 | 0
2039 | 3 | 23 | 10 | 129.9 | 0
2039 | 3 | 23 | 11 | 130.9371 | 0
2039 | 3 | 23 | 12 | 132.0118 | 0
2039 | 3 | 23 | 13 | 131.6314 | 0
2039 | 3 | 23 | 14 | 130.6834 | 0
2039 | 3 | 23 | 15 | 130.5354 | 0
2039 | 3 | 23 | 16 | 131.6299 | 0
2039 | 3 | 23 | 17 | 132.5586 | 0
2039 | 3 | 23 | 18 | 130.2635 | 0
2039 | 3 | 23 | 19 | 128.9509 | 0
2039 | 3 | 23 | 20 | 126.7554 | 0
2039 | 3 | 23 | 21 | 123.3331 | 0
2039 | 3 | 23 | 22 | 118.0448 | 0
2039 | 3 | 23 | 23 | 111.7029 | 0
2039 | 3 | 24 | 0 | 106.9897 | 0
2039 | 3 | 24 | 1 | 106.5696 | 0
2039 | 3 | 24 | 2 | 103.2018 | 0
2039 | 3 | 24 | 3 | 102.5354 | 0
2039 | 3 | 24 | 4 | 102.9377 | 0
2039 | 3 | 24 | 5 | 106.071 | 0
2039 | 3 | 24 | 6 | 114.0307 | 0
2039 | 3 | 24 | 7 | 122.7536 | 0
2039 | 3 | 24 | 8 | 128.6804 | 0
2039 | 3 | 24 | 9 | 131.242 | 0
2039 | 3 | 24 | 10 | 131.8779 | 0
2039 | 3 | 24 | 11 | 132.9059 | 0
2039 | 3 | 24 | 12 | 129.9825 | 0
2039 | 3 | 24 | 13 | 128.7837 | 0
2039 | 3 | 24 | 14 | 126.8788 | 0
2039 | 3 | 24 | 15 | 126.674 | 0
2039 | 3 | 24 | 16 | 127.5276 | 0
2039 | 3 | 24 | 17 | 128.3783 | 0
2039 | 3 | 24 | 18 | 128.2286 | 0
2039 | 3 | 24 | 19 | 128.3013 | 0
2039 | 3 | 24 | 20 | 127.1773 | 0
2039 | 3 | 24 | 21 | 124.2987 | 0
2039 | 3 | 24 | 22 | 119.5914 | 0
2039 | 3 | 24 | 23 | 113.4713 | 0
2039 | 3 | 25 | 0 | 108.0394 | 0
2039 | 3 | 25 | 1 | 107.0911 | 0
2039 | 3 | 25 | 2 | 103.7823 | 0
2039 | 3 | 25 | 3 | 103.2461 | 0
2039 | 3 | 25 | 4 | 103.7722 | 0
2039 | 3 | 25 | 5 | 106.8455 | 0
2039 | 3 | 25 | 6 | 115.0313 | 0
2039 | 3 | 25 | 7 | 122.8143 | 0
2039 | 3 | 25 | 8 | 128.118 | 0
2039 | 3 | 25 | 9 | 129.4346 | 0
2039 | 3 | 25 | 10 | 128.9459 | 0
2039 | 3 | 25 | 11 | 129.3712 | 0
2039 | 3 | 25 | 12 | 130.8349 | 0
2039 | 3 | 25 | 13 | 129.2874 | 0
2039 | 3 | 25 | 14 | 127.1295 | 0
2039 | 3 | 25 | 15 | 126.6427 | 0
2039 | 3 | 25 | 16 | 127.3376 | 0
2039 | 3 | 25 | 17 | 127.8923 | 0
2039 | 3 | 25 | 18 | 125.1269 | 0
2039 | 3 | 25 | 19 | 124.4966 | 0
2039 | 3 | 25 | 20 | 123.3789 | 0
2039 | 3 | 25 | 21 | 120.7444 | 0
2039 | 3 | 25 | 22 | 116.6728 | 0
2039 | 3 | 25 | 23 | 111.6157 | 0
2039 | 3 | 26 | 0 | 107.1548 | 0
2039 | 3 | 26 | 1 | 104.7534 | 0
2039 | 3 | 26 | 2 | 101.1388 | 0
2039 | 3 | 26 | 3 | 100.082 | 0
2039 | 3 | 26 | 4 | 100.2695 | 0
2039 | 3 | 26 | 5 | 102.4982 | 0
2039 | 3 | 26 | 6 | 108.3752 | 0
2039 | 3 | 26 | 7 | 111.0706 | 0
2039 | 3 | 26 | 8 | 111.426 | 0
2039 | 3 | 26 | 9 | 113.4966 | 0
2039 | 3 | 26 | 10 | 116.1757 | 0
2039 | 3 | 26 | 11 | 119.1246 | 0
2039 | 3 | 26 | 12 | 122.4206 | 0
2039 | 3 | 26 | 13 | 122.1963 | 0
2039 | 3 | 26 | 14 | 121.3159 | 0
2039 | 3 | 26 | 15 | 121.2497 | 0
2039 | 3 | 26 | 16 | 121.9844 | 0
2039 | 3 | 26 | 17 | 121.9111 | 0
2039 | 3 | 26 | 18 | 118.2236 | 0
2039 | 3 | 26 | 19 | 117.5236 | 0
2039 | 3 | 26 | 20 | 115.4753 | 0
2039 | 3 | 26 | 21 | 112.9456 | 0
2039 | 3 | 26 | 22 | 109.5788 | 0
2039 | 3 | 26 | 23 | 106.1684 | 0
2039 | 3 | 27 | 0 | 101.4519 | 0
2039 | 3 | 27 | 1 | 105.6171 | 0
2039 | 3 | 27 | 2 | 102.4001 | 0
2039 | 3 | 27 | 3 | 101.7186 | 0
2039 | 3 | 27 | 4 | 101.9549 | 0
2039 | 3 | 27 | 5 | 104.2785 | 0
2039 | 3 | 27 | 6 | 109.2239 | 0
2039 | 3 | 27 | 7 | 110.5824 | 0
2039 | 3 | 27 | 8 | 110.3705 | 0
2039 | 3 | 27 | 9 | 111.3726 | 0
2039 | 3 | 27 | 10 | 113.283 | 0
2039 | 3 | 27 | 11 | 115.937 | 0
2039 | 3 | 27 | 12 | 116.6106 | 0
2039 | 3 | 27 | 13 | 115.9401 | 0
2039 | 3 | 27 | 14 | 114.6757 | 0
2039 | 3 | 27 | 15 | 114.7008 | 0
2039 | 3 | 27 | 16 | 115.8763 | 0
2039 | 3 | 27 | 17 | 117.1371 | 0
2039 | 3 | 27 | 18 | 118.1408 | 0
2039 | 3 | 27 | 19 | 120.0476 | 0
2039 | 3 | 27 | 20 | 120.3073 | 0
2039 | 3 | 27 | 21 | 118.841 | 0
2039 | 3 | 27 | 22 | 115.1235 | 0
2039 | 3 | 27 | 23 | 110.7453 | 0
2039 | 3 | 28 | 0 | 109.6865 | 0
2039 | 3 | 28 | 1 | 105.7588 | 0
2039 | 3 | 28 | 2 | 102.5814 | 0
2039 | 3 | 28 | 3 | 102.3258 | 0
2039 | 3 | 28 | 4 | 102.9918 | 0
2039 | 3 | 28 | 5 | 106.1398 | 0
2039 | 3 | 28 | 6 | 114.6018 | 0
2039 | 3 | 28 | 7 | 122.4012 | 0
2039 | 3 | 28 | 8 | 127.232 | 0
2039 | 3 | 28 | 9 | 128.1185 | 0
2039 | 3 | 28 | 10 | 127.184 | 0
2039 | 3 | 28 | 11 | 127.2688 | 0
2039 | 3 | 28 | 12 | 131.1313 | 0
2039 | 3 | 28 | 13 | 130.0056 | 0
2039 | 3 | 28 | 14 | 127.7137 | 0
2039 | 3 | 28 | 15 | 127.132 | 0
2039 | 3 | 28 | 16 | 127.611 | 0
2039 | 3 | 28 | 17 | 128.0406 | 0
2039 | 3 | 28 | 18 | 126.2944 | 0
2039 | 3 | 28 | 19 | 124.3346 | 0
2039 | 3 | 28 | 20 | 121.8968 | 0
2039 | 3 | 28 | 21 | 118.1641 | 0
2039 | 3 | 28 | 22 | 112.4927 | 0
2039 | 3 | 28 | 23 | 105.9659 | 0
2039 | 3 | 29 | 0 | 101.1368 | 0
2039 | 3 | 29 | 1 | 96.598 | 0
2039 | 3 | 29 | 2 | 92.904 | 0
2039 | 3 | 29 | 3 | 92.1245 | 0
2039 | 3 | 29 | 4 | 92.2819 | 0
2039 | 3 | 29 | 5 | 95.2647 | 0
2039 | 3 | 29 | 6 | 104.5411 | 0
2039 | 3 | 29 | 7 | 112.4873 | 0
2039 | 3 | 29 | 8 | 117.7765 | 0
2039 | 3 | 29 | 9 | 119.8324 | 0
2039 | 3 | 29 | 10 | 120.0567 | 0
2039 | 3 | 29 | 11 | 121.1073 | 0
2039 | 3 | 29 | 12 | 122.7164 | 0
2039 | 3 | 29 | 13 | 122.1968 | 0
2039 | 3 | 29 | 14 | 120.7478 | 0
2039 | 3 | 29 | 15 | 120.8919 | 0
2039 | 3 | 29 | 16 | 121.8022 | 0
2039 | 3 | 29 | 17 | 122.071 | 0
2039 | 3 | 29 | 18 | 113.7689 | 0
2039 | 3 | 29 | 19 | 112.4855 | 0
2039 | 3 | 29 | 20 | 110.6672 | 0
2039 | 3 | 29 | 21 | 107.4764 | 0
2039 | 3 | 29 | 22 | 102.6938 | 0
2039 | 3 | 29 | 23 | 96.7355 | 0
2039 | 3 | 30 | 0 | 92.0203 | 0
2039 | 3 | 30 | 1 | 89.5875 | 0
2039 | 3 | 30 | 2 | 86.3907 | 0
2039 | 3 | 30 | 3 | 86.0699 | 0
2039 | 3 | 30 | 4 | 86.8308 | 0
2039 | 3 | 30 | 5 | 90.4201 | 0
2039 | 3 | 30 | 6 | 99.8898 | 0
2039 | 3 | 30 | 7 | 108.3246 | 0
2039 | 3 | 30 | 8 | 112.9206 | 0
2039 | 3 | 30 | 9 | 114.6172 | 0
2039 | 3 | 30 | 10 | 114.3289 | 0
2039 | 3 | 30 | 11 | 115.3429 | 0
2039 | 3 | 30 | 12 | 115.5287 | 0
2039 | 3 | 30 | 13 | 114.1783 | 0
2039 | 3 | 30 | 14 | 111.9211 | 0
2039 | 3 | 30 | 15 | 111.7819 | 0
2039 | 3 | 30 | 16 | 112.6932 | 0
2039 | 3 | 30 | 17 | 113.3022 | 0
2039 | 3 | 30 | 18 | 112.3478 | 0
2039 | 3 | 30 | 19 | 111.5384 | 0
2039 | 3 | 30 | 20 | 110.7755 | 0
2039 | 3 | 30 | 21 | 108.1902 | 0
2039 | 3 | 30 | 22 | 103.5063 | 0
2039 | 3 | 30 | 23 | 97.7895 | 0
2039 | 3 | 31 | 0 | 95.329 | 0
2039 | 3 | 31 | 1 | 91.5904 | 0
2039 | 3 | 31 | 2 | 88.3018 | 0
2039 | 3 | 31 | 3 | 87.833 | 0
2039 | 3 | 31 | 4 | 88.4744 | 0
2039 | 3 | 31 | 5 | 91.876 | 0
2039 | 3 | 31 | 6 | 101.1638 | 0
2039 | 3 | 31 | 7 | 109.8878 | 0
2039 | 3 | 31 | 8 | 115.3454 | 0
2039 | 3 | 31 | 9 | 118.0869 | 0
2039 | 3 | 31 | 10 | 118.8053 | 0
2039 | 3 | 31 | 11 | 120.3463 | 0
2039 | 3 | 31 | 12 | 122.0899 | 0
2039 | 3 | 31 | 13 | 121.4895 | 0
2039 | 3 | 31 | 14 | 120.1576 | 0
2039 | 3 | 31 | 15 | 119.8457 | 0
2039 | 3 | 31 | 16 | 120.5998 | 0
2039 | 3 | 31 | 17 | 120.6973 | 0
2039 | 3 | 31 | 18 | 117.6415 | 0
2039 | 3 | 31 | 19 | 115.5495 | 0
2039 | 3 | 31 | 20 | 113.4299 | 0
2039 | 3 | 31 | 21 | 109.9898 | 0
2039 | 3 | 31 | 22 | 105.0566 | 0
2039 | 3 | 31 | 23 | 99.3902 | 0
2039 | 4 | 1 | 0 | 93.7863 | 0
2039 | 4 | 1 | 1 | 92.3079 | 0
2039 | 4 | 1 | 2 | 89.0831 | 0
2039 | 4 | 1 | 3 | 88.4775 | 0
2039 | 4 | 1 | 4 | 88.8926 | 0
2039 | 4 | 1 | 5 | 92.2222 | 0
2039 | 4 | 1 | 6 | 101.6881 | 0
2039 | 4 | 1 | 7 | 110.7415 | 0
2039 | 4 | 1 | 8 | 116.3341 | 0
2039 | 4 | 1 | 9 | 118.8623 | 0
2039 | 4 | 1 | 10 | 119.7428 | 0
2039 | 4 | 1 | 11 | 121.2647 | 0
2039 | 4 | 1 | 12 | 122.4607 | 0
2039 | 4 | 1 | 13 | 121.9339 | 0
2039 | 4 | 1 | 14 | 120.8238 | 0
2039 | 4 | 1 | 15 | 120.799 | 0
2039 | 4 | 1 | 16 | 121.9244 | 0
2039 | 4 | 1 | 17 | 122.4508 | 0
2039 | 4 | 1 | 18 | 118.4208 | 0
2039 | 4 | 1 | 19 | 115.6828 | 0
2039 | 4 | 1 | 20 | 113.3349 | 0
2039 | 4 | 1 | 21 | 109.8449 | 0
2039 | 4 | 1 | 22 | 105.3353 | 0
2039 | 4 | 1 | 23 | 100.1233 | 0
2039 | 4 | 2 | 0 | 96.6014 | 0
2039 | 4 | 2 | 1 | 93.2457 | 0
2039 | 4 | 2 | 2 | 89.7169 | 0
2039 | 4 | 2 | 3 | 88.7025 | 0
2039 | 4 | 2 | 4 | 88.5702 | 0
2039 | 4 | 2 | 5 | 90.138 | 0
2039 | 4 | 2 | 6 | 94.5213 | 0
2039 | 4 | 2 | 7 | 97.3931 | 0
2039 | 4 | 2 | 8 | 99.366 | 0
2039 | 4 | 2 | 9 | 101.4439 | 0
2039 | 4 | 2 | 10 | 102.8187 | 0
2039 | 4 | 2 | 11 | 105.3385 | 0
2039 | 4 | 2 | 12 | 106.4469 | 0
2039 | 4 | 2 | 13 | 105.9373 | 0
2039 | 4 | 2 | 14 | 104.2678 | 0
2039 | 4 | 2 | 15 | 104.1892 | 0
2039 | 4 | 2 | 16 | 104.5549 | 0
2039 | 4 | 2 | 17 | 104.9874 | 0
2039 | 4 | 2 | 18 | 102.8461 | 0
2039 | 4 | 2 | 19 | 101.2117 | 0
2039 | 4 | 2 | 20 | 99.6274 | 0
2039 | 4 | 2 | 21 | 97.3279 | 0
2039 | 4 | 2 | 22 | 94.452 | 0
2039 | 4 | 2 | 23 | 90.4118 | 0
2039 | 4 | 3 | 0 | 87.684 | 0
2039 | 4 | 3 | 1 | 85.6326 | 0
2039 | 4 | 3 | 2 | 82.0942 | 0
2039 | 4 | 3 | 3 | 81.1161 | 0
2039 | 4 | 3 | 4 | 81.006 | 0
2039 | 4 | 3 | 5 | 82.3717 | 0
2039 | 4 | 3 | 6 | 86.4044 | 0
2039 | 4 | 3 | 7 | 88.0082 | 0
2039 | 4 | 3 | 8 | 90.3721 | 0
2039 | 4 | 3 | 9 | 93.1845 | 0
2039 | 4 | 3 | 10 | 94.9966 | 0
2039 | 4 | 3 | 11 | 98.0154 | 0
2039 | 4 | 3 | 12 | 101.3691 | 0
2039 | 4 | 3 | 13 | 101.6607 | 0
2039 | 4 | 3 | 14 | 101.1093 | 0
2039 | 4 | 3 | 15 | 101.7413 | 0
2039 | 4 | 3 | 16 | 102.4899 | 0
2039 | 4 | 3 | 17 | 103.3203 | 0
2039 | 4 | 3 | 18 | 102.6561 | 0
2039 | 4 | 3 | 19 | 101.8071 | 0
2039 | 4 | 3 | 20 | 101.0527 | 0
2039 | 4 | 3 | 21 | 99.2533 | 0
2039 | 4 | 3 | 22 | 95.7302 | 0
2039 | 4 | 3 | 23 | 90.7081 | 0
2039 | 4 | 4 | 0 | 85.7293 | 0
2039 | 4 | 4 | 1 | 88.208 | 0
2039 | 4 | 4 | 2 | 85.3083 | 0
2039 | 4 | 4 | 3 | 85.2278 | 0
2039 | 4 | 4 | 4 | 86.0126 | 0
2039 | 4 | 4 | 5 | 89.5606 | 0
2039 | 4 | 4 | 6 | 98.4841 | 0
2039 | 4 | 4 | 7 | 107.1393 | 0
2039 | 4 | 4 | 8 | 111.9151 | 0
2039 | 4 | 4 | 9 | 112.9152 | 0
2039 | 4 | 4 | 10 | 112.4615 | 0
2039 | 4 | 4 | 11 | 113.2728 | 0
2039 | 4 | 4 | 12 | 114.4177 | 0
2039 | 4 | 4 | 13 | 113.5425 | 0
2039 | 4 | 4 | 14 | 111.7412 | 0
2039 | 4 | 4 | 15 | 111.5821 | 0
2039 | 4 | 4 | 16 | 112.7311 | 0
2039 | 4 | 4 | 17 | 113.9577 | 0
2039 | 4 | 4 | 18 | 112.9778 | 0
2039 | 4 | 4 | 19 | 111.6802 | 0
2039 | 4 | 4 | 20 | 110.6698 | 0
2039 | 4 | 4 | 21 | 107.9589 | 0
2039 | 4 | 4 | 22 | 102.9203 | 0
2039 | 4 | 4 | 23 | 96.5702 | 0
2039 | 4 | 5 | 0 | 95.2719 | 0
2039 | 4 | 5 | 1 | 93.7633 | 0
2039 | 4 | 5 | 2 | 90.8892 | 0
2039 | 4 | 5 | 3 | 90.5599 | 0
2039 | 4 | 5 | 4 | 91.2182 | 0
2039 | 4 | 5 | 5 | 94.7076 | 0
2039 | 4 | 5 | 6 | 104.046 | 0
2039 | 4 | 5 | 7 | 112.9123 | 0
2039 | 4 | 5 | 8 | 117.5693 | 0
2039 | 4 | 5 | 9 | 118.1867 | 0
2039 | 4 | 5 | 10 | 117.2376 | 0
2039 | 4 | 5 | 11 | 117.6285 | 0
2039 | 4 | 5 | 12 | 117.8963 | 0
2039 | 4 | 5 | 13 | 116.7839 | 0
2039 | 4 | 5 | 14 | 114.9958 | 0
2039 | 4 | 5 | 15 | 114.7846 | 0
2039 | 4 | 5 | 16 | 115.879 | 0
2039 | 4 | 5 | 17 | 116.8885 | 0
2039 | 4 | 5 | 18 | 116.2183 | 0
2039 | 4 | 5 | 19 | 114.7588 | 0
2039 | 4 | 5 | 20 | 113.626 | 0
2039 | 4 | 5 | 21 | 110.9222 | 0
2039 | 4 | 5 | 22 | 105.8835 | 0
2039 | 4 | 5 | 23 | 99.341 | 0
2039 | 4 | 6 | 0 | 96.684 | 0
2039 | 4 | 6 | 1 | 95.1338 | 0
2039 | 4 | 6 | 2 | 91.9303 | 0
2039 | 4 | 6 | 3 | 91.246 | 0
2039 | 4 | 6 | 4 | 91.6029 | 0
2039 | 4 | 6 | 5 | 94.8971 | 0
2039 | 4 | 6 | 6 | 104.0229 | 0
2039 | 4 | 6 | 7 | 112.6395 | 0
2039 | 4 | 6 | 8 | 117.5028 | 0
2039 | 4 | 6 | 9 | 118.9399 | 0
2039 | 4 | 6 | 10 | 118.8362 | 0
2039 | 4 | 6 | 11 | 119.7365 | 0
2039 | 4 | 6 | 12 | 120.8584 | 0
2039 | 4 | 6 | 13 | 120.1582 | 0
2039 | 4 | 6 | 14 | 118.6489 | 0
2039 | 4 | 6 | 15 | 118.6448 | 0
2039 | 4 | 6 | 16 | 119.6952 | 0
2039 | 4 | 6 | 17 | 120.295 | 0
2039 | 4 | 6 | 18 | 117.8102 | 0
2039 | 4 | 6 | 19 | 115.3222 | 0
2039 | 4 | 6 | 20 | 113.4088 | 0
2039 | 4 | 6 | 21 | 110.2165 | 0
2039 | 4 | 6 | 22 | 105.0221 | 0
2039 | 4 | 6 | 23 | 98.5234 | 0
2039 | 4 | 7 | 0 | 93.0564 | 0
2039 | 4 | 7 | 1 | 95.0088 | 0
2039 | 4 | 7 | 2 | 91.8034 | 0
2039 | 4 | 7 | 3 | 91.3319 | 0
2039 | 4 | 7 | 4 | 91.7725 | 0
2039 | 4 | 7 | 5 | 95.0627 | 0
2039 | 4 | 7 | 6 | 104.2699 | 0
2039 | 4 | 7 | 7 | 112.9109 | 0
2039 | 4 | 7 | 8 | 118.4917 | 0
2039 | 4 | 7 | 9 | 121.02 | 0
2039 | 4 | 7 | 10 | 121.7519 | 0
2039 | 4 | 7 | 11 | 123.3689 | 0
2039 | 4 | 7 | 12 | 122.9637 | 0
2039 | 4 | 7 | 13 | 122.2682 | 0
2039 | 4 | 7 | 14 | 120.9144 | 0
2039 | 4 | 7 | 15 | 120.9599 | 0
2039 | 4 | 7 | 16 | 122.2171 | 0
2039 | 4 | 7 | 17 | 123.0608 | 0
2039 | 4 | 7 | 18 | 122.6773 | 0
2039 | 4 | 7 | 19 | 120.4198 | 0
2039 | 4 | 7 | 20 | 118.6983 | 0
2039 | 4 | 7 | 21 | 115.5899 | 0
2039 | 4 | 7 | 22 | 110.5496 | 0
2039 | 4 | 7 | 23 | 104.3739 | 0
2039 | 4 | 8 | 0 | 100.3115 | 0
2039 | 4 | 8 | 1 | 96.8908 | 0
2039 | 4 | 8 | 2 | 93.4316 | 0
2039 | 4 | 8 | 3 | 92.6887 | 0
2039 | 4 | 8 | 4 | 92.8492 | 0
2039 | 4 | 8 | 5 | 95.7341 | 0
2039 | 4 | 8 | 6 | 103.7591 | 0
2039 | 4 | 8 | 7 | 111.766 | 0
2039 | 4 | 8 | 8 | 117.419 | 0
2039 | 4 | 8 | 9 | 119.9546 | 0
2039 | 4 | 8 | 10 | 120.8102 | 0
2039 | 4 | 8 | 11 | 122.3902 | 0
2039 | 4 | 8 | 12 | 123.3709 | 0
2039 | 4 | 8 | 13 | 122.5427 | 0
2039 | 4 | 8 | 14 | 121.1265 | 0
2039 | 4 | 8 | 15 | 120.6713 | 0
2039 | 4 | 8 | 16 | 121.3029 | 0
2039 | 4 | 8 | 17 | 121.3055 | 0
2039 | 4 | 8 | 18 | 115.5356 | 0
2039 | 4 | 8 | 19 | 112.1054 | 0
2039 | 4 | 8 | 20 | 109.82 | 0
2039 | 4 | 8 | 21 | 106.6707 | 0
2039 | 4 | 8 | 22 | 102.3209 | 0
2039 | 4 | 8 | 23 | 97.1966 | 0
2039 | 4 | 9 | 0 | 94.8276 | 0
2039 | 4 | 9 | 1 | 90.2011 | 0
2039 | 4 | 9 | 2 | 86.3974 | 0
2039 | 4 | 9 | 3 | 85.3827 | 0
2039 | 4 | 9 | 4 | 85.2921 | 0
2039 | 4 | 9 | 5 | 87.151 | 0
2039 | 4 | 9 | 6 | 92.8841 | 0
2039 | 4 | 9 | 7 | 95.5744 | 0
2039 | 4 | 9 | 8 | 97.6077 | 0
2039 | 4 | 9 | 9 | 100.4478 | 0
2039 | 4 | 9 | 10 | 102.9436 | 0
2039 | 4 | 9 | 11 | 105.9791 | 0
2039 | 4 | 9 | 12 | 107.0376 | 0
2039 | 4 | 9 | 13 | 106.946 | 0
2039 | 4 | 9 | 14 | 106.2585 | 0
2039 | 4 | 9 | 15 | 106.3765 | 0
2039 | 4 | 9 | 16 | 107.0767 | 0
2039 | 4 | 9 | 17 | 107.5574 | 0
2039 | 4 | 9 | 18 | 103.9838 | 0
2039 | 4 | 9 | 19 | 102.3682 | 0
2039 | 4 | 9 | 20 | 101.6298 | 0
2039 | 4 | 9 | 21 | 100.1828 | 0
2039 | 4 | 9 | 22 | 97.503 | 0
2039 | 4 | 9 | 23 | 93.8573 | 0
2039 | 4 | 10 | 0 | 89.8046 | 0
2039 | 4 | 10 | 1 | 88.8376 | 0
2039 | 4 | 10 | 2 | 85.7486 | 0
2039 | 4 | 10 | 3 | 85.0254 | 0
2039 | 4 | 10 | 4 | 85.0128 | 0
2039 | 4 | 10 | 5 | 86.5688 | 0
2039 | 4 | 10 | 6 | 90.1505 | 0
2039 | 4 | 10 | 7 | 91.1332 | 0
2039 | 4 | 10 | 8 | 92.7052 | 0
2039 | 4 | 10 | 9 | 95.1589 | 0
2039 | 4 | 10 | 10 | 96.9469 | 0
2039 | 4 | 10 | 11 | 99.7878 | 0
2039 | 4 | 10 | 12 | 105.0565 | 0
2039 | 4 | 10 | 13 | 105.5484 | 0
2039 | 4 | 10 | 14 | 105.2995 | 0
2039 | 4 | 10 | 15 | 105.8692 | 0
2039 | 4 | 10 | 16 | 107.1003 | 0
2039 | 4 | 10 | 17 | 108.0926 | 0
2039 | 4 | 10 | 18 | 106.9322 | 0
2039 | 4 | 10 | 19 | 105.7181 | 0
2039 | 4 | 10 | 20 | 105.1719 | 0
2039 | 4 | 10 | 21 | 103.6533 | 0
2039 | 4 | 10 | 22 | 100.2742 | 0
2039 | 4 | 10 | 23 | 95.6009 | 0
2039 | 4 | 11 | 0 | 90.2239 | 0
2039 | 4 | 11 | 1 | 90.4343 | 0
2039 | 4 | 11 | 2 | 87.3724 | 0
2039 | 4 | 11 | 3 | 87.1377 | 0
2039 | 4 | 11 | 4 | 87.7413 | 0
2039 | 4 | 11 | 5 | 91.107 | 0
2039 | 4 | 11 | 6 | 99.4209 | 0
2039 | 4 | 11 | 7 | 107.6689 | 0
2039 | 4 | 11 | 8 | 113.12 | 0
2039 | 4 | 11 | 9 | 115.7094 | 0
2039 | 4 | 11 | 10 | 116.6843 | 0
2039 | 4 | 11 | 11 | 118.2937 | 0
2039 | 4 | 11 | 12 | 121.2826 | 0
2039 | 4 | 11 | 13 | 121.3247 | 0
2039 | 4 | 11 | 14 | 120.5088 | 0
2039 | 4 | 11 | 15 | 120.6498 | 0
2039 | 4 | 11 | 16 | 121.8149 | 0
2039 | 4 | 11 | 17 | 122.8791 | 0
2039 | 4 | 11 | 18 | 119.7068 | 0
2039 | 4 | 11 | 19 | 117.0671 | 0
2039 | 4 | 11 | 20 | 115.2386 | 0
2039 | 4 | 11 | 21 | 112.2744 | 0
2039 | 4 | 11 | 22 | 107.14 | 0
2039 | 4 | 11 | 23 | 100.8783 | 0
2039 | 4 | 12 | 0 | 94.5655 | 0
2039 | 4 | 12 | 1 | 95.8402 | 0
2039 | 4 | 12 | 2 | 93.0276 | 0
2039 | 4 | 12 | 3 | 92.8278 | 0
2039 | 4 | 12 | 4 | 93.5541 | 0
2039 | 4 | 12 | 5 | 97.0674 | 0
2039 | 4 | 12 | 6 | 106.2746 | 0
2039 | 4 | 12 | 7 | 114.8992 | 0
2039 | 4 | 12 | 8 | 120.9147 | 0
2039 | 4 | 12 | 9 | 123.7466 | 0
2039 | 4 | 12 | 10 | 124.7979 | 0
2039 | 4 | 12 | 11 | 126.4177 | 0
2039 | 4 | 12 | 12 | 127.8091 | 0
2039 | 4 | 12 | 13 | 127.8471 | 0
2039 | 4 | 12 | 14 | 127.4076 | 0
2039 | 4 | 12 | 15 | 127.7417 | 0
2039 | 4 | 12 | 16 | 129.4389 | 0
2039 | 4 | 12 | 17 | 130.941 | 0
2039 | 4 | 12 | 18 | 128.2518 | 0
2039 | 4 | 12 | 19 | 126.3197 | 0
2039 | 4 | 12 | 20 | 125.108 | 0
2039 | 4 | 12 | 21 | 122.49 | 0
2039 | 4 | 12 | 22 | 117.4175 | 0
2039 | 4 | 12 | 23 | 110.9621 | 0
2039 | 4 | 13 | 0 | 105.7116 | 0
2039 | 4 | 13 | 1 | 105.3931 | 0
2039 | 4 | 13 | 2 | 102.3745 | 0
2039 | 4 | 13 | 3 | 101.9366 | 0
2039 | 4 | 13 | 4 | 102.4337 | 0
2039 | 4 | 13 | 5 | 105.5971 | 0
2039 | 4 | 13 | 6 | 114.0366 | 0
2039 | 4 | 13 | 7 | 122.3417 | 0
2039 | 4 | 13 | 8 | 128.3577 | 0
2039 | 4 | 13 | 9 | 130.76 | 0
2039 | 4 | 13 | 10 | 131.3554 | 0
2039 | 4 | 13 | 11 | 132.625 | 0
2039 | 4 | 13 | 12 | 133.6205 | 0
2039 | 4 | 13 | 13 | 133.114 | 0
2039 | 4 | 13 | 14 | 132.0149 | 0
2039 | 4 | 13 | 15 | 131.8279 | 0
2039 | 4 | 13 | 16 | 132.991 | 0
2039 | 4 | 13 | 17 | 134.0692 | 0
2039 | 4 | 13 | 18 | 130.14 | 0
2039 | 4 | 13 | 19 | 127.6826 | 0
2039 | 4 | 13 | 20 | 126.2698 | 0
2039 | 4 | 13 | 21 | 123.5271 | 0
2039 | 4 | 13 | 22 | 118.2013 | 0
2039 | 4 | 13 | 23 | 111.4557 | 0
2039 | 4 | 14 | 0 | 106.9166 | 0
2039 | 4 | 14 | 1 | 106.2367 | 0
2039 | 4 | 14 | 2 | 103.0019 | 0
2039 | 4 | 14 | 3 | 102.4976 | 0
2039 | 4 | 14 | 4 | 102.8724 | 0
2039 | 4 | 14 | 5 | 105.8779 | 0
2039 | 4 | 14 | 6 | 114.1881 | 0
2039 | 4 | 14 | 7 | 121.9597 | 0
2039 | 4 | 14 | 8 | 127.6024 | 0
2039 | 4 | 14 | 9 | 129.9216 | 0
2039 | 4 | 14 | 10 | 130.3449 | 0
2039 | 4 | 14 | 11 | 131.5931 | 0
2039 | 4 | 14 | 12 | 133.1243 | 0
2039 | 4 | 14 | 13 | 132.3458 | 0
2039 | 4 | 14 | 14 | 130.9187 | 0
2039 | 4 | 14 | 15 | 130.8425 | 0
2039 | 4 | 14 | 16 | 131.8899 | 0
2039 | 4 | 14 | 17 | 132.6781 | 0
2039 | 4 | 14 | 18 | 130.2969 | 0
2039 | 4 | 14 | 19 | 128.0517 | 0
2039 | 4 | 14 | 20 | 126.7024 | 0
2039 | 4 | 14 | 21 | 123.9433 | 0
2039 | 4 | 14 | 22 | 118.8669 | 0
2039 | 4 | 14 | 23 | 112.4344 | 0
2039 | 4 | 15 | 0 | 106.9284 | 0
2039 | 4 | 15 | 1 | 105.6435 | 0
2039 | 4 | 15 | 2 | 102.299 | 0
2039 | 4 | 15 | 3 | 101.7446 | 0
2039 | 4 | 15 | 4 | 102.0355 | 0
2039 | 4 | 15 | 5 | 104.858 | 0
2039 | 4 | 15 | 6 | 113.0832 | 0
2039 | 4 | 15 | 7 | 120.2879 | 0
2039 | 4 | 15 | 8 | 126.0386 | 0
2039 | 4 | 15 | 9 | 128.5209 | 0
2039 | 4 | 15 | 10 | 129.1216 | 0
2039 | 4 | 15 | 11 | 130.5159 | 0
2039 | 4 | 15 | 12 | 132.3921 | 0
2039 | 4 | 15 | 13 | 131.318 | 0
2039 | 4 | 15 | 14 | 129.7243 | 0
2039 | 4 | 15 | 15 | 129.3292 | 0
2039 | 4 | 15 | 16 | 130.1404 | 0
2039 | 4 | 15 | 17 | 130.6018 | 0
2039 | 4 | 15 | 18 | 128.7479 | 0
2039 | 4 | 15 | 19 | 125.4028 | 0
2039 | 4 | 15 | 20 | 123.4795 | 0
2039 | 4 | 15 | 21 | 120.7459 | 0
2039 | 4 | 15 | 22 | 116.2809 | 0
2039 | 4 | 15 | 23 | 110.9438 | 0
2039 | 4 | 16 | 0 | 105.7178 | 0
2039 | 4 | 16 | 1 | 103.8388 | 0
2039 | 4 | 16 | 2 | 100.2984 | 0
2039 | 4 | 16 | 3 | 99.3089 | 0
2039 | 4 | 16 | 4 | 99.3368 | 0
2039 | 4 | 16 | 5 | 101.4526 | 0
2039 | 4 | 16 | 6 | 107.5349 | 0
2039 | 4 | 16 | 7 | 109.6442 | 0
2039 | 4 | 16 | 8 | 110.2023 | 0
2039 | 4 | 16 | 9 | 112.3617 | 0
2039 | 4 | 16 | 10 | 115.4479 | 0
2039 | 4 | 16 | 11 | 118.908 | 0
2039 | 4 | 16 | 12 | 120.3025 | 0
2039 | 4 | 16 | 13 | 119.9977 | 0
2039 | 4 | 16 | 14 | 119.2124 | 0
2039 | 4 | 16 | 15 | 119.1096 | 0
2039 | 4 | 16 | 16 | 119.9377 | 0
2039 | 4 | 16 | 17 | 120.1053 | 0
2039 | 4 | 16 | 18 | 116.2662 | 0
2039 | 4 | 16 | 19 | 115.0065 | 0
2039 | 4 | 16 | 20 | 113.9017 | 0
2039 | 4 | 16 | 21 | 112.2926 | 0
2039 | 4 | 16 | 22 | 109.1151 | 0
2039 | 4 | 16 | 23 | 105.491 | 0
2039 | 4 | 17 | 0 | 103.072 | 0
2039 | 4 | 17 | 1 | 101.1129 | 0
2039 | 4 | 17 | 2 | 97.7953 | 0
2039 | 4 | 17 | 3 | 96.9202 | 0
2039 | 4 | 17 | 4 | 96.8546 | 0
2039 | 4 | 17 | 5 | 98.5117 | 0
2039 | 4 | 17 | 6 | 102.7346 | 0
2039 | 4 | 17 | 7 | 102.9213 | 0
2039 | 4 | 17 | 8 | 102.7484 | 0
2039 | 4 | 17 | 9 | 104.1308 | 0
2039 | 4 | 17 | 10 | 105.8477 | 0
2039 | 4 | 17 | 11 | 108.5561 | 0
2039 | 4 | 17 | 12 | 112.7215 | 0
2039 | 4 | 17 | 13 | 112.6538 | 0
2039 | 4 | 17 | 14 | 111.8567 | 0
2039 | 4 | 17 | 15 | 112.1745 | 0
2039 | 4 | 17 | 16 | 113.4814 | 0
2039 | 4 | 17 | 17 | 114.3753 | 0
2039 | 4 | 17 | 18 | 112.0811 | 0
2039 | 4 | 17 | 19 | 111.6305 | 0
2039 | 4 | 17 | 20 | 111.6651 | 0
2039 | 4 | 17 | 21 | 110.678 | 0
2039 | 4 | 17 | 22 | 107.1614 | 0
2039 | 4 | 17 | 23 | 102.6021 | 0
2039 | 4 | 18 | 0 | 99.8087 | 0
2039 | 4 | 18 | 1 | 98.7683 | 0
2039 | 4 | 18 | 2 | 95.7186 | 0
2039 | 4 | 18 | 3 | 95.5966 | 0
2039 | 4 | 18 | 4 | 96.2452 | 0
2039 | 4 | 18 | 5 | 99.4394 | 0
2039 | 4 | 18 | 6 | 107.2029 | 0
2039 | 4 | 18 | 7 | 114.6354 | 0
2039 | 4 | 18 | 8 | 119.8728 | 0
2039 | 4 | 18 | 9 | 121.7149 | 0
2039 | 4 | 18 | 10 | 121.8173 | 0
2039 | 4 | 18 | 11 | 122.8962 | 0
2039 | 4 | 18 | 12 | 126.2786 | 0
2039 | 4 | 18 | 13 | 125.7213 | 0
2039 | 4 | 18 | 14 | 124.2365 | 0
2039 | 4 | 18 | 15 | 124.1903 | 0
2039 | 4 | 18 | 16 | 125.2301 | 0
2039 | 4 | 18 | 17 | 126.2513 | 0
2039 | 4 | 18 | 18 | 127.1096 | 0
2039 | 4 | 18 | 19 | 124.3115 | 0
2039 | 4 | 18 | 20 | 122.3185 | 0
2039 | 4 | 18 | 21 | 119.526 | 0
2039 | 4 | 18 | 22 | 114.2477 | 0
2039 | 4 | 18 | 23 | 107.7841 | 0
2039 | 4 | 19 | 0 | 98.9084 | 0
2039 | 4 | 19 | 1 | 97.8112 | 0
2039 | 4 | 19 | 2 | 94.4572 | 0
2039 | 4 | 19 | 3 | 93.9259 | 0
2039 | 4 | 19 | 4 | 94.1564 | 0
2039 | 4 | 19 | 5 | 97.0558 | 0
2039 | 4 | 19 | 6 | 103.6367 | 0
2039 | 4 | 19 | 7 | 111.3259 | 0
2039 | 4 | 19 | 8 | 116.9864 | 0
2039 | 4 | 19 | 9 | 119.4796 | 0
2039 | 4 | 19 | 10 | 120.1789 | 0
2039 | 4 | 19 | 11 | 121.7154 | 0
2039 | 4 | 19 | 12 | 121.7069 | 0
2039 | 4 | 19 | 13 | 121.1072 | 0
2039 | 4 | 19 | 14 | 119.7606 | 0
2039 | 4 | 19 | 15 | 119.7415 | 0
2039 | 4 | 19 | 16 | 120.6868 | 0
2039 | 4 | 19 | 17 | 121.0482 | 0
2039 | 4 | 19 | 18 | 119.0686 | 0
2039 | 4 | 19 | 19 | 115.6286 | 0
2039 | 4 | 19 | 20 | 113.5282 | 0
2039 | 4 | 19 | 21 | 110.9449 | 0
2039 | 4 | 19 | 22 | 105.8361 | 0
2039 | 4 | 19 | 23 | 99.5321 | 0
2039 | 4 | 20 | 0 | 95.762 | 0
2039 | 4 | 20 | 1 | 93.4344 | 0
2039 | 4 | 20 | 2 | 90.2555 | 0
2039 | 4 | 20 | 3 | 89.8522 | 0
2039 | 4 | 20 | 4 | 90.3506 | 0
2039 | 4 | 20 | 5 | 93.6437 | 0
2039 | 4 | 20 | 6 | 102.3541 | 0
2039 | 4 | 20 | 7 | 110.4516 | 0
2039 | 4 | 20 | 8 | 116.5008 | 0
2039 | 4 | 20 | 9 | 119.515 | 0
2039 | 4 | 20 | 10 | 120.7915 | 0
2039 | 4 | 20 | 11 | 122.8077 | 0
2039 | 4 | 20 | 12 | 123.3344 | 0
2039 | 4 | 20 | 13 | 123.0966 | 0
2039 | 4 | 20 | 14 | 122.2932 | 0
2039 | 4 | 20 | 15 | 122.5695 | 0
2039 | 4 | 20 | 16 | 123.9748 | 0
2039 | 4 | 20 | 17 | 125.0215 | 0
2039 | 4 | 20 | 18 | 121.5741 | 0
2039 | 4 | 20 | 19 | 119.0815 | 0
2039 | 4 | 20 | 20 | 117.5717 | 0
2039 | 4 | 20 | 21 | 115.2509 | 0
2039 | 4 | 20 | 22 | 110.4066 | 0
2039 | 4 | 20 | 23 | 104.2869 | 0
2039 | 4 | 21 | 0 | 98.3767 | 0
2039 | 4 | 21 | 1 | 95.9132 | 0
2039 | 4 | 21 | 2 | 92.7391 | 0
2039 | 4 | 21 | 3 | 92.3276 | 0
2039 | 4 | 21 | 4 | 92.8405 | 0
2039 | 4 | 21 | 5 | 96.0133 | 0
2039 | 4 | 21 | 6 | 103.5833 | 0
2039 | 4 | 21 | 7 | 111.3727 | 0
2039 | 4 | 21 | 8 | 116.4816 | 0
2039 | 4 | 21 | 9 | 118.1533 | 0
2039 | 4 | 21 | 10 | 118.138 | 0
2039 | 4 | 21 | 11 | 119.3053 | 0
2039 | 4 | 21 | 12 | 122.292 | 0
2039 | 4 | 21 | 13 | 121.5053 | 0
2039 | 4 | 21 | 14 | 120.1225 | 0
2039 | 4 | 21 | 15 | 119.8909 | 0
2039 | 4 | 21 | 16 | 120.7511 | 0
2039 | 4 | 21 | 17 | 121.1023 | 0
2039 | 4 | 21 | 18 | 118.1837 | 0
2039 | 4 | 21 | 19 | 114.8889 | 0
2039 | 4 | 21 | 20 | 113.1356 | 0
2039 | 4 | 21 | 21 | 110.7556 | 0
2039 | 4 | 21 | 22 | 105.7455 | 0
2039 | 4 | 21 | 23 | 99.7172 | 0
2039 | 4 | 22 | 0 | 96.2507 | 0
2039 | 4 | 22 | 1 | 94.2712 | 0
2039 | 4 | 22 | 2 | 90.7882 | 0
2039 | 4 | 22 | 3 | 90.1008 | 0
2039 | 4 | 22 | 4 | 90.3447 | 0
2039 | 4 | 22 | 5 | 93.3297 | 0
2039 | 4 | 22 | 6 | 101.8144 | 0
2039 | 4 | 22 | 7 | 109.405 | 0
2039 | 4 | 22 | 8 | 115.2595 | 0
2039 | 4 | 22 | 9 | 118.2397 | 0
2039 | 4 | 22 | 10 | 119.6082 | 0
2039 | 4 | 22 | 11 | 121.4998 | 0
2039 | 4 | 22 | 12 | 123.4253 | 0
2039 | 4 | 22 | 13 | 122.9302 | 0
2039 | 4 | 22 | 14 | 121.9621 | 0
2039 | 4 | 22 | 15 | 121.9725 | 0
2039 | 4 | 22 | 16 | 122.8458 | 0
2039 | 4 | 22 | 17 | 123.1798 | 0
2039 | 4 | 22 | 18 | 119.2432 | 0
2039 | 4 | 22 | 19 | 115.6771 | 0
2039 | 4 | 22 | 20 | 113.3829 | 0
2039 | 4 | 22 | 21 | 110.8598 | 0
2039 | 4 | 22 | 22 | 106.7038 | 0
2039 | 4 | 22 | 23 | 101.835 | 0
2039 | 4 | 23 | 0 | 96.1477 | 0
2039 | 4 | 23 | 1 | 95.2242 | 0
2039 | 4 | 23 | 2 | 91.5788 | 0
2039 | 4 | 23 | 3 | 90.6732 | 0
2039 | 4 | 23 | 4 | 90.3465 | 0
2039 | 4 | 23 | 5 | 91.4639 | 0
2039 | 4 | 23 | 6 | 92.8035 | 0
2039 | 4 | 23 | 7 | 90.327 | 0
2039 | 4 | 23 | 8 | 90.149 | 0
2039 | 4 | 23 | 9 | 93.3035 | 0
2039 | 4 | 23 | 10 | 97.5941 | 0
2039 | 4 | 23 | 11 | 102.4855 | 0
2039 | 4 | 23 | 12 | 104.7033 | 0
2039 | 4 | 23 | 13 | 105.1908 | 0
2039 | 4 | 23 | 14 | 104.5631 | 0
2039 | 4 | 23 | 15 | 104.907 | 0
2039 | 4 | 23 | 16 | 105.5359 | 0
2039 | 4 | 23 | 17 | 106.0404 | 0
2039 | 4 | 23 | 18 | 102.9762 | 0
2039 | 4 | 23 | 19 | 101.5839 | 0
2039 | 4 | 23 | 20 | 101.234 | 0
2039 | 4 | 23 | 21 | 101.999 | 0
2039 | 4 | 23 | 22 | 100.4257 | 0
2039 | 4 | 23 | 23 | 97.7856 | 0
2039 | 4 | 24 | 0 | 94.9286 | 0
2039 | 4 | 24 | 1 | 92.625 | 0
2039 | 4 | 24 | 2 | 89.1175 | 0
2039 | 4 | 24 | 3 | 88.2402 | 0
2039 | 4 | 24 | 4 | 88.0105 | 0
2039 | 4 | 24 | 5 | 89.2811 | 0
2039 | 4 | 24 | 6 | 91.7652 | 0
2039 | 4 | 24 | 7 | 92.2644 | 0
2039 | 4 | 24 | 8 | 94.0202 | 0
2039 | 4 | 24 | 9 | 97.2358 | 0
2039 | 4 | 24 | 10 | 99.8076 | 0
2039 | 4 | 24 | 11 | 103.0289 | 0
2039 | 4 | 24 | 12 | 106.0467 | 0
2039 | 4 | 24 | 13 | 106.4408 | 0
2039 | 4 | 24 | 14 | 106.0026 | 0
2039 | 4 | 24 | 15 | 106.6608 | 0
2039 | 4 | 24 | 16 | 107.8913 | 0
2039 | 4 | 24 | 17 | 108.8228 | 0
2039 | 4 | 24 | 18 | 107.8999 | 0
2039 | 4 | 24 | 19 | 105.9598 | 0
2039 | 4 | 24 | 20 | 104.9392 | 0
2039 | 4 | 24 | 21 | 103.7976 | 0
2039 | 4 | 24 | 22 | 100.3718 | 0
2039 | 4 | 24 | 23 | 95.8613 | 0
2039 | 4 | 25 | 0 | 92.2957 | 0
2039 | 4 | 25 | 1 | 89.1819 | 0
2039 | 4 | 25 | 2 | 85.9177 | 0
2039 | 4 | 25 | 3 | 85.6401 | 0
2039 | 4 | 25 | 4 | 86.1548 | 0
2039 | 4 | 25 | 5 | 89.4029 | 0
2039 | 4 | 25 | 6 | 97.5831 | 0
2039 | 4 | 25 | 7 | 105.3392 | 0
2039 | 4 | 25 | 8 | 110.9717 | 0
2039 | 4 | 25 | 9 | 113.7699 | 0
2039 | 4 | 25 | 10 | 114.9621 | 0
2039 | 4 | 25 | 11 | 116.7816 | 0
2039 | 4 | 25 | 12 | 115.2722 | 0
2039 | 4 | 25 | 13 | 114.626 | 0
2039 | 4 | 25 | 14 | 112.983 | 0
2039 | 4 | 25 | 15 | 113.0728 | 0
2039 | 4 | 25 | 16 | 113.9416 | 0
2039 | 4 | 25 | 17 | 114.59 | 0
2039 | 4 | 25 | 18 | 108.6392 | 0
2039 | 4 | 25 | 19 | 106.2726 | 0
2039 | 4 | 25 | 20 | 105.3123 | 0
2039 | 4 | 25 | 21 | 103.6239 | 0
2039 | 4 | 25 | 22 | 98.762 | 0
2039 | 4 | 25 | 23 | 92.7249 | 0
2039 | 4 | 26 | 0 | 91.5305 | 0
2039 | 4 | 26 | 1 | 88.023 | 0
2039 | 4 | 26 | 2 | 84.7823 | 0
2039 | 4 | 26 | 3 | 84.3379 | 0
2039 | 4 | 26 | 4 | 84.795 | 0
2039 | 4 | 26 | 5 | 88.0727 | 0
2039 | 4 | 26 | 6 | 96.3967 | 0
2039 | 4 | 26 | 7 | 103.9554 | 0
2039 | 4 | 26 | 8 | 108.2451 | 0
2039 | 4 | 26 | 9 | 108.8168 | 0
2039 | 4 | 26 | 10 | 108.0342 | 0
2039 | 4 | 26 | 11 | 108.6662 | 0
2039 | 4 | 26 | 12 | 109.032 | 0
2039 | 4 | 26 | 13 | 107.7728 | 0
2039 | 4 | 26 | 14 | 105.7465 | 0
2039 | 4 | 26 | 15 | 105.6317 | 0
2039 | 4 | 26 | 16 | 106.457 | 0
2039 | 4 | 26 | 17 | 107.0124 | 0
2039 | 4 | 26 | 18 | 105.5632 | 0
2039 | 4 | 26 | 19 | 103.0741 | 0
2039 | 4 | 26 | 20 | 102.0744 | 0
2039 | 4 | 26 | 21 | 100.5557 | 0
2039 | 4 | 26 | 22 | 95.9614 | 0
2039 | 4 | 26 | 23 | 90.0211 | 0
2039 | 4 | 27 | 0 | 87.7156 | 0
2039 | 4 | 27 | 1 | 85.0852 | 0
2039 | 4 | 27 | 2 | 81.7015 | 0
2039 | 4 | 27 | 3 | 81.0493 | 0
2039 | 4 | 27 | 4 | 81.5036 | 0
2039 | 4 | 27 | 5 | 84.7835 | 0
2039 | 4 | 27 | 6 | 93.6005 | 0
2039 | 4 | 27 | 7 | 101.7256 | 0
2039 | 4 | 27 | 8 | 106.5974 | 0
2039 | 4 | 27 | 9 | 108.8871 | 0
2039 | 4 | 27 | 10 | 110.0657 | 0
2039 | 4 | 27 | 11 | 111.916 | 0
2039 | 4 | 27 | 12 | 114.82 | 0
2039 | 4 | 27 | 13 | 114.591 | 0
2039 | 4 | 27 | 14 | 113.4922 | 0
2039 | 4 | 27 | 15 | 113.8291 | 0
2039 | 4 | 27 | 16 | 114.5347 | 0
2039 | 4 | 27 | 17 | 114.4157 | 0
2039 | 4 | 27 | 18 | 111.2964 | 0
2039 | 4 | 27 | 19 | 107.456 | 0
2039 | 4 | 27 | 20 | 104.8353 | 0
2039 | 4 | 27 | 21 | 102.5308 | 0
2039 | 4 | 27 | 22 | 97.5252 | 0
2039 | 4 | 27 | 23 | 91.3451 | 0
2039 | 4 | 28 | 0 | 85.3292 | 0
2039 | 4 | 28 | 1 | 83.2198 | 0
2039 | 4 | 28 | 2 | 79.7038 | 0
2039 | 4 | 28 | 3 | 79.0122 | 0
2039 | 4 | 28 | 4 | 79.3958 | 0
2039 | 4 | 28 | 5 | 82.6208 | 0
2039 | 4 | 28 | 6 | 91.7312 | 0
2039 | 4 | 28 | 7 | 99.8666 | 0
2039 | 4 | 28 | 8 | 105.0983 | 0
2039 | 4 | 28 | 9 | 107.7344 | 0
2039 | 4 | 28 | 10 | 109.245 | 0
2039 | 4 | 28 | 11 | 111.4292 | 0
2039 | 4 | 28 | 12 | 114.2812 | 0
2039 | 4 | 28 | 13 | 114.0606 | 0
2039 | 4 | 28 | 14 | 113.1209 | 0
2039 | 4 | 28 | 15 | 113.4258 | 0
2039 | 4 | 28 | 16 | 114.1204 | 0
2039 | 4 | 28 | 17 | 114.0146 | 0
2039 | 4 | 28 | 18 | 111.3601 | 0
2039 | 4 | 28 | 19 | 107.2644 | 0
2039 | 4 | 28 | 20 | 104.5526 | 0
2039 | 4 | 28 | 21 | 102.2973 | 0
2039 | 4 | 28 | 22 | 97.4004 | 0
2039 | 4 | 28 | 23 | 91.4067 | 0
2039 | 4 | 29 | 0 | 85.5658 | 0
2039 | 4 | 29 | 1 | 79.6364 | 0
2039 | 4 | 29 | 2 | 76.0205 | 0
2039 | 4 | 29 | 3 | 75.2634 | 0
2039 | 4 | 29 | 4 | 75.4152 | 0
2039 | 4 | 29 | 5 | 78.3238 | 0
2039 | 4 | 29 | 6 | 87.2827 | 0
2039 | 4 | 29 | 7 | 94.9635 | 0
2039 | 4 | 29 | 8 | 100.2546 | 0
2039 | 4 | 29 | 9 | 103.514 | 0
2039 | 4 | 29 | 10 | 105.749 | 0
2039 | 4 | 29 | 11 | 108.3318 | 0
2039 | 4 | 29 | 12 | 111.8999 | 0
2039 | 4 | 29 | 13 | 111.9458 | 0
2039 | 4 | 29 | 14 | 111.5106 | 0
2039 | 4 | 29 | 15 | 111.8717 | 0
2039 | 4 | 29 | 16 | 112.4417 | 0
2039 | 4 | 29 | 17 | 111.4835 | 0
2039 | 4 | 29 | 18 | 107.2823 | 0
2039 | 4 | 29 | 19 | 102.2626 | 0
2039 | 4 | 29 | 20 | 99.0288 | 0
2039 | 4 | 29 | 21 | 96.9372 | 0
2039 | 4 | 29 | 22 | 92.71 | 0
2039 | 4 | 29 | 23 | 87.8214 | 0
2039 | 4 | 30 | 0 | 83.535 | 0
2039 | 4 | 30 | 1 | 77.2273 | 0
2039 | 4 | 30 | 2 | 73.4885 | 0
2039 | 4 | 30 | 3 | 72.4238 | 0
2039 | 4 | 30 | 4 | 72.1214 | 0
2039 | 4 | 30 | 5 | 72.9823 | 0
2039 | 4 | 30 | 6 | 77.1844 | 0
2039 | 4 | 30 | 7 | 80.0691 | 0
2039 | 4 | 30 | 8 | 83.0698 | 0
2039 | 4 | 30 | 9 | 87.3054 | 0
2039 | 4 | 30 | 10 | 90.7583 | 0
2039 | 4 | 30 | 11 | 94.0526 | 0
2039 | 4 | 30 | 12 | 97.1228 | 0
2039 | 4 | 30 | 13 | 97.174 | 0
2039 | 4 | 30 | 14 | 96.6772 | 0
2039 | 4 | 30 | 15 | 96.8544 | 0
2039 | 4 | 30 | 16 | 96.8533 | 0
2039 | 4 | 30 | 17 | 96.1388 | 0
2039 | 4 | 30 | 18 | 95.6127 | 0
2039 | 4 | 30 | 19 | 92.9333 | 0
2039 | 4 | 30 | 20 | 91.0084 | 0
2039 | 4 | 30 | 21 | 89.99 | 0
2039 | 4 | 30 | 22 | 87.3667 | 0
2039 | 4 | 30 | 23 | 83.7968 | 0
2039 | 5 | 1 | 0 | 79.4282 | 0
2039 | 5 | 1 | 1 | 73.2967 | 0
2039 | 5 | 1 | 2 | 70.0447 | 0
2039 | 5 | 1 | 3 | 69.3065 | 0
2039 | 5 | 1 | 4 | 68.9766 | 0
2039 | 5 | 1 | 5 | 69.7687 | 0
2039 | 5 | 1 | 6 | 70.5407 | 0
2039 | 5 | 1 | 7 | 71.0576 | 0
2039 | 5 | 1 | 8 | 73.1066 | 0
2039 | 5 | 1 | 9 | 75.7376 | 0
2039 | 5 | 1 | 10 | 76.8939 | 0
2039 | 5 | 1 | 11 | 78.5526 | 0
2039 | 5 | 1 | 12 | 81.2859 | 0
2039 | 5 | 1 | 13 | 81.0255 | 0
2039 | 5 | 1 | 14 | 80.2901 | 0
2039 | 5 | 1 | 15 | 80.5699 | 0
2039 | 5 | 1 | 16 | 81.604 | 0
2039 | 5 | 1 | 17 | 82.4894 | 0
2039 | 5 | 1 | 18 | 82.9541 | 0
2039 | 5 | 1 | 19 | 81.3222 | 0
2039 | 5 | 1 | 20 | 81.4136 | 0
2039 | 5 | 1 | 21 | 81.7535 | 0
2039 | 5 | 1 | 22 | 79.3891 | 0
2039 | 5 | 1 | 23 | 75.2777 | 0
2039 | 5 | 2 | 0 | 74.4223 | 0
2039 | 5 | 2 | 1 | 68.6934 | 0
2039 | 5 | 2 | 2 | 65.9497 | 0
2039 | 5 | 2 | 3 | 65.5552 | 0
2039 | 5 | 2 | 4 | 65.8949 | 0
2039 | 5 | 2 | 5 | 68.4836 | 0
2039 | 5 | 2 | 6 | 75.8122 | 0
2039 | 5 | 2 | 7 | 82.3097 | 0
2039 | 5 | 2 | 8 | 87.1496 | 0
2039 | 5 | 2 | 9 | 90.0756 | 0
2039 | 5 | 2 | 10 | 91.1774 | 0
2039 | 5 | 2 | 11 | 92.9168 | 0
2039 | 5 | 2 | 12 | 94.1901 | 0
2039 | 5 | 2 | 13 | 94.0034 | 0
2039 | 5 | 2 | 14 | 93.6449 | 0
2039 | 5 | 2 | 15 | 94.2681 | 0
2039 | 5 | 2 | 16 | 95.2759 | 0
2039 | 5 | 2 | 17 | 95.4193 | 0
2039 | 5 | 2 | 18 | 88.8029 | 0
2039 | 5 | 2 | 19 | 85.9092 | 0
2039 | 5 | 2 | 20 | 84.3077 | 0
2039 | 5 | 2 | 21 | 83.122 | 0
2039 | 5 | 2 | 22 | 79.0071 | 0
2039 | 5 | 2 | 23 | 73.9691 | 0
2039 | 5 | 3 | 0 | 72.1739 | 0
2039 | 5 | 3 | 1 | 66.1779 | 0
2039 | 5 | 3 | 2 | 63.613 | 0
2039 | 5 | 3 | 3 | 63.0144 | 0
2039 | 5 | 3 | 4 | 63.2006 | 0
2039 | 5 | 3 | 5 | 65.6989 | 0
2039 | 5 | 3 | 6 | 72.931 | 0
2039 | 5 | 3 | 7 | 79.0992 | 0
2039 | 5 | 3 | 8 | 83.7276 | 0
2039 | 5 | 3 | 9 | 86.1093 | 0
2039 | 5 | 3 | 10 | 86.9923 | 0
2039 | 5 | 3 | 11 | 88.4048 | 0
2039 | 5 | 3 | 12 | 89.6514 | 0
2039 | 5 | 3 | 13 | 89.5995 | 0
2039 | 5 | 3 | 14 | 89.3427 | 0
2039 | 5 | 3 | 15 | 89.9153 | 0
2039 | 5 | 3 | 16 | 90.9802 | 0
2039 | 5 | 3 | 17 | 91.1904 | 0
2039 | 5 | 3 | 18 | 89.2068 | 0
2039 | 5 | 3 | 19 | 86.2873 | 0
2039 | 5 | 3 | 20 | 84.1614 | 0
2039 | 5 | 3 | 21 | 82.3826 | 0
2039 | 5 | 3 | 22 | 78.6492 | 0
2039 | 5 | 3 | 23 | 73.9132 | 0
2039 | 5 | 4 | 0 | 69.1598 | 0
2039 | 5 | 4 | 1 | 68.1775 | 0
2039 | 5 | 4 | 2 | 65.5635 | 0
2039 | 5 | 4 | 3 | 65.0528 | 0
2039 | 5 | 4 | 4 | 65.2436 | 0
2039 | 5 | 4 | 5 | 67.7099 | 0
2039 | 5 | 4 | 6 | 73.6926 | 0
2039 | 5 | 4 | 7 | 79.9155 | 0
2039 | 5 | 4 | 8 | 84.3491 | 0
2039 | 5 | 4 | 9 | 86.1551 | 0
2039 | 5 | 4 | 10 | 86.6244 | 0
2039 | 5 | 4 | 11 | 87.9642 | 0
2039 | 5 | 4 | 12 | 88.955 | 0
2039 | 5 | 4 | 13 | 88.7676 | 0
2039 | 5 | 4 | 14 | 88.1994 | 0
2039 | 5 | 4 | 15 | 88.4993 | 0
2039 | 5 | 4 | 16 | 89.238 | 0
2039 | 5 | 4 | 17 | 89.66 | 0
2039 | 5 | 4 | 18 | 87.9401 | 0
2039 | 5 | 4 | 19 | 85.0646 | 0
2039 | 5 | 4 | 20 | 83.027 | 0
2039 | 5 | 4 | 21 | 81.2799 | 0
2039 | 5 | 4 | 22 | 77.4068 | 0
2039 | 5 | 4 | 23 | 72.5901 | 0
2039 | 5 | 5 | 0 | 68.3334 | 0
2039 | 5 | 5 | 1 | 65.0369 | 0
2039 | 5 | 5 | 2 | 62.5148 | 0
2039 | 5 | 5 | 3 | 62.1027 | 0
2039 | 5 | 5 | 4 | 62.1443 | 0
2039 | 5 | 5 | 5 | 64.0831 | 0
2039 | 5 | 5 | 6 | 69.4033 | 0
2039 | 5 | 5 | 7 | 75.6928 | 0
2039 | 5 | 5 | 8 | 82.6241 | 0
2039 | 5 | 5 | 9 | 85.9483 | 0
2039 | 5 | 5 | 10 | 87.0087 | 0
2039 | 5 | 5 | 11 | 87.8047 | 0
2039 | 5 | 5 | 12 | 89.4309 | 0
2039 | 5 | 5 | 13 | 89.1628 | 0
2039 | 5 | 5 | 14 | 88.8488 | 0
2039 | 5 | 5 | 15 | 88.7803 | 0
2039 | 5 | 5 | 16 | 89.6154 | 0
2039 | 5 | 5 | 17 | 89.5869 | 0
2039 | 5 | 5 | 18 | 85.5154 | 0
2039 | 5 | 5 | 19 | 82.131 | 0
2039 | 5 | 5 | 20 | 80.5486 | 0
2039 | 5 | 5 | 21 | 79.5196 | 0
2039 | 5 | 5 | 22 | 76.7935 | 0
2039 | 5 | 5 | 23 | 72.7076 | 0
2039 | 5 | 6 | 0 | 68.5887 | 0
2039 | 5 | 6 | 1 | 65.9397 | 0
2039 | 5 | 6 | 2 | 63.0437 | 0
2039 | 5 | 6 | 3 | 62.3771 | 0
2039 | 5 | 6 | 4 | 62.4125 | 0
2039 | 5 | 6 | 5 | 64.6052 | 0
2039 | 5 | 6 | 6 | 70.939 | 0
2039 | 5 | 6 | 7 | 75.4485 | 0
2039 | 5 | 6 | 8 | 78.9997 | 0
2039 | 5 | 6 | 9 | 81.7315 | 0
2039 | 5 | 6 | 10 | 83.2926 | 0
2039 | 5 | 6 | 11 | 85.2919 | 0
2039 | 5 | 6 | 12 | 86.3754 | 0
2039 | 5 | 6 | 13 | 86.3918 | 0
2039 | 5 | 6 | 14 | 86.7871 | 0
2039 | 5 | 6 | 15 | 87.4413 | 0
2039 | 5 | 6 | 16 | 88.9981 | 0
2039 | 5 | 6 | 17 | 89.0204 | 0
2039 | 5 | 6 | 18 | 86.1152 | 0
2039 | 5 | 6 | 19 | 82.7686 | 0
2039 | 5 | 6 | 20 | 80.4352 | 0
2039 | 5 | 6 | 21 | 79.1112 | 0
2039 | 5 | 6 | 22 | 76.011 | 0
2039 | 5 | 6 | 23 | 72.0691 | 0
2039 | 5 | 7 | 0 | 68.6085 | 0
2039 | 5 | 7 | 1 | 66.3675 | 0
2039 | 5 | 7 | 2 | 63.3263 | 0
2039 | 5 | 7 | 3 | 62.6018 | 0
2039 | 5 | 7 | 4 | 62.377 | 0
2039 | 5 | 7 | 5 | 63.3445 | 0
2039 | 5 | 7 | 6 | 65.533 | 0
2039 | 5 | 7 | 7 | 67.2072 | 0
2039 | 5 | 7 | 8 | 69.03 | 0
2039 | 5 | 7 | 9 | 70.8922 | 0
2039 | 5 | 7 | 10 | 71.9001 | 0
2039 | 5 | 7 | 11 | 73.4097 | 0
2039 | 5 | 7 | 12 | 74.8082 | 0
2039 | 5 | 7 | 13 | 74.3489 | 0
2039 | 5 | 7 | 14 | 73.4267 | 0
2039 | 5 | 7 | 15 | 73.5398 | 0
2039 | 5 | 7 | 16 | 73.8593 | 0
2039 | 5 | 7 | 17 | 74.0501 | 0
2039 | 5 | 7 | 18 | 74.4509 | 0
2039 | 5 | 7 | 19 | 72.4008 | 0
2039 | 5 | 7 | 20 | 72.0509 | 0
2039 | 5 | 7 | 21 | 72.4774 | 0
2039 | 5 | 7 | 22 | 70.8286 | 0
2039 | 5 | 7 | 23 | 67.9589 | 0
2039 | 5 | 8 | 0 | 67.1502 | 0
2039 | 5 | 8 | 1 | 64.8679 | 0
2039 | 5 | 8 | 2 | 62.1478 | 0
2039 | 5 | 8 | 3 | 61.6238 | 0
2039 | 5 | 8 | 4 | 61.4969 | 0
2039 | 5 | 8 | 5 | 62.5674 | 0
2039 | 5 | 8 | 6 | 64.5466 | 0
2039 | 5 | 8 | 7 | 65.2013 | 0
2039 | 5 | 8 | 8 | 67.8691 | 0
2039 | 5 | 8 | 9 | 71.0576 | 0
2039 | 5 | 8 | 10 | 72.9248 | 0
2039 | 5 | 8 | 11 | 75.3017 | 0
2039 | 5 | 8 | 12 | 79.2443 | 0
2039 | 5 | 8 | 13 | 79.5813 | 0
2039 | 5 | 8 | 14 | 79.688 | 0
2039 | 5 | 8 | 15 | 80.4218 | 0
2039 | 5 | 8 | 16 | 81.6111 | 0
2039 | 5 | 8 | 17 | 82.2653 | 0
2039 | 5 | 8 | 18 | 79.7822 | 0
2039 | 5 | 8 | 19 | 77.9462 | 0
2039 | 5 | 8 | 20 | 77.1456 | 0
2039 | 5 | 8 | 21 | 76.8629 | 0
2039 | 5 | 8 | 22 | 74.4848 | 0
2039 | 5 | 8 | 23 | 70.868 | 0
2039 | 5 | 9 | 0 | 67.4951 | 0
2039 | 5 | 9 | 1 | 66.3712 | 0
2039 | 5 | 9 | 2 | 63.8054 | 0
2039 | 5 | 9 | 3 | 63.4648 | 0
2039 | 5 | 9 | 4 | 63.8093 | 0
2039 | 5 | 9 | 5 | 66.3003 | 0
2039 | 5 | 9 | 6 | 71.9624 | 0
2039 | 5 | 9 | 7 | 77.6558 | 0
2039 | 5 | 9 | 8 | 81.0477 | 0
2039 | 5 | 9 | 9 | 81.8268 | 0
2039 | 5 | 9 | 10 | 81.5013 | 0
2039 | 5 | 9 | 11 | 82.0188 | 0
2039 | 5 | 9 | 12 | 83.5478 | 0
2039 | 5 | 9 | 13 | 82.7483 | 0
2039 | 5 | 9 | 14 | 81.4274 | 0
2039 | 5 | 9 | 15 | 81.62 | 0
2039 | 5 | 9 | 16 | 82.3016 | 0
2039 | 5 | 9 | 17 | 82.5542 | 0
2039 | 5 | 9 | 18 | 82.2005 | 0
2039 | 5 | 9 | 19 | 79.9188 | 0
2039 | 5 | 9 | 20 | 78.6595 | 0
2039 | 5 | 9 | 21 | 77.6357 | 0
2039 | 5 | 9 | 22 | 74.0372 | 0
2039 | 5 | 9 | 23 | 69.36 | 0
2039 | 5 | 10 | 0 | 66.6241 | 0
2039 | 5 | 10 | 1 | 66.216 | 0
2039 | 5 | 10 | 2 | 63.6528 | 0
2039 | 5 | 10 | 3 | 63.3229 | 0
2039 | 5 | 10 | 4 | 63.6749 | 0
2039 | 5 | 10 | 5 | 66.2627 | 0
2039 | 5 | 10 | 6 | 72.4094 | 0
2039 | 5 | 10 | 7 | 78.4203 | 0
2039 | 5 | 10 | 8 | 81.7675 | 0
2039 | 5 | 10 | 9 | 82.2167 | 0
2039 | 5 | 10 | 10 | 81.4952 | 0
2039 | 5 | 10 | 11 | 81.811 | 0
2039 | 5 | 10 | 12 | 83.4132 | 0
2039 | 5 | 10 | 13 | 82.5857 | 0
2039 | 5 | 10 | 14 | 81.4634 | 0
2039 | 5 | 10 | 15 | 81.7575 | 0
2039 | 5 | 10 | 16 | 82.7269 | 0
2039 | 5 | 10 | 17 | 83.2245 | 0
2039 | 5 | 10 | 18 | 81.3594 | 0
2039 | 5 | 10 | 19 | 79.4209 | 0
2039 | 5 | 10 | 20 | 78.6745 | 0
2039 | 5 | 10 | 21 | 78.0728 | 0
2039 | 5 | 10 | 22 | 74.6818 | 0
2039 | 5 | 10 | 23 | 70.0754 | 0
2039 | 5 | 11 | 0 | 68.9635 | 0
2039 | 5 | 11 | 1 | 67.221 | 0
2039 | 5 | 11 | 2 | 64.5417 | 0
2039 | 5 | 11 | 3 | 64.0792 | 0
2039 | 5 | 11 | 4 | 64.3428 | 0
2039 | 5 | 11 | 5 | 66.8563 | 0
2039 | 5 | 11 | 6 | 73.045 | 0
2039 | 5 | 11 | 7 | 79.0797 | 0
2039 | 5 | 11 | 8 | 82.2961 | 0
2039 | 5 | 11 | 9 | 82.5688 | 0
2039 | 5 | 11 | 10 | 81.7278 | 0
2039 | 5 | 11 | 11 | 81.9946 | 0
2039 | 5 | 11 | 12 | 83.5438 | 0
2039 | 5 | 11 | 13 | 82.5328 | 0
2039 | 5 | 11 | 14 | 81.2217 | 0
2039 | 5 | 11 | 15 | 81.2614 | 0
2039 | 5 | 11 | 16 | 82.0673 | 0
2039 | 5 | 11 | 17 | 82.4342 | 0
2039 | 5 | 11 | 18 | 79.7522 | 0
2039 | 5 | 11 | 19 | 77.5838 | 0
2039 | 5 | 11 | 20 | 76.8083 | 0
2039 | 5 | 11 | 21 | 76.2531 | 0
2039 | 5 | 11 | 22 | 72.8642 | 0
2039 | 5 | 11 | 23 | 68.2485 | 0
2039 | 5 | 12 | 0 | 66.8888 | 0
2039 | 5 | 12 | 1 | 65.856 | 0
2039 | 5 | 12 | 2 | 63.0931 | 0
2039 | 5 | 12 | 3 | 62.6216 | 0
2039 | 5 | 12 | 4 | 62.8646 | 0
2039 | 5 | 12 | 5 | 65.3563 | 0
2039 | 5 | 12 | 6 | 71.5809 | 0
2039 | 5 | 12 | 7 | 77.577 | 0
2039 | 5 | 12 | 8 | 80.8441 | 0
2039 | 5 | 12 | 9 | 81.2908 | 0
2039 | 5 | 12 | 10 | 80.6519 | 0
2039 | 5 | 12 | 11 | 81.0996 | 0
2039 | 5 | 12 | 12 | 82.8909 | 0
2039 | 5 | 12 | 13 | 81.988 | 0
2039 | 5 | 12 | 14 | 80.8509 | 0
2039 | 5 | 12 | 15 | 81.0363 | 0
2039 | 5 | 12 | 16 | 81.9423 | 0
2039 | 5 | 12 | 17 | 82.3156 | 0
2039 | 5 | 12 | 18 | 80.3288 | 0
2039 | 5 | 12 | 19 | 78.4227 | 0
2039 | 5 | 12 | 20 | 77.714 | 0
2039 | 5 | 12 | 21 | 77.207 | 0
2039 | 5 | 12 | 22 | 74.0624 | 0
2039 | 5 | 12 | 23 | 69.7215 | 0
2039 | 5 | 13 | 0 | 67.0981 | 0
2039 | 5 | 13 | 1 | 66.7496 | 0
2039 | 5 | 13 | 2 | 64.059 | 0
2039 | 5 | 13 | 3 | 63.6412 | 0
2039 | 5 | 13 | 4 | 63.9647 | 0
2039 | 5 | 13 | 5 | 66.4601 | 0
2039 | 5 | 13 | 6 | 72.8137 | 0
2039 | 5 | 13 | 7 | 78.6835 | 0
2039 | 5 | 13 | 8 | 82.1478 | 0
2039 | 5 | 13 | 9 | 82.7801 | 0
2039 | 5 | 13 | 10 | 82.3527 | 0
2039 | 5 | 13 | 11 | 82.8509 | 0
2039 | 5 | 13 | 12 | 84.1243 | 0
2039 | 5 | 13 | 13 | 82.9406 | 0
2039 | 5 | 13 | 14 | 81.6001 | 0
2039 | 5 | 13 | 15 | 81.5753 | 0
2039 | 5 | 13 | 16 | 82.3235 | 0
2039 | 5 | 13 | 17 | 82.5615 | 0
2039 | 5 | 13 | 18 | 80.3491 | 0
2039 | 5 | 13 | 19 | 78.1652 | 0
2039 | 5 | 13 | 20 | 77.4462 | 0
2039 | 5 | 13 | 21 | 77.0574 | 0
2039 | 5 | 13 | 22 | 74.3766 | 0
2039 | 5 | 13 | 23 | 70.8122 | 0
2039 | 5 | 14 | 0 | 70.3663 | 0
2039 | 5 | 14 | 1 | 67.1292 | 0
2039 | 5 | 14 | 2 | 64.1847 | 0
2039 | 5 | 14 | 3 | 63.5268 | 0
2039 | 5 | 14 | 4 | 63.4284 | 0
2039 | 5 | 14 | 5 | 64.6059 | 0
2039 | 5 | 14 | 6 | 67.6298 | 0
2039 | 5 | 14 | 7 | 69.3303 | 0
2039 | 5 | 14 | 8 | 70.6637 | 0
2039 | 5 | 14 | 9 | 71.8502 | 0
2039 | 5 | 14 | 10 | 72.1868 | 0
2039 | 5 | 14 | 11 | 73.4251 | 0
2039 | 5 | 14 | 12 | 75.4361 | 0
2039 | 5 | 14 | 13 | 74.5547 | 0
2039 | 5 | 14 | 14 | 73.1592 | 0
2039 | 5 | 14 | 15 | 73.2883 | 0
2039 | 5 | 14 | 16 | 73.8081 | 0
2039 | 5 | 14 | 17 | 73.9204 | 0
2039 | 5 | 14 | 18 | 72.6292 | 0
2039 | 5 | 14 | 19 | 71.0493 | 0
2039 | 5 | 14 | 20 | 70.8193 | 0
2039 | 5 | 14 | 21 | 71.2782 | 0
2039 | 5 | 14 | 22 | 69.7022 | 0
2039 | 5 | 14 | 23 | 66.8539 | 0
2039 | 5 | 15 | 0 | 66.2292 | 0
2039 | 5 | 15 | 1 | 67.0617 | 0
2039 | 5 | 15 | 2 | 63.9072 | 0
2039 | 5 | 15 | 3 | 63.1548 | 0
2039 | 5 | 15 | 4 | 62.7985 | 0
2039 | 5 | 15 | 5 | 63.322 | 0
2039 | 5 | 15 | 6 | 64.4663 | 0
2039 | 5 | 15 | 7 | 65.9793 | 0
2039 | 5 | 15 | 8 | 70.0571 | 0
2039 | 5 | 15 | 9 | 74.7414 | 0
2039 | 5 | 15 | 10 | 78.2667 | 0
2039 | 5 | 15 | 11 | 81.9863 | 0
2039 | 5 | 15 | 12 | 84.463 | 0
2039 | 5 | 15 | 13 | 85.1626 | 0
2039 | 5 | 15 | 14 | 85.7516 | 0
2039 | 5 | 15 | 15 | 87.4803 | 0
2039 | 5 | 15 | 16 | 88.3116 | 0
2039 | 5 | 15 | 17 | 88.0794 | 0
2039 | 5 | 15 | 18 | 87.2154 | 0
2039 | 5 | 15 | 19 | 84.3847 | 0
2039 | 5 | 15 | 20 | 82.2811 | 0
2039 | 5 | 15 | 21 | 81.3944 | 0
2039 | 5 | 15 | 22 | 78.5328 | 0
2039 | 5 | 15 | 23 | 74.3989 | 0
2039 | 5 | 16 | 0 | 71.0473 | 0
2039 | 5 | 16 | 1 | 69.0293 | 0
2039 | 5 | 16 | 2 | 66.0407 | 0
2039 | 5 | 16 | 3 | 65.557 | 0
2039 | 5 | 16 | 4 | 65.6638 | 0
2039 | 5 | 16 | 5 | 68.3154 | 0
2039 | 5 | 16 | 6 | 74.2133 | 0
2039 | 5 | 16 | 7 | 80.8141 | 0
2039 | 5 | 16 | 8 | 86.1758 | 0
2039 | 5 | 16 | 9 | 89.4235 | 0
2039 | 5 | 16 | 10 | 91.4178 | 0
2039 | 5 | 16 | 11 | 93.6498 | 0
2039 | 5 | 16 | 12 | 94.577 | 0
2039 | 5 | 16 | 13 | 95.2597 | 0
2039 | 5 | 16 | 14 | 95.0161 | 0
2039 | 5 | 16 | 15 | 95.4505 | 0
2039 | 5 | 16 | 16 | 96.3345 | 0
2039 | 5 | 16 | 17 | 96.0368 | 0
2039 | 5 | 16 | 18 | 92.945 | 0
2039 | 5 | 16 | 19 | 89.1558 | 0
2039 | 5 | 16 | 20 | 86.3727 | 0
2039 | 5 | 16 | 21 | 84.8076 | 0
2039 | 5 | 16 | 22 | 80.6196 | 0
2039 | 5 | 16 | 23 | 75.5145 | 0
2039 | 5 | 17 | 0 | 70.1905 | 0
2039 | 5 | 17 | 1 | 68.9391 | 0
2039 | 5 | 17 | 2 | 65.792 | 0
2039 | 5 | 17 | 3 | 65.1851 | 0
2039 | 5 | 17 | 4 | 65.2212 | 0
2039 | 5 | 17 | 5 | 67.7867 | 0
2039 | 5 | 17 | 6 | 74.5757 | 0
2039 | 5 | 17 | 7 | 81.6555 | 0
2039 | 5 | 17 | 8 | 87.2716 | 0
2039 | 5 | 17 | 9 | 91.0143 | 0
2039 | 5 | 17 | 10 | 93.2234 | 0
2039 | 5 | 17 | 11 | 95.9678 | 0
2039 | 5 | 17 | 12 | 98.6462 | 0
2039 | 5 | 17 | 13 | 99.7734 | 0
2039 | 5 | 17 | 14 | 100.552 | 0
2039 | 5 | 17 | 15 | 101.9254 | 0
2039 | 5 | 17 | 16 | 103.3017 | 0
2039 | 5 | 17 | 17 | 102.6511 | 0
2039 | 5 | 17 | 18 | 96.9775 | 0
2039 | 5 | 17 | 19 | 92.3139 | 0
2039 | 5 | 17 | 20 | 88.3219 | 0
2039 | 5 | 17 | 21 | 86.3058 | 0
2039 | 5 | 17 | 22 | 81.6657 | 0
2039 | 5 | 17 | 23 | 76.1799 | 0
2039 | 5 | 18 | 0 | 70.7573 | 0
2039 | 5 | 18 | 1 | 68.3907 | 0
2039 | 5 | 18 | 2 | 64.9519 | 0
2039 | 5 | 18 | 3 | 63.8545 | 0
2039 | 5 | 18 | 4 | 63.6159 | 0
2039 | 5 | 18 | 5 | 65.7635 | 0
2039 | 5 | 18 | 6 | 73.4699 | 0
2039 | 5 | 18 | 7 | 80.3917 | 0
2039 | 5 | 18 | 8 | 85.2621 | 0
2039 | 5 | 18 | 9 | 88.5204 | 0
2039 | 5 | 18 | 10 | 90.3863 | 0
2039 | 5 | 18 | 11 | 92.5114 | 0
2039 | 5 | 18 | 12 | 95.2827 | 0
2039 | 5 | 18 | 13 | 95.4443 | 0
2039 | 5 | 18 | 14 | 95.5345 | 0
2039 | 5 | 18 | 15 | 96.3684 | 0
2039 | 5 | 18 | 16 | 97.2621 | 0
2039 | 5 | 18 | 17 | 96.3578 | 0
2039 | 5 | 18 | 18 | 92.6399 | 0
2039 | 5 | 18 | 19 | 88.1265 | 0
2039 | 5 | 18 | 20 | 84.3654 | 0
2039 | 5 | 18 | 21 | 82.7805 | 0
2039 | 5 | 18 | 22 | 78.4147 | 0
2039 | 5 | 18 | 23 | 72.9793 | 0
2039 | 5 | 19 | 0 | 68.5041 | 0
2039 | 5 | 19 | 1 | 65.957 | 0
2039 | 5 | 19 | 2 | 62.8996 | 0
2039 | 5 | 19 | 3 | 62.0976 | 0
2039 | 5 | 19 | 4 | 62.1354 | 0
2039 | 5 | 19 | 5 | 64.3439 | 0
2039 | 5 | 19 | 6 | 71.1913 | 0
2039 | 5 | 19 | 7 | 77.6849 | 0
2039 | 5 | 19 | 8 | 82.1968 | 0
2039 | 5 | 19 | 9 | 84.4839 | 0
2039 | 5 | 19 | 10 | 85.0049 | 0
2039 | 5 | 19 | 11 | 86.4991 | 0
2039 | 5 | 19 | 12 | 87.3501 | 0
2039 | 5 | 19 | 13 | 86.6259 | 0
2039 | 5 | 19 | 14 | 85.9274 | 0
2039 | 5 | 19 | 15 | 86.3666 | 0
2039 | 5 | 19 | 16 | 87.3998 | 0
2039 | 5 | 19 | 17 | 87.4301 | 0
2039 | 5 | 19 | 18 | 84.2975 | 0
2039 | 5 | 19 | 19 | 81.9631 | 0
2039 | 5 | 19 | 20 | 80.2713 | 0
2039 | 5 | 19 | 21 | 79.7404 | 0
2039 | 5 | 19 | 22 | 76.3026 | 0
2039 | 5 | 19 | 23 | 71.6652 | 0
2039 | 5 | 20 | 0 | 68.5837 | 0
2039 | 5 | 20 | 1 | 67.4859 | 0
2039 | 5 | 20 | 2 | 64.6225 | 0
2039 | 5 | 20 | 3 | 63.9724 | 0
2039 | 5 | 20 | 4 | 64.1483 | 0
2039 | 5 | 20 | 5 | 66.4886 | 0
2039 | 5 | 20 | 6 | 72.6801 | 0
2039 | 5 | 20 | 7 | 78.6739 | 0
2039 | 5 | 20 | 8 | 82.1229 | 0
2039 | 5 | 20 | 9 | 82.9762 | 0
2039 | 5 | 20 | 10 | 82.4171 | 0
2039 | 5 | 20 | 11 | 83.0525 | 0
2039 | 5 | 20 | 12 | 85.3011 | 0
2039 | 5 | 20 | 13 | 84.101 | 0
2039 | 5 | 20 | 14 | 83.0028 | 0
2039 | 5 | 20 | 15 | 83.1767 | 0
2039 | 5 | 20 | 16 | 83.9708 | 0
2039 | 5 | 20 | 17 | 83.925 | 0
2039 | 5 | 20 | 18 | 80.539 | 0
2039 | 5 | 20 | 19 | 77.978 | 0
2039 | 5 | 20 | 20 | 76.4584 | 0
2039 | 5 | 20 | 21 | 76.0156 | 0
2039 | 5 | 20 | 22 | 73.149 | 0
2039 | 5 | 20 | 23 | 69.4809 | 0
2039 | 5 | 21 | 0 | 69.3037 | 0
2039 | 5 | 21 | 1 | 66.6507 | 0
2039 | 5 | 21 | 2 | 63.4146 | 0
2039 | 5 | 21 | 3 | 62.5131 | 0
2039 | 5 | 21 | 4 | 62.1953 | 0
2039 | 5 | 21 | 5 | 62.8845 | 0
2039 | 5 | 21 | 6 | 65.3798 | 0
2039 | 5 | 21 | 7 | 67.4567 | 0
2039 | 5 | 21 | 8 | 70.941 | 0
2039 | 5 | 21 | 9 | 74.1721 | 0
2039 | 5 | 21 | 10 | 76.1842 | 0
2039 | 5 | 21 | 11 | 78.7341 | 0
2039 | 5 | 21 | 12 | 79.8524 | 0
2039 | 5 | 21 | 13 | 80.0832 | 0
2039 | 5 | 21 | 14 | 79.6132 | 0
2039 | 5 | 21 | 15 | 80.1719 | 0
2039 | 5 | 21 | 16 | 80.4028 | 0
2039 | 5 | 21 | 17 | 80.4916 | 0
2039 | 5 | 21 | 18 | 79.3252 | 0
2039 | 5 | 21 | 19 | 77.0449 | 0
2039 | 5 | 21 | 20 | 75.3492 | 0
2039 | 5 | 21 | 21 | 75.1698 | 0
2039 | 5 | 21 | 22 | 73.5346 | 0
2039 | 5 | 21 | 23 | 70.6157 | 0
2039 | 5 | 22 | 0 | 66.9742 | 0
2039 | 5 | 22 | 1 | 69.2614 | 0
2039 | 5 | 22 | 2 | 66.4391 | 0
2039 | 5 | 22 | 3 | 65.8884 | 0
2039 | 5 | 22 | 4 | 65.705 | 0
2039 | 5 | 22 | 5 | 66.4732 | 0
2039 | 5 | 22 | 6 | 68.3278 | 0
2039 | 5 | 22 | 7 | 70.1643 | 0
2039 | 5 | 22 | 8 | 73.8753 | 0
2039 | 5 | 22 | 9 | 78.1037 | 0
2039 | 5 | 22 | 10 | 81.5535 | 0
2039 | 5 | 22 | 11 | 85.6656 | 0
2039 | 5 | 22 | 12 | 90.2899 | 0
2039 | 5 | 22 | 13 | 91.1463 | 0
2039 | 5 | 22 | 14 | 91.613 | 0
2039 | 5 | 22 | 15 | 92.9787 | 0
2039 | 5 | 22 | 16 | 93.6374 | 0
2039 | 5 | 22 | 17 | 93.511 | 0
2039 | 5 | 22 | 18 | 90.8134 | 0
2039 | 5 | 22 | 19 | 88.8238 | 0
2039 | 5 | 22 | 20 | 87.5823 | 0
2039 | 5 | 22 | 21 | 87.2657 | 0
2039 | 5 | 22 | 22 | 84.4795 | 0
2039 | 5 | 22 | 23 | 80.3954 | 0
2039 | 5 | 23 | 0 | 74.6689 | 0
2039 | 5 | 23 | 1 | 72.1543 | 0
2039 | 5 | 23 | 2 | 68.7667 | 0
2039 | 5 | 23 | 3 | 67.9056 | 0
2039 | 5 | 23 | 4 | 67.7644 | 0
2039 | 5 | 23 | 5 | 70.0973 | 0
2039 | 5 | 23 | 6 | 76.6602 | 0
2039 | 5 | 23 | 7 | 83.111 | 0
2039 | 5 | 23 | 8 | 87.5931 | 0
2039 | 5 | 23 | 9 | 88.9331 | 0
2039 | 5 | 23 | 10 | 89.0239 | 0
2039 | 5 | 23 | 11 | 89.6286 | 0
2039 | 5 | 23 | 12 | 90.2549 | 0
2039 | 5 | 23 | 13 | 89.5037 | 0
2039 | 5 | 23 | 14 | 88.1773 | 0
2039 | 5 | 23 | 15 | 88.2504 | 0
2039 | 5 | 23 | 16 | 88.8986 | 0
2039 | 5 | 23 | 17 | 89.5087 | 0
2039 | 5 | 23 | 18 | 87.2944 | 0
2039 | 5 | 23 | 19 | 84.5033 | 0
2039 | 5 | 23 | 20 | 81.8081 | 0
2039 | 5 | 23 | 21 | 80.0688 | 0
2039 | 5 | 23 | 22 | 76.0561 | 0
2039 | 5 | 23 | 23 | 71.1148 | 0
2039 | 5 | 24 | 0 | 67.5388 | 0
2039 | 5 | 24 | 1 | 65.5417 | 0
2039 | 5 | 24 | 2 | 62.2128 | 0
2039 | 5 | 24 | 3 | 61.6034 | 0
2039 | 5 | 24 | 4 | 61.435 | 0
2039 | 5 | 24 | 5 | 62.0427 | 0
2039 | 5 | 24 | 6 | 65.3188 | 0
2039 | 5 | 24 | 7 | 67.5229 | 0
2039 | 5 | 24 | 8 | 68.8422 | 0
2039 | 5 | 24 | 9 | 70.4603 | 0
2039 | 5 | 24 | 10 | 71.0801 | 0
2039 | 5 | 24 | 11 | 72.6392 | 0
2039 | 5 | 24 | 12 | 74.9947 | 0
2039 | 5 | 24 | 13 | 74.937 | 0
2039 | 5 | 24 | 14 | 75.2008 | 0
2039 | 5 | 24 | 15 | 76.1054 | 0
2039 | 5 | 24 | 16 | 77.8969 | 0
2039 | 5 | 24 | 17 | 79.1759 | 0
2039 | 5 | 24 | 18 | 75.5332 | 0
2039 | 5 | 24 | 19 | 74.2465 | 0
2039 | 5 | 24 | 20 | 73.8267 | 0
2039 | 5 | 24 | 21 | 74.4771 | 0
2039 | 5 | 24 | 22 | 72.343 | 0
2039 | 5 | 24 | 23 | 68.839 | 0
2039 | 5 | 25 | 0 | 69.6187 | 0
2039 | 5 | 25 | 1 | 66.3064 | 0
2039 | 5 | 25 | 2 | 63.4813 | 0
2039 | 5 | 25 | 3 | 62.7675 | 0
2039 | 5 | 25 | 4 | 62.9225 | 0
2039 | 5 | 25 | 5 | 65.5629 | 0
2039 | 5 | 25 | 6 | 72.532 | 0
2039 | 5 | 25 | 7 | 78.8822 | 0
2039 | 5 | 25 | 8 | 82.0181 | 0
2039 | 5 | 25 | 9 | 82.0764 | 0
2039 | 5 | 25 | 10 | 80.9197 | 0
2039 | 5 | 25 | 11 | 81.0604 | 0
2039 | 5 | 25 | 12 | 83.2758 | 0
2039 | 5 | 25 | 13 | 82.256 | 0
2039 | 5 | 25 | 14 | 80.89 | 0
2039 | 5 | 25 | 15 | 81.0192 | 0
2039 | 5 | 25 | 16 | 81.8472 | 0
2039 | 5 | 25 | 17 | 82.1569 | 0
2039 | 5 | 25 | 18 | 78.9167 | 0
2039 | 5 | 25 | 19 | 77.0579 | 0
2039 | 5 | 25 | 20 | 75.9292 | 0
2039 | 5 | 25 | 21 | 75.4103 | 0
2039 | 5 | 25 | 22 | 72.1261 | 0
2039 | 5 | 25 | 23 | 67.5138 | 0
2039 | 5 | 26 | 0 | 66.8051 | 0
2039 | 5 | 26 | 1 | 65.6001 | 0
2039 | 5 | 26 | 2 | 62.5486 | 0
2039 | 5 | 26 | 3 | 61.9643 | 0
2039 | 5 | 26 | 4 | 62.0372 | 0
2039 | 5 | 26 | 5 | 64.4823 | 0
2039 | 5 | 26 | 6 | 71.498 | 0
2039 | 5 | 26 | 7 | 78.6393 | 0
2039 | 5 | 26 | 8 | 83.3008 | 0
2039 | 5 | 26 | 9 | 85.5753 | 0
2039 | 5 | 26 | 10 | 86.9523 | 0
2039 | 5 | 26 | 11 | 88.7743 | 0
2039 | 5 | 26 | 12 | 91.1778 | 0
2039 | 5 | 26 | 13 | 91.3293 | 0
2039 | 5 | 26 | 14 | 91.0909 | 0
2039 | 5 | 26 | 15 | 91.7967 | 0
2039 | 5 | 26 | 16 | 92.8616 | 0
2039 | 5 | 26 | 17 | 92.7087 | 0
2039 | 5 | 26 | 18 | 90.1199 | 0
2039 | 5 | 26 | 19 | 86.4899 | 0
2039 | 5 | 26 | 20 | 83.5159 | 0
2039 | 5 | 26 | 21 | 82.0012 | 0
2039 | 5 | 26 | 22 | 78.1526 | 0
2039 | 5 | 26 | 23 | 73.2913 | 0
2039 | 5 | 27 | 0 | 69.3517 | 0
2039 | 5 | 27 | 1 | 66.1496 | 0
2039 | 5 | 27 | 2 | 62.9323 | 0
2039 | 5 | 27 | 3 | 62.1357 | 0
2039 | 5 | 27 | 4 | 62.0684 | 0
2039 | 5 | 27 | 5 | 64.2946 | 0
2039 | 5 | 27 | 6 | 71.3645 | 0
2039 | 5 | 27 | 7 | 77.9055 | 0
2039 | 5 | 27 | 8 | 82.3646 | 0
2039 | 5 | 27 | 9 | 84.1798 | 0
2039 | 5 | 27 | 10 | 84.7968 | 0
2039 | 5 | 27 | 11 | 85.892 | 0
2039 | 5 | 27 | 12 | 85.0787 | 0
2039 | 5 | 27 | 13 | 84.2183 | 0
2039 | 5 | 27 | 14 | 83.1869 | 0
2039 | 5 | 27 | 15 | 83.2589 | 0
2039 | 5 | 27 | 16 | 84.3062 | 0
2039 | 5 | 27 | 17 | 84.6394 | 0
2039 | 5 | 27 | 18 | 79.1524 | 0
2039 | 5 | 27 | 19 | 76.9389 | 0
2039 | 5 | 27 | 20 | 75.7371 | 0
2039 | 5 | 27 | 21 | 75.5012 | 0
2039 | 5 | 27 | 22 | 72.9089 | 0
2039 | 5 | 27 | 23 | 69.271 | 0
2039 | 5 | 28 | 0 | 69.0281 | 0
2039 | 5 | 28 | 1 | 64.9419 | 0
2039 | 5 | 28 | 2 | 61.8314 | 0
2039 | 5 | 28 | 3 | 61.2145 | 0
2039 | 5 | 28 | 4 | 61.1445 | 0
2039 | 5 | 28 | 5 | 62.4604 | 0
2039 | 5 | 28 | 6 | 65.3692 | 0
2039 | 5 | 28 | 7 | 67.5565 | 0
2039 | 5 | 28 | 8 | 68.9579 | 0
2039 | 5 | 28 | 9 | 69.7422 | 0
2039 | 5 | 28 | 10 | 69.7527 | 0
2039 | 5 | 28 | 11 | 70.7555 | 0
2039 | 5 | 28 | 12 | 73.7022 | 0
2039 | 5 | 28 | 13 | 72.6008 | 0
2039 | 5 | 28 | 14 | 71.1768 | 0
2039 | 5 | 28 | 15 | 71.2641 | 0
2039 | 5 | 28 | 16 | 72.1128 | 0
2039 | 5 | 28 | 17 | 72.4575 | 0
2039 | 5 | 28 | 18 | 69.8277 | 0
2039 | 5 | 28 | 19 | 68.667 | 0
2039 | 5 | 28 | 20 | 68.4536 | 0
2039 | 5 | 28 | 21 | 69.1993 | 0
2039 | 5 | 28 | 22 | 67.7555 | 0
2039 | 5 | 28 | 23 | 64.9403 | 0
2039 | 5 | 29 | 0 | 66.2634 | 0
2039 | 5 | 29 | 1 | 65.8193 | 0
2039 | 5 | 29 | 2 | 62.713 | 0
2039 | 5 | 29 | 3 | 61.9166 | 0
2039 | 5 | 29 | 4 | 61.4339 | 0
2039 | 5 | 29 | 5 | 61.8345 | 0
2039 | 5 | 29 | 6 | 62.7372 | 0
2039 | 5 | 29 | 7 | 63.9895 | 0
2039 | 5 | 29 | 8 | 67.6201 | 0
2039 | 5 | 29 | 9 | 71.1564 | 0
2039 | 5 | 29 | 10 | 73.2586 | 0
2039 | 5 | 29 | 11 | 75.9946 | 0
2039 | 5 | 29 | 12 | 78.0719 | 0
2039 | 5 | 29 | 13 | 78.6542 | 0
2039 | 5 | 29 | 14 | 78.559 | 0
2039 | 5 | 29 | 15 | 79.6103 | 0
2039 | 5 | 29 | 16 | 80.417 | 0
2039 | 5 | 29 | 17 | 80.942 | 0
2039 | 5 | 29 | 18 | 80.4636 | 0
2039 | 5 | 29 | 19 | 78.2214 | 0
2039 | 5 | 29 | 20 | 76.5885 | 0
2039 | 5 | 29 | 21 | 76.6309 | 0
2039 | 5 | 29 | 22 | 74.4747 | 0
2039 | 5 | 29 | 23 | 70.5886 | 0
2039 | 5 | 30 | 0 | 67.9467 | 0
2039 | 5 | 30 | 1 | 65.2669 | 0
2039 | 5 | 30 | 2 | 62.1501 | 0
2039 | 5 | 30 | 3 | 61.714 | 0
2039 | 5 | 30 | 4 | 61.8108 | 0
2039 | 5 | 30 | 5 | 64.2418 | 0
2039 | 5 | 30 | 6 | 71.6548 | 0
2039 | 5 | 30 | 7 | 78.8605 | 0
2039 | 5 | 30 | 8 | 83.5939 | 0
2039 | 5 | 30 | 9 | 86.0604 | 0
2039 | 5 | 30 | 10 | 87.6255 | 0
2039 | 5 | 30 | 11 | 89.3976 | 0
2039 | 5 | 30 | 12 | 92.1513 | 0
2039 | 5 | 30 | 13 | 92.5509 | 0
2039 | 5 | 30 | 14 | 92.2701 | 0
2039 | 5 | 30 | 15 | 93.0361 | 0
2039 | 5 | 30 | 16 | 94.1145 | 0
2039 | 5 | 30 | 17 | 94.0503 | 0
2039 | 5 | 30 | 18 | 90.5218 | 0
2039 | 5 | 30 | 19 | 86.7095 | 0
2039 | 5 | 30 | 20 | 83.4528 | 0
2039 | 5 | 30 | 21 | 81.8956 | 0
2039 | 5 | 30 | 22 | 77.8177 | 0
2039 | 5 | 30 | 23 | 72.6311 | 0
2039 | 5 | 31 | 0 | 69.5585 | 0
2039 | 5 | 31 | 1 | 68.869 | 0
2039 | 5 | 31 | 2 | 65.7968 | 0
2039 | 5 | 31 | 3 | 65.2506 | 0
2039 | 5 | 31 | 4 | 65.4486 | 0
2039 | 5 | 31 | 5 | 68.3718 | 0
2039 | 5 | 31 | 6 | 76.7708 | 0
2039 | 5 | 31 | 7 | 85.5966 | 0
2039 | 5 | 31 | 8 | 92.9891 | 0
2039 | 5 | 31 | 9 | 98.5302 | 0
2039 | 5 | 31 | 10 | 102.4715 | 0
2039 | 5 | 31 | 11 | 106.2685 | 0
2039 | 5 | 31 | 12 | 109.5725 | 0
2039 | 5 | 31 | 13 | 111.6683 | 0
2039 | 5 | 31 | 14 | 112.8182 | 0
2039 | 5 | 31 | 15 | 114.5226 | 0
2039 | 5 | 31 | 16 | 116.1282 | 0
2039 | 5 | 31 | 17 | 115.5218 | 0
2039 | 5 | 31 | 18 | 110.3841 | 0
2039 | 5 | 31 | 19 | 105.6128 | 0
2039 | 5 | 31 | 20 | 101.0177 | 0
2039 | 5 | 31 | 21 | 98.6962 | 0
2039 | 5 | 31 | 22 | 93.7742 | 0
2039 | 5 | 31 | 23 | 87.662 | 0
2039 | 6 | 1 | 0 | 82.7006 | 0
2039 | 6 | 1 | 1 | 79.4362 | 0
2039 | 6 | 1 | 2 | 75.6213 | 0
2039 | 6 | 1 | 3 | 74.3865 | 0
2039 | 6 | 1 | 4 | 74.0043 | 0
2039 | 6 | 1 | 5 | 76.812 | 0
2039 | 6 | 1 | 6 | 83.8204 | 0
2039 | 6 | 1 | 7 | 91.9277 | 0
2039 | 6 | 1 | 8 | 98.7002 | 0
2039 | 6 | 1 | 9 | 103.333 | 0
2039 | 6 | 1 | 10 | 106.598 | 0
2039 | 6 | 1 | 11 | 109.8658 | 0
2039 | 6 | 1 | 12 | 110.5452 | 0
2039 | 6 | 1 | 13 | 111.1686 | 0
2039 | 6 | 1 | 14 | 111.0393 | 0
2039 | 6 | 1 | 15 | 111.4874 | 0
2039 | 6 | 1 | 16 | 112.1028 | 0
2039 | 6 | 1 | 17 | 110.809 | 0
2039 | 6 | 1 | 18 | 105.4643 | 0
2039 | 6 | 1 | 19 | 100.4849 | 0
2039 | 6 | 1 | 20 | 96.114 | 0
2039 | 6 | 1 | 21 | 93.7557 | 0
2039 | 6 | 1 | 22 | 88.7535 | 0
2039 | 6 | 1 | 23 | 82.9365 | 0
2039 | 6 | 2 | 0 | 79.2803 | 0
2039 | 6 | 2 | 1 | 74.4978 | 0
2039 | 6 | 2 | 2 | 70.6644 | 0
2039 | 6 | 2 | 3 | 69.3426 | 0
2039 | 6 | 2 | 4 | 68.8491 | 0
2039 | 6 | 2 | 5 | 70.8291 | 0
2039 | 6 | 2 | 6 | 77.7558 | 0
2039 | 6 | 2 | 7 | 84.5788 | 0
2039 | 6 | 2 | 8 | 89.6766 | 0
2039 | 6 | 2 | 9 | 92.6479 | 0
2039 | 6 | 2 | 10 | 94.2941 | 0
2039 | 6 | 2 | 11 | 96.7128 | 0
2039 | 6 | 2 | 12 | 96.9268 | 0
2039 | 6 | 2 | 13 | 96.4662 | 0
2039 | 6 | 2 | 14 | 95.4782 | 0
2039 | 6 | 2 | 15 | 95.786 | 0
2039 | 6 | 2 | 16 | 96.4466 | 0
2039 | 6 | 2 | 17 | 96.3007 | 0
2039 | 6 | 2 | 18 | 93.1983 | 0
2039 | 6 | 2 | 19 | 88.9635 | 0
2039 | 6 | 2 | 20 | 85.3013 | 0
2039 | 6 | 2 | 21 | 83.6515 | 0
2039 | 6 | 2 | 22 | 79.7863 | 0
2039 | 6 | 2 | 23 | 74.8302 | 0
2039 | 6 | 3 | 0 | 70.7174 | 0
2039 | 6 | 3 | 1 | 69.3899 | 0
2039 | 6 | 3 | 2 | 66.0457 | 0
2039 | 6 | 3 | 3 | 65.0817 | 0
2039 | 6 | 3 | 4 | 64.7978 | 0
2039 | 6 | 3 | 5 | 66.9719 | 0
2039 | 6 | 3 | 6 | 74.4203 | 0
2039 | 6 | 3 | 7 | 80.8827 | 0
2039 | 6 | 3 | 8 | 86.1953 | 0
2039 | 6 | 3 | 9 | 89.4383 | 0
2039 | 6 | 3 | 10 | 90.7785 | 0
2039 | 6 | 3 | 11 | 93.3397 | 0
2039 | 6 | 3 | 12 | 95.3835 | 0
2039 | 6 | 3 | 13 | 95.3584 | 0
2039 | 6 | 3 | 14 | 95.0201 | 0
2039 | 6 | 3 | 15 | 95.1732 | 0
2039 | 6 | 3 | 16 | 95.7006 | 0
2039 | 6 | 3 | 17 | 95.615 | 0
2039 | 6 | 3 | 18 | 91.1634 | 0
2039 | 6 | 3 | 19 | 87.3119 | 0
2039 | 6 | 3 | 20 | 83.6287 | 0
2039 | 6 | 3 | 21 | 81.9689 | 0
2039 | 6 | 3 | 22 | 78.8983 | 0
2039 | 6 | 3 | 23 | 75.0732 | 0
2039 | 6 | 4 | 0 | 72.594 | 0
2039 | 6 | 4 | 1 | 67.9639 | 0
2039 | 6 | 4 | 2 | 64.1774 | 0
2039 | 6 | 4 | 3 | 62.8769 | 0
2039 | 6 | 4 | 4 | 62.1693 | 0
2039 | 6 | 4 | 5 | 62.333 | 0
2039 | 6 | 4 | 6 | 65.2714 | 0
2039 | 6 | 4 | 7 | 68.2637 | 0
2039 | 6 | 4 | 8 | 72.2662 | 0
2039 | 6 | 4 | 9 | 76.4885 | 0
2039 | 6 | 4 | 10 | 79.8228 | 0
2039 | 6 | 4 | 11 | 82.9755 | 0
2039 | 6 | 4 | 12 | 85.7899 | 0
2039 | 6 | 4 | 13 | 86.1758 | 0
2039 | 6 | 4 | 14 | 86.0193 | 0
2039 | 6 | 4 | 15 | 86.3992 | 0
2039 | 6 | 4 | 16 | 86.3128 | 0
2039 | 6 | 4 | 17 | 85.632 | 0
2039 | 6 | 4 | 18 | 83.921 | 0
2039 | 6 | 4 | 19 | 80.7096 | 0
2039 | 6 | 4 | 20 | 78.2102 | 0
2039 | 6 | 4 | 21 | 78.1746 | 0
2039 | 6 | 4 | 22 | 76.4896 | 0
2039 | 6 | 4 | 23 | 73.2676 | 0
2039 | 6 | 5 | 0 | 70.4695 | 0
2039 | 6 | 5 | 1 | 66.6156 | 0
2039 | 6 | 5 | 2 | 63.1324 | 0
2039 | 6 | 5 | 3 | 62.0957 | 0
2039 | 6 | 5 | 4 | 61.4224 | 0
2039 | 6 | 5 | 5 | 61.6001 | 0
2039 | 6 | 5 | 6 | 63.2455 | 0
2039 | 6 | 5 | 7 | 64.6648 | 0
2039 | 6 | 5 | 8 | 68.6311 | 0
2039 | 6 | 5 | 9 | 73.0646 | 0
2039 | 6 | 5 | 10 | 76.2618 | 0
2039 | 6 | 5 | 11 | 79.5728 | 0
2039 | 6 | 5 | 12 | 82.4907 | 0
2039 | 6 | 5 | 13 | 82.9429 | 0
2039 | 6 | 5 | 14 | 82.824 | 0
2039 | 6 | 5 | 15 | 83.46 | 0
2039 | 6 | 5 | 16 | 84.2122 | 0
2039 | 6 | 5 | 17 | 84.4969 | 0
2039 | 6 | 5 | 18 | 82.6974 | 0
2039 | 6 | 5 | 19 | 79.9126 | 0
2039 | 6 | 5 | 20 | 77.9028 | 0
2039 | 6 | 5 | 21 | 77.9824 | 0
2039 | 6 | 5 | 22 | 75.9053 | 0
2039 | 6 | 5 | 23 | 72.0148 | 0
2039 | 6 | 6 | 0 | 69.1017 | 0
2039 | 6 | 6 | 1 | 68.1208 | 0
2039 | 6 | 6 | 2 | 65.0797 | 0
2039 | 6 | 6 | 3 | 64.5459 | 0
2039 | 6 | 6 | 4 | 64.6946 | 0
2039 | 6 | 6 | 5 | 67.4623 | 0
2039 | 6 | 6 | 6 | 74.8538 | 0
2039 | 6 | 6 | 7 | 82.9687 | 0
2039 | 6 | 6 | 8 | 90.4587 | 0
2039 | 6 | 6 | 9 | 96.4604 | 0
2039 | 6 | 6 | 10 | 100.5913 | 0
2039 | 6 | 6 | 11 | 104.7892 | 0
2039 | 6 | 6 | 12 | 107.3731 | 0
2039 | 6 | 6 | 13 | 109.1625 | 0
2039 | 6 | 6 | 14 | 109.7913 | 0
2039 | 6 | 6 | 15 | 111.4142 | 0
2039 | 6 | 6 | 16 | 112.6425 | 0
2039 | 6 | 6 | 17 | 111.9908 | 0
2039 | 6 | 6 | 18 | 106.6646 | 0
2039 | 6 | 6 | 19 | 101.9615 | 0
2039 | 6 | 6 | 20 | 97.379 | 0
2039 | 6 | 6 | 21 | 95.2435 | 0
2039 | 6 | 6 | 22 | 90.5946 | 0
2039 | 6 | 6 | 23 | 84.8242 | 0
2039 | 6 | 7 | 0 | 79.9851 | 0
2039 | 6 | 7 | 1 | 77.2548 | 0
2039 | 6 | 7 | 2 | 73.6902 | 0
2039 | 6 | 7 | 3 | 72.5812 | 0
2039 | 6 | 7 | 4 | 72.3469 | 0
2039 | 6 | 7 | 5 | 75.2635 | 0
2039 | 6 | 7 | 6 | 84.0896 | 0
2039 | 6 | 7 | 7 | 92.1258 | 0
2039 | 6 | 7 | 8 | 99.1348 | 0
2039 | 6 | 7 | 9 | 104.0732 | 0
2039 | 6 | 7 | 10 | 107.5612 | 0
2039 | 6 | 7 | 11 | 111.4089 | 0
2039 | 6 | 7 | 12 | 112.9908 | 0
2039 | 6 | 7 | 13 | 114.2359 | 0
2039 | 6 | 7 | 14 | 114.2811 | 0
2039 | 6 | 7 | 15 | 114.5835 | 0
2039 | 6 | 7 | 16 | 115.3874 | 0
2039 | 6 | 7 | 17 | 114.3745 | 0
2039 | 6 | 7 | 18 | 111.4955 | 0
2039 | 6 | 7 | 19 | 106.7444 | 0
2039 | 6 | 7 | 20 | 102.4061 | 0
2039 | 6 | 7 | 21 | 100.4432 | 0
2039 | 6 | 7 | 22 | 95.8579 | 0
2039 | 6 | 7 | 23 | 90.0458 | 0
2039 | 6 | 8 | 0 | 83.5085 | 0
2039 | 6 | 8 | 1 | 80.6501 | 0
2039 | 6 | 8 | 2 | 76.9092 | 0
2039 | 6 | 8 | 3 | 75.714 | 0
2039 | 6 | 8 | 4 | 75.4253 | 0
2039 | 6 | 8 | 5 | 78.3156 | 0
2039 | 6 | 8 | 6 | 86.8271 | 0
2039 | 6 | 8 | 7 | 94.7847 | 0
2039 | 6 | 8 | 8 | 101.061 | 0
2039 | 6 | 8 | 9 | 105.2972 | 0
2039 | 6 | 8 | 10 | 108.2165 | 0
2039 | 6 | 8 | 11 | 111.9131 | 0
2039 | 6 | 8 | 12 | 114.5246 | 0
2039 | 6 | 8 | 13 | 115.5167 | 0
2039 | 6 | 8 | 14 | 115.2927 | 0
2039 | 6 | 8 | 15 | 115.6468 | 0
2039 | 6 | 8 | 16 | 116.4212 | 0
2039 | 6 | 8 | 17 | 115.3004 | 0
2039 | 6 | 8 | 18 | 112.2322 | 0
2039 | 6 | 8 | 19 | 107.0623 | 0
2039 | 6 | 8 | 20 | 102.3528 | 0
2039 | 6 | 8 | 21 | 100.1285 | 0
2039 | 6 | 8 | 22 | 95.3517 | 0
2039 | 6 | 8 | 23 | 89.4247 | 0
2039 | 6 | 9 | 0 | 82.9039 | 0
2039 | 6 | 9 | 1 | 81.464 | 0
2039 | 6 | 9 | 2 | 77.6043 | 0
2039 | 6 | 9 | 3 | 76.3348 | 0
2039 | 6 | 9 | 4 | 76.0229 | 0
2039 | 6 | 9 | 5 | 78.919 | 0
2039 | 6 | 9 | 6 | 86.9541 | 0
2039 | 6 | 9 | 7 | 95.3573 | 0
2039 | 6 | 9 | 8 | 102.9422 | 0
2039 | 6 | 9 | 9 | 108.8434 | 0
2039 | 6 | 9 | 10 | 113.0223 | 0
2039 | 6 | 9 | 11 | 117.4574 | 0
2039 | 6 | 9 | 12 | 120.7378 | 0
2039 | 6 | 9 | 13 | 122.3175 | 0
2039 | 6 | 9 | 14 | 122.7791 | 0
2039 | 6 | 9 | 15 | 123.8701 | 0
2039 | 6 | 9 | 16 | 124.6786 | 0
2039 | 6 | 9 | 17 | 123.1173 | 0
2039 | 6 | 9 | 18 | 117.1779 | 0
2039 | 6 | 9 | 19 | 111.8116 | 0
2039 | 6 | 9 | 20 | 106.6576 | 0
2039 | 6 | 9 | 21 | 104.0933 | 0
2039 | 6 | 9 | 22 | 99.2685 | 0
2039 | 6 | 9 | 23 | 93.2277 | 0
2039 | 6 | 10 | 0 | 86.8257 | 0
2039 | 6 | 10 | 1 | 82.215 | 0
2039 | 6 | 10 | 2 | 78.0119 | 0
2039 | 6 | 10 | 3 | 76.473 | 0
2039 | 6 | 10 | 4 | 75.8346 | 0
2039 | 6 | 10 | 5 | 78.3622 | 0
2039 | 6 | 10 | 6 | 86.8928 | 0
2039 | 6 | 10 | 7 | 94.0053 | 0
2039 | 6 | 10 | 8 | 99.7682 | 0
2039 | 6 | 10 | 9 | 103.3533 | 0
2039 | 6 | 10 | 10 | 105.5505 | 0
2039 | 6 | 10 | 11 | 108.4597 | 0
2039 | 6 | 10 | 12 | 110.5933 | 0
2039 | 6 | 10 | 13 | 110.9925 | 0
2039 | 6 | 10 | 14 | 110.4976 | 0
2039 | 6 | 10 | 15 | 110.2805 | 0
2039 | 6 | 10 | 16 | 110.6062 | 0
2039 | 6 | 10 | 17 | 109.2085 | 0
2039 | 6 | 10 | 18 | 102.5874 | 0
2039 | 6 | 10 | 19 | 97.981 | 0
2039 | 6 | 10 | 20 | 93.9095 | 0
2039 | 6 | 10 | 21 | 91.9286 | 0
2039 | 6 | 10 | 22 | 88.1689 | 0
2039 | 6 | 10 | 23 | 83.774 | 0
2039 | 6 | 11 | 0 | 80.1385 | 0
2039 | 6 | 11 | 1 | 77.169 | 0
2039 | 6 | 11 | 2 | 73.3709 | 0
2039 | 6 | 11 | 3 | 72.0178 | 0
2039 | 6 | 11 | 4 | 71.0444 | 0
2039 | 6 | 11 | 5 | 71.4225 | 0
2039 | 6 | 11 | 6 | 73.8515 | 0
2039 | 6 | 11 | 7 | 76.8416 | 0
2039 | 6 | 11 | 8 | 80.8045 | 0
2039 | 6 | 11 | 9 | 84.2383 | 0
2039 | 6 | 11 | 10 | 86.7789 | 0
2039 | 6 | 11 | 11 | 90.2045 | 0
2039 | 6 | 11 | 12 | 93.7008 | 0
2039 | 6 | 11 | 13 | 94.12 | 0
2039 | 6 | 11 | 14 | 93.9053 | 0
2039 | 6 | 11 | 15 | 94.1902 | 0
2039 | 6 | 11 | 16 | 94.3678 | 0
2039 | 6 | 11 | 17 | 93.8129 | 0
2039 | 6 | 11 | 18 | 92.1215 | 0
2039 | 6 | 11 | 19 | 88.8354 | 0
2039 | 6 | 11 | 20 | 85.7713 | 0
2039 | 6 | 11 | 21 | 84.9154 | 0
2039 | 6 | 11 | 22 | 83.046 | 0
2039 | 6 | 11 | 23 | 79.7556 | 0
2039 | 6 | 12 | 0 | 75.5653 | 0
2039 | 6 | 12 | 1 | 70.2377 | 0
2039 | 6 | 12 | 2 | 66.2871 | 0
2039 | 6 | 12 | 3 | 64.9123 | 0
2039 | 6 | 12 | 4 | 63.838 | 0
2039 | 6 | 12 | 5 | 63.864 | 0
2039 | 6 | 12 | 6 | 66.0131 | 0
2039 | 6 | 12 | 7 | 67.7026 | 0
2039 | 6 | 12 | 8 | 71.5839 | 0
2039 | 6 | 12 | 9 | 75.3737 | 0
2039 | 6 | 12 | 10 | 77.4956 | 0
2039 | 6 | 12 | 11 | 79.8773 | 0
2039 | 6 | 12 | 12 | 82.7791 | 0
2039 | 6 | 12 | 13 | 83.4152 | 0
2039 | 6 | 12 | 14 | 83.3847 | 0
2039 | 6 | 12 | 15 | 83.9911 | 0
2039 | 6 | 12 | 16 | 84.8641 | 0
2039 | 6 | 12 | 17 | 85.7105 | 0
2039 | 6 | 12 | 18 | 77.8515 | 0
2039 | 6 | 12 | 19 | 76.2117 | 0
2039 | 6 | 12 | 20 | 75.1344 | 0
2039 | 6 | 12 | 21 | 75.4409 | 0
2039 | 6 | 12 | 22 | 73.6776 | 0
2039 | 6 | 12 | 23 | 70.1718 | 0
2039 | 6 | 13 | 0 | 69.9489 | 0
2039 | 6 | 13 | 1 | 66.8581 | 0
2039 | 6 | 13 | 2 | 63.9078 | 0
2039 | 6 | 13 | 3 | 63.4003 | 0
2039 | 6 | 13 | 4 | 63.4779 | 0
2039 | 6 | 13 | 5 | 65.9639 | 0
2039 | 6 | 13 | 6 | 72.5661 | 0
2039 | 6 | 13 | 7 | 79.3537 | 0
2039 | 6 | 13 | 8 | 84.191 | 0
2039 | 6 | 13 | 9 | 86.9204 | 0
2039 | 6 | 13 | 10 | 88.182 | 0
2039 | 6 | 13 | 11 | 90.3863 | 0
2039 | 6 | 13 | 12 | 91.9586 | 0
2039 | 6 | 13 | 13 | 91.9277 | 0
2039 | 6 | 13 | 14 | 91.1864 | 0
2039 | 6 | 13 | 15 | 91.6323 | 0
2039 | 6 | 13 | 16 | 92.3922 | 0
2039 | 6 | 13 | 17 | 92.769 | 0
2039 | 6 | 13 | 18 | 90.3468 | 0
2039 | 6 | 13 | 19 | 86.772 | 0
2039 | 6 | 13 | 20 | 83.1677 | 0
2039 | 6 | 13 | 21 | 81.8316 | 0
2039 | 6 | 13 | 22 | 78.0471 | 0
2039 | 6 | 13 | 23 | 73.0586 | 0
2039 | 6 | 14 | 0 | 69.6558 | 0
2039 | 6 | 14 | 1 | 67.0488 | 0
2039 | 6 | 14 | 2 | 63.9819 | 0
2039 | 6 | 14 | 3 | 63.198 | 0
2039 | 6 | 14 | 4 | 63.0106 | 0
2039 | 6 | 14 | 5 | 65.4722 | 0
2039 | 6 | 14 | 6 | 73.0407 | 0
2039 | 6 | 14 | 7 | 80.0897 | 0
2039 | 6 | 14 | 8 | 85.0821 | 0
2039 | 6 | 14 | 9 | 87.8066 | 0
2039 | 6 | 14 | 10 | 89.1936 | 0
2039 | 6 | 14 | 11 | 91.3584 | 0
2039 | 6 | 14 | 12 | 94.034 | 0
2039 | 6 | 14 | 13 | 94.491 | 0
2039 | 6 | 14 | 14 | 94.2285 | 0
2039 | 6 | 14 | 15 | 94.884 | 0
2039 | 6 | 14 | 16 | 95.8121 | 0
2039 | 6 | 14 | 17 | 95.5528 | 0
2039 | 6 | 14 | 18 | 92.0641 | 0
2039 | 6 | 14 | 19 | 88.0259 | 0
2039 | 6 | 14 | 20 | 84.4202 | 0
2039 | 6 | 14 | 21 | 82.9126 | 0
2039 | 6 | 14 | 22 | 79.223 | 0
2039 | 6 | 14 | 23 | 74.1354 | 0
2039 | 6 | 15 | 0 | 71.4104 | 0
2039 | 6 | 15 | 1 | 70.0699 | 0
2039 | 6 | 15 | 2 | 66.859 | 0
2039 | 6 | 15 | 3 | 66.1873 | 0
2039 | 6 | 15 | 4 | 66.3155 | 0
2039 | 6 | 15 | 5 | 69.2434 | 0
2039 | 6 | 15 | 6 | 78.9628 | 0
2039 | 6 | 15 | 7 | 87.3945 | 0
2039 | 6 | 15 | 8 | 94.2931 | 0
2039 | 6 | 15 | 9 | 99.1781 | 0
2039 | 6 | 15 | 10 | 102.7115 | 0
2039 | 6 | 15 | 11 | 106.7566 | 0
2039 | 6 | 15 | 12 | 109.5277 | 0
2039 | 6 | 15 | 13 | 111.1303 | 0
2039 | 6 | 15 | 14 | 111.4613 | 0
2039 | 6 | 15 | 15 | 112.1725 | 0
2039 | 6 | 15 | 16 | 113.1725 | 0
2039 | 6 | 15 | 17 | 112.5816 | 0
2039 | 6 | 15 | 18 | 105.1707 | 0
2039 | 6 | 15 | 19 | 101.0709 | 0
2039 | 6 | 15 | 20 | 97.1391 | 0
2039 | 6 | 15 | 21 | 94.5473 | 0
2039 | 6 | 15 | 22 | 89.3354 | 0
2039 | 6 | 15 | 23 | 83.3906 | 0
2039 | 6 | 16 | 0 | 82.5275 | 0
2039 | 6 | 16 | 1 | 76.859 | 0
2039 | 6 | 16 | 2 | 72.5687 | 0
2039 | 6 | 16 | 3 | 71.027 | 0
2039 | 6 | 16 | 4 | 70.3375 | 0
2039 | 6 | 16 | 5 | 72.336 | 0
2039 | 6 | 16 | 6 | 80.1738 | 0
2039 | 6 | 16 | 7 | 87.4256 | 0
2039 | 6 | 16 | 8 | 92.3734 | 0
2039 | 6 | 16 | 9 | 94.9472 | 0
2039 | 6 | 16 | 10 | 96.5011 | 0
2039 | 6 | 16 | 11 | 98.2603 | 0
2039 | 6 | 16 | 12 | 100.0846 | 0
2039 | 6 | 16 | 13 | 99.738 | 0
2039 | 6 | 16 | 14 | 99.1241 | 0
2039 | 6 | 16 | 15 | 99.4828 | 0
2039 | 6 | 16 | 16 | 100.2204 | 0
2039 | 6 | 16 | 17 | 99.262 | 0
2039 | 6 | 16 | 18 | 94.675 | 0
2039 | 6 | 16 | 19 | 89.7339 | 0
2039 | 6 | 16 | 20 | 85.3966 | 0
2039 | 6 | 16 | 21 | 83.8556 | 0
2039 | 6 | 16 | 22 | 79.8642 | 0
2039 | 6 | 16 | 23 | 74.6531 | 0
2039 | 6 | 17 | 0 | 70.7482 | 0
2039 | 6 | 17 | 1 | 66.9063 | 0
2039 | 6 | 17 | 2 | 63.3236 | 0
2039 | 6 | 17 | 3 | 62.3843 | 0
2039 | 6 | 17 | 4 | 62.1225 | 0
2039 | 6 | 17 | 5 | 64.0772 | 0
2039 | 6 | 17 | 6 | 70.437 | 0
2039 | 6 | 17 | 7 | 77.9382 | 0
2039 | 6 | 17 | 8 | 84.4922 | 0
2039 | 6 | 17 | 9 | 89.6482 | 0
2039 | 6 | 17 | 10 | 92.8111 | 0
2039 | 6 | 17 | 11 | 96.3447 | 0
2039 | 6 | 17 | 12 | 98.4076 | 0
2039 | 6 | 17 | 13 | 99.2825 | 0
2039 | 6 | 17 | 14 | 99.5856 | 0
2039 | 6 | 17 | 15 | 101.392 | 0
2039 | 6 | 17 | 16 | 102.7088 | 0
2039 | 6 | 17 | 17 | 101.8616 | 0
2039 | 6 | 17 | 18 | 96.1138 | 0
2039 | 6 | 17 | 19 | 90.8644 | 0
2039 | 6 | 17 | 20 | 85.8692 | 0
2039 | 6 | 17 | 21 | 84.0066 | 0
2039 | 6 | 17 | 22 | 80.7236 | 0
2039 | 6 | 17 | 23 | 76.506 | 0
2039 | 6 | 18 | 0 | 71.9497 | 0
2039 | 6 | 18 | 1 | 69.851 | 0
2039 | 6 | 18 | 2 | 65.8088 | 0
2039 | 6 | 18 | 3 | 64.4984 | 0
2039 | 6 | 18 | 4 | 63.7375 | 0
2039 | 6 | 18 | 5 | 63.7557 | 0
2039 | 6 | 18 | 6 | 66.526 | 0
2039 | 6 | 18 | 7 | 70.6538 | 0
2039 | 6 | 18 | 8 | 76.5888 | 0
2039 | 6 | 18 | 9 | 82.597 | 0
2039 | 6 | 18 | 10 | 87.4944 | 0
2039 | 6 | 18 | 11 | 91.8665 | 0
2039 | 6 | 18 | 12 | 95.1452 | 0
2039 | 6 | 18 | 13 | 96.5542 | 0
2039 | 6 | 18 | 14 | 97.302 | 0
2039 | 6 | 18 | 15 | 98.7679 | 0
2039 | 6 | 18 | 16 | 99.1958 | 0
2039 | 6 | 18 | 17 | 98.5571 | 0
2039 | 6 | 18 | 18 | 94.8058 | 0
2039 | 6 | 18 | 19 | 90.8583 | 0
2039 | 6 | 18 | 20 | 87.1713 | 0
2039 | 6 | 18 | 21 | 86.2993 | 0
2039 | 6 | 18 | 22 | 84.0427 | 0
2039 | 6 | 18 | 23 | 80.2741 | 0
2039 | 6 | 19 | 0 | 76.0891 | 0
2039 | 6 | 19 | 1 | 73.8651 | 0
2039 | 6 | 19 | 2 | 70.0531 | 0
2039 | 6 | 19 | 3 | 68.8362 | 0
2039 | 6 | 19 | 4 | 67.9869 | 0
2039 | 6 | 19 | 5 | 67.8836 | 0
2039 | 6 | 19 | 6 | 69.7506 | 0
2039 | 6 | 19 | 7 | 72.569 | 0
2039 | 6 | 19 | 8 | 78.9829 | 0
2039 | 6 | 19 | 9 | 85.9781 | 0
2039 | 6 | 19 | 10 | 91.3812 | 0
2039 | 6 | 19 | 11 | 96.6066 | 0
2039 | 6 | 19 | 12 | 100.4248 | 0
2039 | 6 | 19 | 13 | 102.1369 | 0
2039 | 6 | 19 | 14 | 102.976 | 0
2039 | 6 | 19 | 15 | 104.5457 | 0
2039 | 6 | 19 | 16 | 105.5913 | 0
2039 | 6 | 19 | 17 | 105.5682 | 0
2039 | 6 | 19 | 18 | 102.3929 | 0
2039 | 6 | 19 | 19 | 98.4915 | 0
2039 | 6 | 19 | 20 | 94.9777 | 0
2039 | 6 | 19 | 21 | 93.8229 | 0
2039 | 6 | 19 | 22 | 90.593 | 0
2039 | 6 | 19 | 23 | 85.5507 | 0
2039 | 6 | 20 | 0 | 81.5553 | 0
2039 | 6 | 20 | 1 | 79.4846 | 0
2039 | 6 | 20 | 2 | 75.438 | 0
2039 | 6 | 20 | 3 | 74.2651 | 0
2039 | 6 | 20 | 4 | 74.0061 | 0
2039 | 6 | 20 | 5 | 76.6804 | 0
2039 | 6 | 20 | 6 | 85.6619 | 0
2039 | 6 | 20 | 7 | 94.042 | 0
2039 | 6 | 20 | 8 | 101.0808 | 0
2039 | 6 | 20 | 9 | 106.2398 | 0
2039 | 6 | 20 | 10 | 109.956 | 0
2039 | 6 | 20 | 11 | 113.6969 | 0
2039 | 6 | 20 | 12 | 117.6575 | 0
2039 | 6 | 20 | 13 | 119.1402 | 0
2039 | 6 | 20 | 14 | 119.405 | 0
2039 | 6 | 20 | 15 | 121.0063 | 0
2039 | 6 | 20 | 16 | 122.0386 | 0
2039 | 6 | 20 | 17 | 120.6834 | 0
2039 | 6 | 20 | 18 | 113.9507 | 0
2039 | 6 | 20 | 19 | 108.6512 | 0
2039 | 6 | 20 | 20 | 103.5031 | 0
2039 | 6 | 20 | 21 | 101.1003 | 0
2039 | 6 | 20 | 22 | 96.1317 | 0
2039 | 6 | 20 | 23 | 89.9954 | 0
2039 | 6 | 21 | 0 | 82.2565 | 0
2039 | 6 | 21 | 1 | 78.6868 | 0
2039 | 6 | 21 | 2 | 74.6073 | 0
2039 | 6 | 21 | 3 | 73.2522 | 0
2039 | 6 | 21 | 4 | 72.6911 | 0
2039 | 6 | 21 | 5 | 75.0681 | 0
2039 | 6 | 21 | 6 | 81.8069 | 0
2039 | 6 | 21 | 7 | 89.8093 | 0
2039 | 6 | 21 | 8 | 96.4755 | 0
2039 | 6 | 21 | 9 | 101.124 | 0
2039 | 6 | 21 | 10 | 104.0613 | 0
2039 | 6 | 21 | 11 | 107.1585 | 0
2039 | 6 | 21 | 12 | 109.5299 | 0
2039 | 6 | 21 | 13 | 110.3814 | 0
2039 | 6 | 21 | 14 | 110.5364 | 0
2039 | 6 | 21 | 15 | 112.0627 | 0
2039 | 6 | 21 | 16 | 113.085 | 0
2039 | 6 | 21 | 17 | 111.7811 | 0
2039 | 6 | 21 | 18 | 106.1574 | 0
2039 | 6 | 21 | 19 | 100.7444 | 0
2039 | 6 | 21 | 20 | 95.3186 | 0
2039 | 6 | 21 | 21 | 92.9046 | 0
2039 | 6 | 21 | 22 | 88.4734 | 0
2039 | 6 | 21 | 23 | 82.731 | 0
2039 | 6 | 22 | 0 | 76.7833 | 0
2039 | 6 | 22 | 1 | 74.8117 | 0
2039 | 6 | 22 | 2 | 71.1541 | 0
2039 | 6 | 22 | 3 | 70.0479 | 0
2039 | 6 | 22 | 4 | 69.7662 | 0
2039 | 6 | 22 | 5 | 72.3995 | 0
2039 | 6 | 22 | 6 | 79.5574 | 0
2039 | 6 | 22 | 7 | 87.6345 | 0
2039 | 6 | 22 | 8 | 94.8436 | 0
2039 | 6 | 22 | 9 | 100.3616 | 0
2039 | 6 | 22 | 10 | 103.9157 | 0
2039 | 6 | 22 | 11 | 107.8098 | 0
2039 | 6 | 22 | 12 | 110.4296 | 0
2039 | 6 | 22 | 13 | 111.846 | 0
2039 | 6 | 22 | 14 | 112.4233 | 0
2039 | 6 | 22 | 15 | 113.8265 | 0
2039 | 6 | 22 | 16 | 114.888 | 0
2039 | 6 | 22 | 17 | 113.8901 | 0
2039 | 6 | 22 | 18 | 108.4138 | 0
2039 | 6 | 22 | 19 | 103.1974 | 0
2039 | 6 | 22 | 20 | 97.9857 | 0
2039 | 6 | 22 | 21 | 95.6993 | 0
2039 | 6 | 22 | 22 | 91.2719 | 0
2039 | 6 | 22 | 23 | 85.4913 | 0
2039 | 6 | 23 | 0 | 79.5322 | 0
2039 | 6 | 23 | 1 | 76.8908 | 0
2039 | 6 | 23 | 2 | 73.1023 | 0
2039 | 6 | 23 | 3 | 71.8844 | 0
2039 | 6 | 23 | 4 | 71.5627 | 0
2039 | 6 | 23 | 5 | 74.3186 | 0
2039 | 6 | 23 | 6 | 82.7472 | 0
2039 | 6 | 23 | 7 | 90.8349 | 0
2039 | 6 | 23 | 8 | 98.2116 | 0
2039 | 6 | 23 | 9 | 103.7481 | 0
2039 | 6 | 23 | 10 | 107.4739 | 0
2039 | 6 | 23 | 11 | 111.53 | 0
2039 | 6 | 23 | 12 | 113.288 | 0
2039 | 6 | 23 | 13 | 114.8376 | 0
2039 | 6 | 23 | 14 | 115.3535 | 0
2039 | 6 | 23 | 15 | 116.1297 | 0
2039 | 6 | 23 | 16 | 117.0493 | 0
2039 | 6 | 23 | 17 | 115.9122 | 0
2039 | 6 | 23 | 18 | 109.5556 | 0
2039 | 6 | 23 | 19 | 104.8502 | 0
2039 | 6 | 23 | 20 | 100.1815 | 0
2039 | 6 | 23 | 21 | 97.8838 | 0
2039 | 6 | 23 | 22 | 93.3074 | 0
2039 | 6 | 23 | 23 | 87.6656 | 0
2039 | 6 | 24 | 0 | 82.8226 | 0
2039 | 6 | 24 | 1 | 79.248 | 0
2039 | 6 | 24 | 2 | 75.3203 | 0
2039 | 6 | 24 | 3 | 73.9931 | 0
2039 | 6 | 24 | 4 | 73.6328 | 0
2039 | 6 | 24 | 5 | 76.3192 | 0
2039 | 6 | 24 | 6 | 85.3519 | 0
2039 | 6 | 24 | 7 | 93.1886 | 0
2039 | 6 | 24 | 8 | 99.9534 | 0
2039 | 6 | 24 | 9 | 104.9503 | 0
2039 | 6 | 24 | 10 | 108.5363 | 0
2039 | 6 | 24 | 11 | 112.5287 | 0
2039 | 6 | 24 | 12 | 116.3104 | 0
2039 | 6 | 24 | 13 | 117.3722 | 0
2039 | 6 | 24 | 14 | 117.5553 | 0
2039 | 6 | 24 | 15 | 118.4233 | 0
2039 | 6 | 24 | 16 | 119.0637 | 0
2039 | 6 | 24 | 17 | 117.3673 | 0
2039 | 6 | 24 | 18 | 112.2383 | 0
2039 | 6 | 24 | 19 | 106.2539 | 0
2039 | 6 | 24 | 20 | 100.5845 | 0
2039 | 6 | 24 | 21 | 97.7929 | 0
2039 | 6 | 24 | 22 | 93.1906 | 0
2039 | 6 | 24 | 23 | 87.8333 | 0
2039 | 6 | 25 | 0 | 84.1423 | 0
2039 | 6 | 25 | 1 | 79.8888 | 0
2039 | 6 | 25 | 2 | 75.6104 | 0
2039 | 6 | 25 | 3 | 73.952 | 0
2039 | 6 | 25 | 4 | 72.7834 | 0
2039 | 6 | 25 | 5 | 72.8083 | 0
2039 | 6 | 25 | 6 | 75.0185 | 0
2039 | 6 | 25 | 7 | 78.8786 | 0
2039 | 6 | 25 | 8 | 84.8946 | 0
2039 | 6 | 25 | 9 | 90.8296 | 0
2039 | 6 | 25 | 10 | 95.5574 | 0
2039 | 6 | 25 | 11 | 100.2274 | 0
2039 | 6 | 25 | 12 | 102.7112 | 0
2039 | 6 | 25 | 13 | 103.5113 | 0
2039 | 6 | 25 | 14 | 103.8509 | 0
2039 | 6 | 25 | 15 | 105.0306 | 0
2039 | 6 | 25 | 16 | 105.5246 | 0
2039 | 6 | 25 | 17 | 104.6348 | 0
2039 | 6 | 25 | 18 | 101.2088 | 0
2039 | 6 | 25 | 19 | 97.1958 | 0
2039 | 6 | 25 | 20 | 93.4488 | 0
2039 | 6 | 25 | 21 | 92.217 | 0
2039 | 6 | 25 | 22 | 89.9734 | 0
2039 | 6 | 25 | 23 | 86.1193 | 0
2039 | 6 | 26 | 0 | 81.8462 | 0
2039 | 6 | 26 | 1 | 79.1946 | 0
2039 | 6 | 26 | 2 | 75.3113 | 0
2039 | 6 | 26 | 3 | 73.9033 | 0
2039 | 6 | 26 | 4 | 72.7344 | 0
2039 | 6 | 26 | 5 | 72.5404 | 0
2039 | 6 | 26 | 6 | 75.6674 | 0
2039 | 6 | 26 | 7 | 78.0109 | 0
2039 | 6 | 26 | 8 | 83.0947 | 0
2039 | 6 | 26 | 9 | 88.1238 | 0
2039 | 6 | 26 | 10 | 91.9697 | 0
2039 | 6 | 26 | 11 | 96.6437 | 0
2039 | 6 | 26 | 12 | 100.6539 | 0
2039 | 6 | 26 | 13 | 101.5567 | 0
2039 | 6 | 26 | 14 | 101.5683 | 0
2039 | 6 | 26 | 15 | 101.9216 | 0
2039 | 6 | 26 | 16 | 102.1407 | 0
2039 | 6 | 26 | 17 | 102.0555 | 0
2039 | 6 | 26 | 18 | 99.9906 | 0
2039 | 6 | 26 | 19 | 97.2281 | 0
2039 | 6 | 26 | 20 | 94.9414 | 0
2039 | 6 | 26 | 21 | 93.9799 | 0
2039 | 6 | 26 | 22 | 90.9966 | 0
2039 | 6 | 26 | 23 | 86.405 | 0
2039 | 6 | 27 | 0 | 83.9389 | 0
2039 | 6 | 27 | 1 | 78.1948 | 0
2039 | 6 | 27 | 2 | 73.9806 | 0
2039 | 6 | 27 | 3 | 72.5828 | 0
2039 | 6 | 27 | 4 | 71.9476 | 0
2039 | 6 | 27 | 5 | 74.1061 | 0
2039 | 6 | 27 | 6 | 82.1476 | 0
2039 | 6 | 27 | 7 | 89.0251 | 0
2039 | 6 | 27 | 8 | 93.7007 | 0
2039 | 6 | 27 | 9 | 96.5955 | 0
2039 | 6 | 27 | 10 | 98.1918 | 0
2039 | 6 | 27 | 11 | 100.0264 | 0
2039 | 6 | 27 | 12 | 102.6235 | 0
2039 | 6 | 27 | 13 | 102.5648 | 0
2039 | 6 | 27 | 14 | 101.8085 | 0
2039 | 6 | 27 | 15 | 102.0881 | 0
2039 | 6 | 27 | 16 | 102.5196 | 0
2039 | 6 | 27 | 17 | 101.515 | 0
2039 | 6 | 27 | 18 | 97.1615 | 0
2039 | 6 | 27 | 19 | 92.3942 | 0
2039 | 6 | 27 | 20 | 87.829 | 0
2039 | 6 | 27 | 21 | 85.9545 | 0
2039 | 6 | 27 | 22 | 81.6714 | 0
2039 | 6 | 27 | 23 | 76.1101 | 0
2039 | 6 | 28 | 0 | 72.189 | 0
2039 | 6 | 28 | 1 | 69.702 | 0
2039 | 6 | 28 | 2 | 66.4532 | 0
2039 | 6 | 28 | 3 | 65.753 | 0
2039 | 6 | 28 | 4 | 65.6821 | 0
2039 | 6 | 28 | 5 | 68.2726 | 0
2039 | 6 | 28 | 6 | 75.603 | 0
2039 | 6 | 28 | 7 | 83.2006 | 0
2039 | 6 | 28 | 8 | 89.2241 | 0
2039 | 6 | 28 | 9 | 93.8029 | 0
2039 | 6 | 28 | 10 | 96.4571 | 0
2039 | 6 | 28 | 11 | 100.185 | 0
2039 | 6 | 28 | 12 | 103.691 | 0
2039 | 6 | 28 | 13 | 104.7323 | 0
2039 | 6 | 28 | 14 | 105.1206 | 0
2039 | 6 | 28 | 15 | 105.918 | 0
2039 | 6 | 28 | 16 | 106.1376 | 0
2039 | 6 | 28 | 17 | 105.0866 | 0
2039 | 6 | 28 | 18 | 102.6513 | 0
2039 | 6 | 28 | 19 | 97.7143 | 0
2039 | 6 | 28 | 20 | 92.3934 | 0
2039 | 6 | 28 | 21 | 89.6978 | 0
2039 | 6 | 28 | 22 | 85.1627 | 0
2039 | 6 | 28 | 23 | 79.4091 | 0
2039 | 6 | 29 | 0 | 76.5514 | 0
2039 | 6 | 29 | 1 | 72.0891 | 0
2039 | 6 | 29 | 2 | 68.3068 | 0
2039 | 6 | 29 | 3 | 66.9748 | 0
2039 | 6 | 29 | 4 | 66.5283 | 0
2039 | 6 | 29 | 5 | 68.7756 | 0
2039 | 6 | 29 | 6 | 76.7692 | 0
2039 | 6 | 29 | 7 | 83.6038 | 0
2039 | 6 | 29 | 8 | 88.196 | 0
2039 | 6 | 29 | 9 | 91.1185 | 0
2039 | 6 | 29 | 10 | 92.6362 | 0
2039 | 6 | 29 | 11 | 94.7282 | 0
2039 | 6 | 29 | 12 | 97.3825 | 0
2039 | 6 | 29 | 13 | 97.5049 | 0
2039 | 6 | 29 | 14 | 97.2437 | 0
2039 | 6 | 29 | 15 | 97.2334 | 0
2039 | 6 | 29 | 16 | 97.2182 | 0
2039 | 6 | 29 | 17 | 96.0813 | 0
2039 | 6 | 29 | 18 | 93.0831 | 0
2039 | 6 | 29 | 19 | 88.9178 | 0
2039 | 6 | 29 | 20 | 84.8428 | 0
2039 | 6 | 29 | 21 | 83.4341 | 0
2039 | 6 | 29 | 22 | 79.7503 | 0
2039 | 6 | 29 | 23 | 74.52 | 0
2039 | 6 | 30 | 0 | 70.6436 | 0
2039 | 6 | 30 | 1 | 66.2697 | 0
2039 | 6 | 30 | 2 | 62.8796 | 0
2039 | 6 | 30 | 3 | 62.0293 | 0
2039 | 6 | 30 | 4 | 61.8319 | 0
2039 | 6 | 30 | 5 | 63.9314 | 0
2039 | 6 | 30 | 6 | 71.601 | 0
2039 | 6 | 30 | 7 | 78.7032 | 0
2039 | 6 | 30 | 8 | 83.612 | 0
2039 | 6 | 30 | 9 | 86.9557 | 0
2039 | 6 | 30 | 10 | 88.8423 | 0
2039 | 6 | 30 | 11 | 91.7551 | 0
2039 | 6 | 30 | 12 | 93.5127 | 0
2039 | 6 | 30 | 13 | 93.7502 | 0
2039 | 6 | 30 | 14 | 93.5236 | 0
2039 | 6 | 30 | 15 | 93.8804 | 0
2039 | 6 | 30 | 16 | 94.2874 | 0
2039 | 6 | 30 | 17 | 94.0251 | 0
2039 | 6 | 30 | 18 | 91.321 | 0
2039 | 6 | 30 | 19 | 87.6683 | 0
2039 | 6 | 30 | 20 | 84.2047 | 0
2039 | 6 | 30 | 21 | 82.804 | 0
2039 | 6 | 30 | 22 | 79.3667 | 0
2039 | 6 | 30 | 23 | 74.7383 | 0
2039 | 7 | 1 | 0 | 70.9724 | 0
2039 | 7 | 1 | 1 | 69.6919 | 0
2039 | 7 | 1 | 2 | 66.0578 | 0
2039 | 7 | 1 | 3 | 65.0631 | 0
2039 | 7 | 1 | 4 | 64.7086 | 0
2039 | 7 | 1 | 5 | 65.9163 | 0
2039 | 7 | 1 | 6 | 69.0937 | 0
2039 | 7 | 1 | 7 | 72.0473 | 0
2039 | 7 | 1 | 8 | 76.582 | 0
2039 | 7 | 1 | 9 | 82.1306 | 0
2039 | 7 | 1 | 10 | 86.3938 | 0
2039 | 7 | 1 | 11 | 89.6233 | 0
2039 | 7 | 1 | 12 | 93.4731 | 0
2039 | 7 | 1 | 13 | 95.632 | 0
2039 | 7 | 1 | 14 | 96.9844 | 0
2039 | 7 | 1 | 15 | 98.2713 | 0
2039 | 7 | 1 | 16 | 98.1507 | 0
2039 | 7 | 1 | 17 | 97.7201 | 0
2039 | 7 | 1 | 18 | 95.1432 | 0
2039 | 7 | 1 | 19 | 92.296 | 0
2039 | 7 | 1 | 20 | 88.7306 | 0
2039 | 7 | 1 | 21 | 88.0828 | 0
2039 | 7 | 1 | 22 | 86.0955 | 0
2039 | 7 | 1 | 23 | 83.1086 | 0
2039 | 7 | 2 | 0 | 79.1498 | 0
2039 | 7 | 2 | 1 | 79.2761 | 0
2039 | 7 | 2 | 2 | 75.2512 | 0
2039 | 7 | 2 | 3 | 73.9155 | 0
2039 | 7 | 2 | 4 | 73.2105 | 0
2039 | 7 | 2 | 5 | 73.691 | 0
2039 | 7 | 2 | 6 | 76.069 | 0
2039 | 7 | 2 | 7 | 79.9995 | 0
2039 | 7 | 2 | 8 | 86.0193 | 0
2039 | 7 | 2 | 9 | 92.927 | 0
2039 | 7 | 2 | 10 | 98.809 | 0
2039 | 7 | 2 | 11 | 104.2448 | 0
2039 | 7 | 2 | 12 | 107.9393 | 0
2039 | 7 | 2 | 13 | 109.5214 | 0
2039 | 7 | 2 | 14 | 110.4139 | 0
2039 | 7 | 2 | 15 | 111.6315 | 0
2039 | 7 | 2 | 16 | 111.8893 | 0
2039 | 7 | 2 | 17 | 111.3197 | 0
2039 | 7 | 2 | 18 | 107.8259 | 0
2039 | 7 | 2 | 19 | 103.8592 | 0
2039 | 7 | 2 | 20 | 100.1876 | 0
2039 | 7 | 2 | 21 | 99.365 | 0
2039 | 7 | 2 | 22 | 97.012 | 0
2039 | 7 | 2 | 23 | 92.9625 | 0
2039 | 7 | 3 | 0 | 89.2233 | 0
2039 | 7 | 3 | 1 | 86.0149 | 0
2039 | 7 | 3 | 2 | 82.0087 | 0
2039 | 7 | 3 | 3 | 80.5058 | 0
2039 | 7 | 3 | 4 | 79.4566 | 0
2039 | 7 | 3 | 5 | 79.5135 | 0
2039 | 7 | 3 | 6 | 80.7516 | 0
2039 | 7 | 3 | 7 | 83.7106 | 0
2039 | 7 | 3 | 8 | 90.6329 | 0
2039 | 7 | 3 | 9 | 98.3497 | 0
2039 | 7 | 3 | 10 | 104.6436 | 0
2039 | 7 | 3 | 11 | 110.6572 | 0
2039 | 7 | 3 | 12 | 114.0765 | 0
2039 | 7 | 3 | 13 | 115.8379 | 0
2039 | 7 | 3 | 14 | 116.6431 | 0
2039 | 7 | 3 | 15 | 118.1679 | 0
2039 | 7 | 3 | 16 | 119.2272 | 0
2039 | 7 | 3 | 17 | 119.3126 | 0
2039 | 7 | 3 | 18 | 115.9572 | 0
2039 | 7 | 3 | 19 | 111.9724 | 0
2039 | 7 | 3 | 20 | 108.5424 | 0
2039 | 7 | 3 | 21 | 107.4054 | 0
2039 | 7 | 3 | 22 | 103.928 | 0
2039 | 7 | 3 | 23 | 98.5826 | 0
2039 | 7 | 4 | 0 | 94.3177 | 0
2039 | 7 | 4 | 1 | 91.9765 | 0
2039 | 7 | 4 | 2 | 87.4927 | 0
2039 | 7 | 4 | 3 | 86.0325 | 0
2039 | 7 | 4 | 4 | 85.8276 | 0
2039 | 7 | 4 | 5 | 89.0904 | 0
2039 | 7 | 4 | 6 | 98.5145 | 0
2039 | 7 | 4 | 7 | 107.125 | 0
2039 | 7 | 4 | 8 | 114.5265 | 0
2039 | 7 | 4 | 9 | 120.4572 | 0
2039 | 7 | 4 | 10 | 125.278 | 0
2039 | 7 | 4 | 11 | 129.6392 | 0
2039 | 7 | 4 | 12 | 132.352 | 0
2039 | 7 | 4 | 13 | 133.6303 | 0
2039 | 7 | 4 | 14 | 133.2909 | 0
2039 | 7 | 4 | 15 | 133.5859 | 0
2039 | 7 | 4 | 16 | 133.7247 | 0
2039 | 7 | 4 | 17 | 132.0177 | 0
2039 | 7 | 4 | 18 | 126.5369 | 0
2039 | 7 | 4 | 19 | 121.1113 | 0
2039 | 7 | 4 | 20 | 115.8112 | 0
2039 | 7 | 4 | 21 | 112.7905 | 0
2039 | 7 | 4 | 22 | 106.721 | 0
2039 | 7 | 4 | 23 | 99.9107 | 0
2039 | 7 | 5 | 0 | 95.3857 | 0
2039 | 7 | 5 | 1 | 89.4661 | 0
2039 | 7 | 5 | 2 | 84.7882 | 0
2039 | 7 | 5 | 3 | 83.07 | 0
2039 | 7 | 5 | 4 | 82.4176 | 0
2039 | 7 | 5 | 5 | 85.0679 | 0
2039 | 7 | 5 | 6 | 91.0257 | 0
2039 | 7 | 5 | 7 | 98.3726 | 0
2039 | 7 | 5 | 8 | 104.2891 | 0
2039 | 7 | 5 | 9 | 108.225 | 0
2039 | 7 | 5 | 10 | 110.8066 | 0
2039 | 7 | 5 | 11 | 113.3287 | 0
2039 | 7 | 5 | 12 | 114.4181 | 0
2039 | 7 | 5 | 13 | 114.6507 | 0
2039 | 7 | 5 | 14 | 114.138 | 0
2039 | 7 | 5 | 15 | 114.7043 | 0
2039 | 7 | 5 | 16 | 115.1047 | 0
2039 | 7 | 5 | 17 | 113.7168 | 0
2039 | 7 | 5 | 18 | 108.7858 | 0
2039 | 7 | 5 | 19 | 103.197 | 0
2039 | 7 | 5 | 20 | 97.421 | 0
2039 | 7 | 5 | 21 | 94.5004 | 0
2039 | 7 | 5 | 22 | 89.4514 | 0
2039 | 7 | 5 | 23 | 83.4862 | 0
2039 | 7 | 6 | 0 | 79.4609 | 0
2039 | 7 | 6 | 1 | 76.248 | 0
2039 | 7 | 6 | 2 | 72.0575 | 0
2039 | 7 | 6 | 3 | 70.7558 | 0
2039 | 7 | 6 | 4 | 70.4072 | 0
2039 | 7 | 6 | 5 | 72.7191 | 0
2039 | 7 | 6 | 6 | 79.398 | 0
2039 | 7 | 6 | 7 | 86.5986 | 0
2039 | 7 | 6 | 8 | 92.8403 | 0
2039 | 7 | 6 | 9 | 97.5478 | 0
2039 | 7 | 6 | 10 | 100.3028 | 0
2039 | 7 | 6 | 11 | 103.2394 | 0
2039 | 7 | 6 | 12 | 105.377 | 0
2039 | 7 | 6 | 13 | 106.2353 | 0
2039 | 7 | 6 | 14 | 106.5699 | 0
2039 | 7 | 6 | 15 | 107.9893 | 0
2039 | 7 | 6 | 16 | 108.9459 | 0
2039 | 7 | 6 | 17 | 108.3426 | 0
2039 | 7 | 6 | 18 | 102.3782 | 0
2039 | 7 | 6 | 19 | 97.2084 | 0
2039 | 7 | 6 | 20 | 91.6874 | 0
2039 | 7 | 6 | 21 | 89.3234 | 0
2039 | 7 | 6 | 22 | 85.0381 | 0
2039 | 7 | 6 | 23 | 79.5821 | 0
2039 | 7 | 7 | 0 | 74.7725 | 0
2039 | 7 | 7 | 1 | 71.6436 | 0
2039 | 7 | 7 | 2 | 67.6491 | 0
2039 | 7 | 7 | 3 | 66.4187 | 0
2039 | 7 | 7 | 4 | 66.0898 | 0
2039 | 7 | 7 | 5 | 68.3888 | 0
2039 | 7 | 7 | 6 | 75.4847 | 0
2039 | 7 | 7 | 7 | 82.4901 | 0
2039 | 7 | 7 | 8 | 88.9843 | 0
2039 | 7 | 7 | 9 | 93.7919 | 0
2039 | 7 | 7 | 10 | 96.547 | 0
2039 | 7 | 7 | 11 | 99.3825 | 0
2039 | 7 | 7 | 12 | 99.6101 | 0
2039 | 7 | 7 | 13 | 99.9488 | 0
2039 | 7 | 7 | 14 | 100.1065 | 0
2039 | 7 | 7 | 15 | 100.6544 | 0
2039 | 7 | 7 | 16 | 101.2206 | 0
2039 | 7 | 7 | 17 | 100.7109 | 0
2039 | 7 | 7 | 18 | 98.9608 | 0
2039 | 7 | 7 | 19 | 93.7013 | 0
2039 | 7 | 7 | 20 | 87.9009 | 0
2039 | 7 | 7 | 21 | 85.3737 | 0
2039 | 7 | 7 | 22 | 80.9475 | 0
2039 | 7 | 7 | 23 | 75.5755 | 0
2039 | 7 | 8 | 0 | 73.3973 | 0
2039 | 7 | 8 | 1 | 68.9799 | 0
2039 | 7 | 8 | 2 | 65.334 | 0
2039 | 7 | 8 | 3 | 64.1306 | 0
2039 | 7 | 8 | 4 | 63.9588 | 0
2039 | 7 | 8 | 5 | 66.1046 | 0
2039 | 7 | 8 | 6 | 73.9375 | 0
2039 | 7 | 8 | 7 | 80.3992 | 0
2039 | 7 | 8 | 8 | 85.3745 | 0
2039 | 7 | 8 | 9 | 88.7803 | 0
2039 | 7 | 8 | 10 | 90.753 | 0
2039 | 7 | 8 | 11 | 92.9696 | 0
2039 | 7 | 8 | 12 | 95.0441 | 0
2039 | 7 | 8 | 13 | 94.7501 | 0
2039 | 7 | 8 | 14 | 94.2962 | 0
2039 | 7 | 8 | 15 | 94.6693 | 0
2039 | 7 | 8 | 16 | 95.2575 | 0
2039 | 7 | 8 | 17 | 94.9756 | 0
2039 | 7 | 8 | 18 | 91.6865 | 0
2039 | 7 | 8 | 19 | 87.2036 | 0
2039 | 7 | 8 | 20 | 82.9697 | 0
2039 | 7 | 8 | 21 | 81.9052 | 0
2039 | 7 | 8 | 22 | 78.6493 | 0
2039 | 7 | 8 | 23 | 74.5247 | 0
2039 | 7 | 9 | 0 | 71.8173 | 0
2039 | 7 | 9 | 1 | 68.9529 | 0
2039 | 7 | 9 | 2 | 65.1083 | 0
2039 | 7 | 9 | 3 | 63.8468 | 0
2039 | 7 | 9 | 4 | 63.3257 | 0
2039 | 7 | 9 | 5 | 63.6484 | 0
2039 | 7 | 9 | 6 | 65.9944 | 0
2039 | 7 | 9 | 7 | 68.5153 | 0
2039 | 7 | 9 | 8 | 72.4132 | 0
2039 | 7 | 9 | 9 | 76.8366 | 0
2039 | 7 | 9 | 10 | 80.3741 | 0
2039 | 7 | 9 | 11 | 83.516 | 0
2039 | 7 | 9 | 12 | 85.5949 | 0
2039 | 7 | 9 | 13 | 85.5845 | 0
2039 | 7 | 9 | 14 | 85.3447 | 0
2039 | 7 | 9 | 15 | 85.7195 | 0
2039 | 7 | 9 | 16 | 86.0228 | 0
2039 | 7 | 9 | 17 | 86.1142 | 0
2039 | 7 | 9 | 18 | 85.2664 | 0
2039 | 7 | 9 | 19 | 81.9046 | 0
2039 | 7 | 9 | 20 | 79.1701 | 0
2039 | 7 | 9 | 21 | 79.3688 | 0
2039 | 7 | 9 | 22 | 77.7027 | 0
2039 | 7 | 9 | 23 | 74.5996 | 0
2039 | 7 | 10 | 0 | 72.5388 | 0
2039 | 7 | 10 | 1 | 69.6766 | 0
2039 | 7 | 10 | 2 | 65.9686 | 0
2039 | 7 | 10 | 3 | 64.8248 | 0
2039 | 7 | 10 | 4 | 64.1325 | 0
2039 | 7 | 10 | 5 | 64.1341 | 0
2039 | 7 | 10 | 6 | 65.4637 | 0
2039 | 7 | 10 | 7 | 66.7375 | 0
2039 | 7 | 10 | 8 | 71.0644 | 0
2039 | 7 | 10 | 9 | 76.0145 | 0
2039 | 7 | 10 | 10 | 79.4291 | 0
2039 | 7 | 10 | 11 | 82.956 | 0
2039 | 7 | 10 | 12 | 86.8834 | 0
2039 | 7 | 10 | 13 | 88.2403 | 0
2039 | 7 | 10 | 14 | 88.8877 | 0
2039 | 7 | 10 | 15 | 90.588 | 0
2039 | 7 | 10 | 16 | 91.5389 | 0
2039 | 7 | 10 | 17 | 91.9059 | 0
2039 | 7 | 10 | 18 | 90.0678 | 0
2039 | 7 | 10 | 19 | 86.8835 | 0
2039 | 7 | 10 | 20 | 83.7888 | 0
2039 | 7 | 10 | 21 | 83.6114 | 0
2039 | 7 | 10 | 22 | 81.4482 | 0
2039 | 7 | 10 | 23 | 77.5845 | 0
2039 | 7 | 11 | 0 | 73.6252 | 0
2039 | 7 | 11 | 1 | 70.6918 | 0
2039 | 7 | 11 | 2 | 67.2467 | 0
2039 | 7 | 11 | 3 | 66.5022 | 0
2039 | 7 | 11 | 4 | 66.4946 | 0
2039 | 7 | 11 | 5 | 69.0736 | 0
2039 | 7 | 11 | 6 | 77.3558 | 0
2039 | 7 | 11 | 7 | 83.8797 | 0
2039 | 7 | 11 | 8 | 88.5257 | 0
2039 | 7 | 11 | 9 | 91.0137 | 0
2039 | 7 | 11 | 10 | 92.1464 | 0
2039 | 7 | 11 | 11 | 94.2166 | 0
2039 | 7 | 11 | 12 | 96.7522 | 0
2039 | 7 | 11 | 13 | 96.9127 | 0
2039 | 7 | 11 | 14 | 96.3123 | 0
2039 | 7 | 11 | 15 | 96.4559 | 0
2039 | 7 | 11 | 16 | 97.178 | 0
2039 | 7 | 11 | 17 | 97.257 | 0
2039 | 7 | 11 | 18 | 94.8927 | 0
2039 | 7 | 11 | 19 | 91.1554 | 0
2039 | 7 | 11 | 20 | 87.3931 | 0
2039 | 7 | 11 | 21 | 86.1625 | 0
2039 | 7 | 11 | 22 | 82.2376 | 0
2039 | 7 | 11 | 23 | 77.4559 | 0
2039 | 7 | 12 | 0 | 72.9538 | 0
2039 | 7 | 12 | 1 | 72.5063 | 0
2039 | 7 | 12 | 2 | 69.3025 | 0
2039 | 7 | 12 | 3 | 68.5051 | 0
2039 | 7 | 12 | 4 | 68.6452 | 0
2039 | 7 | 12 | 5 | 71.6144 | 0
2039 | 7 | 12 | 6 | 80.4622 | 0
2039 | 7 | 12 | 7 | 87.9653 | 0
2039 | 7 | 12 | 8 | 93.9054 | 0
2039 | 7 | 12 | 9 | 98.1125 | 0
2039 | 7 | 12 | 10 | 100.8431 | 0
2039 | 7 | 12 | 11 | 104.3513 | 0
2039 | 7 | 12 | 12 | 108.998 | 0
2039 | 7 | 12 | 13 | 110.3782 | 0
2039 | 7 | 12 | 14 | 110.9213 | 0
2039 | 7 | 12 | 15 | 112.167 | 0
2039 | 7 | 12 | 16 | 113.3313 | 0
2039 | 7 | 12 | 17 | 112.8067 | 0
2039 | 7 | 12 | 18 | 108.841 | 0
2039 | 7 | 12 | 19 | 103.9163 | 0
2039 | 7 | 12 | 20 | 98.9107 | 0
2039 | 7 | 12 | 21 | 96.9483 | 0
2039 | 7 | 12 | 22 | 92.2464 | 0
2039 | 7 | 12 | 23 | 86.4937 | 0
2039 | 7 | 13 | 0 | 81.6331 | 0
2039 | 7 | 13 | 1 | 78.3858 | 0
2039 | 7 | 13 | 2 | 74.3475 | 0
2039 | 7 | 13 | 3 | 72.9932 | 0
2039 | 7 | 13 | 4 | 72.7525 | 0
2039 | 7 | 13 | 5 | 75.493 | 0
2039 | 7 | 13 | 6 | 83.6806 | 0
2039 | 7 | 13 | 7 | 91.8152 | 0
2039 | 7 | 13 | 8 | 98.7128 | 0
2039 | 7 | 13 | 9 | 103.9264 | 0
2039 | 7 | 13 | 10 | 107.6478 | 0
2039 | 7 | 13 | 11 | 111.1069 | 0
2039 | 7 | 13 | 12 | 112.5706 | 0
2039 | 7 | 13 | 13 | 113.5654 | 0
2039 | 7 | 13 | 14 | 113.7847 | 0
2039 | 7 | 13 | 15 | 114.8143 | 0
2039 | 7 | 13 | 16 | 115.7498 | 0
2039 | 7 | 13 | 17 | 114.8314 | 0
2039 | 7 | 13 | 18 | 110.3117 | 0
2039 | 7 | 13 | 19 | 105.0068 | 0
2039 | 7 | 13 | 20 | 99.622 | 0
2039 | 7 | 13 | 21 | 97.1608 | 0
2039 | 7 | 13 | 22 | 92.1423 | 0
2039 | 7 | 13 | 23 | 86.1625 | 0
2039 | 7 | 14 | 0 | 82.0786 | 0
2039 | 7 | 14 | 1 | 79.7869 | 0
2039 | 7 | 14 | 2 | 75.8251 | 0
2039 | 7 | 14 | 3 | 74.5718 | 0
2039 | 7 | 14 | 4 | 74.4405 | 0
2039 | 7 | 14 | 5 | 77.2497 | 0
2039 | 7 | 14 | 6 | 85.6787 | 0
2039 | 7 | 14 | 7 | 93.9165 | 0
2039 | 7 | 14 | 8 | 101.0568 | 0
2039 | 7 | 14 | 9 | 106.828 | 0
2039 | 7 | 14 | 10 | 111.0939 | 0
2039 | 7 | 14 | 11 | 115.2988 | 0
2039 | 7 | 14 | 12 | 116.966 | 0
2039 | 7 | 14 | 13 | 117.8115 | 0
2039 | 7 | 14 | 14 | 117.7111 | 0
2039 | 7 | 14 | 15 | 118.2785 | 0
2039 | 7 | 14 | 16 | 118.7865 | 0
2039 | 7 | 14 | 17 | 117.5712 | 0
2039 | 7 | 14 | 18 | 114.929 | 0
2039 | 7 | 14 | 19 | 109.543 | 0
2039 | 7 | 14 | 20 | 104.2039 | 0
2039 | 7 | 14 | 21 | 101.5909 | 0
2039 | 7 | 14 | 22 | 96.3858 | 0
2039 | 7 | 14 | 23 | 90.3355 | 0
2039 | 7 | 15 | 0 | 86.6548 | 0
2039 | 7 | 15 | 1 | 84.204 | 0
2039 | 7 | 15 | 2 | 79.983 | 0
2039 | 7 | 15 | 3 | 78.4969 | 0
2039 | 7 | 15 | 4 | 78.2211 | 0
2039 | 7 | 15 | 5 | 81.1225 | 0
2039 | 7 | 15 | 6 | 91.5241 | 0
2039 | 7 | 15 | 7 | 99.0548 | 0
2039 | 7 | 15 | 8 | 105.2216 | 0
2039 | 7 | 15 | 9 | 109.7968 | 0
2039 | 7 | 15 | 10 | 113.2852 | 0
2039 | 7 | 15 | 11 | 117.0487 | 0
2039 | 7 | 15 | 12 | 120.3878 | 0
2039 | 7 | 15 | 13 | 121.03 | 0
2039 | 7 | 15 | 14 | 120.6983 | 0
2039 | 7 | 15 | 15 | 120.3768 | 0
2039 | 7 | 15 | 16 | 120.4579 | 0
2039 | 7 | 15 | 17 | 119.0563 | 0
2039 | 7 | 15 | 18 | 114.652 | 0
2039 | 7 | 15 | 19 | 109.6089 | 0
2039 | 7 | 15 | 20 | 105.0672 | 0
2039 | 7 | 15 | 21 | 102.9873 | 0
2039 | 7 | 15 | 22 | 98.6336 | 0
2039 | 7 | 15 | 23 | 93.703 | 0
2039 | 7 | 16 | 0 | 89.3477 | 0
2039 | 7 | 16 | 1 | 87.4091 | 0
2039 | 7 | 16 | 2 | 83.5635 | 0
2039 | 7 | 16 | 3 | 82.141 | 0
2039 | 7 | 16 | 4 | 81.2897 | 0
2039 | 7 | 16 | 5 | 81.8147 | 0
2039 | 7 | 16 | 6 | 83.4067 | 0
2039 | 7 | 16 | 7 | 87.879 | 0
2039 | 7 | 16 | 8 | 94.6275 | 0
2039 | 7 | 16 | 9 | 101.7561 | 0
2039 | 7 | 16 | 10 | 108.137 | 0
2039 | 7 | 16 | 11 | 114.2101 | 0
2039 | 7 | 16 | 12 | 117.9968 | 0
2039 | 7 | 16 | 13 | 118.9779 | 0
2039 | 7 | 16 | 14 | 119.208 | 0
2039 | 7 | 16 | 15 | 119.6672 | 0
2039 | 7 | 16 | 16 | 119.4543 | 0
2039 | 7 | 16 | 17 | 118.7738 | 0
2039 | 7 | 16 | 18 | 114.9718 | 0
2039 | 7 | 16 | 19 | 111.2918 | 0
2039 | 7 | 16 | 20 | 108.4179 | 0
2039 | 7 | 16 | 21 | 107.4719 | 0
2039 | 7 | 16 | 22 | 104.4709 | 0
2039 | 7 | 16 | 23 | 100.0176 | 0
2039 | 7 | 17 | 0 | 95.3956 | 0
2039 | 7 | 17 | 1 | 92.3066 | 0
2039 | 7 | 17 | 2 | 87.8276 | 0
2039 | 7 | 17 | 3 | 85.8244 | 0
2039 | 7 | 17 | 4 | 84.412 | 0
2039 | 7 | 17 | 5 | 84.1708 | 0
2039 | 7 | 17 | 6 | 84.699 | 0
2039 | 7 | 17 | 7 | 87.5244 | 0
2039 | 7 | 17 | 8 | 94.1128 | 0
2039 | 7 | 17 | 9 | 100.868 | 0
2039 | 7 | 17 | 10 | 106.3888 | 0
2039 | 7 | 17 | 11 | 111.8133 | 0
2039 | 7 | 17 | 12 | 114.8822 | 0
2039 | 7 | 17 | 13 | 116.0627 | 0
2039 | 7 | 17 | 14 | 116.7262 | 0
2039 | 7 | 17 | 15 | 118.2122 | 0
2039 | 7 | 17 | 16 | 118.8283 | 0
2039 | 7 | 17 | 17 | 118.4205 | 0
2039 | 7 | 17 | 18 | 114.4948 | 0
2039 | 7 | 17 | 19 | 110.6376 | 0
2039 | 7 | 17 | 20 | 107.5562 | 0
2039 | 7 | 17 | 21 | 106.1667 | 0
2039 | 7 | 17 | 22 | 102.5743 | 0
2039 | 7 | 17 | 23 | 97.3822 | 0
2039 | 7 | 18 | 0 | 93.9355 | 0
2039 | 7 | 18 | 1 | 87.6006 | 0
2039 | 7 | 18 | 2 | 82.8281 | 0
2039 | 7 | 18 | 3 | 81.2461 | 0
2039 | 7 | 18 | 4 | 80.7074 | 0
2039 | 7 | 18 | 5 | 83.1777 | 0
2039 | 7 | 18 | 6 | 93.0922 | 0
2039 | 7 | 18 | 7 | 99.8949 | 0
2039 | 7 | 18 | 8 | 104.5533 | 0
2039 | 7 | 18 | 9 | 107.1943 | 0
2039 | 7 | 18 | 10 | 108.8669 | 0
2039 | 7 | 18 | 11 | 111.1123 | 0
2039 | 7 | 18 | 12 | 115.1604 | 0
2039 | 7 | 18 | 13 | 115.1155 | 0
2039 | 7 | 18 | 14 | 114.1727 | 0
2039 | 7 | 18 | 15 | 114.4586 | 0
2039 | 7 | 18 | 16 | 114.3939 | 0
2039 | 7 | 18 | 17 | 112.9442 | 0
2039 | 7 | 18 | 18 | 110.6711 | 0
2039 | 7 | 18 | 19 | 104.9386 | 0
2039 | 7 | 18 | 20 | 99.0074 | 0
2039 | 7 | 18 | 21 | 95.7538 | 0
2039 | 7 | 18 | 22 | 90.3656 | 0
2039 | 7 | 18 | 23 | 84.1307 | 0
2039 | 7 | 19 | 0 | 80.8385 | 0
2039 | 7 | 19 | 1 | 78.0562 | 0
2039 | 7 | 19 | 2 | 74.0489 | 0
2039 | 7 | 19 | 3 | 72.8084 | 0
2039 | 7 | 19 | 4 | 72.4966 | 0
2039 | 7 | 19 | 5 | 75.0248 | 0
2039 | 7 | 19 | 6 | 82.529 | 0
2039 | 7 | 19 | 7 | 89.5844 | 0
2039 | 7 | 19 | 8 | 95.79 | 0
2039 | 7 | 19 | 9 | 100.4452 | 0
2039 | 7 | 19 | 10 | 103.2569 | 0
2039 | 7 | 19 | 11 | 106.3636 | 0
2039 | 7 | 19 | 12 | 107.6101 | 0
2039 | 7 | 19 | 13 | 108.0395 | 0
2039 | 7 | 19 | 14 | 107.8835 | 0
2039 | 7 | 19 | 15 | 108.1372 | 0
2039 | 7 | 19 | 16 | 108.3528 | 0
2039 | 7 | 19 | 17 | 107.4671 | 0
2039 | 7 | 19 | 18 | 106.2442 | 0
2039 | 7 | 19 | 19 | 101.0693 | 0
2039 | 7 | 19 | 20 | 95.8242 | 0
2039 | 7 | 19 | 21 | 93.5336 | 0
2039 | 7 | 19 | 22 | 89.0384 | 0
2039 | 7 | 19 | 23 | 83.4184 | 0
2039 | 7 | 20 | 0 | 79.0874 | 0
2039 | 7 | 20 | 1 | 74.6169 | 0
2039 | 7 | 20 | 2 | 70.7125 | 0
2039 | 7 | 20 | 3 | 69.4378 | 0
2039 | 7 | 20 | 4 | 69.0973 | 0
2039 | 7 | 20 | 5 | 71.5926 | 0
2039 | 7 | 20 | 6 | 78.9161 | 0
2039 | 7 | 20 | 7 | 85.6443 | 0
2039 | 7 | 20 | 8 | 91.16 | 0
2039 | 7 | 20 | 9 | 94.829 | 0
2039 | 7 | 20 | 10 | 96.8511 | 0
2039 | 7 | 20 | 11 | 99.2294 | 0
2039 | 7 | 20 | 12 | 100.3073 | 0
2039 | 7 | 20 | 13 | 100.4517 | 0
2039 | 7 | 20 | 14 | 100.3393 | 0
2039 | 7 | 20 | 15 | 100.5351 | 0
2039 | 7 | 20 | 16 | 100.9399 | 0
2039 | 7 | 20 | 17 | 100.426 | 0
2039 | 7 | 20 | 18 | 99.197 | 0
2039 | 7 | 20 | 19 | 94.1872 | 0
2039 | 7 | 20 | 20 | 89.0296 | 0
2039 | 7 | 20 | 21 | 86.8836 | 0
2039 | 7 | 20 | 22 | 82.6553 | 0
2039 | 7 | 20 | 23 | 77.3445 | 0
2039 | 7 | 21 | 0 | 73.2654 | 0
2039 | 7 | 21 | 1 | 69.8958 | 0
2039 | 7 | 21 | 2 | 66.4202 | 0
2039 | 7 | 21 | 3 | 65.42 | 0
2039 | 7 | 21 | 4 | 65.2568 | 0
2039 | 7 | 21 | 5 | 67.6604 | 0
2039 | 7 | 21 | 6 | 75.7584 | 0
2039 | 7 | 21 | 7 | 82.0554 | 0
2039 | 7 | 21 | 8 | 86.897 | 0
2039 | 7 | 21 | 9 | 89.862 | 0
2039 | 7 | 21 | 10 | 91.215 | 0
2039 | 7 | 21 | 11 | 93.629 | 0
2039 | 7 | 21 | 12 | 95.561 | 0
2039 | 7 | 21 | 13 | 95.4023 | 0
2039 | 7 | 21 | 14 | 94.9358 | 0
2039 | 7 | 21 | 15 | 94.8261 | 0
2039 | 7 | 21 | 16 | 95.2338 | 0
2039 | 7 | 21 | 17 | 94.9421 | 0
2039 | 7 | 21 | 18 | 93.5326 | 0
2039 | 7 | 21 | 19 | 89.5164 | 0
2039 | 7 | 21 | 20 | 85.686 | 0
2039 | 7 | 21 | 21 | 84.3033 | 0
2039 | 7 | 21 | 22 | 80.568 | 0
2039 | 7 | 21 | 23 | 75.9838 | 0
2039 | 7 | 22 | 0 | 72.5139 | 0
2039 | 7 | 22 | 1 | 69.5342 | 0
2039 | 7 | 22 | 2 | 65.9545 | 0
2039 | 7 | 22 | 3 | 64.897 | 0
2039 | 7 | 22 | 4 | 64.7904 | 0
2039 | 7 | 22 | 5 | 67.1538 | 0
2039 | 7 | 22 | 6 | 74.7987 | 0
2039 | 7 | 22 | 7 | 81.4154 | 0
2039 | 7 | 22 | 8 | 87.1897 | 0
2039 | 7 | 22 | 9 | 91.5627 | 0
2039 | 7 | 22 | 10 | 94.3814 | 0
2039 | 7 | 22 | 11 | 97.4621 | 0
2039 | 7 | 22 | 12 | 99.267 | 0
2039 | 7 | 22 | 13 | 99.7528 | 0
2039 | 7 | 22 | 14 | 99.8946 | 0
2039 | 7 | 22 | 15 | 100.614 | 0
2039 | 7 | 22 | 16 | 101.3336 | 0
2039 | 7 | 22 | 17 | 100.6385 | 0
2039 | 7 | 22 | 18 | 96.855 | 0
2039 | 7 | 22 | 19 | 91.8129 | 0
2039 | 7 | 22 | 20 | 87.1094 | 0
2039 | 7 | 22 | 21 | 85.2888 | 0
2039 | 7 | 22 | 22 | 81.5875 | 0
2039 | 7 | 22 | 23 | 77.3022 | 0
2039 | 7 | 23 | 0 | 74.1818 | 0
2039 | 7 | 23 | 1 | 72.1607 | 0
2039 | 7 | 23 | 2 | 68.3652 | 0
2039 | 7 | 23 | 3 | 67.1144 | 0
2039 | 7 | 23 | 4 | 66.5291 | 0
2039 | 7 | 23 | 5 | 66.9357 | 0
2039 | 7 | 23 | 6 | 68.9077 | 0
2039 | 7 | 23 | 7 | 71.3182 | 0
2039 | 7 | 23 | 8 | 76.0313 | 0
2039 | 7 | 23 | 9 | 81.277 | 0
2039 | 7 | 23 | 10 | 85.4245 | 0
2039 | 7 | 23 | 11 | 89.375 | 0
2039 | 7 | 23 | 12 | 91.6815 | 0
2039 | 7 | 23 | 13 | 92.4547 | 0
2039 | 7 | 23 | 14 | 92.6976 | 0
2039 | 7 | 23 | 15 | 93.3847 | 0
2039 | 7 | 23 | 16 | 93.7829 | 0
2039 | 7 | 23 | 17 | 93.4623 | 0
2039 | 7 | 23 | 18 | 92.0938 | 0
2039 | 7 | 23 | 19 | 88.5165 | 0
2039 | 7 | 23 | 20 | 85.527 | 0
2039 | 7 | 23 | 21 | 85.3693 | 0
2039 | 7 | 23 | 22 | 83.6148 | 0
2039 | 7 | 23 | 23 | 80.4487 | 0
2039 | 7 | 24 | 0 | 76.2994 | 0
2039 | 7 | 24 | 1 | 74.5462 | 0
2039 | 7 | 24 | 2 | 70.9758 | 0
2039 | 7 | 24 | 3 | 69.7962 | 0
2039 | 7 | 24 | 4 | 69.0645 | 0
2039 | 7 | 24 | 5 | 69.1896 | 0
2039 | 7 | 24 | 6 | 68.9837 | 0
2039 | 7 | 24 | 7 | 70.3961 | 0
2039 | 7 | 24 | 8 | 75.8663 | 0
2039 | 7 | 24 | 9 | 82.2771 | 0
2039 | 7 | 24 | 10 | 87.1015 | 0
2039 | 7 | 24 | 11 | 91.7008 | 0
2039 | 7 | 24 | 12 | 93.4812 | 0
2039 | 7 | 24 | 13 | 94.7417 | 0
2039 | 7 | 24 | 14 | 95.1872 | 0
2039 | 7 | 24 | 15 | 96.0846 | 0
2039 | 7 | 24 | 16 | 96.7759 | 0
2039 | 7 | 24 | 17 | 97.0559 | 0
2039 | 7 | 24 | 18 | 93.8393 | 0
2039 | 7 | 24 | 19 | 91.1286 | 0
2039 | 7 | 24 | 20 | 89.1388 | 0
2039 | 7 | 24 | 21 | 88.9562 | 0
2039 | 7 | 24 | 22 | 86.4286 | 0
2039 | 7 | 24 | 23 | 82.3886 | 0
2039 | 7 | 25 | 0 | 79.7088 | 0
2039 | 7 | 25 | 1 | 78.3535 | 0
2039 | 7 | 25 | 2 | 74.9415 | 0
2039 | 7 | 25 | 3 | 74.0645 | 0
2039 | 7 | 25 | 4 | 74.1777 | 0
2039 | 7 | 25 | 5 | 77.2758 | 0
2039 | 7 | 25 | 6 | 84.3518 | 0
2039 | 7 | 25 | 7 | 91.4882 | 0
2039 | 7 | 25 | 8 | 97.8389 | 0
2039 | 7 | 25 | 9 | 102.8228 | 0
2039 | 7 | 25 | 10 | 106.4407 | 0
2039 | 7 | 25 | 11 | 110.1922 | 0
2039 | 7 | 25 | 12 | 113.4989 | 0
2039 | 7 | 25 | 13 | 114.8855 | 0
2039 | 7 | 25 | 14 | 115.1466 | 0
2039 | 7 | 25 | 15 | 116.279 | 0
2039 | 7 | 25 | 16 | 117.0773 | 0
2039 | 7 | 25 | 17 | 116.1788 | 0
2039 | 7 | 25 | 18 | 110.0785 | 0
2039 | 7 | 25 | 19 | 105.4641 | 0
2039 | 7 | 25 | 20 | 101.3371 | 0
2039 | 7 | 25 | 21 | 99.5411 | 0
2039 | 7 | 25 | 22 | 94.773 | 0
2039 | 7 | 25 | 23 | 89.1035 | 0
2039 | 7 | 26 | 0 | 82.7294 | 0
2039 | 7 | 26 | 1 | 80.6099 | 0
2039 | 7 | 26 | 2 | 76.9286 | 0
2039 | 7 | 26 | 3 | 75.7463 | 0
2039 | 7 | 26 | 4 | 75.6069 | 0
2039 | 7 | 26 | 5 | 78.5465 | 0
2039 | 7 | 26 | 6 | 86.458 | 0
2039 | 7 | 26 | 7 | 93.3732 | 0
2039 | 7 | 26 | 8 | 99.0149 | 0
2039 | 7 | 26 | 9 | 102.8834 | 0
2039 | 7 | 26 | 10 | 105.4255 | 0
2039 | 7 | 26 | 11 | 108.5326 | 0
2039 | 7 | 26 | 12 | 112.2439 | 0
2039 | 7 | 26 | 13 | 113.2246 | 0
2039 | 7 | 26 | 14 | 113.3917 | 0
2039 | 7 | 26 | 15 | 114.2394 | 0
2039 | 7 | 26 | 16 | 114.9833 | 0
2039 | 7 | 26 | 17 | 113.956 | 0
2039 | 7 | 26 | 18 | 108.4025 | 0
2039 | 7 | 26 | 19 | 103.3185 | 0
2039 | 7 | 26 | 20 | 98.6204 | 0
2039 | 7 | 26 | 21 | 96.3008 | 0
2039 | 7 | 26 | 22 | 91.3433 | 0
2039 | 7 | 26 | 23 | 85.5166 | 0
2039 | 7 | 27 | 0 | 80.7596 | 0
2039 | 7 | 27 | 1 | 77.4062 | 0
2039 | 7 | 27 | 2 | 73.447 | 0
2039 | 7 | 27 | 3 | 72.1433 | 0
2039 | 7 | 27 | 4 | 71.8527 | 0
2039 | 7 | 27 | 5 | 74.3215 | 0
2039 | 7 | 27 | 6 | 80.4037 | 0
2039 | 7 | 27 | 7 | 87.4613 | 0
2039 | 7 | 27 | 8 | 93.0453 | 0
2039 | 7 | 27 | 9 | 97.018 | 0
2039 | 7 | 27 | 10 | 99.5193 | 0
2039 | 7 | 27 | 11 | 102.0711 | 0
2039 | 7 | 27 | 12 | 103.7958 | 0
2039 | 7 | 27 | 13 | 103.9533 | 0
2039 | 7 | 27 | 14 | 103.8162 | 0
2039 | 7 | 27 | 15 | 104.7765 | 0
2039 | 7 | 27 | 16 | 105.3347 | 0
2039 | 7 | 27 | 17 | 104.3739 | 0
2039 | 7 | 27 | 18 | 100.594 | 0
2039 | 7 | 27 | 19 | 95.1004 | 0
2039 | 7 | 27 | 20 | 89.7751 | 0
2039 | 7 | 27 | 21 | 87.1027 | 0
2039 | 7 | 27 | 22 | 82.3104 | 0
2039 | 7 | 27 | 23 | 76.6309 | 0
2039 | 7 | 28 | 0 | 72.7201 | 0
2039 | 7 | 28 | 1 | 71.6651 | 0
2039 | 7 | 28 | 2 | 67.8753 | 0
2039 | 7 | 28 | 3 | 66.7696 | 0
2039 | 7 | 28 | 4 | 66.6476 | 0
2039 | 7 | 28 | 5 | 68.9853 | 0
2039 | 7 | 28 | 6 | 76.9327 | 0
2039 | 7 | 28 | 7 | 84.0687 | 0
2039 | 7 | 28 | 8 | 90.4865 | 0
2039 | 7 | 28 | 9 | 95.6225 | 0
2039 | 7 | 28 | 10 | 98.901 | 0
2039 | 7 | 28 | 11 | 102.3033 | 0
2039 | 7 | 28 | 12 | 104.144 | 0
2039 | 7 | 28 | 13 | 105.0074 | 0
2039 | 7 | 28 | 14 | 105.4252 | 0
2039 | 7 | 28 | 15 | 106.4928 | 0
2039 | 7 | 28 | 16 | 107.2421 | 0
2039 | 7 | 28 | 17 | 106.5005 | 0
2039 | 7 | 28 | 18 | 102.8015 | 0
2039 | 7 | 28 | 19 | 97.6016 | 0
2039 | 7 | 28 | 20 | 92.5295 | 0
2039 | 7 | 28 | 21 | 90.1193 | 0
2039 | 7 | 28 | 22 | 85.6071 | 0
2039 | 7 | 28 | 23 | 80.1422 | 0
2039 | 7 | 29 | 0 | 75.9695 | 0
2039 | 7 | 29 | 1 | 74.1477 | 0
2039 | 7 | 29 | 2 | 70.3746 | 0
2039 | 7 | 29 | 3 | 69.1575 | 0
2039 | 7 | 29 | 4 | 69.0134 | 0
2039 | 7 | 29 | 5 | 71.5587 | 0
2039 | 7 | 29 | 6 | 79.0744 | 0
2039 | 7 | 29 | 7 | 86.1486 | 0
2039 | 7 | 29 | 8 | 93.0991 | 0
2039 | 7 | 29 | 9 | 98.8635 | 0
2039 | 7 | 29 | 10 | 102.8702 | 0
2039 | 7 | 29 | 11 | 106.5419 | 0
2039 | 7 | 29 | 12 | 108.82 | 0
2039 | 7 | 29 | 13 | 109.9203 | 0
2039 | 7 | 29 | 14 | 110.6128 | 0
2039 | 7 | 29 | 15 | 111.8194 | 0
2039 | 7 | 29 | 16 | 112.5968 | 0
2039 | 7 | 29 | 17 | 111.4937 | 0
2039 | 7 | 29 | 18 | 106.5654 | 0
2039 | 7 | 29 | 19 | 100.9128 | 0
2039 | 7 | 29 | 20 | 95.8445 | 0
2039 | 7 | 29 | 21 | 93.795 | 0
2039 | 7 | 29 | 22 | 89.9305 | 0
2039 | 7 | 29 | 23 | 85.2189 | 0
2039 | 7 | 30 | 0 | 79.5694 | 0
2039 | 7 | 30 | 1 | 76.1804 | 0
2039 | 7 | 30 | 2 | 72.1945 | 0
2039 | 7 | 30 | 3 | 70.7365 | 0
2039 | 7 | 30 | 4 | 69.9817 | 0
2039 | 7 | 30 | 5 | 70.2754 | 0
2039 | 7 | 30 | 6 | 72.444 | 0
2039 | 7 | 30 | 7 | 74.8881 | 0
2039 | 7 | 30 | 8 | 79.6955 | 0
2039 | 7 | 30 | 9 | 84.9606 | 0
2039 | 7 | 30 | 10 | 89.1091 | 0
2039 | 7 | 30 | 11 | 93.1015 | 0
2039 | 7 | 30 | 12 | 95.3287 | 0
2039 | 7 | 30 | 13 | 95.9591 | 0
2039 | 7 | 30 | 14 | 96.2018 | 0
2039 | 7 | 30 | 15 | 96.9287 | 0
2039 | 7 | 30 | 16 | 97.2891 | 0
2039 | 7 | 30 | 17 | 96.7951 | 0
2039 | 7 | 30 | 18 | 92.874 | 0
2039 | 7 | 30 | 19 | 89.6985 | 0
2039 | 7 | 30 | 20 | 87.4434 | 0
2039 | 7 | 30 | 21 | 87.2644 | 0
2039 | 7 | 30 | 22 | 85.5044 | 0
2039 | 7 | 30 | 23 | 82.4444 | 0
2039 | 7 | 31 | 0 | 78.3509 | 0
2039 | 7 | 31 | 1 | 76.6712 | 0
2039 | 7 | 31 | 2 | 73.1098 | 0
2039 | 7 | 31 | 3 | 71.8906 | 0
2039 | 7 | 31 | 4 | 71.141 | 0
2039 | 7 | 31 | 5 | 71.3115 | 0
2039 | 7 | 31 | 6 | 72.0594 | 0
2039 | 7 | 31 | 7 | 73.0151 | 0
2039 | 7 | 31 | 8 | 77.2811 | 0
2039 | 7 | 31 | 9 | 82.1858 | 0
2039 | 7 | 31 | 10 | 85.7962 | 0
2039 | 7 | 31 | 11 | 89.8016 | 0
2039 | 7 | 31 | 12 | 93.1187 | 0
2039 | 7 | 31 | 13 | 94.2381 | 0
2039 | 7 | 31 | 14 | 94.6032 | 0
2039 | 7 | 31 | 15 | 95.4013 | 0
2039 | 7 | 31 | 16 | 96.021 | 0
2039 | 7 | 31 | 17 | 96.2706 | 0
2039 | 7 | 31 | 18 | 95.2375 | 0
2039 | 7 | 31 | 19 | 92.282 | 0
2039 | 7 | 31 | 20 | 90.161 | 0
2039 | 7 | 31 | 21 | 89.8252 | 0
2039 | 7 | 31 | 22 | 87.4948 | 0
2039 | 7 | 31 | 23 | 83.4703 | 0
2039 | 8 | 1 | 0 | 77.7832 | 0
2039 | 8 | 1 | 1 | 76.5404 | 0
2039 | 8 | 1 | 2 | 72.6756 | 0
2039 | 8 | 1 | 3 | 71.73 | 0
2039 | 8 | 1 | 4 | 71.7176 | 0
2039 | 8 | 1 | 5 | 74.576 | 0
2039 | 8 | 1 | 6 | 82.6932 | 0
2039 | 8 | 1 | 7 | 89.3211 | 0
2039 | 8 | 1 | 8 | 95.6924 | 0
2039 | 8 | 1 | 9 | 100.5938 | 0
2039 | 8 | 1 | 10 | 104.1828 | 0
2039 | 8 | 1 | 11 | 108.0715 | 0
2039 | 8 | 1 | 12 | 112.4081 | 0
2039 | 8 | 1 | 13 | 114.003 | 0
2039 | 8 | 1 | 14 | 114.3662 | 0
2039 | 8 | 1 | 15 | 115.7262 | 0
2039 | 8 | 1 | 16 | 116.6882 | 0
2039 | 8 | 1 | 17 | 115.7237 | 0
2039 | 8 | 1 | 18 | 111.2633 | 0
2039 | 8 | 1 | 19 | 105.6051 | 0
2039 | 8 | 1 | 20 | 100.4279 | 0
2039 | 8 | 1 | 21 | 98.0882 | 0
2039 | 8 | 1 | 22 | 93.18 | 0
2039 | 8 | 1 | 23 | 87.4604 | 0
2039 | 8 | 2 | 0 | 82.4817 | 0
2039 | 8 | 2 | 1 | 78.6098 | 0
2039 | 8 | 2 | 2 | 74.655 | 0
2039 | 8 | 2 | 3 | 73.6777 | 0
2039 | 8 | 2 | 4 | 72.9817 | 0
2039 | 8 | 2 | 5 | 74.3295 | 0
2039 | 8 | 2 | 6 | 77.9653 | 0
2039 | 8 | 2 | 7 | 81.1268 | 0
2039 | 8 | 2 | 8 | 85.7522 | 0
2039 | 8 | 2 | 9 | 91.1361 | 0
2039 | 8 | 2 | 10 | 96.0988 | 0
2039 | 8 | 2 | 11 | 100.814 | 0
2039 | 8 | 2 | 12 | 104.2513 | 0
2039 | 8 | 2 | 13 | 105.2221 | 0
2039 | 8 | 2 | 14 | 105.0509 | 0
2039 | 8 | 2 | 15 | 104.9353 | 0
2039 | 8 | 2 | 16 | 105.0492 | 0
2039 | 8 | 2 | 17 | 105.6239 | 0
2039 | 8 | 2 | 18 | 101.4713 | 0
2039 | 8 | 2 | 19 | 98.1754 | 0
2039 | 8 | 2 | 20 | 95.8761 | 0
2039 | 8 | 2 | 21 | 95.863 | 0
2039 | 8 | 2 | 22 | 92.3183 | 0
2039 | 8 | 2 | 23 | 88.1551 | 0
2039 | 8 | 3 | 0 | 84.9013 | 0
2039 | 8 | 3 | 1 | 81.4608 | 0
2039 | 8 | 3 | 2 | 77.3796 | 0
2039 | 8 | 3 | 3 | 76.0797 | 0
2039 | 8 | 3 | 4 | 75.8631 | 0
2039 | 8 | 3 | 5 | 78.811 | 0
2039 | 8 | 3 | 6 | 88.1253 | 0
2039 | 8 | 3 | 7 | 94.6463 | 0
2039 | 8 | 3 | 8 | 100.0541 | 0
2039 | 8 | 3 | 9 | 103.5903 | 0
2039 | 8 | 3 | 10 | 106.1209 | 0
2039 | 8 | 3 | 11 | 109.5692 | 0
2039 | 8 | 3 | 12 | 113.2048 | 0
2039 | 8 | 3 | 13 | 114.1857 | 0
2039 | 8 | 3 | 14 | 113.9333 | 0
2039 | 8 | 3 | 15 | 114.0457 | 0
2039 | 8 | 3 | 16 | 114.669 | 0
2039 | 8 | 3 | 17 | 113.6537 | 0
2039 | 8 | 3 | 18 | 110.4477 | 0
2039 | 8 | 3 | 19 | 105.1922 | 0
2039 | 8 | 3 | 20 | 100.9633 | 0
2039 | 8 | 3 | 21 | 99.0558 | 0
2039 | 8 | 3 | 22 | 94.3846 | 0
2039 | 8 | 3 | 23 | 88.9892 | 0
2039 | 8 | 4 | 0 | 83.4923 | 0
2039 | 8 | 4 | 1 | 81.6425 | 0
2039 | 8 | 4 | 2 | 77.6824 | 0
2039 | 8 | 4 | 3 | 76.5072 | 0
2039 | 8 | 4 | 4 | 76.4581 | 0
2039 | 8 | 4 | 5 | 79.5537 | 0
2039 | 8 | 4 | 6 | 87.65 | 0
2039 | 8 | 4 | 7 | 94.789 | 0
2039 | 8 | 4 | 8 | 101.5203 | 0
2039 | 8 | 4 | 9 | 106.9125 | 0
2039 | 8 | 4 | 10 | 111.0819 | 0
2039 | 8 | 4 | 11 | 115.6199 | 0
2039 | 8 | 4 | 12 | 118.8741 | 0
2039 | 8 | 4 | 13 | 120.512 | 0
2039 | 8 | 4 | 14 | 120.7931 | 0
2039 | 8 | 4 | 15 | 121.4065 | 0
2039 | 8 | 4 | 16 | 122.1201 | 0
2039 | 8 | 4 | 17 | 120.7897 | 0
2039 | 8 | 4 | 18 | 115.5191 | 0
2039 | 8 | 4 | 19 | 109.9041 | 0
2039 | 8 | 4 | 20 | 105.0463 | 0
2039 | 8 | 4 | 21 | 102.3062 | 0
2039 | 8 | 4 | 22 | 97.0181 | 0
2039 | 8 | 4 | 23 | 91.1864 | 0
2039 | 8 | 5 | 0 | 87.445 | 0
2039 | 8 | 5 | 1 | 84.5557 | 0
2039 | 8 | 5 | 2 | 80.2876 | 0
2039 | 8 | 5 | 3 | 78.8323 | 0
2039 | 8 | 5 | 4 | 78.5175 | 0
2039 | 8 | 5 | 5 | 81.4603 | 0
2039 | 8 | 5 | 6 | 88.5824 | 0
2039 | 8 | 5 | 7 | 95.2039 | 0
2039 | 8 | 5 | 8 | 101.7535 | 0
2039 | 8 | 5 | 9 | 106.9062 | 0
2039 | 8 | 5 | 10 | 110.9409 | 0
2039 | 8 | 5 | 11 | 114.9724 | 0
2039 | 8 | 5 | 12 | 118.1655 | 0
2039 | 8 | 5 | 13 | 119.4251 | 0
2039 | 8 | 5 | 14 | 119.6375 | 0
2039 | 8 | 5 | 15 | 120.3621 | 0
2039 | 8 | 5 | 16 | 120.9425 | 0
2039 | 8 | 5 | 17 | 119.2206 | 0
2039 | 8 | 5 | 18 | 114.5753 | 0
2039 | 8 | 5 | 19 | 108.2996 | 0
2039 | 8 | 5 | 20 | 103.0377 | 0
2039 | 8 | 5 | 21 | 100.5659 | 0
2039 | 8 | 5 | 22 | 96.3233 | 0
2039 | 8 | 5 | 23 | 91.4812 | 0
2039 | 8 | 6 | 0 | 86.0207 | 0
2039 | 8 | 6 | 1 | 81.8614 | 0
2039 | 8 | 6 | 2 | 77.4971 | 0
2039 | 8 | 6 | 3 | 75.9263 | 0
2039 | 8 | 6 | 4 | 74.9369 | 0
2039 | 8 | 6 | 5 | 75.1508 | 0
2039 | 8 | 6 | 6 | 76.9274 | 0
2039 | 8 | 6 | 7 | 79.9126 | 0
2039 | 8 | 6 | 8 | 85.8838 | 0
2039 | 8 | 6 | 9 | 92.2628 | 0
2039 | 8 | 6 | 10 | 97.7712 | 0
2039 | 8 | 6 | 11 | 102.9595 | 0
2039 | 8 | 6 | 12 | 106.2008 | 0
2039 | 8 | 6 | 13 | 107.3019 | 0
2039 | 8 | 6 | 14 | 107.7279 | 0
2039 | 8 | 6 | 15 | 108.8995 | 0
2039 | 8 | 6 | 16 | 109.2247 | 0
2039 | 8 | 6 | 17 | 108.3587 | 0
2039 | 8 | 6 | 18 | 105.2517 | 0
2039 | 8 | 6 | 19 | 100.7787 | 0
2039 | 8 | 6 | 20 | 97.3268 | 0
2039 | 8 | 6 | 21 | 96.1022 | 0
2039 | 8 | 6 | 22 | 93.6566 | 0
2039 | 8 | 6 | 23 | 89.9136 | 0
2039 | 8 | 7 | 0 | 86.0726 | 0
2039 | 8 | 7 | 1 | 83.3093 | 0
2039 | 8 | 7 | 2 | 79.2312 | 0
2039 | 8 | 7 | 3 | 77.7961 | 0
2039 | 8 | 7 | 4 | 76.7906 | 0
2039 | 8 | 7 | 5 | 76.7241 | 0
2039 | 8 | 7 | 6 | 78.6973 | 0
2039 | 8 | 7 | 7 | 80.676 | 0
2039 | 8 | 7 | 8 | 86.8985 | 0
2039 | 8 | 7 | 9 | 93.6995 | 0
2039 | 8 | 7 | 10 | 99.5309 | 0
2039 | 8 | 7 | 11 | 105.4477 | 0
2039 | 8 | 7 | 12 | 110.4026 | 0
2039 | 8 | 7 | 13 | 112.6038 | 0
2039 | 8 | 7 | 14 | 113.5283 | 0
2039 | 8 | 7 | 15 | 114.8666 | 0
2039 | 8 | 7 | 16 | 115.5233 | 0
2039 | 8 | 7 | 17 | 115.4123 | 0
2039 | 8 | 7 | 18 | 113.7286 | 0
2039 | 8 | 7 | 19 | 109.4763 | 0
2039 | 8 | 7 | 20 | 106.6317 | 0
2039 | 8 | 7 | 21 | 105.5426 | 0
2039 | 8 | 7 | 22 | 102.2404 | 0
2039 | 8 | 7 | 23 | 97.2472 | 0
2039 | 8 | 8 | 0 | 92.2789 | 0
2039 | 8 | 8 | 1 | 89.6541 | 0
2039 | 8 | 8 | 2 | 85.2783 | 0
2039 | 8 | 8 | 3 | 83.944 | 0
2039 | 8 | 8 | 4 | 83.8432 | 0
2039 | 8 | 8 | 5 | 87.1981 | 0
2039 | 8 | 8 | 6 | 96.0625 | 0
2039 | 8 | 8 | 7 | 103.7306 | 0
2039 | 8 | 8 | 8 | 111.5659 | 0
2039 | 8 | 8 | 9 | 118.1616 | 0
2039 | 8 | 8 | 10 | 123.5847 | 0
2039 | 8 | 8 | 11 | 128.5281 | 0
2039 | 8 | 8 | 12 | 133.0495 | 0
2039 | 8 | 8 | 13 | 135.1704 | 0
2039 | 8 | 8 | 14 | 135.6331 | 0
2039 | 8 | 8 | 15 | 136.7277 | 0
2039 | 8 | 8 | 16 | 137.2893 | 0
2039 | 8 | 8 | 17 | 135.4371 | 0
2039 | 8 | 8 | 18 | 128.9506 | 0
2039 | 8 | 8 | 19 | 122.7381 | 0
2039 | 8 | 8 | 20 | 117.3135 | 0
2039 | 8 | 8 | 21 | 114.0591 | 0
2039 | 8 | 8 | 22 | 108.155 | 0
2039 | 8 | 8 | 23 | 101.442 | 0
2039 | 8 | 9 | 0 | 95.3612 | 0
2039 | 8 | 9 | 1 | 92.2219 | 0
2039 | 8 | 9 | 2 | 87.7586 | 0
2039 | 8 | 9 | 3 | 86.2559 | 0
2039 | 8 | 9 | 4 | 86.0852 | 0
2039 | 8 | 9 | 5 | 89.4735 | 0
2039 | 8 | 9 | 6 | 99.0539 | 0
2039 | 8 | 9 | 7 | 107.1338 | 0
2039 | 8 | 9 | 8 | 115.1175 | 0
2039 | 8 | 9 | 9 | 121.8713 | 0
2039 | 8 | 9 | 10 | 127.4296 | 0
2039 | 8 | 9 | 11 | 132.6956 | 0
2039 | 8 | 9 | 12 | 136.796 | 0
2039 | 8 | 9 | 13 | 139.0764 | 0
2039 | 8 | 9 | 14 | 139.5878 | 0
2039 | 8 | 9 | 15 | 140.4024 | 0
2039 | 8 | 9 | 16 | 140.9751 | 0
2039 | 8 | 9 | 17 | 138.9268 | 0
2039 | 8 | 9 | 18 | 131.6759 | 0
2039 | 8 | 9 | 19 | 125.5296 | 0
2039 | 8 | 9 | 20 | 120.3978 | 0
2039 | 8 | 9 | 21 | 117.0953 | 0
2039 | 8 | 9 | 22 | 111.0564 | 0
2039 | 8 | 9 | 23 | 104.2601 | 0
2039 | 8 | 10 | 0 | 98.6829 | 0
2039 | 8 | 10 | 1 | 94.8426 | 0
2039 | 8 | 10 | 2 | 90.1403 | 0
2039 | 8 | 10 | 3 | 88.429 | 0
2039 | 8 | 10 | 4 | 88.078 | 0
2039 | 8 | 10 | 5 | 91.414 | 0
2039 | 8 | 10 | 6 | 100.8881 | 0
2039 | 8 | 10 | 7 | 108.102 | 0
2039 | 8 | 10 | 8 | 114.6472 | 0
2039 | 8 | 10 | 9 | 119.5945 | 0
2039 | 8 | 10 | 10 | 123.6343 | 0
2039 | 8 | 10 | 11 | 127.9042 | 0
2039 | 8 | 10 | 12 | 132.7627 | 0
2039 | 8 | 10 | 13 | 134.2148 | 0
2039 | 8 | 10 | 14 | 134.2636 | 0
2039 | 8 | 10 | 15 | 134.6295 | 0
2039 | 8 | 10 | 16 | 134.7967 | 0
2039 | 8 | 10 | 17 | 132.667 | 0
2039 | 8 | 10 | 18 | 128.0218 | 0
2039 | 8 | 10 | 19 | 121.3495 | 0
2039 | 8 | 10 | 20 | 115.5855 | 0
2039 | 8 | 10 | 21 | 111.8784 | 0
2039 | 8 | 10 | 22 | 105.871 | 0
2039 | 8 | 10 | 23 | 99.074 | 0
2039 | 8 | 11 | 0 | 93.3751 | 0
2039 | 8 | 11 | 1 | 87.8655 | 0
2039 | 8 | 11 | 2 | 82.9338 | 0
2039 | 8 | 11 | 3 | 81.1833 | 0
2039 | 8 | 11 | 4 | 80.5661 | 0
2039 | 8 | 11 | 5 | 83.0571 | 0
2039 | 8 | 11 | 6 | 90.7818 | 0
2039 | 8 | 11 | 7 | 97.3705 | 0
2039 | 8 | 11 | 8 | 103.5162 | 0
2039 | 8 | 11 | 9 | 108.1083 | 0
2039 | 8 | 11 | 10 | 111.409 | 0
2039 | 8 | 11 | 11 | 114.7738 | 0
2039 | 8 | 11 | 12 | 117.91 | 0
2039 | 8 | 11 | 13 | 118.8399 | 0
2039 | 8 | 11 | 14 | 118.8746 | 0
2039 | 8 | 11 | 15 | 119.7826 | 0
2039 | 8 | 11 | 16 | 120.2659 | 0
2039 | 8 | 11 | 17 | 118.5472 | 0
2039 | 8 | 11 | 18 | 112.26 | 0
2039 | 8 | 11 | 19 | 106.1187 | 0
2039 | 8 | 11 | 20 | 100.6999 | 0
2039 | 8 | 11 | 21 | 97.4284 | 0
2039 | 8 | 11 | 22 | 92.481 | 0
2039 | 8 | 11 | 23 | 86.7548 | 0
2039 | 8 | 12 | 0 | 82.3386 | 0
2039 | 8 | 12 | 1 | 80.258 | 0
2039 | 8 | 12 | 2 | 76.1918 | 0
2039 | 8 | 12 | 3 | 74.936 | 0
2039 | 8 | 12 | 4 | 74.7564 | 0
2039 | 8 | 12 | 5 | 77.5262 | 0
2039 | 8 | 12 | 6 | 84.9179 | 0
2039 | 8 | 12 | 7 | 91.2855 | 0
2039 | 8 | 12 | 8 | 97.9953 | 0
2039 | 8 | 12 | 9 | 103.7003 | 0
2039 | 8 | 12 | 10 | 107.8583 | 0
2039 | 8 | 12 | 11 | 112.1554 | 0
2039 | 8 | 12 | 12 | 114.7934 | 0
2039 | 8 | 12 | 13 | 116.0866 | 0
2039 | 8 | 12 | 14 | 116.3884 | 0
2039 | 8 | 12 | 15 | 116.7528 | 0
2039 | 8 | 12 | 16 | 117.079 | 0
2039 | 8 | 12 | 17 | 115.6449 | 0
2039 | 8 | 12 | 18 | 108.8339 | 0
2039 | 8 | 12 | 19 | 103.5123 | 0
2039 | 8 | 12 | 20 | 99.5566 | 0
2039 | 8 | 12 | 21 | 97.4418 | 0
2039 | 8 | 12 | 22 | 93.4708 | 0
2039 | 8 | 12 | 23 | 89.0696 | 0
2039 | 8 | 13 | 0 | 84.9855 | 0
2039 | 8 | 13 | 1 | 82.6058 | 0
2039 | 8 | 13 | 2 | 78.7953 | 0
2039 | 8 | 13 | 3 | 77.4708 | 0
2039 | 8 | 13 | 4 | 76.8146 | 0
2039 | 8 | 13 | 5 | 77.4084 | 0
2039 | 8 | 13 | 6 | 79.9223 | 0
2039 | 8 | 13 | 7 | 82.7914 | 0
2039 | 8 | 13 | 8 | 87.9356 | 0
2039 | 8 | 13 | 9 | 93.1874 | 0
2039 | 8 | 13 | 10 | 98.2183 | 0
2039 | 8 | 13 | 11 | 103.5418 | 0
2039 | 8 | 13 | 12 | 110.8613 | 0
2039 | 8 | 13 | 13 | 112.3373 | 0
2039 | 8 | 13 | 14 | 113.071 | 0
2039 | 8 | 13 | 15 | 114.1159 | 0
2039 | 8 | 13 | 16 | 114.0232 | 0
2039 | 8 | 13 | 17 | 113.0344 | 0
2039 | 8 | 13 | 18 | 109.5185 | 0
2039 | 8 | 13 | 19 | 104.8597 | 0
2039 | 8 | 13 | 20 | 101.7507 | 0
2039 | 8 | 13 | 21 | 100.2432 | 0
2039 | 8 | 13 | 22 | 97.0272 | 0
2039 | 8 | 13 | 23 | 92.6841 | 0
2039 | 8 | 14 | 0 | 89.8892 | 0
2039 | 8 | 14 | 1 | 85.6693 | 0
2039 | 8 | 14 | 2 | 81.3297 | 0
2039 | 8 | 14 | 3 | 79.556 | 0
2039 | 8 | 14 | 4 | 78.3906 | 0
2039 | 8 | 14 | 5 | 78.2815 | 0
2039 | 8 | 14 | 6 | 80.1935 | 0
2039 | 8 | 14 | 7 | 80.973 | 0
2039 | 8 | 14 | 8 | 85.5676 | 0
2039 | 8 | 14 | 9 | 90.3702 | 0
2039 | 8 | 14 | 10 | 94.167 | 0
2039 | 8 | 14 | 11 | 98.6543 | 0
2039 | 8 | 14 | 12 | 101.7543 | 0
2039 | 8 | 14 | 13 | 102.4692 | 0
2039 | 8 | 14 | 14 | 102.4657 | 0
2039 | 8 | 14 | 15 | 102.6523 | 0
2039 | 8 | 14 | 16 | 103.0583 | 0
2039 | 8 | 14 | 17 | 102.8913 | 0
2039 | 8 | 14 | 18 | 101.6812 | 0
2039 | 8 | 14 | 19 | 98.5202 | 0
2039 | 8 | 14 | 20 | 97.1228 | 0
2039 | 8 | 14 | 21 | 96.4737 | 0
2039 | 8 | 14 | 22 | 93.793 | 0
2039 | 8 | 14 | 23 | 89.8223 | 0
2039 | 8 | 15 | 0 | 85.8437 | 0
2039 | 8 | 15 | 1 | 84.5791 | 0
2039 | 8 | 15 | 2 | 80.8363 | 0
2039 | 8 | 15 | 3 | 79.9008 | 0
2039 | 8 | 15 | 4 | 80.0923 | 0
2039 | 8 | 15 | 5 | 83.4452 | 0
2039 | 8 | 15 | 6 | 91.4736 | 0
2039 | 8 | 15 | 7 | 98.8493 | 0
2039 | 8 | 15 | 8 | 105.852 | 0
2039 | 8 | 15 | 9 | 111.9048 | 0
2039 | 8 | 15 | 10 | 116.7976 | 0
2039 | 8 | 15 | 11 | 121.6992 | 0
2039 | 8 | 15 | 12 | 126.5818 | 0
2039 | 8 | 15 | 13 | 128.497 | 0
2039 | 8 | 15 | 14 | 128.7776 | 0
2039 | 8 | 15 | 15 | 129.6885 | 0
2039 | 8 | 15 | 16 | 130.1526 | 0
2039 | 8 | 15 | 17 | 128.5976 | 0
2039 | 8 | 15 | 18 | 122.8456 | 0
2039 | 8 | 15 | 19 | 116.9866 | 0
2039 | 8 | 15 | 20 | 112.1348 | 0
2039 | 8 | 15 | 21 | 108.7743 | 0
2039 | 8 | 15 | 22 | 102.8328 | 0
2039 | 8 | 15 | 23 | 96.2635 | 0
2039 | 8 | 16 | 0 | 92.0411 | 0
2039 | 8 | 16 | 1 | 87.1319 | 0
2039 | 8 | 16 | 2 | 82.5896 | 0
2039 | 8 | 16 | 3 | 80.9601 | 0
2039 | 8 | 16 | 4 | 80.4368 | 0
2039 | 8 | 16 | 5 | 83.2117 | 0
2039 | 8 | 16 | 6 | 92.4818 | 0
2039 | 8 | 16 | 7 | 98.4429 | 0
2039 | 8 | 16 | 8 | 103.5194 | 0
2039 | 8 | 16 | 9 | 106.6314 | 0
2039 | 8 | 16 | 10 | 108.8071 | 0
2039 | 8 | 16 | 11 | 111.5973 | 0
2039 | 8 | 16 | 12 | 113.7978 | 0
2039 | 8 | 16 | 13 | 114.1597 | 0
2039 | 8 | 16 | 14 | 113.5742 | 0
2039 | 8 | 16 | 15 | 112.9455 | 0
2039 | 8 | 16 | 16 | 112.9609 | 0
2039 | 8 | 16 | 17 | 111.5973 | 0
2039 | 8 | 16 | 18 | 108.4497 | 0
2039 | 8 | 16 | 19 | 103.2863 | 0
2039 | 8 | 16 | 20 | 99.2577 | 0
2039 | 8 | 16 | 21 | 96.6307 | 0
2039 | 8 | 16 | 22 | 91.7986 | 0
2039 | 8 | 16 | 23 | 86.3054 | 0
2039 | 8 | 17 | 0 | 81.9661 | 0
2039 | 8 | 17 | 1 | 79.8948 | 0
2039 | 8 | 17 | 2 | 76.1768 | 0
2039 | 8 | 17 | 3 | 75.1061 | 0
2039 | 8 | 17 | 4 | 75.1245 | 0
2039 | 8 | 17 | 5 | 78.1073 | 0
2039 | 8 | 17 | 6 | 85.1157 | 0
2039 | 8 | 17 | 7 | 91.9474 | 0
2039 | 8 | 17 | 8 | 98.4575 | 0
2039 | 8 | 17 | 9 | 103.906 | 0
2039 | 8 | 17 | 10 | 107.8898 | 0
2039 | 8 | 17 | 11 | 112.1931 | 0
2039 | 8 | 17 | 12 | 115.3692 | 0
2039 | 8 | 17 | 13 | 116.8552 | 0
2039 | 8 | 17 | 14 | 117.2018 | 0
2039 | 8 | 17 | 15 | 118.0529 | 0
2039 | 8 | 17 | 16 | 118.7179 | 0
2039 | 8 | 17 | 17 | 117.5124 | 0
2039 | 8 | 17 | 18 | 111.7322 | 0
2039 | 8 | 17 | 19 | 106.1331 | 0
2039 | 8 | 17 | 20 | 101.6388 | 0
2039 | 8 | 17 | 21 | 98.6031 | 0
2039 | 8 | 17 | 22 | 93.3361 | 0
2039 | 8 | 17 | 23 | 87.4024 | 0
2039 | 8 | 18 | 0 | 84.0556 | 0
2039 | 8 | 18 | 1 | 81.964 | 0
2039 | 8 | 18 | 2 | 77.8155 | 0
2039 | 8 | 18 | 3 | 76.4582 | 0
2039 | 8 | 18 | 4 | 76.2773 | 0
2039 | 8 | 18 | 5 | 79.2102 | 0
2039 | 8 | 18 | 6 | 87.6326 | 0
2039 | 8 | 18 | 7 | 94.4105 | 0
2039 | 8 | 18 | 8 | 101.4322 | 0
2039 | 8 | 18 | 9 | 107.1608 | 0
2039 | 8 | 18 | 10 | 111.3963 | 0
2039 | 8 | 18 | 11 | 115.6013 | 0
2039 | 8 | 18 | 12 | 119.1654 | 0
2039 | 8 | 18 | 13 | 120.8546 | 0
2039 | 8 | 18 | 14 | 121.6546 | 0
2039 | 8 | 18 | 15 | 122.5968 | 0
2039 | 8 | 18 | 16 | 123.2449 | 0
2039 | 8 | 18 | 17 | 121.7566 | 0
2039 | 8 | 18 | 18 | 115.2381 | 0
2039 | 8 | 18 | 19 | 109.6704 | 0
2039 | 8 | 18 | 20 | 105.2274 | 0
2039 | 8 | 18 | 21 | 102.5218 | 0
2039 | 8 | 18 | 22 | 97.7505 | 0
2039 | 8 | 18 | 23 | 92.1059 | 0
2039 | 8 | 19 | 0 | 85.5535 | 0
2039 | 8 | 19 | 1 | 82.3616 | 0
2039 | 8 | 19 | 2 | 78.3126 | 0
2039 | 8 | 19 | 3 | 76.9548 | 0
2039 | 8 | 19 | 4 | 76.7558 | 0
2039 | 8 | 19 | 5 | 79.5841 | 0
2039 | 8 | 19 | 6 | 87.3922 | 0
2039 | 8 | 19 | 7 | 93.8414 | 0
2039 | 8 | 19 | 8 | 100.3071 | 0
2039 | 8 | 19 | 9 | 105.6873 | 0
2039 | 8 | 19 | 10 | 109.8783 | 0
2039 | 8 | 19 | 11 | 114.0731 | 0
2039 | 8 | 19 | 12 | 115.4974 | 0
2039 | 8 | 19 | 13 | 116.2033 | 0
2039 | 8 | 19 | 14 | 115.8863 | 0
2039 | 8 | 19 | 15 | 115.5372 | 0
2039 | 8 | 19 | 16 | 115.6074 | 0
2039 | 8 | 19 | 17 | 114.0469 | 0
2039 | 8 | 19 | 18 | 110.3019 | 0
2039 | 8 | 19 | 19 | 104.786 | 0
2039 | 8 | 19 | 20 | 100.8974 | 0
2039 | 8 | 19 | 21 | 98.3182 | 0
2039 | 8 | 19 | 22 | 93.9139 | 0
2039 | 8 | 19 | 23 | 89.2035 | 0
2039 | 8 | 20 | 0 | 86.014 | 0
2039 | 8 | 20 | 1 | 81.0633 | 0
2039 | 8 | 20 | 2 | 76.6048 | 0
2039 | 8 | 20 | 3 | 74.9073 | 0
2039 | 8 | 20 | 4 | 73.9421 | 0
2039 | 8 | 20 | 5 | 74.042 | 0
2039 | 8 | 20 | 6 | 76.2131 | 0
2039 | 8 | 20 | 7 | 78.6532 | 0
2039 | 8 | 20 | 8 | 83.7404 | 0
2039 | 8 | 20 | 9 | 89.2572 | 0
2039 | 8 | 20 | 10 | 93.9786 | 0
2039 | 8 | 20 | 11 | 98.3858 | 0
2039 | 8 | 20 | 12 | 101.6075 | 0
2039 | 8 | 20 | 13 | 102.2609 | 0
2039 | 8 | 20 | 14 | 102.6456 | 0
2039 | 8 | 20 | 15 | 103.7592 | 0
2039 | 8 | 20 | 16 | 103.9367 | 0
2039 | 8 | 20 | 17 | 102.8508 | 0
2039 | 8 | 20 | 18 | 98.5445 | 0
2039 | 8 | 20 | 19 | 94.0574 | 0
2039 | 8 | 20 | 20 | 90.9288 | 0
2039 | 8 | 20 | 21 | 89.0177 | 0
2039 | 8 | 20 | 22 | 86.2302 | 0
2039 | 8 | 20 | 23 | 82.4936 | 0
2039 | 8 | 21 | 0 | 80.983 | 0
2039 | 8 | 21 | 1 | 78.18 | 0
2039 | 8 | 21 | 2 | 74.1559 | 0
2039 | 8 | 21 | 3 | 72.7507 | 0
2039 | 8 | 21 | 4 | 71.8237 | 0
2039 | 8 | 21 | 5 | 71.706 | 0
2039 | 8 | 21 | 6 | 72.7399 | 0
2039 | 8 | 21 | 7 | 73.596 | 0
2039 | 8 | 21 | 8 | 78.65 | 0
2039 | 8 | 21 | 9 | 84.4922 | 0
2039 | 8 | 21 | 10 | 89.1352 | 0
2039 | 8 | 21 | 11 | 93.7797 | 0
2039 | 8 | 21 | 12 | 97.3642 | 0
2039 | 8 | 21 | 13 | 98.6138 | 0
2039 | 8 | 21 | 14 | 99.1815 | 0
2039 | 8 | 21 | 15 | 100.3547 | 0
2039 | 8 | 21 | 16 | 100.7722 | 0
2039 | 8 | 21 | 17 | 100.503 | 0
2039 | 8 | 21 | 18 | 97.6537 | 0
2039 | 8 | 21 | 19 | 93.8803 | 0
2039 | 8 | 21 | 20 | 91.6125 | 0
2039 | 8 | 21 | 21 | 90.1331 | 0
2039 | 8 | 21 | 22 | 87.0169 | 0
2039 | 8 | 21 | 23 | 82.627 | 0
2039 | 8 | 22 | 0 | 80.5887 | 0
2039 | 8 | 22 | 1 | 78.38 | 0
2039 | 8 | 22 | 2 | 74.6946 | 0
2039 | 8 | 22 | 3 | 73.7631 | 0
2039 | 8 | 22 | 4 | 73.8533 | 0
2039 | 8 | 22 | 5 | 76.8016 | 0
2039 | 8 | 22 | 6 | 85.5723 | 0
2039 | 8 | 22 | 7 | 91.5719 | 0
2039 | 8 | 22 | 8 | 97.0136 | 0
2039 | 8 | 22 | 9 | 101.1102 | 0
2039 | 8 | 22 | 10 | 104.0825 | 0
2039 | 8 | 22 | 11 | 107.6049 | 0
2039 | 8 | 22 | 12 | 111.5194 | 0
2039 | 8 | 22 | 13 | 112.7403 | 0
2039 | 8 | 22 | 14 | 112.8237 | 0
2039 | 8 | 22 | 15 | 113.2507 | 0
2039 | 8 | 22 | 16 | 113.6384 | 0
2039 | 8 | 22 | 17 | 112.5599 | 0
2039 | 8 | 22 | 18 | 106.8922 | 0
2039 | 8 | 22 | 19 | 102.2906 | 0
2039 | 8 | 22 | 20 | 99.0703 | 0
2039 | 8 | 22 | 21 | 96.7498 | 0
2039 | 8 | 22 | 22 | 91.9617 | 0
2039 | 8 | 22 | 23 | 86.5686 | 0
2039 | 8 | 23 | 0 | 80.9575 | 0
2039 | 8 | 23 | 1 | 79.9204 | 0
2039 | 8 | 23 | 2 | 76.3688 | 0
2039 | 8 | 23 | 3 | 75.3033 | 0
2039 | 8 | 23 | 4 | 75.2966 | 0
2039 | 8 | 23 | 5 | 78.3642 | 0
2039 | 8 | 23 | 6 | 86.1361 | 0
2039 | 8 | 23 | 7 | 92.6679 | 0
2039 | 8 | 23 | 8 | 98.7746 | 0
2039 | 8 | 23 | 9 | 103.5292 | 0
2039 | 8 | 23 | 10 | 106.9852 | 0
2039 | 8 | 23 | 11 | 110.8034 | 0
2039 | 8 | 23 | 12 | 114.0363 | 0
2039 | 8 | 23 | 13 | 115.0869 | 0
2039 | 8 | 23 | 14 | 115.273 | 0
2039 | 8 | 23 | 15 | 115.6902 | 0
2039 | 8 | 23 | 16 | 116.0323 | 0
2039 | 8 | 23 | 17 | 114.6174 | 0
2039 | 8 | 23 | 18 | 111.7788 | 0
2039 | 8 | 23 | 19 | 106.0059 | 0
2039 | 8 | 23 | 20 | 101.4143 | 0
2039 | 8 | 23 | 21 | 98.1018 | 0
2039 | 8 | 23 | 22 | 92.6412 | 0
2039 | 8 | 23 | 23 | 86.5218 | 0
2039 | 8 | 24 | 0 | 83.9611 | 0
2039 | 8 | 24 | 1 | 78.5883 | 0
2039 | 8 | 24 | 2 | 74.4898 | 0
2039 | 8 | 24 | 3 | 73.001 | 0
2039 | 8 | 24 | 4 | 72.5952 | 0
2039 | 8 | 24 | 5 | 74.8792 | 0
2039 | 8 | 24 | 6 | 82.1579 | 0
2039 | 8 | 24 | 7 | 87.7477 | 0
2039 | 8 | 24 | 8 | 92.4108 | 0
2039 | 8 | 24 | 9 | 95.672 | 0
2039 | 8 | 24 | 10 | 97.8649 | 0
2039 | 8 | 24 | 11 | 100.3048 | 0
2039 | 8 | 24 | 12 | 101.9609 | 0
2039 | 8 | 24 | 13 | 102.0815 | 0
2039 | 8 | 24 | 14 | 101.6551 | 0
2039 | 8 | 24 | 15 | 101.8534 | 0
2039 | 8 | 24 | 16 | 102.2759 | 0
2039 | 8 | 24 | 17 | 101.2491 | 0
2039 | 8 | 24 | 18 | 97.7883 | 0
2039 | 8 | 24 | 19 | 93.0356 | 0
2039 | 8 | 24 | 20 | 89.4534 | 0
2039 | 8 | 24 | 21 | 87.2224 | 0
2039 | 8 | 24 | 22 | 82.9337 | 0
2039 | 8 | 24 | 23 | 77.7712 | 0
2039 | 8 | 25 | 0 | 73.8553 | 0
2039 | 8 | 25 | 1 | 70.557 | 0
2039 | 8 | 25 | 2 | 67.1268 | 0
2039 | 8 | 25 | 3 | 66.1421 | 0
2039 | 8 | 25 | 4 | 66.1322 | 0
2039 | 8 | 25 | 5 | 68.4359 | 0
2039 | 8 | 25 | 6 | 75.8117 | 0
2039 | 8 | 25 | 7 | 81.245 | 0
2039 | 8 | 25 | 8 | 86.0097 | 0
2039 | 8 | 25 | 9 | 89.7574 | 0
2039 | 8 | 25 | 10 | 92.0787 | 0
2039 | 8 | 25 | 11 | 95.0703 | 0
2039 | 8 | 25 | 12 | 97.4415 | 0
2039 | 8 | 25 | 13 | 97.7294 | 0
2039 | 8 | 25 | 14 | 97.5178 | 0
2039 | 8 | 25 | 15 | 97.7575 | 0
2039 | 8 | 25 | 16 | 98.2792 | 0
2039 | 8 | 25 | 17 | 97.9574 | 0
2039 | 8 | 25 | 18 | 94.8999 | 0
2039 | 8 | 25 | 19 | 90.661 | 0
2039 | 8 | 25 | 20 | 87.8727 | 0
2039 | 8 | 25 | 21 | 85.9145 | 0
2039 | 8 | 25 | 22 | 81.9924 | 0
2039 | 8 | 25 | 23 | 77.323 | 0
2039 | 8 | 26 | 0 | 73.3505 | 0
2039 | 8 | 26 | 1 | 70.7167 | 0
2039 | 8 | 26 | 2 | 67.2763 | 0
2039 | 8 | 26 | 3 | 66.2291 | 0
2039 | 8 | 26 | 4 | 66.1144 | 0
2039 | 8 | 26 | 5 | 68.4862 | 0
2039 | 8 | 26 | 6 | 75.7067 | 0
2039 | 8 | 26 | 7 | 80.7267 | 0
2039 | 8 | 26 | 8 | 85.6776 | 0
2039 | 8 | 26 | 9 | 89.4162 | 0
2039 | 8 | 26 | 10 | 91.7775 | 0
2039 | 8 | 26 | 11 | 94.617 | 0
2039 | 8 | 26 | 12 | 97.0654 | 0
2039 | 8 | 26 | 13 | 97.2573 | 0
2039 | 8 | 26 | 14 | 97.2755 | 0
2039 | 8 | 26 | 15 | 97.3702 | 0
2039 | 8 | 26 | 16 | 97.7227 | 0
2039 | 8 | 26 | 17 | 97.0559 | 0
2039 | 8 | 26 | 18 | 93.0584 | 0
2039 | 8 | 26 | 19 | 88.2119 | 0
2039 | 8 | 26 | 20 | 85.2859 | 0
2039 | 8 | 26 | 21 | 83.4932 | 0
2039 | 8 | 26 | 22 | 80.1797 | 0
2039 | 8 | 26 | 23 | 76.3524 | 0
2039 | 8 | 27 | 0 | 73.7473 | 0
2039 | 8 | 27 | 1 | 70.0593 | 0
2039 | 8 | 27 | 2 | 66.4698 | 0
2039 | 8 | 27 | 3 | 65.3301 | 0
2039 | 8 | 27 | 4 | 64.8974 | 0
2039 | 8 | 27 | 5 | 65.3746 | 0
2039 | 8 | 27 | 6 | 67.8514 | 0
2039 | 8 | 27 | 7 | 68.9298 | 0
2039 | 8 | 27 | 8 | 72.3565 | 0
2039 | 8 | 27 | 9 | 76.6687 | 0
2039 | 8 | 27 | 10 | 79.7836 | 0
2039 | 8 | 27 | 11 | 82.9757 | 0
2039 | 8 | 27 | 12 | 85.2247 | 0
2039 | 8 | 27 | 13 | 85.6049 | 0
2039 | 8 | 27 | 14 | 85.3989 | 0
2039 | 8 | 27 | 15 | 85.3811 | 0
2039 | 8 | 27 | 16 | 85.3746 | 0
2039 | 8 | 27 | 17 | 85.3266 | 0
2039 | 8 | 27 | 18 | 83.8774 | 0
2039 | 8 | 27 | 19 | 81.0524 | 0
2039 | 8 | 27 | 20 | 79.6186 | 0
2039 | 8 | 27 | 21 | 78.9906 | 0
2039 | 8 | 27 | 22 | 77.3813 | 0
2039 | 8 | 27 | 23 | 74.6947 | 0
2039 | 8 | 28 | 0 | 72.6603 | 0
2039 | 8 | 28 | 1 | 70.6915 | 0
2039 | 8 | 28 | 2 | 67.2804 | 0
2039 | 8 | 28 | 3 | 66.1927 | 0
2039 | 8 | 28 | 4 | 65.6975 | 0
2039 | 8 | 28 | 5 | 65.8417 | 0
2039 | 8 | 28 | 6 | 66.4767 | 0
2039 | 8 | 28 | 7 | 66.1969 | 0
2039 | 8 | 28 | 8 | 69.4814 | 0
2039 | 8 | 28 | 9 | 74.0651 | 0
2039 | 8 | 28 | 10 | 77.1894 | 0
2039 | 8 | 28 | 11 | 80.4844 | 0
2039 | 8 | 28 | 12 | 83.0052 | 0
2039 | 8 | 28 | 13 | 83.5798 | 0
2039 | 8 | 28 | 14 | 83.6279 | 0
2039 | 8 | 28 | 15 | 83.9718 | 0
2039 | 8 | 28 | 16 | 84.4651 | 0
2039 | 8 | 28 | 17 | 84.9875 | 0
2039 | 8 | 28 | 18 | 84.3627 | 0
2039 | 8 | 28 | 19 | 82.0269 | 0
2039 | 8 | 28 | 20 | 81.3412 | 0
2039 | 8 | 28 | 21 | 80.6838 | 0
2039 | 8 | 28 | 22 | 78.545 | 0
2039 | 8 | 28 | 23 | 75.2315 | 0
2039 | 8 | 29 | 0 | 72.9701 | 0
2039 | 8 | 29 | 1 | 70.7555 | 0
2039 | 8 | 29 | 2 | 67.9656 | 0
2039 | 8 | 29 | 3 | 67.4937 | 0
2039 | 8 | 29 | 4 | 67.8834 | 0
2039 | 8 | 29 | 5 | 70.8916 | 0
2039 | 8 | 29 | 6 | 77.7538 | 0
2039 | 8 | 29 | 7 | 83.0015 | 0
2039 | 8 | 29 | 8 | 87.9574 | 0
2039 | 8 | 29 | 9 | 91.6775 | 0
2039 | 8 | 29 | 10 | 94.1645 | 0
2039 | 8 | 29 | 11 | 97.5391 | 0
2039 | 8 | 29 | 12 | 100.6841 | 0
2039 | 8 | 29 | 13 | 101.8762 | 0
2039 | 8 | 29 | 14 | 101.9472 | 0
2039 | 8 | 29 | 15 | 102.4012 | 0
2039 | 8 | 29 | 16 | 103.1108 | 0
2039 | 8 | 29 | 17 | 102.6608 | 0
2039 | 8 | 29 | 18 | 99.3638 | 0
2039 | 8 | 29 | 19 | 95.014 | 0
2039 | 8 | 29 | 20 | 92.3839 | 0
2039 | 8 | 29 | 21 | 90.3382 | 0
2039 | 8 | 29 | 22 | 85.9648 | 0
2039 | 8 | 29 | 23 | 80.9223 | 0
2039 | 8 | 30 | 0 | 75.7391 | 0
2039 | 8 | 30 | 1 | 77.4076 | 0
2039 | 8 | 30 | 2 | 74.4751 | 0
2039 | 8 | 30 | 3 | 73.7532 | 0
2039 | 8 | 30 | 4 | 74.1206 | 0
2039 | 8 | 30 | 5 | 77.5835 | 0
2039 | 8 | 30 | 6 | 86.7529 | 0
2039 | 8 | 30 | 7 | 93.1161 | 0
2039 | 8 | 30 | 8 | 99.0513 | 0
2039 | 8 | 30 | 9 | 103.7147 | 0
2039 | 8 | 30 | 10 | 107.2352 | 0
2039 | 8 | 30 | 11 | 111.5839 | 0
2039 | 8 | 30 | 12 | 116.0836 | 0
2039 | 8 | 30 | 13 | 117.7794 | 0
2039 | 8 | 30 | 14 | 118.2794 | 0
2039 | 8 | 30 | 15 | 118.447 | 0
2039 | 8 | 30 | 16 | 118.9989 | 0
2039 | 8 | 30 | 17 | 117.9016 | 0
2039 | 8 | 30 | 18 | 114.6968 | 0
2039 | 8 | 30 | 19 | 109.4883 | 0
2039 | 8 | 30 | 20 | 105.9227 | 0
2039 | 8 | 30 | 21 | 102.9894 | 0
2039 | 8 | 30 | 22 | 97.5287 | 0
2039 | 8 | 30 | 23 | 91.4272 | 0
2039 | 8 | 31 | 0 | 87.1152 | 0
2039 | 8 | 31 | 1 | 87.0877 | 0
2039 | 8 | 31 | 2 | 83.5457 | 0
2039 | 8 | 31 | 3 | 82.3811 | 0
2039 | 8 | 31 | 4 | 82.5841 | 0
2039 | 8 | 31 | 5 | 86.2473 | 0
2039 | 8 | 31 | 6 | 95.3057 | 0
2039 | 8 | 31 | 7 | 102.5514 | 0
2039 | 8 | 31 | 8 | 109.1298 | 0
2039 | 8 | 31 | 9 | 114.6138 | 0
2039 | 8 | 31 | 10 | 119.288 | 0
2039 | 8 | 31 | 11 | 124.1756 | 0
2039 | 8 | 31 | 12 | 128.9222 | 0
2039 | 8 | 31 | 13 | 130.7368 | 0
2039 | 8 | 31 | 14 | 131.175 | 0
2039 | 8 | 31 | 15 | 131.6314 | 0
2039 | 8 | 31 | 16 | 132.0359 | 0
2039 | 8 | 31 | 17 | 130.1667 | 0
2039 | 8 | 31 | 18 | 124.8574 | 0
2039 | 8 | 31 | 19 | 119.2788 | 0
2039 | 8 | 31 | 20 | 115.7293 | 0
2039 | 8 | 31 | 21 | 112.8355 | 0
2039 | 8 | 31 | 22 | 107.1554 | 0
2039 | 8 | 31 | 23 | 100.7447 | 0
2039 | 9 | 1 | 0 | 92.5659 | 0
2039 | 9 | 1 | 1 | 89.4185 | 0
2039 | 9 | 1 | 2 | 84.9237 | 0
2039 | 9 | 1 | 3 | 83.3767 | 0
2039 | 9 | 1 | 4 | 83.0005 | 0
2039 | 9 | 1 | 5 | 85.7633 | 0
2039 | 9 | 1 | 6 | 95.4993 | 0
2039 | 9 | 1 | 7 | 101.6127 | 0
2039 | 9 | 1 | 8 | 106.503 | 0
2039 | 9 | 1 | 9 | 109.6432 | 0
2039 | 9 | 1 | 10 | 112.3153 | 0
2039 | 9 | 1 | 11 | 115.7101 | 0
2039 | 9 | 1 | 12 | 119.6456 | 0
2039 | 9 | 1 | 13 | 120.4154 | 0
2039 | 9 | 1 | 14 | 119.9091 | 0
2039 | 9 | 1 | 15 | 119.5657 | 0
2039 | 9 | 1 | 16 | 119.7613 | 0
2039 | 9 | 1 | 17 | 117.8757 | 0
2039 | 9 | 1 | 18 | 113.1188 | 0
2039 | 9 | 1 | 19 | 107.605 | 0
2039 | 9 | 1 | 20 | 103.513 | 0
2039 | 9 | 1 | 21 | 99.3044 | 0
2039 | 9 | 1 | 22 | 93.6907 | 0
2039 | 9 | 1 | 23 | 87.6113 | 0
2039 | 9 | 2 | 0 | 84.8123 | 0
2039 | 9 | 2 | 1 | 81.988 | 0
2039 | 9 | 2 | 2 | 77.6734 | 0
2039 | 9 | 2 | 3 | 76.3034 | 0
2039 | 9 | 2 | 4 | 75.9688 | 0
2039 | 9 | 2 | 5 | 78.337 | 0
2039 | 9 | 2 | 6 | 86.9404 | 0
2039 | 9 | 2 | 7 | 92.7883 | 0
2039 | 9 | 2 | 8 | 98.2481 | 0
2039 | 9 | 2 | 9 | 102.5778 | 0
2039 | 9 | 2 | 10 | 105.9594 | 0
2039 | 9 | 2 | 11 | 109.6881 | 0
2039 | 9 | 2 | 12 | 112.5334 | 0
2039 | 9 | 2 | 13 | 113.5306 | 0
2039 | 9 | 2 | 14 | 113.4135 | 0
2039 | 9 | 2 | 15 | 113.3386 | 0
2039 | 9 | 2 | 16 | 113.6456 | 0
2039 | 9 | 2 | 17 | 112.054 | 0
2039 | 9 | 2 | 18 | 107.7301 | 0
2039 | 9 | 2 | 19 | 102.3331 | 0
2039 | 9 | 2 | 20 | 98.6196 | 0
2039 | 9 | 2 | 21 | 95.4738 | 0
2039 | 9 | 2 | 22 | 91.5424 | 0
2039 | 9 | 2 | 23 | 86.9747 | 0
2039 | 9 | 3 | 0 | 82.0092 | 0
2039 | 9 | 3 | 1 | 78.1958 | 0
2039 | 9 | 3 | 2 | 73.9064 | 0
2039 | 9 | 3 | 3 | 72.4234 | 0
2039 | 9 | 3 | 4 | 71.5579 | 0
2039 | 9 | 3 | 5 | 71.5635 | 0
2039 | 9 | 3 | 6 | 74.6163 | 0
2039 | 9 | 3 | 7 | 77.273 | 0
2039 | 9 | 3 | 8 | 82.3199 | 0
2039 | 9 | 3 | 9 | 87.6514 | 0
2039 | 9 | 3 | 10 | 92.6468 | 0
2039 | 9 | 3 | 11 | 97.2643 | 0
2039 | 9 | 3 | 12 | 101.262 | 0
2039 | 9 | 3 | 13 | 102.5796 | 0
2039 | 9 | 3 | 14 | 103.24 | 0
2039 | 9 | 3 | 15 | 104.1489 | 0
2039 | 9 | 3 | 16 | 104.1968 | 0
2039 | 9 | 3 | 17 | 103.1185 | 0
2039 | 9 | 3 | 18 | 99.3604 | 0
2039 | 9 | 3 | 19 | 95.6972 | 0
2039 | 9 | 3 | 20 | 93.4792 | 0
2039 | 9 | 3 | 21 | 91.4176 | 0
2039 | 9 | 3 | 22 | 88.9985 | 0
2039 | 9 | 3 | 23 | 85.3145 | 0
2039 | 9 | 4 | 0 | 81.7183 | 0
2039 | 9 | 4 | 1 | 78.2961 | 0
2039 | 9 | 4 | 2 | 74.4513 | 0
2039 | 9 | 4 | 3 | 73.1579 | 0
2039 | 9 | 4 | 4 | 72.3009 | 0
2039 | 9 | 4 | 5 | 72.195 | 0
2039 | 9 | 4 | 6 | 72.9304 | 0
2039 | 9 | 4 | 7 | 74.2086 | 0
2039 | 9 | 4 | 8 | 79.7939 | 0
2039 | 9 | 4 | 9 | 86.1526 | 0
2039 | 9 | 4 | 10 | 91.5226 | 0
2039 | 9 | 4 | 11 | 96.6433 | 0
2039 | 9 | 4 | 12 | 100.5176 | 0
2039 | 9 | 4 | 13 | 102.4397 | 0
2039 | 9 | 4 | 14 | 103.383 | 0
2039 | 9 | 4 | 15 | 104.5558 | 0
2039 | 9 | 4 | 16 | 105.1886 | 0
2039 | 9 | 4 | 17 | 104.8232 | 0
2039 | 9 | 4 | 18 | 100.8376 | 0
2039 | 9 | 4 | 19 | 97.7941 | 0
2039 | 9 | 4 | 20 | 96.3299 | 0
2039 | 9 | 4 | 21 | 94.579 | 0
2039 | 9 | 4 | 22 | 91.6427 | 0
2039 | 9 | 4 | 23 | 87.1655 | 0
2039 | 9 | 5 | 0 | 83.8903 | 0
2039 | 9 | 5 | 1 | 82.5115 | 0
2039 | 9 | 5 | 2 | 78.9467 | 0
2039 | 9 | 5 | 3 | 78.1021 | 0
2039 | 9 | 5 | 4 | 78.3525 | 0
2039 | 9 | 5 | 5 | 81.6964 | 0
2039 | 9 | 5 | 6 | 91.0277 | 0
2039 | 9 | 5 | 7 | 98.2787 | 0
2039 | 9 | 5 | 8 | 105.3092 | 0
2039 | 9 | 5 | 9 | 111.349 | 0
2039 | 9 | 5 | 10 | 116.4916 | 0
2039 | 9 | 5 | 11 | 121.5792 | 0
2039 | 9 | 5 | 12 | 126.8253 | 0
2039 | 9 | 5 | 13 | 129.1017 | 0
2039 | 9 | 5 | 14 | 129.7282 | 0
2039 | 9 | 5 | 15 | 130.4895 | 0
2039 | 9 | 5 | 16 | 131.0459 | 0
2039 | 9 | 5 | 17 | 129.3317 | 0
2039 | 9 | 5 | 18 | 122.3432 | 0
2039 | 9 | 5 | 19 | 117.1749 | 0
2039 | 9 | 5 | 20 | 113.2348 | 0
2039 | 9 | 5 | 21 | 109.3912 | 0
2039 | 9 | 5 | 22 | 103.3736 | 0
2039 | 9 | 5 | 23 | 96.7027 | 0
2039 | 9 | 6 | 0 | 92.1195 | 0
2039 | 9 | 6 | 1 | 85.6283 | 0
2039 | 9 | 6 | 2 | 81.0601 | 0
2039 | 9 | 6 | 3 | 79.518 | 0
2039 | 9 | 6 | 4 | 78.6383 | 0
2039 | 9 | 6 | 5 | 79.162 | 0
2039 | 9 | 6 | 6 | 83.1954 | 0
2039 | 9 | 6 | 7 | 83.7265 | 0
2039 | 9 | 6 | 8 | 84.8449 | 0
2039 | 9 | 6 | 9 | 86.5441 | 0
2039 | 9 | 6 | 10 | 89.1618 | 0
2039 | 9 | 6 | 11 | 92.5884 | 0
2039 | 9 | 6 | 12 | 97.3743 | 0
2039 | 9 | 6 | 13 | 97.7728 | 0
2039 | 9 | 6 | 14 | 98.2309 | 0
2039 | 9 | 6 | 15 | 98.3119 | 0
2039 | 9 | 6 | 16 | 99.0174 | 0
2039 | 9 | 6 | 17 | 98.8056 | 0
2039 | 9 | 6 | 18 | 95.8674 | 0
2039 | 9 | 6 | 19 | 92.114 | 0
2039 | 9 | 6 | 20 | 89.1693 | 0
2039 | 9 | 6 | 21 | 86.5814 | 0
2039 | 9 | 6 | 22 | 82.2957 | 0
2039 | 9 | 6 | 23 | 77.343 | 0
2039 | 9 | 7 | 0 | 74.3875 | 0
2039 | 9 | 7 | 1 | 73.0155 | 0
2039 | 9 | 7 | 2 | 69.0981 | 0
2039 | 9 | 7 | 3 | 68.0537 | 0
2039 | 9 | 7 | 4 | 67.9278 | 0
2039 | 9 | 7 | 5 | 70.1225 | 0
2039 | 9 | 7 | 6 | 78.2522 | 0
2039 | 9 | 7 | 7 | 84.7577 | 0
2039 | 9 | 7 | 8 | 90.5255 | 0
2039 | 9 | 7 | 9 | 95.1455 | 0
2039 | 9 | 7 | 10 | 98.3393 | 0
2039 | 9 | 7 | 11 | 101.9193 | 0
2039 | 9 | 7 | 12 | 105.1409 | 0
2039 | 9 | 7 | 13 | 106.3261 | 0
2039 | 9 | 7 | 14 | 106.6663 | 0
2039 | 9 | 7 | 15 | 107.7899 | 0
2039 | 9 | 7 | 16 | 108.6667 | 0
2039 | 9 | 7 | 17 | 107.5736 | 0
2039 | 9 | 7 | 18 | 101.3179 | 0
2039 | 9 | 7 | 19 | 96.3611 | 0
2039 | 9 | 7 | 20 | 92.1092 | 0
2039 | 9 | 7 | 21 | 88.2772 | 0
2039 | 9 | 7 | 22 | 83.3188 | 0
2039 | 9 | 7 | 23 | 77.5747 | 0
2039 | 9 | 8 | 0 | 74.7152 | 0
2039 | 9 | 8 | 1 | 72.4547 | 0
2039 | 9 | 8 | 2 | 68.6606 | 0
2039 | 9 | 8 | 3 | 67.4932 | 0
2039 | 9 | 8 | 4 | 67.2164 | 0
2039 | 9 | 8 | 5 | 69.5178 | 0
2039 | 9 | 8 | 6 | 77.9956 | 0
2039 | 9 | 8 | 7 | 83.7605 | 0
2039 | 9 | 8 | 8 | 88.8503 | 0
2039 | 9 | 8 | 9 | 92.4779 | 0
2039 | 9 | 8 | 10 | 94.9419 | 0
2039 | 9 | 8 | 11 | 97.8073 | 0
2039 | 9 | 8 | 12 | 101.073 | 0
2039 | 9 | 8 | 13 | 101.7336 | 0
2039 | 9 | 8 | 14 | 102.0082 | 0
2039 | 9 | 8 | 15 | 102.092 | 0
2039 | 9 | 8 | 16 | 102.5561 | 0
2039 | 9 | 8 | 17 | 101.5331 | 0
2039 | 9 | 8 | 18 | 96.6524 | 0
2039 | 9 | 8 | 19 | 92.3805 | 0
2039 | 9 | 8 | 20 | 88.9244 | 0
2039 | 9 | 8 | 21 | 85.9801 | 0
2039 | 9 | 8 | 22 | 81.8488 | 0
2039 | 9 | 8 | 23 | 76.7373 | 0
2039 | 9 | 9 | 0 | 73.3489 | 0
2039 | 9 | 9 | 1 | 69.0236 | 0
2039 | 9 | 9 | 2 | 65.5087 | 0
2039 | 9 | 9 | 3 | 64.5664 | 0
2039 | 9 | 9 | 4 | 64.5047 | 0
2039 | 9 | 9 | 5 | 66.816 | 0
2039 | 9 | 9 | 6 | 74.406 | 0
2039 | 9 | 9 | 7 | 80.772 | 0
2039 | 9 | 9 | 8 | 87.022 | 0
2039 | 9 | 9 | 9 | 92.2252 | 0
2039 | 9 | 9 | 10 | 96.0397 | 0
2039 | 9 | 9 | 11 | 99.8691 | 0
2039 | 9 | 9 | 12 | 103.2582 | 0
2039 | 9 | 9 | 13 | 104.5097 | 0
2039 | 9 | 9 | 14 | 105.2105 | 0
2039 | 9 | 9 | 15 | 106.463 | 0
2039 | 9 | 9 | 16 | 107.4116 | 0
2039 | 9 | 9 | 17 | 106.1203 | 0
2039 | 9 | 9 | 18 | 99.0195 | 0
2039 | 9 | 9 | 19 | 94.1144 | 0
2039 | 9 | 9 | 20 | 90.0967 | 0
2039 | 9 | 9 | 21 | 86.804 | 0
2039 | 9 | 9 | 22 | 82.7045 | 0
2039 | 9 | 9 | 23 | 78.1092 | 0
2039 | 9 | 10 | 0 | 75.9823 | 0
2039 | 9 | 10 | 1 | 72.6879 | 0
2039 | 9 | 10 | 2 | 68.8144 | 0
2039 | 9 | 10 | 3 | 67.6141 | 0
2039 | 9 | 10 | 4 | 67.0467 | 0
2039 | 9 | 10 | 5 | 67.3044 | 0
2039 | 9 | 10 | 6 | 72.3111 | 0
2039 | 9 | 10 | 7 | 74.5736 | 0
2039 | 9 | 10 | 8 | 78.668 | 0
2039 | 9 | 10 | 9 | 83.2438 | 0
2039 | 9 | 10 | 10 | 87.4529 | 0
2039 | 9 | 10 | 11 | 91.8168 | 0
2039 | 9 | 10 | 12 | 97.6027 | 0
2039 | 9 | 10 | 13 | 98.8426 | 0
2039 | 9 | 10 | 14 | 99.3237 | 0
2039 | 9 | 10 | 15 | 99.9002 | 0
2039 | 9 | 10 | 16 | 100.1132 | 0
2039 | 9 | 10 | 17 | 99.1857 | 0
2039 | 9 | 10 | 18 | 96.0104 | 0
2039 | 9 | 10 | 19 | 92.4339 | 0
2039 | 9 | 10 | 20 | 89.7695 | 0
2039 | 9 | 10 | 21 | 87.4798 | 0
2039 | 9 | 10 | 22 | 84.5984 | 0
2039 | 9 | 10 | 23 | 80.608 | 0
2039 | 9 | 11 | 0 | 79.3624 | 0
2039 | 9 | 11 | 1 | 74.9481 | 0
2039 | 9 | 11 | 2 | 70.7831 | 0
2039 | 9 | 11 | 3 | 69.4583 | 0
2039 | 9 | 11 | 4 | 68.0738 | 0
2039 | 9 | 11 | 5 | 66.5058 | 0
2039 | 9 | 11 | 6 | 64.1004 | 0
2039 | 9 | 11 | 7 | 59.1998 | 0
2039 | 9 | 11 | 8 | 60.1061 | 0
2039 | 9 | 11 | 9 | 64.1862 | 0
2039 | 9 | 11 | 10 | 68.6199 | 0
2039 | 9 | 11 | 11 | 73.1803 | 0
2039 | 9 | 11 | 12 | 76.7224 | 0
2039 | 9 | 11 | 13 | 77.9909 | 0
2039 | 9 | 11 | 14 | 78.6988 | 0
2039 | 9 | 11 | 15 | 79.371 | 0
2039 | 9 | 11 | 16 | 80.2256 | 0
2039 | 9 | 11 | 17 | 80.1937 | 0
2039 | 9 | 11 | 18 | 78.6287 | 0
2039 | 9 | 11 | 19 | 77.5193 | 0
2039 | 9 | 11 | 20 | 77.6631 | 0
2039 | 9 | 11 | 21 | 77.9447 | 0
2039 | 9 | 11 | 22 | 76.9413 | 0
2039 | 9 | 11 | 23 | 74.4198 | 0
2039 | 9 | 12 | 0 | 71.2871 | 0
2039 | 9 | 12 | 1 | 71.3498 | 0
2039 | 9 | 12 | 2 | 68.2477 | 0
2039 | 9 | 12 | 3 | 67.6958 | 0
2039 | 9 | 12 | 4 | 67.9037 | 0
2039 | 9 | 12 | 5 | 70.6615 | 0
2039 | 9 | 12 | 6 | 78.5421 | 0
2039 | 9 | 12 | 7 | 84.6499 | 0
2039 | 9 | 12 | 8 | 89.339 | 0
2039 | 9 | 12 | 9 | 92.6339 | 0
2039 | 9 | 12 | 10 | 94.9805 | 0
2039 | 9 | 12 | 11 | 98.2719 | 0
2039 | 9 | 12 | 12 | 103.8714 | 0
2039 | 9 | 12 | 13 | 105.243 | 0
2039 | 9 | 12 | 14 | 105.4863 | 0
2039 | 9 | 12 | 15 | 106.5635 | 0
2039 | 9 | 12 | 16 | 107.4716 | 0
2039 | 9 | 12 | 17 | 106.5604 | 0
2039 | 9 | 12 | 18 | 101.1045 | 0
2039 | 9 | 12 | 19 | 97.0303 | 0
2039 | 9 | 12 | 20 | 93.3431 | 0
2039 | 9 | 12 | 21 | 90.0093 | 0
2039 | 9 | 12 | 22 | 85.215 | 0
2039 | 9 | 12 | 23 | 79.6087 | 0
2039 | 9 | 13 | 0 | 74.8659 | 0
2039 | 9 | 13 | 1 | 75.6489 | 0
2039 | 9 | 13 | 2 | 72.3909 | 0
2039 | 9 | 13 | 3 | 71.5587 | 0
2039 | 9 | 13 | 4 | 71.761 | 0
2039 | 9 | 13 | 5 | 74.9766 | 0
2039 | 9 | 13 | 6 | 84.1313 | 0
2039 | 9 | 13 | 7 | 91.9818 | 0
2039 | 9 | 13 | 8 | 99.5558 | 0
2039 | 9 | 13 | 9 | 106.0378 | 0
2039 | 9 | 13 | 10 | 111.1724 | 0
2039 | 9 | 13 | 11 | 116.1631 | 0
2039 | 9 | 13 | 12 | 120.8182 | 0
2039 | 9 | 13 | 13 | 123.2459 | 0
2039 | 9 | 13 | 14 | 124.4807 | 0
2039 | 9 | 13 | 15 | 125.628 | 0
2039 | 9 | 13 | 16 | 126.556 | 0
2039 | 9 | 13 | 17 | 125.0365 | 0
2039 | 9 | 13 | 18 | 117.2185 | 0
2039 | 9 | 13 | 19 | 112.6753 | 0
2039 | 9 | 13 | 20 | 108.5786 | 0
2039 | 9 | 13 | 21 | 104.7921 | 0
2039 | 9 | 13 | 22 | 99.1521 | 0
2039 | 9 | 13 | 23 | 92.6555 | 0
2039 | 9 | 14 | 0 | 88.1435 | 0
2039 | 9 | 14 | 1 | 85.7305 | 0
2039 | 9 | 14 | 2 | 81.9993 | 0
2039 | 9 | 14 | 3 | 80.7664 | 0
2039 | 9 | 14 | 4 | 80.7666 | 0
2039 | 9 | 14 | 5 | 84.2139 | 0
2039 | 9 | 14 | 6 | 92.9516 | 0
2039 | 9 | 14 | 7 | 101.0612 | 0
2039 | 9 | 14 | 8 | 107.918 | 0
2039 | 9 | 14 | 9 | 113.3822 | 0
2039 | 9 | 14 | 10 | 118.1528 | 0
2039 | 9 | 14 | 11 | 122.7469 | 0
2039 | 9 | 14 | 12 | 126.3433 | 0
2039 | 9 | 14 | 13 | 127.6157 | 0
2039 | 9 | 14 | 14 | 127.6587 | 0
2039 | 9 | 14 | 15 | 127.7671 | 0
2039 | 9 | 14 | 16 | 127.923 | 0
2039 | 9 | 14 | 17 | 125.7252 | 0
2039 | 9 | 14 | 18 | 119.7703 | 0
2039 | 9 | 14 | 19 | 114.8083 | 0
2039 | 9 | 14 | 20 | 110.5025 | 0
2039 | 9 | 14 | 21 | 106.0256 | 0
2039 | 9 | 14 | 22 | 99.4746 | 0
2039 | 9 | 14 | 23 | 92.4958 | 0
2039 | 9 | 15 | 0 | 89.5892 | 0
2039 | 9 | 15 | 1 | 84.2931 | 0
2039 | 9 | 15 | 2 | 79.7193 | 0
2039 | 9 | 15 | 3 | 78.1261 | 0
2039 | 9 | 15 | 4 | 77.6077 | 0
2039 | 9 | 15 | 5 | 79.9759 | 0
2039 | 9 | 15 | 6 | 88.4542 | 0
2039 | 9 | 15 | 7 | 95.6051 | 0
2039 | 9 | 15 | 8 | 101.0226 | 0
2039 | 9 | 15 | 9 | 104.8207 | 0
2039 | 9 | 15 | 10 | 107.8907 | 0
2039 | 9 | 15 | 11 | 111.0168 | 0
2039 | 9 | 15 | 12 | 114.1105 | 0
2039 | 9 | 15 | 13 | 115.0639 | 0
2039 | 9 | 15 | 14 | 114.9457 | 0
2039 | 9 | 15 | 15 | 115.8384 | 0
2039 | 9 | 15 | 16 | 116.5841 | 0
2039 | 9 | 15 | 17 | 114.6939 | 0
2039 | 9 | 15 | 18 | 106.545 | 0
2039 | 9 | 15 | 19 | 101.8329 | 0
2039 | 9 | 15 | 20 | 97.4628 | 0
2039 | 9 | 15 | 21 | 93.244 | 0
2039 | 9 | 15 | 22 | 87.9251 | 0
2039 | 9 | 15 | 23 | 81.9795 | 0
2039 | 9 | 16 | 0 | 77.6638 | 0
2039 | 9 | 16 | 1 | 76.057 | 0
2039 | 9 | 16 | 2 | 72.1557 | 0
2039 | 9 | 16 | 3 | 70.903 | 0
2039 | 9 | 16 | 4 | 70.4898 | 0
2039 | 9 | 16 | 5 | 72.6096 | 0
2039 | 9 | 16 | 6 | 80.3388 | 0
2039 | 9 | 16 | 7 | 86.3462 | 0
2039 | 9 | 16 | 8 | 91.0295 | 0
2039 | 9 | 16 | 9 | 94.3419 | 0
2039 | 9 | 16 | 10 | 96.3786 | 0
2039 | 9 | 16 | 11 | 99.0777 | 0
2039 | 9 | 16 | 12 | 101.24 | 0
2039 | 9 | 16 | 13 | 101.4516 | 0
2039 | 9 | 16 | 14 | 100.9879 | 0
2039 | 9 | 16 | 15 | 100.8421 | 0
2039 | 9 | 16 | 16 | 101.1683 | 0
2039 | 9 | 16 | 17 | 100.4839 | 0
2039 | 9 | 16 | 18 | 96.1332 | 0
2039 | 9 | 16 | 19 | 92.2508 | 0
2039 | 9 | 16 | 20 | 88.7059 | 0
2039 | 9 | 16 | 21 | 85.2662 | 0
2039 | 9 | 16 | 22 | 81.4337 | 0
2039 | 9 | 16 | 23 | 77.0968 | 0
2039 | 9 | 17 | 0 | 74.4927 | 0
2039 | 9 | 17 | 1 | 70.2046 | 0
2039 | 9 | 17 | 2 | 66.2628 | 0
2039 | 9 | 17 | 3 | 65.0195 | 0
2039 | 9 | 17 | 4 | 64.3738 | 0
2039 | 9 | 17 | 5 | 64.559 | 0
2039 | 9 | 17 | 6 | 67.9466 | 0
2039 | 9 | 17 | 7 | 70.7949 | 0
2039 | 9 | 17 | 8 | 75.034 | 0
2039 | 9 | 17 | 9 | 79.4843 | 0
2039 | 9 | 17 | 10 | 83.5936 | 0
2039 | 9 | 17 | 11 | 87.418 | 0
2039 | 9 | 17 | 12 | 91.031 | 0
2039 | 9 | 17 | 13 | 92.0755 | 0
2039 | 9 | 17 | 14 | 92.415 | 0
2039 | 9 | 17 | 15 | 93.0131 | 0
2039 | 9 | 17 | 16 | 92.9893 | 0
2039 | 9 | 17 | 17 | 92.018 | 0
2039 | 9 | 17 | 18 | 88.2707 | 0
2039 | 9 | 17 | 19 | 85.9381 | 0
2039 | 9 | 17 | 20 | 84.1443 | 0
2039 | 9 | 17 | 21 | 82.4951 | 0
2039 | 9 | 17 | 22 | 80.2697 | 0
2039 | 9 | 17 | 23 | 76.9548 | 0
2039 | 9 | 18 | 0 | 73.015 | 0
2039 | 9 | 18 | 1 | 70.028 | 0
2039 | 9 | 18 | 2 | 66.2884 | 0
2039 | 9 | 18 | 3 | 64.987 | 0
2039 | 9 | 18 | 4 | 64.2478 | 0
2039 | 9 | 18 | 5 | 64.0614 | 0
2039 | 9 | 18 | 6 | 65.0724 | 0
2039 | 9 | 18 | 7 | 66.1236 | 0
2039 | 9 | 18 | 8 | 70.1061 | 0
2039 | 9 | 18 | 9 | 74.5429 | 0
2039 | 9 | 18 | 10 | 77.9689 | 0
2039 | 9 | 18 | 11 | 81.3412 | 0
2039 | 9 | 18 | 12 | 84.5955 | 0
2039 | 9 | 18 | 13 | 85.5645 | 0
2039 | 9 | 18 | 14 | 85.8055 | 0
2039 | 9 | 18 | 15 | 86.383 | 0
2039 | 9 | 18 | 16 | 86.8581 | 0
2039 | 9 | 18 | 17 | 86.543 | 0
2039 | 9 | 18 | 18 | 85.5783 | 0
2039 | 9 | 18 | 19 | 83.6749 | 0
2039 | 9 | 18 | 20 | 81.9438 | 0
2039 | 9 | 18 | 21 | 80.2432 | 0
2039 | 9 | 18 | 22 | 77.5244 | 0
2039 | 9 | 18 | 23 | 73.4227 | 0
2039 | 9 | 19 | 0 | 70.7925 | 0
2039 | 9 | 19 | 1 | 66.0288 | 0
2039 | 9 | 19 | 2 | 62.8436 | 0
2039 | 9 | 19 | 3 | 62.1433 | 0
2039 | 9 | 19 | 4 | 62.2815 | 0
2039 | 9 | 19 | 5 | 64.5608 | 0
2039 | 9 | 19 | 6 | 72.6497 | 0
2039 | 9 | 19 | 7 | 79.0835 | 0
2039 | 9 | 19 | 8 | 83.5787 | 0
2039 | 9 | 19 | 9 | 86.8679 | 0
2039 | 9 | 19 | 10 | 89.1179 | 0
2039 | 9 | 19 | 11 | 91.6149 | 0
2039 | 9 | 19 | 12 | 93.5608 | 0
2039 | 9 | 19 | 13 | 93.9895 | 0
2039 | 9 | 19 | 14 | 93.5234 | 0
2039 | 9 | 19 | 15 | 93.9681 | 0
2039 | 9 | 19 | 16 | 94.7197 | 0
2039 | 9 | 19 | 17 | 94.568 | 0
2039 | 9 | 19 | 18 | 91.5258 | 0
2039 | 9 | 19 | 19 | 88.7257 | 0
2039 | 9 | 19 | 20 | 85.515 | 0
2039 | 9 | 19 | 21 | 82.4434 | 0
2039 | 9 | 19 | 22 | 77.9574 | 0
2039 | 9 | 19 | 23 | 72.6982 | 0
2039 | 9 | 20 | 0 | 68.5396 | 0
2039 | 9 | 20 | 1 | 66.0876 | 0
2039 | 9 | 20 | 2 | 62.8853 | 0
2039 | 9 | 20 | 3 | 62.0768 | 0
2039 | 9 | 20 | 4 | 62.055 | 0
2039 | 9 | 20 | 5 | 64.4278 | 0
2039 | 9 | 20 | 6 | 72.6767 | 0
2039 | 9 | 20 | 7 | 79.3478 | 0
2039 | 9 | 20 | 8 | 84.3109 | 0
2039 | 9 | 20 | 9 | 87.4722 | 0
2039 | 9 | 20 | 10 | 89.649 | 0
2039 | 9 | 20 | 11 | 92.2436 | 0
2039 | 9 | 20 | 12 | 94.9139 | 0
2039 | 9 | 20 | 13 | 95.5601 | 0
2039 | 9 | 20 | 14 | 95.606 | 0
2039 | 9 | 20 | 15 | 96.2149 | 0
2039 | 9 | 20 | 16 | 97.1219 | 0
2039 | 9 | 20 | 17 | 96.5275 | 0
2039 | 9 | 20 | 18 | 92.4948 | 0
2039 | 9 | 20 | 19 | 89.2378 | 0
2039 | 9 | 20 | 20 | 85.7591 | 0
2039 | 9 | 20 | 21 | 82.72 | 0
2039 | 9 | 20 | 22 | 78.3535 | 0
2039 | 9 | 20 | 23 | 73.0325 | 0
2039 | 9 | 21 | 0 | 69.143 | 0
2039 | 9 | 21 | 1 | 66.8896 | 0
2039 | 9 | 21 | 2 | 63.661 | 0
2039 | 9 | 21 | 3 | 62.8172 | 0
2039 | 9 | 21 | 4 | 62.7987 | 0
2039 | 9 | 21 | 5 | 65.2851 | 0
2039 | 9 | 21 | 6 | 72.6381 | 0
2039 | 9 | 21 | 7 | 79.8531 | 0
2039 | 9 | 21 | 8 | 85.5592 | 0
2039 | 9 | 21 | 9 | 89.6425 | 0
2039 | 9 | 21 | 10 | 92.5949 | 0
2039 | 9 | 21 | 11 | 95.64 | 0
2039 | 9 | 21 | 12 | 97.7268 | 0
2039 | 9 | 21 | 13 | 98.219 | 0
2039 | 9 | 21 | 14 | 98.219 | 0
2039 | 9 | 21 | 15 | 99.0123 | 0
2039 | 9 | 21 | 16 | 99.6042 | 0
2039 | 9 | 21 | 17 | 98.501 | 0
2039 | 9 | 21 | 18 | 93.0537 | 0
2039 | 9 | 21 | 19 | 89.8199 | 0
2039 | 9 | 21 | 20 | 86.7241 | 0
2039 | 9 | 21 | 21 | 83.6299 | 0
2039 | 9 | 21 | 22 | 78.9287 | 0
2039 | 9 | 21 | 23 | 73.6014 | 0
2039 | 9 | 22 | 0 | 71.0922 | 0
2039 | 9 | 22 | 1 | 68.0058 | 0
2039 | 9 | 22 | 2 | 64.6516 | 0
2039 | 9 | 22 | 3 | 63.6788 | 0
2039 | 9 | 22 | 4 | 63.5939 | 0
2039 | 9 | 22 | 5 | 65.8706 | 0
2039 | 9 | 22 | 6 | 73.7196 | 0
2039 | 9 | 22 | 7 | 80.0361 | 0
2039 | 9 | 22 | 8 | 84.6895 | 0
2039 | 9 | 22 | 9 | 86.8423 | 0
2039 | 9 | 22 | 10 | 88.093 | 0
2039 | 9 | 22 | 11 | 89.9265 | 0
2039 | 9 | 22 | 12 | 91.5678 | 0
2039 | 9 | 22 | 13 | 91.4264 | 0
2039 | 9 | 22 | 14 | 90.8499 | 0
2039 | 9 | 22 | 15 | 90.9888 | 0
2039 | 9 | 22 | 16 | 91.9373 | 0
2039 | 9 | 22 | 17 | 91.8117 | 0
2039 | 9 | 22 | 18 | 88.9657 | 0
2039 | 9 | 22 | 19 | 86.5017 | 0
2039 | 9 | 22 | 20 | 83.7186 | 0
2039 | 9 | 22 | 21 | 81.017 | 0
2039 | 9 | 22 | 22 | 76.9883 | 0
2039 | 9 | 22 | 23 | 72.0605 | 0
2039 | 9 | 23 | 0 | 68.7628 | 0
2039 | 9 | 23 | 1 | 66.2535 | 0
2039 | 9 | 23 | 2 | 63.1682 | 0
2039 | 9 | 23 | 3 | 62.4269 | 0
2039 | 9 | 23 | 4 | 62.5516 | 0
2039 | 9 | 23 | 5 | 64.9159 | 0
2039 | 9 | 23 | 6 | 72.4477 | 0
2039 | 9 | 23 | 7 | 78.749 | 0
2039 | 9 | 23 | 8 | 83.3579 | 0
2039 | 9 | 23 | 9 | 85.9033 | 0
2039 | 9 | 23 | 10 | 87.5434 | 0
2039 | 9 | 23 | 11 | 89.8545 | 0
2039 | 9 | 23 | 12 | 91.584 | 0
2039 | 9 | 23 | 13 | 91.5054 | 0
2039 | 9 | 23 | 14 | 90.9333 | 0
2039 | 9 | 23 | 15 | 91.1332 | 0
2039 | 9 | 23 | 16 | 91.7577 | 0
2039 | 9 | 23 | 17 | 91.4842 | 0
2039 | 9 | 23 | 18 | 88.1779 | 0
2039 | 9 | 23 | 19 | 85.3044 | 0
2039 | 9 | 23 | 20 | 82.1258 | 0
2039 | 9 | 23 | 21 | 79.3406 | 0
2039 | 9 | 23 | 22 | 75.8211 | 0
2039 | 9 | 23 | 23 | 71.7441 | 0
2039 | 9 | 24 | 0 | 68.05 | 0
2039 | 9 | 24 | 1 | 66.9669 | 0
2039 | 9 | 24 | 2 | 63.5435 | 0
2039 | 9 | 24 | 3 | 62.5079 | 0
2039 | 9 | 24 | 4 | 62.0699 | 0
2039 | 9 | 24 | 5 | 62.6715 | 0
2039 | 9 | 24 | 6 | 65.5539 | 0
2039 | 9 | 24 | 7 | 67.8782 | 0
2039 | 9 | 24 | 8 | 71.6451 | 0
2039 | 9 | 24 | 9 | 75.4399 | 0
2039 | 9 | 24 | 10 | 78.6478 | 0
2039 | 9 | 24 | 11 | 81.9047 | 0
2039 | 9 | 24 | 12 | 84.6314 | 0
2039 | 9 | 24 | 13 | 85.4364 | 0
2039 | 9 | 24 | 14 | 85.3117 | 0
2039 | 9 | 24 | 15 | 85.7416 | 0
2039 | 9 | 24 | 16 | 85.6712 | 0
2039 | 9 | 24 | 17 | 84.9636 | 0
2039 | 9 | 24 | 18 | 82.693 | 0
2039 | 9 | 24 | 19 | 81.0531 | 0
2039 | 9 | 24 | 20 | 79.1334 | 0
2039 | 9 | 24 | 21 | 77.5069 | 0
2039 | 9 | 24 | 22 | 75.5519 | 0
2039 | 9 | 24 | 23 | 72.3266 | 0
2039 | 9 | 25 | 0 | 69.0611 | 0
2039 | 9 | 25 | 1 | 67.8831 | 0
2039 | 9 | 25 | 2 | 64.5957 | 0
2039 | 9 | 25 | 3 | 63.6792 | 0
2039 | 9 | 25 | 4 | 63.2114 | 0
2039 | 9 | 25 | 5 | 63.7271 | 0
2039 | 9 | 25 | 6 | 66.1934 | 0
2039 | 9 | 25 | 7 | 67.5256 | 0
2039 | 9 | 25 | 8 | 70.7506 | 0
2039 | 9 | 25 | 9 | 74.6118 | 0
2039 | 9 | 25 | 10 | 78.011 | 0
2039 | 9 | 25 | 11 | 81.3998 | 0
2039 | 9 | 25 | 12 | 84.6204 | 0
2039 | 9 | 25 | 13 | 85.298 | 0
2039 | 9 | 25 | 14 | 85.2625 | 0
2039 | 9 | 25 | 15 | 85.8582 | 0
2039 | 9 | 25 | 16 | 86.5037 | 0
2039 | 9 | 25 | 17 | 86.3069 | 0
2039 | 9 | 25 | 18 | 84.6294 | 0
2039 | 9 | 25 | 19 | 83.2449 | 0
2039 | 9 | 25 | 20 | 81.5024 | 0
2039 | 9 | 25 | 21 | 79.658 | 0
2039 | 9 | 25 | 22 | 76.8608 | 0
2039 | 9 | 25 | 23 | 72.7102 | 0
2039 | 9 | 26 | 0 | 69.6943 | 0
2039 | 9 | 26 | 1 | 68.4604 | 0
2039 | 9 | 26 | 2 | 65.4736 | 0
2039 | 9 | 26 | 3 | 64.9949 | 0
2039 | 9 | 26 | 4 | 65.1991 | 0
2039 | 9 | 26 | 5 | 68.0233 | 0
2039 | 9 | 26 | 6 | 75.1553 | 0
2039 | 9 | 26 | 7 | 82.4789 | 0
2039 | 9 | 26 | 8 | 88.4805 | 0
2039 | 9 | 26 | 9 | 92.7312 | 0
2039 | 9 | 26 | 10 | 96.0508 | 0
2039 | 9 | 26 | 11 | 99.3193 | 0
2039 | 9 | 26 | 12 | 103.2073 | 0
2039 | 9 | 26 | 13 | 104.6751 | 0
2039 | 9 | 26 | 14 | 105.113 | 0
2039 | 9 | 26 | 15 | 106.3064 | 0
2039 | 9 | 26 | 16 | 107.226 | 0
2039 | 9 | 26 | 17 | 106.4226 | 0
2039 | 9 | 26 | 18 | 100.2453 | 0
2039 | 9 | 26 | 19 | 96.9001 | 0
2039 | 9 | 26 | 20 | 93.0889 | 0
2039 | 9 | 26 | 21 | 89.519 | 0
2039 | 9 | 26 | 22 | 84.3972 | 0
2039 | 9 | 26 | 23 | 78.5059 | 0
2039 | 9 | 27 | 0 | 74.9141 | 0
2039 | 9 | 27 | 1 | 71.468 | 0
2039 | 9 | 27 | 2 | 67.7428 | 0
2039 | 9 | 27 | 3 | 66.6594 | 0
2039 | 9 | 27 | 4 | 66.4278 | 0
2039 | 9 | 27 | 5 | 68.8284 | 0
2039 | 9 | 27 | 6 | 77.9917 | 0
2039 | 9 | 27 | 7 | 85.5585 | 0
2039 | 9 | 27 | 8 | 91.3025 | 0
2039 | 9 | 27 | 9 | 94.9717 | 0
2039 | 9 | 27 | 10 | 97.7563 | 0
2039 | 9 | 27 | 11 | 100.5086 | 0
2039 | 9 | 27 | 12 | 104.3099 | 0
2039 | 9 | 27 | 13 | 105.6466 | 0
2039 | 9 | 27 | 14 | 106.32 | 0
2039 | 9 | 27 | 15 | 107.6567 | 0
2039 | 9 | 27 | 16 | 108.7822 | 0
2039 | 9 | 27 | 17 | 107.6371 | 0
2039 | 9 | 27 | 18 | 100.8403 | 0
2039 | 9 | 27 | 19 | 97.1819 | 0
2039 | 9 | 27 | 20 | 92.9922 | 0
2039 | 9 | 27 | 21 | 89.5484 | 0
2039 | 9 | 27 | 22 | 84.7029 | 0
2039 | 9 | 27 | 23 | 78.8969 | 0
2039 | 9 | 28 | 0 | 72.7738 | 0
2039 | 9 | 28 | 1 | 71.6328 | 0
2039 | 9 | 28 | 2 | 68.1329 | 0
2039 | 9 | 28 | 3 | 67.0757 | 0
2039 | 9 | 28 | 4 | 66.9411 | 0
2039 | 9 | 28 | 5 | 69.4948 | 0
2039 | 9 | 28 | 6 | 78.5408 | 0
2039 | 9 | 28 | 7 | 86.156 | 0
2039 | 9 | 28 | 8 | 92.1926 | 0
2039 | 9 | 28 | 9 | 96.4896 | 0
2039 | 9 | 28 | 10 | 99.7339 | 0
2039 | 9 | 28 | 11 | 103.2233 | 0
2039 | 9 | 28 | 12 | 106.3986 | 0
2039 | 9 | 28 | 13 | 107.7856 | 0
2039 | 9 | 28 | 14 | 108.2458 | 0
2039 | 9 | 28 | 15 | 109.2279 | 0
2039 | 9 | 28 | 16 | 110.1828 | 0
2039 | 9 | 28 | 17 | 109.0063 | 0
2039 | 9 | 28 | 18 | 102.87 | 0
2039 | 9 | 28 | 19 | 99.3245 | 0
2039 | 9 | 28 | 20 | 95.3704 | 0
2039 | 9 | 28 | 21 | 91.9195 | 0
2039 | 9 | 28 | 22 | 86.7975 | 0
2039 | 9 | 28 | 23 | 80.863 | 0
2039 | 9 | 29 | 0 | 76.426 | 0
2039 | 9 | 29 | 1 | 73.4932 | 0
2039 | 9 | 29 | 2 | 69.7203 | 0
2039 | 9 | 29 | 3 | 68.4456 | 0
2039 | 9 | 29 | 4 | 68.086 | 0
2039 | 9 | 29 | 5 | 70.489 | 0
2039 | 9 | 29 | 6 | 79.7954 | 0
2039 | 9 | 29 | 7 | 86.9468 | 0
2039 | 9 | 29 | 8 | 92.011 | 0
2039 | 9 | 29 | 9 | 95.013 | 0
2039 | 9 | 29 | 10 | 97.2638 | 0
2039 | 9 | 29 | 11 | 99.9636 | 0
2039 | 9 | 29 | 12 | 104.7873 | 0
2039 | 9 | 29 | 13 | 105.2863 | 0
2039 | 9 | 29 | 14 | 105.4759 | 0
2039 | 9 | 29 | 15 | 106.3012 | 0
2039 | 9 | 29 | 16 | 106.7145 | 0
2039 | 9 | 29 | 17 | 105.073 | 0
2039 | 9 | 29 | 18 | 99.6179 | 0
2039 | 9 | 29 | 19 | 95.8274 | 0
2039 | 9 | 29 | 20 | 91.2532 | 0
2039 | 9 | 29 | 21 | 87.297 | 0
2039 | 9 | 29 | 22 | 82.1387 | 0
2039 | 9 | 29 | 23 | 76.2841 | 0
2039 | 9 | 30 | 0 | 73.2032 | 0
2039 | 9 | 30 | 1 | 70.1671 | 0
2039 | 9 | 30 | 2 | 66.5387 | 0
2039 | 9 | 30 | 3 | 65.2834 | 0
2039 | 9 | 30 | 4 | 64.9374 | 0
2039 | 9 | 30 | 5 | 67.0479 | 0
2039 | 9 | 30 | 6 | 74.9835 | 0
2039 | 9 | 30 | 7 | 81.588 | 0
2039 | 9 | 30 | 8 | 86.6614 | 0
2039 | 9 | 30 | 9 | 89.9606 | 0
2039 | 9 | 30 | 10 | 92.3832 | 0
2039 | 9 | 30 | 11 | 94.9802 | 0
2039 | 9 | 30 | 12 | 98.3128 | 0
2039 | 9 | 30 | 13 | 98.5917 | 0
2039 | 9 | 30 | 14 | 98.4641 | 0
2039 | 9 | 30 | 15 | 98.7983 | 0
2039 | 9 | 30 | 16 | 99.2591 | 0
2039 | 9 | 30 | 17 | 97.9405 | 0
2039 | 9 | 30 | 18 | 92.7325 | 0
2039 | 9 | 30 | 19 | 89.2242 | 0
2039 | 9 | 30 | 20 | 85.2925 | 0
2039 | 9 | 30 | 21 | 82.2282 | 0
2039 | 9 | 30 | 22 | 78.3306 | 0
2039 | 9 | 30 | 23 | 73.8004 | 0
2039 | 10 | 1 | 0 | 70.3192 | 0
2039 | 10 | 1 | 1 | 67.3459 | 0
2039 | 10 | 1 | 2 | 63.7524 | 0
2039 | 10 | 1 | 3 | 62.8053 | 0
2039 | 10 | 1 | 4 | 62.2134 | 0
2039 | 10 | 1 | 5 | 62.407 | 0
2039 | 10 | 1 | 6 | 65.0651 | 0
2039 | 10 | 1 | 7 | 68.435 | 0
2039 | 10 | 1 | 8 | 73.2005 | 0
2039 | 10 | 1 | 9 | 78.386 | 0
2039 | 10 | 1 | 10 | 82.782 | 0
2039 | 10 | 1 | 11 | 86.7591 | 0
2039 | 10 | 1 | 12 | 90.5151 | 0
2039 | 10 | 1 | 13 | 91.1198 | 0
2039 | 10 | 1 | 14 | 91.5224 | 0
2039 | 10 | 1 | 15 | 92.3989 | 0
2039 | 10 | 1 | 16 | 92.5662 | 0
2039 | 10 | 1 | 17 | 91.6416 | 0
2039 | 10 | 1 | 18 | 87.6219 | 0
2039 | 10 | 1 | 19 | 85.6461 | 0
2039 | 10 | 1 | 20 | 82.581 | 0
2039 | 10 | 1 | 21 | 80.5847 | 0
2039 | 10 | 1 | 22 | 78.1904 | 0
2039 | 10 | 1 | 23 | 74.6274 | 0
2039 | 10 | 2 | 0 | 72.6336 | 0
2039 | 10 | 2 | 1 | 72.7829 | 0
2039 | 10 | 2 | 2 | 69.7218 | 0
2039 | 10 | 2 | 3 | 69.0003 | 0
2039 | 10 | 2 | 4 | 68.4665 | 0
2039 | 10 | 2 | 5 | 68.6146 | 0
2039 | 10 | 2 | 6 | 71.2736 | 0
2039 | 10 | 2 | 7 | 73.7212 | 0
2039 | 10 | 2 | 8 | 78.9417 | 0
2039 | 10 | 2 | 9 | 85.0315 | 0
2039 | 10 | 2 | 10 | 90.376 | 0
2039 | 10 | 2 | 11 | 95.9543 | 0
2039 | 10 | 2 | 12 | 101.0729 | 0
2039 | 10 | 2 | 13 | 102.6051 | 0
2039 | 10 | 2 | 14 | 103.1111 | 0
2039 | 10 | 2 | 15 | 103.3682 | 0
2039 | 10 | 2 | 16 | 103.4698 | 0
2039 | 10 | 2 | 17 | 103.2823 | 0
2039 | 10 | 2 | 18 | 102.567 | 0
2039 | 10 | 2 | 19 | 100.6784 | 0
2039 | 10 | 2 | 20 | 98.4203 | 0
2039 | 10 | 2 | 21 | 96.6285 | 0
2039 | 10 | 2 | 22 | 92.8942 | 0
2039 | 10 | 2 | 23 | 87.6959 | 0
2039 | 10 | 3 | 0 | 84.3437 | 0
2039 | 10 | 3 | 1 | 80.7561 | 0
2039 | 10 | 3 | 2 | 76.7287 | 0
2039 | 10 | 3 | 3 | 75.6076 | 0
2039 | 10 | 3 | 4 | 75.2753 | 0
2039 | 10 | 3 | 5 | 77.8579 | 0
2039 | 10 | 3 | 6 | 86.4116 | 0
2039 | 10 | 3 | 7 | 93.4265 | 0
2039 | 10 | 3 | 8 | 97.579 | 0
2039 | 10 | 3 | 9 | 99.4675 | 0
2039 | 10 | 3 | 10 | 100.933 | 0
2039 | 10 | 3 | 11 | 102.9076 | 0
2039 | 10 | 3 | 12 | 105.4162 | 0
2039 | 10 | 3 | 13 | 105.355 | 0
2039 | 10 | 3 | 14 | 104.4871 | 0
2039 | 10 | 3 | 15 | 104.3355 | 0
2039 | 10 | 3 | 16 | 104.7461 | 0
2039 | 10 | 3 | 17 | 103.4835 | 0
2039 | 10 | 3 | 18 | 99.8249 | 0
2039 | 10 | 3 | 19 | 96.4538 | 0
2039 | 10 | 3 | 20 | 92.1039 | 0
2039 | 10 | 3 | 21 | 88.6524 | 0
2039 | 10 | 3 | 22 | 83.5054 | 0
2039 | 10 | 3 | 23 | 77.7907 | 0
2039 | 10 | 4 | 0 | 71.5123 | 0
2039 | 10 | 4 | 1 | 70.6756 | 0
2039 | 10 | 4 | 2 | 67.2366 | 0
2039 | 10 | 4 | 3 | 66.3673 | 0
2039 | 10 | 4 | 4 | 66.1372 | 0
2039 | 10 | 4 | 5 | 68.1566 | 0
2039 | 10 | 4 | 6 | 75.6637 | 0
2039 | 10 | 4 | 7 | 82.6478 | 0
2039 | 10 | 4 | 8 | 87.3017 | 0
2039 | 10 | 4 | 9 | 89.937 | 0
2039 | 10 | 4 | 10 | 91.1503 | 0
2039 | 10 | 4 | 11 | 93.3851 | 0
2039 | 10 | 4 | 12 | 94.8506 | 0
2039 | 10 | 4 | 13 | 94.5897 | 0
2039 | 10 | 4 | 14 | 93.8795 | 0
2039 | 10 | 4 | 15 | 94.2273 | 0
2039 | 10 | 4 | 16 | 95.0089 | 0
2039 | 10 | 4 | 17 | 95.1055 | 0
2039 | 10 | 4 | 18 | 92.7069 | 0
2039 | 10 | 4 | 19 | 90.0169 | 0
2039 | 10 | 4 | 20 | 85.9558 | 0
2039 | 10 | 4 | 21 | 82.7166 | 0
2039 | 10 | 4 | 22 | 78.3194 | 0
2039 | 10 | 4 | 23 | 73.0884 | 0
2039 | 10 | 5 | 0 | 69.4644 | 0
2039 | 10 | 5 | 1 | 67.6751 | 0
2039 | 10 | 5 | 2 | 64.4183 | 0
2039 | 10 | 5 | 3 | 63.6174 | 0
2039 | 10 | 5 | 4 | 63.53 | 0
2039 | 10 | 5 | 5 | 65.9164 | 0
2039 | 10 | 5 | 6 | 74.412 | 0
2039 | 10 | 5 | 7 | 81.2882 | 0
2039 | 10 | 5 | 8 | 85.9413 | 0
2039 | 10 | 5 | 9 | 88.7873 | 0
2039 | 10 | 5 | 10 | 90.1767 | 0
2039 | 10 | 5 | 11 | 92.3809 | 0
2039 | 10 | 5 | 12 | 95.504 | 0
2039 | 10 | 5 | 13 | 95.6524 | 0
2039 | 10 | 5 | 14 | 95.602 | 0
2039 | 10 | 5 | 15 | 95.7698 | 0
2039 | 10 | 5 | 16 | 96.2809 | 0
2039 | 10 | 5 | 17 | 95.5602 | 0
2039 | 10 | 5 | 18 | 92.4059 | 0
2039 | 10 | 5 | 19 | 89.8019 | 0
2039 | 10 | 5 | 20 | 85.486 | 0
2039 | 10 | 5 | 21 | 82.3756 | 0
2039 | 10 | 5 | 22 | 78.1019 | 0
2039 | 10 | 5 | 23 | 72.8625 | 0
2039 | 10 | 6 | 0 | 69.1477 | 0
2039 | 10 | 6 | 1 | 65.3171 | 0
2039 | 10 | 6 | 2 | 62.1148 | 0
2039 | 10 | 6 | 3 | 61.3138 | 0
2039 | 10 | 6 | 4 | 61.2926 | 0
2039 | 10 | 6 | 5 | 63.5502 | 0
2039 | 10 | 6 | 6 | 71.775 | 0
2039 | 10 | 6 | 7 | 78.7629 | 0
2039 | 10 | 6 | 8 | 83.5022 | 0
2039 | 10 | 6 | 9 | 86.1939 | 0
2039 | 10 | 6 | 10 | 87.7101 | 0
2039 | 10 | 6 | 11 | 89.8423 | 0
2039 | 10 | 6 | 12 | 92.6076 | 0
2039 | 10 | 6 | 13 | 92.4411 | 0
2039 | 10 | 6 | 14 | 92.1137 | 0
2039 | 10 | 6 | 15 | 92.4547 | 0
2039 | 10 | 6 | 16 | 93.1304 | 0
2039 | 10 | 6 | 17 | 92.7579 | 0
2039 | 10 | 6 | 18 | 89.7031 | 0
2039 | 10 | 6 | 19 | 87.1836 | 0
2039 | 10 | 6 | 20 | 83.3821 | 0
2039 | 10 | 6 | 21 | 80.4325 | 0
2039 | 10 | 6 | 22 | 76.3834 | 0
2039 | 10 | 6 | 23 | 71.4765 | 0
2039 | 10 | 7 | 0 | 67.4029 | 0
2039 | 10 | 7 | 1 | 65.3976 | 0
2039 | 10 | 7 | 2 | 62.0871 | 0
2039 | 10 | 7 | 3 | 61.3381 | 0
2039 | 10 | 7 | 4 | 61.2194 | 0
2039 | 10 | 7 | 5 | 63.3241 | 0
2039 | 10 | 7 | 6 | 71.3704 | 0
2039 | 10 | 7 | 7 | 78.2621 | 0
2039 | 10 | 7 | 8 | 83.0645 | 0
2039 | 10 | 7 | 9 | 86.1021 | 0
2039 | 10 | 7 | 10 | 88.0773 | 0
2039 | 10 | 7 | 11 | 90.5116 | 0
2039 | 10 | 7 | 12 | 92.8182 | 0
2039 | 10 | 7 | 13 | 92.7006 | 0
2039 | 10 | 7 | 14 | 92.4764 | 0
2039 | 10 | 7 | 15 | 92.8514 | 0
2039 | 10 | 7 | 16 | 93.5892 | 0
2039 | 10 | 7 | 17 | 93.0943 | 0
2039 | 10 | 7 | 18 | 89.7279 | 0
2039 | 10 | 7 | 19 | 86.5293 | 0
2039 | 10 | 7 | 20 | 82.5364 | 0
2039 | 10 | 7 | 21 | 79.6592 | 0
2039 | 10 | 7 | 22 | 76.0426 | 0
2039 | 10 | 7 | 23 | 71.9538 | 0
2039 | 10 | 8 | 0 | 69.0366 | 0
2039 | 10 | 8 | 1 | 67.609 | 0
2039 | 10 | 8 | 2 | 64.2364 | 0
2039 | 10 | 8 | 3 | 63.4161 | 0
2039 | 10 | 8 | 4 | 63.0233 | 0
2039 | 10 | 8 | 5 | 63.5427 | 0
2039 | 10 | 8 | 6 | 66.6008 | 0
2039 | 10 | 8 | 7 | 69.8923 | 0
2039 | 10 | 8 | 8 | 73.9344 | 0
2039 | 10 | 8 | 9 | 78.4472 | 0
2039 | 10 | 8 | 10 | 82.2667 | 0
2039 | 10 | 8 | 11 | 86.0174 | 0
2039 | 10 | 8 | 12 | 89.1838 | 0
2039 | 10 | 8 | 13 | 89.7095 | 0
2039 | 10 | 8 | 14 | 89.7449 | 0
2039 | 10 | 8 | 15 | 90.1008 | 0
2039 | 10 | 8 | 16 | 90.339 | 0
2039 | 10 | 8 | 17 | 89.8722 | 0
2039 | 10 | 8 | 18 | 87.3803 | 0
2039 | 10 | 8 | 19 | 85.5365 | 0
2039 | 10 | 8 | 20 | 83.0825 | 0
2039 | 10 | 8 | 21 | 81.7192 | 0
2039 | 10 | 8 | 22 | 79.5413 | 0
2039 | 10 | 8 | 23 | 76.2664 | 0
2039 | 10 | 9 | 0 | 72.1887 | 0
2039 | 10 | 9 | 1 | 70.244 | 0
2039 | 10 | 9 | 2 | 66.7473 | 0
2039 | 10 | 9 | 3 | 65.7239 | 0
2039 | 10 | 9 | 4 | 65.1246 | 0
2039 | 10 | 9 | 5 | 65.3677 | 0
2039 | 10 | 9 | 6 | 67.1208 | 0
2039 | 10 | 9 | 7 | 68.2897 | 0
2039 | 10 | 9 | 8 | 71.0252 | 0
2039 | 10 | 9 | 9 | 73.9347 | 0
2039 | 10 | 9 | 10 | 75.9989 | 0
2039 | 10 | 9 | 11 | 78.7615 | 0
2039 | 10 | 9 | 12 | 82.0865 | 0
2039 | 10 | 9 | 13 | 82.0244 | 0
2039 | 10 | 9 | 14 | 81.7401 | 0
2039 | 10 | 9 | 15 | 81.7955 | 0
2039 | 10 | 9 | 16 | 82.4304 | 0
2039 | 10 | 9 | 17 | 82.5482 | 0
2039 | 10 | 9 | 18 | 82.8885 | 0
2039 | 10 | 9 | 19 | 81.3943 | 0
2039 | 10 | 9 | 20 | 79.2971 | 0
2039 | 10 | 9 | 21 | 77.8667 | 0
2039 | 10 | 9 | 22 | 75.2842 | 0
2039 | 10 | 9 | 23 | 71.5177 | 0
2039 | 10 | 10 | 0 | 67.584 | 0
2039 | 10 | 10 | 1 | 66.8828 | 0
2039 | 10 | 10 | 2 | 63.7854 | 0
2039 | 10 | 10 | 3 | 63.3031 | 0
2039 | 10 | 10 | 4 | 63.496 | 0
2039 | 10 | 10 | 5 | 66.0024 | 0
2039 | 10 | 10 | 6 | 75.3193 | 0
2039 | 10 | 10 | 7 | 82.5073 | 0
2039 | 10 | 10 | 8 | 87.2035 | 0
2039 | 10 | 10 | 9 | 90.1411 | 0
2039 | 10 | 10 | 10 | 91.9943 | 0
2039 | 10 | 10 | 11 | 94.827 | 0
2039 | 10 | 10 | 12 | 98.5069 | 0
2039 | 10 | 10 | 13 | 98.6409 | 0
2039 | 10 | 10 | 14 | 98.1358 | 0
2039 | 10 | 10 | 15 | 98.2604 | 0
2039 | 10 | 10 | 16 | 98.7175 | 0
2039 | 10 | 10 | 17 | 98.1791 | 0
2039 | 10 | 10 | 18 | 97.7983 | 0
2039 | 10 | 10 | 19 | 94.4286 | 0
2039 | 10 | 10 | 20 | 89.9003 | 0
2039 | 10 | 10 | 21 | 86.4683 | 0
2039 | 10 | 10 | 22 | 81.4837 | 0
2039 | 10 | 10 | 23 | 75.7949 | 0
2039 | 10 | 11 | 0 | 71.8943 | 0
2039 | 10 | 11 | 1 | 68.8319 | 0
2039 | 10 | 11 | 2 | 65.2162 | 0
2039 | 10 | 11 | 3 | 64.1908 | 0
2039 | 10 | 11 | 4 | 63.8867 | 0
2039 | 10 | 11 | 5 | 66.0333 | 0
2039 | 10 | 11 | 6 | 74.7809 | 0
2039 | 10 | 11 | 7 | 81.8747 | 0
2039 | 10 | 11 | 8 | 86.9825 | 0
2039 | 10 | 11 | 9 | 89.6828 | 0
2039 | 10 | 11 | 10 | 90.9551 | 0
2039 | 10 | 11 | 11 | 92.8938 | 0
2039 | 10 | 11 | 12 | 96.0745 | 0
2039 | 10 | 11 | 13 | 96.0688 | 0
2039 | 10 | 11 | 14 | 95.9756 | 0
2039 | 10 | 11 | 15 | 96.5342 | 0
2039 | 10 | 11 | 16 | 97.372 | 0
2039 | 10 | 11 | 17 | 96.7203 | 0
2039 | 10 | 11 | 18 | 93.1668 | 0
2039 | 10 | 11 | 19 | 89.876 | 0
2039 | 10 | 11 | 20 | 85.5062 | 0
2039 | 10 | 11 | 21 | 82.3499 | 0
2039 | 10 | 11 | 22 | 77.8649 | 0
2039 | 10 | 11 | 23 | 72.5843 | 0
2039 | 10 | 12 | 0 | 68.1925 | 0
2039 | 10 | 12 | 1 | 67.2621 | 0
2039 | 10 | 12 | 2 | 64.3276 | 0
2039 | 10 | 12 | 3 | 63.7296 | 0
2039 | 10 | 12 | 4 | 63.9012 | 0
2039 | 10 | 12 | 5 | 66.5788 | 0
2039 | 10 | 12 | 6 | 73.2496 | 0
2039 | 10 | 12 | 7 | 81.0928 | 0
2039 | 10 | 12 | 8 | 86.9591 | 0
2039 | 10 | 12 | 9 | 91.162 | 0
2039 | 10 | 12 | 10 | 93.7976 | 0
2039 | 10 | 12 | 11 | 96.9914 | 0
2039 | 10 | 12 | 12 | 100.831 | 0
2039 | 10 | 12 | 13 | 101.651 | 0
2039 | 10 | 12 | 14 | 102.1007 | 0
2039 | 10 | 12 | 15 | 103.4185 | 0
2039 | 10 | 12 | 16 | 104.5971 | 0
2039 | 10 | 12 | 17 | 104.0445 | 0
2039 | 10 | 12 | 18 | 97.9312 | 0
2039 | 10 | 12 | 19 | 94.5563 | 0
2039 | 10 | 12 | 20 | 90.4176 | 0
2039 | 10 | 12 | 21 | 87.5098 | 0
2039 | 10 | 12 | 22 | 82.9813 | 0
2039 | 10 | 12 | 23 | 77.6017 | 0
2039 | 10 | 13 | 0 | 72.2081 | 0
2039 | 10 | 13 | 1 | 71.8788 | 0
2039 | 10 | 13 | 2 | 68.3933 | 0
2039 | 10 | 13 | 3 | 67.6115 | 0
2039 | 10 | 13 | 4 | 67.1457 | 0
2039 | 10 | 13 | 5 | 68.4887 | 0
2039 | 10 | 13 | 6 | 74.296 | 0
2039 | 10 | 13 | 7 | 76.7145 | 0
2039 | 10 | 13 | 8 | 79.5883 | 0
2039 | 10 | 13 | 9 | 83.1058 | 0
2039 | 10 | 13 | 10 | 86.7984 | 0
2039 | 10 | 13 | 11 | 91.0546 | 0
2039 | 10 | 13 | 12 | 96.5216 | 0
2039 | 10 | 13 | 13 | 97.8407 | 0
2039 | 10 | 13 | 14 | 98.6957 | 0
2039 | 10 | 13 | 15 | 99.4002 | 0
2039 | 10 | 13 | 16 | 100.2709 | 0
2039 | 10 | 13 | 17 | 99.6096 | 0
2039 | 10 | 13 | 18 | 96.1536 | 0
2039 | 10 | 13 | 19 | 93.5721 | 0
2039 | 10 | 13 | 20 | 90.5223 | 0
2039 | 10 | 13 | 21 | 89.0154 | 0
2039 | 10 | 13 | 22 | 85.5 | 0
2039 | 10 | 13 | 23 | 81.0073 | 0
2039 | 10 | 14 | 0 | 76.5331 | 0
2039 | 10 | 14 | 1 | 73.655 | 0
2039 | 10 | 14 | 2 | 69.6792 | 0
2039 | 10 | 14 | 3 | 68.3687 | 0
2039 | 10 | 14 | 4 | 67.8556 | 0
2039 | 10 | 14 | 5 | 69.7832 | 0
2039 | 10 | 14 | 6 | 77.572 | 0
2039 | 10 | 14 | 7 | 84.4133 | 0
2039 | 10 | 14 | 8 | 89.0875 | 0
2039 | 10 | 14 | 9 | 91.6179 | 0
2039 | 10 | 14 | 10 | 92.8466 | 0
2039 | 10 | 14 | 11 | 94.5958 | 0
2039 | 10 | 14 | 12 | 95.9751 | 0
2039 | 10 | 14 | 13 | 95.2877 | 0
2039 | 10 | 14 | 14 | 94.5528 | 0
2039 | 10 | 14 | 15 | 94.7462 | 0
2039 | 10 | 14 | 16 | 95.3794 | 0
2039 | 10 | 14 | 17 | 95.0495 | 0
2039 | 10 | 14 | 18 | 92.1321 | 0
2039 | 10 | 14 | 19 | 88.3899 | 0
2039 | 10 | 14 | 20 | 84.0746 | 0
2039 | 10 | 14 | 21 | 80.9262 | 0
2039 | 10 | 14 | 22 | 77.0967 | 0
2039 | 10 | 14 | 23 | 72.912 | 0
2039 | 10 | 15 | 0 | 69.8229 | 0
2039 | 10 | 15 | 1 | 71.6126 | 0
2039 | 10 | 15 | 2 | 68.816 | 0
2039 | 10 | 15 | 3 | 68.3166 | 0
2039 | 10 | 15 | 4 | 68.041 | 0
2039 | 10 | 15 | 5 | 68.8355 | 0
2039 | 10 | 15 | 6 | 72.1139 | 0
2039 | 10 | 15 | 7 | 75.7734 | 0
2039 | 10 | 15 | 8 | 80.596 | 0
2039 | 10 | 15 | 9 | 85.8237 | 0
2039 | 10 | 15 | 10 | 90.5103 | 0
2039 | 10 | 15 | 11 | 95.6898 | 0
2039 | 10 | 15 | 12 | 101.4217 | 0
2039 | 10 | 15 | 13 | 102.4162 | 0
2039 | 10 | 15 | 14 | 102.4137 | 0
2039 | 10 | 15 | 15 | 102.176 | 0
2039 | 10 | 15 | 16 | 101.9164 | 0
2039 | 10 | 15 | 17 | 101.7742 | 0
2039 | 10 | 15 | 18 | 100.9812 | 0
2039 | 10 | 15 | 19 | 98.5737 | 0
2039 | 10 | 15 | 20 | 95.6042 | 0
2039 | 10 | 15 | 21 | 93.4335 | 0
2039 | 10 | 15 | 22 | 90.4545 | 0
2039 | 10 | 15 | 23 | 86.1105 | 0
2039 | 10 | 16 | 0 | 83.1517 | 0
2039 | 10 | 16 | 1 | 78.266 | 0
2039 | 10 | 16 | 2 | 73.6229 | 0
2039 | 10 | 16 | 3 | 71.5761 | 0
2039 | 10 | 16 | 4 | 70.2976 | 0
2039 | 10 | 16 | 5 | 69.6513 | 0
2039 | 10 | 16 | 6 | 70.9262 | 0
2039 | 10 | 16 | 7 | 72.6473 | 0
2039 | 10 | 16 | 8 | 76.2714 | 0
2039 | 10 | 16 | 9 | 79.4389 | 0
2039 | 10 | 16 | 10 | 81.2385 | 0
2039 | 10 | 16 | 11 | 83.2763 | 0
2039 | 10 | 16 | 12 | 85.2744 | 0
2039 | 10 | 16 | 13 | 84.844 | 0
2039 | 10 | 16 | 14 | 84.885 | 0
2039 | 10 | 16 | 15 | 85.8389 | 0
2039 | 10 | 16 | 16 | 86.6339 | 0
2039 | 10 | 16 | 17 | 86.8024 | 0
2039 | 10 | 16 | 18 | 85.8953 | 0
2039 | 10 | 16 | 19 | 83.7134 | 0
2039 | 10 | 16 | 20 | 80.9484 | 0
2039 | 10 | 16 | 21 | 78.9605 | 0
2039 | 10 | 16 | 22 | 76.3335 | 0
2039 | 10 | 16 | 23 | 72.5012 | 0
2039 | 10 | 17 | 0 | 70.5085 | 0
2039 | 10 | 17 | 1 | 65.2608 | 0
2039 | 10 | 17 | 2 | 62.1621 | 0
2039 | 10 | 17 | 3 | 61.6434 | 0
2039 | 10 | 17 | 4 | 61.8571 | 0
2039 | 10 | 17 | 5 | 63.9662 | 0
2039 | 10 | 17 | 6 | 71.2883 | 0
2039 | 10 | 17 | 7 | 78.2629 | 0
2039 | 10 | 17 | 8 | 82.9227 | 0
2039 | 10 | 17 | 9 | 85.6458 | 0
2039 | 10 | 17 | 10 | 86.8026 | 0
2039 | 10 | 17 | 11 | 88.9348 | 0
2039 | 10 | 17 | 12 | 90.9055 | 0
2039 | 10 | 17 | 13 | 90.6644 | 0
2039 | 10 | 17 | 14 | 89.6412 | 0
2039 | 10 | 17 | 15 | 90.0972 | 0
2039 | 10 | 17 | 16 | 90.9314 | 0
2039 | 10 | 17 | 17 | 91.565 | 0
2039 | 10 | 17 | 18 | 90.4605 | 0
2039 | 10 | 17 | 19 | 87.9104 | 0
2039 | 10 | 17 | 20 | 84.0978 | 0
2039 | 10 | 17 | 21 | 81.1002 | 0
2039 | 10 | 17 | 22 | 76.7215 | 0
2039 | 10 | 17 | 23 | 71.6096 | 0
2039 | 10 | 18 | 0 | 67.5466 | 0
2039 | 10 | 18 | 1 | 66.882 | 0
2039 | 10 | 18 | 2 | 63.8544 | 0
2039 | 10 | 18 | 3 | 63.1141 | 0
2039 | 10 | 18 | 4 | 63.2052 | 0
2039 | 10 | 18 | 5 | 65.7128 | 0
2039 | 10 | 18 | 6 | 72.9094 | 0
2039 | 10 | 18 | 7 | 79.6534 | 0
2039 | 10 | 18 | 8 | 84.5778 | 0
2039 | 10 | 18 | 9 | 86.6436 | 0
2039 | 10 | 18 | 10 | 87.1164 | 0
2039 | 10 | 18 | 11 | 88.6314 | 0
2039 | 10 | 18 | 12 | 90.1741 | 0
2039 | 10 | 18 | 13 | 89.8403 | 0
2039 | 10 | 18 | 14 | 89.3883 | 0
2039 | 10 | 18 | 15 | 89.4801 | 0
2039 | 10 | 18 | 16 | 90.1761 | 0
2039 | 10 | 18 | 17 | 90.7632 | 0
2039 | 10 | 18 | 18 | 89.9306 | 0
2039 | 10 | 18 | 19 | 87.6409 | 0
2039 | 10 | 18 | 20 | 83.5817 | 0
2039 | 10 | 18 | 21 | 80.5444 | 0
2039 | 10 | 18 | 22 | 76.4299 | 0
2039 | 10 | 18 | 23 | 71.4582 | 0
2039 | 10 | 19 | 0 | 67.275 | 0
2039 | 10 | 19 | 1 | 65.9416 | 0
2039 | 10 | 19 | 2 | 63.1078 | 0
2039 | 10 | 19 | 3 | 62.5316 | 0
2039 | 10 | 19 | 4 | 62.8394 | 0
2039 | 10 | 19 | 5 | 65.3437 | 0
2039 | 10 | 19 | 6 | 72.2147 | 0
2039 | 10 | 19 | 7 | 79.4001 | 0
2039 | 10 | 19 | 8 | 84.2019 | 0
2039 | 10 | 19 | 9 | 86.1378 | 0
2039 | 10 | 19 | 10 | 86.7564 | 0
2039 | 10 | 19 | 11 | 88.2268 | 0
2039 | 10 | 19 | 12 | 88.8808 | 0
2039 | 10 | 19 | 13 | 88.3707 | 0
2039 | 10 | 19 | 14 | 87.577 | 0
2039 | 10 | 19 | 15 | 88.0182 | 0
2039 | 10 | 19 | 16 | 89.2351 | 0
2039 | 10 | 19 | 17 | 90.1364 | 0
2039 | 10 | 19 | 18 | 89.701 | 0
2039 | 10 | 19 | 19 | 87.8953 | 0
2039 | 10 | 19 | 20 | 84.7901 | 0
2039 | 10 | 19 | 21 | 82.1623 | 0
2039 | 10 | 19 | 22 | 78.4573 | 0
2039 | 10 | 19 | 23 | 73.6807 | 0
2039 | 10 | 20 | 0 | 70.1527 | 0
2039 | 10 | 20 | 1 | 68.2902 | 0
2039 | 10 | 20 | 2 | 65.2817 | 0
2039 | 10 | 20 | 3 | 64.6886 | 0
2039 | 10 | 20 | 4 | 64.8904 | 0
2039 | 10 | 20 | 5 | 67.2652 | 0
2039 | 10 | 20 | 6 | 74.4645 | 0
2039 | 10 | 20 | 7 | 81.4788 | 0
2039 | 10 | 20 | 8 | 86.2376 | 0
2039 | 10 | 20 | 9 | 87.7595 | 0
2039 | 10 | 20 | 10 | 88.1515 | 0
2039 | 10 | 20 | 11 | 89.3568 | 0
2039 | 10 | 20 | 12 | 92.0127 | 0
2039 | 10 | 20 | 13 | 91.7584 | 0
2039 | 10 | 20 | 14 | 91.2461 | 0
2039 | 10 | 20 | 15 | 91.4772 | 0
2039 | 10 | 20 | 16 | 92.6577 | 0
2039 | 10 | 20 | 17 | 93.5316 | 0
2039 | 10 | 20 | 18 | 91.7324 | 0
2039 | 10 | 20 | 19 | 88.997 | 0
2039 | 10 | 20 | 20 | 85.311 | 0
2039 | 10 | 20 | 21 | 82.3271 | 0
2039 | 10 | 20 | 22 | 78.4885 | 0
2039 | 10 | 20 | 23 | 73.8204 | 0
2039 | 10 | 21 | 0 | 69.2709 | 0
2039 | 10 | 21 | 1 | 67.2 | 0
2039 | 10 | 21 | 2 | 64.0053 | 0
2039 | 10 | 21 | 3 | 63.3045 | 0
2039 | 10 | 21 | 4 | 63.379 | 0
2039 | 10 | 21 | 5 | 65.6448 | 0
2039 | 10 | 21 | 6 | 72.2438 | 0
2039 | 10 | 21 | 7 | 78.9894 | 0
2039 | 10 | 21 | 8 | 83.4742 | 0
2039 | 10 | 21 | 9 | 85.3938 | 0
2039 | 10 | 21 | 10 | 86.2246 | 0
2039 | 10 | 21 | 11 | 87.5458 | 0
2039 | 10 | 21 | 12 | 89.369 | 0
2039 | 10 | 21 | 13 | 88.8384 | 0
2039 | 10 | 21 | 14 | 88.0265 | 0
2039 | 10 | 21 | 15 | 88.1695 | 0
2039 | 10 | 21 | 16 | 89.152 | 0
2039 | 10 | 21 | 17 | 89.7213 | 0
2039 | 10 | 21 | 18 | 86.9887 | 0
2039 | 10 | 21 | 19 | 84.0632 | 0
2039 | 10 | 21 | 20 | 80.5333 | 0
2039 | 10 | 21 | 21 | 77.7624 | 0
2039 | 10 | 21 | 22 | 74.5972 | 0
2039 | 10 | 21 | 23 | 70.8723 | 0
2039 | 10 | 22 | 0 | 68.7691 | 0
2039 | 10 | 22 | 1 | 65.8684 | 0
2039 | 10 | 22 | 2 | 62.7515 | 0
2039 | 10 | 22 | 3 | 62.048 | 0
2039 | 10 | 22 | 4 | 62.0134 | 0
2039 | 10 | 22 | 5 | 63.2451 | 0
2039 | 10 | 22 | 6 | 67.1605 | 0
2039 | 10 | 22 | 7 | 69.7638 | 0
2039 | 10 | 22 | 8 | 72.532 | 0
2039 | 10 | 22 | 9 | 74.5949 | 0
2039 | 10 | 22 | 10 | 75.8701 | 0
2039 | 10 | 22 | 11 | 78.0781 | 0
2039 | 10 | 22 | 12 | 79.1322 | 0
2039 | 10 | 22 | 13 | 78.634 | 0
2039 | 10 | 22 | 14 | 77.617 | 0
2039 | 10 | 22 | 15 | 77.686 | 0
2039 | 10 | 22 | 16 | 78.2073 | 0
2039 | 10 | 22 | 17 | 79.4603 | 0
2039 | 10 | 22 | 18 | 79.8172 | 0
2039 | 10 | 22 | 19 | 78.5109 | 0
2039 | 10 | 22 | 20 | 76.23 | 0
2039 | 10 | 22 | 21 | 74.4959 | 0
2039 | 10 | 22 | 22 | 72.4989 | 0
2039 | 10 | 22 | 23 | 69.5991 | 0
2039 | 10 | 23 | 0 | 66.7405 | 0
2039 | 10 | 23 | 1 | 65.3785 | 0
2039 | 10 | 23 | 2 | 62.2763 | 0
2039 | 10 | 23 | 3 | 61.573 | 0
2039 | 10 | 23 | 4 | 61.314 | 0
2039 | 10 | 23 | 5 | 62.1113 | 0
2039 | 10 | 23 | 6 | 64.6497 | 0
2039 | 10 | 23 | 7 | 66.1399 | 0
2039 | 10 | 23 | 8 | 69.0713 | 0
2039 | 10 | 23 | 9 | 72.0312 | 0
2039 | 10 | 23 | 10 | 73.7703 | 0
2039 | 10 | 23 | 11 | 76.1139 | 0
2039 | 10 | 23 | 12 | 77.6241 | 0
2039 | 10 | 23 | 13 | 77.7809 | 0
2039 | 10 | 23 | 14 | 77.3303 | 0
2039 | 10 | 23 | 15 | 77.9446 | 0
2039 | 10 | 23 | 16 | 79.1506 | 0
2039 | 10 | 23 | 17 | 80.5477 | 0
2039 | 10 | 23 | 18 | 81.9416 | 0
2039 | 10 | 23 | 19 | 80.2056 | 0
2039 | 10 | 23 | 20 | 77.8022 | 0
2039 | 10 | 23 | 21 | 76.1301 | 0
2039 | 10 | 23 | 22 | 73.6087 | 0
2039 | 10 | 23 | 23 | 69.8663 | 0
2039 | 10 | 24 | 0 | 67.302 | 0
2039 | 10 | 24 | 1 | 66.2053 | 0
2039 | 10 | 24 | 2 | 63.2809 | 0
2039 | 10 | 24 | 3 | 62.9604 | 0
2039 | 10 | 24 | 4 | 63.2487 | 0
2039 | 10 | 24 | 5 | 65.7464 | 0
2039 | 10 | 24 | 6 | 72.4286 | 0
2039 | 10 | 24 | 7 | 79.4817 | 0
2039 | 10 | 24 | 8 | 84.0584 | 0
2039 | 10 | 24 | 9 | 85.7037 | 0
2039 | 10 | 24 | 10 | 86.1581 | 0
2039 | 10 | 24 | 11 | 87.4543 | 0
2039 | 10 | 24 | 12 | 88.8203 | 0
2039 | 10 | 24 | 13 | 88.6593 | 0
2039 | 10 | 24 | 14 | 87.8115 | 0
2039 | 10 | 24 | 15 | 88.1069 | 0
2039 | 10 | 24 | 16 | 89.1078 | 0
2039 | 10 | 24 | 17 | 90.5291 | 0
2039 | 10 | 24 | 18 | 89.6513 | 0
2039 | 10 | 24 | 19 | 87.0966 | 0
2039 | 10 | 24 | 20 | 83.7215 | 0
2039 | 10 | 24 | 21 | 80.6978 | 0
2039 | 10 | 24 | 22 | 76.6283 | 0
2039 | 10 | 24 | 23 | 71.821 | 0
2039 | 10 | 25 | 0 | 68.98 | 0
2039 | 10 | 25 | 1 | 66.4374 | 0
2039 | 10 | 25 | 2 | 63.2655 | 0
2039 | 10 | 25 | 3 | 62.6225 | 0
2039 | 10 | 25 | 4 | 62.6203 | 0
2039 | 10 | 25 | 5 | 64.9769 | 0
2039 | 10 | 25 | 6 | 72.6892 | 0
2039 | 10 | 25 | 7 | 79.9781 | 0
2039 | 10 | 25 | 8 | 84.761 | 0
2039 | 10 | 25 | 9 | 86.7189 | 0
2039 | 10 | 25 | 10 | 87.312 | 0
2039 | 10 | 25 | 11 | 88.684 | 0
2039 | 10 | 25 | 12 | 90.4081 | 0
2039 | 10 | 25 | 13 | 90.4584 | 0
2039 | 10 | 25 | 14 | 90.0414 | 0
2039 | 10 | 25 | 15 | 90.4486 | 0
2039 | 10 | 25 | 16 | 91.6042 | 0
2039 | 10 | 25 | 17 | 92.6788 | 0
2039 | 10 | 25 | 18 | 91.3407 | 0
2039 | 10 | 25 | 19 | 88.2948 | 0
2039 | 10 | 25 | 20 | 84.5344 | 0
2039 | 10 | 25 | 21 | 81.4526 | 0
2039 | 10 | 25 | 22 | 77.3613 | 0
2039 | 10 | 25 | 23 | 72.4067 | 0
2039 | 10 | 26 | 0 | 69.7661 | 0
2039 | 10 | 26 | 1 | 67.252 | 0
2039 | 10 | 26 | 2 | 63.9932 | 0
2039 | 10 | 26 | 3 | 63.3438 | 0
2039 | 10 | 26 | 4 | 63.484 | 0
2039 | 10 | 26 | 5 | 66.0459 | 0
2039 | 10 | 26 | 6 | 75.3483 | 0
2039 | 10 | 26 | 7 | 82.773 | 0
2039 | 10 | 26 | 8 | 87.1752 | 0
2039 | 10 | 26 | 9 | 88.8825 | 0
2039 | 10 | 26 | 10 | 89.517 | 0
2039 | 10 | 26 | 11 | 91.3381 | 0
2039 | 10 | 26 | 12 | 94.7633 | 0
2039 | 10 | 26 | 13 | 94.4232 | 0
2039 | 10 | 26 | 14 | 93.8334 | 0
2039 | 10 | 26 | 15 | 93.5757 | 0
2039 | 10 | 26 | 16 | 94.1667 | 0
2039 | 10 | 26 | 17 | 94.4025 | 0
2039 | 10 | 26 | 18 | 93.4356 | 0
2039 | 10 | 26 | 19 | 89.2916 | 0
2039 | 10 | 26 | 20 | 84.5861 | 0
2039 | 10 | 26 | 21 | 80.7744 | 0
2039 | 10 | 26 | 22 | 75.427 | 0
2039 | 10 | 26 | 23 | 69.6922 | 0
2039 | 10 | 27 | 0 | 70.1186 | 0
2039 | 10 | 27 | 1 | 68.4983 | 0
2039 | 10 | 27 | 2 | 65.0387 | 0
2039 | 10 | 27 | 3 | 63.9758 | 0
2039 | 10 | 27 | 4 | 63.9242 | 0
2039 | 10 | 27 | 5 | 65.9986 | 0
2039 | 10 | 27 | 6 | 73.4931 | 0
2039 | 10 | 27 | 7 | 80.6374 | 0
2039 | 10 | 27 | 8 | 85.3212 | 0
2039 | 10 | 27 | 9 | 87.535 | 0
2039 | 10 | 27 | 10 | 88.1264 | 0
2039 | 10 | 27 | 11 | 89.5194 | 0
2039 | 10 | 27 | 12 | 91.8251 | 0
2039 | 10 | 27 | 13 | 91.4328 | 0
2039 | 10 | 27 | 14 | 90.8156 | 0
2039 | 10 | 27 | 15 | 91.1498 | 0
2039 | 10 | 27 | 16 | 92.0412 | 0
2039 | 10 | 27 | 17 | 92.2486 | 0
2039 | 10 | 27 | 18 | 90.2803 | 0
2039 | 10 | 27 | 19 | 87.0526 | 0
2039 | 10 | 27 | 20 | 82.7503 | 0
2039 | 10 | 27 | 21 | 79.8503 | 0
2039 | 10 | 27 | 22 | 75.8012 | 0
2039 | 10 | 27 | 23 | 70.8715 | 0
2039 | 10 | 28 | 0 | 68.0042 | 0
2039 | 10 | 28 | 1 | 65.6937 | 0
2039 | 10 | 28 | 2 | 62.2113 | 0
2039 | 10 | 28 | 3 | 61.3718 | 0
2039 | 10 | 28 | 4 | 61.4087 | 0
2039 | 10 | 28 | 5 | 63.565 | 0
2039 | 10 | 28 | 6 | 71.8319 | 0
2039 | 10 | 28 | 7 | 79.2779 | 0
2039 | 10 | 28 | 8 | 84.4722 | 0
2039 | 10 | 28 | 9 | 87.6022 | 0
2039 | 10 | 28 | 10 | 89.1933 | 0
2039 | 10 | 28 | 11 | 91.4347 | 0
2039 | 10 | 28 | 12 | 95.3429 | 0
2039 | 10 | 28 | 13 | 95.1398 | 0
2039 | 10 | 28 | 14 | 95.0781 | 0
2039 | 10 | 28 | 15 | 95.969 | 0
2039 | 10 | 28 | 16 | 96.8027 | 0
2039 | 10 | 28 | 17 | 96.4909 | 0
2039 | 10 | 28 | 18 | 92.1772 | 0
2039 | 10 | 28 | 19 | 87.8957 | 0
2039 | 10 | 28 | 20 | 83.2102 | 0
2039 | 10 | 28 | 21 | 79.9971 | 0
2039 | 10 | 28 | 22 | 76.0793 | 0
2039 | 10 | 28 | 23 | 71.8184 | 0
2039 | 10 | 29 | 0 | 69.4337 | 0
2039 | 10 | 29 | 1 | 72.3312 | 0
2039 | 10 | 29 | 2 | 68.2557 | 0
2039 | 10 | 29 | 3 | 66.9462 | 0
2039 | 10 | 29 | 4 | 66.3459 | 0
2039 | 10 | 29 | 5 | 66.488 | 0
2039 | 10 | 29 | 6 | 69.7227 | 0
2039 | 10 | 29 | 7 | 73.5195 | 0
2039 | 10 | 29 | 8 | 78.1123 | 0
2039 | 10 | 29 | 9 | 82.4853 | 0
2039 | 10 | 29 | 10 | 85.6642 | 0
2039 | 10 | 29 | 11 | 88.725 | 0
2039 | 10 | 29 | 12 | 92.1306 | 0
2039 | 10 | 29 | 13 | 92.4171 | 0
2039 | 10 | 29 | 14 | 92.4418 | 0
2039 | 10 | 29 | 15 | 93.0507 | 0
2039 | 10 | 29 | 16 | 93.2792 | 0
2039 | 10 | 29 | 17 | 93.4005 | 0
2039 | 10 | 29 | 18 | 90.6161 | 0
2039 | 10 | 29 | 19 | 87.9032 | 0
2039 | 10 | 29 | 20 | 85.0524 | 0
2039 | 10 | 29 | 21 | 83.6099 | 0
2039 | 10 | 29 | 22 | 81.4271 | 0
2039 | 10 | 29 | 23 | 78.1577 | 0
2039 | 10 | 30 | 0 | 75.1309 | 0
2039 | 10 | 30 | 1 | 73.6463 | 0
2039 | 10 | 30 | 2 | 69.5953 | 0
2039 | 10 | 30 | 3 | 68.4176 | 0
2039 | 10 | 30 | 4 | 67.8097 | 0
2039 | 10 | 30 | 5 | 68.3476 | 0
2039 | 10 | 30 | 6 | 71.0599 | 0
2039 | 10 | 30 | 7 | 72.9339 | 0
2039 | 10 | 30 | 8 | 77.0684 | 0
2039 | 10 | 30 | 9 | 81.3582 | 0
2039 | 10 | 30 | 10 | 83.9007 | 0
2039 | 10 | 30 | 11 | 86.419 | 0
2039 | 10 | 30 | 12 | 88.7185 | 0
2039 | 10 | 30 | 13 | 89.1262 | 0
2039 | 10 | 30 | 14 | 89.0249 | 0
2039 | 10 | 30 | 15 | 89.5993 | 0
2039 | 10 | 30 | 16 | 91.2017 | 0
2039 | 10 | 30 | 17 | 93.0146 | 0
2039 | 10 | 30 | 18 | 89.8718 | 0
2039 | 10 | 30 | 19 | 87.3998 | 0
2039 | 10 | 30 | 20 | 84.399 | 0
2039 | 10 | 30 | 21 | 82.6562 | 0
2039 | 10 | 30 | 22 | 79.9595 | 0
2039 | 10 | 30 | 23 | 75.7458 | 0
2039 | 10 | 31 | 0 | 74.3145 | 0
2039 | 10 | 31 | 1 | 74.8778 | 0
2039 | 10 | 31 | 2 | 71.3448 | 0
2039 | 10 | 31 | 3 | 70.7281 | 0
2039 | 10 | 31 | 4 | 71.0948 | 0
2039 | 10 | 31 | 5 | 73.8845 | 0
2039 | 10 | 31 | 6 | 82.3525 | 0
2039 | 10 | 31 | 7 | 90.5009 | 0
2039 | 10 | 31 | 8 | 96.0025 | 0
2039 | 10 | 31 | 9 | 98.42 | 0
2039 | 10 | 31 | 10 | 98.9184 | 0
2039 | 10 | 31 | 11 | 100.5415 | 0
2039 | 10 | 31 | 12 | 102.6962 | 0
2039 | 10 | 31 | 13 | 102.2311 | 0
2039 | 10 | 31 | 14 | 101.3785 | 0
2039 | 10 | 31 | 15 | 102.0367 | 0
2039 | 10 | 31 | 16 | 103.468 | 0
2039 | 10 | 31 | 17 | 104.8346 | 0
2039 | 10 | 31 | 18 | 104.9846 | 0
2039 | 10 | 31 | 19 | 101.7329 | 0
2039 | 10 | 31 | 20 | 97.1978 | 0
2039 | 10 | 31 | 21 | 94.008 | 0
2039 | 10 | 31 | 22 | 89.408 | 0
2039 | 10 | 31 | 23 | 83.8093 | 0
2039 | 11 | 1 | 0 | 78.216 | 0
2039 | 11 | 1 | 1 | 82.109 | 0
2039 | 11 | 1 | 2 | 79.6692 | 0
2039 | 11 | 1 | 3 | 76.9059 | 0
2039 | 11 | 1 | 4 | 76.1772 | 0
2039 | 11 | 1 | 5 | 76.8544 | 0
2039 | 11 | 1 | 6 | 79.7278 | 0
2039 | 11 | 1 | 7 | 87.5065 | 0
2039 | 11 | 1 | 8 | 94.9266 | 0
2039 | 11 | 1 | 9 | 99.5615 | 0
2039 | 11 | 1 | 10 | 101.2551 | 0
2039 | 11 | 1 | 11 | 103.4583 | 0
2039 | 11 | 1 | 12 | 106.2292 | 0
2039 | 11 | 1 | 13 | 107.1492 | 0
2039 | 11 | 1 | 14 | 106.7247 | 0
2039 | 11 | 1 | 15 | 106.8561 | 0
2039 | 11 | 1 | 16 | 107.3492 | 0
2039 | 11 | 1 | 17 | 108.4495 | 0
2039 | 11 | 1 | 18 | 109.2708 | 0
2039 | 11 | 1 | 19 | 108.1685 | 0
2039 | 11 | 1 | 20 | 104.4461 | 0
2039 | 11 | 1 | 21 | 101.0537 | 0
2039 | 11 | 1 | 22 | 97.7099 | 0
2039 | 11 | 1 | 23 | 92.5158 | 0
2039 | 11 | 2 | 0 | 86.9804 | 0
2039 | 11 | 2 | 1 | 86.9829 | 0
2039 | 11 | 2 | 2 | 84.207 | 0
2039 | 11 | 2 | 3 | 81.3065 | 0
2039 | 11 | 2 | 4 | 80.4416 | 0
2039 | 11 | 2 | 5 | 81.0626 | 0
2039 | 11 | 2 | 6 | 84.5744 | 0
2039 | 11 | 2 | 7 | 92.9979 | 0
2039 | 11 | 2 | 8 | 100.4286 | 0
2039 | 11 | 2 | 9 | 104.8792 | 0
2039 | 11 | 2 | 10 | 106.5128 | 0
2039 | 11 | 2 | 11 | 108.6831 | 0
2039 | 11 | 2 | 12 | 110.2157 | 0
2039 | 11 | 2 | 13 | 110.9579 | 0
2039 | 11 | 2 | 14 | 110.1152 | 0
2039 | 11 | 2 | 15 | 109.8727 | 0
2039 | 11 | 2 | 16 | 110.1438 | 0
2039 | 11 | 2 | 17 | 111.838 | 0
2039 | 11 | 2 | 18 | 114.329 | 0
2039 | 11 | 2 | 19 | 112.7827 | 0
2039 | 11 | 2 | 20 | 109.0155 | 0
2039 | 11 | 2 | 21 | 105.4082 | 0
2039 | 11 | 2 | 22 | 101.6459 | 0
2039 | 11 | 2 | 23 | 96.2611 | 0
2039 | 11 | 3 | 0 | 90.09 | 0
2039 | 11 | 3 | 1 | 75.053 | 0
2039 | 11 | 3 | 2 | 72.532 | 0
2039 | 11 | 3 | 3 | 69.9574 | 0
2039 | 11 | 3 | 4 | 69.1279 | 0
2039 | 11 | 3 | 5 | 69.5929 | 0
2039 | 11 | 3 | 6 | 72.9272 | 0
2039 | 11 | 3 | 7 | 80.0784 | 0
2039 | 11 | 3 | 8 | 86.6924 | 0
2039 | 11 | 3 | 9 | 90.7616 | 0
2039 | 11 | 3 | 10 | 92.1904 | 0
2039 | 11 | 3 | 11 | 94.2457 | 0
2039 | 11 | 3 | 12 | 96.3622 | 0
2039 | 11 | 3 | 13 | 97.1327 | 0
2039 | 11 | 3 | 14 | 96.524 | 0
2039 | 11 | 3 | 15 | 96.3823 | 0
2039 | 11 | 3 | 16 | 96.5596 | 0
2039 | 11 | 3 | 17 | 97.4899 | 0
2039 | 11 | 3 | 18 | 99.7786 | 0
2039 | 11 | 3 | 19 | 98.6543 | 0
2039 | 11 | 3 | 20 | 94.9822 | 0
2039 | 11 | 3 | 21 | 91.7403 | 0
2039 | 11 | 3 | 22 | 88.5714 | 0
2039 | 11 | 3 | 23 | 84.003 | 0
2039 | 11 | 4 | 0 | 79.3561 | 0
2039 | 11 | 4 | 1 | 88.5958 | 0
2039 | 11 | 4 | 2 | 85.7799 | 0
2039 | 11 | 4 | 3 | 82.9703 | 0
2039 | 11 | 4 | 4 | 82.2377 | 0
2039 | 11 | 4 | 5 | 82.7785 | 0
2039 | 11 | 4 | 6 | 86.183 | 0
2039 | 11 | 4 | 7 | 94.329 | 0
2039 | 11 | 4 | 8 | 102.5699 | 0
2039 | 11 | 4 | 9 | 107.9089 | 0
2039 | 11 | 4 | 10 | 110.2527 | 0
2039 | 11 | 4 | 11 | 112.7695 | 0
2039 | 11 | 4 | 12 | 115.1945 | 0
2039 | 11 | 4 | 13 | 115.837 | 0
2039 | 11 | 4 | 14 | 115.4334 | 0
2039 | 11 | 4 | 15 | 115.1979 | 0
2039 | 11 | 4 | 16 | 115.7486 | 0
2039 | 11 | 4 | 17 | 117.2338 | 0
2039 | 11 | 4 | 18 | 117.684 | 0
2039 | 11 | 4 | 19 | 116.2069 | 0
2039 | 11 | 4 | 20 | 112.4447 | 0
2039 | 11 | 4 | 21 | 109.2899 | 0
2039 | 11 | 4 | 22 | 106.6157 | 0
2039 | 11 | 4 | 23 | 102.4343 | 0
2039 | 11 | 5 | 0 | 96.9911 | 0
2039 | 11 | 5 | 1 | 90.4536 | 0
2039 | 11 | 5 | 2 | 87.3115 | 0
2039 | 11 | 5 | 3 | 84.1788 | 0
2039 | 11 | 5 | 4 | 82.8725 | 0
2039 | 11 | 5 | 5 | 81.7811 | 0
2039 | 11 | 5 | 6 | 81.4103 | 0
2039 | 11 | 5 | 7 | 84.001 | 0
2039 | 11 | 5 | 8 | 89.2797 | 0
2039 | 11 | 5 | 9 | 94.8852 | 0
2039 | 11 | 5 | 10 | 97.9746 | 0
2039 | 11 | 5 | 11 | 101.2439 | 0
2039 | 11 | 5 | 12 | 104.0262 | 0
2039 | 11 | 5 | 13 | 104.8489 | 0
2039 | 11 | 5 | 14 | 104.0883 | 0
2039 | 11 | 5 | 15 | 103.896 | 0
2039 | 11 | 5 | 16 | 104.1443 | 0
2039 | 11 | 5 | 17 | 105.425 | 0
2039 | 11 | 5 | 18 | 110.5644 | 0
2039 | 11 | 5 | 19 | 109.2841 | 0
2039 | 11 | 5 | 20 | 105.9197 | 0
2039 | 11 | 5 | 21 | 103.7458 | 0
2039 | 11 | 5 | 22 | 102.3737 | 0
2039 | 11 | 5 | 23 | 99.127 | 0
2039 | 11 | 6 | 0 | 92.3308 | 0
2039 | 11 | 6 | 1 | 87.8656 | 0
2039 | 11 | 6 | 2 | 84.5216 | 0
2039 | 11 | 6 | 3 | 81.3037 | 0
2039 | 11 | 6 | 4 | 79.7588 | 0
2039 | 11 | 6 | 5 | 78.1732 | 0
2039 | 11 | 6 | 6 | 75.8358 | 0
2039 | 11 | 6 | 7 | 76.6357 | 0
2039 | 11 | 6 | 8 | 81.6024 | 0
2039 | 11 | 6 | 9 | 86.9261 | 0
2039 | 11 | 6 | 10 | 89.1568 | 0
2039 | 11 | 6 | 11 | 92.1144 | 0
2039 | 11 | 6 | 12 | 94.8839 | 0
2039 | 11 | 6 | 13 | 96.0643 | 0
2039 | 11 | 6 | 14 | 95.4473 | 0
2039 | 11 | 6 | 15 | 95.7951 | 0
2039 | 11 | 6 | 16 | 96.0876 | 0
2039 | 11 | 6 | 17 | 98.119 | 0
2039 | 11 | 6 | 18 | 105.2846 | 0
2039 | 11 | 6 | 19 | 104.9236 | 0
2039 | 11 | 6 | 20 | 102.5069 | 0
2039 | 11 | 6 | 21 | 100.6272 | 0
2039 | 11 | 6 | 22 | 98.8979 | 0
2039 | 11 | 6 | 23 | 94.9908 | 0
2039 | 11 | 7 | 0 | 89.8687 | 0
2039 | 11 | 7 | 1 | 86.6 | 0
2039 | 11 | 7 | 2 | 83.8331 | 0
2039 | 11 | 7 | 3 | 81.2068 | 0
2039 | 11 | 7 | 4 | 80.4838 | 0
2039 | 11 | 7 | 5 | 81.0809 | 0
2039 | 11 | 7 | 6 | 84.7965 | 0
2039 | 11 | 7 | 7 | 92.8296 | 0
2039 | 11 | 7 | 8 | 100.2547 | 0
2039 | 11 | 7 | 9 | 105.0451 | 0
2039 | 11 | 7 | 10 | 106.8083 | 0
2039 | 11 | 7 | 11 | 109.064 | 0
2039 | 11 | 7 | 12 | 112.2411 | 0
2039 | 11 | 7 | 13 | 113.2935 | 0
2039 | 11 | 7 | 14 | 112.4055 | 0
2039 | 11 | 7 | 15 | 112.3575 | 0
2039 | 11 | 7 | 16 | 112.5829 | 0
2039 | 11 | 7 | 17 | 113.8323 | 0
2039 | 11 | 7 | 18 | 116.546 | 0
2039 | 11 | 7 | 19 | 115.0207 | 0
2039 | 11 | 7 | 20 | 110.9668 | 0
2039 | 11 | 7 | 21 | 107.2519 | 0
2039 | 11 | 7 | 22 | 103.2835 | 0
2039 | 11 | 7 | 23 | 97.7845 | 0
2039 | 11 | 8 | 0 | 91.6844 | 0
2039 | 11 | 8 | 1 | 87.4636 | 0
2039 | 11 | 8 | 2 | 84.6981 | 0
2039 | 11 | 8 | 3 | 81.8806 | 0
2039 | 11 | 8 | 4 | 81.0924 | 0
2039 | 11 | 8 | 5 | 81.7206 | 0
2039 | 11 | 8 | 6 | 86.1144 | 0
2039 | 11 | 8 | 7 | 94.4794 | 0
2039 | 11 | 8 | 8 | 102.5001 | 0
2039 | 11 | 8 | 9 | 107.0805 | 0
2039 | 11 | 8 | 10 | 108.5724 | 0
2039 | 11 | 8 | 11 | 110.561 | 0
2039 | 11 | 8 | 12 | 114.8826 | 0
2039 | 11 | 8 | 13 | 116.0532 | 0
2039 | 11 | 8 | 14 | 115.9332 | 0
2039 | 11 | 8 | 15 | 116.0027 | 0
2039 | 11 | 8 | 16 | 116.9598 | 0
2039 | 11 | 8 | 17 | 118.8846 | 0
2039 | 11 | 8 | 18 | 120.4856 | 0
2039 | 11 | 8 | 19 | 118.7655 | 0
2039 | 11 | 8 | 20 | 114.6263 | 0
2039 | 11 | 8 | 21 | 111.1386 | 0
2039 | 11 | 8 | 22 | 107.5254 | 0
2039 | 11 | 8 | 23 | 102.0105 | 0
2039 | 11 | 9 | 0 | 95.6849 | 0
2039 | 11 | 9 | 1 | 90.6191 | 0
2039 | 11 | 9 | 2 | 87.8541 | 0
2039 | 11 | 9 | 3 | 85.0132 | 0
2039 | 11 | 9 | 4 | 84.2738 | 0
2039 | 11 | 9 | 5 | 84.9116 | 0
2039 | 11 | 9 | 6 | 89.4197 | 0
2039 | 11 | 9 | 7 | 97.9063 | 0
2039 | 11 | 9 | 8 | 105.4413 | 0
2039 | 11 | 9 | 9 | 109.4694 | 0
2039 | 11 | 9 | 10 | 110.3106 | 0
2039 | 11 | 9 | 11 | 111.9835 | 0
2039 | 11 | 9 | 12 | 113.8469 | 0
2039 | 11 | 9 | 13 | 114.1527 | 0
2039 | 11 | 9 | 14 | 113.1369 | 0
2039 | 11 | 9 | 15 | 112.9012 | 0
2039 | 11 | 9 | 16 | 113.4399 | 0
2039 | 11 | 9 | 17 | 115.2353 | 0
2039 | 11 | 9 | 18 | 119.3919 | 0
2039 | 11 | 9 | 19 | 117.8537 | 0
2039 | 11 | 9 | 20 | 113.9504 | 0
2039 | 11 | 9 | 21 | 110.6087 | 0
2039 | 11 | 9 | 22 | 107.0071 | 0
2039 | 11 | 9 | 23 | 101.4911 | 0
2039 | 11 | 10 | 0 | 95.1973 | 0
2039 | 11 | 10 | 1 | 91.4609 | 0
2039 | 11 | 10 | 2 | 88.5855 | 0
2039 | 11 | 10 | 3 | 85.5654 | 0
2039 | 11 | 10 | 4 | 84.6784 | 0
2039 | 11 | 10 | 5 | 85.1766 | 0
2039 | 11 | 10 | 6 | 88.795 | 0
2039 | 11 | 10 | 7 | 96.8925 | 0
2039 | 11 | 10 | 8 | 104.5271 | 0
2039 | 11 | 10 | 9 | 109.0336 | 0
2039 | 11 | 10 | 10 | 110.394 | 0
2039 | 11 | 10 | 11 | 112.3742 | 0
2039 | 11 | 10 | 12 | 114.2434 | 0
2039 | 11 | 10 | 13 | 114.6529 | 0
2039 | 11 | 10 | 14 | 113.6174 | 0
2039 | 11 | 10 | 15 | 113.4727 | 0
2039 | 11 | 10 | 16 | 113.8865 | 0
2039 | 11 | 10 | 17 | 115.3027 | 0
2039 | 11 | 10 | 18 | 120.3725 | 0
2039 | 11 | 10 | 19 | 118.5957 | 0
2039 | 11 | 10 | 20 | 114.5145 | 0
2039 | 11 | 10 | 21 | 110.945 | 0
2039 | 11 | 10 | 22 | 107.5168 | 0
2039 | 11 | 10 | 23 | 102.2512 | 0
2039 | 11 | 11 | 0 | 94.1925 | 0
2039 | 11 | 11 | 1 | 92.2386 | 0
2039 | 11 | 11 | 2 | 89.3182 | 0
2039 | 11 | 11 | 3 | 86.3964 | 0
2039 | 11 | 11 | 4 | 85.5369 | 0
2039 | 11 | 11 | 5 | 85.9559 | 0
2039 | 11 | 11 | 6 | 88.9389 | 0
2039 | 11 | 11 | 7 | 96.7274 | 0
2039 | 11 | 11 | 8 | 104.556 | 0
2039 | 11 | 11 | 9 | 109.4232 | 0
2039 | 11 | 11 | 10 | 111.2302 | 0
2039 | 11 | 11 | 11 | 113.3942 | 0
2039 | 11 | 11 | 12 | 115.7388 | 0
2039 | 11 | 11 | 13 | 116.1181 | 0
2039 | 11 | 11 | 14 | 115.2407 | 0
2039 | 11 | 11 | 15 | 114.9379 | 0
2039 | 11 | 11 | 16 | 115.3823 | 0
2039 | 11 | 11 | 17 | 116.8529 | 0
2039 | 11 | 11 | 18 | 119.7462 | 0
2039 | 11 | 11 | 19 | 117.1605 | 0
2039 | 11 | 11 | 20 | 112.9133 | 0
2039 | 11 | 11 | 21 | 109.4852 | 0
2039 | 11 | 11 | 22 | 106.6215 | 0
2039 | 11 | 11 | 23 | 102.4357 | 0
2039 | 11 | 12 | 0 | 97.2665 | 0
2039 | 11 | 12 | 1 | 92.4788 | 0
2039 | 11 | 12 | 2 | 89.4382 | 0
2039 | 11 | 12 | 3 | 86.2701 | 0
2039 | 11 | 12 | 4 | 85.0318 | 0
2039 | 11 | 12 | 5 | 84.1612 | 0
2039 | 11 | 12 | 6 | 83.9451 | 0
2039 | 11 | 12 | 7 | 86.6003 | 0
2039 | 11 | 12 | 8 | 91.2033 | 0
2039 | 11 | 12 | 9 | 96.6482 | 0
2039 | 11 | 12 | 10 | 100.0422 | 0
2039 | 11 | 12 | 11 | 103.6046 | 0
2039 | 11 | 12 | 12 | 108.4133 | 0
2039 | 11 | 12 | 13 | 109.6017 | 0
2039 | 11 | 12 | 14 | 109.3825 | 0
2039 | 11 | 12 | 15 | 109.3222 | 0
2039 | 11 | 12 | 16 | 109.7023 | 0
2039 | 11 | 12 | 17 | 111.1046 | 0
2039 | 11 | 12 | 18 | 114.4883 | 0
2039 | 11 | 12 | 19 | 113.0458 | 0
2039 | 11 | 12 | 20 | 109.4366 | 0
2039 | 11 | 12 | 21 | 107.1101 | 0
2039 | 11 | 12 | 22 | 105.5518 | 0
2039 | 11 | 12 | 23 | 102.4042 | 0
2039 | 11 | 13 | 0 | 95.5433 | 0
2039 | 11 | 13 | 1 | 94.5793 | 0
2039 | 11 | 13 | 2 | 91.635 | 0
2039 | 11 | 13 | 3 | 88.6192 | 0
2039 | 11 | 13 | 4 | 87.2752 | 0
2039 | 11 | 13 | 5 | 86.0877 | 0
2039 | 11 | 13 | 6 | 83.757 | 0
2039 | 11 | 13 | 7 | 84.7625 | 0
2039 | 11 | 13 | 8 | 89.5499 | 0
2039 | 11 | 13 | 9 | 95.0252 | 0
2039 | 11 | 13 | 10 | 98.2521 | 0
2039 | 11 | 13 | 11 | 101.8245 | 0
2039 | 11 | 13 | 12 | 107.4087 | 0
2039 | 11 | 13 | 13 | 109.2326 | 0
2039 | 11 | 13 | 14 | 109.6027 | 0
2039 | 11 | 13 | 15 | 110.0822 | 0
2039 | 11 | 13 | 16 | 111.1182 | 0
2039 | 11 | 13 | 17 | 113.6516 | 0
2039 | 11 | 13 | 18 | 118.0374 | 0
2039 | 11 | 13 | 19 | 117.731 | 0
2039 | 11 | 13 | 20 | 114.9972 | 0
2039 | 11 | 13 | 21 | 112.9688 | 0
2039 | 11 | 13 | 22 | 110.9593 | 0
2039 | 11 | 13 | 23 | 106.8891 | 0
2039 | 11 | 14 | 0 | 98.5514 | 0
2039 | 11 | 14 | 1 | 97.1049 | 0
2039 | 11 | 14 | 2 | 94.4931 | 0
2039 | 11 | 14 | 3 | 92.0009 | 0
2039 | 11 | 14 | 4 | 91.3992 | 0
2039 | 11 | 14 | 5 | 91.9757 | 0
2039 | 11 | 14 | 6 | 94.7077 | 0
2039 | 11 | 14 | 7 | 102.7814 | 0
2039 | 11 | 14 | 8 | 111.1412 | 0
2039 | 11 | 14 | 9 | 116.2465 | 0
2039 | 11 | 14 | 10 | 118.1747 | 0
2039 | 11 | 14 | 11 | 120.2829 | 0
2039 | 11 | 14 | 12 | 123.0749 | 0
2039 | 11 | 14 | 13 | 124.0685 | 0
2039 | 11 | 14 | 14 | 123.4515 | 0
2039 | 11 | 14 | 15 | 123.3788 | 0
2039 | 11 | 14 | 16 | 124.1593 | 0
2039 | 11 | 14 | 17 | 126.5227 | 0
2039 | 11 | 14 | 18 | 129.7134 | 0
2039 | 11 | 14 | 19 | 127.7831 | 0
2039 | 11 | 14 | 20 | 123.6312 | 0
2039 | 11 | 14 | 21 | 119.9939 | 0
2039 | 11 | 14 | 22 | 115.9538 | 0
2039 | 11 | 14 | 23 | 110.1662 | 0
2039 | 11 | 15 | 0 | 103.9591 | 0
2039 | 11 | 15 | 1 | 98.1619 | 0
2039 | 11 | 15 | 2 | 95.2516 | 0
2039 | 11 | 15 | 3 | 92.2885 | 0
2039 | 11 | 15 | 4 | 91.2682 | 0
2039 | 11 | 15 | 5 | 91.651 | 0
2039 | 11 | 15 | 6 | 95.9066 | 0
2039 | 11 | 15 | 7 | 104.0502 | 0
2039 | 11 | 15 | 8 | 112.2002 | 0
2039 | 11 | 15 | 9 | 117.2726 | 0
2039 | 11 | 15 | 10 | 118.9843 | 0
2039 | 11 | 15 | 11 | 120.9469 | 0
2039 | 11 | 15 | 12 | 122.6476 | 0
2039 | 11 | 15 | 13 | 123.3852 | 0
2039 | 11 | 15 | 14 | 122.6972 | 0
2039 | 11 | 15 | 15 | 122.5334 | 0
2039 | 11 | 15 | 16 | 123.25 | 0
2039 | 11 | 15 | 17 | 125.1723 | 0
2039 | 11 | 15 | 18 | 128.4631 | 0
2039 | 11 | 15 | 19 | 125.8357 | 0
2039 | 11 | 15 | 20 | 121.2317 | 0
2039 | 11 | 15 | 21 | 117.4535 | 0
2039 | 11 | 15 | 22 | 113.4273 | 0
2039 | 11 | 15 | 23 | 107.6024 | 0
2039 | 11 | 16 | 0 | 102.3605 | 0
2039 | 11 | 16 | 1 | 96.5582 | 0
2039 | 11 | 16 | 2 | 93.4865 | 0
2039 | 11 | 16 | 3 | 90.3993 | 0
2039 | 11 | 16 | 4 | 89.2995 | 0
2039 | 11 | 16 | 5 | 89.6852 | 0
2039 | 11 | 16 | 6 | 94.0426 | 0
2039 | 11 | 16 | 7 | 102.1656 | 0
2039 | 11 | 16 | 8 | 110.2914 | 0
2039 | 11 | 16 | 9 | 115.7063 | 0
2039 | 11 | 16 | 10 | 117.7999 | 0
2039 | 11 | 16 | 11 | 120.1126 | 0
2039 | 11 | 16 | 12 | 121.2 | 0
2039 | 11 | 16 | 13 | 121.9037 | 0
2039 | 11 | 16 | 14 | 121.1843 | 0
2039 | 11 | 16 | 15 | 121.089 | 0
2039 | 11 | 16 | 16 | 121.845 | 0
2039 | 11 | 16 | 17 | 123.8175 | 0
2039 | 11 | 16 | 18 | 126.6344 | 0
2039 | 11 | 16 | 19 | 123.8739 | 0
2039 | 11 | 16 | 20 | 119.4016 | 0
2039 | 11 | 16 | 21 | 115.756 | 0
2039 | 11 | 16 | 22 | 111.8287 | 0
2039 | 11 | 16 | 23 | 106.1565 | 0
2039 | 11 | 17 | 0 | 100.3809 | 0
2039 | 11 | 17 | 1 | 96.5532 | 0
2039 | 11 | 17 | 2 | 93.5999 | 0
2039 | 11 | 17 | 3 | 90.6931 | 0
2039 | 11 | 17 | 4 | 89.7521 | 0
2039 | 11 | 17 | 5 | 90.1865 | 0
2039 | 11 | 17 | 6 | 93.9962 | 0
2039 | 11 | 17 | 7 | 102.1151 | 0
2039 | 11 | 17 | 8 | 110.4782 | 0
2039 | 11 | 17 | 9 | 116.0877 | 0
2039 | 11 | 17 | 10 | 118.2772 | 0
2039 | 11 | 17 | 11 | 120.7869 | 0
2039 | 11 | 17 | 12 | 120.5092 | 0
2039 | 11 | 17 | 13 | 120.8833 | 0
2039 | 11 | 17 | 14 | 119.9166 | 0
2039 | 11 | 17 | 15 | 119.6449 | 0
2039 | 11 | 17 | 16 | 120.2951 | 0
2039 | 11 | 17 | 17 | 122.2887 | 0
2039 | 11 | 17 | 18 | 124.6791 | 0
2039 | 11 | 17 | 19 | 123.2088 | 0
2039 | 11 | 17 | 20 | 119.587 | 0
2039 | 11 | 17 | 21 | 116.2464 | 0
2039 | 11 | 17 | 22 | 112.8325 | 0
2039 | 11 | 17 | 23 | 107.5058 | 0
2039 | 11 | 18 | 0 | 103.7771 | 0
2039 | 11 | 18 | 1 | 96.9817 | 0
2039 | 11 | 18 | 2 | 93.9167 | 0
2039 | 11 | 18 | 3 | 90.8319 | 0
2039 | 11 | 18 | 4 | 89.7787 | 0
2039 | 11 | 18 | 5 | 90.0671 | 0
2039 | 11 | 18 | 6 | 94.2273 | 0
2039 | 11 | 18 | 7 | 101.7735 | 0
2039 | 11 | 18 | 8 | 109.5779 | 0
2039 | 11 | 18 | 9 | 114.1601 | 0
2039 | 11 | 18 | 10 | 115.5459 | 0
2039 | 11 | 18 | 11 | 117.4047 | 0
2039 | 11 | 18 | 12 | 121.8515 | 0
2039 | 11 | 18 | 13 | 122.2796 | 0
2039 | 11 | 18 | 14 | 121.5231 | 0
2039 | 11 | 18 | 15 | 121.0242 | 0
2039 | 11 | 18 | 16 | 121.4632 | 0
2039 | 11 | 18 | 17 | 123.0858 | 0
2039 | 11 | 18 | 18 | 124.5103 | 0
2039 | 11 | 18 | 19 | 121.2733 | 0
2039 | 11 | 18 | 20 | 116.7946 | 0
2039 | 11 | 18 | 21 | 113.3478 | 0
2039 | 11 | 18 | 22 | 110.3029 | 0
2039 | 11 | 18 | 23 | 105.9231 | 0
2039 | 11 | 19 | 0 | 100.8506 | 0
2039 | 11 | 19 | 1 | 94.5241 | 0
2039 | 11 | 19 | 2 | 90.9662 | 0
2039 | 11 | 19 | 3 | 87.4619 | 0
2039 | 11 | 19 | 4 | 85.9054 | 0
2039 | 11 | 19 | 5 | 84.7296 | 0
2039 | 11 | 19 | 6 | 84.1353 | 0
2039 | 11 | 19 | 7 | 86.42 | 0
2039 | 11 | 19 | 8 | 91.231 | 0
2039 | 11 | 19 | 9 | 97.2971 | 0
2039 | 11 | 19 | 10 | 101.1694 | 0
2039 | 11 | 19 | 11 | 104.9667 | 0
2039 | 11 | 19 | 12 | 107.6065 | 0
2039 | 11 | 19 | 13 | 108.8078 | 0
2039 | 11 | 19 | 14 | 108.5485 | 0
2039 | 11 | 19 | 15 | 108.5468 | 0
2039 | 11 | 19 | 16 | 108.794 | 0
2039 | 11 | 19 | 17 | 110.2249 | 0
2039 | 11 | 19 | 18 | 112.3455 | 0
2039 | 11 | 19 | 19 | 110.2913 | 0
2039 | 11 | 19 | 20 | 106.6042 | 0
2039 | 11 | 19 | 21 | 104.3192 | 0
2039 | 11 | 19 | 22 | 102.8264 | 0
2039 | 11 | 19 | 23 | 99.8368 | 0
2039 | 11 | 20 | 0 | 95.6976 | 0
2039 | 11 | 20 | 1 | 91.6673 | 0
2039 | 11 | 20 | 2 | 88.5803 | 0
2039 | 11 | 20 | 3 | 85.3225 | 0
2039 | 11 | 20 | 4 | 83.7922 | 0
2039 | 11 | 20 | 5 | 82.4379 | 0
2039 | 11 | 20 | 6 | 80.5173 | 0
2039 | 11 | 20 | 7 | 81.1264 | 0
2039 | 11 | 20 | 8 | 85.3923 | 0
2039 | 11 | 20 | 9 | 90.3552 | 0
2039 | 11 | 20 | 10 | 93.0196 | 0
2039 | 11 | 20 | 11 | 96.3352 | 0
2039 | 11 | 20 | 12 | 99.6087 | 0
2039 | 11 | 20 | 13 | 100.7365 | 0
2039 | 11 | 20 | 14 | 100.418 | 0
2039 | 11 | 20 | 15 | 100.6754 | 0
2039 | 11 | 20 | 16 | 101.295 | 0
2039 | 11 | 20 | 17 | 103.9329 | 0
2039 | 11 | 20 | 18 | 109.3995 | 0
2039 | 11 | 20 | 19 | 109.3823 | 0
2039 | 11 | 20 | 20 | 107.1718 | 0
2039 | 11 | 20 | 21 | 105.4423 | 0
2039 | 11 | 20 | 22 | 103.7362 | 0
2039 | 11 | 20 | 23 | 99.885 | 0
2039 | 11 | 21 | 0 | 96.7039 | 0
2039 | 11 | 21 | 1 | 91.0105 | 0
2039 | 11 | 21 | 2 | 88.2282 | 0
2039 | 11 | 21 | 3 | 85.4364 | 0
2039 | 11 | 21 | 4 | 84.6378 | 0
2039 | 11 | 21 | 5 | 85.1495 | 0
2039 | 11 | 21 | 6 | 88.3596 | 0
2039 | 11 | 21 | 7 | 95.8678 | 0
2039 | 11 | 21 | 8 | 103.0331 | 0
2039 | 11 | 21 | 9 | 107.1382 | 0
2039 | 11 | 21 | 10 | 108.1387 | 0
2039 | 11 | 21 | 11 | 109.8741 | 0
2039 | 11 | 21 | 12 | 113.1628 | 0
2039 | 11 | 21 | 13 | 113.9216 | 0
2039 | 11 | 21 | 14 | 112.7963 | 0
2039 | 11 | 21 | 15 | 112.4492 | 0
2039 | 11 | 21 | 16 | 112.6307 | 0
2039 | 11 | 21 | 17 | 114.5045 | 0
2039 | 11 | 21 | 18 | 116.7984 | 0
2039 | 11 | 21 | 19 | 114.8523 | 0
2039 | 11 | 21 | 20 | 111.1406 | 0
2039 | 11 | 21 | 21 | 107.7429 | 0
2039 | 11 | 21 | 22 | 104.042 | 0
2039 | 11 | 21 | 23 | 98.6614 | 0
2039 | 11 | 22 | 0 | 92.6675 | 0
2039 | 11 | 22 | 1 | 89.4747 | 0
2039 | 11 | 22 | 2 | 86.5908 | 0
2039 | 11 | 22 | 3 | 83.6608 | 0
2039 | 11 | 22 | 4 | 82.7375 | 0
2039 | 11 | 22 | 5 | 83.3909 | 0
2039 | 11 | 22 | 6 | 87.7998 | 0
2039 | 11 | 22 | 7 | 96.0768 | 0
2039 | 11 | 22 | 8 | 104.3457 | 0
2039 | 11 | 22 | 9 | 109.8791 | 0
2039 | 11 | 22 | 10 | 112.2403 | 0
2039 | 11 | 22 | 11 | 114.7297 | 0
2039 | 11 | 22 | 12 | 117.3793 | 0
2039 | 11 | 22 | 13 | 118.7824 | 0
2039 | 11 | 22 | 14 | 118.9648 | 0
2039 | 11 | 22 | 15 | 119.2852 | 0
2039 | 11 | 22 | 16 | 120.5089 | 0
2039 | 11 | 22 | 17 | 123.061 | 0
2039 | 11 | 22 | 18 | 125.6697 | 0
2039 | 11 | 22 | 19 | 123.5776 | 0
2039 | 11 | 22 | 20 | 119.4574 | 0
2039 | 11 | 22 | 21 | 116.1066 | 0
2039 | 11 | 22 | 22 | 112.6605 | 0
2039 | 11 | 22 | 23 | 107.2896 | 0
2039 | 11 | 23 | 0 | 99.8914 | 0
2039 | 11 | 23 | 1 | 96.9738 | 0
2039 | 11 | 23 | 2 | 94.2306 | 0
2039 | 11 | 23 | 3 | 91.3709 | 0
2039 | 11 | 23 | 4 | 90.5679 | 0
2039 | 11 | 23 | 5 | 91.1885 | 0
2039 | 11 | 23 | 6 | 94.6665 | 0
2039 | 11 | 23 | 7 | 103.1364 | 0
2039 | 11 | 23 | 8 | 111.6175 | 0
2039 | 11 | 23 | 9 | 117.076 | 0
2039 | 11 | 23 | 10 | 119.2638 | 0
2039 | 11 | 23 | 11 | 121.646 | 0
2039 | 11 | 23 | 12 | 123.2669 | 0
2039 | 11 | 23 | 13 | 124.2721 | 0
2039 | 11 | 23 | 14 | 124.1189 | 0
2039 | 11 | 23 | 15 | 124.018 | 0
2039 | 11 | 23 | 16 | 125.061 | 0
2039 | 11 | 23 | 17 | 127.6339 | 0
2039 | 11 | 23 | 18 | 131.5151 | 0
2039 | 11 | 23 | 19 | 129.3113 | 0
2039 | 11 | 23 | 20 | 125.2391 | 0
2039 | 11 | 23 | 21 | 121.9029 | 0
2039 | 11 | 23 | 22 | 118.2365 | 0
2039 | 11 | 23 | 23 | 112.6212 | 0
2039 | 11 | 24 | 0 | 105.1363 | 0
2039 | 11 | 24 | 1 | 101.7014 | 0
2039 | 11 | 24 | 2 | 98.8347 | 0
2039 | 11 | 24 | 3 | 95.8529 | 0
2039 | 11 | 24 | 4 | 94.9302 | 0
2039 | 11 | 24 | 5 | 95.3602 | 0
2039 | 11 | 24 | 6 | 97.9252 | 0
2039 | 11 | 24 | 7 | 106.1039 | 0
2039 | 11 | 24 | 8 | 114.4732 | 0
2039 | 11 | 24 | 9 | 119.9061 | 0
2039 | 11 | 24 | 10 | 121.9431 | 0
2039 | 11 | 24 | 11 | 124.1745 | 0
2039 | 11 | 24 | 12 | 125.2493 | 0
2039 | 11 | 24 | 13 | 125.8775 | 0
2039 | 11 | 24 | 14 | 125.2238 | 0
2039 | 11 | 24 | 15 | 125.0253 | 0
2039 | 11 | 24 | 16 | 125.7397 | 0
2039 | 11 | 24 | 17 | 127.922 | 0
2039 | 11 | 24 | 18 | 129.6546 | 0
2039 | 11 | 24 | 19 | 127.7934 | 0
2039 | 11 | 24 | 20 | 123.9038 | 0
2039 | 11 | 24 | 21 | 120.4154 | 0
2039 | 11 | 24 | 22 | 116.8616 | 0
2039 | 11 | 24 | 23 | 111.3827 | 0
2039 | 11 | 25 | 0 | 106.5723 | 0
2039 | 11 | 25 | 1 | 103.5549 | 0
2039 | 11 | 25 | 2 | 100.6296 | 0
2039 | 11 | 25 | 3 | 97.6449 | 0
2039 | 11 | 25 | 4 | 96.7124 | 0
2039 | 11 | 25 | 5 | 97.0426 | 0
2039 | 11 | 25 | 6 | 100.4114 | 0
2039 | 11 | 25 | 7 | 107.8436 | 0
2039 | 11 | 25 | 8 | 115.9498 | 0
2039 | 11 | 25 | 9 | 120.6539 | 0
2039 | 11 | 25 | 10 | 122.127 | 0
2039 | 11 | 25 | 11 | 123.9507 | 0
2039 | 11 | 25 | 12 | 125.6338 | 0
2039 | 11 | 25 | 13 | 125.6689 | 0
2039 | 11 | 25 | 14 | 124.4731 | 0
2039 | 11 | 25 | 15 | 124.0057 | 0
2039 | 11 | 25 | 16 | 124.4623 | 0
2039 | 11 | 25 | 17 | 126.6029 | 0
2039 | 11 | 25 | 18 | 129.4465 | 0
2039 | 11 | 25 | 19 | 127.4289 | 0
2039 | 11 | 25 | 20 | 123.6722 | 0
2039 | 11 | 25 | 21 | 120.4755 | 0
2039 | 11 | 25 | 22 | 117.7135 | 0
2039 | 11 | 25 | 23 | 113.2663 | 0
2039 | 11 | 26 | 0 | 107.8946 | 0
2039 | 11 | 26 | 1 | 103.5996 | 0
2039 | 11 | 26 | 2 | 100.2244 | 0
2039 | 11 | 26 | 3 | 96.7459 | 0
2039 | 11 | 26 | 4 | 95.3104 | 0
2039 | 11 | 26 | 5 | 94.4581 | 0
2039 | 11 | 26 | 6 | 94.8316 | 0
2039 | 11 | 26 | 7 | 96.8694 | 0
2039 | 11 | 26 | 8 | 100.4638 | 0
2039 | 11 | 26 | 9 | 105.329 | 0
2039 | 11 | 26 | 10 | 108.8091 | 0
2039 | 11 | 26 | 11 | 112.3825 | 0
2039 | 11 | 26 | 12 | 117.1241 | 0
2039 | 11 | 26 | 13 | 118.2398 | 0
2039 | 11 | 26 | 14 | 118.0176 | 0
2039 | 11 | 26 | 15 | 117.8908 | 0
2039 | 11 | 26 | 16 | 118.4265 | 0
2039 | 11 | 26 | 17 | 120.1428 | 0
2039 | 11 | 26 | 18 | 122.1454 | 0
2039 | 11 | 26 | 19 | 120.2262 | 0
2039 | 11 | 26 | 20 | 116.339 | 0
2039 | 11 | 26 | 21 | 113.9299 | 0
2039 | 11 | 26 | 22 | 112.1223 | 0
2039 | 11 | 26 | 23 | 109.0831 | 0
2039 | 11 | 27 | 0 | 104.0072 | 0
2039 | 11 | 27 | 1 | 97.9907 | 0
2039 | 11 | 27 | 2 | 94.5577 | 0
2039 | 11 | 27 | 3 | 90.9558 | 0
2039 | 11 | 27 | 4 | 89.2005 | 0
2039 | 11 | 27 | 5 | 87.6597 | 0
2039 | 11 | 27 | 6 | 86.5753 | 0
2039 | 11 | 27 | 7 | 86.7566 | 0
2039 | 11 | 27 | 8 | 90.784 | 0
2039 | 11 | 27 | 9 | 96.6092 | 0
2039 | 11 | 27 | 10 | 100.3112 | 0
2039 | 11 | 27 | 11 | 104.1709 | 0
2039 | 11 | 27 | 12 | 106.3016 | 0
2039 | 11 | 27 | 13 | 107.7755 | 0
2039 | 11 | 27 | 14 | 107.7585 | 0
2039 | 11 | 27 | 15 | 108.1326 | 0
2039 | 11 | 27 | 16 | 108.9994 | 0
2039 | 11 | 27 | 17 | 111.5432 | 0
2039 | 11 | 27 | 18 | 114.555 | 0
2039 | 11 | 27 | 19 | 113.3987 | 0
2039 | 11 | 27 | 20 | 110.4435 | 0
2039 | 11 | 27 | 21 | 108.4126 | 0
2039 | 11 | 27 | 22 | 106.4013 | 0
2039 | 11 | 27 | 23 | 102.6046 | 0
2039 | 11 | 28 | 0 | 99.0346 | 0
2039 | 11 | 28 | 1 | 95.0086 | 0
2039 | 11 | 28 | 2 | 92.1376 | 0
2039 | 11 | 28 | 3 | 89.4388 | 0
2039 | 11 | 28 | 4 | 88.5949 | 0
2039 | 11 | 28 | 5 | 89.1341 | 0
2039 | 11 | 28 | 6 | 92.8096 | 0
2039 | 11 | 28 | 7 | 100.5825 | 0
2039 | 11 | 28 | 8 | 109.0563 | 0
2039 | 11 | 28 | 9 | 114.981 | 0
2039 | 11 | 28 | 10 | 117.5246 | 0
2039 | 11 | 28 | 11 | 120.1663 | 0
2039 | 11 | 28 | 12 | 123.1281 | 0
2039 | 11 | 28 | 13 | 124.3527 | 0
2039 | 11 | 28 | 14 | 124.0425 | 0
2039 | 11 | 28 | 15 | 124.1437 | 0
2039 | 11 | 28 | 16 | 125.1215 | 0
2039 | 11 | 28 | 17 | 127.817 | 0
2039 | 11 | 28 | 18 | 129.6601 | 0
2039 | 11 | 28 | 19 | 127.1266 | 0
2039 | 11 | 28 | 20 | 122.9409 | 0
2039 | 11 | 28 | 21 | 119.5377 | 0
2039 | 11 | 28 | 22 | 115.7575 | 0
2039 | 11 | 28 | 23 | 110.2473 | 0
2039 | 11 | 29 | 0 | 103.9384 | 0
2039 | 11 | 29 | 1 | 100.9944 | 0
2039 | 11 | 29 | 2 | 98.3436 | 0
2039 | 11 | 29 | 3 | 95.5868 | 0
2039 | 11 | 29 | 4 | 94.7877 | 0
2039 | 11 | 29 | 5 | 95.3632 | 0
2039 | 11 | 29 | 6 | 99.095 | 0
2039 | 11 | 29 | 7 | 107.352 | 0
2039 | 11 | 29 | 8 | 116.4271 | 0
2039 | 11 | 29 | 9 | 122.3972 | 0
2039 | 11 | 29 | 10 | 124.9352 | 0
2039 | 11 | 29 | 11 | 127.4856 | 0
2039 | 11 | 29 | 12 | 129.8394 | 0
2039 | 11 | 29 | 13 | 131.2048 | 0
2039 | 11 | 29 | 14 | 131.4344 | 0
2039 | 11 | 29 | 15 | 131.4819 | 0
2039 | 11 | 29 | 16 | 132.7584 | 0
2039 | 11 | 29 | 17 | 135.6775 | 0
2039 | 11 | 29 | 18 | 135.2913 | 0
2039 | 11 | 29 | 19 | 133.6585 | 0
2039 | 11 | 29 | 20 | 129.8806 | 0
2039 | 11 | 29 | 21 | 126.6263 | 0
2039 | 11 | 29 | 22 | 123.0974 | 0
2039 | 11 | 29 | 23 | 117.4059 | 0
2039 | 11 | 30 | 0 | 111.2267 | 0
2039 | 11 | 30 | 1 | 107.7831 | 0
2039 | 11 | 30 | 2 | 105.1395 | 0
2039 | 11 | 30 | 3 | 102.2975 | 0
2039 | 11 | 30 | 4 | 101.5279 | 0
2039 | 11 | 30 | 5 | 102.1048 | 0
2039 | 11 | 30 | 6 | 106.1987 | 0
2039 | 11 | 30 | 7 | 114.2968 | 0
2039 | 11 | 30 | 8 | 122.7306 | 0
2039 | 11 | 30 | 9 | 127.128 | 0
2039 | 11 | 30 | 10 | 128.1448 | 0
2039 | 11 | 30 | 11 | 129.6867 | 0
2039 | 11 | 30 | 12 | 131.9072 | 0
2039 | 11 | 30 | 13 | 132.3279 | 0
2039 | 11 | 30 | 14 | 131.4258 | 0
2039 | 11 | 30 | 15 | 131.1421 | 0
2039 | 11 | 30 | 16 | 131.9725 | 0
2039 | 11 | 30 | 17 | 134.9017 | 0
2039 | 11 | 30 | 18 | 137.3304 | 0
2039 | 11 | 30 | 19 | 136.0152 | 0
2039 | 11 | 30 | 20 | 132.5405 | 0
2039 | 11 | 30 | 21 | 129.263 | 0
2039 | 11 | 30 | 22 | 125.5881 | 0
2039 | 11 | 30 | 23 | 119.6812 | 0
2039 | 12 | 1 | 0 | 114.3048 | 0
2039 | 12 | 1 | 1 | 109.9333 | 0
2039 | 12 | 1 | 2 | 106.9959 | 0
2039 | 12 | 1 | 3 | 104.038 | 0
2039 | 12 | 1 | 4 | 102.9527 | 0
2039 | 12 | 1 | 5 | 103.3013 | 0
2039 | 12 | 1 | 6 | 107.0608 | 0
2039 | 12 | 1 | 7 | 115.0987 | 0
2039 | 12 | 1 | 8 | 123.2789 | 0
2039 | 12 | 1 | 9 | 128.1436 | 0
2039 | 12 | 1 | 10 | 129.7986 | 0
2039 | 12 | 1 | 11 | 131.6284 | 0
2039 | 12 | 1 | 12 | 133.2242 | 0
2039 | 12 | 1 | 13 | 133.4612 | 0
2039 | 12 | 1 | 14 | 132.3577 | 0
2039 | 12 | 1 | 15 | 131.9598 | 0
2039 | 12 | 1 | 16 | 132.3838 | 0
2039 | 12 | 1 | 17 | 134.4415 | 0
2039 | 12 | 1 | 18 | 135.6569 | 0
2039 | 12 | 1 | 19 | 134.0537 | 0
2039 | 12 | 1 | 20 | 130.3137 | 0
2039 | 12 | 1 | 21 | 127.0005 | 0
2039 | 12 | 1 | 22 | 123.2508 | 0
2039 | 12 | 1 | 23 | 117.3766 | 0
2039 | 12 | 2 | 0 | 109.5143 | 0
2039 | 12 | 2 | 1 | 107.8999 | 0
2039 | 12 | 2 | 2 | 104.8956 | 0
2039 | 12 | 2 | 3 | 101.9749 | 0
2039 | 12 | 2 | 4 | 100.882 | 0
2039 | 12 | 2 | 5 | 101.0916 | 0
2039 | 12 | 2 | 6 | 102.9561 | 0
2039 | 12 | 2 | 7 | 110.3656 | 0
2039 | 12 | 2 | 8 | 118.3325 | 0
2039 | 12 | 2 | 9 | 123.0349 | 0
2039 | 12 | 2 | 10 | 124.6483 | 0
2039 | 12 | 2 | 11 | 126.5517 | 0
2039 | 12 | 2 | 12 | 127.5664 | 0
2039 | 12 | 2 | 13 | 127.2753 | 0
2039 | 12 | 2 | 14 | 125.6994 | 0
2039 | 12 | 2 | 15 | 125.2064 | 0
2039 | 12 | 2 | 16 | 125.4246 | 0
2039 | 12 | 2 | 17 | 127.4451 | 0
2039 | 12 | 2 | 18 | 131.9995 | 0
2039 | 12 | 2 | 19 | 129.3527 | 0
2039 | 12 | 2 | 20 | 125.3286 | 0
2039 | 12 | 2 | 21 | 122.2047 | 0
2039 | 12 | 2 | 22 | 119.1444 | 0
2039 | 12 | 2 | 23 | 114.5319 | 0
2039 | 12 | 3 | 0 | 108.7744 | 0
2039 | 12 | 3 | 1 | 104.3697 | 0
2039 | 12 | 3 | 2 | 101.2477 | 0
2039 | 12 | 3 | 3 | 97.8037 | 0
2039 | 12 | 3 | 4 | 96.3313 | 0
2039 | 12 | 3 | 5 | 95.5633 | 0
2039 | 12 | 3 | 6 | 95.8326 | 0
2039 | 12 | 3 | 7 | 98.1664 | 0
2039 | 12 | 3 | 8 | 101.4188 | 0
2039 | 12 | 3 | 9 | 106.5995 | 0
2039 | 12 | 3 | 10 | 111.0677 | 0
2039 | 12 | 3 | 11 | 115.2235 | 0
2039 | 12 | 3 | 12 | 118.3751 | 0
2039 | 12 | 3 | 13 | 119.4203 | 0
2039 | 12 | 3 | 14 | 119.2933 | 0
2039 | 12 | 3 | 15 | 119.1447 | 0
2039 | 12 | 3 | 16 | 119.4744 | 0
2039 | 12 | 3 | 17 | 120.9369 | 0
2039 | 12 | 3 | 18 | 122.8614 | 0
2039 | 12 | 3 | 19 | 121.2939 | 0
2039 | 12 | 3 | 20 | 117.5312 | 0
2039 | 12 | 3 | 21 | 115.3143 | 0
2039 | 12 | 3 | 22 | 113.3602 | 0
2039 | 12 | 3 | 23 | 110.2677 | 0
2039 | 12 | 4 | 0 | 106.4776 | 0
2039 | 12 | 4 | 1 | 102.4997 | 0
2039 | 12 | 4 | 2 | 99.5793 | 0
2039 | 12 | 4 | 3 | 96.3623 | 0
2039 | 12 | 4 | 4 | 94.8311 | 0
2039 | 12 | 4 | 5 | 93.8311 | 0
2039 | 12 | 4 | 6 | 93.2542 | 0
2039 | 12 | 4 | 7 | 94.183 | 0
2039 | 12 | 4 | 8 | 98.1211 | 0
2039 | 12 | 4 | 9 | 103.8085 | 0
2039 | 12 | 4 | 10 | 108.2182 | 0
2039 | 12 | 4 | 11 | 112.4272 | 0
2039 | 12 | 4 | 12 | 114.6615 | 0
2039 | 12 | 4 | 13 | 116.2158 | 0
2039 | 12 | 4 | 14 | 116.5172 | 0
2039 | 12 | 4 | 15 | 116.8735 | 0
2039 | 12 | 4 | 16 | 117.9561 | 0
2039 | 12 | 4 | 17 | 120.7999 | 0
2039 | 12 | 4 | 18 | 125.8153 | 0
2039 | 12 | 4 | 19 | 125.4826 | 0
2039 | 12 | 4 | 20 | 122.7384 | 0
2039 | 12 | 4 | 21 | 120.9202 | 0
2039 | 12 | 4 | 22 | 118.6806 | 0
2039 | 12 | 4 | 23 | 114.6026 | 0
2039 | 12 | 5 | 0 | 106.7504 | 0
2039 | 12 | 5 | 1 | 104.2169 | 0
2039 | 12 | 5 | 2 | 101.7003 | 0
2039 | 12 | 5 | 3 | 99.2743 | 0
2039 | 12 | 5 | 4 | 98.6399 | 0
2039 | 12 | 5 | 5 | 99.3445 | 0
2039 | 12 | 5 | 6 | 102.2347 | 0
2039 | 12 | 5 | 7 | 110.3423 | 0
2039 | 12 | 5 | 8 | 118.5103 | 0
2039 | 12 | 5 | 9 | 123.2752 | 0
2039 | 12 | 5 | 10 | 124.8522 | 0
2039 | 12 | 5 | 11 | 126.6724 | 0
2039 | 12 | 5 | 12 | 131.4821 | 0
2039 | 12 | 5 | 13 | 132.3837 | 0
2039 | 12 | 5 | 14 | 131.7387 | 0
2039 | 12 | 5 | 15 | 131.6555 | 0
2039 | 12 | 5 | 16 | 132.3862 | 0
2039 | 12 | 5 | 17 | 134.9902 | 0
2039 | 12 | 5 | 18 | 137.5113 | 0
2039 | 12 | 5 | 19 | 135.3094 | 0
2039 | 12 | 5 | 20 | 131.2846 | 0
2039 | 12 | 5 | 21 | 127.9125 | 0
2039 | 12 | 5 | 22 | 123.7512 | 0
2039 | 12 | 5 | 23 | 117.7807 | 0
2039 | 12 | 6 | 0 | 110.4242 | 0
2039 | 12 | 6 | 1 | 106.6779 | 0
2039 | 12 | 6 | 2 | 103.8064 | 0
2039 | 12 | 6 | 3 | 100.8785 | 0
2039 | 12 | 6 | 4 | 99.7495 | 0
2039 | 12 | 6 | 5 | 100.1157 | 0
2039 | 12 | 6 | 6 | 103.7667 | 0
2039 | 12 | 6 | 7 | 111.8439 | 0
2039 | 12 | 6 | 8 | 120.2847 | 0
2039 | 12 | 6 | 9 | 125.5245 | 0
2039 | 12 | 6 | 10 | 127.7097 | 0
2039 | 12 | 6 | 11 | 129.8231 | 0
2039 | 12 | 6 | 12 | 131.4224 | 0
2039 | 12 | 6 | 13 | 132.3094 | 0
2039 | 12 | 6 | 14 | 131.9617 | 0
2039 | 12 | 6 | 15 | 131.8705 | 0
2039 | 12 | 6 | 16 | 132.7749 | 0
2039 | 12 | 6 | 17 | 135.3895 | 0
2039 | 12 | 6 | 18 | 137.4462 | 0
2039 | 12 | 6 | 19 | 134.9652 | 0
2039 | 12 | 6 | 20 | 130.6816 | 0
2039 | 12 | 6 | 21 | 127.3558 | 0
2039 | 12 | 6 | 22 | 123.4433 | 0
2039 | 12 | 6 | 23 | 117.4622 | 0
2039 | 12 | 7 | 0 | 109.2381 | 0
2039 | 12 | 7 | 1 | 106.2052 | 0
2039 | 12 | 7 | 2 | 103.4943 | 0
2039 | 12 | 7 | 3 | 100.7152 | 0
2039 | 12 | 7 | 4 | 99.832 | 0
2039 | 12 | 7 | 5 | 100.4471 | 0
2039 | 12 | 7 | 6 | 103.8811 | 0
2039 | 12 | 7 | 7 | 112.199 | 0
2039 | 12 | 7 | 8 | 120.5373 | 0
2039 | 12 | 7 | 9 | 125.6324 | 0
2039 | 12 | 7 | 10 | 127.449 | 0
2039 | 12 | 7 | 11 | 129.5327 | 0
2039 | 12 | 7 | 12 | 133.2533 | 0
2039 | 12 | 7 | 13 | 134.128 | 0
2039 | 12 | 7 | 14 | 133.7715 | 0
2039 | 12 | 7 | 15 | 133.8606 | 0
2039 | 12 | 7 | 16 | 134.9259 | 0
2039 | 12 | 7 | 17 | 137.7506 | 0
2039 | 12 | 7 | 18 | 140.7657 | 0
2039 | 12 | 7 | 19 | 138.6862 | 0
2039 | 12 | 7 | 20 | 134.76 | 0
2039 | 12 | 7 | 21 | 131.5635 | 0
2039 | 12 | 7 | 22 | 127.7089 | 0
2039 | 12 | 7 | 23 | 121.8196 | 0
2039 | 12 | 8 | 0 | 112.2946 | 0
2039 | 12 | 8 | 1 | 112.7422 | 0
2039 | 12 | 8 | 2 | 110.1878 | 0
2039 | 12 | 8 | 3 | 107.5813 | 0
2039 | 12 | 8 | 4 | 106.8237 | 0
2039 | 12 | 8 | 5 | 107.357 | 0
2039 | 12 | 8 | 6 | 110.01 | 0
2039 | 12 | 8 | 7 | 118.443 | 0
2039 | 12 | 8 | 8 | 127.5583 | 0
2039 | 12 | 8 | 9 | 133.5538 | 0
2039 | 12 | 8 | 10 | 136.0795 | 0
2039 | 12 | 8 | 11 | 138.5819 | 0
2039 | 12 | 8 | 12 | 138.0726 | 0
2039 | 12 | 8 | 13 | 138.3861 | 0
2039 | 12 | 8 | 14 | 137.494 | 0
2039 | 12 | 8 | 15 | 137.1432 | 0
2039 | 12 | 8 | 16 | 137.9063 | 0
2039 | 12 | 8 | 17 | 140.4866 | 0
2039 | 12 | 8 | 18 | 145.9887 | 0.98872
2039 | 12 | 8 | 19 | 143.925 | 0
2039 | 12 | 8 | 20 | 140.0286 | 0
2039 | 12 | 8 | 21 | 136.6741 | 0
2039 | 12 | 8 | 22 | 132.6525 | 0
2039 | 12 | 8 | 23 | 126.7479 | 0
2039 | 12 | 9 | 0 | 121.3061 | 0
2039 | 12 | 9 | 1 | 115.1179 | 0
2039 | 12 | 9 | 2 | 111.9077 | 0
2039 | 12 | 9 | 3 | 108.6712 | 0
2039 | 12 | 9 | 4 | 107.2474 | 0
2039 | 12 | 9 | 5 | 107.1142 | 0
2039 | 12 | 9 | 6 | 109.1782 | 0
2039 | 12 | 9 | 7 | 116.5049 | 0
2039 | 12 | 9 | 8 | 124.8395 | 0
2039 | 12 | 9 | 9 | 130.1182 | 0
2039 | 12 | 9 | 10 | 132.4103 | 0
2039 | 12 | 9 | 11 | 134.4718 | 0
2039 | 12 | 9 | 12 | 135.3377 | 0
2039 | 12 | 9 | 13 | 135.402 | 0
2039 | 12 | 9 | 14 | 134.2397 | 0
2039 | 12 | 9 | 15 | 133.5242 | 0
2039 | 12 | 9 | 16 | 133.6724 | 0
2039 | 12 | 9 | 17 | 135.3007 | 0
2039 | 12 | 9 | 18 | 135.3678 | 0
2039 | 12 | 9 | 19 | 131.9752 | 0
2039 | 12 | 9 | 20 | 127.5045 | 0
2039 | 12 | 9 | 21 | 124.2157 | 0
2039 | 12 | 9 | 22 | 120.9517 | 0
2039 | 12 | 9 | 23 | 116.0909 | 0
2039 | 12 | 10 | 0 | 111.3727 | 0
2039 | 12 | 10 | 1 | 108.9493 | 0
2039 | 12 | 10 | 2 | 105.4591 | 0
2039 | 12 | 10 | 3 | 102.0534 | 0
2039 | 12 | 10 | 4 | 100.6549 | 0
2039 | 12 | 10 | 5 | 100.4988 | 0
2039 | 12 | 10 | 6 | 102.7263 | 0
2039 | 12 | 10 | 7 | 105.2708 | 0
2039 | 12 | 10 | 8 | 108.352 | 0
2039 | 12 | 10 | 9 | 112.9837 | 0
2039 | 12 | 10 | 10 | 117.634 | 0
2039 | 12 | 10 | 11 | 121.8609 | 0
2039 | 12 | 10 | 12 | 124.3558 | 0
2039 | 12 | 10 | 13 | 125.5326 | 0
2039 | 12 | 10 | 14 | 125.9692 | 0
2039 | 12 | 10 | 15 | 125.8829 | 0
2039 | 12 | 10 | 16 | 126.569 | 0
2039 | 12 | 10 | 17 | 128.842 | 0
2039 | 12 | 10 | 18 | 132.6041 | 0
2039 | 12 | 10 | 19 | 132.0834 | 0
2039 | 12 | 10 | 20 | 128.8167 | 0
2039 | 12 | 10 | 21 | 126.8482 | 0
2039 | 12 | 10 | 22 | 124.9762 | 0
2039 | 12 | 10 | 23 | 122.0659 | 0
2039 | 12 | 11 | 0 | 114.1975 | 0
2039 | 12 | 11 | 1 | 114.2672 | 0
2039 | 12 | 11 | 2 | 111.6666 | 0
2039 | 12 | 11 | 3 | 108.4197 | 0
2039 | 12 | 11 | 4 | 106.9093 | 0
2039 | 12 | 11 | 5 | 105.8526 | 0
2039 | 12 | 11 | 6 | 104.1498 | 0
2039 | 12 | 11 | 7 | 104.6886 | 0
2039 | 12 | 11 | 8 | 107.59 | 0
2039 | 12 | 11 | 9 | 112.6398 | 0
2039 | 12 | 11 | 10 | 117.3659 | 0
2039 | 12 | 11 | 11 | 121.8018 | 0
2039 | 12 | 11 | 12 | 123.0291 | 0
2039 | 12 | 11 | 13 | 124.2909 | 0
2039 | 12 | 11 | 14 | 124.2626 | 0
2039 | 12 | 11 | 15 | 124.4312 | 0
2039 | 12 | 11 | 16 | 125.6678 | 0
2039 | 12 | 11 | 17 | 128.4652 | 0
2039 | 12 | 11 | 18 | 132.2088 | 0
2039 | 12 | 11 | 19 | 132.0855 | 0
2039 | 12 | 11 | 20 | 129.0907 | 0
2039 | 12 | 11 | 21 | 127.0827 | 0
2039 | 12 | 11 | 22 | 124.5708 | 0
2039 | 12 | 11 | 23 | 120.4647 | 0
2039 | 12 | 12 | 0 | 116.4778 | 0
2039 | 12 | 12 | 1 | 112.3467 | 0
2039 | 12 | 12 | 2 | 109.7788 | 0
2039 | 12 | 12 | 3 | 107.2589 | 0
2039 | 12 | 12 | 4 | 106.494 | 0
2039 | 12 | 12 | 5 | 107.0386 | 0
2039 | 12 | 12 | 6 | 110.8643 | 0
2039 | 12 | 12 | 7 | 118.9322 | 0
2039 | 12 | 12 | 8 | 127.7501 | 0
2039 | 12 | 12 | 9 | 133.6614 | 0
2039 | 12 | 12 | 10 | 136.2004 | 0
2039 | 12 | 12 | 11 | 138.4729 | 0
2039 | 12 | 12 | 12 | 137.7178 | 0
2039 | 12 | 12 | 13 | 138.0422 | 0
2039 | 12 | 12 | 14 | 136.7394 | 0
2039 | 12 | 12 | 15 | 136.536 | 0
2039 | 12 | 12 | 16 | 137.2065 | 0
2039 | 12 | 12 | 17 | 140.2133 | 0
2039 | 12 | 12 | 18 | 143.6926 | 0
2039 | 12 | 12 | 19 | 142.6672 | 0
2039 | 12 | 12 | 20 | 139.2822 | 0
2039 | 12 | 12 | 21 | 136.0984 | 0
2039 | 12 | 12 | 22 | 132.1293 | 0
2039 | 12 | 12 | 23 | 125.997 | 0
2039 | 12 | 13 | 0 | 120.3925 | 0
2039 | 12 | 13 | 1 | 116.3206 | 0
2039 | 12 | 13 | 2 | 113.49 | 0
2039 | 12 | 13 | 3 | 110.5709 | 0
2039 | 12 | 13 | 4 | 109.4086 | 0
2039 | 12 | 13 | 5 | 109.5975 | 0
2039 | 12 | 13 | 6 | 113.0825 | 0
2039 | 12 | 13 | 7 | 120.8599 | 0
2039 | 12 | 13 | 8 | 129.3071 | 0
2039 | 12 | 13 | 9 | 134.3002 | 0
2039 | 12 | 13 | 10 | 135.9968 | 0
2039 | 12 | 13 | 11 | 137.7692 | 0
2039 | 12 | 13 | 12 | 138.6861 | 0
2039 | 12 | 13 | 13 | 139.0103 | 0
2039 | 12 | 13 | 14 | 137.978 | 0
2039 | 12 | 13 | 15 | 137.6379 | 0
2039 | 12 | 13 | 16 | 138.3593 | 0
2039 | 12 | 13 | 17 | 140.8835 | 0
2039 | 12 | 13 | 18 | 142.041 | 0
2039 | 12 | 13 | 19 | 139.9222 | 0
2039 | 12 | 13 | 20 | 135.8923 | 0
2039 | 12 | 13 | 21 | 132.5646 | 0
2039 | 12 | 13 | 22 | 128.5437 | 0
2039 | 12 | 13 | 23 | 122.3305 | 0
2039 | 12 | 14 | 0 | 117.4633 | 0
2039 | 12 | 14 | 1 | 111.6839 | 0
2039 | 12 | 14 | 2 | 108.672 | 0
2039 | 12 | 14 | 3 | 105.6099 | 0
2039 | 12 | 14 | 4 | 104.3728 | 0
2039 | 12 | 14 | 5 | 104.645 | 0
2039 | 12 | 14 | 6 | 108.6668 | 0
2039 | 12 | 14 | 7 | 116.5523 | 0
2039 | 12 | 14 | 8 | 124.7845 | 0
2039 | 12 | 14 | 9 | 130.2422 | 0
2039 | 12 | 14 | 10 | 132.2676 | 0
2039 | 12 | 14 | 11 | 134.424 | 0
2039 | 12 | 14 | 12 | 136.0076 | 0
2039 | 12 | 14 | 13 | 136.4292 | 0
2039 | 12 | 14 | 14 | 135.4523 | 0
2039 | 12 | 14 | 15 | 135.3199 | 0
2039 | 12 | 14 | 16 | 136.1005 | 0
2039 | 12 | 14 | 17 | 138.389 | 0
2039 | 12 | 14 | 18 | 140.7984 | 0
2039 | 12 | 14 | 19 | 138.1022 | 0
2039 | 12 | 14 | 20 | 133.9126 | 0
2039 | 12 | 14 | 21 | 130.6192 | 0
2039 | 12 | 14 | 22 | 126.6062 | 0
2039 | 12 | 14 | 23 | 120.6099 | 0
2039 | 12 | 15 | 0 | 113.9023 | 0
2039 | 12 | 15 | 1 | 110.1064 | 0
2039 | 12 | 15 | 2 | 107.1408 | 0
2039 | 12 | 15 | 3 | 104.1858 | 0
2039 | 12 | 15 | 4 | 103.0255 | 0
2039 | 12 | 15 | 5 | 103.2775 | 0
2039 | 12 | 15 | 6 | 107.2574 | 0
2039 | 12 | 15 | 7 | 114.9684 | 0
2039 | 12 | 15 | 8 | 123.3182 | 0
2039 | 12 | 15 | 9 | 128.5846 | 0
2039 | 12 | 15 | 10 | 130.5472 | 0
2039 | 12 | 15 | 11 | 132.8266 | 0
2039 | 12 | 15 | 12 | 133.8976 | 0
2039 | 12 | 15 | 13 | 134.0977 | 0
2039 | 12 | 15 | 14 | 133.0215 | 0
2039 | 12 | 15 | 15 | 132.6949 | 0
2039 | 12 | 15 | 16 | 133.3748 | 0
2039 | 12 | 15 | 17 | 135.7408 | 0
2039 | 12 | 15 | 18 | 139.4312 | 0
2039 | 12 | 15 | 19 | 136.9885 | 0
2039 | 12 | 15 | 20 | 132.9983 | 0
2039 | 12 | 15 | 21 | 129.8018 | 0
2039 | 12 | 15 | 22 | 126.1042 | 0
2039 | 12 | 15 | 23 | 120.4831 | 0
2039 | 12 | 16 | 0 | 114.8321 | 0
2039 | 12 | 16 | 1 | 108.8367 | 0
2039 | 12 | 16 | 2 | 105.8881 | 0
2039 | 12 | 16 | 3 | 102.8583 | 0
2039 | 12 | 16 | 4 | 101.7188 | 0
2039 | 12 | 16 | 5 | 101.9881 | 0
2039 | 12 | 16 | 6 | 106.1947 | 0
2039 | 12 | 16 | 7 | 113.8512 | 0
2039 | 12 | 16 | 8 | 122.2979 | 0
2039 | 12 | 16 | 9 | 128.0953 | 0
2039 | 12 | 16 | 10 | 130.5606 | 0
2039 | 12 | 16 | 11 | 132.9913 | 0
2039 | 12 | 16 | 12 | 135.6208 | 0
2039 | 12 | 16 | 13 | 135.9975 | 0
2039 | 12 | 16 | 14 | 135.2437 | 0
2039 | 12 | 16 | 15 | 134.8509 | 0
2039 | 12 | 16 | 16 | 135.4281 | 0
2039 | 12 | 16 | 17 | 137.345 | 0
2039 | 12 | 16 | 18 | 137.9417 | 0
2039 | 12 | 16 | 19 | 134.9059 | 0
2039 | 12 | 16 | 20 | 130.7385 | 0
2039 | 12 | 16 | 21 | 127.6309 | 0
2039 | 12 | 16 | 22 | 124.5794 | 0
2039 | 12 | 16 | 23 | 120.0111 | 0
2039 | 12 | 17 | 0 | 114.8647 | 0
2039 | 12 | 17 | 1 | 109.6711 | 0
2039 | 12 | 17 | 2 | 106.369 | 0
2039 | 12 | 17 | 3 | 102.8339 | 0
2039 | 12 | 17 | 4 | 101.284 | 0
2039 | 12 | 17 | 5 | 100.6216 | 0
2039 | 12 | 17 | 6 | 101.6409 | 0
2039 | 12 | 17 | 7 | 103.9066 | 0
2039 | 12 | 17 | 8 | 106.7534 | 0
2039 | 12 | 17 | 9 | 111.5539 | 0
2039 | 12 | 17 | 10 | 115.6766 | 0
2039 | 12 | 17 | 11 | 119.5431 | 0
2039 | 12 | 17 | 12 | 122.2729 | 0
2039 | 12 | 17 | 13 | 123.1519 | 0
2039 | 12 | 17 | 14 | 122.763 | 0
2039 | 12 | 17 | 15 | 122.6128 | 0
2039 | 12 | 17 | 16 | 123.2003 | 0
2039 | 12 | 17 | 17 | 124.7769 | 0
2039 | 12 | 17 | 18 | 126.2591 | 0
2039 | 12 | 17 | 19 | 124.9395 | 0
2039 | 12 | 17 | 20 | 121.3953 | 0
2039 | 12 | 17 | 21 | 119.2749 | 0
2039 | 12 | 17 | 22 | 117.5281 | 0
2039 | 12 | 17 | 23 | 114.5722 | 0
2039 | 12 | 18 | 0 | 111.0104 | 0
2039 | 12 | 18 | 1 | 106.2436 | 0
2039 | 12 | 18 | 2 | 103.0647 | 0
2039 | 12 | 18 | 3 | 99.596 | 0
2039 | 12 | 18 | 4 | 97.952 | 0
2039 | 12 | 18 | 5 | 96.9529 | 0
2039 | 12 | 18 | 6 | 96.9375 | 0
2039 | 12 | 18 | 7 | 97.5601 | 0
2039 | 12 | 18 | 8 | 100.6616 | 0
2039 | 12 | 18 | 9 | 105.9313 | 0
2039 | 12 | 18 | 10 | 110.0051 | 0
2039 | 12 | 18 | 11 | 114.0317 | 0
2039 | 12 | 18 | 12 | 118.0163 | 0
2039 | 12 | 18 | 13 | 119.6318 | 0
2039 | 12 | 18 | 14 | 119.9038 | 0
2039 | 12 | 18 | 15 | 120.3649 | 0
2039 | 12 | 18 | 16 | 121.424 | 0
2039 | 12 | 18 | 17 | 123.7832 | 0
2039 | 12 | 18 | 18 | 125.2429 | 0
2039 | 12 | 18 | 19 | 124.0597 | 0
2039 | 12 | 18 | 20 | 120.9035 | 0
2039 | 12 | 18 | 21 | 118.8682 | 0
2039 | 12 | 18 | 22 | 116.4636 | 0
2039 | 12 | 18 | 23 | 112.6465 | 0
2039 | 12 | 19 | 0 | 108.3862 | 0
2039 | 12 | 19 | 1 | 105.5189 | 0
2039 | 12 | 19 | 2 | 102.7639 | 0
2039 | 12 | 19 | 3 | 100.0612 | 0
2039 | 12 | 19 | 4 | 99.1214 | 0
2039 | 12 | 19 | 5 | 99.5652 | 0
2039 | 12 | 19 | 6 | 103.8315 | 0
2039 | 12 | 19 | 7 | 111.3924 | 0
2039 | 12 | 19 | 8 | 119.4457 | 0
2039 | 12 | 19 | 9 | 124.2882 | 0
2039 | 12 | 19 | 10 | 126.1669 | 0
2039 | 12 | 19 | 11 | 128.2111 | 0
2039 | 12 | 19 | 12 | 130.0234 | 0
2039 | 12 | 19 | 13 | 130.6273 | 0
2039 | 12 | 19 | 14 | 129.6536 | 0
2039 | 12 | 19 | 15 | 129.5341 | 0
2039 | 12 | 19 | 16 | 130.3133 | 0
2039 | 12 | 19 | 17 | 132.9413 | 0
2039 | 12 | 19 | 18 | 134.7966 | 0
2039 | 12 | 19 | 19 | 133.0663 | 0
2039 | 12 | 19 | 20 | 129.4258 | 0
2039 | 12 | 19 | 21 | 126.3628 | 0
2039 | 12 | 19 | 22 | 122.7197 | 0
2039 | 12 | 19 | 23 | 117.0248 | 0
2039 | 12 | 20 | 0 | 111.1898 | 0
2039 | 12 | 20 | 1 | 105.6372 | 0
2039 | 12 | 20 | 2 | 103.0068 | 0
2039 | 12 | 20 | 3 | 100.1033 | 0
2039 | 12 | 20 | 4 | 99.182 | 0
2039 | 12 | 20 | 5 | 99.3899 | 0
2039 | 12 | 20 | 6 | 102.8678 | 0
2039 | 12 | 20 | 7 | 110.0218 | 0
2039 | 12 | 20 | 8 | 117.3518 | 0
2039 | 12 | 20 | 9 | 122.3047 | 0
2039 | 12 | 20 | 10 | 124.8616 | 0
2039 | 12 | 20 | 11 | 127.0608 | 0
2039 | 12 | 20 | 12 | 129.4359 | 0
2039 | 12 | 20 | 13 | 130.2825 | 0
2039 | 12 | 20 | 14 | 130.1943 | 0
2039 | 12 | 20 | 15 | 130.0812 | 0
2039 | 12 | 20 | 16 | 130.9068 | 0
2039 | 12 | 20 | 17 | 133.1851 | 0
2039 | 12 | 20 | 18 | 133.8249 | 0
2039 | 12 | 20 | 19 | 131.0368 | 0
2039 | 12 | 20 | 20 | 127.0431 | 0
2039 | 12 | 20 | 21 | 123.866 | 0
2039 | 12 | 20 | 22 | 120.3194 | 0
2039 | 12 | 20 | 23 | 115.1742 | 0
2039 | 12 | 21 | 0 | 110.2718 | 0
2039 | 12 | 21 | 1 | 108.7209 | 0
2039 | 12 | 21 | 2 | 106.0206 | 0
2039 | 12 | 21 | 3 | 103.033 | 0
2039 | 12 | 21 | 4 | 102.0598 | 0
2039 | 12 | 21 | 5 | 102.1731 | 0
2039 | 12 | 21 | 6 | 104.7435 | 0
2039 | 12 | 21 | 7 | 111.9253 | 0
2039 | 12 | 21 | 8 | 119.3281 | 0
2039 | 12 | 21 | 9 | 124.3488 | 0
2039 | 12 | 21 | 10 | 127.1523 | 0
2039 | 12 | 21 | 11 | 129.5032 | 0
2039 | 12 | 21 | 12 | 130.7188 | 0
2039 | 12 | 21 | 13 | 131.4289 | 0
2039 | 12 | 21 | 14 | 131.2415 | 0
2039 | 12 | 21 | 15 | 131.0939 | 0
2039 | 12 | 21 | 16 | 131.9686 | 0
2039 | 12 | 21 | 17 | 134.5484 | 0
2039 | 12 | 21 | 18 | 134.3645 | 0
2039 | 12 | 21 | 19 | 132.8044 | 0
2039 | 12 | 21 | 20 | 129.6 | 0
2039 | 12 | 21 | 21 | 126.7881 | 0
2039 | 12 | 21 | 22 | 123.6784 | 0
2039 | 12 | 21 | 23 | 118.6084 | 0
2039 | 12 | 22 | 0 | 112.9914 | 0
2039 | 12 | 22 | 1 | 111.2591 | 0
2039 | 12 | 22 | 2 | 108.7397 | 0
2039 | 12 | 22 | 3 | 105.9352 | 0
2039 | 12 | 22 | 4 | 105.1704 | 0
2039 | 12 | 22 | 5 | 105.4092 | 0
2039 | 12 | 22 | 6 | 108.9408 | 0
2039 | 12 | 22 | 7 | 116.2453 | 0
2039 | 12 | 22 | 8 | 123.9534 | 0
2039 | 12 | 22 | 9 | 128.9788 | 0
2039 | 12 | 22 | 10 | 131.4327 | 0
2039 | 12 | 22 | 11 | 133.6845 | 0
2039 | 12 | 22 | 12 | 137.2506 | 0
2039 | 12 | 22 | 13 | 137.9982 | 0
2039 | 12 | 22 | 14 | 137.9231 | 0
2039 | 12 | 22 | 15 | 137.7838 | 0
2039 | 12 | 22 | 16 | 138.695 | 0
2039 | 12 | 22 | 17 | 141.1583 | 0
2039 | 12 | 22 | 18 | 144.0756 | 0
2039 | 12 | 22 | 19 | 142.0317 | 0
2039 | 12 | 22 | 20 | 138.393 | 0
2039 | 12 | 22 | 21 | 135.2601 | 0
2039 | 12 | 22 | 22 | 131.8734 | 0
2039 | 12 | 22 | 23 | 126.8382 | 0
2039 | 12 | 23 | 0 | 119.7855 | 0
2039 | 12 | 23 | 1 | 118.7213 | 0
2039 | 12 | 23 | 2 | 115.9056 | 0
2039 | 12 | 23 | 3 | 112.8121 | 0
2039 | 12 | 23 | 4 | 111.6902 | 0
2039 | 12 | 23 | 5 | 111.3663 | 0
2039 | 12 | 23 | 6 | 112.6033 | 0
2039 | 12 | 23 | 7 | 119.2239 | 0
2039 | 12 | 23 | 8 | 127.0139 | 0
2039 | 12 | 23 | 9 | 132.3276 | 0
2039 | 12 | 23 | 10 | 135.2899 | 0
2039 | 12 | 23 | 11 | 137.5807 | 0
2039 | 12 | 23 | 12 | 139.4182 | 0
2039 | 12 | 23 | 13 | 139.7376 | 0
2039 | 12 | 23 | 14 | 139.2903 | 0
2039 | 12 | 23 | 15 | 138.6868 | 0
2039 | 12 | 23 | 16 | 139.1461 | 0
2039 | 12 | 23 | 17 | 141.118 | 0
2039 | 12 | 23 | 18 | 142.6085 | 0
2039 | 12 | 23 | 19 | 139.927 | 0
2039 | 12 | 23 | 20 | 136.0534 | 0
2039 | 12 | 23 | 21 | 133.0817 | 0
2039 | 12 | 23 | 22 | 130.4095 | 0
2039 | 12 | 23 | 23 | 126.2567 | 0
2039 | 12 | 24 | 0 | 120.2975 | 0
2039 | 12 | 24 | 1 | 120.5683 | 0
2039 | 12 | 24 | 2 | 116.8458 | 0
2039 | 12 | 24 | 3 | 112.4804 | 0
2039 | 12 | 24 | 4 | 110.007 | 0
2039 | 12 | 24 | 5 | 109.3297 | 0
2039 | 12 | 24 | 6 | 108.2466 | 0
2039 | 12 | 24 | 7 | 106.076 | 0
2039 | 12 | 24 | 8 | 102.6156 | 0
2039 | 12 | 24 | 9 | 105.4579 | 0
2039 | 12 | 24 | 10 | 110.603 | 0
2039 | 12 | 24 | 11 | 116.0177 | 0
2039 | 12 | 24 | 12 | 121.2753 | 0
2039 | 12 | 24 | 13 | 122.057 | 0
2039 | 12 | 24 | 14 | 121.9257 | 0
2039 | 12 | 24 | 15 | 122.1766 | 0
2039 | 12 | 24 | 16 | 122.4284 | 0
2039 | 12 | 24 | 17 | 122.0334 | 0
2039 | 12 | 24 | 18 | 124.4147 | 0
2039 | 12 | 24 | 19 | 122.0834 | 0
2039 | 12 | 24 | 20 | 117.6397 | 0
2039 | 12 | 24 | 21 | 116.9043 | 0
2039 | 12 | 24 | 22 | 117.3536 | 0
2039 | 12 | 24 | 23 | 117.5384 | 0
2039 | 12 | 25 | 0 | 115.7862 | 0
2039 | 12 | 25 | 1 | 112.2619 | 0
2039 | 12 | 25 | 2 | 109.4594 | 0
2039 | 12 | 25 | 3 | 106.6496 | 0
2039 | 12 | 25 | 4 | 105.9424 | 0
2039 | 12 | 25 | 5 | 104.6814 | 0
2039 | 12 | 25 | 6 | 104.722 | 0
2039 | 12 | 25 | 7 | 102.8248 | 0
2039 | 12 | 25 | 8 | 102.6006 | 0
2039 | 12 | 25 | 9 | 106.6041 | 0
2039 | 12 | 25 | 10 | 109.6222 | 0
2039 | 12 | 25 | 11 | 112.3758 | 0
2039 | 12 | 25 | 12 | 113.087 | 0
2039 | 12 | 25 | 13 | 113.5356 | 0
2039 | 12 | 25 | 14 | 113.2442 | 0
2039 | 12 | 25 | 15 | 113.8552 | 0
2039 | 12 | 25 | 16 | 115.2882 | 0
2039 | 12 | 25 | 17 | 117.7095 | 0
2039 | 12 | 25 | 18 | 119.4675 | 0
2039 | 12 | 25 | 19 | 118.9874 | 0
2039 | 12 | 25 | 20 | 117.0226 | 0
2039 | 12 | 25 | 21 | 115.8301 | 0
2039 | 12 | 25 | 22 | 114.6249 | 0
2039 | 12 | 25 | 23 | 113.0909 | 0
2039 | 12 | 26 | 0 | 111.1191 | 0
2039 | 12 | 26 | 1 | 105.8753 | 0
2039 | 12 | 26 | 2 | 103.1677 | 0
2039 | 12 | 26 | 3 | 101.3525 | 0
2039 | 12 | 26 | 4 | 100.5437 | 0
2039 | 12 | 26 | 5 | 100.838 | 0
2039 | 12 | 26 | 6 | 104.906 | 0
2039 | 12 | 26 | 7 | 111.9562 | 0
2039 | 12 | 26 | 8 | 118.3697 | 0
2039 | 12 | 26 | 9 | 121.8483 | 0
2039 | 12 | 26 | 10 | 123.072 | 0
2039 | 12 | 26 | 11 | 124.3297 | 0
2039 | 12 | 26 | 12 | 126.3063 | 0
2039 | 12 | 26 | 13 | 126.2519 | 0
2039 | 12 | 26 | 14 | 125.2699 | 0
2039 | 12 | 26 | 15 | 125.6734 | 0
2039 | 12 | 26 | 16 | 125.6795 | 0
2039 | 12 | 26 | 17 | 127.63 | 0
2039 | 12 | 26 | 18 | 129.3235 | 0
2039 | 12 | 26 | 19 | 126.8167 | 0
2039 | 12 | 26 | 20 | 123.0132 | 0
2039 | 12 | 26 | 21 | 120.2328 | 0
2039 | 12 | 26 | 22 | 116.9441 | 0
2039 | 12 | 26 | 23 | 112.1245 | 0
2039 | 12 | 27 | 0 | 106.7171 | 0
2039 | 12 | 27 | 1 | 104.3186 | 0
2039 | 12 | 27 | 2 | 101.422 | 0
2039 | 12 | 27 | 3 | 98.1748 | 0
2039 | 12 | 27 | 4 | 97.1023 | 0
2039 | 12 | 27 | 5 | 96.7221 | 0
2039 | 12 | 27 | 6 | 98.1321 | 0
2039 | 12 | 27 | 7 | 102.357 | 0
2039 | 12 | 27 | 8 | 106.004 | 0
2039 | 12 | 27 | 9 | 109.841 | 0
2039 | 12 | 27 | 10 | 112.9215 | 0
2039 | 12 | 27 | 11 | 116.9205 | 0
2039 | 12 | 27 | 12 | 120.661 | 0
2039 | 12 | 27 | 13 | 122.2767 | 0
2039 | 12 | 27 | 14 | 121.997 | 0
2039 | 12 | 27 | 15 | 121.9482 | 0
2039 | 12 | 27 | 16 | 123.5818 | 0
2039 | 12 | 27 | 17 | 125.4173 | 0
2039 | 12 | 27 | 18 | 127.8327 | 0
2039 | 12 | 27 | 19 | 125.7477 | 0
2039 | 12 | 27 | 20 | 122.7145 | 0
2039 | 12 | 27 | 21 | 120.3498 | 0
2039 | 12 | 27 | 22 | 118.0671 | 0
2039 | 12 | 27 | 23 | 114.1395 | 0
2039 | 12 | 28 | 0 | 110.5114 | 0
2039 | 12 | 28 | 1 | 106.0979 | 0
2039 | 12 | 28 | 2 | 103.1875 | 0
2039 | 12 | 28 | 3 | 100.032 | 0
2039 | 12 | 28 | 4 | 98.8073 | 0
2039 | 12 | 28 | 5 | 99.1082 | 0
2039 | 12 | 28 | 6 | 103.6729 | 0
2039 | 12 | 28 | 7 | 111.642 | 0
2039 | 12 | 28 | 8 | 119.7107 | 0
2039 | 12 | 28 | 9 | 124.9234 | 0
2039 | 12 | 28 | 10 | 127.0863 | 0
2039 | 12 | 28 | 11 | 129.4072 | 0
2039 | 12 | 28 | 12 | 130.5013 | 0
2039 | 12 | 28 | 13 | 131.1775 | 0
2039 | 12 | 28 | 14 | 130.5393 | 0
2039 | 12 | 28 | 15 | 130.3823 | 0
2039 | 12 | 28 | 16 | 131.2496 | 0
2039 | 12 | 28 | 17 | 133.234 | 0
2039 | 12 | 28 | 18 | 134.0536 | 0
2039 | 12 | 28 | 19 | 131.3368 | 0
2039 | 12 | 28 | 20 | 127.1973 | 0
2039 | 12 | 28 | 21 | 124.0447 | 0
2039 | 12 | 28 | 22 | 120.483 | 0
2039 | 12 | 28 | 23 | 114.9372 | 0
2039 | 12 | 29 | 0 | 110.0162 | 0
2039 | 12 | 29 | 1 | 103.7935 | 0
2039 | 12 | 29 | 2 | 100.6552 | 0
2039 | 12 | 29 | 3 | 97.3467 | 0
2039 | 12 | 29 | 4 | 95.9637 | 0
2039 | 12 | 29 | 5 | 96.1324 | 0
2039 | 12 | 29 | 6 | 100.1703 | 0
2039 | 12 | 29 | 7 | 107.929 | 0
2039 | 12 | 29 | 8 | 115.6556 | 0
2039 | 12 | 29 | 9 | 120.8483 | 0
2039 | 12 | 29 | 10 | 123.0349 | 0
2039 | 12 | 29 | 11 | 125.4154 | 0
2039 | 12 | 29 | 12 | 127.6904 | 0
2039 | 12 | 29 | 13 | 128.4681 | 0
2039 | 12 | 29 | 14 | 127.9366 | 0
2039 | 12 | 29 | 15 | 127.9761 | 0
2039 | 12 | 29 | 16 | 128.7746 | 0
2039 | 12 | 29 | 17 | 130.4354 | 0
2039 | 12 | 29 | 18 | 129.3722 | 0
2039 | 12 | 29 | 19 | 127.1457 | 0
2039 | 12 | 29 | 20 | 123.197 | 0
2039 | 12 | 29 | 21 | 120.0758 | 0
2039 | 12 | 29 | 22 | 116.9693 | 0
2039 | 12 | 29 | 23 | 111.8701 | 0
2039 | 12 | 30 | 0 | 106.7429 | 0
2039 | 12 | 30 | 1 | 102.4284 | 0
2039 | 12 | 30 | 2 | 99.3795 | 0
2039 | 12 | 30 | 3 | 96.1547 | 0
2039 | 12 | 30 | 4 | 94.8838 | 0
2039 | 12 | 30 | 5 | 95.0378 | 0
2039 | 12 | 30 | 6 | 97.9957 | 0
2039 | 12 | 30 | 7 | 105.4723 | 0
2039 | 12 | 30 | 8 | 113.302 | 0
2039 | 12 | 30 | 9 | 118.8676 | 0
2039 | 12 | 30 | 10 | 121.5067 | 0
2039 | 12 | 30 | 11 | 124.1418 | 0
2039 | 12 | 30 | 12 | 126.9074 | 0
2039 | 12 | 30 | 13 | 127.6286 | 0
2039 | 12 | 30 | 14 | 127.2091 | 0
2039 | 12 | 30 | 15 | 127.1736 | 0
2039 | 12 | 30 | 16 | 127.9474 | 0
2039 | 12 | 30 | 17 | 129.5095 | 0
2039 | 12 | 30 | 18 | 131.5598 | 0
2039 | 12 | 30 | 19 | 129.1588 | 0
2039 | 12 | 30 | 20 | 125.2163 | 0
2039 | 12 | 30 | 21 | 122.4404 | 0
2039 | 12 | 30 | 22 | 120.2701 | 0
2039 | 12 | 30 | 23 | 116.3307 | 0
2039 | 12 | 31 | 0 | 107.5865 | 0
2039 | 12 | 31 | 1 | 106.2309 | 0
2039 | 12 | 31 | 2 | 103.3447 | 0
2039 | 12 | 31 | 3 | 100.1263 | 0
2039 | 12 | 31 | 4 | 98.8243 | 0
2039 | 12 | 31 | 5 | 98.6604 | 0
2039 | 12 | 31 | 6 | 99.0792 | 0
2039 | 12 | 31 | 7 | 101.5082 | 0
2039 | 12 | 31 | 8 | 103.4591 | 0
2039 | 12 | 31 | 9 | 107.1774 | 0
2039 | 12 | 31 | 10 | 112.3857 | 0
2039 | 12 | 31 | 11 | 117.6306 | 0
2039 | 12 | 31 | 12 | 120.8167 | 0
2039 | 12 | 31 | 13 | 122.6227 | 0
2039 | 12 | 31 | 14 | 122.967 | 0
2039 | 12 | 31 | 15 | 123.2634 | 0
2039 | 12 | 31 | 16 | 123.7297 | 0
2039 | 12 | 31 | 17 | 125.0521 | 0
2039 | 12 | 31 | 18 | 126.5468 | 0
2039 | 12 | 31 | 19 | 125.8253 | 0
2039 | 12 | 31 | 20 | 122.8559 | 0
2039 | 12 | 31 | 21 | 120.4616 | 0
2039 | 12 | 31 | 22 | 119.1807 | 0
2039 | 12 | 31 | 23 | 117.3596 | 0
2040 | 1 | 1 | 0 | 113.9698 | 0
2040 | 1 | 1 | 1 | 116.1081 | 0
2040 | 1 | 1 | 2 | 112.5302 | 0
2040 | 1 | 1 | 3 | 109.9664 | 0
2040 | 1 | 1 | 4 | 107.3585 | 0
2040 | 1 | 1 | 5 | 103.9822 | 0
2040 | 1 | 1 | 6 | 101.0423 | 0
2040 | 1 | 1 | 7 | 94.2054 | 0
2040 | 1 | 1 | 8 | 88.9916 | 0
2040 | 1 | 1 | 9 | 91.242 | 0
2040 | 1 | 1 | 10 | 95.647 | 0
2040 | 1 | 1 | 11 | 100.3312 | 0
2040 | 1 | 1 | 12 | 105.8843 | 0
2040 | 1 | 1 | 13 | 108.5029 | 0
2040 | 1 | 1 | 14 | 110.2741 | 0
2040 | 1 | 1 | 15 | 112.3331 | 0
2040 | 1 | 1 | 16 | 114.3652 | 0
2040 | 1 | 1 | 17 | 116.8266 | 0
2040 | 1 | 1 | 18 | 123.3909 | 0
2040 | 1 | 1 | 19 | 125.1323 | 0
2040 | 1 | 1 | 20 | 123.8056 | 0
2040 | 1 | 1 | 21 | 123.551 | 0
2040 | 1 | 1 | 22 | 122.6466 | 0
2040 | 1 | 1 | 23 | 120.8764 | 0
2040 | 1 | 2 | 0 | 116.1214 | 0
2040 | 1 | 2 | 1 | 115.5804 | 0
2040 | 1 | 2 | 2 | 112.7051 | 0
2040 | 1 | 2 | 3 | 109.8608 | 0
2040 | 1 | 2 | 4 | 108.8361 | 0
2040 | 1 | 2 | 5 | 109.1335 | 0
2040 | 1 | 2 | 6 | 111.9799 | 0
2040 | 1 | 2 | 7 | 119.8965 | 0
2040 | 1 | 2 | 8 | 129.4721 | 0
2040 | 1 | 2 | 9 | 135.7068 | 0
2040 | 1 | 2 | 10 | 138.1439 | 0
2040 | 1 | 2 | 11 | 140.5619 | 0
2040 | 1 | 2 | 12 | 141.143 | 0
2040 | 1 | 2 | 13 | 141.8319 | 0
2040 | 1 | 2 | 14 | 140.5713 | 0
2040 | 1 | 2 | 15 | 140.3631 | 0
2040 | 1 | 2 | 16 | 140.9489 | 0
2040 | 1 | 2 | 17 | 143.4246 | 0
2040 | 1 | 2 | 18 | 147.1915 | 2.1915
2040 | 1 | 2 | 19 | 145.342 | 0.34202
2040 | 1 | 2 | 20 | 141.0872 | 0
2040 | 1 | 2 | 21 | 137.1763 | 0
2040 | 1 | 2 | 22 | 132.8342 | 0
2040 | 1 | 2 | 23 | 126.3562 | 0
2040 | 1 | 3 | 0 | 119.103 | 0
2040 | 1 | 3 | 1 | 112.3664 | 0
2040 | 1 | 3 | 2 | 109.4086 | 0
2040 | 1 | 3 | 3 | 106.288 | 0
2040 | 1 | 3 | 4 | 105.0892 | 0
2040 | 1 | 3 | 5 | 105.406 | 0
2040 | 1 | 3 | 6 | 108.4014 | 0
2040 | 1 | 3 | 7 | 116.6828 | 0
2040 | 1 | 3 | 8 | 125.9046 | 0
2040 | 1 | 3 | 9 | 131.9425 | 0
2040 | 1 | 3 | 10 | 133.9731 | 0
2040 | 1 | 3 | 11 | 136.2377 | 0
2040 | 1 | 3 | 12 | 136.7278 | 0
2040 | 1 | 3 | 13 | 137.3183 | 0
2040 | 1 | 3 | 14 | 136.1973 | 0
2040 | 1 | 3 | 15 | 136.0508 | 0
2040 | 1 | 3 | 16 | 136.7113 | 0
2040 | 1 | 3 | 17 | 138.8116 | 0
2040 | 1 | 3 | 18 | 143.0845 | 0
2040 | 1 | 3 | 19 | 140.822 | 0
2040 | 1 | 3 | 20 | 136.3431 | 0
2040 | 1 | 3 | 21 | 132.4066 | 0
2040 | 1 | 3 | 22 | 128.2276 | 0
2040 | 1 | 3 | 23 | 121.9049 | 0
2040 | 1 | 4 | 0 | 115.9397 | 0
2040 | 1 | 4 | 1 | 109.2618 | 0
2040 | 1 | 4 | 2 | 106.2381 | 0
2040 | 1 | 4 | 3 | 103.0061 | 0
2040 | 1 | 4 | 4 | 101.7989 | 0
2040 | 1 | 4 | 5 | 102.2018 | 0
2040 | 1 | 4 | 6 | 105.8802 | 0
2040 | 1 | 4 | 7 | 114.2913 | 0
2040 | 1 | 4 | 8 | 123.3298 | 0
2040 | 1 | 4 | 9 | 129.3039 | 0
2040 | 1 | 4 | 10 | 131.448 | 0
2040 | 1 | 4 | 11 | 133.8584 | 0
2040 | 1 | 4 | 12 | 135.5319 | 0
2040 | 1 | 4 | 13 | 136.2923 | 0
2040 | 1 | 4 | 14 | 135.3842 | 0
2040 | 1 | 4 | 15 | 135.3038 | 0
2040 | 1 | 4 | 16 | 136.0147 | 0
2040 | 1 | 4 | 17 | 138.0998 | 0
2040 | 1 | 4 | 18 | 140.732 | 0
2040 | 1 | 4 | 19 | 138.4875 | 0
2040 | 1 | 4 | 20 | 134.1824 | 0
2040 | 1 | 4 | 21 | 130.3756 | 0
2040 | 1 | 4 | 22 | 126.346 | 0
2040 | 1 | 4 | 23 | 120.2016 | 0
2040 | 1 | 5 | 0 | 113.4259 | 0
2040 | 1 | 5 | 1 | 109.7942 | 0
2040 | 1 | 5 | 2 | 107.0316 | 0
2040 | 1 | 5 | 3 | 104.0585 | 0
2040 | 1 | 5 | 4 | 103.1503 | 0
2040 | 1 | 5 | 5 | 103.7096 | 0
2040 | 1 | 5 | 6 | 106.8884 | 0
2040 | 1 | 5 | 7 | 115.3774 | 0
2040 | 1 | 5 | 8 | 124.3008 | 0
2040 | 1 | 5 | 9 | 129.4025 | 0
2040 | 1 | 5 | 10 | 130.563 | 0
2040 | 1 | 5 | 11 | 132.515 | 0
2040 | 1 | 5 | 12 | 137.2418 | 0
2040 | 1 | 5 | 13 | 137.9595 | 0
2040 | 1 | 5 | 14 | 137.1054 | 0
2040 | 1 | 5 | 15 | 137.0284 | 0
2040 | 1 | 5 | 16 | 137.7634 | 0
2040 | 1 | 5 | 17 | 139.8274 | 0
2040 | 1 | 5 | 18 | 142.5462 | 0
2040 | 1 | 5 | 19 | 141.579 | 0
2040 | 1 | 5 | 20 | 137.9075 | 0
2040 | 1 | 5 | 21 | 134.2264 | 0
2040 | 1 | 5 | 22 | 130.6064 | 0
2040 | 1 | 5 | 23 | 124.7528 | 0
2040 | 1 | 6 | 0 | 117.7958 | 0
2040 | 1 | 6 | 1 | 112.0377 | 0
2040 | 1 | 6 | 2 | 109.0591 | 0
2040 | 1 | 6 | 3 | 105.812 | 0
2040 | 1 | 6 | 4 | 104.6728 | 0
2040 | 1 | 6 | 5 | 104.9201 | 0
2040 | 1 | 6 | 6 | 107.6951 | 0
2040 | 1 | 6 | 7 | 115.5462 | 0
2040 | 1 | 6 | 8 | 124.2719 | 0
2040 | 1 | 6 | 9 | 129.2975 | 0
2040 | 1 | 6 | 10 | 130.7109 | 0
2040 | 1 | 6 | 11 | 132.5425 | 0
2040 | 1 | 6 | 12 | 133.9264 | 0
2040 | 1 | 6 | 13 | 133.8703 | 0
2040 | 1 | 6 | 14 | 132.2364 | 0
2040 | 1 | 6 | 15 | 131.5928 | 0
2040 | 1 | 6 | 16 | 131.6767 | 0
2040 | 1 | 6 | 17 | 133.1505 | 0
2040 | 1 | 6 | 18 | 135.6457 | 0
2040 | 1 | 6 | 19 | 133.6174 | 0
2040 | 1 | 6 | 20 | 129.584 | 0
2040 | 1 | 6 | 21 | 125.955 | 0
2040 | 1 | 6 | 22 | 122.9472 | 0
2040 | 1 | 6 | 23 | 118.097 | 0
2040 | 1 | 7 | 0 | 113.0888 | 0
2040 | 1 | 7 | 1 | 107.8219 | 0
2040 | 1 | 7 | 2 | 104.332 | 0
2040 | 1 | 7 | 3 | 100.654 | 0
2040 | 1 | 7 | 4 | 99.1552 | 0
2040 | 1 | 7 | 5 | 98.4978 | 0
2040 | 1 | 7 | 6 | 98.7391 | 0
2040 | 1 | 7 | 7 | 101.2891 | 0
2040 | 1 | 7 | 8 | 105.3626 | 0
2040 | 1 | 7 | 9 | 110.6436 | 0
2040 | 1 | 7 | 10 | 114.2869 | 0
2040 | 1 | 7 | 11 | 118.018 | 0
2040 | 1 | 7 | 12 | 121.2067 | 0
2040 | 1 | 7 | 13 | 122.2578 | 0
2040 | 1 | 7 | 14 | 121.7458 | 0
2040 | 1 | 7 | 15 | 121.7438 | 0
2040 | 1 | 7 | 16 | 122.0604 | 0
2040 | 1 | 7 | 17 | 123.6854 | 0
2040 | 1 | 7 | 18 | 128.8333 | 0
2040 | 1 | 7 | 19 | 128.3149 | 0
2040 | 1 | 7 | 20 | 124.8966 | 0
2040 | 1 | 7 | 21 | 122.4271 | 0
2040 | 1 | 7 | 22 | 120.8826 | 0
2040 | 1 | 7 | 23 | 117.7265 | 0
2040 | 1 | 8 | 0 | 108.7845 | 0
2040 | 1 | 8 | 1 | 106.6725 | 0
2040 | 1 | 8 | 2 | 103.6957 | 0
2040 | 1 | 8 | 3 | 100.1427 | 0
2040 | 1 | 8 | 4 | 98.5242 | 0
2040 | 1 | 8 | 5 | 97.335 | 0
2040 | 1 | 8 | 6 | 95.0522 | 0
2040 | 1 | 8 | 7 | 95.8936 | 0
2040 | 1 | 8 | 8 | 99.9251 | 0
2040 | 1 | 8 | 9 | 105.8232 | 0
2040 | 1 | 8 | 10 | 109.8303 | 0
2040 | 1 | 8 | 11 | 113.9835 | 0
2040 | 1 | 8 | 12 | 115.1661 | 0
2040 | 1 | 8 | 13 | 116.446 | 0
2040 | 1 | 8 | 14 | 115.9764 | 0
2040 | 1 | 8 | 15 | 116.3332 | 0
2040 | 1 | 8 | 16 | 117.0554 | 0
2040 | 1 | 8 | 17 | 119.1444 | 0
2040 | 1 | 8 | 18 | 125.7526 | 0
2040 | 1 | 8 | 19 | 125.6862 | 0
2040 | 1 | 8 | 20 | 122.7349 | 0
2040 | 1 | 8 | 21 | 120.3027 | 0
2040 | 1 | 8 | 22 | 118.0209 | 0
2040 | 1 | 8 | 23 | 113.8739 | 0
2040 | 1 | 9 | 0 | 109.9304 | 0
2040 | 1 | 9 | 1 | 103.6249 | 0
2040 | 1 | 9 | 2 | 100.6778 | 0
2040 | 1 | 9 | 3 | 97.6443 | 0
2040 | 1 | 9 | 4 | 96.5605 | 0
2040 | 1 | 9 | 5 | 96.9783 | 0
2040 | 1 | 9 | 6 | 99.9292 | 0
2040 | 1 | 9 | 7 | 108.1263 | 0
2040 | 1 | 9 | 8 | 116.6951 | 0
2040 | 1 | 9 | 9 | 122.494 | 0
2040 | 1 | 9 | 10 | 124.6617 | 0
2040 | 1 | 9 | 11 | 126.9802 | 0
2040 | 1 | 9 | 12 | 129.213 | 0
2040 | 1 | 9 | 13 | 130.1112 | 0
2040 | 1 | 9 | 14 | 128.9855 | 0
2040 | 1 | 9 | 15 | 128.9042 | 0
2040 | 1 | 9 | 16 | 129.3225 | 0
2040 | 1 | 9 | 17 | 131.0133 | 0
2040 | 1 | 9 | 18 | 132.8811 | 0
2040 | 1 | 9 | 19 | 130.5743 | 0
2040 | 1 | 9 | 20 | 126.1211 | 0
2040 | 1 | 9 | 21 | 122.1603 | 0
2040 | 1 | 9 | 22 | 118.085 | 0
2040 | 1 | 9 | 23 | 112.1167 | 0
2040 | 1 | 10 | 0 | 107.1859 | 0
2040 | 1 | 10 | 1 | 98.5641 | 0
2040 | 1 | 10 | 2 | 95.4298 | 0
2040 | 1 | 10 | 3 | 92.0444 | 0
2040 | 1 | 10 | 4 | 90.7093 | 0
2040 | 1 | 10 | 5 | 91.1092 | 0
2040 | 1 | 10 | 6 | 94.7777 | 0
2040 | 1 | 10 | 7 | 103.0078 | 0
2040 | 1 | 10 | 8 | 111.0472 | 0
2040 | 1 | 10 | 9 | 116.2564 | 0
2040 | 1 | 10 | 10 | 117.9657 | 0
2040 | 1 | 10 | 11 | 120.0908 | 0
2040 | 1 | 10 | 12 | 121.548 | 0
2040 | 1 | 10 | 13 | 122.3729 | 0
2040 | 1 | 10 | 14 | 121.4489 | 0
2040 | 1 | 10 | 15 | 121.5302 | 0
2040 | 1 | 10 | 16 | 122.1444 | 0
2040 | 1 | 10 | 17 | 123.6353 | 0
2040 | 1 | 10 | 18 | 126.58 | 0
2040 | 1 | 10 | 19 | 124.112 | 0
2040 | 1 | 10 | 20 | 119.5394 | 0
2040 | 1 | 10 | 21 | 115.6776 | 0
2040 | 1 | 10 | 22 | 112.0159 | 0
2040 | 1 | 10 | 23 | 106.3346 | 0
2040 | 1 | 11 | 0 | 100.2628 | 0
2040 | 1 | 11 | 1 | 93.7418 | 0
2040 | 1 | 11 | 2 | 90.6508 | 0
2040 | 1 | 11 | 3 | 87.2921 | 0
2040 | 1 | 11 | 4 | 86.0675 | 0
2040 | 1 | 11 | 5 | 86.7035 | 0
2040 | 1 | 11 | 6 | 91.3276 | 0
2040 | 1 | 11 | 7 | 99.9571 | 0
2040 | 1 | 11 | 8 | 108.2172 | 0
2040 | 1 | 11 | 9 | 113.9456 | 0
2040 | 1 | 11 | 10 | 116.1832 | 0
2040 | 1 | 11 | 11 | 118.8003 | 0
2040 | 1 | 11 | 12 | 120.9928 | 0
2040 | 1 | 11 | 13 | 122.1017 | 0
2040 | 1 | 11 | 14 | 121.5624 | 0
2040 | 1 | 11 | 15 | 121.794 | 0
2040 | 1 | 11 | 16 | 122.589 | 0
2040 | 1 | 11 | 17 | 124.2352 | 0
2040 | 1 | 11 | 18 | 126.4064 | 0
2040 | 1 | 11 | 19 | 123.9448 | 0
2040 | 1 | 11 | 20 | 119.588 | 0
2040 | 1 | 11 | 21 | 115.8697 | 0
2040 | 1 | 11 | 22 | 112.2658 | 0
2040 | 1 | 11 | 23 | 106.7817 | 0
2040 | 1 | 12 | 0 | 100.906 | 0
2040 | 1 | 12 | 1 | 98.9039 | 0
2040 | 1 | 12 | 2 | 96.2718 | 0
2040 | 1 | 12 | 3 | 93.3133 | 0
2040 | 1 | 12 | 4 | 92.5203 | 0
2040 | 1 | 12 | 5 | 93.391 | 0
2040 | 1 | 12 | 6 | 98.3037 | 0
2040 | 1 | 12 | 7 | 107.346 | 0
2040 | 1 | 12 | 8 | 116.6886 | 0
2040 | 1 | 12 | 9 | 122.9191 | 0
2040 | 1 | 12 | 10 | 125.6061 | 0
2040 | 1 | 12 | 11 | 128.4938 | 0
2040 | 1 | 12 | 12 | 130.5162 | 0
2040 | 1 | 12 | 13 | 131.8355 | 0
2040 | 1 | 12 | 14 | 131.7532 | 0
2040 | 1 | 12 | 15 | 131.9633 | 0
2040 | 1 | 12 | 16 | 133.0037 | 0
2040 | 1 | 12 | 17 | 135.0882 | 0
2040 | 1 | 12 | 18 | 138.3442 | 0
2040 | 1 | 12 | 19 | 136.9677 | 0
2040 | 1 | 12 | 20 | 133.0457 | 0
2040 | 1 | 12 | 21 | 129.31 | 0
2040 | 1 | 12 | 22 | 125.7731 | 0
2040 | 1 | 12 | 23 | 120.3018 | 0
2040 | 1 | 13 | 0 | 114.1586 | 0
2040 | 1 | 13 | 1 | 109.0948 | 0
2040 | 1 | 13 | 2 | 106.2908 | 0
2040 | 1 | 13 | 3 | 103.0551 | 0
2040 | 1 | 13 | 4 | 102.0207 | 0
2040 | 1 | 13 | 5 | 102.4788 | 0
2040 | 1 | 13 | 6 | 106.111 | 0
2040 | 1 | 13 | 7 | 114.4743 | 0
2040 | 1 | 13 | 8 | 123.1828 | 0
2040 | 1 | 13 | 9 | 128.3504 | 0
2040 | 1 | 13 | 10 | 130.0918 | 0
2040 | 1 | 13 | 11 | 131.9778 | 0
2040 | 1 | 13 | 12 | 133.1304 | 0
2040 | 1 | 13 | 13 | 133.3852 | 0
2040 | 1 | 13 | 14 | 132.1916 | 0
2040 | 1 | 13 | 15 | 131.639 | 0
2040 | 1 | 13 | 16 | 131.8916 | 0
2040 | 1 | 13 | 17 | 133.4016 | 0
2040 | 1 | 13 | 18 | 137.5839 | 0
2040 | 1 | 13 | 19 | 135.6767 | 0
2040 | 1 | 13 | 20 | 131.5317 | 0
2040 | 1 | 13 | 21 | 127.7936 | 0
2040 | 1 | 13 | 22 | 124.7616 | 0
2040 | 1 | 13 | 23 | 119.9649 | 0
2040 | 1 | 14 | 0 | 114.63 | 0
2040 | 1 | 14 | 1 | 110.2526 | 0
2040 | 1 | 14 | 2 | 106.5413 | 0
2040 | 1 | 14 | 3 | 102.9213 | 0
2040 | 1 | 14 | 4 | 101.3376 | 0
2040 | 1 | 14 | 5 | 100.8967 | 0
2040 | 1 | 14 | 6 | 102.0695 | 0
2040 | 1 | 14 | 7 | 105.0773 | 0
2040 | 1 | 14 | 8 | 109.2312 | 0
2040 | 1 | 14 | 9 | 114.2693 | 0
2040 | 1 | 14 | 10 | 117.4118 | 0
2040 | 1 | 14 | 11 | 120.7346 | 0
2040 | 1 | 14 | 12 | 122.0481 | 0
2040 | 1 | 14 | 13 | 122.519 | 0
2040 | 1 | 14 | 14 | 121.2401 | 0
2040 | 1 | 14 | 15 | 121.0429 | 0
2040 | 1 | 14 | 16 | 121.196 | 0
2040 | 1 | 14 | 17 | 122.7023 | 0
2040 | 1 | 14 | 18 | 131.6826 | 0
2040 | 1 | 14 | 19 | 130.9268 | 0
2040 | 1 | 14 | 20 | 127.3997 | 0
2040 | 1 | 14 | 21 | 124.7441 | 0
2040 | 1 | 14 | 22 | 122.9046 | 0
2040 | 1 | 14 | 23 | 119.6365 | 0
2040 | 1 | 15 | 0 | 113.2957 | 0
2040 | 1 | 15 | 1 | 114.7185 | 0
2040 | 1 | 15 | 2 | 111.7468 | 0
2040 | 1 | 15 | 3 | 108.3419 | 0
2040 | 1 | 15 | 4 | 106.7929 | 0
2040 | 1 | 15 | 5 | 106.2773 | 0
2040 | 1 | 15 | 6 | 106.7443 | 0
2040 | 1 | 15 | 7 | 108.1269 | 0
2040 | 1 | 15 | 8 | 111.8279 | 0
2040 | 1 | 15 | 9 | 117.2475 | 0
2040 | 1 | 15 | 10 | 121.6798 | 0
2040 | 1 | 15 | 11 | 126.0654 | 0
2040 | 1 | 15 | 12 | 128.4178 | 0
2040 | 1 | 15 | 13 | 129.9009 | 0
2040 | 1 | 15 | 14 | 129.9476 | 0
2040 | 1 | 15 | 15 | 130.239 | 0
2040 | 1 | 15 | 16 | 131.3203 | 0
2040 | 1 | 15 | 17 | 133.6218 | 0
2040 | 1 | 15 | 18 | 139.3808 | 0
2040 | 1 | 15 | 19 | 139.9801 | 0
2040 | 1 | 15 | 20 | 136.9571 | 0
2040 | 1 | 15 | 21 | 134.3511 | 0
2040 | 1 | 15 | 22 | 131.5144 | 0
2040 | 1 | 15 | 23 | 127.2188 | 0
2040 | 1 | 16 | 0 | 123.2023 | 0
2040 | 1 | 16 | 1 | 118.1389 | 0
2040 | 1 | 16 | 2 | 115.4929 | 0
2040 | 1 | 16 | 3 | 112.6804 | 0
2040 | 1 | 16 | 4 | 111.7615 | 0
2040 | 1 | 16 | 5 | 112.1584 | 0
2040 | 1 | 16 | 6 | 116.3657 | 0
2040 | 1 | 16 | 7 | 124.3819 | 0
2040 | 1 | 16 | 8 | 133.4691 | 0
2040 | 1 | 16 | 9 | 138.3452 | 0
2040 | 1 | 16 | 10 | 139.4765 | 0
2040 | 1 | 16 | 11 | 141.0141 | 0
2040 | 1 | 16 | 12 | 142.8128 | 0
2040 | 1 | 16 | 13 | 143.0981 | 0
2040 | 1 | 16 | 14 | 141.4071 | 0
2040 | 1 | 16 | 15 | 140.8856 | 0
2040 | 1 | 16 | 16 | 141.1941 | 0
2040 | 1 | 16 | 17 | 143.2782 | 0
2040 | 1 | 16 | 18 | 148.1752 | 3.1752
2040 | 1 | 16 | 19 | 147.273 | 2.273
2040 | 1 | 16 | 20 | 143.3236 | 0
2040 | 1 | 16 | 21 | 139.4268 | 0
2040 | 1 | 16 | 22 | 135.1957 | 0
2040 | 1 | 16 | 23 | 128.6404 | 0
2040 | 1 | 17 | 0 | 121.0977 | 0
2040 | 1 | 17 | 1 | 115.3777 | 0
2040 | 1 | 17 | 2 | 112.1802 | 0
2040 | 1 | 17 | 3 | 108.7872 | 0
2040 | 1 | 17 | 4 | 107.2578 | 0
2040 | 1 | 17 | 5 | 107.2355 | 0
2040 | 1 | 17 | 6 | 109.3148 | 0
2040 | 1 | 17 | 7 | 117.1051 | 0
2040 | 1 | 17 | 8 | 125.6718 | 0
2040 | 1 | 17 | 9 | 130.8279 | 0
2040 | 1 | 17 | 10 | 132.3814 | 0
2040 | 1 | 17 | 11 | 134.2112 | 0
2040 | 1 | 17 | 12 | 134.9341 | 0
2040 | 1 | 17 | 13 | 135.4078 | 0
2040 | 1 | 17 | 14 | 134.083 | 0
2040 | 1 | 17 | 15 | 133.9162 | 0
2040 | 1 | 17 | 16 | 134.3355 | 0
2040 | 1 | 17 | 17 | 135.7416 | 0
2040 | 1 | 17 | 18 | 140.1889 | 0
2040 | 1 | 17 | 19 | 138.4295 | 0
2040 | 1 | 17 | 20 | 133.9076 | 0
2040 | 1 | 17 | 21 | 130.0045 | 0
2040 | 1 | 17 | 22 | 126.1274 | 0
2040 | 1 | 17 | 23 | 119.8869 | 0
2040 | 1 | 18 | 0 | 111.6115 | 0
2040 | 1 | 18 | 1 | 111.25 | 0
2040 | 1 | 18 | 2 | 108.5855 | 0
2040 | 1 | 18 | 3 | 105.7327 | 0
2040 | 1 | 18 | 4 | 104.8207 | 0
2040 | 1 | 18 | 5 | 105.4084 | 0
2040 | 1 | 18 | 6 | 108.8262 | 0
2040 | 1 | 18 | 7 | 117.3481 | 0
2040 | 1 | 18 | 8 | 127.1126 | 0
2040 | 1 | 18 | 9 | 133.431 | 0
2040 | 1 | 18 | 10 | 135.9965 | 0
2040 | 1 | 18 | 11 | 138.8101 | 0
2040 | 1 | 18 | 12 | 139.4067 | 0
2040 | 1 | 18 | 13 | 140.3269 | 0
2040 | 1 | 18 | 14 | 139.7205 | 0
2040 | 1 | 18 | 15 | 139.9649 | 0
2040 | 1 | 18 | 16 | 141.1182 | 0
2040 | 1 | 18 | 17 | 143.6314 | 0
2040 | 1 | 18 | 18 | 147.5292 | 2.5292
2040 | 1 | 18 | 19 | 146.9794 | 1.9794
2040 | 1 | 18 | 20 | 143.3895 | 0
2040 | 1 | 18 | 21 | 139.8351 | 0
2040 | 1 | 18 | 22 | 136.0909 | 0
2040 | 1 | 18 | 23 | 130.0604 | 0
2040 | 1 | 19 | 0 | 123.4252 | 0
2040 | 1 | 19 | 1 | 118.8316 | 0
2040 | 1 | 19 | 2 | 116.2293 | 0
2040 | 1 | 19 | 3 | 113.32 | 0
2040 | 1 | 19 | 4 | 112.382 | 0
2040 | 1 | 19 | 5 | 112.7879 | 0
2040 | 1 | 19 | 6 | 115.8336 | 0
2040 | 1 | 19 | 7 | 124.4953 | 0
2040 | 1 | 19 | 8 | 134.3113 | 0
2040 | 1 | 19 | 9 | 140.4295 | 0
2040 | 1 | 19 | 10 | 142.5571 | 0
2040 | 1 | 19 | 11 | 144.9256 | 0
2040 | 1 | 19 | 12 | 144.9406 | 0
2040 | 1 | 19 | 13 | 145.2899 | 0.28991
2040 | 1 | 19 | 14 | 144.1751 | 0
2040 | 1 | 19 | 15 | 143.5129 | 0
2040 | 1 | 19 | 16 | 143.9994 | 0
2040 | 1 | 19 | 17 | 145.8466 | 0.84657
2040 | 1 | 19 | 18 | 150.6356 | 5.6356
2040 | 1 | 19 | 19 | 150.7659 | 5.7659
2040 | 1 | 19 | 20 | 147.4627 | 2.4627
2040 | 1 | 19 | 21 | 143.9695 | 0
2040 | 1 | 19 | 22 | 140.4343 | 0
2040 | 1 | 19 | 23 | 134.2608 | 0
2040 | 1 | 20 | 0 | 125.4536 | 0
2040 | 1 | 20 | 1 | 124.5524 | 0
2040 | 1 | 20 | 2 | 121.9543 | 0
2040 | 1 | 20 | 3 | 119.0225 | 0
2040 | 1 | 20 | 4 | 118.1174 | 0
2040 | 1 | 20 | 5 | 118.4524 | 0
2040 | 1 | 20 | 6 | 120.8061 | 0
2040 | 1 | 20 | 7 | 129.0146 | 0
2040 | 1 | 20 | 8 | 138.9512 | 0
2040 | 1 | 20 | 9 | 144.9724 | 0
2040 | 1 | 20 | 10 | 147.2467 | 2.2467
2040 | 1 | 20 | 11 | 149.4047 | 4.4047
2040 | 1 | 20 | 12 | 150.2254 | 5.2254
2040 | 1 | 20 | 13 | 150.5697 | 5.5697
2040 | 1 | 20 | 14 | 149.48 | 4.48
2040 | 1 | 20 | 15 | 149.1491 | 4.1491
2040 | 1 | 20 | 16 | 149.6672 | 4.6672
2040 | 1 | 20 | 17 | 151.4612 | 6.4612
2040 | 1 | 20 | 18 | 154.2947 | 9.2947
2040 | 1 | 20 | 19 | 153.3945 | 8.3945
2040 | 1 | 20 | 20 | 149.5096 | 4.5096
2040 | 1 | 20 | 21 | 145.693 | 0.69299
2040 | 1 | 20 | 22 | 142.3024 | 0
2040 | 1 | 20 | 23 | 136.9974 | 0
2040 | 1 | 21 | 0 | 131.6313 | 0
2040 | 1 | 21 | 1 | 130.4966 | 0
2040 | 1 | 21 | 2 | 127.2329 | 0
2040 | 1 | 21 | 3 | 123.6452 | 0
2040 | 1 | 21 | 4 | 122.1779 | 0
2040 | 1 | 21 | 5 | 122.245 | 0
2040 | 1 | 21 | 6 | 126.002 | 0
2040 | 1 | 21 | 7 | 128.7424 | 0
2040 | 1 | 21 | 8 | 130.8689 | 0
2040 | 1 | 21 | 9 | 134.1686 | 0
2040 | 1 | 21 | 10 | 137.7706 | 0
2040 | 1 | 21 | 11 | 141.4521 | 0
2040 | 1 | 21 | 12 | 145.984 | 0.98396
2040 | 1 | 21 | 13 | 146.6869 | 1.6869
2040 | 1 | 21 | 14 | 145.9778 | 0.97784
2040 | 1 | 21 | 15 | 145.5255 | 0.52547
2040 | 1 | 21 | 16 | 146.2285 | 1.2285
2040 | 1 | 21 | 17 | 147.4903 | 2.4903
2040 | 1 | 21 | 18 | 150.6225 | 5.6225
2040 | 1 | 21 | 19 | 151.2385 | 6.2385
2040 | 1 | 21 | 20 | 147.365 | 2.365
2040 | 1 | 21 | 21 | 144.2807 | 0
2040 | 1 | 21 | 22 | 141.5621 | 0
2040 | 1 | 21 | 23 | 138.0623 | 0
2040 | 1 | 22 | 0 | 134.0002 | 0
2040 | 1 | 22 | 1 | 131.6503 | 0
2040 | 1 | 22 | 2 | 128.3866 | 0
2040 | 1 | 22 | 3 | 124.7154 | 0
2040 | 1 | 22 | 4 | 123.0563 | 0
2040 | 1 | 22 | 5 | 122.6149 | 0
2040 | 1 | 22 | 6 | 125.4496 | 0
2040 | 1 | 22 | 7 | 125.9954 | 0
2040 | 1 | 22 | 8 | 127.7421 | 0
2040 | 1 | 22 | 9 | 131.0851 | 0
2040 | 1 | 22 | 10 | 134.6682 | 0
2040 | 1 | 22 | 11 | 138.4662 | 0
2040 | 1 | 22 | 12 | 140.1836 | 0
2040 | 1 | 22 | 13 | 140.9708 | 0
2040 | 1 | 22 | 14 | 140.1681 | 0
2040 | 1 | 22 | 15 | 140.0838 | 0
2040 | 1 | 22 | 16 | 141.0898 | 0
2040 | 1 | 22 | 17 | 143.204 | 0
2040 | 1 | 22 | 18 | 149.6204 | 4.6204
2040 | 1 | 22 | 19 | 151.6342 | 6.6342
2040 | 1 | 22 | 20 | 148.6971 | 3.6971
2040 | 1 | 22 | 21 | 145.9267 | 0.92672
2040 | 1 | 22 | 22 | 142.8814 | 0
2040 | 1 | 22 | 23 | 138.5831 | 0
2040 | 1 | 23 | 0 | 132.8157 | 0
2040 | 1 | 23 | 1 | 128.6816 | 0
2040 | 1 | 23 | 2 | 125.9156 | 0
2040 | 1 | 23 | 3 | 123.1495 | 0
2040 | 1 | 23 | 4 | 122.0592 | 0
2040 | 1 | 23 | 5 | 122.1604 | 0
2040 | 1 | 23 | 6 | 124.6091 | 0
2040 | 1 | 23 | 7 | 132.3433 | 0
2040 | 1 | 23 | 8 | 141.9055 | 0
2040 | 1 | 23 | 9 | 147.8857 | 2.8857
2040 | 1 | 23 | 10 | 149.6303 | 4.6303
2040 | 1 | 23 | 11 | 151.5328 | 6.5328
2040 | 1 | 23 | 12 | 152.8433 | 7.8433
2040 | 1 | 23 | 13 | 152.9496 | 7.9496
2040 | 1 | 23 | 14 | 150.9844 | 5.9844
2040 | 1 | 23 | 15 | 150.4428 | 5.4428
2040 | 1 | 23 | 16 | 150.6317 | 5.6317
2040 | 1 | 23 | 17 | 152.3109 | 7.3109
2040 | 1 | 23 | 18 | 156.0505 | 11.0505
2040 | 1 | 23 | 19 | 155.2078 | 10.2078
2040 | 1 | 23 | 20 | 151.1302 | 6.1302
2040 | 1 | 23 | 21 | 147.1255 | 2.1255
2040 | 1 | 23 | 22 | 142.5235 | 0
2040 | 1 | 23 | 23 | 135.6155 | 0
2040 | 1 | 24 | 0 | 129.0107 | 0
2040 | 1 | 24 | 1 | 123.8346 | 0
2040 | 1 | 24 | 2 | 120.9646 | 0
2040 | 1 | 24 | 3 | 117.9541 | 0
2040 | 1 | 24 | 4 | 116.6758 | 0
2040 | 1 | 24 | 5 | 116.8061 | 0
2040 | 1 | 24 | 6 | 120.495 | 0
2040 | 1 | 24 | 7 | 128.432 | 0
2040 | 1 | 24 | 8 | 137.9614 | 0
2040 | 1 | 24 | 9 | 143.6755 | 0
2040 | 1 | 24 | 10 | 145.1843 | 0.18433
2040 | 1 | 24 | 11 | 147.1179 | 2.1179
2040 | 1 | 24 | 12 | 146.7159 | 1.7159
2040 | 1 | 24 | 13 | 146.6745 | 1.6745
2040 | 1 | 24 | 14 | 144.8676 | 0
2040 | 1 | 24 | 15 | 144.3904 | 0
2040 | 1 | 24 | 16 | 144.7538 | 0
2040 | 1 | 24 | 17 | 146.3692 | 1.3692
2040 | 1 | 24 | 18 | 151.4206 | 6.4206
2040 | 1 | 24 | 19 | 150.8339 | 5.8339
2040 | 1 | 24 | 20 | 146.9436 | 1.9436
2040 | 1 | 24 | 21 | 143.1716 | 0
2040 | 1 | 24 | 22 | 139.0235 | 0
2040 | 1 | 24 | 23 | 132.3789 | 0
2040 | 1 | 25 | 0 | 126.3118 | 0
2040 | 1 | 25 | 1 | 121.1853 | 0
2040 | 1 | 25 | 2 | 118.4195 | 0
2040 | 1 | 25 | 3 | 115.458 | 0
2040 | 1 | 25 | 4 | 114.3439 | 0
2040 | 1 | 25 | 5 | 114.6494 | 0
2040 | 1 | 25 | 6 | 117.6478 | 0
2040 | 1 | 25 | 7 | 125.7641 | 0
2040 | 1 | 25 | 8 | 134.9884 | 0
2040 | 1 | 25 | 9 | 140.1413 | 0
2040 | 1 | 25 | 10 | 141.2643 | 0
2040 | 1 | 25 | 11 | 143.0653 | 0
2040 | 1 | 25 | 12 | 144.3218 | 0
2040 | 1 | 25 | 13 | 144.282 | 0
2040 | 1 | 25 | 14 | 142.5344 | 0
2040 | 1 | 25 | 15 | 141.9821 | 0
2040 | 1 | 25 | 16 | 142.2846 | 0
2040 | 1 | 25 | 17 | 143.9558 | 0
2040 | 1 | 25 | 18 | 149.4335 | 4.4335
2040 | 1 | 25 | 19 | 148.3758 | 3.3758
2040 | 1 | 25 | 20 | 144.4064 | 0
2040 | 1 | 25 | 21 | 140.6448 | 0
2040 | 1 | 25 | 22 | 136.4318 | 0
2040 | 1 | 25 | 23 | 129.9118 | 0
2040 | 1 | 26 | 0 | 123.2391 | 0
2040 | 1 | 26 | 1 | 116.2778 | 0
2040 | 1 | 26 | 2 | 113.0614 | 0
2040 | 1 | 26 | 3 | 109.7318 | 0
2040 | 1 | 26 | 4 | 108.2066 | 0
2040 | 1 | 26 | 5 | 108.2301 | 0
2040 | 1 | 26 | 6 | 111.7599 | 0
2040 | 1 | 26 | 7 | 119.6319 | 0
2040 | 1 | 26 | 8 | 128.7321 | 0
2040 | 1 | 26 | 9 | 134.3026 | 0
2040 | 1 | 26 | 10 | 136.1488 | 0
2040 | 1 | 26 | 11 | 138.3733 | 0
2040 | 1 | 26 | 12 | 140.0539 | 0
2040 | 1 | 26 | 13 | 140.4033 | 0
2040 | 1 | 26 | 14 | 139.1337 | 0
2040 | 1 | 26 | 15 | 138.6116 | 0
2040 | 1 | 26 | 16 | 138.7491 | 0
2040 | 1 | 26 | 17 | 139.7921 | 0
2040 | 1 | 26 | 18 | 140.4709 | 0
2040 | 1 | 26 | 19 | 138.964 | 0
2040 | 1 | 26 | 20 | 134.7486 | 0
2040 | 1 | 26 | 21 | 130.9259 | 0
2040 | 1 | 26 | 22 | 127.0186 | 0
2040 | 1 | 26 | 23 | 120.964 | 0
2040 | 1 | 27 | 0 | 115.7154 | 0
2040 | 1 | 27 | 1 | 108.4175 | 0
2040 | 1 | 27 | 2 | 105.2155 | 0
2040 | 1 | 27 | 3 | 101.9003 | 0
2040 | 1 | 27 | 4 | 100.4631 | 0
2040 | 1 | 27 | 5 | 100.6658 | 0
2040 | 1 | 27 | 6 | 104.646 | 0
2040 | 1 | 27 | 7 | 112.393 | 0
2040 | 1 | 27 | 8 | 121.3688 | 0
2040 | 1 | 27 | 9 | 127.3651 | 0
2040 | 1 | 27 | 10 | 129.7964 | 0
2040 | 1 | 27 | 11 | 132.3566 | 0
2040 | 1 | 27 | 12 | 134.7704 | 0
2040 | 1 | 27 | 13 | 135.2403 | 0
2040 | 1 | 27 | 14 | 134.27 | 0
2040 | 1 | 27 | 15 | 133.9379 | 0
2040 | 1 | 27 | 16 | 134.1424 | 0
2040 | 1 | 27 | 17 | 135.0979 | 0
2040 | 1 | 27 | 18 | 135.0255 | 0
2040 | 1 | 27 | 19 | 133.1943 | 0
2040 | 1 | 27 | 20 | 129.0229 | 0
2040 | 1 | 27 | 21 | 125.4394 | 0
2040 | 1 | 27 | 22 | 122.4068 | 0
2040 | 1 | 27 | 23 | 117.7353 | 0
2040 | 1 | 28 | 0 | 113.5616 | 0
2040 | 1 | 28 | 1 | 106.1451 | 0
2040 | 1 | 28 | 2 | 103.0379 | 0
2040 | 1 | 28 | 3 | 99.1876 | 0
2040 | 1 | 28 | 4 | 97.3993 | 0
2040 | 1 | 28 | 5 | 95.9256 | 0
2040 | 1 | 28 | 6 | 94.718 | 0
2040 | 1 | 28 | 7 | 96.3553 | 0
2040 | 1 | 28 | 8 | 100.0737 | 0
2040 | 1 | 28 | 9 | 104.7126 | 0
2040 | 1 | 28 | 10 | 107.8004 | 0
2040 | 1 | 28 | 11 | 111.3223 | 0
2040 | 1 | 28 | 12 | 113.7294 | 0
2040 | 1 | 28 | 13 | 114.4419 | 0
2040 | 1 | 28 | 14 | 113.4743 | 0
2040 | 1 | 28 | 15 | 113.149 | 0
2040 | 1 | 28 | 16 | 112.708 | 0
2040 | 1 | 28 | 17 | 113.4362 | 0
2040 | 1 | 28 | 18 | 117.244 | 0
2040 | 1 | 28 | 19 | 117.6347 | 0
2040 | 1 | 28 | 20 | 114.6252 | 0
2040 | 1 | 28 | 21 | 112.2066 | 0
2040 | 1 | 28 | 22 | 110.8367 | 0
2040 | 1 | 28 | 23 | 107.7212 | 0
2040 | 1 | 29 | 0 | 103.6856 | 0
2040 | 1 | 29 | 1 | 103.8845 | 0
2040 | 1 | 29 | 2 | 101.0711 | 0
2040 | 1 | 29 | 3 | 97.8932 | 0
2040 | 1 | 29 | 4 | 96.305 | 0
2040 | 1 | 29 | 5 | 95.8123 | 0
2040 | 1 | 29 | 6 | 95.7702 | 0
2040 | 1 | 29 | 7 | 97.6797 | 0
2040 | 1 | 29 | 8 | 102.6774 | 0
2040 | 1 | 29 | 9 | 108.7718 | 0
2040 | 1 | 29 | 10 | 113.6086 | 0
2040 | 1 | 29 | 11 | 118.1285 | 0
2040 | 1 | 29 | 12 | 120.9912 | 0
2040 | 1 | 29 | 13 | 122.9624 | 0
2040 | 1 | 29 | 14 | 123.8794 | 0
2040 | 1 | 29 | 15 | 124.1578 | 0
2040 | 1 | 29 | 16 | 125.1324 | 0
2040 | 1 | 29 | 17 | 127.78 | 0
2040 | 1 | 29 | 18 | 132.0879 | 0
2040 | 1 | 29 | 19 | 134.3379 | 0
2040 | 1 | 29 | 20 | 132.3549 | 0
2040 | 1 | 29 | 21 | 130.4652 | 0
2040 | 1 | 29 | 22 | 128.3182 | 0
2040 | 1 | 29 | 23 | 124.0196 | 0
2040 | 1 | 30 | 0 | 117.8219 | 0
2040 | 1 | 30 | 1 | 115.6475 | 0
2040 | 1 | 30 | 2 | 113.197 | 0
2040 | 1 | 30 | 3 | 110.594 | 0
2040 | 1 | 30 | 4 | 109.7873 | 0
2040 | 1 | 30 | 5 | 110.3643 | 0
2040 | 1 | 30 | 6 | 113.488 | 0
2040 | 1 | 30 | 7 | 122.1907 | 0
2040 | 1 | 30 | 8 | 131.7816 | 0
2040 | 1 | 30 | 9 | 137.425 | 0
2040 | 1 | 30 | 10 | 139.4613 | 0
2040 | 1 | 30 | 11 | 141.4926 | 0
2040 | 1 | 30 | 12 | 141.732 | 0
2040 | 1 | 30 | 13 | 142.3584 | 0
2040 | 1 | 30 | 14 | 141.4405 | 0
2040 | 1 | 30 | 15 | 140.8332 | 0
2040 | 1 | 30 | 16 | 141.2595 | 0
2040 | 1 | 30 | 17 | 143.3393 | 0
2040 | 1 | 30 | 18 | 146.7683 | 1.7683
2040 | 1 | 30 | 19 | 146.9957 | 1.9957
2040 | 1 | 30 | 20 | 143.5179 | 0
2040 | 1 | 30 | 21 | 139.9438 | 0
2040 | 1 | 30 | 22 | 135.8103 | 0
2040 | 1 | 30 | 23 | 129.276 | 0
2040 | 1 | 31 | 0 | 123.5829 | 0
2040 | 1 | 31 | 1 | 119.9756 | 0
2040 | 1 | 31 | 2 | 117.2799 | 0
2040 | 1 | 31 | 3 | 114.1921 | 0
2040 | 1 | 31 | 4 | 112.9962 | 0
2040 | 1 | 31 | 5 | 113.3902 | 0
2040 | 1 | 31 | 6 | 116.3459 | 0
2040 | 1 | 31 | 7 | 124.8487 | 0
2040 | 1 | 31 | 8 | 134.4183 | 0
2040 | 1 | 31 | 9 | 140.2759 | 0
2040 | 1 | 31 | 10 | 142.5397 | 0
2040 | 1 | 31 | 11 | 144.5731 | 0
2040 | 1 | 31 | 12 | 144.5482 | 0
2040 | 1 | 31 | 13 | 145.3487 | 0.34865
2040 | 1 | 31 | 14 | 144.5916 | 0
2040 | 1 | 31 | 15 | 144.5618 | 0
2040 | 1 | 31 | 16 | 145.1408 | 0.1408
2040 | 1 | 31 | 17 | 146.8433 | 1.8433
2040 | 1 | 31 | 18 | 148.4254 | 3.4254
2040 | 1 | 31 | 19 | 148.4885 | 3.4885
2040 | 1 | 31 | 20 | 144.697 | 0
2040 | 1 | 31 | 21 | 140.8151 | 0
2040 | 1 | 31 | 22 | 136.721 | 0
2040 | 1 | 31 | 23 | 130.1295 | 0
2040 | 2 | 1 | 0 | 123.8695 | 0
2040 | 2 | 1 | 1 | 121.0214 | 0
2040 | 2 | 1 | 2 | 118.4179 | 0
2040 | 2 | 1 | 3 | 115.357 | 0
2040 | 2 | 1 | 4 | 114.3898 | 0
2040 | 2 | 1 | 5 | 114.7923 | 0
2040 | 2 | 1 | 6 | 118.927 | 0
2040 | 2 | 1 | 7 | 127.529 | 0
2040 | 2 | 1 | 8 | 136.7045 | 0
2040 | 2 | 1 | 9 | 141.9281 | 0
2040 | 2 | 1 | 10 | 143.0052 | 0
2040 | 2 | 1 | 11 | 144.2096 | 0
2040 | 2 | 1 | 12 | 145.9131 | 0.91314
2040 | 2 | 1 | 13 | 145.844 | 0.84404
2040 | 2 | 1 | 14 | 144.2561 | 0
2040 | 2 | 1 | 15 | 143.8482 | 0
2040 | 2 | 1 | 16 | 144.3055 | 0
2040 | 2 | 1 | 17 | 145.597 | 0.59701
2040 | 2 | 1 | 18 | 151.5774 | 6.5774
2040 | 2 | 1 | 19 | 151.4948 | 6.4948
2040 | 2 | 1 | 20 | 147.9968 | 2.9968
2040 | 2 | 1 | 21 | 144.279 | 0
2040 | 2 | 1 | 22 | 140.1846 | 0
2040 | 2 | 1 | 23 | 133.8673 | 0
2040 | 2 | 2 | 0 | 125.09 | 0
2040 | 2 | 2 | 1 | 123.7739 | 0
2040 | 2 | 2 | 2 | 121.0771 | 0
2040 | 2 | 2 | 3 | 118.0254 | 0
2040 | 2 | 2 | 4 | 116.9689 | 0
2040 | 2 | 2 | 5 | 117.1327 | 0
2040 | 2 | 2 | 6 | 120.1983 | 0
2040 | 2 | 2 | 7 | 128.5794 | 0
2040 | 2 | 2 | 8 | 138.0626 | 0
2040 | 2 | 2 | 9 | 143.5477 | 0
2040 | 2 | 2 | 10 | 144.891 | 0
2040 | 2 | 2 | 11 | 146.3335 | 1.3335
2040 | 2 | 2 | 12 | 148.2343 | 3.2343
2040 | 2 | 2 | 13 | 148.1681 | 3.1681
2040 | 2 | 2 | 14 | 146.7392 | 1.7392
2040 | 2 | 2 | 15 | 146.1119 | 1.1119
2040 | 2 | 2 | 16 | 146.4975 | 1.4975
2040 | 2 | 2 | 17 | 147.7242 | 2.7242
2040 | 2 | 2 | 18 | 148.5387 | 3.5387
2040 | 2 | 2 | 19 | 149.1134 | 4.1134
2040 | 2 | 2 | 20 | 146.0361 | 1.0361
2040 | 2 | 2 | 21 | 142.4484 | 0
2040 | 2 | 2 | 22 | 138.6824 | 0
2040 | 2 | 2 | 23 | 132.6073 | 0
2040 | 2 | 3 | 0 | 126.8866 | 0
2040 | 2 | 3 | 1 | 122.1843 | 0
2040 | 2 | 3 | 2 | 119.3516 | 0
2040 | 2 | 3 | 3 | 116.1572 | 0
2040 | 2 | 3 | 4 | 114.9939 | 0
2040 | 2 | 3 | 5 | 115.07 | 0
2040 | 2 | 3 | 6 | 118.3552 | 0
2040 | 2 | 3 | 7 | 126.335 | 0
2040 | 2 | 3 | 8 | 135.4342 | 0
2040 | 2 | 3 | 9 | 140.7689 | 0
2040 | 2 | 3 | 10 | 142.0196 | 0
2040 | 2 | 3 | 11 | 143.2806 | 0
2040 | 2 | 3 | 12 | 146.1011 | 1.1011
2040 | 2 | 3 | 13 | 145.7328 | 0.73278
2040 | 2 | 3 | 14 | 144.0677 | 0
2040 | 2 | 3 | 15 | 143.2645 | 0
2040 | 2 | 3 | 16 | 143.3635 | 0
2040 | 2 | 3 | 17 | 144.1248 | 0
2040 | 2 | 3 | 18 | 147.6976 | 2.6976
2040 | 2 | 3 | 19 | 147.05 | 2.05
2040 | 2 | 3 | 20 | 143.4024 | 0
2040 | 2 | 3 | 21 | 139.8069 | 0
2040 | 2 | 3 | 22 | 136.5593 | 0
2040 | 2 | 3 | 23 | 131.5526 | 0
2040 | 2 | 4 | 0 | 125.0492 | 0
2040 | 2 | 4 | 1 | 122.671 | 0
2040 | 2 | 4 | 2 | 119.5009 | 0
2040 | 2 | 4 | 3 | 115.7439 | 0
2040 | 2 | 4 | 4 | 114.2325 | 0
2040 | 2 | 4 | 5 | 113.8448 | 0
2040 | 2 | 4 | 6 | 116.4345 | 0
2040 | 2 | 4 | 7 | 118.9726 | 0
2040 | 2 | 4 | 8 | 121.4608 | 0
2040 | 2 | 4 | 9 | 125.2831 | 0
2040 | 2 | 4 | 10 | 129.1288 | 0
2040 | 2 | 4 | 11 | 132.5185 | 0
2040 | 2 | 4 | 12 | 132.7534 | 0
2040 | 2 | 4 | 13 | 132.7839 | 0
2040 | 2 | 4 | 14 | 131.6451 | 0
2040 | 2 | 4 | 15 | 130.9643 | 0
2040 | 2 | 4 | 16 | 131.1275 | 0
2040 | 2 | 4 | 17 | 131.8069 | 0
2040 | 2 | 4 | 18 | 136.149 | 0
2040 | 2 | 4 | 19 | 137.9763 | 0
2040 | 2 | 4 | 20 | 135.1085 | 0
2040 | 2 | 4 | 21 | 132.5571 | 0
2040 | 2 | 4 | 22 | 130.4886 | 0
2040 | 2 | 4 | 23 | 127.4321 | 0
2040 | 2 | 5 | 0 | 125.0366 | 0
2040 | 2 | 5 | 1 | 120.3111 | 0
2040 | 2 | 5 | 2 | 117.2402 | 0
2040 | 2 | 5 | 3 | 113.458 | 0
2040 | 2 | 5 | 4 | 111.7065 | 0
2040 | 2 | 5 | 5 | 110.666 | 0
2040 | 2 | 5 | 6 | 111.2208 | 0
2040 | 2 | 5 | 7 | 112.043 | 0
2040 | 2 | 5 | 8 | 114.9559 | 0
2040 | 2 | 5 | 9 | 119.9882 | 0
2040 | 2 | 5 | 10 | 124.0987 | 0
2040 | 2 | 5 | 11 | 127.7795 | 0
2040 | 2 | 5 | 12 | 130.5501 | 0
2040 | 2 | 5 | 13 | 131.7267 | 0
2040 | 2 | 5 | 14 | 131.5343 | 0
2040 | 2 | 5 | 15 | 131.5825 | 0
2040 | 2 | 5 | 16 | 132.4727 | 0
2040 | 2 | 5 | 17 | 133.7353 | 0
2040 | 2 | 5 | 18 | 137.5193 | 0
2040 | 2 | 5 | 19 | 139.0386 | 0
2040 | 2 | 5 | 20 | 136.1715 | 0
2040 | 2 | 5 | 21 | 133.5606 | 0
2040 | 2 | 5 | 22 | 130.8216 | 0
2040 | 2 | 5 | 23 | 126.7541 | 0
2040 | 2 | 6 | 0 | 121.4304 | 0
2040 | 2 | 6 | 1 | 118.2569 | 0
2040 | 2 | 6 | 2 | 115.6748 | 0
2040 | 2 | 6 | 3 | 112.9242 | 0
2040 | 2 | 6 | 4 | 112.0109 | 0
2040 | 2 | 6 | 5 | 112.3892 | 0
2040 | 2 | 6 | 6 | 116.0917 | 0
2040 | 2 | 6 | 7 | 124.5603 | 0
2040 | 2 | 6 | 8 | 134.3469 | 0
2040 | 2 | 6 | 9 | 140.6967 | 0
2040 | 2 | 6 | 10 | 142.9942 | 0
2040 | 2 | 6 | 11 | 144.862 | 0
2040 | 2 | 6 | 12 | 146.919 | 1.919
2040 | 2 | 6 | 13 | 147.4619 | 2.4619
2040 | 2 | 6 | 14 | 146.3713 | 1.3713
2040 | 2 | 6 | 15 | 146.0828 | 1.0828
2040 | 2 | 6 | 16 | 146.589 | 1.589
2040 | 2 | 6 | 17 | 148.2114 | 3.2114
2040 | 2 | 6 | 18 | 151.1421 | 6.1421
2040 | 2 | 6 | 19 | 151.6485 | 6.6485
2040 | 2 | 6 | 20 | 148.2967 | 3.2967
2040 | 2 | 6 | 21 | 144.6126 | 0
2040 | 2 | 6 | 22 | 140.451 | 0
2040 | 2 | 6 | 23 | 134.1242 | 0
2040 | 2 | 7 | 0 | 126.0001 | 0
2040 | 2 | 7 | 1 | 122.0423 | 0
2040 | 2 | 7 | 2 | 119.5285 | 0
2040 | 2 | 7 | 3 | 116.6252 | 0
2040 | 2 | 7 | 4 | 115.6357 | 0
2040 | 2 | 7 | 5 | 115.9344 | 0
2040 | 2 | 7 | 6 | 119.2873 | 0
2040 | 2 | 7 | 7 | 127.6909 | 0
2040 | 2 | 7 | 8 | 137.0122 | 0
2040 | 2 | 7 | 9 | 141.6027 | 0
2040 | 2 | 7 | 10 | 142.2531 | 0
2040 | 2 | 7 | 11 | 143.138 | 0
2040 | 2 | 7 | 12 | 143.5535 | 0
2040 | 2 | 7 | 13 | 143.1781 | 0
2040 | 2 | 7 | 14 | 141.3403 | 0
2040 | 2 | 7 | 15 | 140.5925 | 0
2040 | 2 | 7 | 16 | 140.754 | 0
2040 | 2 | 7 | 17 | 142.1144 | 0
2040 | 2 | 7 | 18 | 145.4355 | 0.43554
2040 | 2 | 7 | 19 | 146.435 | 1.435
2040 | 2 | 7 | 20 | 143.4609 | 0
2040 | 2 | 7 | 21 | 139.9314 | 0
2040 | 2 | 7 | 22 | 136.0253 | 0
2040 | 2 | 7 | 23 | 129.6578 | 0
2040 | 2 | 8 | 0 | 125.1404 | 0
2040 | 2 | 8 | 1 | 119.4393 | 0
2040 | 2 | 8 | 2 | 116.6672 | 0
2040 | 2 | 8 | 3 | 113.505 | 0
2040 | 2 | 8 | 4 | 112.3383 | 0
2040 | 2 | 8 | 5 | 112.647 | 0
2040 | 2 | 8 | 6 | 117.1572 | 0
2040 | 2 | 8 | 7 | 125.5496 | 0
2040 | 2 | 8 | 8 | 134.37 | 0
2040 | 2 | 8 | 9 | 138.8146 | 0
2040 | 2 | 8 | 10 | 139.3732 | 0
2040 | 2 | 8 | 11 | 140.2283 | 0
2040 | 2 | 8 | 12 | 142.0365 | 0
2040 | 2 | 8 | 13 | 141.7124 | 0
2040 | 2 | 8 | 14 | 139.9062 | 0
2040 | 2 | 8 | 15 | 139.243 | 0
2040 | 2 | 8 | 16 | 139.3903 | 0
2040 | 2 | 8 | 17 | 140.5281 | 0
2040 | 2 | 8 | 18 | 145.4572 | 0.45724
2040 | 2 | 8 | 19 | 145.5665 | 0.56651
2040 | 2 | 8 | 20 | 142.1921 | 0
2040 | 2 | 8 | 21 | 138.5795 | 0
2040 | 2 | 8 | 22 | 134.5053 | 0
2040 | 2 | 8 | 23 | 128.1894 | 0
2040 | 2 | 9 | 0 | 120.7868 | 0
2040 | 2 | 9 | 1 | 115.4365 | 0
2040 | 2 | 9 | 2 | 112.2826 | 0
2040 | 2 | 9 | 3 | 108.9056 | 0
2040 | 2 | 9 | 4 | 107.4158 | 0
2040 | 2 | 9 | 5 | 107.4078 | 0
2040 | 2 | 9 | 6 | 110.6539 | 0
2040 | 2 | 9 | 7 | 118.7648 | 0
2040 | 2 | 9 | 8 | 127.6815 | 0
2040 | 2 | 9 | 9 | 133.0801 | 0
2040 | 2 | 9 | 10 | 134.6989 | 0
2040 | 2 | 9 | 11 | 136.3166 | 0
2040 | 2 | 9 | 12 | 138.012 | 0
2040 | 2 | 9 | 13 | 138.0728 | 0
2040 | 2 | 9 | 14 | 136.7954 | 0
2040 | 2 | 9 | 15 | 136.1763 | 0
2040 | 2 | 9 | 16 | 136.3178 | 0
2040 | 2 | 9 | 17 | 137.0391 | 0
2040 | 2 | 9 | 18 | 139.096 | 0
2040 | 2 | 9 | 19 | 138.8821 | 0
2040 | 2 | 9 | 20 | 135.2571 | 0
2040 | 2 | 9 | 21 | 131.6437 | 0
2040 | 2 | 9 | 22 | 127.9711 | 0
2040 | 2 | 9 | 23 | 122.1601 | 0
2040 | 2 | 10 | 0 | 114.2246 | 0
2040 | 2 | 10 | 1 | 110.6976 | 0
2040 | 2 | 10 | 2 | 107.7972 | 0
2040 | 2 | 10 | 3 | 104.6677 | 0
2040 | 2 | 10 | 4 | 103.4753 | 0
2040 | 2 | 10 | 5 | 103.7121 | 0
2040 | 2 | 10 | 6 | 106.6681 | 0
2040 | 2 | 10 | 7 | 114.8379 | 0
2040 | 2 | 10 | 8 | 124.2233 | 0
2040 | 2 | 10 | 9 | 130.4354 | 0
2040 | 2 | 10 | 10 | 132.9946 | 0
2040 | 2 | 10 | 11 | 135.1884 | 0
2040 | 2 | 10 | 12 | 135.7662 | 0
2040 | 2 | 10 | 13 | 135.8585 | 0
2040 | 2 | 10 | 14 | 134.8411 | 0
2040 | 2 | 10 | 15 | 134.3251 | 0
2040 | 2 | 10 | 16 | 134.6288 | 0
2040 | 2 | 10 | 17 | 135.4824 | 0
2040 | 2 | 10 | 18 | 138.3579 | 0
2040 | 2 | 10 | 19 | 138.038 | 0
2040 | 2 | 10 | 20 | 134.5999 | 0
2040 | 2 | 10 | 21 | 131.23 | 0
2040 | 2 | 10 | 22 | 128.3108 | 0
2040 | 2 | 10 | 23 | 123.7725 | 0
2040 | 2 | 11 | 0 | 118.7147 | 0
2040 | 2 | 11 | 1 | 112.3727 | 0
2040 | 2 | 11 | 2 | 109.5817 | 0
2040 | 2 | 11 | 3 | 106.0314 | 0
2040 | 2 | 11 | 4 | 104.5089 | 0
2040 | 2 | 11 | 5 | 103.877 | 0
2040 | 2 | 11 | 6 | 105.4146 | 0
2040 | 2 | 11 | 7 | 108.3326 | 0
2040 | 2 | 11 | 8 | 112.2063 | 0
2040 | 2 | 11 | 9 | 117.3243 | 0
2040 | 2 | 11 | 10 | 121.5266 | 0
2040 | 2 | 11 | 11 | 125.0934 | 0
2040 | 2 | 11 | 12 | 124.4774 | 0
2040 | 2 | 11 | 13 | 124.6058 | 0
2040 | 2 | 11 | 14 | 123.4543 | 0
2040 | 2 | 11 | 15 | 122.7565 | 0
2040 | 2 | 11 | 16 | 122.7158 | 0
2040 | 2 | 11 | 17 | 123.1422 | 0
2040 | 2 | 11 | 18 | 127.7801 | 0
2040 | 2 | 11 | 19 | 129.9953 | 0
2040 | 2 | 11 | 20 | 127.6166 | 0
2040 | 2 | 11 | 21 | 125.442 | 0
2040 | 2 | 11 | 22 | 123.8583 | 0
2040 | 2 | 11 | 23 | 120.6275 | 0
2040 | 2 | 12 | 0 | 116.7906 | 0
2040 | 2 | 12 | 1 | 110.9908 | 0
2040 | 2 | 12 | 2 | 107.7858 | 0
2040 | 2 | 12 | 3 | 104.1913 | 0
2040 | 2 | 12 | 4 | 102.3978 | 0
2040 | 2 | 12 | 5 | 101.2754 | 0
2040 | 2 | 12 | 6 | 100.9088 | 0
2040 | 2 | 12 | 7 | 102.1559 | 0
2040 | 2 | 12 | 8 | 106.4561 | 0
2040 | 2 | 12 | 9 | 112.1097 | 0
2040 | 2 | 12 | 10 | 115.7424 | 0
2040 | 2 | 12 | 11 | 119.0076 | 0
2040 | 2 | 12 | 12 | 121.5762 | 0
2040 | 2 | 12 | 13 | 122.7438 | 0
2040 | 2 | 12 | 14 | 122.4078 | 0
2040 | 2 | 12 | 15 | 122.4888 | 0
2040 | 2 | 12 | 16 | 123.0537 | 0
2040 | 2 | 12 | 17 | 124.1949 | 0
2040 | 2 | 12 | 18 | 127.9215 | 0
2040 | 2 | 12 | 19 | 129.397 | 0
2040 | 2 | 12 | 20 | 126.9988 | 0
2040 | 2 | 12 | 21 | 124.6427 | 0
2040 | 2 | 12 | 22 | 122.2069 | 0
2040 | 2 | 12 | 23 | 118.051 | 0
2040 | 2 | 13 | 0 | 113.1404 | 0
2040 | 2 | 13 | 1 | 111.2212 | 0
2040 | 2 | 13 | 2 | 108.6293 | 0
2040 | 2 | 13 | 3 | 105.8972 | 0
2040 | 2 | 13 | 4 | 104.9846 | 0
2040 | 2 | 13 | 5 | 105.5207 | 0
2040 | 2 | 13 | 6 | 109.0974 | 0
2040 | 2 | 13 | 7 | 117.6493 | 0
2040 | 2 | 13 | 8 | 127.1183 | 0
2040 | 2 | 13 | 9 | 133.0469 | 0
2040 | 2 | 13 | 10 | 135.4038 | 0
2040 | 2 | 13 | 11 | 137.2526 | 0
2040 | 2 | 13 | 12 | 137.3556 | 0
2040 | 2 | 13 | 13 | 137.8311 | 0
2040 | 2 | 13 | 14 | 136.7612 | 0
2040 | 2 | 13 | 15 | 136.4476 | 0
2040 | 2 | 13 | 16 | 136.8499 | 0
2040 | 2 | 13 | 17 | 138.3562 | 0
2040 | 2 | 13 | 18 | 139.8493 | 0
2040 | 2 | 13 | 19 | 141.2714 | 0
2040 | 2 | 13 | 20 | 138.5366 | 0
2040 | 2 | 13 | 21 | 135.1446 | 0
2040 | 2 | 13 | 22 | 131.3035 | 0
2040 | 2 | 13 | 23 | 125.2314 | 0
2040 | 2 | 14 | 0 | 119.3328 | 0
2040 | 2 | 14 | 1 | 114.3388 | 0
2040 | 2 | 14 | 2 | 111.8038 | 0
2040 | 2 | 14 | 3 | 108.9007 | 0
2040 | 2 | 14 | 4 | 107.9011 | 0
2040 | 2 | 14 | 5 | 108.4307 | 0
2040 | 2 | 14 | 6 | 112.4539 | 0
2040 | 2 | 14 | 7 | 121.3273 | 0
2040 | 2 | 14 | 8 | 130.5925 | 0
2040 | 2 | 14 | 9 | 135.9997 | 0
2040 | 2 | 14 | 10 | 137.5108 | 0
2040 | 2 | 14 | 11 | 138.8504 | 0
2040 | 2 | 14 | 12 | 139.6363 | 0
2040 | 2 | 14 | 13 | 139.8046 | 0
2040 | 2 | 14 | 14 | 138.6758 | 0
2040 | 2 | 14 | 15 | 138.0553 | 0
2040 | 2 | 14 | 16 | 138.3597 | 0
2040 | 2 | 14 | 17 | 139.3422 | 0
2040 | 2 | 14 | 18 | 144.6277 | 0
2040 | 2 | 14 | 19 | 145.1477 | 0.14772
2040 | 2 | 14 | 20 | 141.7718 | 0
2040 | 2 | 14 | 21 | 138.1476 | 0
2040 | 2 | 14 | 22 | 134.0626 | 0
2040 | 2 | 14 | 23 | 127.7542 | 0
2040 | 2 | 15 | 0 | 120.5168 | 0
2040 | 2 | 15 | 1 | 120.3951 | 0
2040 | 2 | 15 | 2 | 118.0842 | 0
2040 | 2 | 15 | 3 | 115.3576 | 0
2040 | 2 | 15 | 4 | 114.6065 | 0
2040 | 2 | 15 | 5 | 115.3035 | 0
2040 | 2 | 15 | 6 | 119.5763 | 0
2040 | 2 | 15 | 7 | 128.6433 | 0
2040 | 2 | 15 | 8 | 138.4173 | 0
2040 | 2 | 15 | 9 | 143.5713 | 0
2040 | 2 | 15 | 10 | 144.905 | 0
2040 | 2 | 15 | 11 | 146.1515 | 1.1515
2040 | 2 | 15 | 12 | 146.4552 | 1.4552
2040 | 2 | 15 | 13 | 146.4274 | 1.4274
2040 | 2 | 15 | 14 | 145.1361 | 0.13606
2040 | 2 | 15 | 15 | 144.5935 | 0
2040 | 2 | 15 | 16 | 145.0277 | 0.027748
2040 | 2 | 15 | 17 | 146.6588 | 1.6588
2040 | 2 | 15 | 18 | 151.2074 | 6.2074
2040 | 2 | 15 | 19 | 153.2588 | 8.2588
2040 | 2 | 15 | 20 | 150.8315 | 5.8315
2040 | 2 | 15 | 21 | 147.4784 | 2.4784
2040 | 2 | 15 | 22 | 143.5263 | 0
2040 | 2 | 15 | 23 | 137.0849 | 0
2040 | 2 | 16 | 0 | 130.0092 | 0
2040 | 2 | 16 | 1 | 125.6426 | 0
2040 | 2 | 16 | 2 | 122.8671 | 0
2040 | 2 | 16 | 3 | 119.7728 | 0
2040 | 2 | 16 | 4 | 118.5545 | 0
2040 | 2 | 16 | 5 | 118.6821 | 0
2040 | 2 | 16 | 6 | 121.9085 | 0
2040 | 2 | 16 | 7 | 130.1963 | 0
2040 | 2 | 16 | 8 | 139.2034 | 0
2040 | 2 | 16 | 9 | 143.304 | 0
2040 | 2 | 16 | 10 | 143.6095 | 0
2040 | 2 | 16 | 11 | 144.1838 | 0
2040 | 2 | 16 | 12 | 145.7633 | 0.76332
2040 | 2 | 16 | 13 | 145.1586 | 0.15856
2040 | 2 | 16 | 14 | 143.2313 | 0
2040 | 2 | 16 | 15 | 142.0709 | 0
2040 | 2 | 16 | 16 | 141.8399 | 0
2040 | 2 | 16 | 17 | 142.5848 | 0
2040 | 2 | 16 | 18 | 146.5187 | 1.5187
2040 | 2 | 16 | 19 | 147.5558 | 2.5558
2040 | 2 | 16 | 20 | 144.4756 | 0
2040 | 2 | 16 | 21 | 140.8603 | 0
2040 | 2 | 16 | 22 | 136.8706 | 0
2040 | 2 | 16 | 23 | 130.4894 | 0
2040 | 2 | 17 | 0 | 123.1128 | 0
2040 | 2 | 17 | 1 | 118.4442 | 0
2040 | 2 | 17 | 2 | 115.2374 | 0
2040 | 2 | 17 | 3 | 111.8822 | 0
2040 | 2 | 17 | 4 | 110.3363 | 0
2040 | 2 | 17 | 5 | 110.2573 | 0
2040 | 2 | 17 | 6 | 113.4258 | 0
2040 | 2 | 17 | 7 | 121.2053 | 0
2040 | 2 | 17 | 8 | 130.4524 | 0
2040 | 2 | 17 | 9 | 136.1739 | 0
2040 | 2 | 17 | 10 | 138.29 | 0
2040 | 2 | 17 | 11 | 139.9707 | 0
2040 | 2 | 17 | 12 | 141.0421 | 0
2040 | 2 | 17 | 13 | 140.863 | 0
2040 | 2 | 17 | 14 | 139.474 | 0
2040 | 2 | 17 | 15 | 138.756 | 0
2040 | 2 | 17 | 16 | 138.6381 | 0
2040 | 2 | 17 | 17 | 139.0759 | 0
2040 | 2 | 17 | 18 | 140.5915 | 0
2040 | 2 | 17 | 19 | 140.6602 | 0
2040 | 2 | 17 | 20 | 137.1767 | 0
2040 | 2 | 17 | 21 | 133.7309 | 0
2040 | 2 | 17 | 22 | 130.6098 | 0
2040 | 2 | 17 | 23 | 125.6594 | 0
2040 | 2 | 18 | 0 | 118.1621 | 0
2040 | 2 | 18 | 1 | 117.7954 | 0
2040 | 2 | 18 | 2 | 115.0385 | 0
2040 | 2 | 18 | 3 | 111.0747 | 0
2040 | 2 | 18 | 4 | 109.5935 | 0
2040 | 2 | 18 | 5 | 109.0068 | 0
2040 | 2 | 18 | 6 | 108.4308 | 0
2040 | 2 | 18 | 7 | 106.6102 | 0
2040 | 2 | 18 | 8 | 102.7771 | 0
2040 | 2 | 18 | 9 | 104.2685 | 0
2040 | 2 | 18 | 10 | 109.7883 | 0
2040 | 2 | 18 | 11 | 115.5053 | 0
2040 | 2 | 18 | 12 | 119.1886 | 0
2040 | 2 | 18 | 13 | 120.3713 | 0
2040 | 2 | 18 | 14 | 121.0618 | 0
2040 | 2 | 18 | 15 | 120.9691 | 0
2040 | 2 | 18 | 16 | 122.1369 | 0
2040 | 2 | 18 | 17 | 123.4843 | 0
2040 | 2 | 18 | 18 | 127.5374 | 0
2040 | 2 | 18 | 19 | 131.8375 | 0
2040 | 2 | 18 | 20 | 130.2192 | 0
2040 | 2 | 18 | 21 | 129.4786 | 0
2040 | 2 | 18 | 22 | 129.6956 | 0
2040 | 2 | 18 | 23 | 128.534 | 0
2040 | 2 | 19 | 0 | 124.755 | 0
2040 | 2 | 19 | 1 | 123.0499 | 0
2040 | 2 | 19 | 2 | 120.5052 | 0
2040 | 2 | 19 | 3 | 117.1777 | 0
2040 | 2 | 19 | 4 | 115.5657 | 0
2040 | 2 | 19 | 5 | 114.658 | 0
2040 | 2 | 19 | 6 | 114.0977 | 0
2040 | 2 | 19 | 7 | 115.1913 | 0
2040 | 2 | 19 | 8 | 118.433 | 0
2040 | 2 | 19 | 9 | 122.6681 | 0
2040 | 2 | 19 | 10 | 126.3142 | 0
2040 | 2 | 19 | 11 | 129.6081 | 0
2040 | 2 | 19 | 12 | 130.32 | 0
2040 | 2 | 19 | 13 | 130.8111 | 0
2040 | 2 | 19 | 14 | 129.9083 | 0
2040 | 2 | 19 | 15 | 129.4796 | 0
2040 | 2 | 19 | 16 | 130.094 | 0
2040 | 2 | 19 | 17 | 131.3598 | 0
2040 | 2 | 19 | 18 | 138.216 | 0
2040 | 2 | 19 | 19 | 141.3612 | 0
2040 | 2 | 19 | 20 | 139.2657 | 0
2040 | 2 | 19 | 21 | 136.9628 | 0
2040 | 2 | 19 | 22 | 134.1985 | 0
2040 | 2 | 19 | 23 | 129.7154 | 0
2040 | 2 | 20 | 0 | 125.5786 | 0
2040 | 2 | 20 | 1 | 118.1351 | 0
2040 | 2 | 20 | 2 | 115.3305 | 0
2040 | 2 | 20 | 3 | 112.4371 | 0
2040 | 2 | 20 | 4 | 111.2586 | 0
2040 | 2 | 20 | 5 | 111.5295 | 0
2040 | 2 | 20 | 6 | 114.8584 | 0
2040 | 2 | 20 | 7 | 123.0475 | 0
2040 | 2 | 20 | 8 | 132.2342 | 0
2040 | 2 | 20 | 9 | 137.5345 | 0
2040 | 2 | 20 | 10 | 139.3375 | 0
2040 | 2 | 20 | 11 | 140.6108 | 0
2040 | 2 | 20 | 12 | 141.2434 | 0
2040 | 2 | 20 | 13 | 141.3725 | 0
2040 | 2 | 20 | 14 | 139.8712 | 0
2040 | 2 | 20 | 15 | 139.1836 | 0
2040 | 2 | 20 | 16 | 139.0708 | 0
2040 | 2 | 20 | 17 | 139.9932 | 0
2040 | 2 | 20 | 18 | 141.8845 | 0
2040 | 2 | 20 | 19 | 142.6187 | 0
2040 | 2 | 20 | 20 | 139.1674 | 0
2040 | 2 | 20 | 21 | 135.3586 | 0
2040 | 2 | 20 | 22 | 130.9772 | 0
2040 | 2 | 20 | 23 | 124.4669 | 0
2040 | 2 | 21 | 0 | 116.9652 | 0
2040 | 2 | 21 | 1 | 112.4069 | 0
2040 | 2 | 21 | 2 | 109.5301 | 0
2040 | 2 | 21 | 3 | 106.5053 | 0
2040 | 2 | 21 | 4 | 105.1979 | 0
2040 | 2 | 21 | 5 | 105.5327 | 0
2040 | 2 | 21 | 6 | 109.625 | 0
2040 | 2 | 21 | 7 | 118.1191 | 0
2040 | 2 | 21 | 8 | 127.4901 | 0
2040 | 2 | 21 | 9 | 133.0485 | 0
2040 | 2 | 21 | 10 | 134.8288 | 0
2040 | 2 | 21 | 11 | 136.424 | 0
2040 | 2 | 21 | 12 | 137.2046 | 0
2040 | 2 | 21 | 13 | 137.4424 | 0
2040 | 2 | 21 | 14 | 136.3599 | 0
2040 | 2 | 21 | 15 | 135.893 | 0
2040 | 2 | 21 | 16 | 136.0746 | 0
2040 | 2 | 21 | 17 | 136.8445 | 0
2040 | 2 | 21 | 18 | 137.8202 | 0
2040 | 2 | 21 | 19 | 138.5456 | 0
2040 | 2 | 21 | 20 | 135.2489 | 0
2040 | 2 | 21 | 21 | 131.6882 | 0
2040 | 2 | 21 | 22 | 127.622 | 0
2040 | 2 | 21 | 23 | 121.3933 | 0
2040 | 2 | 22 | 0 | 116.007 | 0
2040 | 2 | 22 | 1 | 110.3873 | 0
2040 | 2 | 22 | 2 | 107.6562 | 0
2040 | 2 | 22 | 3 | 104.7101 | 0
2040 | 2 | 22 | 4 | 103.5785 | 0
2040 | 2 | 22 | 5 | 104.1215 | 0
2040 | 2 | 22 | 6 | 108.7586 | 0
2040 | 2 | 22 | 7 | 117.5952 | 0
2040 | 2 | 22 | 8 | 126.9828 | 0
2040 | 2 | 22 | 9 | 132.4081 | 0
2040 | 2 | 22 | 10 | 134.1541 | 0
2040 | 2 | 22 | 11 | 135.8148 | 0
2040 | 2 | 22 | 12 | 137.1603 | 0
2040 | 2 | 22 | 13 | 137.3922 | 0
2040 | 2 | 22 | 14 | 136.4483 | 0
2040 | 2 | 22 | 15 | 135.7588 | 0
2040 | 2 | 22 | 16 | 135.981 | 0
2040 | 2 | 22 | 17 | 136.9167 | 0
2040 | 2 | 22 | 18 | 139.7116 | 0
2040 | 2 | 22 | 19 | 140.5053 | 0
2040 | 2 | 22 | 20 | 137.3912 | 0
2040 | 2 | 22 | 21 | 133.9669 | 0
2040 | 2 | 22 | 22 | 129.9335 | 0
2040 | 2 | 22 | 23 | 123.7431 | 0
2040 | 2 | 23 | 0 | 116.6665 | 0
2040 | 2 | 23 | 1 | 110.7091 | 0
2040 | 2 | 23 | 2 | 107.8463 | 0
2040 | 2 | 23 | 3 | 104.7855 | 0
2040 | 2 | 23 | 4 | 103.5436 | 0
2040 | 2 | 23 | 5 | 103.9503 | 0
2040 | 2 | 23 | 6 | 107.7893 | 0
2040 | 2 | 23 | 7 | 116.5669 | 0
2040 | 2 | 23 | 8 | 125.8087 | 0
2040 | 2 | 23 | 9 | 131.1518 | 0
2040 | 2 | 23 | 10 | 132.9383 | 0
2040 | 2 | 23 | 11 | 134.548 | 0
2040 | 2 | 23 | 12 | 135.4997 | 0
2040 | 2 | 23 | 13 | 135.6039 | 0
2040 | 2 | 23 | 14 | 134.543 | 0
2040 | 2 | 23 | 15 | 133.7279 | 0
2040 | 2 | 23 | 16 | 133.6356 | 0
2040 | 2 | 23 | 17 | 134.1169 | 0
2040 | 2 | 23 | 18 | 135.3298 | 0
2040 | 2 | 23 | 19 | 136.0089 | 0
2040 | 2 | 23 | 20 | 132.7865 | 0
2040 | 2 | 23 | 21 | 129.1769 | 0
2040 | 2 | 23 | 22 | 125.2172 | 0
2040 | 2 | 23 | 23 | 119.2736 | 0
2040 | 2 | 24 | 0 | 114.8817 | 0
2040 | 2 | 24 | 1 | 109.0283 | 0
2040 | 2 | 24 | 2 | 106.0783 | 0
2040 | 2 | 24 | 3 | 102.9345 | 0
2040 | 2 | 24 | 4 | 101.644 | 0
2040 | 2 | 24 | 5 | 101.9991 | 0
2040 | 2 | 24 | 6 | 106.3065 | 0
2040 | 2 | 24 | 7 | 114.5128 | 0
2040 | 2 | 24 | 8 | 123.3071 | 0
2040 | 2 | 24 | 9 | 127.8061 | 0
2040 | 2 | 24 | 10 | 129.0654 | 0
2040 | 2 | 24 | 11 | 130.2417 | 0
2040 | 2 | 24 | 12 | 131.3145 | 0
2040 | 2 | 24 | 13 | 130.9662 | 0
2040 | 2 | 24 | 14 | 129.5779 | 0
2040 | 2 | 24 | 15 | 128.6236 | 0
2040 | 2 | 24 | 16 | 128.3913 | 0
2040 | 2 | 24 | 17 | 128.8529 | 0
2040 | 2 | 24 | 18 | 134.9671 | 0
2040 | 2 | 24 | 19 | 135.4802 | 0
2040 | 2 | 24 | 20 | 132.2314 | 0
2040 | 2 | 24 | 21 | 128.8827 | 0
2040 | 2 | 24 | 22 | 125.8172 | 0
2040 | 2 | 24 | 23 | 121.0205 | 0
2040 | 2 | 25 | 0 | 113.6211 | 0
2040 | 2 | 25 | 1 | 110.2619 | 0
2040 | 2 | 25 | 2 | 107.1541 | 0
2040 | 2 | 25 | 3 | 103.7287 | 0
2040 | 2 | 25 | 4 | 102.1419 | 0
2040 | 2 | 25 | 5 | 101.4745 | 0
2040 | 2 | 25 | 6 | 101.5922 | 0
2040 | 2 | 25 | 7 | 104.6378 | 0
2040 | 2 | 25 | 8 | 109.3946 | 0
2040 | 2 | 25 | 9 | 114.6939 | 0
2040 | 2 | 25 | 10 | 118.8954 | 0
2040 | 2 | 25 | 11 | 122.3622 | 0
2040 | 2 | 25 | 12 | 123.951 | 0
2040 | 2 | 25 | 13 | 124.6765 | 0
2040 | 2 | 25 | 14 | 124.3293 | 0
2040 | 2 | 25 | 15 | 123.7261 | 0
2040 | 2 | 25 | 16 | 123.4844 | 0
2040 | 2 | 25 | 17 | 123.662 | 0
2040 | 2 | 25 | 18 | 124.0838 | 0
2040 | 2 | 25 | 19 | 125.8811 | 0
2040 | 2 | 25 | 20 | 123.2268 | 0
2040 | 2 | 25 | 21 | 120.8124 | 0
2040 | 2 | 25 | 22 | 118.8091 | 0
2040 | 2 | 25 | 23 | 115.4448 | 0
2040 | 2 | 26 | 0 | 113.5916 | 0
2040 | 2 | 26 | 1 | 107.7833 | 0
2040 | 2 | 26 | 2 | 104.8125 | 0
2040 | 2 | 26 | 3 | 101.4474 | 0
2040 | 2 | 26 | 4 | 99.722 | 0
2040 | 2 | 26 | 5 | 98.6907 | 0
2040 | 2 | 26 | 6 | 98.4143 | 0
2040 | 2 | 26 | 7 | 99.801 | 0
2040 | 2 | 26 | 8 | 104.4579 | 0
2040 | 2 | 26 | 9 | 110.0556 | 0
2040 | 2 | 26 | 10 | 113.8379 | 0
2040 | 2 | 26 | 11 | 117.1731 | 0
2040 | 2 | 26 | 12 | 119.4614 | 0
2040 | 2 | 26 | 13 | 120.603 | 0
2040 | 2 | 26 | 14 | 120.4629 | 0
2040 | 2 | 26 | 15 | 120.3228 | 0
2040 | 2 | 26 | 16 | 120.655 | 0
2040 | 2 | 26 | 17 | 121.7297 | 0
2040 | 2 | 26 | 18 | 126.7334 | 0
2040 | 2 | 26 | 19 | 129.3653 | 0
2040 | 2 | 26 | 20 | 127.4416 | 0
2040 | 2 | 26 | 21 | 125.3008 | 0
2040 | 2 | 26 | 22 | 122.8795 | 0
2040 | 2 | 26 | 23 | 118.5216 | 0
2040 | 2 | 27 | 0 | 111.8596 | 0
2040 | 2 | 27 | 1 | 110.648 | 0
2040 | 2 | 27 | 2 | 108.1908 | 0
2040 | 2 | 27 | 3 | 105.7263 | 0
2040 | 2 | 27 | 4 | 104.9584 | 0
2040 | 2 | 27 | 5 | 105.6642 | 0
2040 | 2 | 27 | 6 | 108.7004 | 0
2040 | 2 | 27 | 7 | 117.5075 | 0
2040 | 2 | 27 | 8 | 127.1459 | 0
2040 | 2 | 27 | 9 | 132.8575 | 0
2040 | 2 | 27 | 10 | 135.1565 | 0
2040 | 2 | 27 | 11 | 136.8749 | 0
2040 | 2 | 27 | 12 | 135.3446 | 0
2040 | 2 | 27 | 13 | 135.5504 | 0
2040 | 2 | 27 | 14 | 134.3004 | 0
2040 | 2 | 27 | 15 | 133.6541 | 0
2040 | 2 | 27 | 16 | 133.7801 | 0
2040 | 2 | 27 | 17 | 135.1361 | 0
2040 | 2 | 27 | 18 | 139.2874 | 0
2040 | 2 | 27 | 19 | 141.4853 | 0
2040 | 2 | 27 | 20 | 139.2691 | 0
2040 | 2 | 27 | 21 | 136.0868 | 0
2040 | 2 | 27 | 22 | 132.0826 | 0
2040 | 2 | 27 | 23 | 125.7978 | 0
2040 | 2 | 28 | 0 | 119.7436 | 0
2040 | 2 | 28 | 1 | 115.7822 | 0
2040 | 2 | 28 | 2 | 113.2243 | 0
2040 | 2 | 28 | 3 | 110.4682 | 0
2040 | 2 | 28 | 4 | 109.4564 | 0
2040 | 2 | 28 | 5 | 109.9751 | 0
2040 | 2 | 28 | 6 | 113.559 | 0
2040 | 2 | 28 | 7 | 122.5194 | 0
2040 | 2 | 28 | 8 | 132.212 | 0
2040 | 2 | 28 | 9 | 137.5832 | 0
2040 | 2 | 28 | 10 | 139.3225 | 0
2040 | 2 | 28 | 11 | 140.6906 | 0
2040 | 2 | 28 | 12 | 140.9896 | 0
2040 | 2 | 28 | 13 | 141.2692 | 0
2040 | 2 | 28 | 14 | 140.3554 | 0
2040 | 2 | 28 | 15 | 139.6153 | 0
2040 | 2 | 28 | 16 | 139.7983 | 0
2040 | 2 | 28 | 17 | 140.8559 | 0
2040 | 2 | 28 | 18 | 143.663 | 0
2040 | 2 | 28 | 19 | 145.0764 | 0.076421
2040 | 2 | 28 | 20 | 142.3046 | 0
2040 | 2 | 28 | 21 | 138.8848 | 0
2040 | 2 | 28 | 22 | 134.7059 | 0
2040 | 2 | 28 | 23 | 128.1867 | 0
2040 | 2 | 29 | 0 | 121.8225 | 0
2040 | 2 | 29 | 1 | 118.1489 | 0
2040 | 2 | 29 | 2 | 115.4571 | 0
2040 | 2 | 29 | 3 | 112.5952 | 0
2040 | 2 | 29 | 4 | 111.5207 | 0
2040 | 2 | 29 | 5 | 111.9918 | 0
2040 | 2 | 29 | 6 | 115.5172 | 0
2040 | 2 | 29 | 7 | 124.4184 | 0
2040 | 2 | 29 | 8 | 133.9733 | 0
2040 | 2 | 29 | 9 | 139.535 | 0
2040 | 2 | 29 | 10 | 141.475 | 0
2040 | 2 | 29 | 11 | 142.9856 | 0
2040 | 2 | 29 | 12 | 142.0883 | 0
2040 | 2 | 29 | 13 | 142.0769 | 0
2040 | 2 | 29 | 14 | 140.7807 | 0
2040 | 2 | 29 | 15 | 140.0322 | 0
2040 | 2 | 29 | 16 | 140.1467 | 0
2040 | 2 | 29 | 17 | 141.1273 | 0
2040 | 2 | 29 | 18 | 144.4929 | 0
2040 | 2 | 29 | 19 | 145.7419 | 0.74185
2040 | 2 | 29 | 20 | 143.0287 | 0
2040 | 2 | 29 | 21 | 139.5553 | 0
2040 | 2 | 29 | 22 | 135.259 | 0
2040 | 2 | 29 | 23 | 128.7265 | 0
2040 | 3 | 1 | 0 | 123.2362 | 0
2040 | 3 | 1 | 1 | 118.2435 | 0
2040 | 3 | 1 | 2 | 115.5312 | 0
2040 | 3 | 1 | 3 | 112.4233 | 0
2040 | 3 | 1 | 4 | 111.1844 | 0
2040 | 3 | 1 | 5 | 111.4007 | 0
2040 | 3 | 1 | 6 | 114.985 | 0
2040 | 3 | 1 | 7 | 123.4043 | 0
2040 | 3 | 1 | 8 | 132.1175 | 0
2040 | 3 | 1 | 9 | 136.0881 | 0
2040 | 3 | 1 | 10 | 136.7712 | 0
2040 | 3 | 1 | 11 | 137.8922 | 0
2040 | 3 | 1 | 12 | 139.4001 | 0
2040 | 3 | 1 | 13 | 139.5242 | 0
2040 | 3 | 1 | 14 | 138.3914 | 0
2040 | 3 | 1 | 15 | 137.5917 | 0
2040 | 3 | 1 | 16 | 137.6467 | 0
2040 | 3 | 1 | 17 | 138.6287 | 0
2040 | 3 | 1 | 18 | 141.4638 | 0
2040 | 3 | 1 | 19 | 143.2301 | 0
2040 | 3 | 1 | 20 | 141.1307 | 0
2040 | 3 | 1 | 21 | 137.8621 | 0
2040 | 3 | 1 | 22 | 133.9942 | 0
2040 | 3 | 1 | 23 | 127.8842 | 0
2040 | 3 | 2 | 0 | 121.1334 | 0
2040 | 3 | 2 | 1 | 116.597 | 0
2040 | 3 | 2 | 2 | 113.9279 | 0
2040 | 3 | 2 | 3 | 110.8632 | 0
2040 | 3 | 2 | 4 | 109.7292 | 0
2040 | 3 | 2 | 5 | 109.9504 | 0
2040 | 3 | 2 | 6 | 112.653 | 0
2040 | 3 | 2 | 7 | 120.6859 | 0
2040 | 3 | 2 | 8 | 129.1689 | 0
2040 | 3 | 2 | 9 | 133.4419 | 0
2040 | 3 | 2 | 10 | 134.4444 | 0
2040 | 3 | 2 | 11 | 135.6883 | 0
2040 | 3 | 2 | 12 | 134.9078 | 0
2040 | 3 | 2 | 13 | 134.273 | 0
2040 | 3 | 2 | 14 | 132.3445 | 0
2040 | 3 | 2 | 15 | 131.2294 | 0
2040 | 3 | 2 | 16 | 130.7907 | 0
2040 | 3 | 2 | 17 | 131.4229 | 0
2040 | 3 | 2 | 18 | 135.6035 | 0
2040 | 3 | 2 | 19 | 137.2732 | 0
2040 | 3 | 2 | 20 | 135.5777 | 0
2040 | 3 | 2 | 21 | 132.7443 | 0
2040 | 3 | 2 | 22 | 129.7826 | 0
2040 | 3 | 2 | 23 | 124.8559 | 0
2040 | 3 | 3 | 0 | 118.7657 | 0
2040 | 3 | 3 | 1 | 114.5989 | 0
2040 | 3 | 3 | 2 | 111.5417 | 0
2040 | 3 | 3 | 3 | 107.8606 | 0
2040 | 3 | 3 | 4 | 106.2944 | 0
2040 | 3 | 3 | 5 | 105.474 | 0
2040 | 3 | 3 | 6 | 105.275 | 0
2040 | 3 | 3 | 7 | 107.6755 | 0
2040 | 3 | 3 | 8 | 110.4793 | 0
2040 | 3 | 3 | 9 | 114.1941 | 0
2040 | 3 | 3 | 10 | 117.5069 | 0
2040 | 3 | 3 | 11 | 120.7043 | 0
2040 | 3 | 3 | 12 | 122.8716 | 0
2040 | 3 | 3 | 13 | 123.616 | 0
2040 | 3 | 3 | 14 | 123.0712 | 0
2040 | 3 | 3 | 15 | 122.4448 | 0
2040 | 3 | 3 | 16 | 122.2497 | 0
2040 | 3 | 3 | 17 | 122.3259 | 0
2040 | 3 | 3 | 18 | 123.4664 | 0
2040 | 3 | 3 | 19 | 125.3209 | 0
2040 | 3 | 3 | 20 | 123.2349 | 0
2040 | 3 | 3 | 21 | 120.91 | 0
2040 | 3 | 3 | 22 | 118.8313 | 0
2040 | 3 | 3 | 23 | 115.6572 | 0
2040 | 3 | 4 | 0 | 112.5696 | 0
2040 | 3 | 4 | 1 | 107.6736 | 0
2040 | 3 | 4 | 2 | 104.6971 | 0
2040 | 3 | 4 | 3 | 101.0732 | 0
2040 | 3 | 4 | 4 | 99.3088 | 0
2040 | 3 | 4 | 5 | 98.171 | 0
2040 | 3 | 4 | 6 | 97.8284 | 0
2040 | 3 | 4 | 7 | 98.8551 | 0
2040 | 3 | 4 | 8 | 102.203 | 0
2040 | 3 | 4 | 9 | 107.0209 | 0
2040 | 3 | 4 | 10 | 110.6835 | 0
2040 | 3 | 4 | 11 | 114.2914 | 0
2040 | 3 | 4 | 12 | 116.2644 | 0
2040 | 3 | 4 | 13 | 117.6388 | 0
2040 | 3 | 4 | 14 | 117.6614 | 0
2040 | 3 | 4 | 15 | 117.6038 | 0
2040 | 3 | 4 | 16 | 117.8523 | 0
2040 | 3 | 4 | 17 | 118.7787 | 0
2040 | 3 | 4 | 18 | 121.4107 | 0
2040 | 3 | 4 | 19 | 124.3163 | 0
2040 | 3 | 4 | 20 | 123.2729 | 0
2040 | 3 | 4 | 21 | 121.3467 | 0
2040 | 3 | 4 | 22 | 118.9219 | 0
2040 | 3 | 4 | 23 | 114.8574 | 0
2040 | 3 | 5 | 0 | 110.7362 | 0
2040 | 3 | 5 | 1 | 106.0455 | 0
2040 | 3 | 5 | 2 | 103.465 | 0
2040 | 3 | 5 | 3 | 100.6988 | 0
2040 | 3 | 5 | 4 | 99.7199 | 0
2040 | 3 | 5 | 5 | 100.1838 | 0
2040 | 3 | 5 | 6 | 103.1493 | 0
2040 | 3 | 5 | 7 | 111.4894 | 0
2040 | 3 | 5 | 8 | 119.6185 | 0
2040 | 3 | 5 | 9 | 124.2321 | 0
2040 | 3 | 5 | 10 | 125.744 | 0
2040 | 3 | 5 | 11 | 127.3443 | 0
2040 | 3 | 5 | 12 | 127.7908 | 0
2040 | 3 | 5 | 13 | 128.1171 | 0
2040 | 3 | 5 | 14 | 126.7442 | 0
2040 | 3 | 5 | 15 | 126.0341 | 0
2040 | 3 | 5 | 16 | 125.9122 | 0
2040 | 3 | 5 | 17 | 126.9363 | 0
2040 | 3 | 5 | 18 | 127.069 | 0
2040 | 3 | 5 | 19 | 129.2124 | 0
2040 | 3 | 5 | 20 | 127.7958 | 0
2040 | 3 | 5 | 21 | 124.8489 | 0
2040 | 3 | 5 | 22 | 121.1167 | 0
2040 | 3 | 5 | 23 | 115.1672 | 0
2040 | 3 | 6 | 0 | 110.5772 | 0
2040 | 3 | 6 | 1 | 104.8276 | 0
2040 | 3 | 6 | 2 | 102.315 | 0
2040 | 3 | 6 | 3 | 99.3994 | 0
2040 | 3 | 6 | 4 | 98.4158 | 0
2040 | 3 | 6 | 5 | 99.002 | 0
2040 | 3 | 6 | 6 | 102.9093 | 0
2040 | 3 | 6 | 7 | 111.3616 | 0
2040 | 3 | 6 | 8 | 118.9442 | 0
2040 | 3 | 6 | 9 | 122.0417 | 0
2040 | 3 | 6 | 10 | 122.0989 | 0
2040 | 3 | 6 | 11 | 122.8882 | 0
2040 | 3 | 6 | 12 | 124.8957 | 0
2040 | 3 | 6 | 13 | 125.0734 | 0
2040 | 3 | 6 | 14 | 123.7985 | 0
2040 | 3 | 6 | 15 | 123.1714 | 0
2040 | 3 | 6 | 16 | 123.2138 | 0
2040 | 3 | 6 | 17 | 124.0584 | 0
2040 | 3 | 6 | 18 | 128.0744 | 0
2040 | 3 | 6 | 19 | 129.1773 | 0
2040 | 3 | 6 | 20 | 127.1528 | 0
2040 | 3 | 6 | 21 | 123.9659 | 0
2040 | 3 | 6 | 22 | 120.0766 | 0
2040 | 3 | 6 | 23 | 114.1397 | 0
2040 | 3 | 7 | 0 | 108.9435 | 0
2040 | 3 | 7 | 1 | 103.1127 | 0
2040 | 3 | 7 | 2 | 100.2339 | 0
2040 | 3 | 7 | 3 | 96.9848 | 0
2040 | 3 | 7 | 4 | 95.6897 | 0
2040 | 3 | 7 | 5 | 96.0783 | 0
2040 | 3 | 7 | 6 | 99.7309 | 0
2040 | 3 | 7 | 7 | 108.2903 | 0
2040 | 3 | 7 | 8 | 115.8879 | 0
2040 | 3 | 7 | 9 | 120.0524 | 0
2040 | 3 | 7 | 10 | 121.2132 | 0
2040 | 3 | 7 | 11 | 122.689 | 0
2040 | 3 | 7 | 12 | 122.1756 | 0
2040 | 3 | 7 | 13 | 122.3172 | 0
2040 | 3 | 7 | 14 | 120.9726 | 0
2040 | 3 | 7 | 15 | 120.24 | 0
2040 | 3 | 7 | 16 | 120.1329 | 0
2040 | 3 | 7 | 17 | 120.6784 | 0
2040 | 3 | 7 | 18 | 123.1592 | 0
2040 | 3 | 7 | 19 | 123.6009 | 0
2040 | 3 | 7 | 20 | 121.3028 | 0
2040 | 3 | 7 | 21 | 117.9663 | 0
2040 | 3 | 7 | 22 | 114.057 | 0
2040 | 3 | 7 | 23 | 108.2533 | 0
2040 | 3 | 8 | 0 | 104.503 | 0
2040 | 3 | 8 | 1 | 98.4776 | 0
2040 | 3 | 8 | 2 | 95.5754 | 0
2040 | 3 | 8 | 3 | 92.4038 | 0
2040 | 3 | 8 | 4 | 91.1814 | 0
2040 | 3 | 8 | 5 | 91.6491 | 0
2040 | 3 | 8 | 6 | 95.8315 | 0
2040 | 3 | 8 | 7 | 104.5134 | 0
2040 | 3 | 8 | 8 | 112.7053 | 0
2040 | 3 | 8 | 9 | 117.7595 | 0
2040 | 3 | 8 | 10 | 119.6747 | 0
2040 | 3 | 8 | 11 | 121.8382 | 0
2040 | 3 | 8 | 12 | 123.9739 | 0
2040 | 3 | 8 | 13 | 124.828 | 0
2040 | 3 | 8 | 14 | 124.3135 | 0
2040 | 3 | 8 | 15 | 123.9689 | 0
2040 | 3 | 8 | 16 | 124.0489 | 0
2040 | 3 | 8 | 17 | 124.4932 | 0
2040 | 3 | 8 | 18 | 123.6343 | 0
2040 | 3 | 8 | 19 | 124.0957 | 0
2040 | 3 | 8 | 20 | 121.6516 | 0
2040 | 3 | 8 | 21 | 118.1371 | 0
2040 | 3 | 8 | 22 | 114.456 | 0
2040 | 3 | 8 | 23 | 109.097 | 0
2040 | 3 | 9 | 0 | 104.2449 | 0
2040 | 3 | 9 | 1 | 98.5402 | 0
2040 | 3 | 9 | 2 | 95.0846 | 0
2040 | 3 | 9 | 3 | 94.2312 | 0
2040 | 3 | 9 | 4 | 94.5408 | 0
2040 | 3 | 9 | 5 | 97.9199 | 0
2040 | 3 | 9 | 6 | 105.9195 | 0
2040 | 3 | 9 | 7 | 114.8353 | 0
2040 | 3 | 9 | 8 | 121.146 | 0
2040 | 3 | 9 | 9 | 123.5495 | 0
2040 | 3 | 9 | 10 | 124.216 | 0
2040 | 3 | 9 | 11 | 125.3906 | 0
2040 | 3 | 9 | 12 | 127.1561 | 0
2040 | 3 | 9 | 13 | 126.6176 | 0
2040 | 3 | 9 | 14 | 125.8952 | 0
2040 | 3 | 9 | 15 | 125.8327 | 0
2040 | 3 | 9 | 16 | 126.8117 | 0
2040 | 3 | 9 | 17 | 127.3899 | 0
2040 | 3 | 9 | 18 | 122.9445 | 0
2040 | 3 | 9 | 19 | 121.2167 | 0
2040 | 3 | 9 | 20 | 118.6256 | 0
2040 | 3 | 9 | 21 | 115.7414 | 0
2040 | 3 | 9 | 22 | 111.6938 | 0
2040 | 3 | 9 | 23 | 107.0009 | 0
2040 | 3 | 10 | 0 | 104.2774 | 0
2040 | 3 | 10 | 1 | 103.2721 | 0
2040 | 3 | 10 | 2 | 99.6554 | 0
2040 | 3 | 10 | 3 | 98.5946 | 0
2040 | 3 | 10 | 4 | 98.4924 | 0
2040 | 3 | 10 | 5 | 100.9188 | 0
2040 | 3 | 10 | 6 | 107.0634 | 0
2040 | 3 | 10 | 7 | 110.8996 | 0
2040 | 3 | 10 | 8 | 112.9987 | 0
2040 | 3 | 10 | 9 | 114.8497 | 0
2040 | 3 | 10 | 10 | 116.717 | 0
2040 | 3 | 10 | 11 | 119.0122 | 0
2040 | 3 | 10 | 12 | 121.264 | 0
2040 | 3 | 10 | 13 | 120.9009 | 0
2040 | 3 | 10 | 14 | 120.1653 | 0
2040 | 3 | 10 | 15 | 120.1275 | 0
2040 | 3 | 10 | 16 | 121.0932 | 0
2040 | 3 | 10 | 17 | 121.757 | 0
2040 | 3 | 10 | 18 | 122.6341 | 0
2040 | 3 | 10 | 19 | 122.8843 | 0
2040 | 3 | 10 | 20 | 121.2921 | 0
2040 | 3 | 10 | 21 | 119.6299 | 0
2040 | 3 | 10 | 22 | 116.7945 | 0
2040 | 3 | 10 | 23 | 113.0867 | 0
2040 | 3 | 11 | 0 | 108.0093 | 0
2040 | 3 | 11 | 1 | 108.5112 | 0
2040 | 3 | 11 | 2 | 104.8475 | 0
2040 | 3 | 11 | 3 | 103.8327 | 0
2040 | 3 | 11 | 4 | 103.6242 | 0
2040 | 3 | 11 | 5 | 105.7602 | 0
2040 | 3 | 11 | 6 | 111.2131 | 0
2040 | 3 | 11 | 7 | 112.9217 | 0
2040 | 3 | 11 | 8 | 113.876 | 0
2040 | 3 | 11 | 9 | 114.4141 | 0
2040 | 3 | 11 | 10 | 114.9742 | 0
2040 | 3 | 11 | 11 | 116.5615 | 0
2040 | 3 | 11 | 12 | 118.6268 | 0
2040 | 3 | 11 | 13 | 118.0493 | 0
2040 | 3 | 11 | 14 | 116.8177 | 0
2040 | 3 | 11 | 15 | 117.0375 | 0
2040 | 3 | 11 | 16 | 118.4116 | 0
2040 | 3 | 11 | 17 | 120.1318 | 0
2040 | 3 | 11 | 18 | 121.5163 | 0
2040 | 3 | 11 | 19 | 123.1807 | 0
2040 | 3 | 11 | 20 | 123.0222 | 0
2040 | 3 | 11 | 21 | 121.8575 | 0
2040 | 3 | 11 | 22 | 118.4605 | 0
2040 | 3 | 11 | 23 | 113.8481 | 0
2040 | 3 | 12 | 0 | 111.201 | 0
2040 | 3 | 12 | 1 | 109.1896 | 0
2040 | 3 | 12 | 2 | 105.6762 | 0
2040 | 3 | 12 | 3 | 104.9827 | 0
2040 | 3 | 12 | 4 | 105.2206 | 0
2040 | 3 | 12 | 5 | 108.3767 | 0
2040 | 3 | 12 | 6 | 117.1326 | 0
2040 | 3 | 12 | 7 | 125.6747 | 0
2040 | 3 | 12 | 8 | 131.8991 | 0
2040 | 3 | 12 | 9 | 133.9759 | 0
2040 | 3 | 12 | 10 | 134.2087 | 0
2040 | 3 | 12 | 11 | 134.8545 | 0
2040 | 3 | 12 | 12 | 132.5569 | 0
2040 | 3 | 12 | 13 | 131.4983 | 0
2040 | 3 | 12 | 14 | 129.5589 | 0
2040 | 3 | 12 | 15 | 129.3282 | 0
2040 | 3 | 12 | 16 | 130.1181 | 0
2040 | 3 | 12 | 17 | 131.2478 | 0
2040 | 3 | 12 | 18 | 128.8578 | 0
2040 | 3 | 12 | 19 | 128.301 | 0
2040 | 3 | 12 | 20 | 126.5028 | 0
2040 | 3 | 12 | 21 | 123.7422 | 0
2040 | 3 | 12 | 22 | 118.5774 | 0
2040 | 3 | 12 | 23 | 112.0146 | 0
2040 | 3 | 13 | 0 | 107.8484 | 0
2040 | 3 | 13 | 1 | 107.8138 | 0
2040 | 3 | 13 | 2 | 104.5216 | 0
2040 | 3 | 13 | 3 | 103.9336 | 0
2040 | 3 | 13 | 4 | 104.3346 | 0
2040 | 3 | 13 | 5 | 107.7263 | 0
2040 | 3 | 13 | 6 | 116.7475 | 0
2040 | 3 | 13 | 7 | 125.7991 | 0
2040 | 3 | 13 | 8 | 132.3297 | 0
2040 | 3 | 13 | 9 | 134.9256 | 0
2040 | 3 | 13 | 10 | 135.2475 | 0
2040 | 3 | 13 | 11 | 136.1936 | 0
2040 | 3 | 13 | 12 | 136.7227 | 0
2040 | 3 | 13 | 13 | 136.133 | 0
2040 | 3 | 13 | 14 | 134.9702 | 0
2040 | 3 | 13 | 15 | 135.1924 | 0
2040 | 3 | 13 | 16 | 136.5043 | 0
2040 | 3 | 13 | 17 | 137.5975 | 0
2040 | 3 | 13 | 18 | 132.3681 | 0
2040 | 3 | 13 | 19 | 132.2437 | 0
2040 | 3 | 13 | 20 | 130.5756 | 0
2040 | 3 | 13 | 21 | 127.7437 | 0
2040 | 3 | 13 | 22 | 122.7298 | 0
2040 | 3 | 13 | 23 | 116.2939 | 0
2040 | 3 | 14 | 0 | 114.2077 | 0
2040 | 3 | 14 | 1 | 112.3641 | 0
2040 | 3 | 14 | 2 | 109.0925 | 0
2040 | 3 | 14 | 3 | 108.453 | 0
2040 | 3 | 14 | 4 | 108.8745 | 0
2040 | 3 | 14 | 5 | 112.1866 | 0
2040 | 3 | 14 | 6 | 121.3537 | 0
2040 | 3 | 14 | 7 | 130.152 | 0
2040 | 3 | 14 | 8 | 135.9237 | 0
2040 | 3 | 14 | 9 | 136.8452 | 0
2040 | 3 | 14 | 10 | 135.7396 | 0
2040 | 3 | 14 | 11 | 135.7976 | 0
2040 | 3 | 14 | 12 | 134.9079 | 0
2040 | 3 | 14 | 13 | 133.2054 | 0
2040 | 3 | 14 | 14 | 130.8607 | 0
2040 | 3 | 14 | 15 | 130.2789 | 0
2040 | 3 | 14 | 16 | 131.0661 | 0
2040 | 3 | 14 | 17 | 132.0882 | 0
2040 | 3 | 14 | 18 | 132.145 | 0
2040 | 3 | 14 | 19 | 132.2102 | 0
2040 | 3 | 14 | 20 | 131.0966 | 0
2040 | 3 | 14 | 21 | 128.6377 | 0
2040 | 3 | 14 | 22 | 123.6897 | 0
2040 | 3 | 14 | 23 | 117.0911 | 0
2040 | 3 | 15 | 0 | 114.0395 | 0
2040 | 3 | 15 | 1 | 111.6866 | 0
2040 | 3 | 15 | 2 | 108.1937 | 0
2040 | 3 | 15 | 3 | 107.4297 | 0
2040 | 3 | 15 | 4 | 107.723 | 0
2040 | 3 | 15 | 5 | 110.8719 | 0
2040 | 3 | 15 | 6 | 119.3325 | 0
2040 | 3 | 15 | 7 | 127.8184 | 0
2040 | 3 | 15 | 8 | 133.5837 | 0
2040 | 3 | 15 | 9 | 135.0194 | 0
2040 | 3 | 15 | 10 | 134.5546 | 0
2040 | 3 | 15 | 11 | 134.9939 | 0
2040 | 3 | 15 | 12 | 138.478 | 0
2040 | 3 | 15 | 13 | 137.675 | 0
2040 | 3 | 15 | 14 | 136.3337 | 0
2040 | 3 | 15 | 15 | 136.1969 | 0
2040 | 3 | 15 | 16 | 137.1766 | 0
2040 | 3 | 15 | 17 | 137.9523 | 0
2040 | 3 | 15 | 18 | 136.4357 | 0
2040 | 3 | 15 | 19 | 135.187 | 0
2040 | 3 | 15 | 20 | 132.5683 | 0
2040 | 3 | 15 | 21 | 129.1655 | 0
2040 | 3 | 15 | 22 | 124.0613 | 0
2040 | 3 | 15 | 23 | 117.7563 | 0
2040 | 3 | 16 | 0 | 109.6199 | 0
2040 | 3 | 16 | 1 | 109.1984 | 0
2040 | 3 | 16 | 2 | 105.575 | 0
2040 | 3 | 16 | 3 | 104.7562 | 0
2040 | 3 | 16 | 4 | 104.9591 | 0
2040 | 3 | 16 | 5 | 107.9905 | 0
2040 | 3 | 16 | 6 | 116.408 | 0
2040 | 3 | 16 | 7 | 124.7514 | 0
2040 | 3 | 16 | 8 | 131.1359 | 0
2040 | 3 | 16 | 9 | 133.9212 | 0
2040 | 3 | 16 | 10 | 134.622 | 0
2040 | 3 | 16 | 11 | 135.8336 | 0
2040 | 3 | 16 | 12 | 137.1475 | 0
2040 | 3 | 16 | 13 | 136.1883 | 0
2040 | 3 | 16 | 14 | 134.783 | 0
2040 | 3 | 16 | 15 | 134.5685 | 0
2040 | 3 | 16 | 16 | 135.4272 | 0
2040 | 3 | 16 | 17 | 135.9172 | 0
2040 | 3 | 16 | 18 | 130.7625 | 0
2040 | 3 | 16 | 19 | 129.2618 | 0
2040 | 3 | 16 | 20 | 127.1625 | 0
2040 | 3 | 16 | 21 | 124.3224 | 0
2040 | 3 | 16 | 22 | 120.0516 | 0
2040 | 3 | 16 | 23 | 114.9545 | 0
2040 | 3 | 17 | 0 | 111.5445 | 0
2040 | 3 | 17 | 1 | 110.6022 | 0
2040 | 3 | 17 | 2 | 107.0063 | 0
2040 | 3 | 17 | 3 | 105.8791 | 0
2040 | 3 | 17 | 4 | 105.903 | 0
2040 | 3 | 17 | 5 | 108.3038 | 0
2040 | 3 | 17 | 6 | 114.8981 | 0
2040 | 3 | 17 | 7 | 117.7611 | 0
2040 | 3 | 17 | 8 | 117.7741 | 0
2040 | 3 | 17 | 9 | 118.3055 | 0
2040 | 3 | 17 | 10 | 120.0704 | 0
2040 | 3 | 17 | 11 | 122.4551 | 0
2040 | 3 | 17 | 12 | 126.3406 | 0
2040 | 3 | 17 | 13 | 125.8367 | 0
2040 | 3 | 17 | 14 | 124.9712 | 0
2040 | 3 | 17 | 15 | 124.7845 | 0
2040 | 3 | 17 | 16 | 125.7301 | 0
2040 | 3 | 17 | 17 | 126.0472 | 0
2040 | 3 | 17 | 18 | 122.2765 | 0
2040 | 3 | 17 | 19 | 123.1025 | 0
2040 | 3 | 17 | 20 | 121.9242 | 0
2040 | 3 | 17 | 21 | 120.2045 | 0
2040 | 3 | 17 | 22 | 117.142 | 0
2040 | 3 | 17 | 23 | 113.6159 | 0
2040 | 3 | 18 | 0 | 112.0029 | 0
2040 | 3 | 18 | 1 | 111.1031 | 0
2040 | 3 | 18 | 2 | 107.6136 | 0
2040 | 3 | 18 | 3 | 106.6324 | 0
2040 | 3 | 18 | 4 | 106.6009 | 0
2040 | 3 | 18 | 5 | 108.5683 | 0
2040 | 3 | 18 | 6 | 112.7791 | 0
2040 | 3 | 18 | 7 | 113.872 | 0
2040 | 3 | 18 | 8 | 113.9136 | 0
2040 | 3 | 18 | 9 | 114.8433 | 0
2040 | 3 | 18 | 10 | 116.2308 | 0
2040 | 3 | 18 | 11 | 118.4595 | 0
2040 | 3 | 18 | 12 | 123.386 | 0
2040 | 3 | 18 | 13 | 123.4087 | 0
2040 | 3 | 18 | 14 | 122.7189 | 0
2040 | 3 | 18 | 15 | 123.0783 | 0
2040 | 3 | 18 | 16 | 124.5561 | 0
2040 | 3 | 18 | 17 | 125.5904 | 0
2040 | 3 | 18 | 18 | 124.8969 | 0
2040 | 3 | 18 | 19 | 125.2965 | 0
2040 | 3 | 18 | 20 | 124.1262 | 0
2040 | 3 | 18 | 21 | 122.2134 | 0
2040 | 3 | 18 | 22 | 118.3124 | 0
2040 | 3 | 18 | 23 | 113.7586 | 0
2040 | 3 | 19 | 0 | 109.6841 | 0
2040 | 3 | 19 | 1 | 108.7611 | 0
2040 | 3 | 19 | 2 | 105.3755 | 0
2040 | 3 | 19 | 3 | 104.9583 | 0
2040 | 3 | 19 | 4 | 105.4317 | 0
2040 | 3 | 19 | 5 | 108.6314 | 0
2040 | 3 | 19 | 6 | 116.5967 | 0
2040 | 3 | 19 | 7 | 124.9451 | 0
2040 | 3 | 19 | 8 | 130.7367 | 0
2040 | 3 | 19 | 9 | 132.8563 | 0
2040 | 3 | 19 | 10 | 133.0133 | 0
2040 | 3 | 19 | 11 | 133.7738 | 0
2040 | 3 | 19 | 12 | 133.3575 | 0
2040 | 3 | 19 | 13 | 132.3091 | 0
2040 | 3 | 19 | 14 | 130.2314 | 0
2040 | 3 | 19 | 15 | 130.0248 | 0
2040 | 3 | 19 | 16 | 130.8493 | 0
2040 | 3 | 19 | 17 | 131.7621 | 0
2040 | 3 | 19 | 18 | 131.8581 | 0
2040 | 3 | 19 | 19 | 130.7175 | 0
2040 | 3 | 19 | 20 | 128.6507 | 0
2040 | 3 | 19 | 21 | 125.4816 | 0
2040 | 3 | 19 | 22 | 120.0762 | 0
2040 | 3 | 19 | 23 | 113.5306 | 0
2040 | 3 | 20 | 0 | 108.7957 | 0
2040 | 3 | 20 | 1 | 106.2951 | 0
2040 | 3 | 20 | 2 | 102.9585 | 0
2040 | 3 | 20 | 3 | 102.4386 | 0
2040 | 3 | 20 | 4 | 102.8995 | 0
2040 | 3 | 20 | 5 | 106.1764 | 0
2040 | 3 | 20 | 6 | 114.4128 | 0
2040 | 3 | 20 | 7 | 122.8074 | 0
2040 | 3 | 20 | 8 | 128.0942 | 0
2040 | 3 | 20 | 9 | 129.3894 | 0
2040 | 3 | 20 | 10 | 128.7188 | 0
2040 | 3 | 20 | 11 | 129.1218 | 0
2040 | 3 | 20 | 12 | 130.7646 | 0
2040 | 3 | 20 | 13 | 129.722 | 0
2040 | 3 | 20 | 14 | 127.9354 | 0
2040 | 3 | 20 | 15 | 127.8149 | 0
2040 | 3 | 20 | 16 | 128.8493 | 0
2040 | 3 | 20 | 17 | 129.6354 | 0
2040 | 3 | 20 | 18 | 127.9947 | 0
2040 | 3 | 20 | 19 | 127.2282 | 0
2040 | 3 | 20 | 20 | 125.5128 | 0
2040 | 3 | 20 | 21 | 122.6093 | 0
2040 | 3 | 20 | 22 | 117.6308 | 0
2040 | 3 | 20 | 23 | 111.2679 | 0
2040 | 3 | 21 | 0 | 106.1573 | 0
2040 | 3 | 21 | 1 | 104.2535 | 0
2040 | 3 | 21 | 2 | 100.9483 | 0
2040 | 3 | 21 | 3 | 100.423 | 0
2040 | 3 | 21 | 4 | 100.9832 | 0
2040 | 3 | 21 | 5 | 104.4153 | 0
2040 | 3 | 21 | 6 | 113.3321 | 0
2040 | 3 | 21 | 7 | 121.9205 | 0
2040 | 3 | 21 | 8 | 126.9452 | 0
2040 | 3 | 21 | 9 | 127.9652 | 0
2040 | 3 | 21 | 10 | 127.0407 | 0
2040 | 3 | 21 | 11 | 127.3958 | 0
2040 | 3 | 21 | 12 | 129.595 | 0
2040 | 3 | 21 | 13 | 128.4122 | 0
2040 | 3 | 21 | 14 | 126.488 | 0
2040 | 3 | 21 | 15 | 126.2564 | 0
2040 | 3 | 21 | 16 | 127.2559 | 0
2040 | 3 | 21 | 17 | 127.9561 | 0
2040 | 3 | 21 | 18 | 127.9623 | 0
2040 | 3 | 21 | 19 | 126.5536 | 0
2040 | 3 | 21 | 20 | 124.5944 | 0
2040 | 3 | 21 | 21 | 121.4804 | 0
2040 | 3 | 21 | 22 | 116.2804 | 0
2040 | 3 | 21 | 23 | 109.9783 | 0
2040 | 3 | 22 | 0 | 105.6608 | 0
2040 | 3 | 22 | 1 | 103.6646 | 0
2040 | 3 | 22 | 2 | 100.1171 | 0
2040 | 3 | 22 | 3 | 99.4308 | 0
2040 | 3 | 22 | 4 | 99.7857 | 0
2040 | 3 | 22 | 5 | 102.9904 | 0
2040 | 3 | 22 | 6 | 111.6758 | 0
2040 | 3 | 22 | 7 | 120.1352 | 0
2040 | 3 | 22 | 8 | 125.2957 | 0
2040 | 3 | 22 | 9 | 126.8639 | 0
2040 | 3 | 22 | 10 | 126.5657 | 0
2040 | 3 | 22 | 11 | 127.3091 | 0
2040 | 3 | 22 | 12 | 126.7877 | 0
2040 | 3 | 22 | 13 | 125.4003 | 0
2040 | 3 | 22 | 14 | 123.3116 | 0
2040 | 3 | 22 | 15 | 122.906 | 0
2040 | 3 | 22 | 16 | 123.7007 | 0
2040 | 3 | 22 | 17 | 124.1449 | 0
2040 | 3 | 22 | 18 | 125.3811 | 0
2040 | 3 | 22 | 19 | 123.8336 | 0
2040 | 3 | 22 | 20 | 121.8777 | 0
2040 | 3 | 22 | 21 | 118.777 | 0
2040 | 3 | 22 | 22 | 113.792 | 0
2040 | 3 | 22 | 23 | 107.7792 | 0
2040 | 3 | 23 | 0 | 103.9986 | 0
2040 | 3 | 23 | 1 | 101.4102 | 0
2040 | 3 | 23 | 2 | 97.7705 | 0
2040 | 3 | 23 | 3 | 97.0164 | 0
2040 | 3 | 23 | 4 | 97.3299 | 0
2040 | 3 | 23 | 5 | 100.4473 | 0
2040 | 3 | 23 | 6 | 108.4533 | 0
2040 | 3 | 23 | 7 | 116.6526 | 0
2040 | 3 | 23 | 8 | 122.0649 | 0
2040 | 3 | 23 | 9 | 124.4665 | 0
2040 | 3 | 23 | 10 | 125.0785 | 0
2040 | 3 | 23 | 11 | 126.3095 | 0
2040 | 3 | 23 | 12 | 123.9557 | 0
2040 | 3 | 23 | 13 | 122.4088 | 0
2040 | 3 | 23 | 14 | 120.2348 | 0
2040 | 3 | 23 | 15 | 119.7975 | 0
2040 | 3 | 23 | 16 | 120.4292 | 0
2040 | 3 | 23 | 17 | 120.625 | 0
2040 | 3 | 23 | 18 | 119.6365 | 0
2040 | 3 | 23 | 19 | 118.281 | 0
2040 | 3 | 23 | 20 | 116.7813 | 0
2040 | 3 | 23 | 21 | 114.1143 | 0
2040 | 3 | 23 | 22 | 110.1685 | 0
2040 | 3 | 23 | 23 | 105.407 | 0
2040 | 3 | 24 | 0 | 102.8743 | 0
2040 | 3 | 24 | 1 | 99.9083 | 0
2040 | 3 | 24 | 2 | 96.1916 | 0
2040 | 3 | 24 | 3 | 95.167 | 0
2040 | 3 | 24 | 4 | 95.2165 | 0
2040 | 3 | 24 | 5 | 97.3535 | 0
2040 | 3 | 24 | 6 | 103.199 | 0
2040 | 3 | 24 | 7 | 106.0703 | 0
2040 | 3 | 24 | 8 | 106.9095 | 0
2040 | 3 | 24 | 9 | 108.7601 | 0
2040 | 3 | 24 | 10 | 110.8177 | 0
2040 | 3 | 24 | 11 | 113.445 | 0
2040 | 3 | 24 | 12 | 116.776 | 0
2040 | 3 | 24 | 13 | 116.4226 | 0
2040 | 3 | 24 | 14 | 115.4748 | 0
2040 | 3 | 24 | 15 | 115.4338 | 0
2040 | 3 | 24 | 16 | 116.1937 | 0
2040 | 3 | 24 | 17 | 116.3604 | 0
2040 | 3 | 24 | 18 | 115.1843 | 0
2040 | 3 | 24 | 19 | 114.6185 | 0
2040 | 3 | 24 | 20 | 113.1644 | 0
2040 | 3 | 24 | 21 | 111.1806 | 0
2040 | 3 | 24 | 22 | 108.2162 | 0
2040 | 3 | 24 | 23 | 104.7621 | 0
2040 | 3 | 25 | 0 | 101.6729 | 0
2040 | 3 | 25 | 1 | 99.0078 | 0
2040 | 3 | 25 | 2 | 95.3918 | 0
2040 | 3 | 25 | 3 | 94.4365 | 0
2040 | 3 | 25 | 4 | 94.3171 | 0
2040 | 3 | 25 | 5 | 95.9008 | 0
2040 | 3 | 25 | 6 | 99.617 | 0
2040 | 3 | 25 | 7 | 100.8461 | 0
2040 | 3 | 25 | 8 | 102.2623 | 0
2040 | 3 | 25 | 9 | 105.3182 | 0
2040 | 3 | 25 | 10 | 107.7247 | 0
2040 | 3 | 25 | 11 | 110.6883 | 0
2040 | 3 | 25 | 12 | 112.9684 | 0
2040 | 3 | 25 | 13 | 113.1666 | 0
2040 | 3 | 25 | 14 | 112.4166 | 0
2040 | 3 | 25 | 15 | 112.9283 | 0
2040 | 3 | 25 | 16 | 114.1379 | 0
2040 | 3 | 25 | 17 | 114.9272 | 0
2040 | 3 | 25 | 18 | 113.5091 | 0
2040 | 3 | 25 | 19 | 113.147 | 0
2040 | 3 | 25 | 20 | 112.238 | 0
2040 | 3 | 25 | 21 | 110.3475 | 0
2040 | 3 | 25 | 22 | 106.7779 | 0
2040 | 3 | 25 | 23 | 102.337 | 0
2040 | 3 | 26 | 0 | 99.7574 | 0
2040 | 3 | 26 | 1 | 96.4197 | 0
2040 | 3 | 26 | 2 | 93.0277 | 0
2040 | 3 | 26 | 3 | 92.6814 | 0
2040 | 3 | 26 | 4 | 93.3045 | 0
2040 | 3 | 26 | 5 | 96.7454 | 0
2040 | 3 | 26 | 6 | 105.5825 | 0
2040 | 3 | 26 | 7 | 113.9276 | 0
2040 | 3 | 26 | 8 | 118.632 | 0
2040 | 3 | 26 | 9 | 120.3738 | 0
2040 | 3 | 26 | 10 | 120.3767 | 0
2040 | 3 | 26 | 11 | 121.1991 | 0
2040 | 3 | 26 | 12 | 120.5917 | 0
2040 | 3 | 26 | 13 | 119.3938 | 0
2040 | 3 | 26 | 14 | 117.034 | 0
2040 | 3 | 26 | 15 | 116.8418 | 0
2040 | 3 | 26 | 16 | 117.5695 | 0
2040 | 3 | 26 | 17 | 118.3231 | 0
2040 | 3 | 26 | 18 | 117.1851 | 0
2040 | 3 | 26 | 19 | 116.5237 | 0
2040 | 3 | 26 | 20 | 115.4077 | 0
2040 | 3 | 26 | 21 | 112.5965 | 0
2040 | 3 | 26 | 22 | 107.672 | 0
2040 | 3 | 26 | 23 | 101.6085 | 0
2040 | 3 | 27 | 0 | 98.7302 | 0
2040 | 3 | 27 | 1 | 95.8649 | 0
2040 | 3 | 27 | 2 | 92.5749 | 0
2040 | 3 | 27 | 3 | 92.1508 | 0
2040 | 3 | 27 | 4 | 92.7964 | 0
2040 | 3 | 27 | 5 | 96.3167 | 0
2040 | 3 | 27 | 6 | 105.3721 | 0
2040 | 3 | 27 | 7 | 113.8033 | 0
2040 | 3 | 27 | 8 | 118.025 | 0
2040 | 3 | 27 | 9 | 118.5629 | 0
2040 | 3 | 27 | 10 | 117.3226 | 0
2040 | 3 | 27 | 11 | 117.5211 | 0
2040 | 3 | 27 | 12 | 119.0506 | 0
2040 | 3 | 27 | 13 | 117.7368 | 0
2040 | 3 | 27 | 14 | 115.5253 | 0
2040 | 3 | 27 | 15 | 115.3412 | 0
2040 | 3 | 27 | 16 | 116.2212 | 0
2040 | 3 | 27 | 17 | 116.7843 | 0
2040 | 3 | 27 | 18 | 116.1821 | 0
2040 | 3 | 27 | 19 | 115.2853 | 0
2040 | 3 | 27 | 20 | 114.2756 | 0
2040 | 3 | 27 | 21 | 111.6639 | 0
2040 | 3 | 27 | 22 | 106.8775 | 0
2040 | 3 | 27 | 23 | 100.856 | 0
2040 | 3 | 28 | 0 | 97.84 | 0
2040 | 3 | 28 | 1 | 94.8666 | 0
2040 | 3 | 28 | 2 | 91.3368 | 0
2040 | 3 | 28 | 3 | 90.6817 | 0
2040 | 3 | 28 | 4 | 91.1368 | 0
2040 | 3 | 28 | 5 | 94.5558 | 0
2040 | 3 | 28 | 6 | 103.7987 | 0
2040 | 3 | 28 | 7 | 112.5464 | 0
2040 | 3 | 28 | 8 | 117.4301 | 0
2040 | 3 | 28 | 9 | 119.4805 | 0
2040 | 3 | 28 | 10 | 119.6925 | 0
2040 | 3 | 28 | 11 | 120.8368 | 0
2040 | 3 | 28 | 12 | 122.9755 | 0
2040 | 3 | 28 | 13 | 122.3587 | 0
2040 | 3 | 28 | 14 | 120.8961 | 0
2040 | 3 | 28 | 15 | 120.8735 | 0
2040 | 3 | 28 | 16 | 121.838 | 0
2040 | 3 | 28 | 17 | 122.142 | 0
2040 | 3 | 28 | 18 | 119.0622 | 0
2040 | 3 | 28 | 19 | 117.191 | 0
2040 | 3 | 28 | 20 | 115.0963 | 0
2040 | 3 | 28 | 21 | 111.7342 | 0
2040 | 3 | 28 | 22 | 106.7399 | 0
2040 | 3 | 28 | 23 | 100.7959 | 0
2040 | 3 | 29 | 0 | 95.9621 | 0
2040 | 3 | 29 | 1 | 96.9655 | 0
2040 | 3 | 29 | 2 | 93.7213 | 0
2040 | 3 | 29 | 3 | 93.4066 | 0
2040 | 3 | 29 | 4 | 94.191 | 0
2040 | 3 | 29 | 5 | 97.7889 | 0
2040 | 3 | 29 | 6 | 107.5572 | 0
2040 | 3 | 29 | 7 | 116.3795 | 0
2040 | 3 | 29 | 8 | 121.7406 | 0
2040 | 3 | 29 | 9 | 123.8989 | 0
2040 | 3 | 29 | 10 | 124.2824 | 0
2040 | 3 | 29 | 11 | 125.6037 | 0
2040 | 3 | 29 | 12 | 127.4944 | 0
2040 | 3 | 29 | 13 | 126.8844 | 0
2040 | 3 | 29 | 14 | 125.6341 | 0
2040 | 3 | 29 | 15 | 125.7531 | 0
2040 | 3 | 29 | 16 | 127.0965 | 0
2040 | 3 | 29 | 17 | 128.1506 | 0
2040 | 3 | 29 | 18 | 126.0184 | 0
2040 | 3 | 29 | 19 | 125.4492 | 0
2040 | 3 | 29 | 20 | 124.3948 | 0
2040 | 3 | 29 | 21 | 121.4781 | 0
2040 | 3 | 29 | 22 | 116.7598 | 0
2040 | 3 | 29 | 23 | 110.9906 | 0
2040 | 3 | 30 | 0 | 106.9713 | 0
2040 | 3 | 30 | 1 | 105.1665 | 0
2040 | 3 | 30 | 2 | 101.8918 | 0
2040 | 3 | 30 | 3 | 101.471 | 0
2040 | 3 | 30 | 4 | 102.1824 | 0
2040 | 3 | 30 | 5 | 105.4487 | 0
2040 | 3 | 30 | 6 | 112.9185 | 0
2040 | 3 | 30 | 7 | 121.2539 | 0
2040 | 3 | 30 | 8 | 126.3433 | 0
2040 | 3 | 30 | 9 | 128.2657 | 0
2040 | 3 | 30 | 10 | 128.3292 | 0
2040 | 3 | 30 | 11 | 129.1772 | 0
2040 | 3 | 30 | 12 | 131.935 | 0
2040 | 3 | 30 | 13 | 130.7932 | 0
2040 | 3 | 30 | 14 | 129.0563 | 0
2040 | 3 | 30 | 15 | 128.5013 | 0
2040 | 3 | 30 | 16 | 129.2745 | 0
2040 | 3 | 30 | 17 | 129.6782 | 0
2040 | 3 | 30 | 18 | 124.9532 | 0
2040 | 3 | 30 | 19 | 123.8511 | 0
2040 | 3 | 30 | 20 | 122.7658 | 0
2040 | 3 | 30 | 21 | 120.0374 | 0
2040 | 3 | 30 | 22 | 115.9408 | 0
2040 | 3 | 30 | 23 | 110.9361 | 0
2040 | 3 | 31 | 0 | 106.6294 | 0
2040 | 3 | 31 | 1 | 105.8905 | 0
2040 | 3 | 31 | 2 | 102.0055 | 0
2040 | 3 | 31 | 3 | 101.3018 | 0
2040 | 3 | 31 | 4 | 101.6663 | 0
2040 | 3 | 31 | 5 | 104.2856 | 0
2040 | 3 | 31 | 6 | 110.3278 | 0
2040 | 3 | 31 | 7 | 113.2727 | 0
2040 | 3 | 31 | 8 | 113.1866 | 0
2040 | 3 | 31 | 9 | 114.089 | 0
2040 | 3 | 31 | 10 | 115.3379 | 0
2040 | 3 | 31 | 11 | 117.4442 | 0
2040 | 3 | 31 | 12 | 119.4058 | 0
2040 | 3 | 31 | 13 | 118.2797 | 0
2040 | 3 | 31 | 14 | 116.3304 | 0
2040 | 3 | 31 | 15 | 116.016 | 0
2040 | 3 | 31 | 16 | 116.7314 | 0
2040 | 3 | 31 | 17 | 117.1121 | 0
2040 | 3 | 31 | 18 | 115.858 | 0
2040 | 3 | 31 | 19 | 116.3499 | 0
2040 | 3 | 31 | 20 | 116.3043 | 0
2040 | 3 | 31 | 21 | 114.7766 | 0
2040 | 3 | 31 | 22 | 111.7964 | 0
2040 | 3 | 31 | 23 | 108.3333 | 0
2040 | 4 | 1 | 0 | 106.0592 | 0
2040 | 4 | 1 | 1 | 105.0948 | 0
2040 | 4 | 1 | 2 | 101.559 | 0
2040 | 4 | 1 | 3 | 100.5917 | 0
2040 | 4 | 1 | 4 | 100.4481 | 0
2040 | 4 | 1 | 5 | 102.0507 | 0
2040 | 4 | 1 | 6 | 106.7809 | 0
2040 | 4 | 1 | 7 | 107.6929 | 0
2040 | 4 | 1 | 8 | 107.2737 | 0
2040 | 4 | 1 | 9 | 107.8193 | 0
2040 | 4 | 1 | 10 | 108.6066 | 0
2040 | 4 | 1 | 11 | 110.7247 | 0
2040 | 4 | 1 | 12 | 111.9842 | 0
2040 | 4 | 1 | 13 | 111.342 | 0
2040 | 4 | 1 | 14 | 109.6158 | 0
2040 | 4 | 1 | 15 | 109.7872 | 0
2040 | 4 | 1 | 16 | 111.1206 | 0
2040 | 4 | 1 | 17 | 112.2404 | 0
2040 | 4 | 1 | 18 | 113.5811 | 0
2040 | 4 | 1 | 19 | 113.5985 | 0
2040 | 4 | 1 | 20 | 113.4512 | 0
2040 | 4 | 1 | 21 | 111.8788 | 0
2040 | 4 | 1 | 22 | 108.1997 | 0
2040 | 4 | 1 | 23 | 103.2432 | 0
2040 | 4 | 2 | 0 | 100.1993 | 0
2040 | 4 | 2 | 1 | 100.9094 | 0
2040 | 4 | 2 | 2 | 97.7957 | 0
2040 | 4 | 2 | 3 | 97.6738 | 0
2040 | 4 | 2 | 4 | 98.3002 | 0
2040 | 4 | 2 | 5 | 101.6789 | 0
2040 | 4 | 2 | 6 | 110.7109 | 0
2040 | 4 | 2 | 7 | 119.3029 | 0
2040 | 4 | 2 | 8 | 124.4923 | 0
2040 | 4 | 2 | 9 | 126.0804 | 0
2040 | 4 | 2 | 10 | 125.912 | 0
2040 | 4 | 2 | 11 | 126.8988 | 0
2040 | 4 | 2 | 12 | 127.8274 | 0
2040 | 4 | 2 | 13 | 126.9501 | 0
2040 | 4 | 2 | 14 | 124.9507 | 0
2040 | 4 | 2 | 15 | 124.9148 | 0
2040 | 4 | 2 | 16 | 126.174 | 0
2040 | 4 | 2 | 17 | 127.405 | 0
2040 | 4 | 2 | 18 | 123.6239 | 0
2040 | 4 | 2 | 19 | 122.763 | 0
2040 | 4 | 2 | 20 | 121.9942 | 0
2040 | 4 | 2 | 21 | 119.3164 | 0
2040 | 4 | 2 | 22 | 114.1353 | 0
2040 | 4 | 2 | 23 | 107.3449 | 0
2040 | 4 | 3 | 0 | 103.993 | 0
2040 | 4 | 3 | 1 | 101.8527 | 0
2040 | 4 | 3 | 2 | 98.7933 | 0
2040 | 4 | 3 | 3 | 98.4818 | 0
2040 | 4 | 3 | 4 | 99.0303 | 0
2040 | 4 | 3 | 5 | 102.4001 | 0
2040 | 4 | 3 | 6 | 111.7649 | 0
2040 | 4 | 3 | 7 | 120.4085 | 0
2040 | 4 | 3 | 8 | 125.0338 | 0
2040 | 4 | 3 | 9 | 125.3797 | 0
2040 | 4 | 3 | 10 | 123.9346 | 0
2040 | 4 | 3 | 11 | 124.1669 | 0
2040 | 4 | 3 | 12 | 127.1124 | 0
2040 | 4 | 3 | 13 | 126.016 | 0
2040 | 4 | 3 | 14 | 124.101 | 0
2040 | 4 | 3 | 15 | 123.7968 | 0
2040 | 4 | 3 | 16 | 125.0054 | 0
2040 | 4 | 3 | 17 | 125.8713 | 0
2040 | 4 | 3 | 18 | 127.1171 | 0
2040 | 4 | 3 | 19 | 124.5864 | 0
2040 | 4 | 3 | 20 | 122.6582 | 0
2040 | 4 | 3 | 21 | 119.5141 | 0
2040 | 4 | 3 | 22 | 114.0237 | 0
2040 | 4 | 3 | 23 | 107.1402 | 0
2040 | 4 | 4 | 0 | 102.4381 | 0
2040 | 4 | 4 | 1 | 98.638 | 0
2040 | 4 | 4 | 2 | 95.0708 | 0
2040 | 4 | 4 | 3 | 94.2834 | 0
2040 | 4 | 4 | 4 | 94.395 | 0
2040 | 4 | 4 | 5 | 97.5066 | 0
2040 | 4 | 4 | 6 | 106.9194 | 0
2040 | 4 | 4 | 7 | 115.5695 | 0
2040 | 4 | 4 | 8 | 120.7957 | 0
2040 | 4 | 4 | 9 | 122.6904 | 0
2040 | 4 | 4 | 10 | 122.9808 | 0
2040 | 4 | 4 | 11 | 124.2906 | 0
2040 | 4 | 4 | 12 | 123.0414 | 0
2040 | 4 | 4 | 13 | 122.179 | 0
2040 | 4 | 4 | 14 | 120.4958 | 0
2040 | 4 | 4 | 15 | 120.3299 | 0
2040 | 4 | 4 | 16 | 121.4378 | 0
2040 | 4 | 4 | 17 | 122.1858 | 0
2040 | 4 | 4 | 18 | 120.2659 | 0
2040 | 4 | 4 | 19 | 117.3076 | 0
2040 | 4 | 4 | 20 | 115.2755 | 0
2040 | 4 | 4 | 21 | 112.2312 | 0
2040 | 4 | 4 | 22 | 107.0032 | 0
2040 | 4 | 4 | 23 | 100.383 | 0
2040 | 4 | 5 | 0 | 94.3534 | 0
2040 | 4 | 5 | 1 | 92.4877 | 0
2040 | 4 | 5 | 2 | 89.0598 | 0
2040 | 4 | 5 | 3 | 88.5035 | 0
2040 | 4 | 5 | 4 | 88.8559 | 0
2040 | 4 | 5 | 5 | 92.2409 | 0
2040 | 4 | 5 | 6 | 102.2575 | 0
2040 | 4 | 5 | 7 | 110.9124 | 0
2040 | 4 | 5 | 8 | 115.6612 | 0
2040 | 4 | 5 | 9 | 117.6143 | 0
2040 | 4 | 5 | 10 | 117.8493 | 0
2040 | 4 | 5 | 11 | 119.3062 | 0
2040 | 4 | 5 | 12 | 120.778 | 0
2040 | 4 | 5 | 13 | 119.9972 | 0
2040 | 4 | 5 | 14 | 118.5057 | 0
2040 | 4 | 5 | 15 | 118.5965 | 0
2040 | 4 | 5 | 16 | 119.8885 | 0
2040 | 4 | 5 | 17 | 120.6259 | 0
2040 | 4 | 5 | 18 | 122.2419 | 0
2040 | 4 | 5 | 19 | 119.5201 | 0
2040 | 4 | 5 | 20 | 117.3526 | 0
2040 | 4 | 5 | 21 | 114.0063 | 0
2040 | 4 | 5 | 22 | 108.9593 | 0
2040 | 4 | 5 | 23 | 102.8635 | 0
2040 | 4 | 6 | 0 | 98.1334 | 0
2040 | 4 | 6 | 1 | 94.8641 | 0
2040 | 4 | 6 | 2 | 91.3331 | 0
2040 | 4 | 6 | 3 | 90.6143 | 0
2040 | 4 | 6 | 4 | 90.8205 | 0
2040 | 4 | 6 | 5 | 93.8632 | 0
2040 | 4 | 6 | 6 | 101.665 | 0
2040 | 4 | 6 | 7 | 109.6888 | 0
2040 | 4 | 6 | 8 | 114.1177 | 0
2040 | 4 | 6 | 9 | 115.4238 | 0
2040 | 4 | 6 | 10 | 115.3279 | 0
2040 | 4 | 6 | 11 | 116.3974 | 0
2040 | 4 | 6 | 12 | 117.8608 | 0
2040 | 4 | 6 | 13 | 116.603 | 0
2040 | 4 | 6 | 14 | 114.7428 | 0
2040 | 4 | 6 | 15 | 114.1576 | 0
2040 | 4 | 6 | 16 | 114.8374 | 0
2040 | 4 | 6 | 17 | 114.8129 | 0
2040 | 4 | 6 | 18 | 115.145 | 0
2040 | 4 | 6 | 19 | 111.2924 | 0
2040 | 4 | 6 | 20 | 108.8118 | 0
2040 | 4 | 6 | 21 | 105.6318 | 0
2040 | 4 | 6 | 22 | 101.2884 | 0
2040 | 4 | 6 | 23 | 96.2547 | 0
2040 | 4 | 7 | 0 | 93.9633 | 0
2040 | 4 | 7 | 1 | 91.0311 | 0
2040 | 4 | 7 | 2 | 87.3264 | 0
2040 | 4 | 7 | 3 | 86.5154 | 0
2040 | 4 | 7 | 4 | 86.506 | 0
2040 | 4 | 7 | 5 | 88.6553 | 0
2040 | 4 | 7 | 6 | 94.4262 | 0
2040 | 4 | 7 | 7 | 97.8217 | 0
2040 | 4 | 7 | 8 | 100.3134 | 0
2040 | 4 | 7 | 9 | 103.5593 | 0
2040 | 4 | 7 | 10 | 106.2187 | 0
2040 | 4 | 7 | 11 | 109.4831 | 0
2040 | 4 | 7 | 12 | 112.2597 | 0
2040 | 4 | 7 | 13 | 112.3694 | 0
2040 | 4 | 7 | 14 | 111.8931 | 0
2040 | 4 | 7 | 15 | 112.0969 | 0
2040 | 4 | 7 | 16 | 112.8807 | 0
2040 | 4 | 7 | 17 | 113.3011 | 0
2040 | 4 | 7 | 18 | 109.9266 | 0
2040 | 4 | 7 | 19 | 108.145 | 0
2040 | 4 | 7 | 20 | 106.9762 | 0
2040 | 4 | 7 | 21 | 105.1201 | 0
2040 | 4 | 7 | 22 | 102.228 | 0
2040 | 4 | 7 | 23 | 98.4078 | 0
2040 | 4 | 8 | 0 | 95.321 | 0
2040 | 4 | 8 | 1 | 96.2699 | 0
2040 | 4 | 8 | 2 | 93.0903 | 0
2040 | 4 | 8 | 3 | 92.4553 | 0
2040 | 4 | 8 | 4 | 92.3779 | 0
2040 | 4 | 8 | 5 | 94.1521 | 0
2040 | 4 | 8 | 6 | 98.6112 | 0
2040 | 4 | 8 | 7 | 100.2882 | 0
2040 | 4 | 8 | 8 | 102.6651 | 0
2040 | 4 | 8 | 9 | 106.2723 | 0
2040 | 4 | 8 | 10 | 109.187 | 0
2040 | 4 | 8 | 11 | 112.7627 | 0
2040 | 4 | 8 | 12 | 115.7773 | 0
2040 | 4 | 8 | 13 | 116.3946 | 0
2040 | 4 | 8 | 14 | 116.208 | 0
2040 | 4 | 8 | 15 | 116.8237 | 0
2040 | 4 | 8 | 16 | 118.3973 | 0
2040 | 4 | 8 | 17 | 119.6946 | 0
2040 | 4 | 8 | 18 | 118.5445 | 0
2040 | 4 | 8 | 19 | 117.4498 | 0
2040 | 4 | 8 | 20 | 116.645 | 0
2040 | 4 | 8 | 21 | 114.8407 | 0
2040 | 4 | 8 | 22 | 111.1773 | 0
2040 | 4 | 8 | 23 | 106.2051 | 0
2040 | 4 | 9 | 0 | 101.1407 | 0
2040 | 4 | 9 | 1 | 99.6952 | 0
2040 | 4 | 9 | 2 | 96.4158 | 0
2040 | 4 | 9 | 3 | 96.0562 | 0
2040 | 4 | 9 | 4 | 96.499 | 0
2040 | 4 | 9 | 5 | 99.6945 | 0
2040 | 4 | 9 | 6 | 107.7193 | 0
2040 | 4 | 9 | 7 | 116.0323 | 0
2040 | 4 | 9 | 8 | 121.8265 | 0
2040 | 4 | 9 | 9 | 124.3794 | 0
2040 | 4 | 9 | 10 | 125.3433 | 0
2040 | 4 | 9 | 11 | 126.8999 | 0
2040 | 4 | 9 | 12 | 127.5395 | 0
2040 | 4 | 9 | 13 | 127.2732 | 0
2040 | 4 | 9 | 14 | 125.9561 | 0
2040 | 4 | 9 | 15 | 125.9736 | 0
2040 | 4 | 9 | 16 | 126.9099 | 0
2040 | 4 | 9 | 17 | 127.6402 | 0
2040 | 4 | 9 | 18 | 123.6009 | 0
2040 | 4 | 9 | 19 | 120.6694 | 0
2040 | 4 | 9 | 20 | 118.5602 | 0
2040 | 4 | 9 | 21 | 115.3175 | 0
2040 | 4 | 9 | 22 | 109.8653 | 0
2040 | 4 | 9 | 23 | 103.2439 | 0
2040 | 4 | 10 | 0 | 99.0724 | 0
2040 | 4 | 10 | 1 | 96.8951 | 0
2040 | 4 | 10 | 2 | 93.546 | 0
2040 | 4 | 10 | 3 | 93.0164 | 0
2040 | 4 | 10 | 4 | 93.3414 | 0
2040 | 4 | 10 | 5 | 96.5947 | 0
2040 | 4 | 10 | 6 | 105.5043 | 0
2040 | 4 | 10 | 7 | 113.8867 | 0
2040 | 4 | 10 | 8 | 119.5421 | 0
2040 | 4 | 10 | 9 | 122.1616 | 0
2040 | 4 | 10 | 10 | 122.9616 | 0
2040 | 4 | 10 | 11 | 124.6058 | 0
2040 | 4 | 10 | 12 | 125.8769 | 0
2040 | 4 | 10 | 13 | 125.7092 | 0
2040 | 4 | 10 | 14 | 124.8136 | 0
2040 | 4 | 10 | 15 | 125.1591 | 0
2040 | 4 | 10 | 16 | 126.5269 | 0
2040 | 4 | 10 | 17 | 127.3336 | 0
2040 | 4 | 10 | 18 | 122.9412 | 0
2040 | 4 | 10 | 19 | 119.9228 | 0
2040 | 4 | 10 | 20 | 117.9031 | 0
2040 | 4 | 10 | 21 | 114.8635 | 0
2040 | 4 | 10 | 22 | 109.6576 | 0
2040 | 4 | 10 | 23 | 103.2258 | 0
2040 | 4 | 11 | 0 | 99.2525 | 0
2040 | 4 | 11 | 1 | 97.1306 | 0
2040 | 4 | 11 | 2 | 93.8842 | 0
2040 | 4 | 11 | 3 | 93.4049 | 0
2040 | 4 | 11 | 4 | 93.5952 | 0
2040 | 4 | 11 | 5 | 96.2325 | 0
2040 | 4 | 11 | 6 | 102.2757 | 0
2040 | 4 | 11 | 7 | 105.4987 | 0
2040 | 4 | 11 | 8 | 107.8673 | 0
2040 | 4 | 11 | 9 | 109.1815 | 0
2040 | 4 | 11 | 10 | 109.9067 | 0
2040 | 4 | 11 | 11 | 112.3244 | 0
2040 | 4 | 11 | 12 | 116.2174 | 0
2040 | 4 | 11 | 13 | 115.9143 | 0
2040 | 4 | 11 | 14 | 114.2606 | 0
2040 | 4 | 11 | 15 | 114.3393 | 0
2040 | 4 | 11 | 16 | 115.2263 | 0
2040 | 4 | 11 | 17 | 115.9949 | 0
2040 | 4 | 11 | 18 | 110.5981 | 0
2040 | 4 | 11 | 19 | 108.9087 | 0
2040 | 4 | 11 | 20 | 109.0118 | 0
2040 | 4 | 11 | 21 | 108.6763 | 0
2040 | 4 | 11 | 22 | 105.0376 | 0
2040 | 4 | 11 | 23 | 99.6497 | 0
2040 | 4 | 12 | 0 | 98.574 | 0
2040 | 4 | 12 | 1 | 95.9282 | 0
2040 | 4 | 12 | 2 | 92.486 | 0
2040 | 4 | 12 | 3 | 91.8719 | 0
2040 | 4 | 12 | 4 | 92.2022 | 0
2040 | 4 | 12 | 5 | 95.3751 | 0
2040 | 4 | 12 | 6 | 103.954 | 0
2040 | 4 | 12 | 7 | 111.5584 | 0
2040 | 4 | 12 | 8 | 115.7684 | 0
2040 | 4 | 12 | 9 | 116.3294 | 0
2040 | 4 | 12 | 10 | 115.5516 | 0
2040 | 4 | 12 | 11 | 116.2995 | 0
2040 | 4 | 12 | 12 | 118.0409 | 0
2040 | 4 | 12 | 13 | 116.8705 | 0
2040 | 4 | 12 | 14 | 115.0001 | 0
2040 | 4 | 12 | 15 | 114.6754 | 0
2040 | 4 | 12 | 16 | 115.4899 | 0
2040 | 4 | 12 | 17 | 115.7314 | 0
2040 | 4 | 12 | 18 | 116.0787 | 0
2040 | 4 | 12 | 19 | 112.5764 | 0
2040 | 4 | 12 | 20 | 110.7483 | 0
2040 | 4 | 12 | 21 | 107.9286 | 0
2040 | 4 | 12 | 22 | 102.9704 | 0
2040 | 4 | 12 | 23 | 96.945 | 0
2040 | 4 | 13 | 0 | 93.2962 | 0
2040 | 4 | 13 | 1 | 89.8129 | 0
2040 | 4 | 13 | 2 | 86.8338 | 0
2040 | 4 | 13 | 3 | 86.3881 | 0
2040 | 4 | 13 | 4 | 86.625 | 0
2040 | 4 | 13 | 5 | 89.2396 | 0
2040 | 4 | 13 | 6 | 96.095 | 0
2040 | 4 | 13 | 7 | 103.5351 | 0
2040 | 4 | 13 | 8 | 111.0063 | 0
2040 | 4 | 13 | 9 | 113.923 | 0
2040 | 4 | 13 | 10 | 114.2118 | 0
2040 | 4 | 13 | 11 | 114.7525 | 0
2040 | 4 | 13 | 12 | 116.8031 | 0
2040 | 4 | 13 | 13 | 115.777 | 0
2040 | 4 | 13 | 14 | 114.0979 | 0
2040 | 4 | 13 | 15 | 113.3314 | 0
2040 | 4 | 13 | 16 | 113.6056 | 0
2040 | 4 | 13 | 17 | 113.4512 | 0
2040 | 4 | 13 | 18 | 111.5866 | 0
2040 | 4 | 13 | 19 | 106.9682 | 0
2040 | 4 | 13 | 20 | 105.3127 | 0
2040 | 4 | 13 | 21 | 103.5337 | 0
2040 | 4 | 13 | 22 | 100.4435 | 0
2040 | 4 | 13 | 23 | 95.8157 | 0
2040 | 4 | 14 | 0 | 90.6586 | 0
2040 | 4 | 14 | 1 | 89.5804 | 0
2040 | 4 | 14 | 2 | 86.2181 | 0
2040 | 4 | 14 | 3 | 85.3968 | 0
2040 | 4 | 14 | 4 | 85.3931 | 0
2040 | 4 | 14 | 5 | 87.2979 | 0
2040 | 4 | 14 | 6 | 92.3214 | 0
2040 | 4 | 14 | 7 | 92.4818 | 0
2040 | 4 | 14 | 8 | 92.2263 | 0
2040 | 4 | 14 | 9 | 93.6573 | 0
2040 | 4 | 14 | 10 | 94.8483 | 0
2040 | 4 | 14 | 11 | 97.3419 | 0
2040 | 4 | 14 | 12 | 98.321 | 0
2040 | 4 | 14 | 13 | 97.7108 | 0
2040 | 4 | 14 | 14 | 97.0979 | 0
2040 | 4 | 14 | 15 | 97.3253 | 0
2040 | 4 | 14 | 16 | 99.1005 | 0
2040 | 4 | 14 | 17 | 100.1858 | 0
2040 | 4 | 14 | 18 | 102.9449 | 0
2040 | 4 | 14 | 19 | 101.8457 | 0
2040 | 4 | 14 | 20 | 101.8061 | 0
2040 | 4 | 14 | 21 | 101.1697 | 0
2040 | 4 | 14 | 22 | 98.8545 | 0
2040 | 4 | 14 | 23 | 95.1505 | 0
2040 | 4 | 15 | 0 | 93.9196 | 0
2040 | 4 | 15 | 1 | 92.4479 | 0
2040 | 4 | 15 | 2 | 89.0581 | 0
2040 | 4 | 15 | 3 | 88.1214 | 0
2040 | 4 | 15 | 4 | 87.908 | 0
2040 | 4 | 15 | 5 | 88.6905 | 0
2040 | 4 | 15 | 6 | 90.0883 | 0
2040 | 4 | 15 | 7 | 90.5583 | 0
2040 | 4 | 15 | 8 | 93.3882 | 0
2040 | 4 | 15 | 9 | 97.2005 | 0
2040 | 4 | 15 | 10 | 99.6326 | 0
2040 | 4 | 15 | 11 | 103.0987 | 0
2040 | 4 | 15 | 12 | 105.0637 | 0
2040 | 4 | 15 | 13 | 105.1848 | 0
2040 | 4 | 15 | 14 | 104.3115 | 0
2040 | 4 | 15 | 15 | 104.9554 | 0
2040 | 4 | 15 | 16 | 105.7398 | 0
2040 | 4 | 15 | 17 | 106.4843 | 0
2040 | 4 | 15 | 18 | 106.7227 | 0
2040 | 4 | 15 | 19 | 104.4983 | 0
2040 | 4 | 15 | 20 | 103.8591 | 0
2040 | 4 | 15 | 21 | 102.4554 | 0
2040 | 4 | 15 | 22 | 99.142 | 0
2040 | 4 | 15 | 23 | 94.2525 | 0
2040 | 4 | 16 | 0 | 89.8604 | 0
2040 | 4 | 16 | 1 | 86.8256 | 0
2040 | 4 | 16 | 2 | 83.5947 | 0
2040 | 4 | 16 | 3 | 83.1421 | 0
2040 | 4 | 16 | 4 | 83.6869 | 0
2040 | 4 | 16 | 5 | 87.1131 | 0
2040 | 4 | 16 | 6 | 95.593 | 0
2040 | 4 | 16 | 7 | 103.3017 | 0
2040 | 4 | 16 | 8 | 108.3974 | 0
2040 | 4 | 16 | 9 | 110.4346 | 0
2040 | 4 | 16 | 10 | 110.9159 | 0
2040 | 4 | 16 | 11 | 112.5415 | 0
2040 | 4 | 16 | 12 | 114.8419 | 0
2040 | 4 | 16 | 13 | 114.6078 | 0
2040 | 4 | 16 | 14 | 113.0683 | 0
2040 | 4 | 16 | 15 | 113.3175 | 0
2040 | 4 | 16 | 16 | 113.8968 | 0
2040 | 4 | 16 | 17 | 114.2588 | 0
2040 | 4 | 16 | 18 | 113.0573 | 0
2040 | 4 | 16 | 19 | 110.4807 | 0
2040 | 4 | 16 | 20 | 108.3731 | 0
2040 | 4 | 16 | 21 | 105.4413 | 0
2040 | 4 | 16 | 22 | 100.195 | 0
2040 | 4 | 16 | 23 | 93.9511 | 0
2040 | 4 | 17 | 0 | 88.298 | 0
2040 | 4 | 17 | 1 | 91.197 | 0
2040 | 4 | 17 | 2 | 88.1737 | 0
2040 | 4 | 17 | 3 | 88.018 | 0
2040 | 4 | 17 | 4 | 88.7658 | 0
2040 | 4 | 17 | 5 | 92.3281 | 0
2040 | 4 | 17 | 6 | 101.4236 | 0
2040 | 4 | 17 | 7 | 109.9905 | 0
2040 | 4 | 17 | 8 | 115.7471 | 0
2040 | 4 | 17 | 9 | 118.6378 | 0
2040 | 4 | 17 | 10 | 119.7382 | 0
2040 | 4 | 17 | 11 | 121.7352 | 0
2040 | 4 | 17 | 12 | 123.7159 | 0
2040 | 4 | 17 | 13 | 123.7851 | 0
2040 | 4 | 17 | 14 | 123.62 | 0
2040 | 4 | 17 | 15 | 124.1132 | 0
2040 | 4 | 17 | 16 | 125.9407 | 0
2040 | 4 | 17 | 17 | 127.3004 | 0
2040 | 4 | 17 | 18 | 121.9852 | 0
2040 | 4 | 17 | 19 | 119.6648 | 0
2040 | 4 | 17 | 20 | 118.5226 | 0
2040 | 4 | 17 | 21 | 116.6006 | 0
2040 | 4 | 17 | 22 | 111.7252 | 0
2040 | 4 | 17 | 23 | 105.5343 | 0
2040 | 4 | 18 | 0 | 101.7736 | 0
2040 | 4 | 18 | 1 | 98.278 | 0
2040 | 4 | 18 | 2 | 95.2288 | 0
2040 | 4 | 18 | 3 | 94.7045 | 0
2040 | 4 | 18 | 4 | 95.3029 | 0
2040 | 4 | 18 | 5 | 98.7364 | 0
2040 | 4 | 18 | 6 | 107.5229 | 0
2040 | 4 | 18 | 7 | 115.5029 | 0
2040 | 4 | 18 | 8 | 119.9086 | 0
2040 | 4 | 18 | 9 | 120.4268 | 0
2040 | 4 | 18 | 10 | 119.4802 | 0
2040 | 4 | 18 | 11 | 119.9817 | 0
2040 | 4 | 18 | 12 | 121.1547 | 0
2040 | 4 | 18 | 13 | 119.7907 | 0
2040 | 4 | 18 | 14 | 117.711 | 0
2040 | 4 | 18 | 15 | 117.4078 | 0
2040 | 4 | 18 | 16 | 118.2037 | 0
2040 | 4 | 18 | 17 | 118.8835 | 0
2040 | 4 | 18 | 18 | 116.8487 | 0
2040 | 4 | 18 | 19 | 114.8375 | 0
2040 | 4 | 18 | 20 | 114.4453 | 0
2040 | 4 | 18 | 21 | 112.8099 | 0
2040 | 4 | 18 | 22 | 108.0003 | 0
2040 | 4 | 18 | 23 | 101.5489 | 0
2040 | 4 | 19 | 0 | 98.0819 | 0
2040 | 4 | 19 | 1 | 97.1545 | 0
2040 | 4 | 19 | 2 | 93.6396 | 0
2040 | 4 | 19 | 3 | 92.978 | 0
2040 | 4 | 19 | 4 | 93.289 | 0
2040 | 4 | 19 | 5 | 96.462 | 0
2040 | 4 | 19 | 6 | 105.0204 | 0
2040 | 4 | 19 | 7 | 112.4647 | 0
2040 | 4 | 19 | 8 | 116.3824 | 0
2040 | 4 | 19 | 9 | 116.6801 | 0
2040 | 4 | 19 | 10 | 115.6961 | 0
2040 | 4 | 19 | 11 | 116.1889 | 0
2040 | 4 | 19 | 12 | 116.9176 | 0
2040 | 4 | 19 | 13 | 115.3567 | 0
2040 | 4 | 19 | 14 | 113.0054 | 0
2040 | 4 | 19 | 15 | 112.8336 | 0
2040 | 4 | 19 | 16 | 113.5571 | 0
2040 | 4 | 19 | 17 | 114.0647 | 0
2040 | 4 | 19 | 18 | 113.0384 | 0
2040 | 4 | 19 | 19 | 110.8896 | 0
2040 | 4 | 19 | 20 | 110.2976 | 0
2040 | 4 | 19 | 21 | 108.5842 | 0
2040 | 4 | 19 | 22 | 104.0546 | 0
2040 | 4 | 19 | 23 | 98.0563 | 0
2040 | 4 | 20 | 0 | 94.2325 | 0
2040 | 4 | 20 | 1 | 92.9829 | 0
2040 | 4 | 20 | 2 | 89.456 | 0
2040 | 4 | 20 | 3 | 88.8584 | 0
2040 | 4 | 20 | 4 | 89.2137 | 0
2040 | 4 | 20 | 5 | 92.3748 | 0
2040 | 4 | 20 | 6 | 101.1763 | 0
2040 | 4 | 20 | 7 | 108.2056 | 0
2040 | 4 | 20 | 8 | 112.1468 | 0
2040 | 4 | 20 | 9 | 112.7293 | 0
2040 | 4 | 20 | 10 | 112.0001 | 0
2040 | 4 | 20 | 11 | 112.7609 | 0
2040 | 4 | 20 | 12 | 115.1388 | 0
2040 | 4 | 20 | 13 | 113.5128 | 0
2040 | 4 | 20 | 14 | 111.2806 | 0
2040 | 4 | 20 | 15 | 110.9433 | 0
2040 | 4 | 20 | 16 | 111.6211 | 0
2040 | 4 | 20 | 17 | 111.8141 | 0
2040 | 4 | 20 | 18 | 111.4445 | 0
2040 | 4 | 20 | 19 | 107.7194 | 0
2040 | 4 | 20 | 20 | 106.4572 | 0
2040 | 4 | 20 | 21 | 104.7915 | 0
2040 | 4 | 20 | 22 | 100.7448 | 0
2040 | 4 | 20 | 23 | 95.9584 | 0
2040 | 4 | 21 | 0 | 93.5997 | 0
2040 | 4 | 21 | 1 | 91.4927 | 0
2040 | 4 | 21 | 2 | 87.973 | 0
2040 | 4 | 21 | 3 | 87.0874 | 0
2040 | 4 | 21 | 4 | 87.0667 | 0
2040 | 4 | 21 | 5 | 88.8846 | 0
2040 | 4 | 21 | 6 | 94.0531 | 0
2040 | 4 | 21 | 7 | 96.4367 | 0
2040 | 4 | 21 | 8 | 98.688 | 0
2040 | 4 | 21 | 9 | 102.0927 | 0
2040 | 4 | 21 | 10 | 105.1611 | 0
2040 | 4 | 21 | 11 | 108.7824 | 0
2040 | 4 | 21 | 12 | 112.2088 | 0
2040 | 4 | 21 | 13 | 112.3759 | 0
2040 | 4 | 21 | 14 | 111.9503 | 0
2040 | 4 | 21 | 15 | 112.2201 | 0
2040 | 4 | 21 | 16 | 112.9377 | 0
2040 | 4 | 21 | 17 | 113.059 | 0
2040 | 4 | 21 | 18 | 110.3354 | 0
2040 | 4 | 21 | 19 | 108.0277 | 0
2040 | 4 | 21 | 20 | 106.6471 | 0
2040 | 4 | 21 | 21 | 105.5147 | 0
2040 | 4 | 21 | 22 | 102.8354 | 0
2040 | 4 | 21 | 23 | 99.2074 | 0
2040 | 4 | 22 | 0 | 93.4099 | 0
2040 | 4 | 22 | 1 | 92.0006 | 0
2040 | 4 | 22 | 2 | 88.6754 | 0
2040 | 4 | 22 | 3 | 88.0575 | 0
2040 | 4 | 22 | 4 | 88.053 | 0
2040 | 4 | 22 | 5 | 89.611 | 0
2040 | 4 | 22 | 6 | 92.3363 | 0
2040 | 4 | 22 | 7 | 92.7241 | 0
2040 | 4 | 22 | 8 | 93.5361 | 0
2040 | 4 | 22 | 9 | 94.9394 | 0
2040 | 4 | 22 | 10 | 95.6593 | 0
2040 | 4 | 22 | 11 | 97.8178 | 0
2040 | 4 | 22 | 12 | 104.4067 | 0
2040 | 4 | 22 | 13 | 104.4136 | 0
2040 | 4 | 22 | 14 | 103.5742 | 0
2040 | 4 | 22 | 15 | 104.1265 | 0
2040 | 4 | 22 | 16 | 105.4221 | 0
2040 | 4 | 22 | 17 | 106.5569 | 0
2040 | 4 | 22 | 18 | 108.3839 | 0
2040 | 4 | 22 | 19 | 106.9587 | 0
2040 | 4 | 22 | 20 | 106.5953 | 0
2040 | 4 | 22 | 21 | 105.8073 | 0
2040 | 4 | 22 | 22 | 102.5982 | 0
2040 | 4 | 22 | 23 | 97.9739 | 0
2040 | 4 | 23 | 0 | 93.0282 | 0
2040 | 4 | 23 | 1 | 92.1827 | 0
2040 | 4 | 23 | 2 | 88.9447 | 0
2040 | 4 | 23 | 3 | 88.7242 | 0
2040 | 4 | 23 | 4 | 89.3584 | 0
2040 | 4 | 23 | 5 | 92.7566 | 0
2040 | 4 | 23 | 6 | 100.6985 | 0
2040 | 4 | 23 | 7 | 108.1563 | 0
2040 | 4 | 23 | 8 | 111.9657 | 0
2040 | 4 | 23 | 9 | 112.254 | 0
2040 | 4 | 23 | 10 | 111.3186 | 0
2040 | 4 | 23 | 11 | 111.7582 | 0
2040 | 4 | 23 | 12 | 114.5998 | 0
2040 | 4 | 23 | 13 | 113.5013 | 0
2040 | 4 | 23 | 14 | 111.3702 | 0
2040 | 4 | 23 | 15 | 111.2724 | 0
2040 | 4 | 23 | 16 | 112.1169 | 0
2040 | 4 | 23 | 17 | 112.8244 | 0
2040 | 4 | 23 | 18 | 114.2872 | 0
2040 | 4 | 23 | 19 | 111.3852 | 0
2040 | 4 | 23 | 20 | 109.8939 | 0
2040 | 4 | 23 | 21 | 107.8515 | 0
2040 | 4 | 23 | 22 | 102.7912 | 0
2040 | 4 | 23 | 23 | 96.6009 | 0
2040 | 4 | 24 | 0 | 92.6942 | 0
2040 | 4 | 24 | 1 | 89.8184 | 0
2040 | 4 | 24 | 2 | 86.3362 | 0
2040 | 4 | 24 | 3 | 85.7522 | 0
2040 | 4 | 24 | 4 | 86.0618 | 0
2040 | 4 | 24 | 5 | 89.3474 | 0
2040 | 4 | 24 | 6 | 98.0305 | 0
2040 | 4 | 24 | 7 | 105.7968 | 0
2040 | 4 | 24 | 8 | 110.0077 | 0
2040 | 4 | 24 | 9 | 111.2398 | 0
2040 | 4 | 24 | 10 | 111.061 | 0
2040 | 4 | 24 | 11 | 112.0595 | 0
2040 | 4 | 24 | 12 | 111.2816 | 0
2040 | 4 | 24 | 13 | 110.0736 | 0
2040 | 4 | 24 | 14 | 108.0644 | 0
2040 | 4 | 24 | 15 | 108.0612 | 0
2040 | 4 | 24 | 16 | 108.984 | 0
2040 | 4 | 24 | 17 | 109.5033 | 0
2040 | 4 | 24 | 18 | 108.7478 | 0
2040 | 4 | 24 | 19 | 105.9729 | 0
2040 | 4 | 24 | 20 | 104.8269 | 0
2040 | 4 | 24 | 21 | 103.234 | 0
2040 | 4 | 24 | 22 | 98.5648 | 0
2040 | 4 | 24 | 23 | 92.5295 | 0
2040 | 4 | 25 | 0 | 90.0221 | 0
2040 | 4 | 25 | 1 | 87.3436 | 0
2040 | 4 | 25 | 2 | 83.8859 | 0
2040 | 4 | 25 | 3 | 83.2981 | 0
2040 | 4 | 25 | 4 | 83.7268 | 0
2040 | 4 | 25 | 5 | 87.1303 | 0
2040 | 4 | 25 | 6 | 96.0948 | 0
2040 | 4 | 25 | 7 | 104.2877 | 0
2040 | 4 | 25 | 8 | 109.6408 | 0
2040 | 4 | 25 | 9 | 112.019 | 0
2040 | 4 | 25 | 10 | 113.2177 | 0
2040 | 4 | 25 | 11 | 115.4286 | 0
2040 | 4 | 25 | 12 | 116.4913 | 0
2040 | 4 | 25 | 13 | 116.195 | 0
2040 | 4 | 25 | 14 | 115.0062 | 0
2040 | 4 | 25 | 15 | 115.2794 | 0
2040 | 4 | 25 | 16 | 116.1093 | 0
2040 | 4 | 25 | 17 | 116.6694 | 0
2040 | 4 | 25 | 18 | 114.3711 | 0
2040 | 4 | 25 | 19 | 111.1135 | 0
2040 | 4 | 25 | 20 | 108.8302 | 0
2040 | 4 | 25 | 21 | 106.2532 | 0
2040 | 4 | 25 | 22 | 101.2103 | 0
2040 | 4 | 25 | 23 | 95.2379 | 0
2040 | 4 | 26 | 0 | 88.7537 | 0
2040 | 4 | 26 | 1 | 87.3167 | 0
2040 | 4 | 26 | 2 | 83.8703 | 0
2040 | 4 | 26 | 3 | 83.2243 | 0
2040 | 4 | 26 | 4 | 83.5714 | 0
2040 | 4 | 26 | 5 | 86.8738 | 0
2040 | 4 | 26 | 6 | 95.4795 | 0
2040 | 4 | 26 | 7 | 103.5287 | 0
2040 | 4 | 26 | 8 | 108.936 | 0
2040 | 4 | 26 | 9 | 111.0162 | 0
2040 | 4 | 26 | 10 | 111.4997 | 0
2040 | 4 | 26 | 11 | 113.4175 | 0
2040 | 4 | 26 | 12 | 114.9626 | 0
2040 | 4 | 26 | 13 | 114.4896 | 0
2040 | 4 | 26 | 14 | 113.2499 | 0
2040 | 4 | 26 | 15 | 113.3146 | 0
2040 | 4 | 26 | 16 | 114.0322 | 0
2040 | 4 | 26 | 17 | 114.75 | 0
2040 | 4 | 26 | 18 | 112.884 | 0
2040 | 4 | 26 | 19 | 109.5683 | 0
2040 | 4 | 26 | 20 | 107.3447 | 0
2040 | 4 | 26 | 21 | 104.8394 | 0
2040 | 4 | 26 | 22 | 100.0141 | 0
2040 | 4 | 26 | 23 | 94.3107 | 0
2040 | 4 | 27 | 0 | 89.1609 | 0
2040 | 4 | 27 | 1 | 86.9534 | 0
2040 | 4 | 27 | 2 | 83.2619 | 0
2040 | 4 | 27 | 3 | 82.5633 | 0
2040 | 4 | 27 | 4 | 82.6973 | 0
2040 | 4 | 27 | 5 | 85.8531 | 0
2040 | 4 | 27 | 6 | 94.4708 | 0
2040 | 4 | 27 | 7 | 102.4403 | 0
2040 | 4 | 27 | 8 | 107.9744 | 0
2040 | 4 | 27 | 9 | 111.0451 | 0
2040 | 4 | 27 | 10 | 112.7702 | 0
2040 | 4 | 27 | 11 | 115.3671 | 0
2040 | 4 | 27 | 12 | 117.9008 | 0
2040 | 4 | 27 | 13 | 117.7535 | 0
2040 | 4 | 27 | 14 | 117.1056 | 0
2040 | 4 | 27 | 15 | 117.3825 | 0
2040 | 4 | 27 | 16 | 118.0466 | 0
2040 | 4 | 27 | 17 | 117.7685 | 0
2040 | 4 | 27 | 18 | 115.0029 | 0
2040 | 4 | 27 | 19 | 109.8229 | 0
2040 | 4 | 27 | 20 | 106.7744 | 0
2040 | 4 | 27 | 21 | 104.5497 | 0
2040 | 4 | 27 | 22 | 100.0766 | 0
2040 | 4 | 27 | 23 | 95.0493 | 0
2040 | 4 | 28 | 0 | 90.9191 | 0
2040 | 4 | 28 | 1 | 87.9245 | 0
2040 | 4 | 28 | 2 | 83.7937 | 0
2040 | 4 | 28 | 3 | 82.6462 | 0
2040 | 4 | 28 | 4 | 82.2465 | 0
2040 | 4 | 28 | 5 | 83.1496 | 0
2040 | 4 | 28 | 6 | 86.6821 | 0
2040 | 4 | 28 | 7 | 89.6999 | 0
2040 | 4 | 28 | 8 | 93.4977 | 0
2040 | 4 | 28 | 9 | 98.5036 | 0
2040 | 4 | 28 | 10 | 102.8393 | 0
2040 | 4 | 28 | 11 | 107.0959 | 0
2040 | 4 | 28 | 12 | 110.0512 | 0
2040 | 4 | 28 | 13 | 110.075 | 0
2040 | 4 | 28 | 14 | 109.6514 | 0
2040 | 4 | 28 | 15 | 110.0351 | 0
2040 | 4 | 28 | 16 | 110.0874 | 0
2040 | 4 | 28 | 17 | 109.4732 | 0
2040 | 4 | 28 | 18 | 108.3363 | 0
2040 | 4 | 28 | 19 | 104.364 | 0
2040 | 4 | 28 | 20 | 102.1878 | 0
2040 | 4 | 28 | 21 | 101.3969 | 0
2040 | 4 | 28 | 22 | 98.5748 | 0
2040 | 4 | 28 | 23 | 94.4042 | 0
2040 | 4 | 29 | 0 | 90.6151 | 0
2040 | 4 | 29 | 1 | 82.0759 | 0
2040 | 4 | 29 | 2 | 78.1552 | 0
2040 | 4 | 29 | 3 | 77.1143 | 0
2040 | 4 | 29 | 4 | 76.6728 | 0
2040 | 4 | 29 | 5 | 77.25 | 0
2040 | 4 | 29 | 6 | 79.5325 | 0
2040 | 4 | 29 | 7 | 80.7013 | 0
2040 | 4 | 29 | 8 | 84.3486 | 0
2040 | 4 | 29 | 9 | 89.4176 | 0
2040 | 4 | 29 | 10 | 93.4061 | 0
2040 | 4 | 29 | 11 | 97.3073 | 0
2040 | 4 | 29 | 12 | 100.3194 | 0
2040 | 4 | 29 | 13 | 100.6886 | 0
2040 | 4 | 29 | 14 | 100.3982 | 0
2040 | 4 | 29 | 15 | 101.0223 | 0
2040 | 4 | 29 | 16 | 101.7482 | 0
2040 | 4 | 29 | 17 | 102.1818 | 0
2040 | 4 | 29 | 18 | 102.7237 | 0
2040 | 4 | 29 | 19 | 99.3857 | 0
2040 | 4 | 29 | 20 | 97.904 | 0
2040 | 4 | 29 | 21 | 97.4036 | 0
2040 | 4 | 29 | 22 | 94.0307 | 0
2040 | 4 | 29 | 23 | 89.0677 | 0
2040 | 4 | 30 | 0 | 83.7897 | 0
2040 | 4 | 30 | 1 | 77.0542 | 0
2040 | 4 | 30 | 2 | 73.5598 | 0
2040 | 4 | 30 | 3 | 72.9518 | 0
2040 | 4 | 30 | 4 | 73.1898 | 0
2040 | 4 | 30 | 5 | 76.0077 | 0
2040 | 4 | 30 | 6 | 85.2012 | 0
2040 | 4 | 30 | 7 | 92.6702 | 0
2040 | 4 | 30 | 8 | 98.2176 | 0
2040 | 4 | 30 | 9 | 101.9696 | 0
2040 | 4 | 30 | 10 | 104.2665 | 0
2040 | 4 | 30 | 11 | 107.2308 | 0
2040 | 4 | 30 | 12 | 108.8066 | 0
2040 | 4 | 30 | 13 | 109.0029 | 0
2040 | 4 | 30 | 14 | 108.5667 | 0
2040 | 4 | 30 | 15 | 109.302 | 0
2040 | 4 | 30 | 16 | 110.0987 | 0
2040 | 4 | 30 | 17 | 110.1953 | 0
2040 | 4 | 30 | 18 | 108.3382 | 0
2040 | 4 | 30 | 19 | 103.4658 | 0
2040 | 4 | 30 | 20 | 99.8936 | 0
2040 | 4 | 30 | 21 | 97.8352 | 0
2040 | 4 | 30 | 22 | 92.525 | 0
2040 | 4 | 30 | 23 | 86.3303 | 0
2040 | 5 | 1 | 0 | 80.6414 | 0
2040 | 5 | 1 | 1 | 74.1606 | 0
2040 | 5 | 1 | 2 | 70.9091 | 0
2040 | 5 | 1 | 3 | 70.0528 | 0
2040 | 5 | 1 | 4 | 70.1171 | 0
2040 | 5 | 1 | 5 | 72.7018 | 0
2040 | 5 | 1 | 6 | 80.9361 | 0
2040 | 5 | 1 | 7 | 88.0484 | 0
2040 | 5 | 1 | 8 | 93.6644 | 0
2040 | 5 | 1 | 9 | 97.2146 | 0
2040 | 5 | 1 | 10 | 99.1777 | 0
2040 | 5 | 1 | 11 | 101.6714 | 0
2040 | 5 | 1 | 12 | 103.9604 | 0
2040 | 5 | 1 | 13 | 104.0901 | 0
2040 | 5 | 1 | 14 | 104.1277 | 0
2040 | 5 | 1 | 15 | 104.9969 | 0
2040 | 5 | 1 | 16 | 105.9575 | 0
2040 | 5 | 1 | 17 | 105.488 | 0
2040 | 5 | 1 | 18 | 102.3052 | 0
2040 | 5 | 1 | 19 | 97.5131 | 0
2040 | 5 | 1 | 20 | 94.2991 | 0
2040 | 5 | 1 | 21 | 92.6011 | 0
2040 | 5 | 1 | 22 | 87.9461 | 0
2040 | 5 | 1 | 23 | 81.9185 | 0
2040 | 5 | 2 | 0 | 76.3762 | 0
2040 | 5 | 2 | 1 | 71.0534 | 0
2040 | 5 | 2 | 2 | 67.856 | 0
2040 | 5 | 2 | 3 | 67.0816 | 0
2040 | 5 | 2 | 4 | 67.1234 | 0
2040 | 5 | 2 | 5 | 69.6169 | 0
2040 | 5 | 2 | 6 | 77.6432 | 0
2040 | 5 | 2 | 7 | 84.701 | 0
2040 | 5 | 2 | 8 | 89.9872 | 0
2040 | 5 | 2 | 9 | 93.6006 | 0
2040 | 5 | 2 | 10 | 95.7911 | 0
2040 | 5 | 2 | 11 | 98.4543 | 0
2040 | 5 | 2 | 12 | 100.4387 | 0
2040 | 5 | 2 | 13 | 100.7278 | 0
2040 | 5 | 2 | 14 | 100.991 | 0
2040 | 5 | 2 | 15 | 101.877 | 0
2040 | 5 | 2 | 16 | 102.8875 | 0
2040 | 5 | 2 | 17 | 102.4811 | 0
2040 | 5 | 2 | 18 | 99.5514 | 0
2040 | 5 | 2 | 19 | 94.7146 | 0
2040 | 5 | 2 | 20 | 91.6559 | 0
2040 | 5 | 2 | 21 | 90.024 | 0
2040 | 5 | 2 | 22 | 85.4592 | 0
2040 | 5 | 2 | 23 | 79.779 | 0
2040 | 5 | 3 | 0 | 74.215 | 0
2040 | 5 | 3 | 1 | 67.922 | 0
2040 | 5 | 3 | 2 | 64.9275 | 0
2040 | 5 | 3 | 3 | 64.1179 | 0
2040 | 5 | 3 | 4 | 64.1162 | 0
2040 | 5 | 3 | 5 | 66.442 | 0
2040 | 5 | 3 | 6 | 73.1844 | 0
2040 | 5 | 3 | 7 | 79.569 | 0
2040 | 5 | 3 | 8 | 84.767 | 0
2040 | 5 | 3 | 9 | 87.9606 | 0
2040 | 5 | 3 | 10 | 89.8222 | 0
2040 | 5 | 3 | 11 | 92.2108 | 0
2040 | 5 | 3 | 12 | 93.0016 | 0
2040 | 5 | 3 | 13 | 92.8391 | 0
2040 | 5 | 3 | 14 | 92.5803 | 0
2040 | 5 | 3 | 15 | 93.0992 | 0
2040 | 5 | 3 | 16 | 93.8259 | 0
2040 | 5 | 3 | 17 | 93.7225 | 0
2040 | 5 | 3 | 18 | 92.3277 | 0
2040 | 5 | 3 | 19 | 88.1059 | 0
2040 | 5 | 3 | 20 | 85.482 | 0
2040 | 5 | 3 | 21 | 84.021 | 0
2040 | 5 | 3 | 22 | 79.9279 | 0
2040 | 5 | 3 | 23 | 74.7472 | 0
2040 | 5 | 4 | 0 | 69.8832 | 0
2040 | 5 | 4 | 1 | 67.9442 | 0
2040 | 5 | 4 | 2 | 64.8041 | 0
2040 | 5 | 4 | 3 | 64.0425 | 0
2040 | 5 | 4 | 4 | 64.0168 | 0
2040 | 5 | 4 | 5 | 66.2425 | 0
2040 | 5 | 4 | 6 | 73.3428 | 0
2040 | 5 | 4 | 7 | 79.624 | 0
2040 | 5 | 4 | 8 | 84.7359 | 0
2040 | 5 | 4 | 9 | 88.2696 | 0
2040 | 5 | 4 | 10 | 90.5125 | 0
2040 | 5 | 4 | 11 | 93.1533 | 0
2040 | 5 | 4 | 12 | 94.2254 | 0
2040 | 5 | 4 | 13 | 94.1494 | 0
2040 | 5 | 4 | 14 | 94.1886 | 0
2040 | 5 | 4 | 15 | 94.7399 | 0
2040 | 5 | 4 | 16 | 95.4816 | 0
2040 | 5 | 4 | 17 | 95.0836 | 0
2040 | 5 | 4 | 18 | 92.7526 | 0
2040 | 5 | 4 | 19 | 87.8576 | 0
2040 | 5 | 4 | 20 | 84.9373 | 0
2040 | 5 | 4 | 21 | 83.5399 | 0
2040 | 5 | 4 | 22 | 79.9067 | 0
2040 | 5 | 4 | 23 | 75.6387 | 0
2040 | 5 | 5 | 0 | 71.121 | 0
2040 | 5 | 5 | 1 | 69.75 | 0
2040 | 5 | 5 | 2 | 66.3222 | 0
2040 | 5 | 5 | 3 | 65.2625 | 0
2040 | 5 | 5 | 4 | 64.7123 | 0
2040 | 5 | 5 | 5 | 64.9633 | 0
2040 | 5 | 5 | 6 | 67.0222 | 0
2040 | 5 | 5 | 7 | 69.1482 | 0
2040 | 5 | 5 | 8 | 73.0845 | 0
2040 | 5 | 5 | 9 | 77.6431 | 0
2040 | 5 | 5 | 10 | 81.0541 | 0
2040 | 5 | 5 | 11 | 84.413 | 0
2040 | 5 | 5 | 12 | 86.0362 | 0
2040 | 5 | 5 | 13 | 86.2505 | 0
2040 | 5 | 5 | 14 | 86.4008 | 0
2040 | 5 | 5 | 15 | 86.8322 | 0
2040 | 5 | 5 | 16 | 86.9466 | 0
2040 | 5 | 5 | 17 | 86.6798 | 0
2040 | 5 | 5 | 18 | 85.6481 | 0
2040 | 5 | 5 | 19 | 82.6995 | 0
2040 | 5 | 5 | 20 | 81.1159 | 0
2040 | 5 | 5 | 21 | 80.7265 | 0
2040 | 5 | 5 | 22 | 78.8178 | 0
2040 | 5 | 5 | 23 | 75.7204 | 0
2040 | 5 | 6 | 0 | 72.224 | 0
2040 | 5 | 6 | 1 | 69.754 | 0
2040 | 5 | 6 | 2 | 66.6171 | 0
2040 | 5 | 6 | 3 | 65.8033 | 0
2040 | 5 | 6 | 4 | 65.3553 | 0
2040 | 5 | 6 | 5 | 65.6954 | 0
2040 | 5 | 6 | 6 | 66.8187 | 0
2040 | 5 | 6 | 7 | 67.53 | 0
2040 | 5 | 6 | 8 | 71.0231 | 0
2040 | 5 | 6 | 9 | 75.3787 | 0
2040 | 5 | 6 | 10 | 78.4394 | 0
2040 | 5 | 6 | 11 | 81.8884 | 0
2040 | 5 | 6 | 12 | 85.5224 | 0
2040 | 5 | 6 | 13 | 86.5362 | 0
2040 | 5 | 6 | 14 | 87.0971 | 0
2040 | 5 | 6 | 15 | 88.0128 | 0
2040 | 5 | 6 | 16 | 88.9028 | 0
2040 | 5 | 6 | 17 | 88.9359 | 0
2040 | 5 | 6 | 18 | 88.5702 | 0
2040 | 5 | 6 | 19 | 85.3513 | 0
2040 | 5 | 6 | 20 | 83.4768 | 0
2040 | 5 | 6 | 21 | 82.9996 | 0
2040 | 5 | 6 | 22 | 80.2655 | 0
2040 | 5 | 6 | 23 | 76.0562 | 0
2040 | 5 | 7 | 0 | 71.2692 | 0
2040 | 5 | 7 | 1 | 68.5709 | 0
2040 | 5 | 7 | 2 | 65.4106 | 0
2040 | 5 | 7 | 3 | 64.672 | 0
2040 | 5 | 7 | 4 | 64.7338 | 0
2040 | 5 | 7 | 5 | 66.9863 | 0
2040 | 5 | 7 | 6 | 74.7415 | 0
2040 | 5 | 7 | 7 | 80.9692 | 0
2040 | 5 | 7 | 8 | 86.049 | 0
2040 | 5 | 7 | 9 | 88.9552 | 0
2040 | 5 | 7 | 10 | 90.056 | 0
2040 | 5 | 7 | 11 | 91.9225 | 0
2040 | 5 | 7 | 12 | 93.6199 | 0
2040 | 5 | 7 | 13 | 93.4619 | 0
2040 | 5 | 7 | 14 | 93.0735 | 0
2040 | 5 | 7 | 15 | 93.6937 | 0
2040 | 5 | 7 | 16 | 94.4125 | 0
2040 | 5 | 7 | 17 | 94.4707 | 0
2040 | 5 | 7 | 18 | 91.7126 | 0
2040 | 5 | 7 | 19 | 88.1697 | 0
2040 | 5 | 7 | 20 | 85.3607 | 0
2040 | 5 | 7 | 21 | 83.6645 | 0
2040 | 5 | 7 | 22 | 79.3239 | 0
2040 | 5 | 7 | 23 | 74.19 | 0
2040 | 5 | 8 | 0 | 68.8197 | 0
2040 | 5 | 8 | 1 | 67.3276 | 0
2040 | 5 | 8 | 2 | 64.6034 | 0
2040 | 5 | 8 | 3 | 63.9168 | 0
2040 | 5 | 8 | 4 | 64.1326 | 0
2040 | 5 | 8 | 5 | 66.4678 | 0
2040 | 5 | 8 | 6 | 72.9239 | 0
2040 | 5 | 8 | 7 | 79.224 | 0
2040 | 5 | 8 | 8 | 83.9365 | 0
2040 | 5 | 8 | 9 | 86.4802 | 0
2040 | 5 | 8 | 10 | 87.1771 | 0
2040 | 5 | 8 | 11 | 88.9231 | 0
2040 | 5 | 8 | 12 | 90.5885 | 0
2040 | 5 | 8 | 13 | 90.3104 | 0
2040 | 5 | 8 | 14 | 89.9429 | 0
2040 | 5 | 8 | 15 | 90.6269 | 0
2040 | 5 | 8 | 16 | 91.4963 | 0
2040 | 5 | 8 | 17 | 91.7097 | 0
2040 | 5 | 8 | 18 | 90.501 | 0
2040 | 5 | 8 | 19 | 86.8617 | 0
2040 | 5 | 8 | 20 | 84.0069 | 0
2040 | 5 | 8 | 21 | 82.6365 | 0
2040 | 5 | 8 | 22 | 78.4883 | 0
2040 | 5 | 8 | 23 | 73.3124 | 0
2040 | 5 | 9 | 0 | 68.1199 | 0
2040 | 5 | 9 | 1 | 69.7674 | 0
2040 | 5 | 9 | 2 | 67.1961 | 0
2040 | 5 | 9 | 3 | 66.7428 | 0
2040 | 5 | 9 | 4 | 67.1364 | 0
2040 | 5 | 9 | 5 | 69.7974 | 0
2040 | 5 | 9 | 6 | 76.1508 | 0
2040 | 5 | 9 | 7 | 82.6126 | 0
2040 | 5 | 9 | 8 | 87.2905 | 0
2040 | 5 | 9 | 9 | 89.4829 | 0
2040 | 5 | 9 | 10 | 90.1397 | 0
2040 | 5 | 9 | 11 | 91.6623 | 0
2040 | 5 | 9 | 12 | 93.8938 | 0
2040 | 5 | 9 | 13 | 93.7518 | 0
2040 | 5 | 9 | 14 | 93.6428 | 0
2040 | 5 | 9 | 15 | 94.3666 | 0
2040 | 5 | 9 | 16 | 95.6875 | 0
2040 | 5 | 9 | 17 | 96.1313 | 0
2040 | 5 | 9 | 18 | 95.4567 | 0
2040 | 5 | 9 | 19 | 92.7346 | 0
2040 | 5 | 9 | 20 | 90.7143 | 0
2040 | 5 | 9 | 21 | 89.4962 | 0
2040 | 5 | 9 | 22 | 85.7425 | 0
2040 | 5 | 9 | 23 | 80.9184 | 0
2040 | 5 | 10 | 0 | 75.1876 | 0
2040 | 5 | 10 | 1 | 74.3008 | 0
2040 | 5 | 10 | 2 | 71.5724 | 0
2040 | 5 | 10 | 3 | 71.0569 | 0
2040 | 5 | 10 | 4 | 71.3012 | 0
2040 | 5 | 10 | 5 | 73.7414 | 0
2040 | 5 | 10 | 6 | 79.6126 | 0
2040 | 5 | 10 | 7 | 85.8078 | 0
2040 | 5 | 10 | 8 | 89.8798 | 0
2040 | 5 | 10 | 9 | 91.075 | 0
2040 | 5 | 10 | 10 | 91.0026 | 0
2040 | 5 | 10 | 11 | 91.8357 | 0
2040 | 5 | 10 | 12 | 94.5354 | 0
2040 | 5 | 10 | 13 | 93.9665 | 0
2040 | 5 | 10 | 14 | 93.2306 | 0
2040 | 5 | 10 | 15 | 93.4698 | 0
2040 | 5 | 10 | 16 | 94.4316 | 0
2040 | 5 | 10 | 17 | 94.6791 | 0
2040 | 5 | 10 | 18 | 88.2522 | 0
2040 | 5 | 10 | 19 | 86.2213 | 0
2040 | 5 | 10 | 20 | 85.449 | 0
2040 | 5 | 10 | 21 | 84.8855 | 0
2040 | 5 | 10 | 22 | 81.4638 | 0
2040 | 5 | 10 | 23 | 76.7285 | 0
2040 | 5 | 11 | 0 | 75.1587 | 0
2040 | 5 | 11 | 1 | 72.6313 | 0
2040 | 5 | 11 | 2 | 69.6133 | 0
2040 | 5 | 11 | 3 | 68.9666 | 0
2040 | 5 | 11 | 4 | 69.0315 | 0
2040 | 5 | 11 | 5 | 71.3692 | 0
2040 | 5 | 11 | 6 | 77.6864 | 0
2040 | 5 | 11 | 7 | 83.5804 | 0
2040 | 5 | 11 | 8 | 87.2067 | 0
2040 | 5 | 11 | 9 | 88.7672 | 0
2040 | 5 | 11 | 10 | 89.1044 | 0
2040 | 5 | 11 | 11 | 90 | 0
2040 | 5 | 11 | 12 | 93.6213 | 0
2040 | 5 | 11 | 13 | 92.9942 | 0
2040 | 5 | 11 | 14 | 92.207 | 0
2040 | 5 | 11 | 15 | 92.4468 | 0
2040 | 5 | 11 | 16 | 93.3143 | 0
2040 | 5 | 11 | 17 | 93.2797 | 0
2040 | 5 | 11 | 18 | 89.9472 | 0
2040 | 5 | 11 | 19 | 86.446 | 0
2040 | 5 | 11 | 20 | 84.3111 | 0
2040 | 5 | 11 | 21 | 83.0254 | 0
2040 | 5 | 11 | 22 | 79.8512 | 0
2040 | 5 | 11 | 23 | 76.0475 | 0
2040 | 5 | 12 | 0 | 73.6415 | 0
2040 | 5 | 12 | 1 | 73.2476 | 0
2040 | 5 | 12 | 2 | 70.0671 | 0
2040 | 5 | 12 | 3 | 69.1551 | 0
2040 | 5 | 12 | 4 | 68.8959 | 0
2040 | 5 | 12 | 5 | 69.7168 | 0
2040 | 5 | 12 | 6 | 72.0493 | 0
2040 | 5 | 12 | 7 | 73.9743 | 0
2040 | 5 | 12 | 8 | 76.4532 | 0
2040 | 5 | 12 | 9 | 79.624 | 0
2040 | 5 | 12 | 10 | 82.5031 | 0
2040 | 5 | 12 | 11 | 85.6763 | 0
2040 | 5 | 12 | 12 | 88.3877 | 0
2040 | 5 | 12 | 13 | 88.2801 | 0
2040 | 5 | 12 | 14 | 88.0373 | 0
2040 | 5 | 12 | 15 | 88.6046 | 0
2040 | 5 | 12 | 16 | 88.8408 | 0
2040 | 5 | 12 | 17 | 87.7316 | 0
2040 | 5 | 12 | 18 | 87.2057 | 0
2040 | 5 | 12 | 19 | 84.2462 | 0
2040 | 5 | 12 | 20 | 82.3212 | 0
2040 | 5 | 12 | 21 | 81.9133 | 0
2040 | 5 | 12 | 22 | 79.6165 | 0
2040 | 5 | 12 | 23 | 76.3183 | 0
2040 | 5 | 13 | 0 | 73.1821 | 0
2040 | 5 | 13 | 1 | 70.0019 | 0
2040 | 5 | 13 | 2 | 66.8211 | 0
2040 | 5 | 13 | 3 | 65.8957 | 0
2040 | 5 | 13 | 4 | 65.4955 | 0
2040 | 5 | 13 | 5 | 65.9219 | 0
2040 | 5 | 13 | 6 | 67.9631 | 0
2040 | 5 | 13 | 7 | 69.0059 | 0
2040 | 5 | 13 | 8 | 71.3697 | 0
2040 | 5 | 13 | 9 | 75.2896 | 0
2040 | 5 | 13 | 10 | 78.5101 | 0
2040 | 5 | 13 | 11 | 81.5828 | 0
2040 | 5 | 13 | 12 | 84.7762 | 0
2040 | 5 | 13 | 13 | 85.3164 | 0
2040 | 5 | 13 | 14 | 85.3812 | 0
2040 | 5 | 13 | 15 | 86.2068 | 0
2040 | 5 | 13 | 16 | 86.8614 | 0
2040 | 5 | 13 | 17 | 86.5794 | 0
2040 | 5 | 13 | 18 | 86.2617 | 0
2040 | 5 | 13 | 19 | 83.6448 | 0
2040 | 5 | 13 | 20 | 81.9014 | 0
2040 | 5 | 13 | 21 | 81.7208 | 0
2040 | 5 | 13 | 22 | 79.0211 | 0
2040 | 5 | 13 | 23 | 74.8078 | 0
2040 | 5 | 14 | 0 | 70.74 | 0
2040 | 5 | 14 | 1 | 67.4137 | 0
2040 | 5 | 14 | 2 | 64.4053 | 0
2040 | 5 | 14 | 3 | 63.988 | 0
2040 | 5 | 14 | 4 | 64.2445 | 0
2040 | 5 | 14 | 5 | 66.6397 | 0
2040 | 5 | 14 | 6 | 73.6672 | 0
2040 | 5 | 14 | 7 | 80.122 | 0
2040 | 5 | 14 | 8 | 85.1734 | 0
2040 | 5 | 14 | 9 | 87.8105 | 0
2040 | 5 | 14 | 10 | 89.1445 | 0
2040 | 5 | 14 | 11 | 91.1113 | 0
2040 | 5 | 14 | 12 | 91.5022 | 0
2040 | 5 | 14 | 13 | 91.2302 | 0
2040 | 5 | 14 | 14 | 90.5923 | 0
2040 | 5 | 14 | 15 | 91.0124 | 0
2040 | 5 | 14 | 16 | 91.8683 | 0
2040 | 5 | 14 | 17 | 92.5334 | 0
2040 | 5 | 14 | 18 | 91.1351 | 0
2040 | 5 | 14 | 19 | 87.4756 | 0
2040 | 5 | 14 | 20 | 84.7238 | 0
2040 | 5 | 14 | 21 | 83.4 | 0
2040 | 5 | 14 | 22 | 79.185 | 0
2040 | 5 | 14 | 23 | 74.0123 | 0
2040 | 5 | 15 | 0 | 68.9295 | 0
2040 | 5 | 15 | 1 | 67.511 | 0
2040 | 5 | 15 | 2 | 64.643 | 0
2040 | 5 | 15 | 3 | 64.0577 | 0
2040 | 5 | 15 | 4 | 64.1525 | 0
2040 | 5 | 15 | 5 | 66.6142 | 0
2040 | 5 | 15 | 6 | 73.4826 | 0
2040 | 5 | 15 | 7 | 80.2268 | 0
2040 | 5 | 15 | 8 | 85.0581 | 0
2040 | 5 | 15 | 9 | 87.6421 | 0
2040 | 5 | 15 | 10 | 88.7406 | 0
2040 | 5 | 15 | 11 | 90.6769 | 0
2040 | 5 | 15 | 12 | 92.4942 | 0
2040 | 5 | 15 | 13 | 92.6182 | 0
2040 | 5 | 15 | 14 | 92.5058 | 0
2040 | 5 | 15 | 15 | 93.3239 | 0
2040 | 5 | 15 | 16 | 94.3688 | 0
2040 | 5 | 15 | 17 | 94.3304 | 0
2040 | 5 | 15 | 18 | 92.556 | 0
2040 | 5 | 15 | 19 | 88.6351 | 0
2040 | 5 | 15 | 20 | 85.6146 | 0
2040 | 5 | 15 | 21 | 84.1392 | 0
2040 | 5 | 15 | 22 | 79.9881 | 0
2040 | 5 | 15 | 23 | 74.8096 | 0
2040 | 5 | 16 | 0 | 70.3455 | 0
2040 | 5 | 16 | 1 | 68.6362 | 0
2040 | 5 | 16 | 2 | 65.7483 | 0
2040 | 5 | 16 | 3 | 65.1534 | 0
2040 | 5 | 16 | 4 | 65.2589 | 0
2040 | 5 | 16 | 5 | 67.9959 | 0
2040 | 5 | 16 | 6 | 73.7051 | 0
2040 | 5 | 16 | 7 | 80.5865 | 0
2040 | 5 | 16 | 8 | 85.7057 | 0
2040 | 5 | 16 | 9 | 88.8742 | 0
2040 | 5 | 16 | 10 | 90.6777 | 0
2040 | 5 | 16 | 11 | 93.1207 | 0
2040 | 5 | 16 | 12 | 95.8343 | 0
2040 | 5 | 16 | 13 | 96.7547 | 0
2040 | 5 | 16 | 14 | 97.2494 | 0
2040 | 5 | 16 | 15 | 98.8998 | 0
2040 | 5 | 16 | 16 | 100.2925 | 0
2040 | 5 | 16 | 17 | 99.7173 | 0
2040 | 5 | 16 | 18 | 94.7728 | 0
2040 | 5 | 16 | 19 | 90.3781 | 0
2040 | 5 | 16 | 20 | 87.0956 | 0
2040 | 5 | 16 | 21 | 85.6412 | 0
2040 | 5 | 16 | 22 | 81.6351 | 0
2040 | 5 | 16 | 23 | 76.5801 | 0
2040 | 5 | 17 | 0 | 70.3849 | 0
2040 | 5 | 17 | 1 | 71.2705 | 0
2040 | 5 | 17 | 2 | 68.2249 | 0
2040 | 5 | 17 | 3 | 67.6165 | 0
2040 | 5 | 17 | 4 | 67.7673 | 0
2040 | 5 | 17 | 5 | 70.6497 | 0
2040 | 5 | 17 | 6 | 78.0302 | 0
2040 | 5 | 17 | 7 | 85.6262 | 0
2040 | 5 | 17 | 8 | 92.0524 | 0
2040 | 5 | 17 | 9 | 96.8046 | 0
2040 | 5 | 17 | 10 | 100.1067 | 0
2040 | 5 | 17 | 11 | 103.8275 | 0
2040 | 5 | 17 | 12 | 106.4123 | 0
2040 | 5 | 17 | 13 | 107.9244 | 0
2040 | 5 | 17 | 14 | 108.7229 | 0
2040 | 5 | 17 | 15 | 109.9667 | 0
2040 | 5 | 17 | 16 | 111.23 | 0
2040 | 5 | 17 | 17 | 110.3887 | 0
2040 | 5 | 17 | 18 | 107.0592 | 0
2040 | 5 | 17 | 19 | 101.9948 | 0
2040 | 5 | 17 | 20 | 97.9067 | 0
2040 | 5 | 17 | 21 | 95.9227 | 0
2040 | 5 | 17 | 22 | 91.224 | 0
2040 | 5 | 17 | 23 | 85.5016 | 0
2040 | 5 | 18 | 0 | 79.7164 | 0
2040 | 5 | 18 | 1 | 77.2776 | 0
2040 | 5 | 18 | 2 | 73.6496 | 0
2040 | 5 | 18 | 3 | 72.5884 | 0
2040 | 5 | 18 | 4 | 72.3755 | 0
2040 | 5 | 18 | 5 | 75.0423 | 0
2040 | 5 | 18 | 6 | 82.0442 | 0
2040 | 5 | 18 | 7 | 89.1832 | 0
2040 | 5 | 18 | 8 | 94.9775 | 0
2040 | 5 | 18 | 9 | 98.9355 | 0
2040 | 5 | 18 | 10 | 101.5743 | 0
2040 | 5 | 18 | 11 | 104.5282 | 0
2040 | 5 | 18 | 12 | 106.8886 | 0
2040 | 5 | 18 | 13 | 107.5421 | 0
2040 | 5 | 18 | 14 | 107.8576 | 0
2040 | 5 | 18 | 15 | 108.6999 | 0
2040 | 5 | 18 | 16 | 109.6227 | 0
2040 | 5 | 18 | 17 | 108.2261 | 0
2040 | 5 | 18 | 18 | 101.3743 | 0
2040 | 5 | 18 | 19 | 96.4616 | 0
2040 | 5 | 18 | 20 | 92.7398 | 0
2040 | 5 | 18 | 21 | 91.0013 | 0
2040 | 5 | 18 | 22 | 86.9613 | 0
2040 | 5 | 18 | 23 | 82.4385 | 0
2040 | 5 | 19 | 0 | 77.4521 | 0
2040 | 5 | 19 | 1 | 76.673 | 0
2040 | 5 | 19 | 2 | 72.7648 | 0
2040 | 5 | 19 | 3 | 71.4692 | 0
2040 | 5 | 19 | 4 | 70.4511 | 0
2040 | 5 | 19 | 5 | 69.1727 | 0
2040 | 5 | 19 | 6 | 66.6091 | 0
2040 | 5 | 19 | 7 | 64.2086 | 0
2040 | 5 | 19 | 8 | 65.6345 | 0
2040 | 5 | 19 | 9 | 69.9192 | 0
2040 | 5 | 19 | 10 | 73.7249 | 0
2040 | 5 | 19 | 11 | 77.8377 | 0
2040 | 5 | 19 | 12 | 81.9324 | 0
2040 | 5 | 19 | 13 | 82.6103 | 0
2040 | 5 | 19 | 14 | 83.5068 | 0
2040 | 5 | 19 | 15 | 84.2051 | 0
2040 | 5 | 19 | 16 | 84.9257 | 0
2040 | 5 | 19 | 17 | 85.1387 | 0
2040 | 5 | 19 | 18 | 84.7472 | 0
2040 | 5 | 19 | 19 | 82.4409 | 0
2040 | 5 | 19 | 20 | 81.4112 | 0
2040 | 5 | 19 | 21 | 82.3122 | 0
2040 | 5 | 19 | 22 | 81.7029 | 0
2040 | 5 | 19 | 23 | 79.3977 | 0
2040 | 5 | 20 | 0 | 76.2284 | 0
2040 | 5 | 20 | 1 | 73.3161 | 0
2040 | 5 | 20 | 2 | 69.5435 | 0
2040 | 5 | 20 | 3 | 68.2202 | 0
2040 | 5 | 20 | 4 | 67.3191 | 0
2040 | 5 | 20 | 5 | 67.1968 | 0
2040 | 5 | 20 | 6 | 67.8569 | 0
2040 | 5 | 20 | 7 | 69.0971 | 0
2040 | 5 | 20 | 8 | 72.5753 | 0
2040 | 5 | 20 | 9 | 76.5202 | 0
2040 | 5 | 20 | 10 | 78.8666 | 0
2040 | 5 | 20 | 11 | 81.3511 | 0
2040 | 5 | 20 | 12 | 84.1287 | 0
2040 | 5 | 20 | 13 | 84.5029 | 0
2040 | 5 | 20 | 14 | 84.4846 | 0
2040 | 5 | 20 | 15 | 85.2677 | 0
2040 | 5 | 20 | 16 | 85.9174 | 0
2040 | 5 | 20 | 17 | 86.1209 | 0
2040 | 5 | 20 | 18 | 85.2523 | 0
2040 | 5 | 20 | 19 | 83.1397 | 0
2040 | 5 | 20 | 20 | 81.4038 | 0
2040 | 5 | 20 | 21 | 81.0084 | 0
2040 | 5 | 20 | 22 | 78.5775 | 0
2040 | 5 | 20 | 23 | 74.623 | 0
2040 | 5 | 21 | 0 | 71.3624 | 0
2040 | 5 | 21 | 1 | 70.1135 | 0
2040 | 5 | 21 | 2 | 67.1318 | 0
2040 | 5 | 21 | 3 | 66.6707 | 0
2040 | 5 | 21 | 4 | 66.9012 | 0
2040 | 5 | 21 | 5 | 69.3245 | 0
2040 | 5 | 21 | 6 | 75.8516 | 0
2040 | 5 | 21 | 7 | 82.3805 | 0
2040 | 5 | 21 | 8 | 86.831 | 0
2040 | 5 | 21 | 9 | 89.0941 | 0
2040 | 5 | 21 | 10 | 89.7218 | 0
2040 | 5 | 21 | 11 | 91.2127 | 0
2040 | 5 | 21 | 12 | 91.7069 | 0
2040 | 5 | 21 | 13 | 91.2134 | 0
2040 | 5 | 21 | 14 | 90.5054 | 0
2040 | 5 | 21 | 15 | 91.0529 | 0
2040 | 5 | 21 | 16 | 92.307 | 0
2040 | 5 | 21 | 17 | 92.8368 | 0
2040 | 5 | 21 | 18 | 88.3059 | 0
2040 | 5 | 21 | 19 | 86.2454 | 0
2040 | 5 | 21 | 20 | 84.7917 | 0
2040 | 5 | 21 | 21 | 84.408 | 0
2040 | 5 | 21 | 22 | 80.6759 | 0
2040 | 5 | 21 | 23 | 75.6969 | 0
2040 | 5 | 22 | 0 | 74.9584 | 0
2040 | 5 | 22 | 1 | 71.9169 | 0
2040 | 5 | 22 | 2 | 69.0399 | 0
2040 | 5 | 22 | 3 | 68.424 | 0
2040 | 5 | 22 | 4 | 68.5725 | 0
2040 | 5 | 22 | 5 | 71.0462 | 0
2040 | 5 | 22 | 6 | 77.08 | 0
2040 | 5 | 22 | 7 | 83.4413 | 0
2040 | 5 | 22 | 8 | 86.8811 | 0
2040 | 5 | 22 | 9 | 87.3537 | 0
2040 | 5 | 22 | 10 | 86.5156 | 0
2040 | 5 | 22 | 11 | 86.8997 | 0
2040 | 5 | 22 | 12 | 88.6444 | 0
2040 | 5 | 22 | 13 | 87.7453 | 0
2040 | 5 | 22 | 14 | 86.6634 | 0
2040 | 5 | 22 | 15 | 86.9636 | 0
2040 | 5 | 22 | 16 | 88.0477 | 0
2040 | 5 | 22 | 17 | 88.4242 | 0
2040 | 5 | 22 | 18 | 85.5318 | 0
2040 | 5 | 22 | 19 | 83.4531 | 0
2040 | 5 | 22 | 20 | 82.1088 | 0
2040 | 5 | 22 | 21 | 81.7215 | 0
2040 | 5 | 22 | 22 | 78.2759 | 0
2040 | 5 | 22 | 23 | 73.3865 | 0
2040 | 5 | 23 | 0 | 71.2977 | 0
2040 | 5 | 23 | 1 | 69.7881 | 0
2040 | 5 | 23 | 2 | 66.8529 | 0
2040 | 5 | 23 | 3 | 66.2785 | 0
2040 | 5 | 23 | 4 | 66.4647 | 0
2040 | 5 | 23 | 5 | 69.0207 | 0
2040 | 5 | 23 | 6 | 75.1711 | 0
2040 | 5 | 23 | 7 | 81.6982 | 0
2040 | 5 | 23 | 8 | 84.7974 | 0
2040 | 5 | 23 | 9 | 84.8696 | 0
2040 | 5 | 23 | 10 | 83.9254 | 0
2040 | 5 | 23 | 11 | 84.1951 | 0
2040 | 5 | 23 | 12 | 86.0686 | 0
2040 | 5 | 23 | 13 | 85.1185 | 0
2040 | 5 | 23 | 14 | 83.7422 | 0
2040 | 5 | 23 | 15 | 84.1569 | 0
2040 | 5 | 23 | 16 | 85.3532 | 0
2040 | 5 | 23 | 17 | 85.9064 | 0
2040 | 5 | 23 | 18 | 82.3842 | 0
2040 | 5 | 23 | 19 | 80.3955 | 0
2040 | 5 | 23 | 20 | 79.4595 | 0
2040 | 5 | 23 | 21 | 79.155 | 0
2040 | 5 | 23 | 22 | 75.8028 | 0
2040 | 5 | 23 | 23 | 71.1119 | 0
2040 | 5 | 24 | 0 | 70.5281 | 0
2040 | 5 | 24 | 1 | 68.6006 | 0
2040 | 5 | 24 | 2 | 65.4886 | 0
2040 | 5 | 24 | 3 | 64.9342 | 0
2040 | 5 | 24 | 4 | 65.0729 | 0
2040 | 5 | 24 | 5 | 67.5751 | 0
2040 | 5 | 24 | 6 | 74.7798 | 0
2040 | 5 | 24 | 7 | 81.8916 | 0
2040 | 5 | 24 | 8 | 86.6643 | 0
2040 | 5 | 24 | 9 | 88.8603 | 0
2040 | 5 | 24 | 10 | 90.1117 | 0
2040 | 5 | 24 | 11 | 91.9854 | 0
2040 | 5 | 24 | 12 | 93.7592 | 0
2040 | 5 | 24 | 13 | 93.7114 | 0
2040 | 5 | 24 | 14 | 93.2159 | 0
2040 | 5 | 24 | 15 | 93.7564 | 0
2040 | 5 | 24 | 16 | 94.7772 | 0
2040 | 5 | 24 | 17 | 94.7357 | 0
2040 | 5 | 24 | 18 | 92.1028 | 0
2040 | 5 | 24 | 19 | 88.4804 | 0
2040 | 5 | 24 | 20 | 85.6205 | 0
2040 | 5 | 24 | 21 | 84.2034 | 0
2040 | 5 | 24 | 22 | 80.4303 | 0
2040 | 5 | 24 | 23 | 75.538 | 0
2040 | 5 | 25 | 0 | 71.5431 | 0
2040 | 5 | 25 | 1 | 69.1819 | 0
2040 | 5 | 25 | 2 | 65.9838 | 0
2040 | 5 | 25 | 3 | 65.2694 | 0
2040 | 5 | 25 | 4 | 65.2576 | 0
2040 | 5 | 25 | 5 | 67.6132 | 0
2040 | 5 | 25 | 6 | 74.9411 | 0
2040 | 5 | 25 | 7 | 81.7502 | 0
2040 | 5 | 25 | 8 | 86.4681 | 0
2040 | 5 | 25 | 9 | 88.3389 | 0
2040 | 5 | 25 | 10 | 88.8355 | 0
2040 | 5 | 25 | 11 | 90.1895 | 0
2040 | 5 | 25 | 12 | 91.8666 | 0
2040 | 5 | 25 | 13 | 91.4769 | 0
2040 | 5 | 25 | 14 | 90.7589 | 0
2040 | 5 | 25 | 15 | 91.0134 | 0
2040 | 5 | 25 | 16 | 91.8951 | 0
2040 | 5 | 25 | 17 | 92.3066 | 0
2040 | 5 | 25 | 18 | 88.3352 | 0
2040 | 5 | 25 | 19 | 85.0838 | 0
2040 | 5 | 25 | 20 | 82.251 | 0
2040 | 5 | 25 | 21 | 80.728 | 0
2040 | 5 | 25 | 22 | 77.708 | 0
2040 | 5 | 25 | 23 | 73.9498 | 0
2040 | 5 | 26 | 0 | 72.0075 | 0
2040 | 5 | 26 | 1 | 72.2896 | 0
2040 | 5 | 26 | 2 | 69.2895 | 0
2040 | 5 | 26 | 3 | 68.7564 | 0
2040 | 5 | 26 | 4 | 68.6763 | 0
2040 | 5 | 26 | 5 | 69.8524 | 0
2040 | 5 | 26 | 6 | 73.6541 | 0
2040 | 5 | 26 | 7 | 77.0771 | 0
2040 | 5 | 26 | 8 | 81.1267 | 0
2040 | 5 | 26 | 9 | 85.3613 | 0
2040 | 5 | 26 | 10 | 89.0804 | 0
2040 | 5 | 26 | 11 | 93.4563 | 0
2040 | 5 | 26 | 12 | 97.8012 | 0
2040 | 5 | 26 | 13 | 98.2465 | 0
2040 | 5 | 26 | 14 | 98.1326 | 0
2040 | 5 | 26 | 15 | 98.3235 | 0
2040 | 5 | 26 | 16 | 98.6442 | 0
2040 | 5 | 26 | 17 | 98.2512 | 0
2040 | 5 | 26 | 18 | 98.8694 | 0
2040 | 5 | 26 | 19 | 95.29 | 0
2040 | 5 | 26 | 20 | 92.3129 | 0
2040 | 5 | 26 | 21 | 91.3053 | 0
2040 | 5 | 26 | 22 | 88.328 | 0
2040 | 5 | 26 | 23 | 84.1561 | 0
2040 | 5 | 27 | 0 | 80.4573 | 0
2040 | 5 | 27 | 1 | 81.1162 | 0
2040 | 5 | 27 | 2 | 77.5722 | 0
2040 | 5 | 27 | 3 | 76.4134 | 0
2040 | 5 | 27 | 4 | 75.6323 | 0
2040 | 5 | 27 | 5 | 75.8932 | 0
2040 | 5 | 27 | 6 | 76.8785 | 0
2040 | 5 | 27 | 7 | 79.8412 | 0
2040 | 5 | 27 | 8 | 85.7655 | 0
2040 | 5 | 27 | 9 | 92.3588 | 0
2040 | 5 | 27 | 10 | 97.6198 | 0
2040 | 5 | 27 | 11 | 102.8614 | 0
2040 | 5 | 27 | 12 | 106.0236 | 0
2040 | 5 | 27 | 13 | 107.7131 | 0
2040 | 5 | 27 | 14 | 108.5421 | 0
2040 | 5 | 27 | 15 | 109.9088 | 0
2040 | 5 | 27 | 16 | 110.9964 | 0
2040 | 5 | 27 | 17 | 110.9296 | 0
2040 | 5 | 27 | 18 | 109.2548 | 0
2040 | 5 | 27 | 19 | 105.7009 | 0
2040 | 5 | 27 | 20 | 102.9335 | 0
2040 | 5 | 27 | 21 | 101.9049 | 0
2040 | 5 | 27 | 22 | 98.3445 | 0
2040 | 5 | 27 | 23 | 93.0793 | 0
2040 | 5 | 28 | 0 | 88.9517 | 0
2040 | 5 | 28 | 1 | 85.9589 | 0
2040 | 5 | 28 | 2 | 81.8283 | 0
2040 | 5 | 28 | 3 | 80.724 | 0
2040 | 5 | 28 | 4 | 80.5042 | 0
2040 | 5 | 28 | 5 | 83.4607 | 0
2040 | 5 | 28 | 6 | 91.4871 | 0
2040 | 5 | 28 | 7 | 100.3636 | 0
2040 | 5 | 28 | 8 | 107.7254 | 0
2040 | 5 | 28 | 9 | 113.3356 | 0
2040 | 5 | 28 | 10 | 117.5994 | 0
2040 | 5 | 28 | 11 | 121.4853 | 0
2040 | 5 | 28 | 12 | 123.463 | 0
2040 | 5 | 28 | 13 | 124.9365 | 0
2040 | 5 | 28 | 14 | 125.1062 | 0
2040 | 5 | 28 | 15 | 126.2811 | 0
2040 | 5 | 28 | 16 | 127.3142 | 0
2040 | 5 | 28 | 17 | 125.8097 | 0
2040 | 5 | 28 | 18 | 118.862 | 0
2040 | 5 | 28 | 19 | 113.6235 | 0
2040 | 5 | 28 | 20 | 108.8778 | 0
2040 | 5 | 28 | 21 | 106.1366 | 0
2040 | 5 | 28 | 22 | 100.3061 | 0
2040 | 5 | 28 | 23 | 93.6917 | 0
2040 | 5 | 29 | 0 | 89.5077 | 0
2040 | 5 | 29 | 1 | 85.5366 | 0
2040 | 5 | 29 | 2 | 81.4487 | 0
2040 | 5 | 29 | 3 | 80.1395 | 0
2040 | 5 | 29 | 4 | 79.784 | 0
2040 | 5 | 29 | 5 | 82.6664 | 0
2040 | 5 | 29 | 6 | 91.7027 | 0
2040 | 5 | 29 | 7 | 99.9782 | 0
2040 | 5 | 29 | 8 | 106.1264 | 0
2040 | 5 | 29 | 9 | 110.1597 | 0
2040 | 5 | 29 | 10 | 112.7596 | 0
2040 | 5 | 29 | 11 | 115.9301 | 0
2040 | 5 | 29 | 12 | 119.0793 | 0
2040 | 5 | 29 | 13 | 119.8287 | 0
2040 | 5 | 29 | 14 | 119.7056 | 0
2040 | 5 | 29 | 15 | 120.1011 | 0
2040 | 5 | 29 | 16 | 120.6898 | 0
2040 | 5 | 29 | 17 | 119.1454 | 0
2040 | 5 | 29 | 18 | 113.3685 | 0
2040 | 5 | 29 | 19 | 108.5142 | 0
2040 | 5 | 29 | 20 | 103.9279 | 0
2040 | 5 | 29 | 21 | 101.1562 | 0
2040 | 5 | 29 | 22 | 95.6551 | 0
2040 | 5 | 29 | 23 | 89.343 | 0
2040 | 5 | 30 | 0 | 85.8724 | 0
2040 | 5 | 30 | 1 | 81.7543 | 0
2040 | 5 | 30 | 2 | 77.6909 | 0
2040 | 5 | 30 | 3 | 76.3682 | 0
2040 | 5 | 30 | 4 | 75.9044 | 0
2040 | 5 | 30 | 5 | 78.5365 | 0
2040 | 5 | 30 | 6 | 85.6969 | 0
2040 | 5 | 30 | 7 | 93.0915 | 0
2040 | 5 | 30 | 8 | 97.9794 | 0
2040 | 5 | 30 | 9 | 100.5336 | 0
2040 | 5 | 30 | 10 | 101.7099 | 0
2040 | 5 | 30 | 11 | 103.7538 | 0
2040 | 5 | 30 | 12 | 106.6091 | 0
2040 | 5 | 30 | 13 | 106.4764 | 0
2040 | 5 | 30 | 14 | 106.1133 | 0
2040 | 5 | 30 | 15 | 106.4847 | 0
2040 | 5 | 30 | 16 | 106.9737 | 0
2040 | 5 | 30 | 17 | 105.7599 | 0
2040 | 5 | 30 | 18 | 102.6465 | 0
2040 | 5 | 30 | 19 | 97.1005 | 0
2040 | 5 | 30 | 20 | 91.5284 | 0
2040 | 5 | 30 | 21 | 88.3935 | 0
2040 | 5 | 30 | 22 | 83.0306 | 0
2040 | 5 | 30 | 23 | 76.881 | 0
2040 | 5 | 31 | 0 | 74.7755 | 0
2040 | 5 | 31 | 1 | 72.1884 | 0
2040 | 5 | 31 | 2 | 68.6562 | 0
2040 | 5 | 31 | 3 | 67.5674 | 0
2040 | 5 | 31 | 4 | 67.4353 | 0
2040 | 5 | 31 | 5 | 69.7077 | 0
2040 | 5 | 31 | 6 | 76.9875 | 0
2040 | 5 | 31 | 7 | 84.023 | 0
2040 | 5 | 31 | 8 | 89.1129 | 0
2040 | 5 | 31 | 9 | 91.8331 | 0
2040 | 5 | 31 | 10 | 92.9664 | 0
2040 | 5 | 31 | 11 | 95.0075 | 0
2040 | 5 | 31 | 12 | 97.4609 | 0
2040 | 5 | 31 | 13 | 97.2072 | 0
2040 | 5 | 31 | 14 | 96.6766 | 0
2040 | 5 | 31 | 15 | 97.0281 | 0
2040 | 5 | 31 | 16 | 97.7483 | 0
2040 | 5 | 31 | 17 | 97.3833 | 0
2040 | 5 | 31 | 18 | 94.7836 | 0
2040 | 5 | 31 | 19 | 90.7193 | 0
2040 | 5 | 31 | 20 | 86.711 | 0
2040 | 5 | 31 | 21 | 85.2414 | 0
2040 | 5 | 31 | 22 | 81.1602 | 0
2040 | 5 | 31 | 23 | 75.7656 | 0
2040 | 6 | 1 | 0 | 71.7917 | 0
2040 | 6 | 1 | 1 | 70.3745 | 0
2040 | 6 | 1 | 2 | 67.088 | 0
2040 | 6 | 1 | 3 | 66.1509 | 0
2040 | 6 | 1 | 4 | 66.0645 | 0
2040 | 6 | 1 | 5 | 68.4467 | 0
2040 | 6 | 1 | 6 | 75.5418 | 0
2040 | 6 | 1 | 7 | 82.0661 | 0
2040 | 6 | 1 | 8 | 87.2241 | 0
2040 | 6 | 1 | 9 | 90.4368 | 0
2040 | 6 | 1 | 10 | 92.2171 | 0
2040 | 6 | 1 | 11 | 94.8033 | 0
2040 | 6 | 1 | 12 | 97.1449 | 0
2040 | 6 | 1 | 13 | 96.9594 | 0
2040 | 6 | 1 | 14 | 96.5513 | 0
2040 | 6 | 1 | 15 | 96.7929 | 0
2040 | 6 | 1 | 16 | 97.2784 | 0
2040 | 6 | 1 | 17 | 96.6667 | 0
2040 | 6 | 1 | 18 | 93.4121 | 0
2040 | 6 | 1 | 19 | 88.9247 | 0
2040 | 6 | 1 | 20 | 85.2161 | 0
2040 | 6 | 1 | 21 | 84.0296 | 0
2040 | 6 | 1 | 22 | 80.8544 | 0
2040 | 6 | 1 | 23 | 76.748 | 0
2040 | 6 | 2 | 0 | 72.5215 | 0
2040 | 6 | 2 | 1 | 70.5748 | 0
2040 | 6 | 2 | 2 | 67.0932 | 0
2040 | 6 | 2 | 3 | 66.004 | 0
2040 | 6 | 2 | 4 | 65.3938 | 0
2040 | 6 | 2 | 5 | 65.7945 | 0
2040 | 6 | 2 | 6 | 67.9698 | 0
2040 | 6 | 2 | 7 | 70.4348 | 0
2040 | 6 | 2 | 8 | 74.4162 | 0
2040 | 6 | 2 | 9 | 78.3052 | 0
2040 | 6 | 2 | 10 | 80.7542 | 0
2040 | 6 | 2 | 11 | 83.8395 | 0
2040 | 6 | 2 | 12 | 85.5932 | 0
2040 | 6 | 2 | 13 | 85.9518 | 0
2040 | 6 | 2 | 14 | 85.5079 | 0
2040 | 6 | 2 | 15 | 85.9043 | 0
2040 | 6 | 2 | 16 | 85.9487 | 0
2040 | 6 | 2 | 17 | 86.0204 | 0
2040 | 6 | 2 | 18 | 85.3601 | 0
2040 | 6 | 2 | 19 | 82.6163 | 0
2040 | 6 | 2 | 20 | 80.5765 | 0
2040 | 6 | 2 | 21 | 80.6062 | 0
2040 | 6 | 2 | 22 | 79.1351 | 0
2040 | 6 | 2 | 23 | 76.1686 | 0
2040 | 6 | 3 | 0 | 72.9485 | 0
2040 | 6 | 3 | 1 | 70.1394 | 0
2040 | 6 | 3 | 2 | 66.9166 | 0
2040 | 6 | 3 | 3 | 66.0613 | 0
2040 | 6 | 3 | 4 | 65.5632 | 0
2040 | 6 | 3 | 5 | 66.148 | 0
2040 | 6 | 3 | 6 | 68.0148 | 0
2040 | 6 | 3 | 7 | 69.2164 | 0
2040 | 6 | 3 | 8 | 72.2198 | 0
2040 | 6 | 3 | 9 | 75.5766 | 0
2040 | 6 | 3 | 10 | 77.2416 | 0
2040 | 6 | 3 | 11 | 79.7955 | 0
2040 | 6 | 3 | 12 | 82.1595 | 0
2040 | 6 | 3 | 13 | 82.3935 | 0
2040 | 6 | 3 | 14 | 81.7518 | 0
2040 | 6 | 3 | 15 | 82.2327 | 0
2040 | 6 | 3 | 16 | 83.0617 | 0
2040 | 6 | 3 | 17 | 84.1898 | 0
2040 | 6 | 3 | 18 | 82.7729 | 0
2040 | 6 | 3 | 19 | 81.3894 | 0
2040 | 6 | 3 | 20 | 79.9524 | 0
2040 | 6 | 3 | 21 | 79.6841 | 0
2040 | 6 | 3 | 22 | 77.687 | 0
2040 | 6 | 3 | 23 | 74.1656 | 0
2040 | 6 | 4 | 0 | 71.4449 | 0
2040 | 6 | 4 | 1 | 69.6518 | 0
2040 | 6 | 4 | 2 | 66.5459 | 0
2040 | 6 | 4 | 3 | 66.0421 | 0
2040 | 6 | 4 | 4 | 66.0427 | 0
2040 | 6 | 4 | 5 | 68.4746 | 0
2040 | 6 | 4 | 6 | 75.8435 | 0
2040 | 6 | 4 | 7 | 82.8318 | 0
2040 | 6 | 4 | 8 | 87.7299 | 0
2040 | 6 | 4 | 9 | 90.239 | 0
2040 | 6 | 4 | 10 | 91.093 | 0
2040 | 6 | 4 | 11 | 93.04 | 0
2040 | 6 | 4 | 12 | 95.0273 | 0
2040 | 6 | 4 | 13 | 95.1916 | 0
2040 | 6 | 4 | 14 | 94.5397 | 0
2040 | 6 | 4 | 15 | 95.0515 | 0
2040 | 6 | 4 | 16 | 95.9748 | 0
2040 | 6 | 4 | 17 | 96.5351 | 0
2040 | 6 | 4 | 18 | 93.182 | 0
2040 | 6 | 4 | 19 | 90.0983 | 0
2040 | 6 | 4 | 20 | 86.9434 | 0
2040 | 6 | 4 | 21 | 85.2741 | 0
2040 | 6 | 4 | 22 | 81.442 | 0
2040 | 6 | 4 | 23 | 76.6662 | 0
2040 | 6 | 5 | 0 | 73.4284 | 0
2040 | 6 | 5 | 1 | 70.066 | 0
2040 | 6 | 5 | 2 | 66.8093 | 0
2040 | 6 | 5 | 3 | 65.9857 | 0
2040 | 6 | 5 | 4 | 65.7617 | 0
2040 | 6 | 5 | 5 | 68.083 | 0
2040 | 6 | 5 | 6 | 75.988 | 0
2040 | 6 | 5 | 7 | 83.174 | 0
2040 | 6 | 5 | 8 | 88.3914 | 0
2040 | 6 | 5 | 9 | 90.997 | 0
2040 | 6 | 5 | 10 | 91.8803 | 0
2040 | 6 | 5 | 11 | 93.8729 | 0
2040 | 6 | 5 | 12 | 96.1271 | 0
2040 | 6 | 5 | 13 | 96.3898 | 0
2040 | 6 | 5 | 14 | 96.0469 | 0
2040 | 6 | 5 | 15 | 96.633 | 0
2040 | 6 | 5 | 16 | 97.685 | 0
2040 | 6 | 5 | 17 | 97.9958 | 0
2040 | 6 | 5 | 18 | 94.3653 | 0
2040 | 6 | 5 | 19 | 90.6628 | 0
2040 | 6 | 5 | 20 | 87.2331 | 0
2040 | 6 | 5 | 21 | 85.6295 | 0
2040 | 6 | 5 | 22 | 81.8317 | 0
2040 | 6 | 5 | 23 | 76.8576 | 0
2040 | 6 | 6 | 0 | 73.7483 | 0
2040 | 6 | 6 | 1 | 69.901 | 0
2040 | 6 | 6 | 2 | 66.4512 | 0
2040 | 6 | 6 | 3 | 65.6338 | 0
2040 | 6 | 6 | 4 | 65.4306 | 0
2040 | 6 | 6 | 5 | 67.868 | 0
2040 | 6 | 6 | 6 | 75.0935 | 0
2040 | 6 | 6 | 7 | 82.5873 | 0
2040 | 6 | 6 | 8 | 88.6253 | 0
2040 | 6 | 6 | 9 | 92.4942 | 0
2040 | 6 | 6 | 10 | 94.6598 | 0
2040 | 6 | 6 | 11 | 97.6073 | 0
2040 | 6 | 6 | 12 | 100.2054 | 0
2040 | 6 | 6 | 13 | 101.196 | 0
2040 | 6 | 6 | 14 | 101.6337 | 0
2040 | 6 | 6 | 15 | 103.2734 | 0
2040 | 6 | 6 | 16 | 104.73 | 0
2040 | 6 | 6 | 17 | 104.2682 | 0
2040 | 6 | 6 | 18 | 98.9701 | 0
2040 | 6 | 6 | 19 | 94.0747 | 0
2040 | 6 | 6 | 20 | 89.6815 | 0
2040 | 6 | 6 | 21 | 88.2405 | 0
2040 | 6 | 6 | 22 | 84.3667 | 0
2040 | 6 | 6 | 23 | 79.2306 | 0
2040 | 6 | 7 | 0 | 73.2739 | 0
2040 | 6 | 7 | 1 | 71.0697 | 0
2040 | 6 | 7 | 2 | 67.5318 | 0
2040 | 6 | 7 | 3 | 66.512 | 0
2040 | 6 | 7 | 4 | 66.133 | 0
2040 | 6 | 7 | 5 | 68.2751 | 0
2040 | 6 | 7 | 6 | 76.4897 | 0
2040 | 6 | 7 | 7 | 83.6981 | 0
2040 | 6 | 7 | 8 | 89.1203 | 0
2040 | 6 | 7 | 9 | 92.0972 | 0
2040 | 6 | 7 | 10 | 93.1334 | 0
2040 | 6 | 7 | 11 | 95.4206 | 0
2040 | 6 | 7 | 12 | 97.4908 | 0
2040 | 6 | 7 | 13 | 97.5306 | 0
2040 | 6 | 7 | 14 | 97.1997 | 0
2040 | 6 | 7 | 15 | 97.7263 | 0
2040 | 6 | 7 | 16 | 98.6872 | 0
2040 | 6 | 7 | 17 | 98.7496 | 0
2040 | 6 | 7 | 18 | 94.597 | 0
2040 | 6 | 7 | 19 | 91.0606 | 0
2040 | 6 | 7 | 20 | 87.4051 | 0
2040 | 6 | 7 | 21 | 85.7242 | 0
2040 | 6 | 7 | 22 | 81.9452 | 0
2040 | 6 | 7 | 23 | 77.2203 | 0
2040 | 6 | 8 | 0 | 74.0309 | 0
2040 | 6 | 8 | 1 | 71.2368 | 0
2040 | 6 | 8 | 2 | 67.942 | 0
2040 | 6 | 8 | 3 | 67.1099 | 0
2040 | 6 | 8 | 4 | 67.0166 | 0
2040 | 6 | 8 | 5 | 69.5988 | 0
2040 | 6 | 8 | 6 | 77.7908 | 0
2040 | 6 | 8 | 7 | 84.9306 | 0
2040 | 6 | 8 | 8 | 90.3027 | 0
2040 | 6 | 8 | 9 | 93.6864 | 0
2040 | 6 | 8 | 10 | 95.5845 | 0
2040 | 6 | 8 | 11 | 98.7413 | 0
2040 | 6 | 8 | 12 | 102.7196 | 0
2040 | 6 | 8 | 13 | 103.0342 | 0
2040 | 6 | 8 | 14 | 102.9044 | 0
2040 | 6 | 8 | 15 | 103.4553 | 0
2040 | 6 | 8 | 16 | 104.1447 | 0
2040 | 6 | 8 | 17 | 103.1799 | 0
2040 | 6 | 8 | 18 | 100.8094 | 0
2040 | 6 | 8 | 19 | 95.4019 | 0
2040 | 6 | 8 | 20 | 90.5317 | 0
2040 | 6 | 8 | 21 | 88.728 | 0
2040 | 6 | 8 | 22 | 84.9878 | 0
2040 | 6 | 8 | 23 | 80.5026 | 0
2040 | 6 | 9 | 0 | 75.8307 | 0
2040 | 6 | 9 | 1 | 74.3069 | 0
2040 | 6 | 9 | 2 | 70.3928 | 0
2040 | 6 | 9 | 3 | 69.072 | 0
2040 | 6 | 9 | 4 | 68.2758 | 0
2040 | 6 | 9 | 5 | 68.6093 | 0
2040 | 6 | 9 | 6 | 68.345 | 0
2040 | 6 | 9 | 7 | 71.6368 | 0
2040 | 6 | 9 | 8 | 77.1414 | 0
2040 | 6 | 9 | 9 | 82.8444 | 0
2040 | 6 | 9 | 10 | 87.0894 | 0
2040 | 6 | 9 | 11 | 91.0571 | 0
2040 | 6 | 9 | 12 | 92.8959 | 0
2040 | 6 | 9 | 13 | 93.6809 | 0
2040 | 6 | 9 | 14 | 94.0737 | 0
2040 | 6 | 9 | 15 | 95.4387 | 0
2040 | 6 | 9 | 16 | 96.1477 | 0
2040 | 6 | 9 | 17 | 95.4119 | 0
2040 | 6 | 9 | 18 | 89.7996 | 0
2040 | 6 | 9 | 19 | 86.4724 | 0
2040 | 6 | 9 | 20 | 83.6458 | 0
2040 | 6 | 9 | 21 | 83.5253 | 0
2040 | 6 | 9 | 22 | 82.0179 | 0
2040 | 6 | 9 | 23 | 79.0653 | 0
2040 | 6 | 10 | 0 | 74.558 | 0
2040 | 6 | 10 | 1 | 72.777 | 0
2040 | 6 | 10 | 2 | 68.9847 | 0
2040 | 6 | 10 | 3 | 67.7386 | 0
2040 | 6 | 10 | 4 | 66.7407 | 0
2040 | 6 | 10 | 5 | 66.5531 | 0
2040 | 6 | 10 | 6 | 68.0621 | 0
2040 | 6 | 10 | 7 | 69.482 | 0
2040 | 6 | 10 | 8 | 73.4555 | 0
2040 | 6 | 10 | 9 | 77.8829 | 0
2040 | 6 | 10 | 10 | 80.4557 | 0
2040 | 6 | 10 | 11 | 83.574 | 0
2040 | 6 | 10 | 12 | 86.441 | 0
2040 | 6 | 10 | 13 | 86.8252 | 0
2040 | 6 | 10 | 14 | 86.6882 | 0
2040 | 6 | 10 | 15 | 87.2675 | 0
2040 | 6 | 10 | 16 | 88.0572 | 0
2040 | 6 | 10 | 17 | 88.7125 | 0
2040 | 6 | 10 | 18 | 87.1172 | 0
2040 | 6 | 10 | 19 | 84.7072 | 0
2040 | 6 | 10 | 20 | 82.6623 | 0
2040 | 6 | 10 | 21 | 82.4753 | 0
2040 | 6 | 10 | 22 | 80.4711 | 0
2040 | 6 | 10 | 23 | 76.7714 | 0
2040 | 6 | 11 | 0 | 74.3762 | 0
2040 | 6 | 11 | 1 | 69.6663 | 0
2040 | 6 | 11 | 2 | 66.2198 | 0
2040 | 6 | 11 | 3 | 65.5129 | 0
2040 | 6 | 11 | 4 | 65.4246 | 0
2040 | 6 | 11 | 5 | 67.8395 | 0
2040 | 6 | 11 | 6 | 75.2861 | 0
2040 | 6 | 11 | 7 | 82.5584 | 0
2040 | 6 | 11 | 8 | 88.2204 | 0
2040 | 6 | 11 | 9 | 91.8338 | 0
2040 | 6 | 11 | 10 | 93.7272 | 0
2040 | 6 | 11 | 11 | 96.5222 | 0
2040 | 6 | 11 | 12 | 100.3184 | 0
2040 | 6 | 11 | 13 | 101.1776 | 0
2040 | 6 | 11 | 14 | 101.3818 | 0
2040 | 6 | 11 | 15 | 103.0236 | 0
2040 | 6 | 11 | 16 | 104.2384 | 0
2040 | 6 | 11 | 17 | 103.7174 | 0
2040 | 6 | 11 | 18 | 99.1535 | 0
2040 | 6 | 11 | 19 | 93.9979 | 0
2040 | 6 | 11 | 20 | 88.6951 | 0
2040 | 6 | 11 | 21 | 86.5452 | 0
2040 | 6 | 11 | 22 | 82.0784 | 0
2040 | 6 | 11 | 23 | 76.5086 | 0
2040 | 6 | 12 | 0 | 71.2395 | 0
2040 | 6 | 12 | 1 | 69.287 | 0
2040 | 6 | 12 | 2 | 65.6832 | 0
2040 | 6 | 12 | 3 | 64.7121 | 0
2040 | 6 | 12 | 4 | 64.401 | 0
2040 | 6 | 12 | 5 | 66.6461 | 0
2040 | 6 | 12 | 6 | 74.2346 | 0
2040 | 6 | 12 | 7 | 81.6911 | 0
2040 | 6 | 12 | 8 | 88.0904 | 0
2040 | 6 | 12 | 9 | 92.4562 | 0
2040 | 6 | 12 | 10 | 94.8872 | 0
2040 | 6 | 12 | 11 | 98.0163 | 0
2040 | 6 | 12 | 12 | 98.7566 | 0
2040 | 6 | 12 | 13 | 99.7321 | 0
2040 | 6 | 12 | 14 | 100.0679 | 0
2040 | 6 | 12 | 15 | 101.4382 | 0
2040 | 6 | 12 | 16 | 102.8424 | 0
2040 | 6 | 12 | 17 | 102.3032 | 0
2040 | 6 | 12 | 18 | 98.0632 | 0
2040 | 6 | 12 | 19 | 93.1475 | 0
2040 | 6 | 12 | 20 | 88.2888 | 0
2040 | 6 | 12 | 21 | 86.5181 | 0
2040 | 6 | 12 | 22 | 82.3558 | 0
2040 | 6 | 12 | 23 | 77.0342 | 0
2040 | 6 | 13 | 0 | 72.4881 | 0
2040 | 6 | 13 | 1 | 72.2574 | 0
2040 | 6 | 13 | 2 | 69.0757 | 0
2040 | 6 | 13 | 3 | 68.2844 | 0
2040 | 6 | 13 | 4 | 68.2955 | 0
2040 | 6 | 13 | 5 | 71.183 | 0
2040 | 6 | 13 | 6 | 81.0632 | 0
2040 | 6 | 13 | 7 | 88.7577 | 0
2040 | 6 | 13 | 8 | 94.2684 | 0
2040 | 6 | 13 | 9 | 97.4853 | 0
2040 | 6 | 13 | 10 | 99.1452 | 0
2040 | 6 | 13 | 11 | 102.4232 | 0
2040 | 6 | 13 | 12 | 107.6901 | 0
2040 | 6 | 13 | 13 | 108.6518 | 0
2040 | 6 | 13 | 14 | 108.8515 | 0
2040 | 6 | 13 | 15 | 109.7747 | 0
2040 | 6 | 13 | 16 | 110.7673 | 0
2040 | 6 | 13 | 17 | 109.9744 | 0
2040 | 6 | 13 | 18 | 107.8475 | 0
2040 | 6 | 13 | 19 | 102.3793 | 0
2040 | 6 | 13 | 20 | 97.061 | 0
2040 | 6 | 13 | 21 | 94.7699 | 0
2040 | 6 | 13 | 22 | 89.8499 | 0
2040 | 6 | 13 | 23 | 83.8373 | 0
2040 | 6 | 14 | 0 | 79.1482 | 0
2040 | 6 | 14 | 1 | 76.1371 | 0
2040 | 6 | 14 | 2 | 72.1129 | 0
2040 | 6 | 14 | 3 | 70.8362 | 0
2040 | 6 | 14 | 4 | 70.3902 | 0
2040 | 6 | 14 | 5 | 72.7724 | 0
2040 | 6 | 14 | 6 | 81.4869 | 0
2040 | 6 | 14 | 7 | 89.0734 | 0
2040 | 6 | 14 | 8 | 95.2507 | 0
2040 | 6 | 14 | 9 | 99.249 | 0
2040 | 6 | 14 | 10 | 101.6771 | 0
2040 | 6 | 14 | 11 | 104.9065 | 0
2040 | 6 | 14 | 12 | 106.5007 | 0
2040 | 6 | 14 | 13 | 107.0998 | 0
2040 | 6 | 14 | 14 | 107.0126 | 0
2040 | 6 | 14 | 15 | 107.8283 | 0
2040 | 6 | 14 | 16 | 108.8086 | 0
2040 | 6 | 14 | 17 | 107.7781 | 0
2040 | 6 | 14 | 18 | 104.5201 | 0
2040 | 6 | 14 | 19 | 99.2199 | 0
2040 | 6 | 14 | 20 | 94.205 | 0
2040 | 6 | 14 | 21 | 92.2083 | 0
2040 | 6 | 14 | 22 | 87.7977 | 0
2040 | 6 | 14 | 23 | 82.3392 | 0
2040 | 6 | 15 | 0 | 76.7969 | 0
2040 | 6 | 15 | 1 | 74.0654 | 0
2040 | 6 | 15 | 2 | 70.2566 | 0
2040 | 6 | 15 | 3 | 68.9784 | 0
2040 | 6 | 15 | 4 | 68.5234 | 0
2040 | 6 | 15 | 5 | 70.4907 | 0
2040 | 6 | 15 | 6 | 77.8814 | 0
2040 | 6 | 15 | 7 | 84.8586 | 0
2040 | 6 | 15 | 8 | 90.1105 | 0
2040 | 6 | 15 | 9 | 93.3783 | 0
2040 | 6 | 15 | 10 | 95.0887 | 0
2040 | 6 | 15 | 11 | 97.6359 | 0
2040 | 6 | 15 | 12 | 100.3016 | 0
2040 | 6 | 15 | 13 | 100.0579 | 0
2040 | 6 | 15 | 14 | 99.4074 | 0
2040 | 6 | 15 | 15 | 99.9072 | 0
2040 | 6 | 15 | 16 | 100.6355 | 0
2040 | 6 | 15 | 17 | 99.8497 | 0
2040 | 6 | 15 | 18 | 95.789 | 0
2040 | 6 | 15 | 19 | 90.6776 | 0
2040 | 6 | 15 | 20 | 86.3179 | 0
2040 | 6 | 15 | 21 | 85.0389 | 0
2040 | 6 | 15 | 22 | 81.5965 | 0
2040 | 6 | 15 | 23 | 77.14 | 0
2040 | 6 | 16 | 0 | 74.2611 | 0
2040 | 6 | 16 | 1 | 70.2974 | 0
2040 | 6 | 16 | 2 | 66.4853 | 0
2040 | 6 | 16 | 3 | 65.2919 | 0
2040 | 6 | 16 | 4 | 64.6154 | 0
2040 | 6 | 16 | 5 | 64.9901 | 0
2040 | 6 | 16 | 6 | 67.5642 | 0
2040 | 6 | 16 | 7 | 70.4488 | 0
2040 | 6 | 16 | 8 | 74.7349 | 0
2040 | 6 | 16 | 9 | 78.8893 | 0
2040 | 6 | 16 | 10 | 82.0988 | 0
2040 | 6 | 16 | 11 | 85.4534 | 0
2040 | 6 | 16 | 12 | 87.8198 | 0
2040 | 6 | 16 | 13 | 87.9799 | 0
2040 | 6 | 16 | 14 | 87.495 | 0
2040 | 6 | 16 | 15 | 87.7147 | 0
2040 | 6 | 16 | 16 | 87.8801 | 0
2040 | 6 | 16 | 17 | 87.7247 | 0
2040 | 6 | 16 | 18 | 85.8485 | 0
2040 | 6 | 16 | 19 | 82.5085 | 0
2040 | 6 | 16 | 20 | 79.9387 | 0
2040 | 6 | 16 | 21 | 80.0465 | 0
2040 | 6 | 16 | 22 | 78.4425 | 0
2040 | 6 | 16 | 23 | 75.1336 | 0
2040 | 6 | 17 | 0 | 72.5483 | 0
2040 | 6 | 17 | 1 | 70.0506 | 0
2040 | 6 | 17 | 2 | 66.2589 | 0
2040 | 6 | 17 | 3 | 65.0573 | 0
2040 | 6 | 17 | 4 | 64.1828 | 0
2040 | 6 | 17 | 5 | 63.9958 | 0
2040 | 6 | 17 | 6 | 65.3275 | 0
2040 | 6 | 17 | 7 | 66.8345 | 0
2040 | 6 | 17 | 8 | 71.4594 | 0
2040 | 6 | 17 | 9 | 76.2108 | 0
2040 | 6 | 17 | 10 | 79.6527 | 0
2040 | 6 | 17 | 11 | 83.3694 | 0
2040 | 6 | 17 | 12 | 85.311 | 0
2040 | 6 | 17 | 13 | 85.9054 | 0
2040 | 6 | 17 | 14 | 85.9581 | 0
2040 | 6 | 17 | 15 | 86.796 | 0
2040 | 6 | 17 | 16 | 87.428 | 0
2040 | 6 | 17 | 17 | 87.7962 | 0
2040 | 6 | 17 | 18 | 87.7398 | 0
2040 | 6 | 17 | 19 | 84.6901 | 0
2040 | 6 | 17 | 20 | 82.5796 | 0
2040 | 6 | 17 | 21 | 82.7775 | 0
2040 | 6 | 17 | 22 | 80.6751 | 0
2040 | 6 | 17 | 23 | 76.6903 | 0
2040 | 6 | 18 | 0 | 73.4198 | 0
2040 | 6 | 18 | 1 | 70.3721 | 0
2040 | 6 | 18 | 2 | 67.1325 | 0
2040 | 6 | 18 | 3 | 66.511 | 0
2040 | 6 | 18 | 4 | 66.5189 | 0
2040 | 6 | 18 | 5 | 69.1989 | 0
2040 | 6 | 18 | 6 | 75.7977 | 0
2040 | 6 | 18 | 7 | 83.6306 | 0
2040 | 6 | 18 | 8 | 90.6295 | 0
2040 | 6 | 18 | 9 | 95.778 | 0
2040 | 6 | 18 | 10 | 99.1472 | 0
2040 | 6 | 18 | 11 | 102.7925 | 0
2040 | 6 | 18 | 12 | 103.6502 | 0
2040 | 6 | 18 | 13 | 105.0202 | 0
2040 | 6 | 18 | 14 | 105.1112 | 0
2040 | 6 | 18 | 15 | 106.3594 | 0
2040 | 6 | 18 | 16 | 107.5968 | 0
2040 | 6 | 18 | 17 | 107.1788 | 0
2040 | 6 | 18 | 18 | 103.9524 | 0
2040 | 6 | 18 | 19 | 99.2708 | 0
2040 | 6 | 18 | 20 | 94.7784 | 0
2040 | 6 | 18 | 21 | 93.021 | 0
2040 | 6 | 18 | 22 | 88.7258 | 0
2040 | 6 | 18 | 23 | 83.1917 | 0
2040 | 6 | 19 | 0 | 77.7953 | 0
2040 | 6 | 19 | 1 | 76.408 | 0
2040 | 6 | 19 | 2 | 72.9087 | 0
2040 | 6 | 19 | 3 | 72.0199 | 0
2040 | 6 | 19 | 4 | 71.8882 | 0
2040 | 6 | 19 | 5 | 74.8024 | 0
2040 | 6 | 19 | 6 | 84.9178 | 0
2040 | 6 | 19 | 7 | 93.0025 | 0
2040 | 6 | 19 | 8 | 99.2891 | 0
2040 | 6 | 19 | 9 | 103.2357 | 0
2040 | 6 | 19 | 10 | 105.681 | 0
2040 | 6 | 19 | 11 | 109.21 | 0
2040 | 6 | 19 | 12 | 112.9606 | 0
2040 | 6 | 19 | 13 | 114.4099 | 0
2040 | 6 | 19 | 14 | 114.7345 | 0
2040 | 6 | 19 | 15 | 115.3596 | 0
2040 | 6 | 19 | 16 | 116.542 | 0
2040 | 6 | 19 | 17 | 115.8729 | 0
2040 | 6 | 19 | 18 | 111.9864 | 0
2040 | 6 | 19 | 19 | 107.1124 | 0
2040 | 6 | 19 | 20 | 102.634 | 0
2040 | 6 | 19 | 21 | 100.9738 | 0
2040 | 6 | 19 | 22 | 96.4623 | 0
2040 | 6 | 19 | 23 | 90.7211 | 0
2040 | 6 | 20 | 0 | 83.9316 | 0
2040 | 6 | 20 | 1 | 84.0849 | 0
2040 | 6 | 20 | 2 | 80.6572 | 0
2040 | 6 | 20 | 3 | 79.6415 | 0
2040 | 6 | 20 | 4 | 79.6764 | 0
2040 | 6 | 20 | 5 | 83.2222 | 0
2040 | 6 | 20 | 6 | 91.8401 | 0
2040 | 6 | 20 | 7 | 100.9401 | 0
2040 | 6 | 20 | 8 | 108.706 | 0
2040 | 6 | 20 | 9 | 114.7526 | 0
2040 | 6 | 20 | 10 | 119.3651 | 0
2040 | 6 | 20 | 11 | 124.4863 | 0
2040 | 6 | 20 | 12 | 129.2539 | 0
2040 | 6 | 20 | 13 | 131.1948 | 0
2040 | 6 | 20 | 14 | 131.7869 | 0
2040 | 6 | 20 | 15 | 133.011 | 0
2040 | 6 | 20 | 16 | 133.9663 | 0
2040 | 6 | 20 | 17 | 132.3402 | 0
2040 | 6 | 20 | 18 | 126.0892 | 0
2040 | 6 | 20 | 19 | 120.3598 | 0
2040 | 6 | 20 | 20 | 115.0681 | 0
2040 | 6 | 20 | 21 | 112.4073 | 0
2040 | 6 | 20 | 22 | 106.7057 | 0
2040 | 6 | 20 | 23 | 99.8991 | 0
2040 | 6 | 21 | 0 | 93.6833 | 0
2040 | 6 | 21 | 1 | 92.4433 | 0
2040 | 6 | 21 | 2 | 88.247 | 0
2040 | 6 | 21 | 3 | 86.7701 | 0
2040 | 6 | 21 | 4 | 86.4519 | 0
2040 | 6 | 21 | 5 | 89.8636 | 0
2040 | 6 | 21 | 6 | 99.1472 | 0
2040 | 6 | 21 | 7 | 108.2388 | 0
2040 | 6 | 21 | 8 | 115.9459 | 0
2040 | 6 | 21 | 9 | 121.7225 | 0
2040 | 6 | 21 | 10 | 126.2405 | 0
2040 | 6 | 21 | 11 | 131.0867 | 0
2040 | 6 | 21 | 12 | 135.277 | 0
2040 | 6 | 21 | 13 | 136.8593 | 0
2040 | 6 | 21 | 14 | 137.0091 | 0
2040 | 6 | 21 | 15 | 137.6493 | 0
2040 | 6 | 21 | 16 | 138.2 | 0
2040 | 6 | 21 | 17 | 136.0852 | 0
2040 | 6 | 21 | 18 | 130.4828 | 0
2040 | 6 | 21 | 19 | 124.392 | 0
2040 | 6 | 21 | 20 | 118.7296 | 0
2040 | 6 | 21 | 21 | 115.6732 | 0
2040 | 6 | 21 | 22 | 109.8687 | 0
2040 | 6 | 21 | 23 | 103.0074 | 0
2040 | 6 | 22 | 0 | 96.1318 | 0
2040 | 6 | 22 | 1 | 93.2411 | 0
2040 | 6 | 22 | 2 | 88.6942 | 0
2040 | 6 | 22 | 3 | 87.017 | 0
2040 | 6 | 22 | 4 | 86.4351 | 0
2040 | 6 | 22 | 5 | 89.4044 | 0
2040 | 6 | 22 | 6 | 99.9335 | 0
2040 | 6 | 22 | 7 | 107.8149 | 0
2040 | 6 | 22 | 8 | 113.7712 | 0
2040 | 6 | 22 | 9 | 117.5373 | 0
2040 | 6 | 22 | 10 | 120.2442 | 0
2040 | 6 | 22 | 11 | 123.9539 | 0
2040 | 6 | 22 | 12 | 128.8449 | 0
2040 | 6 | 22 | 13 | 129.4444 | 0
2040 | 6 | 22 | 14 | 128.774 | 0
2040 | 6 | 22 | 15 | 128.5244 | 0
2040 | 6 | 22 | 16 | 128.5536 | 0
2040 | 6 | 22 | 17 | 126.4158 | 0
2040 | 6 | 22 | 18 | 121.8471 | 0
2040 | 6 | 22 | 19 | 115.8802 | 0
2040 | 6 | 22 | 20 | 110.6712 | 0
2040 | 6 | 22 | 21 | 108.0512 | 0
2040 | 6 | 22 | 22 | 103.3713 | 0
2040 | 6 | 22 | 23 | 97.9231 | 0
2040 | 6 | 23 | 0 | 92.1197 | 0
2040 | 6 | 23 | 1 | 90.2414 | 0
2040 | 6 | 23 | 2 | 86.1169 | 0
2040 | 6 | 23 | 3 | 84.5117 | 0
2040 | 6 | 23 | 4 | 83.2604 | 0
2040 | 6 | 23 | 5 | 83.5305 | 0
2040 | 6 | 23 | 6 | 85.3886 | 0
2040 | 6 | 23 | 7 | 89.7507 | 0
2040 | 6 | 23 | 8 | 95.9529 | 0
2040 | 6 | 23 | 9 | 101.8933 | 0
2040 | 6 | 23 | 10 | 107.1482 | 0
2040 | 6 | 23 | 11 | 112.8782 | 0
2040 | 6 | 23 | 12 | 116.2872 | 0
2040 | 6 | 23 | 13 | 117.4402 | 0
2040 | 6 | 23 | 14 | 117.6725 | 0
2040 | 6 | 23 | 15 | 118.4085 | 0
2040 | 6 | 23 | 16 | 118.4661 | 0
2040 | 6 | 23 | 17 | 117.5091 | 0
2040 | 6 | 23 | 18 | 115.4114 | 0
2040 | 6 | 23 | 19 | 111.3027 | 0
2040 | 6 | 23 | 20 | 107.9314 | 0
2040 | 6 | 23 | 21 | 106.838 | 0
2040 | 6 | 23 | 22 | 104.3171 | 0
2040 | 6 | 23 | 23 | 99.9903 | 0
2040 | 6 | 24 | 0 | 92.9765 | 0
2040 | 6 | 24 | 1 | 88.7694 | 0
2040 | 6 | 24 | 2 | 84.2426 | 0
2040 | 6 | 24 | 3 | 82.2982 | 0
2040 | 6 | 24 | 4 | 80.7472 | 0
2040 | 6 | 24 | 5 | 80.3501 | 0
2040 | 6 | 24 | 6 | 82.5193 | 0
2040 | 6 | 24 | 7 | 84.8327 | 0
2040 | 6 | 24 | 8 | 89.6939 | 0
2040 | 6 | 24 | 9 | 93.8595 | 0
2040 | 6 | 24 | 10 | 96.9376 | 0
2040 | 6 | 24 | 11 | 101.0593 | 0
2040 | 6 | 24 | 12 | 104.3226 | 0
2040 | 6 | 24 | 13 | 104.7651 | 0
2040 | 6 | 24 | 14 | 104.6433 | 0
2040 | 6 | 24 | 15 | 105.0199 | 0
2040 | 6 | 24 | 16 | 105.2634 | 0
2040 | 6 | 24 | 17 | 104.9502 | 0
2040 | 6 | 24 | 18 | 104.3916 | 0
2040 | 6 | 24 | 19 | 101.435 | 0
2040 | 6 | 24 | 20 | 99.1881 | 0
2040 | 6 | 24 | 21 | 98.4768 | 0
2040 | 6 | 24 | 22 | 95.9045 | 0
2040 | 6 | 24 | 23 | 91.5737 | 0
2040 | 6 | 25 | 0 | 86.3026 | 0
2040 | 6 | 25 | 1 | 82.3096 | 0
2040 | 6 | 25 | 2 | 78.4546 | 0
2040 | 6 | 25 | 3 | 77.4144 | 0
2040 | 6 | 25 | 4 | 77.0832 | 0
2040 | 6 | 25 | 5 | 79.8697 | 0
2040 | 6 | 25 | 6 | 88.1027 | 0
2040 | 6 | 25 | 7 | 95.1197 | 0
2040 | 6 | 25 | 8 | 100.2664 | 0
2040 | 6 | 25 | 9 | 103.0955 | 0
2040 | 6 | 25 | 10 | 104.4442 | 0
2040 | 6 | 25 | 11 | 107.1799 | 0
2040 | 6 | 25 | 12 | 110.3994 | 0
2040 | 6 | 25 | 13 | 110.8356 | 0
2040 | 6 | 25 | 14 | 110.0355 | 0
2040 | 6 | 25 | 15 | 109.8179 | 0
2040 | 6 | 25 | 16 | 110.169 | 0
2040 | 6 | 25 | 17 | 109.3954 | 0
2040 | 6 | 25 | 18 | 105.3752 | 0
2040 | 6 | 25 | 19 | 101.1224 | 0
2040 | 6 | 25 | 20 | 96.952 | 0
2040 | 6 | 25 | 21 | 94.9557 | 0
2040 | 6 | 25 | 22 | 90.5701 | 0
2040 | 6 | 25 | 23 | 85.1343 | 0
2040 | 6 | 26 | 0 | 79.766 | 0
2040 | 6 | 26 | 1 | 77.9976 | 0
2040 | 6 | 26 | 2 | 74.4619 | 0
2040 | 6 | 26 | 3 | 73.4548 | 0
2040 | 6 | 26 | 4 | 73.1702 | 0
2040 | 6 | 26 | 5 | 76.0198 | 0
2040 | 6 | 26 | 6 | 83.6799 | 0
2040 | 6 | 26 | 7 | 90.927 | 0
2040 | 6 | 26 | 8 | 96.7893 | 0
2040 | 6 | 26 | 9 | 100.3662 | 0
2040 | 6 | 26 | 10 | 102.1353 | 0
2040 | 6 | 26 | 11 | 105.1888 | 0
2040 | 6 | 26 | 12 | 108.4253 | 0
2040 | 6 | 26 | 13 | 109.6621 | 0
2040 | 6 | 26 | 14 | 109.9691 | 0
2040 | 6 | 26 | 15 | 110.7008 | 0
2040 | 6 | 26 | 16 | 111.7047 | 0
2040 | 6 | 26 | 17 | 110.9383 | 0
2040 | 6 | 26 | 18 | 106.6248 | 0
2040 | 6 | 26 | 19 | 101.4166 | 0
2040 | 6 | 26 | 20 | 96.1558 | 0
2040 | 6 | 26 | 21 | 93.8304 | 0
2040 | 6 | 26 | 22 | 89.2444 | 0
2040 | 6 | 26 | 23 | 83.4562 | 0
2040 | 6 | 27 | 0 | 78.7135 | 0
2040 | 6 | 27 | 1 | 76.0682 | 0
2040 | 6 | 27 | 2 | 72.3039 | 0
2040 | 6 | 27 | 3 | 71.1787 | 0
2040 | 6 | 27 | 4 | 70.9029 | 0
2040 | 6 | 27 | 5 | 73.5878 | 0
2040 | 6 | 27 | 6 | 82.7666 | 0
2040 | 6 | 27 | 7 | 90.544 | 0
2040 | 6 | 27 | 8 | 96.8356 | 0
2040 | 6 | 27 | 9 | 101.0262 | 0
2040 | 6 | 27 | 10 | 103.5301 | 0
2040 | 6 | 27 | 11 | 106.9887 | 0
2040 | 6 | 27 | 12 | 109.8304 | 0
2040 | 6 | 27 | 13 | 111.2508 | 0
2040 | 6 | 27 | 14 | 111.706 | 0
2040 | 6 | 27 | 15 | 112.7602 | 0
2040 | 6 | 27 | 16 | 113.9564 | 0
2040 | 6 | 27 | 17 | 113.1428 | 0
2040 | 6 | 27 | 18 | 108.395 | 0
2040 | 6 | 27 | 19 | 103.1311 | 0
2040 | 6 | 27 | 20 | 98.1353 | 0
2040 | 6 | 27 | 21 | 96.1621 | 0
2040 | 6 | 27 | 22 | 91.629 | 0
2040 | 6 | 27 | 23 | 85.8766 | 0
2040 | 6 | 28 | 0 | 79.6333 | 0
2040 | 6 | 28 | 1 | 76.6718 | 0
2040 | 6 | 28 | 2 | 72.9043 | 0
2040 | 6 | 28 | 3 | 71.7563 | 0
2040 | 6 | 28 | 4 | 71.3792 | 0
2040 | 6 | 28 | 5 | 73.9298 | 0
2040 | 6 | 28 | 6 | 82.0611 | 0
2040 | 6 | 28 | 7 | 89.3462 | 0
2040 | 6 | 28 | 8 | 94.6129 | 0
2040 | 6 | 28 | 9 | 97.4173 | 0
2040 | 6 | 28 | 10 | 98.6746 | 0
2040 | 6 | 28 | 11 | 101.2554 | 0
2040 | 6 | 28 | 12 | 103.7563 | 0
2040 | 6 | 28 | 13 | 103.8088 | 0
2040 | 6 | 28 | 14 | 103.2946 | 0
2040 | 6 | 28 | 15 | 103.4525 | 0
2040 | 6 | 28 | 16 | 104.0392 | 0
2040 | 6 | 28 | 17 | 103.1173 | 0
2040 | 6 | 28 | 18 | 100.7033 | 0
2040 | 6 | 28 | 19 | 95.8448 | 0
2040 | 6 | 28 | 20 | 91.1371 | 0
2040 | 6 | 28 | 21 | 89.0906 | 0
2040 | 6 | 28 | 22 | 84.781 | 0
2040 | 6 | 28 | 23 | 79.5178 | 0
2040 | 6 | 29 | 0 | 74.8224 | 0
2040 | 6 | 29 | 1 | 73.7312 | 0
2040 | 6 | 29 | 2 | 70.1466 | 0
2040 | 6 | 29 | 3 | 69.1268 | 0
2040 | 6 | 29 | 4 | 68.8735 | 0
2040 | 6 | 29 | 5 | 71.3398 | 0
2040 | 6 | 29 | 6 | 79.8518 | 0
2040 | 6 | 29 | 7 | 86.7896 | 0
2040 | 6 | 29 | 8 | 92.0248 | 0
2040 | 6 | 29 | 9 | 95.1731 | 0
2040 | 6 | 29 | 10 | 96.7863 | 0
2040 | 6 | 29 | 11 | 99.7823 | 0
2040 | 6 | 29 | 12 | 103.8904 | 0
2040 | 6 | 29 | 13 | 104.5498 | 0
2040 | 6 | 29 | 14 | 104.5305 | 0
2040 | 6 | 29 | 15 | 105.3238 | 0
2040 | 6 | 29 | 16 | 106.2554 | 0
2040 | 6 | 29 | 17 | 105.3004 | 0
2040 | 6 | 29 | 18 | 102.5162 | 0
2040 | 6 | 29 | 19 | 96.9866 | 0
2040 | 6 | 29 | 20 | 91.8433 | 0
2040 | 6 | 29 | 21 | 90.0349 | 0
2040 | 6 | 29 | 22 | 86.5558 | 0
2040 | 6 | 29 | 23 | 82.0957 | 0
2040 | 6 | 30 | 0 | 75.9201 | 0
2040 | 6 | 30 | 1 | 75.7429 | 0
2040 | 6 | 30 | 2 | 72.0576 | 0
2040 | 6 | 30 | 3 | 70.9928 | 0
2040 | 6 | 30 | 4 | 70.2546 | 0
2040 | 6 | 30 | 5 | 70.669 | 0
2040 | 6 | 30 | 6 | 74.2047 | 0
2040 | 6 | 30 | 7 | 77.4271 | 0
2040 | 6 | 30 | 8 | 82.1166 | 0
2040 | 6 | 30 | 9 | 87.0549 | 0
2040 | 6 | 30 | 10 | 91.0595 | 0
2040 | 6 | 30 | 11 | 95.9258 | 0
2040 | 6 | 30 | 12 | 101.1359 | 0
2040 | 6 | 30 | 13 | 102.8302 | 0
2040 | 6 | 30 | 14 | 103.4366 | 0
2040 | 6 | 30 | 15 | 103.9411 | 0
2040 | 6 | 30 | 16 | 103.8502 | 0
2040 | 6 | 30 | 17 | 103.2224 | 0
2040 | 6 | 30 | 18 | 101.2909 | 0
2040 | 6 | 30 | 19 | 97.8406 | 0
2040 | 6 | 30 | 20 | 94.915 | 0
2040 | 6 | 30 | 21 | 94.6139 | 0
2040 | 6 | 30 | 22 | 92.8631 | 0
2040 | 6 | 30 | 23 | 89.2612 | 0
2040 | 7 | 1 | 0 | 84.7596 | 0
2040 | 7 | 1 | 1 | 82.396 | 0
2040 | 7 | 1 | 2 | 78.2815 | 0
2040 | 7 | 1 | 3 | 76.8494 | 0
2040 | 7 | 1 | 4 | 75.5362 | 0
2040 | 7 | 1 | 5 | 74.0572 | 0
2040 | 7 | 1 | 6 | 71.1852 | 0
2040 | 7 | 1 | 7 | 68.0695 | 0
2040 | 7 | 1 | 8 | 70.3314 | 0
2040 | 7 | 1 | 9 | 75.2308 | 0
2040 | 7 | 1 | 10 | 79.2849 | 0
2040 | 7 | 1 | 11 | 83.1549 | 0
2040 | 7 | 1 | 12 | 88.577 | 0
2040 | 7 | 1 | 13 | 90.8798 | 0
2040 | 7 | 1 | 14 | 92.0557 | 0
2040 | 7 | 1 | 15 | 92.8561 | 0
2040 | 7 | 1 | 16 | 92.5729 | 0
2040 | 7 | 1 | 17 | 93.2904 | 0
2040 | 7 | 1 | 18 | 96.0603 | 0
2040 | 7 | 1 | 19 | 94.7387 | 0
2040 | 7 | 1 | 20 | 93.2015 | 0
2040 | 7 | 1 | 21 | 94.1621 | 0
2040 | 7 | 1 | 22 | 93.1753 | 0
2040 | 7 | 1 | 23 | 90.1873 | 0
2040 | 7 | 2 | 0 | 85.2106 | 0
2040 | 7 | 2 | 1 | 86.6072 | 0
2040 | 7 | 2 | 2 | 82.4625 | 0
2040 | 7 | 2 | 3 | 81.3306 | 0
2040 | 7 | 2 | 4 | 81.1736 | 0
2040 | 7 | 2 | 5 | 84.2317 | 0
2040 | 7 | 2 | 6 | 93.3543 | 0
2040 | 7 | 2 | 7 | 100.6295 | 0
2040 | 7 | 2 | 8 | 105.8844 | 0
2040 | 7 | 2 | 9 | 109.5102 | 0
2040 | 7 | 2 | 10 | 111.9976 | 0
2040 | 7 | 2 | 11 | 115.3626 | 0
2040 | 7 | 2 | 12 | 119.1188 | 0
2040 | 7 | 2 | 13 | 120.1458 | 0
2040 | 7 | 2 | 14 | 119.7257 | 0
2040 | 7 | 2 | 15 | 119.752 | 0
2040 | 7 | 2 | 16 | 119.7961 | 0
2040 | 7 | 2 | 17 | 118.7751 | 0
2040 | 7 | 2 | 18 | 115.0848 | 0
2040 | 7 | 2 | 19 | 110.5751 | 0
2040 | 7 | 2 | 20 | 105.9899 | 0
2040 | 7 | 2 | 21 | 103.8166 | 0
2040 | 7 | 2 | 22 | 99.0733 | 0
2040 | 7 | 2 | 23 | 93.2732 | 0
2040 | 7 | 3 | 0 | 88.0404 | 0
2040 | 7 | 3 | 1 | 87.134 | 0
2040 | 7 | 3 | 2 | 83.2852 | 0
2040 | 7 | 3 | 3 | 82.1926 | 0
2040 | 7 | 3 | 4 | 82.1645 | 0
2040 | 7 | 3 | 5 | 85.5723 | 0
2040 | 7 | 3 | 6 | 93.5932 | 0
2040 | 7 | 3 | 7 | 101.6068 | 0
2040 | 7 | 3 | 8 | 108.321 | 0
2040 | 7 | 3 | 9 | 113.8591 | 0
2040 | 7 | 3 | 10 | 117.9387 | 0
2040 | 7 | 3 | 11 | 122.5786 | 0
2040 | 7 | 3 | 12 | 125.9533 | 0
2040 | 7 | 3 | 13 | 127.7991 | 0
2040 | 7 | 3 | 14 | 128.2414 | 0
2040 | 7 | 3 | 15 | 128.6365 | 0
2040 | 7 | 3 | 16 | 128.8339 | 0
2040 | 7 | 3 | 17 | 127.5225 | 0
2040 | 7 | 3 | 18 | 123.9335 | 0
2040 | 7 | 3 | 19 | 118.8874 | 0
2040 | 7 | 3 | 20 | 113.8613 | 0
2040 | 7 | 3 | 21 | 111.6604 | 0
2040 | 7 | 3 | 22 | 106.8502 | 0
2040 | 7 | 3 | 23 | 100.6998 | 0
2040 | 7 | 4 | 0 | 93.7486 | 0
2040 | 7 | 4 | 1 | 90.8811 | 0
2040 | 7 | 4 | 2 | 86.6738 | 0
2040 | 7 | 4 | 3 | 85.2479 | 0
2040 | 7 | 4 | 4 | 84.9328 | 0
2040 | 7 | 4 | 5 | 88.3075 | 0
2040 | 7 | 4 | 6 | 96.9442 | 0
2040 | 7 | 4 | 7 | 104.4575 | 0
2040 | 7 | 4 | 8 | 109.9898 | 0
2040 | 7 | 4 | 9 | 113.7732 | 0
2040 | 7 | 4 | 10 | 116.3945 | 0
2040 | 7 | 4 | 11 | 119.8966 | 0
2040 | 7 | 4 | 12 | 123.7583 | 0
2040 | 7 | 4 | 13 | 124.8423 | 0
2040 | 7 | 4 | 14 | 124.8107 | 0
2040 | 7 | 4 | 15 | 124.6316 | 0
2040 | 7 | 4 | 16 | 124.5024 | 0
2040 | 7 | 4 | 17 | 123.1325 | 0
2040 | 7 | 4 | 18 | 117.9668 | 0
2040 | 7 | 4 | 19 | 113.4633 | 0
2040 | 7 | 4 | 20 | 109.0321 | 0
2040 | 7 | 4 | 21 | 106.9567 | 0
2040 | 7 | 4 | 22 | 102.3711 | 0
2040 | 7 | 4 | 23 | 96.6184 | 0
2040 | 7 | 5 | 0 | 90.9801 | 0
2040 | 7 | 5 | 1 | 88.6912 | 0
2040 | 7 | 5 | 2 | 84.7246 | 0
2040 | 7 | 5 | 3 | 83.4469 | 0
2040 | 7 | 5 | 4 | 83.3019 | 0
2040 | 7 | 5 | 5 | 86.615 | 0
2040 | 7 | 5 | 6 | 93.7185 | 0
2040 | 7 | 5 | 7 | 101.6317 | 0
2040 | 7 | 5 | 8 | 108.3536 | 0
2040 | 7 | 5 | 9 | 113.5002 | 0
2040 | 7 | 5 | 10 | 117.2283 | 0
2040 | 7 | 5 | 11 | 121.4046 | 0
2040 | 7 | 5 | 12 | 124.2536 | 0
2040 | 7 | 5 | 13 | 125.5122 | 0
2040 | 7 | 5 | 14 | 125.5489 | 0
2040 | 7 | 5 | 15 | 126.1186 | 0
2040 | 7 | 5 | 16 | 126.7468 | 0
2040 | 7 | 5 | 17 | 125.4646 | 0
2040 | 7 | 5 | 18 | 117.5372 | 0
2040 | 7 | 5 | 19 | 112.8249 | 0
2040 | 7 | 5 | 20 | 108.2492 | 0
2040 | 7 | 5 | 21 | 105.8799 | 0
2040 | 7 | 5 | 22 | 100.7707 | 0
2040 | 7 | 5 | 23 | 94.9037 | 0
2040 | 7 | 6 | 0 | 91.0091 | 0
2040 | 7 | 6 | 1 | 89.2744 | 0
2040 | 7 | 6 | 2 | 85.155 | 0
2040 | 7 | 6 | 3 | 83.7182 | 0
2040 | 7 | 6 | 4 | 83.4253 | 0
2040 | 7 | 6 | 5 | 86.6381 | 0
2040 | 7 | 6 | 6 | 94.9527 | 0
2040 | 7 | 6 | 7 | 102.1483 | 0
2040 | 7 | 6 | 8 | 108.0086 | 0
2040 | 7 | 6 | 9 | 112.0413 | 0
2040 | 7 | 6 | 10 | 114.8519 | 0
2040 | 7 | 6 | 11 | 118.3159 | 0
2040 | 7 | 6 | 12 | 121.9335 | 0
2040 | 7 | 6 | 13 | 122.5815 | 0
2040 | 7 | 6 | 14 | 122.2395 | 0
2040 | 7 | 6 | 15 | 121.9272 | 0
2040 | 7 | 6 | 16 | 122.1163 | 0
2040 | 7 | 6 | 17 | 120.8164 | 0
2040 | 7 | 6 | 18 | 118.1571 | 0
2040 | 7 | 6 | 19 | 112.4313 | 0
2040 | 7 | 6 | 20 | 107.1543 | 0
2040 | 7 | 6 | 21 | 105.0826 | 0
2040 | 7 | 6 | 22 | 100.8826 | 0
2040 | 7 | 6 | 23 | 95.8747 | 0
2040 | 7 | 7 | 0 | 90.1676 | 0
2040 | 7 | 7 | 1 | 87.6173 | 0
2040 | 7 | 7 | 2 | 83.5282 | 0
2040 | 7 | 7 | 3 | 82.0489 | 0
2040 | 7 | 7 | 4 | 81.1445 | 0
2040 | 7 | 7 | 5 | 81.5978 | 0
2040 | 7 | 7 | 6 | 84.7169 | 0
2040 | 7 | 7 | 7 | 88.5057 | 0
2040 | 7 | 7 | 8 | 93.8299 | 0
2040 | 7 | 7 | 9 | 99.1458 | 0
2040 | 7 | 7 | 10 | 103.8833 | 0
2040 | 7 | 7 | 11 | 108.9987 | 0
2040 | 7 | 7 | 12 | 113.7891 | 0
2040 | 7 | 7 | 13 | 114.5551 | 0
2040 | 7 | 7 | 14 | 114.6034 | 0
2040 | 7 | 7 | 15 | 115.0411 | 0
2040 | 7 | 7 | 16 | 114.8898 | 0
2040 | 7 | 7 | 17 | 114.2528 | 0
2040 | 7 | 7 | 18 | 109.0993 | 0
2040 | 7 | 7 | 19 | 105.5793 | 0
2040 | 7 | 7 | 20 | 102.5152 | 0
2040 | 7 | 7 | 21 | 101.256 | 0
2040 | 7 | 7 | 22 | 98.0756 | 0
2040 | 7 | 7 | 23 | 93.7755 | 0
2040 | 7 | 8 | 0 | 93.0085 | 0
2040 | 7 | 8 | 1 | 86.9746 | 0
2040 | 7 | 8 | 2 | 81.8607 | 0
2040 | 7 | 8 | 3 | 79.6999 | 0
2040 | 7 | 8 | 4 | 78.247 | 0
2040 | 7 | 8 | 5 | 77.6474 | 0
2040 | 7 | 8 | 6 | 78.9576 | 0
2040 | 7 | 8 | 7 | 81.1083 | 0
2040 | 7 | 8 | 8 | 86.2083 | 0
2040 | 7 | 8 | 9 | 91.2833 | 0
2040 | 7 | 8 | 10 | 95.0519 | 0
2040 | 7 | 8 | 11 | 98.7015 | 0
2040 | 7 | 8 | 12 | 99.5599 | 0
2040 | 7 | 8 | 13 | 99.7081 | 0
2040 | 7 | 8 | 14 | 99.726 | 0
2040 | 7 | 8 | 15 | 100.8095 | 0
2040 | 7 | 8 | 16 | 101.404 | 0
2040 | 7 | 8 | 17 | 101.1594 | 0
2040 | 7 | 8 | 18 | 99.9454 | 0
2040 | 7 | 8 | 19 | 96.3709 | 0
2040 | 7 | 8 | 20 | 93.018 | 0
2040 | 7 | 8 | 21 | 91.8573 | 0
2040 | 7 | 8 | 22 | 88.9511 | 0
2040 | 7 | 8 | 23 | 84.6208 | 0
2040 | 7 | 9 | 0 | 81.6008 | 0
2040 | 7 | 9 | 1 | 78.9006 | 0
2040 | 7 | 9 | 2 | 74.8982 | 0
2040 | 7 | 9 | 3 | 73.9297 | 0
2040 | 7 | 9 | 4 | 73.8897 | 0
2040 | 7 | 9 | 5 | 76.5491 | 0
2040 | 7 | 9 | 6 | 84.8494 | 0
2040 | 7 | 9 | 7 | 92.3104 | 0
2040 | 7 | 9 | 8 | 98.7972 | 0
2040 | 7 | 9 | 9 | 103.9357 | 0
2040 | 7 | 9 | 10 | 107.3722 | 0
2040 | 7 | 9 | 11 | 111.1449 | 0
2040 | 7 | 9 | 12 | 113.7275 | 0
2040 | 7 | 9 | 13 | 115.0523 | 0
2040 | 7 | 9 | 14 | 115.124 | 0
2040 | 7 | 9 | 15 | 116.2681 | 0
2040 | 7 | 9 | 16 | 117.1957 | 0
2040 | 7 | 9 | 17 | 116.6382 | 0
2040 | 7 | 9 | 18 | 110.8141 | 0
2040 | 7 | 9 | 19 | 106.1071 | 0
2040 | 7 | 9 | 20 | 101.3448 | 0
2040 | 7 | 9 | 21 | 99.4062 | 0
2040 | 7 | 9 | 22 | 94.7598 | 0
2040 | 7 | 9 | 23 | 89.0877 | 0
2040 | 7 | 10 | 0 | 83.6686 | 0
2040 | 7 | 10 | 1 | 82.2912 | 0
2040 | 7 | 10 | 2 | 78.3868 | 0
2040 | 7 | 10 | 3 | 77.1785 | 0
2040 | 7 | 10 | 4 | 77.0238 | 0
2040 | 7 | 10 | 5 | 80.1455 | 0
2040 | 7 | 10 | 6 | 88.5525 | 0
2040 | 7 | 10 | 7 | 96.4675 | 0
2040 | 7 | 10 | 8 | 103.6777 | 0
2040 | 7 | 10 | 9 | 109.2309 | 0
2040 | 7 | 10 | 10 | 113.0862 | 0
2040 | 7 | 10 | 11 | 117.0376 | 0
2040 | 7 | 10 | 12 | 120.7108 | 0
2040 | 7 | 10 | 13 | 122.4529 | 0
2040 | 7 | 10 | 14 | 123.3617 | 0
2040 | 7 | 10 | 15 | 124.7077 | 0
2040 | 7 | 10 | 16 | 125.7421 | 0
2040 | 7 | 10 | 17 | 124.7787 | 0
2040 | 7 | 10 | 18 | 119.6477 | 0
2040 | 7 | 10 | 19 | 114.0038 | 0
2040 | 7 | 10 | 20 | 108.1069 | 0
2040 | 7 | 10 | 21 | 105.697 | 0
2040 | 7 | 10 | 22 | 100.7803 | 0
2040 | 7 | 10 | 23 | 94.5391 | 0
2040 | 7 | 11 | 0 | 88.548 | 0
2040 | 7 | 11 | 1 | 85.385 | 0
2040 | 7 | 11 | 2 | 81.2857 | 0
2040 | 7 | 11 | 3 | 79.9451 | 0
2040 | 7 | 11 | 4 | 79.8291 | 0
2040 | 7 | 11 | 5 | 83.0262 | 0
2040 | 7 | 11 | 6 | 92.2049 | 0
2040 | 7 | 11 | 7 | 101.0732 | 0
2040 | 7 | 11 | 8 | 109.0046 | 0
2040 | 7 | 11 | 9 | 115.4903 | 0
2040 | 7 | 11 | 10 | 120.3856 | 0
2040 | 7 | 11 | 11 | 125.0349 | 0
2040 | 7 | 11 | 12 | 128.7129 | 0
2040 | 7 | 11 | 13 | 130.7803 | 0
2040 | 7 | 11 | 14 | 131.6178 | 0
2040 | 7 | 11 | 15 | 133.2222 | 0
2040 | 7 | 11 | 16 | 134.4367 | 0
2040 | 7 | 11 | 17 | 133.2363 | 0
2040 | 7 | 11 | 18 | 126.8342 | 0
2040 | 7 | 11 | 19 | 120.9306 | 0
2040 | 7 | 11 | 20 | 115.1554 | 0
2040 | 7 | 11 | 21 | 112.6795 | 0
2040 | 7 | 11 | 22 | 107.3359 | 0
2040 | 7 | 11 | 23 | 100.7476 | 0
2040 | 7 | 12 | 0 | 94.3069 | 0
2040 | 7 | 12 | 1 | 91.1386 | 0
2040 | 7 | 12 | 2 | 86.6769 | 0
2040 | 7 | 12 | 3 | 85.1182 | 0
2040 | 7 | 12 | 4 | 84.8553 | 0
2040 | 7 | 12 | 5 | 88.0801 | 0
2040 | 7 | 12 | 6 | 97.9397 | 0
2040 | 7 | 12 | 7 | 106.8271 | 0
2040 | 7 | 12 | 8 | 114.7088 | 0
2040 | 7 | 12 | 9 | 121.0969 | 0
2040 | 7 | 12 | 10 | 126.0898 | 0
2040 | 7 | 12 | 11 | 130.8649 | 0
2040 | 7 | 12 | 12 | 135.1763 | 0
2040 | 7 | 12 | 13 | 137.1475 | 0
2040 | 7 | 12 | 14 | 137.7923 | 0
2040 | 7 | 12 | 15 | 139.1398 | 0
2040 | 7 | 12 | 16 | 140.0601 | 0
2040 | 7 | 12 | 17 | 138.3789 | 0
2040 | 7 | 12 | 18 | 131.8516 | 0
2040 | 7 | 12 | 19 | 125.8121 | 0
2040 | 7 | 12 | 20 | 119.9311 | 0
2040 | 7 | 12 | 21 | 117.1942 | 0
2040 | 7 | 12 | 22 | 111.76 | 0
2040 | 7 | 12 | 23 | 105.1322 | 0
2040 | 7 | 13 | 0 | 98.2371 | 0
2040 | 7 | 13 | 1 | 95.0512 | 0
2040 | 7 | 13 | 2 | 90.3884 | 0
2040 | 7 | 13 | 3 | 88.6923 | 0
2040 | 7 | 13 | 4 | 88.3911 | 0
2040 | 7 | 13 | 5 | 91.6662 | 0
2040 | 7 | 13 | 6 | 101.4344 | 0
2040 | 7 | 13 | 7 | 110.1457 | 0
2040 | 7 | 13 | 8 | 118.2911 | 0
2040 | 7 | 13 | 9 | 125.2417 | 0
2040 | 7 | 13 | 10 | 130.8899 | 0
2040 | 7 | 13 | 11 | 136.0716 | 0
2040 | 7 | 13 | 12 | 140.4931 | 0
2040 | 7 | 13 | 13 | 142.5178 | 0
2040 | 7 | 13 | 14 | 143.0712 | 0
2040 | 7 | 13 | 15 | 144.1298 | 0
2040 | 7 | 13 | 16 | 144.7776 | 0
2040 | 7 | 13 | 17 | 142.7126 | 0
2040 | 7 | 13 | 18 | 134.4042 | 0
2040 | 7 | 13 | 19 | 128.085 | 0
2040 | 7 | 13 | 20 | 122.4926 | 0
2040 | 7 | 13 | 21 | 120.0263 | 0
2040 | 7 | 13 | 22 | 115.0946 | 0
2040 | 7 | 13 | 23 | 109.2773 | 0
2040 | 7 | 14 | 0 | 101.8502 | 0
2040 | 7 | 14 | 1 | 97.7209 | 0
2040 | 7 | 14 | 2 | 93.134 | 0
2040 | 7 | 14 | 3 | 91.2028 | 0
2040 | 7 | 14 | 4 | 89.8855 | 0
2040 | 7 | 14 | 5 | 90.0228 | 0
2040 | 7 | 14 | 6 | 93.8271 | 0
2040 | 7 | 14 | 7 | 98.4266 | 0
2040 | 7 | 14 | 8 | 105.3989 | 0
2040 | 7 | 14 | 9 | 112.3874 | 0
2040 | 7 | 14 | 10 | 118.802 | 0
2040 | 7 | 14 | 11 | 125.3589 | 0
2040 | 7 | 14 | 12 | 129.8182 | 0
2040 | 7 | 14 | 13 | 131.129 | 0
2040 | 7 | 14 | 14 | 131.5859 | 0
2040 | 7 | 14 | 15 | 132.4346 | 0
2040 | 7 | 14 | 16 | 132.4303 | 0
2040 | 7 | 14 | 17 | 131.5278 | 0
2040 | 7 | 14 | 18 | 128.4117 | 0
2040 | 7 | 14 | 19 | 123.6971 | 0
2040 | 7 | 14 | 20 | 119.7501 | 0
2040 | 7 | 14 | 21 | 117.9949 | 0
2040 | 7 | 14 | 22 | 114.4173 | 0
2040 | 7 | 14 | 23 | 109.2243 | 0
2040 | 7 | 15 | 0 | 105.2712 | 0
2040 | 7 | 15 | 1 | 100.7281 | 0
2040 | 7 | 15 | 2 | 95.9087 | 0
2040 | 7 | 15 | 3 | 93.7286 | 0
2040 | 7 | 15 | 4 | 92.0874 | 0
2040 | 7 | 15 | 5 | 91.6993 | 0
2040 | 7 | 15 | 6 | 94.1133 | 0
2040 | 7 | 15 | 7 | 97.1418 | 0
2040 | 7 | 15 | 8 | 103.7598 | 0
2040 | 7 | 15 | 9 | 110.3742 | 0
2040 | 7 | 15 | 10 | 116.0767 | 0
2040 | 7 | 15 | 11 | 122.2168 | 0
2040 | 7 | 15 | 12 | 126.1993 | 0
2040 | 7 | 15 | 13 | 127.2926 | 0
2040 | 7 | 15 | 14 | 127.682 | 0
2040 | 7 | 15 | 15 | 128.6589 | 0
2040 | 7 | 15 | 16 | 128.9058 | 0
2040 | 7 | 15 | 17 | 128.4748 | 0
2040 | 7 | 15 | 18 | 126.6915 | 0
2040 | 7 | 15 | 19 | 122.5563 | 0
2040 | 7 | 15 | 20 | 119.3696 | 0
2040 | 7 | 15 | 21 | 117.8468 | 0
2040 | 7 | 15 | 22 | 113.9801 | 0
2040 | 7 | 15 | 23 | 108.3119 | 0
2040 | 7 | 16 | 0 | 103.2348 | 0
2040 | 7 | 16 | 1 | 100.8463 | 0
2040 | 7 | 16 | 2 | 96.083 | 0
2040 | 7 | 16 | 3 | 94.5122 | 0
2040 | 7 | 16 | 4 | 94.2763 | 0
2040 | 7 | 16 | 5 | 97.8476 | 0
2040 | 7 | 16 | 6 | 107.6341 | 0
2040 | 7 | 16 | 7 | 116.3322 | 0
2040 | 7 | 16 | 8 | 123.6499 | 0
2040 | 7 | 16 | 9 | 129.5286 | 0
2040 | 7 | 16 | 10 | 134.3716 | 0
2040 | 7 | 16 | 11 | 138.9775 | 0
2040 | 7 | 16 | 12 | 142.6782 | 0
2040 | 7 | 16 | 13 | 143.8058 | 0
2040 | 7 | 16 | 14 | 143.2322 | 0
2040 | 7 | 16 | 15 | 142.9631 | 0
2040 | 7 | 16 | 16 | 142.5132 | 0
2040 | 7 | 16 | 17 | 140.3812 | 0
2040 | 7 | 16 | 18 | 135.8336 | 0
2040 | 7 | 16 | 19 | 130.0841 | 0
2040 | 7 | 16 | 20 | 124.5165 | 0
2040 | 7 | 16 | 21 | 121.1458 | 0
2040 | 7 | 16 | 22 | 114.8121 | 0
2040 | 7 | 16 | 23 | 107.6174 | 0
2040 | 7 | 17 | 0 | 101.9113 | 0
2040 | 7 | 17 | 1 | 97.8858 | 0
2040 | 7 | 17 | 2 | 93.2023 | 0
2040 | 7 | 17 | 3 | 91.4688 | 0
2040 | 7 | 17 | 4 | 90.9265 | 0
2040 | 7 | 17 | 5 | 94.1875 | 0
2040 | 7 | 17 | 6 | 102.6175 | 0
2040 | 7 | 17 | 7 | 110.0167 | 0
2040 | 7 | 17 | 8 | 115.7497 | 0
2040 | 7 | 17 | 9 | 119.3764 | 0
2040 | 7 | 17 | 10 | 121.8356 | 0
2040 | 7 | 17 | 11 | 124.8416 | 0
2040 | 7 | 17 | 12 | 129.4423 | 0
2040 | 7 | 17 | 13 | 130.454 | 0
2040 | 7 | 17 | 14 | 130.3852 | 0
2040 | 7 | 17 | 15 | 130.8115 | 0
2040 | 7 | 17 | 16 | 131.0442 | 0
2040 | 7 | 17 | 17 | 129.2802 | 0
2040 | 7 | 17 | 18 | 123.9032 | 0
2040 | 7 | 17 | 19 | 117.8403 | 0
2040 | 7 | 17 | 20 | 111.878 | 0
2040 | 7 | 17 | 21 | 108.8419 | 0
2040 | 7 | 17 | 22 | 103.4214 | 0
2040 | 7 | 17 | 23 | 96.8794 | 0
2040 | 7 | 18 | 0 | 90.7195 | 0
2040 | 7 | 18 | 1 | 86.3911 | 0
2040 | 7 | 18 | 2 | 81.9526 | 0
2040 | 7 | 18 | 3 | 80.4383 | 0
2040 | 7 | 18 | 4 | 79.9646 | 0
2040 | 7 | 18 | 5 | 82.6559 | 0
2040 | 7 | 18 | 6 | 89.7962 | 0
2040 | 7 | 18 | 7 | 96.703 | 0
2040 | 7 | 18 | 8 | 102.452 | 0
2040 | 7 | 18 | 9 | 106.5008 | 0
2040 | 7 | 18 | 10 | 108.981 | 0
2040 | 7 | 18 | 11 | 111.9776 | 0
2040 | 7 | 18 | 12 | 113.7069 | 0
2040 | 7 | 18 | 13 | 114.6142 | 0
2040 | 7 | 18 | 14 | 114.6217 | 0
2040 | 7 | 18 | 15 | 115.3039 | 0
2040 | 7 | 18 | 16 | 115.9961 | 0
2040 | 7 | 18 | 17 | 115.088 | 0
2040 | 7 | 18 | 18 | 111.0612 | 0
2040 | 7 | 18 | 19 | 105.5396 | 0
2040 | 7 | 18 | 20 | 100.1168 | 0
2040 | 7 | 18 | 21 | 97.8401 | 0
2040 | 7 | 18 | 22 | 93.4124 | 0
2040 | 7 | 18 | 23 | 87.724 | 0
2040 | 7 | 19 | 0 | 81.328 | 0
2040 | 7 | 19 | 1 | 79.1993 | 0
2040 | 7 | 19 | 2 | 75.2281 | 0
2040 | 7 | 19 | 3 | 74.0207 | 0
2040 | 7 | 19 | 4 | 73.8146 | 0
2040 | 7 | 19 | 5 | 76.5686 | 0
2040 | 7 | 19 | 6 | 85.8358 | 0
2040 | 7 | 19 | 7 | 92.8554 | 0
2040 | 7 | 19 | 8 | 99.0462 | 0
2040 | 7 | 19 | 9 | 103.6674 | 0
2040 | 7 | 19 | 10 | 106.547 | 0
2040 | 7 | 19 | 11 | 110.1527 | 0
2040 | 7 | 19 | 12 | 112.5028 | 0
2040 | 7 | 19 | 13 | 113.4284 | 0
2040 | 7 | 19 | 14 | 113.6044 | 0
2040 | 7 | 19 | 15 | 113.7192 | 0
2040 | 7 | 19 | 16 | 114.1491 | 0
2040 | 7 | 19 | 17 | 113.4316 | 0
2040 | 7 | 19 | 18 | 109.203 | 0
2040 | 7 | 19 | 19 | 104.6981 | 0
2040 | 7 | 19 | 20 | 100.2879 | 0
2040 | 7 | 19 | 21 | 98.4059 | 0
2040 | 7 | 19 | 22 | 94.1148 | 0
2040 | 7 | 19 | 23 | 88.8162 | 0
2040 | 7 | 20 | 0 | 84.4131 | 0
2040 | 7 | 20 | 1 | 80.6549 | 0
2040 | 7 | 20 | 2 | 76.6446 | 0
2040 | 7 | 20 | 3 | 75.3219 | 0
2040 | 7 | 20 | 4 | 75.1075 | 0
2040 | 7 | 20 | 5 | 77.9196 | 0
2040 | 7 | 20 | 6 | 85.7752 | 0
2040 | 7 | 20 | 7 | 93.1463 | 0
2040 | 7 | 20 | 8 | 100.2425 | 0
2040 | 7 | 20 | 9 | 105.9879 | 0
2040 | 7 | 20 | 10 | 110.0655 | 0
2040 | 7 | 20 | 11 | 113.9762 | 0
2040 | 7 | 20 | 12 | 115.0834 | 0
2040 | 7 | 20 | 13 | 115.5717 | 0
2040 | 7 | 20 | 14 | 115.5316 | 0
2040 | 7 | 20 | 15 | 115.5823 | 0
2040 | 7 | 20 | 16 | 115.7526 | 0
2040 | 7 | 20 | 17 | 114.4835 | 0
2040 | 7 | 20 | 18 | 110.3211 | 0
2040 | 7 | 20 | 19 | 104.6848 | 0
2040 | 7 | 20 | 20 | 99.4075 | 0
2040 | 7 | 20 | 21 | 96.837 | 0
2040 | 7 | 20 | 22 | 92.1585 | 0
2040 | 7 | 20 | 23 | 87.048 | 0
2040 | 7 | 21 | 0 | 85.9216 | 0
2040 | 7 | 21 | 1 | 80.2305 | 0
2040 | 7 | 21 | 2 | 75.787 | 0
2040 | 7 | 21 | 3 | 73.948 | 0
2040 | 7 | 21 | 4 | 73.0236 | 0
2040 | 7 | 21 | 5 | 73.1018 | 0
2040 | 7 | 21 | 6 | 74.9535 | 0
2040 | 7 | 21 | 7 | 77.2297 | 0
2040 | 7 | 21 | 8 | 80.6743 | 0
2040 | 7 | 21 | 9 | 84.8078 | 0
2040 | 7 | 21 | 10 | 87.9214 | 0
2040 | 7 | 21 | 11 | 90.7171 | 0
2040 | 7 | 21 | 12 | 92.4069 | 0
2040 | 7 | 21 | 13 | 91.9532 | 0
2040 | 7 | 21 | 14 | 91.5008 | 0
2040 | 7 | 21 | 15 | 91.8926 | 0
2040 | 7 | 21 | 16 | 92.1196 | 0
2040 | 7 | 21 | 17 | 91.7871 | 0
2040 | 7 | 21 | 18 | 90.1774 | 0
2040 | 7 | 21 | 19 | 86.4915 | 0
2040 | 7 | 21 | 20 | 83.645 | 0
2040 | 7 | 21 | 21 | 83.4999 | 0
2040 | 7 | 21 | 22 | 81.7332 | 0
2040 | 7 | 21 | 23 | 78.5653 | 0
2040 | 7 | 22 | 0 | 76.2593 | 0
2040 | 7 | 22 | 1 | 73.1554 | 0
2040 | 7 | 22 | 2 | 69.369 | 0
2040 | 7 | 22 | 3 | 68.251 | 0
2040 | 7 | 22 | 4 | 67.4965 | 0
2040 | 7 | 22 | 5 | 67.4722 | 0
2040 | 7 | 22 | 6 | 66.9452 | 0
2040 | 7 | 22 | 7 | 68.2306 | 0
2040 | 7 | 22 | 8 | 73.4775 | 0
2040 | 7 | 22 | 9 | 79.6028 | 0
2040 | 7 | 22 | 10 | 84.0234 | 0
2040 | 7 | 22 | 11 | 88.1331 | 0
2040 | 7 | 22 | 12 | 89.4691 | 0
2040 | 7 | 22 | 13 | 90.5077 | 0
2040 | 7 | 22 | 14 | 90.9049 | 0
2040 | 7 | 22 | 15 | 92.2503 | 0
2040 | 7 | 22 | 16 | 92.9232 | 0
2040 | 7 | 22 | 17 | 93.1347 | 0
2040 | 7 | 22 | 18 | 93.1895 | 0
2040 | 7 | 22 | 19 | 89.8625 | 0
2040 | 7 | 22 | 20 | 86.8547 | 0
2040 | 7 | 22 | 21 | 86.5015 | 0
2040 | 7 | 22 | 22 | 84.3731 | 0
2040 | 7 | 22 | 23 | 80.4097 | 0
2040 | 7 | 23 | 0 | 75.5128 | 0
2040 | 7 | 23 | 1 | 73.0684 | 0
2040 | 7 | 23 | 2 | 69.4642 | 0
2040 | 7 | 23 | 3 | 68.5805 | 0
2040 | 7 | 23 | 4 | 68.556 | 0
2040 | 7 | 23 | 5 | 71.1901 | 0
2040 | 7 | 23 | 6 | 78.4041 | 0
2040 | 7 | 23 | 7 | 85.3029 | 0
2040 | 7 | 23 | 8 | 91.8609 | 0
2040 | 7 | 23 | 9 | 96.922 | 0
2040 | 7 | 23 | 10 | 100.1716 | 0
2040 | 7 | 23 | 11 | 103.3794 | 0
2040 | 7 | 23 | 12 | 104.8589 | 0
2040 | 7 | 23 | 13 | 105.9913 | 0
2040 | 7 | 23 | 14 | 106.3335 | 0
2040 | 7 | 23 | 15 | 107.5808 | 0
2040 | 7 | 23 | 16 | 108.5112 | 0
2040 | 7 | 23 | 17 | 108.093 | 0
2040 | 7 | 23 | 18 | 105.1242 | 0
2040 | 7 | 23 | 19 | 100.1205 | 0
2040 | 7 | 23 | 20 | 95.1885 | 0
2040 | 7 | 23 | 21 | 93.3047 | 0
2040 | 7 | 23 | 22 | 88.9596 | 0
2040 | 7 | 23 | 23 | 83.4288 | 0
2040 | 7 | 24 | 0 | 78.1964 | 0
2040 | 7 | 24 | 1 | 75.5901 | 0
2040 | 7 | 24 | 2 | 72.163 | 0
2040 | 7 | 24 | 3 | 71.2684 | 0
2040 | 7 | 24 | 4 | 71.2889 | 0
2040 | 7 | 24 | 5 | 74.1463 | 0
2040 | 7 | 24 | 6 | 82.6387 | 0
2040 | 7 | 24 | 7 | 89.6841 | 0
2040 | 7 | 24 | 8 | 95.3352 | 0
2040 | 7 | 24 | 9 | 99.1127 | 0
2040 | 7 | 24 | 10 | 101.3395 | 0
2040 | 7 | 24 | 11 | 104.3504 | 0
2040 | 7 | 24 | 12 | 106.802 | 0
2040 | 7 | 24 | 13 | 107.4066 | 0
2040 | 7 | 24 | 14 | 107.3222 | 0
2040 | 7 | 24 | 15 | 107.5406 | 0
2040 | 7 | 24 | 16 | 108.2565 | 0
2040 | 7 | 24 | 17 | 107.8218 | 0
2040 | 7 | 24 | 18 | 104.8223 | 0
2040 | 7 | 24 | 19 | 100.3793 | 0
2040 | 7 | 24 | 20 | 96.5011 | 0
2040 | 7 | 24 | 21 | 95.0942 | 0
2040 | 7 | 24 | 22 | 90.7111 | 0
2040 | 7 | 24 | 23 | 85.4151 | 0
2040 | 7 | 25 | 0 | 80.0505 | 0
2040 | 7 | 25 | 1 | 76.4913 | 0
2040 | 7 | 25 | 2 | 72.5478 | 0
2040 | 7 | 25 | 3 | 71.2021 | 0
2040 | 7 | 25 | 4 | 70.8242 | 0
2040 | 7 | 25 | 5 | 73.0725 | 0
2040 | 7 | 25 | 6 | 80.7083 | 0
2040 | 7 | 25 | 7 | 87.5213 | 0
2040 | 7 | 25 | 8 | 92.4053 | 0
2040 | 7 | 25 | 9 | 95.8774 | 0
2040 | 7 | 25 | 10 | 98.0189 | 0
2040 | 7 | 25 | 11 | 100.3146 | 0
2040 | 7 | 25 | 12 | 102.2072 | 0
2040 | 7 | 25 | 13 | 102.1486 | 0
2040 | 7 | 25 | 14 | 101.8173 | 0
2040 | 7 | 25 | 15 | 102.5197 | 0
2040 | 7 | 25 | 16 | 103.2817 | 0
2040 | 7 | 25 | 17 | 102.7755 | 0
2040 | 7 | 25 | 18 | 99.2049 | 0
2040 | 7 | 25 | 19 | 94.4095 | 0
2040 | 7 | 25 | 20 | 90.361 | 0
2040 | 7 | 25 | 21 | 88.9204 | 0
2040 | 7 | 25 | 22 | 84.6702 | 0
2040 | 7 | 25 | 23 | 79.3709 | 0
2040 | 7 | 26 | 0 | 75.4376 | 0
2040 | 7 | 26 | 1 | 71.9206 | 0
2040 | 7 | 26 | 2 | 68.3658 | 0
2040 | 7 | 26 | 3 | 67.412 | 0
2040 | 7 | 26 | 4 | 67.3274 | 0
2040 | 7 | 26 | 5 | 69.7234 | 0
2040 | 7 | 26 | 6 | 77.3478 | 0
2040 | 7 | 26 | 7 | 83.8584 | 0
2040 | 7 | 26 | 8 | 89.0362 | 0
2040 | 7 | 26 | 9 | 92.6407 | 0
2040 | 7 | 26 | 10 | 94.591 | 0
2040 | 7 | 26 | 11 | 97.4819 | 0
2040 | 7 | 26 | 12 | 99.2647 | 0
2040 | 7 | 26 | 13 | 99.3482 | 0
2040 | 7 | 26 | 14 | 99.0723 | 0
2040 | 7 | 26 | 15 | 99.4955 | 0
2040 | 7 | 26 | 16 | 100.1161 | 0
2040 | 7 | 26 | 17 | 99.6884 | 0
2040 | 7 | 26 | 18 | 97.6733 | 0
2040 | 7 | 26 | 19 | 92.9732 | 0
2040 | 7 | 26 | 20 | 88.6505 | 0
2040 | 7 | 26 | 21 | 86.8857 | 0
2040 | 7 | 26 | 22 | 82.7257 | 0
2040 | 7 | 26 | 23 | 77.7436 | 0
2040 | 7 | 27 | 0 | 74.3298 | 0
2040 | 7 | 27 | 1 | 73.5949 | 0
2040 | 7 | 27 | 2 | 70.1128 | 0
2040 | 7 | 27 | 3 | 69.0984 | 0
2040 | 7 | 27 | 4 | 69.0616 | 0
2040 | 7 | 27 | 5 | 71.7204 | 0
2040 | 7 | 27 | 6 | 79.2827 | 0
2040 | 7 | 27 | 7 | 85.8666 | 0
2040 | 7 | 27 | 8 | 91.7607 | 0
2040 | 7 | 27 | 9 | 96.2312 | 0
2040 | 7 | 27 | 10 | 99.0738 | 0
2040 | 7 | 27 | 11 | 102.3583 | 0
2040 | 7 | 27 | 12 | 104.9322 | 0
2040 | 7 | 27 | 13 | 105.7428 | 0
2040 | 7 | 27 | 14 | 106.1073 | 0
2040 | 7 | 27 | 15 | 106.9282 | 0
2040 | 7 | 27 | 16 | 107.7079 | 0
2040 | 7 | 27 | 17 | 106.9135 | 0
2040 | 7 | 27 | 18 | 101.8335 | 0
2040 | 7 | 27 | 19 | 96.7914 | 0
2040 | 7 | 27 | 20 | 92.4993 | 0
2040 | 7 | 27 | 21 | 90.9499 | 0
2040 | 7 | 27 | 22 | 87.3234 | 0
2040 | 7 | 27 | 23 | 83.0321 | 0
2040 | 7 | 28 | 0 | 78.7469 | 0
2040 | 7 | 28 | 1 | 75.9272 | 0
2040 | 7 | 28 | 2 | 71.9381 | 0
2040 | 7 | 28 | 3 | 70.5794 | 0
2040 | 7 | 28 | 4 | 69.9378 | 0
2040 | 7 | 28 | 5 | 70.3204 | 0
2040 | 7 | 28 | 6 | 72.0478 | 0
2040 | 7 | 28 | 7 | 74.2834 | 0
2040 | 7 | 28 | 8 | 78.9829 | 0
2040 | 7 | 28 | 9 | 84.3004 | 0
2040 | 7 | 28 | 10 | 88.4809 | 0
2040 | 7 | 28 | 11 | 92.4783 | 0
2040 | 7 | 28 | 12 | 94.0271 | 0
2040 | 7 | 28 | 13 | 94.5127 | 0
2040 | 7 | 28 | 14 | 94.5801 | 0
2040 | 7 | 28 | 15 | 95.0319 | 0
2040 | 7 | 28 | 16 | 95.36 | 0
2040 | 7 | 28 | 17 | 94.9794 | 0
2040 | 7 | 28 | 18 | 91.6908 | 0
2040 | 7 | 28 | 19 | 88.651 | 0
2040 | 7 | 28 | 20 | 86.5525 | 0
2040 | 7 | 28 | 21 | 86.7009 | 0
2040 | 7 | 28 | 22 | 85.1229 | 0
2040 | 7 | 28 | 23 | 82.2601 | 0
2040 | 7 | 29 | 0 | 78.4079 | 0
2040 | 7 | 29 | 1 | 77.2301 | 0
2040 | 7 | 29 | 2 | 73.6991 | 0
2040 | 7 | 29 | 3 | 72.5868 | 0
2040 | 7 | 29 | 4 | 71.9193 | 0
2040 | 7 | 29 | 5 | 72.1518 | 0
2040 | 7 | 29 | 6 | 72.0261 | 0
2040 | 7 | 29 | 7 | 73.0816 | 0
2040 | 7 | 29 | 8 | 77.7567 | 0
2040 | 7 | 29 | 9 | 83.3477 | 0
2040 | 7 | 29 | 10 | 87.4635 | 0
2040 | 7 | 29 | 11 | 91.7261 | 0
2040 | 7 | 29 | 12 | 95.7209 | 0
2040 | 7 | 29 | 13 | 96.5964 | 0
2040 | 7 | 29 | 14 | 96.9552 | 0
2040 | 7 | 29 | 15 | 97.9495 | 0
2040 | 7 | 29 | 16 | 98.4364 | 0
2040 | 7 | 29 | 17 | 98.5382 | 0
2040 | 7 | 29 | 18 | 97.3192 | 0
2040 | 7 | 29 | 19 | 93.993 | 0
2040 | 7 | 29 | 20 | 91.3753 | 0
2040 | 7 | 29 | 21 | 90.8468 | 0
2040 | 7 | 29 | 22 | 88.2743 | 0
2040 | 7 | 29 | 23 | 83.9902 | 0
2040 | 7 | 30 | 0 | 79.8544 | 0
2040 | 7 | 30 | 1 | 77.5002 | 0
2040 | 7 | 30 | 2 | 73.6852 | 0
2040 | 7 | 30 | 3 | 72.6576 | 0
2040 | 7 | 30 | 4 | 72.5428 | 0
2040 | 7 | 30 | 5 | 75.1497 | 0
2040 | 7 | 30 | 6 | 83.1472 | 0
2040 | 7 | 30 | 7 | 89.8786 | 0
2040 | 7 | 30 | 8 | 95.8477 | 0
2040 | 7 | 30 | 9 | 100.332 | 0
2040 | 7 | 30 | 10 | 103.258 | 0
2040 | 7 | 30 | 11 | 106.4284 | 0
2040 | 7 | 30 | 12 | 107.9048 | 0
2040 | 7 | 30 | 13 | 108.364 | 0
2040 | 7 | 30 | 14 | 108.0778 | 0
2040 | 7 | 30 | 15 | 108.6735 | 0
2040 | 7 | 30 | 16 | 109.1573 | 0
2040 | 7 | 30 | 17 | 108.425 | 0
2040 | 7 | 30 | 18 | 103.1383 | 0
2040 | 7 | 30 | 19 | 98.7147 | 0
2040 | 7 | 30 | 20 | 94.6659 | 0
2040 | 7 | 30 | 21 | 92.5126 | 0
2040 | 7 | 30 | 22 | 87.6673 | 0
2040 | 7 | 30 | 23 | 82.1198 | 0
2040 | 7 | 31 | 0 | 79.8312 | 0
2040 | 7 | 31 | 1 | 76.2663 | 0
2040 | 7 | 31 | 2 | 72.4955 | 0
2040 | 7 | 31 | 3 | 71.3927 | 0
2040 | 7 | 31 | 4 | 71.2537 | 0
2040 | 7 | 31 | 5 | 73.7762 | 0
2040 | 7 | 31 | 6 | 81.1279 | 0
2040 | 7 | 31 | 7 | 88.315 | 0
2040 | 7 | 31 | 8 | 94.4722 | 0
2040 | 7 | 31 | 9 | 99.1205 | 0
2040 | 7 | 31 | 10 | 102.0394 | 0
2040 | 7 | 31 | 11 | 105.1441 | 0
2040 | 7 | 31 | 12 | 106.2305 | 0
2040 | 7 | 31 | 13 | 106.8933 | 0
2040 | 7 | 31 | 14 | 107.0089 | 0
2040 | 7 | 31 | 15 | 107.9282 | 0
2040 | 7 | 31 | 16 | 108.7519 | 0
2040 | 7 | 31 | 17 | 108.0306 | 0
2040 | 7 | 31 | 18 | 103.586 | 0
2040 | 7 | 31 | 19 | 98.4547 | 0
2040 | 7 | 31 | 20 | 93.7874 | 0
2040 | 7 | 31 | 21 | 91.507 | 0
2040 | 7 | 31 | 22 | 86.6768 | 0
2040 | 7 | 31 | 23 | 80.9955 | 0
2040 | 8 | 1 | 0 | 77.5202 | 0
2040 | 8 | 1 | 1 | 74.9566 | 0
2040 | 8 | 1 | 2 | 70.882 | 0
2040 | 8 | 1 | 3 | 69.6224 | 0
2040 | 8 | 1 | 4 | 69.3477 | 0
2040 | 8 | 1 | 5 | 71.6799 | 0
2040 | 8 | 1 | 6 | 79.7437 | 0
2040 | 8 | 1 | 7 | 85.9779 | 0
2040 | 8 | 1 | 8 | 90.9298 | 0
2040 | 8 | 1 | 9 | 94.4399 | 0
2040 | 8 | 1 | 10 | 96.6638 | 0
2040 | 8 | 1 | 11 | 99.4266 | 0
2040 | 8 | 1 | 12 | 101.8813 | 0
2040 | 8 | 1 | 13 | 102.2143 | 0
2040 | 8 | 1 | 14 | 101.9401 | 0
2040 | 8 | 1 | 15 | 102.5106 | 0
2040 | 8 | 1 | 16 | 103.3611 | 0
2040 | 8 | 1 | 17 | 102.8645 | 0
2040 | 8 | 1 | 18 | 99.8714 | 0
2040 | 8 | 1 | 19 | 94.5487 | 0
2040 | 8 | 1 | 20 | 90.2531 | 0
2040 | 8 | 1 | 21 | 88.8306 | 0
2040 | 8 | 1 | 22 | 84.5481 | 0
2040 | 8 | 1 | 23 | 79.3564 | 0
2040 | 8 | 2 | 0 | 76.1029 | 0
2040 | 8 | 2 | 1 | 71.6 | 0
2040 | 8 | 2 | 2 | 67.6648 | 0
2040 | 8 | 2 | 3 | 66.6429 | 0
2040 | 8 | 2 | 4 | 66.476 | 0
2040 | 8 | 2 | 5 | 68.837 | 0
2040 | 8 | 2 | 6 | 75.7883 | 0
2040 | 8 | 2 | 7 | 82.2082 | 0
2040 | 8 | 2 | 8 | 88.3498 | 0
2040 | 8 | 2 | 9 | 92.9527 | 0
2040 | 8 | 2 | 10 | 95.8555 | 0
2040 | 8 | 2 | 11 | 99.3067 | 0
2040 | 8 | 2 | 12 | 101.0487 | 0
2040 | 8 | 2 | 13 | 102.0607 | 0
2040 | 8 | 2 | 14 | 102.3992 | 0
2040 | 8 | 2 | 15 | 103.772 | 0
2040 | 8 | 2 | 16 | 105.0227 | 0
2040 | 8 | 2 | 17 | 104.3745 | 0
2040 | 8 | 2 | 18 | 99.977 | 0
2040 | 8 | 2 | 19 | 94.6797 | 0
2040 | 8 | 2 | 20 | 90.0529 | 0
2040 | 8 | 2 | 21 | 88.3126 | 0
2040 | 8 | 2 | 22 | 84.2676 | 0
2040 | 8 | 2 | 23 | 79.4892 | 0
2040 | 8 | 3 | 0 | 75.5564 | 0
2040 | 8 | 3 | 1 | 74.4575 | 0
2040 | 8 | 3 | 2 | 70.9878 | 0
2040 | 8 | 3 | 3 | 70.0953 | 0
2040 | 8 | 3 | 4 | 70.1444 | 0
2040 | 8 | 3 | 5 | 73.0627 | 0
2040 | 8 | 3 | 6 | 79.6533 | 0
2040 | 8 | 3 | 7 | 85.7561 | 0
2040 | 8 | 3 | 8 | 91.6249 | 0
2040 | 8 | 3 | 9 | 96.023 | 0
2040 | 8 | 3 | 10 | 99.0721 | 0
2040 | 8 | 3 | 11 | 102.857 | 0
2040 | 8 | 3 | 12 | 106.8798 | 0
2040 | 8 | 3 | 13 | 107.9754 | 0
2040 | 8 | 3 | 14 | 108.3384 | 0
2040 | 8 | 3 | 15 | 109.3775 | 0
2040 | 8 | 3 | 16 | 110.3325 | 0
2040 | 8 | 3 | 17 | 109.3158 | 0
2040 | 8 | 3 | 18 | 104.0739 | 0
2040 | 8 | 3 | 19 | 98.3691 | 0
2040 | 8 | 3 | 20 | 93.9433 | 0
2040 | 8 | 3 | 21 | 92.3912 | 0
2040 | 8 | 3 | 22 | 88.5702 | 0
2040 | 8 | 3 | 23 | 84.3746 | 0
2040 | 8 | 4 | 0 | 80.476 | 0
2040 | 8 | 4 | 1 | 79.0931 | 0
2040 | 8 | 4 | 2 | 75.3865 | 0
2040 | 8 | 4 | 3 | 74.5239 | 0
2040 | 8 | 4 | 4 | 73.5043 | 0
2040 | 8 | 4 | 5 | 72.6821 | 0
2040 | 8 | 4 | 6 | 70.4145 | 0
2040 | 8 | 4 | 7 | 68.3628 | 0
2040 | 8 | 4 | 8 | 70.559 | 0
2040 | 8 | 4 | 9 | 75.5581 | 0
2040 | 8 | 4 | 10 | 81.0036 | 0
2040 | 8 | 4 | 11 | 86.6476 | 0
2040 | 8 | 4 | 12 | 92.5393 | 0
2040 | 8 | 4 | 13 | 92.9578 | 0
2040 | 8 | 4 | 14 | 92.4082 | 0
2040 | 8 | 4 | 15 | 91.3624 | 0
2040 | 8 | 4 | 16 | 90.696 | 0
2040 | 8 | 4 | 17 | 92.0753 | 0
2040 | 8 | 4 | 18 | 94.112 | 0
2040 | 8 | 4 | 19 | 91.6574 | 0
2040 | 8 | 4 | 20 | 90.933 | 0
2040 | 8 | 4 | 21 | 92.7325 | 0
2040 | 8 | 4 | 22 | 91.6846 | 0
2040 | 8 | 4 | 23 | 89.5188 | 0
2040 | 8 | 5 | 0 | 86.1347 | 0
2040 | 8 | 5 | 1 | 84.9966 | 0
2040 | 8 | 5 | 2 | 80.9247 | 0
2040 | 8 | 5 | 3 | 79.4653 | 0
2040 | 8 | 5 | 4 | 78.5382 | 0
2040 | 8 | 5 | 5 | 78.7488 | 0
2040 | 8 | 5 | 6 | 77.7067 | 0
2040 | 8 | 5 | 7 | 78.541 | 0
2040 | 8 | 5 | 8 | 83.7406 | 0
2040 | 8 | 5 | 9 | 89.615 | 0
2040 | 8 | 5 | 10 | 94.2966 | 0
2040 | 8 | 5 | 11 | 99.3092 | 0
2040 | 8 | 5 | 12 | 102.3145 | 0
2040 | 8 | 5 | 13 | 103.8432 | 0
2040 | 8 | 5 | 14 | 104.3756 | 0
2040 | 8 | 5 | 15 | 105.5699 | 0
2040 | 8 | 5 | 16 | 106.667 | 0
2040 | 8 | 5 | 17 | 106.6108 | 0
2040 | 8 | 5 | 18 | 102.5273 | 0
2040 | 8 | 5 | 19 | 98.726 | 0
2040 | 8 | 5 | 20 | 96.3431 | 0
2040 | 8 | 5 | 21 | 95.6119 | 0
2040 | 8 | 5 | 22 | 92.5997 | 0
2040 | 8 | 5 | 23 | 88.3493 | 0
2040 | 8 | 6 | 0 | 85.5851 | 0
2040 | 8 | 6 | 1 | 82.8999 | 0
2040 | 8 | 6 | 2 | 78.8096 | 0
2040 | 8 | 6 | 3 | 77.8049 | 0
2040 | 8 | 6 | 4 | 77.789 | 0
2040 | 8 | 6 | 5 | 80.7039 | 0
2040 | 8 | 6 | 6 | 88.2875 | 0
2040 | 8 | 6 | 7 | 94.6083 | 0
2040 | 8 | 6 | 8 | 99.8751 | 0
2040 | 8 | 6 | 9 | 103.5143 | 0
2040 | 8 | 6 | 10 | 106.1511 | 0
2040 | 8 | 6 | 11 | 109.5455 | 0
2040 | 8 | 6 | 12 | 114.9299 | 0
2040 | 8 | 6 | 13 | 116.2179 | 0
2040 | 8 | 6 | 14 | 116.2345 | 0
2040 | 8 | 6 | 15 | 117.6484 | 0
2040 | 8 | 6 | 16 | 118.6088 | 0
2040 | 8 | 6 | 17 | 117.4955 | 0
2040 | 8 | 6 | 18 | 110.6114 | 0
2040 | 8 | 6 | 19 | 104.9546 | 0
2040 | 8 | 6 | 20 | 100.1765 | 0
2040 | 8 | 6 | 21 | 97.7378 | 0
2040 | 8 | 6 | 22 | 92.6718 | 0
2040 | 8 | 6 | 23 | 86.9747 | 0
2040 | 8 | 7 | 0 | 80.8826 | 0
2040 | 8 | 7 | 1 | 79.324 | 0
2040 | 8 | 7 | 2 | 75.1538 | 0
2040 | 8 | 7 | 3 | 73.8189 | 0
2040 | 8 | 7 | 4 | 73.4189 | 0
2040 | 8 | 7 | 5 | 75.7372 | 0
2040 | 8 | 7 | 6 | 83.0193 | 0
2040 | 8 | 7 | 7 | 89.0221 | 0
2040 | 8 | 7 | 8 | 93.8741 | 0
2040 | 8 | 7 | 9 | 97.2995 | 0
2040 | 8 | 7 | 10 | 99.4312 | 0
2040 | 8 | 7 | 11 | 102.0319 | 0
2040 | 8 | 7 | 12 | 104.7445 | 0
2040 | 8 | 7 | 13 | 105.0908 | 0
2040 | 8 | 7 | 14 | 104.842 | 0
2040 | 8 | 7 | 15 | 105.2537 | 0
2040 | 8 | 7 | 16 | 105.9561 | 0
2040 | 8 | 7 | 17 | 105.3482 | 0
2040 | 8 | 7 | 18 | 101.4101 | 0
2040 | 8 | 7 | 19 | 96.171 | 0
2040 | 8 | 7 | 20 | 91.8862 | 0
2040 | 8 | 7 | 21 | 90.0335 | 0
2040 | 8 | 7 | 22 | 85.7503 | 0
2040 | 8 | 7 | 23 | 80.5135 | 0
2040 | 8 | 8 | 0 | 77.7858 | 0
2040 | 8 | 8 | 1 | 73.0813 | 0
2040 | 8 | 8 | 2 | 69.2347 | 0
2040 | 8 | 8 | 3 | 68.2175 | 0
2040 | 8 | 8 | 4 | 68.1144 | 0
2040 | 8 | 8 | 5 | 70.6515 | 0
2040 | 8 | 8 | 6 | 77.881 | 0
2040 | 8 | 8 | 7 | 84.3175 | 0
2040 | 8 | 8 | 8 | 90.7208 | 0
2040 | 8 | 8 | 9 | 95.751 | 0
2040 | 8 | 8 | 10 | 98.9763 | 0
2040 | 8 | 8 | 11 | 102.6825 | 0
2040 | 8 | 8 | 12 | 103.4479 | 0
2040 | 8 | 8 | 13 | 104.4755 | 0
2040 | 8 | 8 | 14 | 104.6804 | 0
2040 | 8 | 8 | 15 | 105.4098 | 0
2040 | 8 | 8 | 16 | 106.3565 | 0
2040 | 8 | 8 | 17 | 105.8145 | 0
2040 | 8 | 8 | 18 | 101.341 | 0
2040 | 8 | 8 | 19 | 96.3507 | 0
2040 | 8 | 8 | 20 | 92.362 | 0
2040 | 8 | 8 | 21 | 90.5629 | 0
2040 | 8 | 8 | 22 | 86.2334 | 0
2040 | 8 | 8 | 23 | 81.2122 | 0
2040 | 8 | 9 | 0 | 77.9751 | 0
2040 | 8 | 9 | 1 | 75.3149 | 0
2040 | 8 | 9 | 2 | 71.5561 | 0
2040 | 8 | 9 | 3 | 70.5133 | 0
2040 | 8 | 9 | 4 | 70.4235 | 0
2040 | 8 | 9 | 5 | 73.1918 | 0
2040 | 8 | 9 | 6 | 81.8457 | 0
2040 | 8 | 9 | 7 | 87.9915 | 0
2040 | 8 | 9 | 8 | 93.7538 | 0
2040 | 8 | 9 | 9 | 97.8041 | 0
2040 | 8 | 9 | 10 | 100.3894 | 0
2040 | 8 | 9 | 11 | 103.9252 | 0
2040 | 8 | 9 | 12 | 106.8249 | 0
2040 | 8 | 9 | 13 | 107.6841 | 0
2040 | 8 | 9 | 14 | 107.789 | 0
2040 | 8 | 9 | 15 | 108.1588 | 0
2040 | 8 | 9 | 16 | 108.8842 | 0
2040 | 8 | 9 | 17 | 108.0948 | 0
2040 | 8 | 9 | 18 | 103.8182 | 0
2040 | 8 | 9 | 19 | 98.9932 | 0
2040 | 8 | 9 | 20 | 95.1968 | 0
2040 | 8 | 9 | 21 | 93.3525 | 0
2040 | 8 | 9 | 22 | 88.9993 | 0
2040 | 8 | 9 | 23 | 84.0564 | 0
2040 | 8 | 10 | 0 | 80.802 | 0
2040 | 8 | 10 | 1 | 76.0292 | 0
2040 | 8 | 10 | 2 | 71.9767 | 0
2040 | 8 | 10 | 3 | 70.6608 | 0
2040 | 8 | 10 | 4 | 70.3013 | 0
2040 | 8 | 10 | 5 | 72.472 | 0
2040 | 8 | 10 | 6 | 79.8565 | 0
2040 | 8 | 10 | 7 | 85.5232 | 0
2040 | 8 | 10 | 8 | 90.234 | 0
2040 | 8 | 10 | 9 | 93.6503 | 0
2040 | 8 | 10 | 10 | 95.7965 | 0
2040 | 8 | 10 | 11 | 98.3791 | 0
2040 | 8 | 10 | 12 | 100.5926 | 0
2040 | 8 | 10 | 13 | 100.4858 | 0
2040 | 8 | 10 | 14 | 99.9364 | 0
2040 | 8 | 10 | 15 | 100.2955 | 0
2040 | 8 | 10 | 16 | 100.9076 | 0
2040 | 8 | 10 | 17 | 100.0775 | 0
2040 | 8 | 10 | 18 | 96.0391 | 0
2040 | 8 | 10 | 19 | 91.2279 | 0
2040 | 8 | 10 | 20 | 87.4726 | 0
2040 | 8 | 10 | 21 | 85.812 | 0
2040 | 8 | 10 | 22 | 82.3394 | 0
2040 | 8 | 10 | 23 | 78.4905 | 0
2040 | 8 | 11 | 0 | 76.2455 | 0
2040 | 8 | 11 | 1 | 73.2355 | 0
2040 | 8 | 11 | 2 | 69.3452 | 0
2040 | 8 | 11 | 3 | 68.1522 | 0
2040 | 8 | 11 | 4 | 67.6298 | 0
2040 | 8 | 11 | 5 | 68.0364 | 0
2040 | 8 | 11 | 6 | 69.9186 | 0
2040 | 8 | 11 | 7 | 71.4079 | 0
2040 | 8 | 11 | 8 | 74.8615 | 0
2040 | 8 | 11 | 9 | 79.4686 | 0
2040 | 8 | 11 | 10 | 83.174 | 0
2040 | 8 | 11 | 11 | 86.7309 | 0
2040 | 8 | 11 | 12 | 90.4185 | 0
2040 | 8 | 11 | 13 | 90.8232 | 0
2040 | 8 | 11 | 14 | 90.5318 | 0
2040 | 8 | 11 | 15 | 90.6975 | 0
2040 | 8 | 11 | 16 | 90.796 | 0
2040 | 8 | 11 | 17 | 90.1596 | 0
2040 | 8 | 11 | 18 | 88.1167 | 0
2040 | 8 | 11 | 19 | 84.6053 | 0
2040 | 8 | 11 | 20 | 82.3355 | 0
2040 | 8 | 11 | 21 | 82.1289 | 0
2040 | 8 | 11 | 22 | 80.4482 | 0
2040 | 8 | 11 | 23 | 77.516 | 0
2040 | 8 | 12 | 0 | 76.056 | 0
2040 | 8 | 12 | 1 | 72.6339 | 0
2040 | 8 | 12 | 2 | 68.6529 | 0
2040 | 8 | 12 | 3 | 67.3727 | 0
2040 | 8 | 12 | 4 | 66.679 | 0
2040 | 8 | 12 | 5 | 66.5626 | 0
2040 | 8 | 12 | 6 | 67.4308 | 0
2040 | 8 | 12 | 7 | 67.66 | 0
2040 | 8 | 12 | 8 | 71.6869 | 0
2040 | 8 | 12 | 9 | 76.6075 | 0
2040 | 8 | 12 | 10 | 80.3648 | 0
2040 | 8 | 12 | 11 | 84.1188 | 0
2040 | 8 | 12 | 12 | 86.5252 | 0
2040 | 8 | 12 | 13 | 87.3004 | 0
2040 | 8 | 12 | 14 | 87.4144 | 0
2040 | 8 | 12 | 15 | 88.0721 | 0
2040 | 8 | 12 | 16 | 88.5706 | 0
2040 | 8 | 12 | 17 | 88.9236 | 0
2040 | 8 | 12 | 18 | 88.5596 | 0
2040 | 8 | 12 | 19 | 85.4782 | 0
2040 | 8 | 12 | 20 | 83.7672 | 0
2040 | 8 | 12 | 21 | 83.6429 | 0
2040 | 8 | 12 | 22 | 81.4717 | 0
2040 | 8 | 12 | 23 | 77.8618 | 0
2040 | 8 | 13 | 0 | 75.7533 | 0
2040 | 8 | 13 | 1 | 71.5758 | 0
2040 | 8 | 13 | 2 | 68.0201 | 0
2040 | 8 | 13 | 3 | 67.33 | 0
2040 | 8 | 13 | 4 | 67.4809 | 0
2040 | 8 | 13 | 5 | 70.1296 | 0
2040 | 8 | 13 | 6 | 77.6788 | 0
2040 | 8 | 13 | 7 | 84.0481 | 0
2040 | 8 | 13 | 8 | 90.4382 | 0
2040 | 8 | 13 | 9 | 95.556 | 0
2040 | 8 | 13 | 10 | 99.1417 | 0
2040 | 8 | 13 | 11 | 102.9608 | 0
2040 | 8 | 13 | 12 | 104.5739 | 0
2040 | 8 | 13 | 13 | 105.9334 | 0
2040 | 8 | 13 | 14 | 106.1187 | 0
2040 | 8 | 13 | 15 | 107.2468 | 0
2040 | 8 | 13 | 16 | 108.2985 | 0
2040 | 8 | 13 | 17 | 107.7771 | 0
2040 | 8 | 13 | 18 | 104.596 | 0
2040 | 8 | 13 | 19 | 99.4529 | 0
2040 | 8 | 13 | 20 | 95.3359 | 0
2040 | 8 | 13 | 21 | 93.2135 | 0
2040 | 8 | 13 | 22 | 88.5873 | 0
2040 | 8 | 13 | 23 | 83.2162 | 0
2040 | 8 | 14 | 0 | 79.3508 | 0
2040 | 8 | 14 | 1 | 75.7114 | 0
2040 | 8 | 14 | 2 | 71.7892 | 0
2040 | 8 | 14 | 3 | 70.7099 | 0
2040 | 8 | 14 | 4 | 70.5621 | 0
2040 | 8 | 14 | 5 | 73.1418 | 0
2040 | 8 | 14 | 6 | 81.0776 | 0
2040 | 8 | 14 | 7 | 87.7009 | 0
2040 | 8 | 14 | 8 | 94.1768 | 0
2040 | 8 | 14 | 9 | 99.1176 | 0
2040 | 8 | 14 | 10 | 102.5147 | 0
2040 | 8 | 14 | 11 | 106.1144 | 0
2040 | 8 | 14 | 12 | 108.0982 | 0
2040 | 8 | 14 | 13 | 109.4496 | 0
2040 | 8 | 14 | 14 | 109.9875 | 0
2040 | 8 | 14 | 15 | 111.3531 | 0
2040 | 8 | 14 | 16 | 112.5983 | 0
2040 | 8 | 14 | 17 | 111.7296 | 0
2040 | 8 | 14 | 18 | 107.0816 | 0
2040 | 8 | 14 | 19 | 101.513 | 0
2040 | 8 | 14 | 20 | 97.0202 | 0
2040 | 8 | 14 | 21 | 94.7894 | 0
2040 | 8 | 14 | 22 | 90.2087 | 0
2040 | 8 | 14 | 23 | 84.7577 | 0
2040 | 8 | 15 | 0 | 80.1853 | 0
2040 | 8 | 15 | 1 | 77.586 | 0
2040 | 8 | 15 | 2 | 73.8383 | 0
2040 | 8 | 15 | 3 | 72.78 | 0
2040 | 8 | 15 | 4 | 72.7537 | 0
2040 | 8 | 15 | 5 | 75.5787 | 0
2040 | 8 | 15 | 6 | 83.1596 | 0
2040 | 8 | 15 | 7 | 89.9483 | 0
2040 | 8 | 15 | 8 | 96.4339 | 0
2040 | 8 | 15 | 9 | 101.6575 | 0
2040 | 8 | 15 | 10 | 105.4266 | 0
2040 | 8 | 15 | 11 | 109.5622 | 0
2040 | 8 | 15 | 12 | 111.665 | 0
2040 | 8 | 15 | 13 | 113.1512 | 0
2040 | 8 | 15 | 14 | 113.5553 | 0
2040 | 8 | 15 | 15 | 114.7282 | 0
2040 | 8 | 15 | 16 | 115.8732 | 0
2040 | 8 | 15 | 17 | 114.9288 | 0
2040 | 8 | 15 | 18 | 110.3582 | 0
2040 | 8 | 15 | 19 | 104.7886 | 0
2040 | 8 | 15 | 20 | 100.5886 | 0
2040 | 8 | 15 | 21 | 98.3839 | 0
2040 | 8 | 15 | 22 | 93.6393 | 0
2040 | 8 | 15 | 23 | 88.0769 | 0
2040 | 8 | 16 | 0 | 83.3133 | 0
2040 | 8 | 16 | 1 | 80.733 | 0
2040 | 8 | 16 | 2 | 76.7063 | 0
2040 | 8 | 16 | 3 | 75.4884 | 0
2040 | 8 | 16 | 4 | 75.3685 | 0
2040 | 8 | 16 | 5 | 78.2033 | 0
2040 | 8 | 16 | 6 | 86.3321 | 0
2040 | 8 | 16 | 7 | 93.2724 | 0
2040 | 8 | 16 | 8 | 100.1841 | 0
2040 | 8 | 16 | 9 | 105.822 | 0
2040 | 8 | 16 | 10 | 109.9513 | 0
2040 | 8 | 16 | 11 | 114.2545 | 0
2040 | 8 | 16 | 12 | 116.5223 | 0
2040 | 8 | 16 | 13 | 117.9566 | 0
2040 | 8 | 16 | 14 | 118.3764 | 0
2040 | 8 | 16 | 15 | 119.3048 | 0
2040 | 8 | 16 | 16 | 120.1487 | 0
2040 | 8 | 16 | 17 | 118.8413 | 0
2040 | 8 | 16 | 18 | 113.6621 | 0
2040 | 8 | 16 | 19 | 107.9896 | 0
2040 | 8 | 16 | 20 | 103.4777 | 0
2040 | 8 | 16 | 21 | 100.7085 | 0
2040 | 8 | 16 | 22 | 95.6926 | 0
2040 | 8 | 16 | 23 | 89.9863 | 0
2040 | 8 | 17 | 0 | 86.2113 | 0
2040 | 8 | 17 | 1 | 83.4925 | 0
2040 | 8 | 17 | 2 | 79.3324 | 0
2040 | 8 | 17 | 3 | 78.0023 | 0
2040 | 8 | 17 | 4 | 77.867 | 0
2040 | 8 | 17 | 5 | 80.7377 | 0
2040 | 8 | 17 | 6 | 89.5009 | 0
2040 | 8 | 17 | 7 | 96.4369 | 0
2040 | 8 | 17 | 8 | 103.4582 | 0
2040 | 8 | 17 | 9 | 109.4401 | 0
2040 | 8 | 17 | 10 | 114.0969 | 0
2040 | 8 | 17 | 11 | 118.7036 | 0
2040 | 8 | 17 | 12 | 121.9907 | 0
2040 | 8 | 17 | 13 | 123.3877 | 0
2040 | 8 | 17 | 14 | 123.7444 | 0
2040 | 8 | 17 | 15 | 124.509 | 0
2040 | 8 | 17 | 16 | 125.0705 | 0
2040 | 8 | 17 | 17 | 123.3212 | 0
2040 | 8 | 17 | 18 | 116.9395 | 0
2040 | 8 | 17 | 19 | 110.8424 | 0
2040 | 8 | 17 | 20 | 106.3071 | 0
2040 | 8 | 17 | 21 | 103.4986 | 0
2040 | 8 | 17 | 22 | 98.8309 | 0
2040 | 8 | 17 | 23 | 93.7572 | 0
2040 | 8 | 18 | 0 | 90.3379 | 0
2040 | 8 | 18 | 1 | 86.8115 | 0
2040 | 8 | 18 | 2 | 82.4755 | 0
2040 | 8 | 18 | 3 | 80.885 | 0
2040 | 8 | 18 | 4 | 79.9705 | 0
2040 | 8 | 18 | 5 | 80.2263 | 0
2040 | 8 | 18 | 6 | 83.178 | 0
2040 | 8 | 18 | 7 | 85.9375 | 0
2040 | 8 | 18 | 8 | 91.882 | 0
2040 | 8 | 18 | 9 | 98.421 | 0
2040 | 8 | 18 | 10 | 104.2086 | 0
2040 | 8 | 18 | 11 | 109.9459 | 0
2040 | 8 | 18 | 12 | 113.1621 | 0
2040 | 8 | 18 | 13 | 114.3227 | 0
2040 | 8 | 18 | 14 | 114.6375 | 0
2040 | 8 | 18 | 15 | 115.1034 | 0
2040 | 8 | 18 | 16 | 115.1436 | 0
2040 | 8 | 18 | 17 | 114.2341 | 0
2040 | 8 | 18 | 18 | 110.1072 | 0
2040 | 8 | 18 | 19 | 105.8987 | 0
2040 | 8 | 18 | 20 | 103.463 | 0
2040 | 8 | 18 | 21 | 101.9438 | 0
2040 | 8 | 18 | 22 | 98.9477 | 0
2040 | 8 | 18 | 23 | 94.8693 | 0
2040 | 8 | 19 | 0 | 93.0525 | 0
2040 | 8 | 19 | 1 | 88.9939 | 0
2040 | 8 | 19 | 2 | 84.5052 | 0
2040 | 8 | 19 | 3 | 82.7346 | 0
2040 | 8 | 19 | 4 | 81.5432 | 0
2040 | 8 | 19 | 5 | 81.32 | 0
2040 | 8 | 19 | 6 | 83.6542 | 0
2040 | 8 | 19 | 7 | 84.5514 | 0
2040 | 8 | 19 | 8 | 89.4878 | 0
2040 | 8 | 19 | 9 | 94.9234 | 0
2040 | 8 | 19 | 10 | 99.3869 | 0
2040 | 8 | 19 | 11 | 104.425 | 0
2040 | 8 | 19 | 12 | 107.9779 | 0
2040 | 8 | 19 | 13 | 108.7659 | 0
2040 | 8 | 19 | 14 | 108.883 | 0
2040 | 8 | 19 | 15 | 109.3508 | 0
2040 | 8 | 19 | 16 | 109.5198 | 0
2040 | 8 | 19 | 17 | 109.044 | 0
2040 | 8 | 19 | 18 | 108.0224 | 0
2040 | 8 | 19 | 19 | 104.1639 | 0
2040 | 8 | 19 | 20 | 102.2646 | 0
2040 | 8 | 19 | 21 | 100.9287 | 0
2040 | 8 | 19 | 22 | 97.6342 | 0
2040 | 8 | 19 | 23 | 93.0395 | 0
2040 | 8 | 20 | 0 | 89.6956 | 0
2040 | 8 | 20 | 1 | 84.5465 | 0
2040 | 8 | 20 | 2 | 80.0161 | 0
2040 | 8 | 20 | 3 | 78.6822 | 0
2040 | 8 | 20 | 4 | 78.3325 | 0
2040 | 8 | 20 | 5 | 80.798 | 0
2040 | 8 | 20 | 6 | 88.21 | 0
2040 | 8 | 20 | 7 | 94.1827 | 0
2040 | 8 | 20 | 8 | 99.8673 | 0
2040 | 8 | 20 | 9 | 104.1483 | 0
2040 | 8 | 20 | 10 | 107.078 | 0
2040 | 8 | 20 | 11 | 110.1643 | 0
2040 | 8 | 20 | 12 | 112.8327 | 0
2040 | 8 | 20 | 13 | 113.7795 | 0
2040 | 8 | 20 | 14 | 113.6851 | 0
2040 | 8 | 20 | 15 | 114.7482 | 0
2040 | 8 | 20 | 16 | 115.4098 | 0
2040 | 8 | 20 | 17 | 114.2014 | 0
2040 | 8 | 20 | 18 | 107.7224 | 0
2040 | 8 | 20 | 19 | 102.1332 | 0
2040 | 8 | 20 | 20 | 97.6504 | 0
2040 | 8 | 20 | 21 | 94.6754 | 0
2040 | 8 | 20 | 22 | 89.8163 | 0
2040 | 8 | 20 | 23 | 84.1894 | 0
2040 | 8 | 21 | 0 | 79.6025 | 0
2040 | 8 | 21 | 1 | 77.2965 | 0
2040 | 8 | 21 | 2 | 73.4521 | 0
2040 | 8 | 21 | 3 | 72.3903 | 0
2040 | 8 | 21 | 4 | 72.2587 | 0
2040 | 8 | 21 | 5 | 74.8584 | 0
2040 | 8 | 21 | 6 | 82.6279 | 0
2040 | 8 | 21 | 7 | 88.6303 | 0
2040 | 8 | 21 | 8 | 94.7395 | 0
2040 | 8 | 21 | 9 | 99.6061 | 0
2040 | 8 | 21 | 10 | 102.7112 | 0
2040 | 8 | 21 | 11 | 106.3981 | 0
2040 | 8 | 21 | 12 | 109.6432 | 0
2040 | 8 | 21 | 13 | 110.993 | 0
2040 | 8 | 21 | 14 | 111.6091 | 0
2040 | 8 | 21 | 15 | 112.7481 | 0
2040 | 8 | 21 | 16 | 113.605 | 0
2040 | 8 | 21 | 17 | 112.664 | 0
2040 | 8 | 21 | 18 | 106.94 | 0
2040 | 8 | 21 | 19 | 101.5816 | 0
2040 | 8 | 21 | 20 | 97.3267 | 0
2040 | 8 | 21 | 21 | 94.7037 | 0
2040 | 8 | 21 | 22 | 90.2009 | 0
2040 | 8 | 21 | 23 | 84.7467 | 0
2040 | 8 | 22 | 0 | 80.6077 | 0
2040 | 8 | 22 | 1 | 78.7483 | 0
2040 | 8 | 22 | 2 | 75.1269 | 0
2040 | 8 | 22 | 3 | 74.0741 | 0
2040 | 8 | 22 | 4 | 74.1075 | 0
2040 | 8 | 22 | 5 | 77.1807 | 0
2040 | 8 | 22 | 6 | 85.3906 | 0
2040 | 8 | 22 | 7 | 91.8082 | 0
2040 | 8 | 22 | 8 | 98.4415 | 0
2040 | 8 | 22 | 9 | 103.8874 | 0
2040 | 8 | 22 | 10 | 107.7564 | 0
2040 | 8 | 22 | 11 | 112.0409 | 0
2040 | 8 | 22 | 12 | 114.05 | 0
2040 | 8 | 22 | 13 | 115.5301 | 0
2040 | 8 | 22 | 14 | 116.0644 | 0
2040 | 8 | 22 | 15 | 116.4583 | 0
2040 | 8 | 22 | 16 | 117.0833 | 0
2040 | 8 | 22 | 17 | 116.0841 | 0
2040 | 8 | 22 | 18 | 109.7237 | 0
2040 | 8 | 22 | 19 | 104.7717 | 0
2040 | 8 | 22 | 20 | 101.3943 | 0
2040 | 8 | 22 | 21 | 98.9738 | 0
2040 | 8 | 22 | 22 | 93.9791 | 0
2040 | 8 | 22 | 23 | 88.3936 | 0
2040 | 8 | 23 | 0 | 85.4439 | 0
2040 | 8 | 23 | 1 | 83.032 | 0
2040 | 8 | 23 | 2 | 79.3078 | 0
2040 | 8 | 23 | 3 | 78.179 | 0
2040 | 8 | 23 | 4 | 78.2123 | 0
2040 | 8 | 23 | 5 | 81.3778 | 0
2040 | 8 | 23 | 6 | 91.4465 | 0
2040 | 8 | 23 | 7 | 97.6048 | 0
2040 | 8 | 23 | 8 | 102.9864 | 0
2040 | 8 | 23 | 9 | 106.779 | 0
2040 | 8 | 23 | 10 | 109.499 | 0
2040 | 8 | 23 | 11 | 113.3626 | 0
2040 | 8 | 23 | 12 | 117.8452 | 0
2040 | 8 | 23 | 13 | 118.9098 | 0
2040 | 8 | 23 | 14 | 118.8882 | 0
2040 | 8 | 23 | 15 | 118.7433 | 0
2040 | 8 | 23 | 16 | 119.1403 | 0
2040 | 8 | 23 | 17 | 117.9043 | 0
2040 | 8 | 23 | 18 | 114.5198 | 0
2040 | 8 | 23 | 19 | 109.4149 | 0
2040 | 8 | 23 | 20 | 105.9153 | 0
2040 | 8 | 23 | 21 | 103.3517 | 0
2040 | 8 | 23 | 22 | 98.4814 | 0
2040 | 8 | 23 | 23 | 92.9284 | 0
2040 | 8 | 24 | 0 | 87.1926 | 0
2040 | 8 | 24 | 1 | 85.9688 | 0
2040 | 8 | 24 | 2 | 81.9755 | 0
2040 | 8 | 24 | 3 | 80.6668 | 0
2040 | 8 | 24 | 4 | 80.5925 | 0
2040 | 8 | 24 | 5 | 83.6393 | 0
2040 | 8 | 24 | 6 | 92.8294 | 0
2040 | 8 | 24 | 7 | 99.1655 | 0
2040 | 8 | 24 | 8 | 105.552 | 0
2040 | 8 | 24 | 9 | 110.9307 | 0
2040 | 8 | 24 | 10 | 115.1953 | 0
2040 | 8 | 24 | 11 | 119.8473 | 0
2040 | 8 | 24 | 12 | 123.3527 | 0
2040 | 8 | 24 | 13 | 124.8489 | 0
2040 | 8 | 24 | 14 | 125.0506 | 0
2040 | 8 | 24 | 15 | 125.3408 | 0
2040 | 8 | 24 | 16 | 125.8323 | 0
2040 | 8 | 24 | 17 | 124.1318 | 0
2040 | 8 | 24 | 18 | 117.3795 | 0
2040 | 8 | 24 | 19 | 111.7454 | 0
2040 | 8 | 24 | 20 | 108.4218 | 0
2040 | 8 | 24 | 21 | 106.1452 | 0
2040 | 8 | 24 | 22 | 101.7151 | 0
2040 | 8 | 24 | 23 | 96.909 | 0
2040 | 8 | 25 | 0 | 91.6962 | 0
2040 | 8 | 25 | 1 | 89.7138 | 0
2040 | 8 | 25 | 2 | 85.7919 | 0
2040 | 8 | 25 | 3 | 84.2995 | 0
2040 | 8 | 25 | 4 | 83.4776 | 0
2040 | 8 | 25 | 5 | 84.0703 | 0
2040 | 8 | 25 | 6 | 86.5075 | 0
2040 | 8 | 25 | 7 | 88.4294 | 0
2040 | 8 | 25 | 8 | 93.0673 | 0
2040 | 8 | 25 | 9 | 98.0876 | 0
2040 | 8 | 25 | 10 | 102.6417 | 0
2040 | 8 | 25 | 11 | 107.9185 | 0
2040 | 8 | 25 | 12 | 113.3015 | 0
2040 | 8 | 25 | 13 | 114.5041 | 0
2040 | 8 | 25 | 14 | 114.9012 | 0
2040 | 8 | 25 | 15 | 115.3752 | 0
2040 | 8 | 25 | 16 | 115.4313 | 0
2040 | 8 | 25 | 17 | 114.473 | 0
2040 | 8 | 25 | 18 | 111.1052 | 0
2040 | 8 | 25 | 19 | 106.9541 | 0
2040 | 8 | 25 | 20 | 104.9497 | 0
2040 | 8 | 25 | 21 | 103.5632 | 0
2040 | 8 | 25 | 22 | 100.9483 | 0
2040 | 8 | 25 | 23 | 97.0462 | 0
2040 | 8 | 26 | 0 | 92.2129 | 0
2040 | 8 | 26 | 1 | 89.4929 | 0
2040 | 8 | 26 | 2 | 85.21 | 0
2040 | 8 | 26 | 3 | 83.5324 | 0
2040 | 8 | 26 | 4 | 82.3895 | 0
2040 | 8 | 26 | 5 | 82.1978 | 0
2040 | 8 | 26 | 6 | 83.5271 | 0
2040 | 8 | 26 | 7 | 84.701 | 0
2040 | 8 | 26 | 8 | 90.6679 | 0
2040 | 8 | 26 | 9 | 97.5095 | 0
2040 | 8 | 26 | 10 | 103.1773 | 0
2040 | 8 | 26 | 11 | 108.9518 | 0
2040 | 8 | 26 | 12 | 112.9635 | 0
2040 | 8 | 26 | 13 | 114.624 | 0
2040 | 8 | 26 | 14 | 115.4555 | 0
2040 | 8 | 26 | 15 | 116.7246 | 0
2040 | 8 | 26 | 16 | 117.2134 | 0
2040 | 8 | 26 | 17 | 116.7376 | 0
2040 | 8 | 26 | 18 | 112.9323 | 0
2040 | 8 | 26 | 19 | 109.0999 | 0
2040 | 8 | 26 | 20 | 107.391 | 0
2040 | 8 | 26 | 21 | 105.8923 | 0
2040 | 8 | 26 | 22 | 102.7383 | 0
2040 | 8 | 26 | 23 | 97.9518 | 0
2040 | 8 | 27 | 0 | 92.8464 | 0
2040 | 8 | 27 | 1 | 90.8722 | 0
2040 | 8 | 27 | 2 | 86.7634 | 0
2040 | 8 | 27 | 3 | 85.5462 | 0
2040 | 8 | 27 | 4 | 85.506 | 0
2040 | 8 | 27 | 5 | 88.8077 | 0
2040 | 8 | 27 | 6 | 98.2133 | 0
2040 | 8 | 27 | 7 | 104.5716 | 0
2040 | 8 | 27 | 8 | 110.9198 | 0
2040 | 8 | 27 | 9 | 116.2038 | 0
2040 | 8 | 27 | 10 | 120.4155 | 0
2040 | 8 | 27 | 11 | 124.9622 | 0
2040 | 8 | 27 | 12 | 128.476 | 0
2040 | 8 | 27 | 13 | 129.9609 | 0
2040 | 8 | 27 | 14 | 129.8413 | 0
2040 | 8 | 27 | 15 | 129.7397 | 0
2040 | 8 | 27 | 16 | 129.7574 | 0
2040 | 8 | 27 | 17 | 128.1121 | 0
2040 | 8 | 27 | 18 | 122.8187 | 0
2040 | 8 | 27 | 19 | 117.454 | 0
2040 | 8 | 27 | 20 | 113.9511 | 0
2040 | 8 | 27 | 21 | 110.9399 | 0
2040 | 8 | 27 | 22 | 105.3507 | 0
2040 | 8 | 27 | 23 | 99.1125 | 0
2040 | 8 | 28 | 0 | 94.0713 | 0
2040 | 8 | 28 | 1 | 91.0447 | 0
2040 | 8 | 28 | 2 | 87.0802 | 0
2040 | 8 | 28 | 3 | 85.7606 | 0
2040 | 8 | 28 | 4 | 85.6146 | 0
2040 | 8 | 28 | 5 | 88.9366 | 0
2040 | 8 | 28 | 6 | 97.6691 | 0
2040 | 8 | 28 | 7 | 103.7224 | 0
2040 | 8 | 28 | 8 | 109.0603 | 0
2040 | 8 | 28 | 9 | 112.8569 | 0
2040 | 8 | 28 | 10 | 115.6137 | 0
2040 | 8 | 28 | 11 | 119.2449 | 0
2040 | 8 | 28 | 12 | 123.4602 | 0
2040 | 8 | 28 | 13 | 124.6429 | 0
2040 | 8 | 28 | 14 | 124.5902 | 0
2040 | 8 | 28 | 15 | 124.3045 | 0
2040 | 8 | 28 | 16 | 124.4713 | 0
2040 | 8 | 28 | 17 | 122.9697 | 0
2040 | 8 | 28 | 18 | 118.8645 | 0
2040 | 8 | 28 | 19 | 113.4112 | 0
2040 | 8 | 28 | 20 | 109.8458 | 0
2040 | 8 | 28 | 21 | 107.0389 | 0
2040 | 8 | 28 | 22 | 102.0012 | 0
2040 | 8 | 28 | 23 | 96.0925 | 0
2040 | 8 | 29 | 0 | 89.1761 | 0
2040 | 8 | 29 | 1 | 87.8126 | 0
2040 | 8 | 29 | 2 | 84.037 | 0
2040 | 8 | 29 | 3 | 82.8061 | 0
2040 | 8 | 29 | 4 | 82.7315 | 0
2040 | 8 | 29 | 5 | 86.0168 | 0
2040 | 8 | 29 | 6 | 94.3751 | 0
2040 | 8 | 29 | 7 | 100.3596 | 0
2040 | 8 | 29 | 8 | 105.5981 | 0
2040 | 8 | 29 | 9 | 109.4496 | 0
2040 | 8 | 29 | 10 | 112.1857 | 0
2040 | 8 | 29 | 11 | 115.9203 | 0
2040 | 8 | 29 | 12 | 120.0995 | 0
2040 | 8 | 29 | 13 | 121.3697 | 0
2040 | 8 | 29 | 14 | 121.4702 | 0
2040 | 8 | 29 | 15 | 121.5193 | 0
2040 | 8 | 29 | 16 | 121.8293 | 0
2040 | 8 | 29 | 17 | 120.4345 | 0
2040 | 8 | 29 | 18 | 114.225 | 0
2040 | 8 | 29 | 19 | 109.3141 | 0
2040 | 8 | 29 | 20 | 106.3837 | 0
2040 | 8 | 29 | 21 | 103.8996 | 0
2040 | 8 | 29 | 22 | 99.1114 | 0
2040 | 8 | 29 | 23 | 93.5392 | 0
2040 | 8 | 30 | 0 | 87.4813 | 0
2040 | 8 | 30 | 1 | 85.2748 | 0
2040 | 8 | 30 | 2 | 81.5087 | 0
2040 | 8 | 30 | 3 | 80.2825 | 0
2040 | 8 | 30 | 4 | 80.1207 | 0
2040 | 8 | 30 | 5 | 83.1968 | 0
2040 | 8 | 30 | 6 | 91.0572 | 0
2040 | 8 | 30 | 7 | 96.6431 | 0
2040 | 8 | 30 | 8 | 101.5788 | 0
2040 | 8 | 30 | 9 | 104.9242 | 0
2040 | 8 | 30 | 10 | 107.0101 | 0
2040 | 8 | 30 | 11 | 110.2204 | 0
2040 | 8 | 30 | 12 | 114.6446 | 0
2040 | 8 | 30 | 13 | 115.1575 | 0
2040 | 8 | 30 | 14 | 115.0334 | 0
2040 | 8 | 30 | 15 | 114.9579 | 0
2040 | 8 | 30 | 16 | 114.9721 | 0
2040 | 8 | 30 | 17 | 113.4696 | 0
2040 | 8 | 30 | 18 | 108.6218 | 0
2040 | 8 | 30 | 19 | 103.3826 | 0
2040 | 8 | 30 | 20 | 99.7547 | 0
2040 | 8 | 30 | 21 | 96.7217 | 0
2040 | 8 | 30 | 22 | 91.7377 | 0
2040 | 8 | 30 | 23 | 86.2054 | 0
2040 | 8 | 31 | 0 | 83.195 | 0
2040 | 8 | 31 | 1 | 79.6864 | 0
2040 | 8 | 31 | 2 | 75.7528 | 0
2040 | 8 | 31 | 3 | 74.3886 | 0
2040 | 8 | 31 | 4 | 74.0256 | 0
2040 | 8 | 31 | 5 | 76.3047 | 0
2040 | 8 | 31 | 6 | 83.6826 | 0
2040 | 8 | 31 | 7 | 88.8866 | 0
2040 | 8 | 31 | 8 | 93.4359 | 0
2040 | 8 | 31 | 9 | 97.0513 | 0
2040 | 8 | 31 | 10 | 99.1668 | 0
2040 | 8 | 31 | 11 | 101.8083 | 0
2040 | 8 | 31 | 12 | 104.3219 | 0
2040 | 8 | 31 | 13 | 104.3754 | 0
2040 | 8 | 31 | 14 | 104.0389 | 0
2040 | 8 | 31 | 15 | 103.9836 | 0
2040 | 8 | 31 | 16 | 104.1694 | 0
2040 | 8 | 31 | 17 | 103.1173 | 0
2040 | 8 | 31 | 18 | 98.73 | 0
2040 | 8 | 31 | 19 | 93.6993 | 0
2040 | 8 | 31 | 20 | 90.349 | 0
2040 | 8 | 31 | 21 | 88.0671 | 0
2040 | 8 | 31 | 22 | 84.4983 | 0
2040 | 8 | 31 | 23 | 80.3386 | 0
2040 | 9 | 1 | 0 | 78.053 | 0
2040 | 9 | 1 | 1 | 73.8059 | 0
2040 | 9 | 1 | 2 | 69.5981 | 0
2040 | 9 | 1 | 3 | 68.4709 | 0
2040 | 9 | 1 | 4 | 67.5361 | 0
2040 | 9 | 1 | 5 | 65.6076 | 0
2040 | 9 | 1 | 6 | 63.8486 | 0
2040 | 9 | 1 | 7 | 60.4699 | 0
2040 | 9 | 1 | 8 | 62.1536 | 0
2040 | 9 | 1 | 9 | 67.4561 | 0
2040 | 9 | 1 | 10 | 73.6834 | 0
2040 | 9 | 1 | 11 | 79.6503 | 0
2040 | 9 | 1 | 12 | 82.3686 | 0
2040 | 9 | 1 | 13 | 83.0024 | 0
2040 | 9 | 1 | 14 | 83.7471 | 0
2040 | 9 | 1 | 15 | 83.2482 | 0
2040 | 9 | 1 | 16 | 83.1293 | 0
2040 | 9 | 1 | 17 | 83.8481 | 0
2040 | 9 | 1 | 18 | 83.3933 | 0
2040 | 9 | 1 | 19 | 81.8836 | 0
2040 | 9 | 1 | 20 | 82.0758 | 0
2040 | 9 | 1 | 21 | 82.059 | 0
2040 | 9 | 1 | 22 | 80.6288 | 0
2040 | 9 | 1 | 23 | 78.3196 | 0
2040 | 9 | 2 | 0 | 78.3778 | 0
2040 | 9 | 2 | 1 | 73.9536 | 0
2040 | 9 | 2 | 2 | 69.9221 | 0
2040 | 9 | 2 | 3 | 68.5978 | 0
2040 | 9 | 2 | 4 | 67.895 | 0
2040 | 9 | 2 | 5 | 67.9156 | 0
2040 | 9 | 2 | 6 | 69.0393 | 0
2040 | 9 | 2 | 7 | 68.968 | 0
2040 | 9 | 2 | 8 | 72.2067 | 0
2040 | 9 | 2 | 9 | 76.4139 | 0
2040 | 9 | 2 | 10 | 79.5561 | 0
2040 | 9 | 2 | 11 | 82.5669 | 0
2040 | 9 | 2 | 12 | 86.2658 | 0
2040 | 9 | 2 | 13 | 87.2227 | 0
2040 | 9 | 2 | 14 | 87.2706 | 0
2040 | 9 | 2 | 15 | 87.8656 | 0
2040 | 9 | 2 | 16 | 88.5225 | 0
2040 | 9 | 2 | 17 | 88.4825 | 0
2040 | 9 | 2 | 18 | 86.0695 | 0
2040 | 9 | 2 | 19 | 83.4685 | 0
2040 | 9 | 2 | 20 | 82.3052 | 0
2040 | 9 | 2 | 21 | 81.2674 | 0
2040 | 9 | 2 | 22 | 79.069 | 0
2040 | 9 | 2 | 23 | 75.271 | 0
2040 | 9 | 3 | 0 | 72.8001 | 0
2040 | 9 | 3 | 1 | 69.6293 | 0
2040 | 9 | 3 | 2 | 66.3539 | 0
2040 | 9 | 3 | 3 | 65.8606 | 0
2040 | 9 | 3 | 4 | 66.1392 | 0
2040 | 9 | 3 | 5 | 68.5344 | 0
2040 | 9 | 3 | 6 | 76.1659 | 0
2040 | 9 | 3 | 7 | 81.9331 | 0
2040 | 9 | 3 | 8 | 86.5877 | 0
2040 | 9 | 3 | 9 | 89.932 | 0
2040 | 9 | 3 | 10 | 92.2637 | 0
2040 | 9 | 3 | 11 | 95.2173 | 0
2040 | 9 | 3 | 12 | 97.5435 | 0
2040 | 9 | 3 | 13 | 98.1352 | 0
2040 | 9 | 3 | 14 | 97.8122 | 0
2040 | 9 | 3 | 15 | 98.4253 | 0
2040 | 9 | 3 | 16 | 99.3595 | 0
2040 | 9 | 3 | 17 | 99.3945 | 0
2040 | 9 | 3 | 18 | 96.1113 | 0
2040 | 9 | 3 | 19 | 92.4439 | 0
2040 | 9 | 3 | 20 | 89.7643 | 0
2040 | 9 | 3 | 21 | 87.1018 | 0
2040 | 9 | 3 | 22 | 82.9023 | 0
2040 | 9 | 3 | 23 | 77.946 | 0
2040 | 9 | 4 | 0 | 73.7552 | 0
2040 | 9 | 4 | 1 | 72.1229 | 0
2040 | 9 | 4 | 2 | 69.016 | 0
2040 | 9 | 4 | 3 | 68.3644 | 0
2040 | 9 | 4 | 4 | 68.538 | 0
2040 | 9 | 4 | 5 | 71.3843 | 0
2040 | 9 | 4 | 6 | 79.6725 | 0
2040 | 9 | 4 | 7 | 85.1972 | 0
2040 | 9 | 4 | 8 | 89.3623 | 0
2040 | 9 | 4 | 9 | 91.5567 | 0
2040 | 9 | 4 | 10 | 92.9395 | 0
2040 | 9 | 4 | 11 | 95.5392 | 0
2040 | 9 | 4 | 12 | 98.9611 | 0
2040 | 9 | 4 | 13 | 99.6319 | 0
2040 | 9 | 4 | 14 | 99.3326 | 0
2040 | 9 | 4 | 15 | 99.1221 | 0
2040 | 9 | 4 | 16 | 99.6951 | 0
2040 | 9 | 4 | 17 | 99.1201 | 0
2040 | 9 | 4 | 18 | 97.2259 | 0
2040 | 9 | 4 | 19 | 93.4623 | 0
2040 | 9 | 4 | 20 | 90.9785 | 0
2040 | 9 | 4 | 21 | 88.3683 | 0
2040 | 9 | 4 | 22 | 84.3221 | 0
2040 | 9 | 4 | 23 | 79.3972 | 0
2040 | 9 | 5 | 0 | 74.4483 | 0
2040 | 9 | 5 | 1 | 72.9472 | 0
2040 | 9 | 5 | 2 | 69.3768 | 0
2040 | 9 | 5 | 3 | 68.4684 | 0
2040 | 9 | 5 | 4 | 68.3834 | 0
2040 | 9 | 5 | 5 | 70.679 | 0
2040 | 9 | 5 | 6 | 78.1225 | 0
2040 | 9 | 5 | 7 | 84.2455 | 0
2040 | 9 | 5 | 8 | 88.9296 | 0
2040 | 9 | 5 | 9 | 92.0447 | 0
2040 | 9 | 5 | 10 | 94.2792 | 0
2040 | 9 | 5 | 11 | 96.8499 | 0
2040 | 9 | 5 | 12 | 99.6858 | 0
2040 | 9 | 5 | 13 | 100.2411 | 0
2040 | 9 | 5 | 14 | 100.1113 | 0
2040 | 9 | 5 | 15 | 100.5293 | 0
2040 | 9 | 5 | 16 | 101.469 | 0
2040 | 9 | 5 | 17 | 101.0084 | 0
2040 | 9 | 5 | 18 | 96.9011 | 0
2040 | 9 | 5 | 19 | 92.8727 | 0
2040 | 9 | 5 | 20 | 90.0768 | 0
2040 | 9 | 5 | 21 | 87.4469 | 0
2040 | 9 | 5 | 22 | 83.2224 | 0
2040 | 9 | 5 | 23 | 78.0785 | 0
2040 | 9 | 6 | 0 | 74.8868 | 0
2040 | 9 | 6 | 1 | 71.0882 | 0
2040 | 9 | 6 | 2 | 67.552 | 0
2040 | 9 | 6 | 3 | 66.7487 | 0
2040 | 9 | 6 | 4 | 66.6796 | 0
2040 | 9 | 6 | 5 | 68.9341 | 0
2040 | 9 | 6 | 6 | 76.9096 | 0
2040 | 9 | 6 | 7 | 82.9695 | 0
2040 | 9 | 6 | 8 | 88.0612 | 0
2040 | 9 | 6 | 9 | 91.4423 | 0
2040 | 9 | 6 | 10 | 93.6653 | 0
2040 | 9 | 6 | 11 | 96.6981 | 0
2040 | 9 | 6 | 12 | 98.5463 | 0
2040 | 9 | 6 | 13 | 99.0391 | 0
2040 | 9 | 6 | 14 | 98.9945 | 0
2040 | 9 | 6 | 15 | 99.4334 | 0
2040 | 9 | 6 | 16 | 100.4054 | 0
2040 | 9 | 6 | 17 | 100.2642 | 0
2040 | 9 | 6 | 18 | 96.6906 | 0
2040 | 9 | 6 | 19 | 92.8575 | 0
2040 | 9 | 6 | 20 | 89.9847 | 0
2040 | 9 | 6 | 21 | 87.2355 | 0
2040 | 9 | 6 | 22 | 83.1354 | 0
2040 | 9 | 6 | 23 | 78.3023 | 0
2040 | 9 | 7 | 0 | 74.9012 | 0
2040 | 9 | 7 | 1 | 77.1065 | 0
2040 | 9 | 7 | 2 | 74.2656 | 0
2040 | 9 | 7 | 3 | 73.7522 | 0
2040 | 9 | 7 | 4 | 74.4235 | 0
2040 | 9 | 7 | 5 | 78.098 | 0
2040 | 9 | 7 | 6 | 88.5864 | 0
2040 | 9 | 7 | 7 | 96.0231 | 0
2040 | 9 | 7 | 8 | 103.0879 | 0
2040 | 9 | 7 | 9 | 109.4394 | 0
2040 | 9 | 7 | 10 | 114.9591 | 0
2040 | 9 | 7 | 11 | 120.9936 | 0
2040 | 9 | 7 | 12 | 128.4904 | 0
2040 | 9 | 7 | 13 | 131.0085 | 0
2040 | 9 | 7 | 14 | 132.0991 | 0
2040 | 9 | 7 | 15 | 132.8562 | 0
2040 | 9 | 7 | 16 | 133.4689 | 0
2040 | 9 | 7 | 17 | 131.6405 | 0
2040 | 9 | 7 | 18 | 125.0365 | 0
2040 | 9 | 7 | 19 | 119.6263 | 0
2040 | 9 | 7 | 20 | 115.5006 | 0
2040 | 9 | 7 | 21 | 111.4874 | 0
2040 | 9 | 7 | 22 | 105.9224 | 0
2040 | 9 | 7 | 23 | 99.974 | 0
2040 | 9 | 8 | 0 | 96.5461 | 0
2040 | 9 | 8 | 1 | 91.1121 | 0
2040 | 9 | 8 | 2 | 86.371 | 0
2040 | 9 | 8 | 3 | 84.4135 | 0
2040 | 9 | 8 | 4 | 83.4066 | 0
2040 | 9 | 8 | 5 | 83.5577 | 0
2040 | 9 | 8 | 6 | 87.4914 | 0
2040 | 9 | 8 | 7 | 90.5011 | 0
2040 | 9 | 8 | 8 | 95.9063 | 0
2040 | 9 | 8 | 9 | 101.5577 | 0
2040 | 9 | 8 | 10 | 106.8568 | 0
2040 | 9 | 8 | 11 | 112.1641 | 0
2040 | 9 | 8 | 12 | 116.1858 | 0
2040 | 9 | 8 | 13 | 117.1319 | 0
2040 | 9 | 8 | 14 | 117.614 | 0
2040 | 9 | 8 | 15 | 118.3566 | 0
2040 | 9 | 8 | 16 | 118.8487 | 0
2040 | 9 | 8 | 17 | 117.3828 | 0
2040 | 9 | 8 | 18 | 110.7359 | 0
2040 | 9 | 8 | 19 | 107.1195 | 0
2040 | 9 | 8 | 20 | 105.3123 | 0
2040 | 9 | 8 | 21 | 103.1689 | 0
2040 | 9 | 8 | 22 | 99.9962 | 0
2040 | 9 | 8 | 23 | 95.8479 | 0
2040 | 9 | 9 | 0 | 92.1479 | 0
2040 | 9 | 9 | 1 | 89.0005 | 0
2040 | 9 | 9 | 2 | 84.8178 | 0
2040 | 9 | 9 | 3 | 83.2326 | 0
2040 | 9 | 9 | 4 | 82.0039 | 0
2040 | 9 | 9 | 5 | 82.0641 | 0
2040 | 9 | 9 | 6 | 83.0095 | 0
2040 | 9 | 9 | 7 | 83.4287 | 0
2040 | 9 | 9 | 8 | 86.9499 | 0
2040 | 9 | 9 | 9 | 91.0321 | 0
2040 | 9 | 9 | 10 | 94.2798 | 0
2040 | 9 | 9 | 11 | 98.4489 | 0
2040 | 9 | 9 | 12 | 101.5187 | 0
2040 | 9 | 9 | 13 | 101.4607 | 0
2040 | 9 | 9 | 14 | 100.9634 | 0
2040 | 9 | 9 | 15 | 101.0429 | 0
2040 | 9 | 9 | 16 | 101.4326 | 0
2040 | 9 | 9 | 17 | 100.8222 | 0
2040 | 9 | 9 | 18 | 99.1112 | 0
2040 | 9 | 9 | 19 | 96.1346 | 0
2040 | 9 | 9 | 20 | 93.8468 | 0
2040 | 9 | 9 | 21 | 90.8118 | 0
2040 | 9 | 9 | 22 | 87.4118 | 0
2040 | 9 | 9 | 23 | 82.8134 | 0
2040 | 9 | 10 | 0 | 81.3384 | 0
2040 | 9 | 10 | 1 | 78.7766 | 0
2040 | 9 | 10 | 2 | 74.8994 | 0
2040 | 9 | 10 | 3 | 73.8848 | 0
2040 | 9 | 10 | 4 | 73.7306 | 0
2040 | 9 | 10 | 5 | 76.1057 | 0
2040 | 9 | 10 | 6 | 83.3549 | 0
2040 | 9 | 10 | 7 | 88.9378 | 0
2040 | 9 | 10 | 8 | 93.9826 | 0
2040 | 9 | 10 | 9 | 97.0091 | 0
2040 | 9 | 10 | 10 | 98.7711 | 0
2040 | 9 | 10 | 11 | 101.1942 | 0
2040 | 9 | 10 | 12 | 103.5685 | 0
2040 | 9 | 10 | 13 | 103.8751 | 0
2040 | 9 | 10 | 14 | 103.2983 | 0
2040 | 9 | 10 | 15 | 103.1522 | 0
2040 | 9 | 10 | 16 | 103.6899 | 0
2040 | 9 | 10 | 17 | 103.4516 | 0
2040 | 9 | 10 | 18 | 99.8509 | 0
2040 | 9 | 10 | 19 | 96.3921 | 0
2040 | 9 | 10 | 20 | 93.0233 | 0
2040 | 9 | 10 | 21 | 89.7612 | 0
2040 | 9 | 10 | 22 | 85.4134 | 0
2040 | 9 | 10 | 23 | 80.13 | 0
2040 | 9 | 11 | 0 | 76.1155 | 0
2040 | 9 | 11 | 1 | 72.3655 | 0
2040 | 9 | 11 | 2 | 69.2056 | 0
2040 | 9 | 11 | 3 | 68.4773 | 0
2040 | 9 | 11 | 4 | 68.6843 | 0
2040 | 9 | 11 | 5 | 71.3463 | 0
2040 | 9 | 11 | 6 | 78.5649 | 0
2040 | 9 | 11 | 7 | 84.5298 | 0
2040 | 9 | 11 | 8 | 89.178 | 0
2040 | 9 | 11 | 9 | 91.8414 | 0
2040 | 9 | 11 | 10 | 93.3441 | 0
2040 | 9 | 11 | 11 | 95.7387 | 0
2040 | 9 | 11 | 12 | 98.4876 | 0
2040 | 9 | 11 | 13 | 98.8916 | 0
2040 | 9 | 11 | 14 | 98.6553 | 0
2040 | 9 | 11 | 15 | 98.7687 | 0
2040 | 9 | 11 | 16 | 99.3708 | 0
2040 | 9 | 11 | 17 | 99.0752 | 0
2040 | 9 | 11 | 18 | 95.4286 | 0
2040 | 9 | 11 | 19 | 92.4071 | 0
2040 | 9 | 11 | 20 | 89.2928 | 0
2040 | 9 | 11 | 21 | 86.2959 | 0
2040 | 9 | 11 | 22 | 82.2085 | 0
2040 | 9 | 11 | 23 | 77.0852 | 0
2040 | 9 | 12 | 0 | 72.9595 | 0
2040 | 9 | 12 | 1 | 70.8434 | 0
2040 | 9 | 12 | 2 | 67.7909 | 0
2040 | 9 | 12 | 3 | 67.0434 | 0
2040 | 9 | 12 | 4 | 67.1963 | 0
2040 | 9 | 12 | 5 | 69.907 | 0
2040 | 9 | 12 | 6 | 77.2539 | 0
2040 | 9 | 12 | 7 | 83.527 | 0
2040 | 9 | 12 | 8 | 87.9718 | 0
2040 | 9 | 12 | 9 | 90.4573 | 0
2040 | 9 | 12 | 10 | 92.0492 | 0
2040 | 9 | 12 | 11 | 94.348 | 0
2040 | 9 | 12 | 12 | 96.2994 | 0
2040 | 9 | 12 | 13 | 96.7899 | 0
2040 | 9 | 12 | 14 | 96.3008 | 0
2040 | 9 | 12 | 15 | 96.5715 | 0
2040 | 9 | 12 | 16 | 97.3361 | 0
2040 | 9 | 12 | 17 | 97.314 | 0
2040 | 9 | 12 | 18 | 94.4751 | 0
2040 | 9 | 12 | 19 | 91.9078 | 0
2040 | 9 | 12 | 20 | 89.5043 | 0
2040 | 9 | 12 | 21 | 86.3511 | 0
2040 | 9 | 12 | 22 | 82.3031 | 0
2040 | 9 | 12 | 23 | 77.3871 | 0
2040 | 9 | 13 | 0 | 73.7287 | 0
2040 | 9 | 13 | 1 | 70.1356 | 0
2040 | 9 | 13 | 2 | 66.7953 | 0
2040 | 9 | 13 | 3 | 66.075 | 0
2040 | 9 | 13 | 4 | 66.1617 | 0
2040 | 9 | 13 | 5 | 68.6398 | 0
2040 | 9 | 13 | 6 | 76.5154 | 0
2040 | 9 | 13 | 7 | 82.8068 | 0
2040 | 9 | 13 | 8 | 87.5934 | 0
2040 | 9 | 13 | 9 | 89.9744 | 0
2040 | 9 | 13 | 10 | 91.5597 | 0
2040 | 9 | 13 | 11 | 93.6611 | 0
2040 | 9 | 13 | 12 | 91.887 | 0
2040 | 9 | 13 | 13 | 91.6201 | 0
2040 | 9 | 13 | 14 | 90.5701 | 0
2040 | 9 | 13 | 15 | 90.5006 | 0
2040 | 9 | 13 | 16 | 91.4245 | 0
2040 | 9 | 13 | 17 | 91.5823 | 0
2040 | 9 | 13 | 18 | 89.6618 | 0
2040 | 9 | 13 | 19 | 87.6503 | 0
2040 | 9 | 13 | 20 | 85.9269 | 0
2040 | 9 | 13 | 21 | 83.5334 | 0
2040 | 9 | 13 | 22 | 79.9752 | 0
2040 | 9 | 13 | 23 | 75.2871 | 0
2040 | 9 | 14 | 0 | 72.4618 | 0
2040 | 9 | 14 | 1 | 69.2195 | 0
2040 | 9 | 14 | 2 | 65.9705 | 0
2040 | 9 | 14 | 3 | 65.3355 | 0
2040 | 9 | 14 | 4 | 65.5687 | 0
2040 | 9 | 14 | 5 | 68.0624 | 0
2040 | 9 | 14 | 6 | 75.6831 | 0
2040 | 9 | 14 | 7 | 81.8897 | 0
2040 | 9 | 14 | 8 | 86.4353 | 0
2040 | 9 | 14 | 9 | 88.7635 | 0
2040 | 9 | 14 | 10 | 90.3997 | 0
2040 | 9 | 14 | 11 | 92.6568 | 0
2040 | 9 | 14 | 12 | 95.1922 | 0
2040 | 9 | 14 | 13 | 95.1914 | 0
2040 | 9 | 14 | 14 | 94.5168 | 0
2040 | 9 | 14 | 15 | 94.6386 | 0
2040 | 9 | 14 | 16 | 95.3259 | 0
2040 | 9 | 14 | 17 | 94.9109 | 0
2040 | 9 | 14 | 18 | 90.5574 | 0
2040 | 9 | 14 | 19 | 87.453 | 0
2040 | 9 | 14 | 20 | 84.7352 | 0
2040 | 9 | 14 | 21 | 82.0254 | 0
2040 | 9 | 14 | 22 | 78.7073 | 0
2040 | 9 | 14 | 23 | 74.7669 | 0
2040 | 9 | 15 | 0 | 71.463 | 0
2040 | 9 | 15 | 1 | 70.2141 | 0
2040 | 9 | 15 | 2 | 66.7154 | 0
2040 | 9 | 15 | 3 | 65.7994 | 0
2040 | 9 | 15 | 4 | 65.505 | 0
2040 | 9 | 15 | 5 | 66.2655 | 0
2040 | 9 | 15 | 6 | 69.6023 | 0
2040 | 9 | 15 | 7 | 71.7108 | 0
2040 | 9 | 15 | 8 | 75.1664 | 0
2040 | 9 | 15 | 9 | 78.9822 | 0
2040 | 9 | 15 | 10 | 82.3125 | 0
2040 | 9 | 15 | 11 | 85.8752 | 0
2040 | 9 | 15 | 12 | 88.1054 | 0
2040 | 9 | 15 | 13 | 88.6631 | 0
2040 | 9 | 15 | 14 | 88.3072 | 0
2040 | 9 | 15 | 15 | 88.6434 | 0
2040 | 9 | 15 | 16 | 88.8052 | 0
2040 | 9 | 15 | 17 | 88.3071 | 0
2040 | 9 | 15 | 18 | 86.0971 | 0
2040 | 9 | 15 | 19 | 84.2232 | 0
2040 | 9 | 15 | 20 | 82.5414 | 0
2040 | 9 | 15 | 21 | 80.7827 | 0
2040 | 9 | 15 | 22 | 78.8206 | 0
2040 | 9 | 15 | 23 | 75.6748 | 0
2040 | 9 | 16 | 0 | 72.756 | 0
2040 | 9 | 16 | 1 | 71.2614 | 0
2040 | 9 | 16 | 2 | 67.7289 | 0
2040 | 9 | 16 | 3 | 66.8077 | 0
2040 | 9 | 16 | 4 | 66.3309 | 0
2040 | 9 | 16 | 5 | 66.7278 | 0
2040 | 9 | 16 | 6 | 69.8518 | 0
2040 | 9 | 16 | 7 | 70.9696 | 0
2040 | 9 | 16 | 8 | 74.2249 | 0
2040 | 9 | 16 | 9 | 78.237 | 0
2040 | 9 | 16 | 10 | 81.4823 | 0
2040 | 9 | 16 | 11 | 85.0738 | 0
2040 | 9 | 16 | 12 | 87.2389 | 0
2040 | 9 | 16 | 13 | 87.8756 | 0
2040 | 9 | 16 | 14 | 87.7116 | 0
2040 | 9 | 16 | 15 | 88.2201 | 0
2040 | 9 | 16 | 16 | 88.9569 | 0
2040 | 9 | 16 | 17 | 89.3813 | 0
2040 | 9 | 16 | 18 | 88.7697 | 0
2040 | 9 | 16 | 19 | 87.0619 | 0
2040 | 9 | 16 | 20 | 85.476 | 0
2040 | 9 | 16 | 21 | 83.547 | 0
2040 | 9 | 16 | 22 | 80.7587 | 0
2040 | 9 | 16 | 23 | 76.6368 | 0
2040 | 9 | 17 | 0 | 73.6658 | 0
2040 | 9 | 17 | 1 | 72.5315 | 0
2040 | 9 | 17 | 2 | 69.46 | 0
2040 | 9 | 17 | 3 | 69.1016 | 0
2040 | 9 | 17 | 4 | 69.4716 | 0
2040 | 9 | 17 | 5 | 72.5497 | 0
2040 | 9 | 17 | 6 | 82.4655 | 0
2040 | 9 | 17 | 7 | 89.4644 | 0
2040 | 9 | 17 | 8 | 94.5731 | 0
2040 | 9 | 17 | 9 | 97.9412 | 0
2040 | 9 | 17 | 10 | 100.6403 | 0
2040 | 9 | 17 | 11 | 104.1761 | 0
2040 | 9 | 17 | 12 | 108.1985 | 0
2040 | 9 | 17 | 13 | 109.5713 | 0
2040 | 9 | 17 | 14 | 109.4235 | 0
2040 | 9 | 17 | 15 | 109.2976 | 0
2040 | 9 | 17 | 16 | 109.9439 | 0
2040 | 9 | 17 | 17 | 109.3515 | 0
2040 | 9 | 17 | 18 | 106.1247 | 0
2040 | 9 | 17 | 19 | 102.741 | 0
2040 | 9 | 17 | 20 | 99.772 | 0
2040 | 9 | 17 | 21 | 96.6446 | 0
2040 | 9 | 17 | 22 | 91.4972 | 0
2040 | 9 | 17 | 23 | 85.6706 | 0
2040 | 9 | 18 | 0 | 81.0328 | 0
2040 | 9 | 18 | 1 | 76.8269 | 0
2040 | 9 | 18 | 2 | 72.9473 | 0
2040 | 9 | 18 | 3 | 71.7185 | 0
2040 | 9 | 18 | 4 | 71.3324 | 0
2040 | 9 | 18 | 5 | 73.5921 | 0
2040 | 9 | 18 | 6 | 81.5955 | 0
2040 | 9 | 18 | 7 | 88.2503 | 0
2040 | 9 | 18 | 8 | 93.1876 | 0
2040 | 9 | 18 | 9 | 95.6412 | 0
2040 | 9 | 18 | 10 | 96.9772 | 0
2040 | 9 | 18 | 11 | 98.9301 | 0
2040 | 9 | 18 | 12 | 100.1786 | 0
2040 | 9 | 18 | 13 | 100.2838 | 0
2040 | 9 | 18 | 14 | 99.8201 | 0
2040 | 9 | 18 | 15 | 100.1187 | 0
2040 | 9 | 18 | 16 | 100.9707 | 0
2040 | 9 | 18 | 17 | 100.6452 | 0
2040 | 9 | 18 | 18 | 96.8386 | 0
2040 | 9 | 18 | 19 | 93.5058 | 0
2040 | 9 | 18 | 20 | 89.7094 | 0
2040 | 9 | 18 | 21 | 86.3266 | 0
2040 | 9 | 18 | 22 | 81.7231 | 0
2040 | 9 | 18 | 23 | 76.2329 | 0
2040 | 9 | 19 | 0 | 72.8475 | 0
2040 | 9 | 19 | 1 | 69.6331 | 0
2040 | 9 | 19 | 2 | 66.3758 | 0
2040 | 9 | 19 | 3 | 65.5626 | 0
2040 | 9 | 19 | 4 | 65.6402 | 0
2040 | 9 | 19 | 5 | 67.9943 | 0
2040 | 9 | 19 | 6 | 75.8175 | 0
2040 | 9 | 19 | 7 | 82.516 | 0
2040 | 9 | 19 | 8 | 87.3536 | 0
2040 | 9 | 19 | 9 | 90.0894 | 0
2040 | 9 | 19 | 10 | 91.6106 | 0
2040 | 9 | 19 | 11 | 94.0686 | 0
2040 | 9 | 19 | 12 | 96.113 | 0
2040 | 9 | 19 | 13 | 96.3018 | 0
2040 | 9 | 19 | 14 | 95.8254 | 0
2040 | 9 | 19 | 15 | 96.314 | 0
2040 | 9 | 19 | 16 | 97.5029 | 0
2040 | 9 | 19 | 17 | 97.5219 | 0
2040 | 9 | 19 | 18 | 95.2236 | 0
2040 | 9 | 19 | 19 | 92.3232 | 0
2040 | 9 | 19 | 20 | 89.2404 | 0
2040 | 9 | 19 | 21 | 86.3553 | 0
2040 | 9 | 19 | 22 | 82.0614 | 0
2040 | 9 | 19 | 23 | 76.8687 | 0
2040 | 9 | 20 | 0 | 72.8106 | 0
2040 | 9 | 20 | 1 | 70.8028 | 0
2040 | 9 | 20 | 2 | 67.5839 | 0
2040 | 9 | 20 | 3 | 66.7516 | 0
2040 | 9 | 20 | 4 | 66.7966 | 0
2040 | 9 | 20 | 5 | 69.3716 | 0
2040 | 9 | 20 | 6 | 76.8009 | 0
2040 | 9 | 20 | 7 | 83.0949 | 0
2040 | 9 | 20 | 8 | 87.2799 | 0
2040 | 9 | 20 | 9 | 89.1921 | 0
2040 | 9 | 20 | 10 | 90.0913 | 0
2040 | 9 | 20 | 11 | 91.9183 | 0
2040 | 9 | 20 | 12 | 92.1912 | 0
2040 | 9 | 20 | 13 | 91.7824 | 0
2040 | 9 | 20 | 14 | 90.8157 | 0
2040 | 9 | 20 | 15 | 90.7739 | 0
2040 | 9 | 20 | 16 | 91.4545 | 0
2040 | 9 | 20 | 17 | 91.2309 | 0
2040 | 9 | 20 | 18 | 90.898 | 0
2040 | 9 | 20 | 19 | 88.9746 | 0
2040 | 9 | 20 | 20 | 86.5151 | 0
2040 | 9 | 20 | 21 | 83.7516 | 0
2040 | 9 | 20 | 22 | 79.9675 | 0
2040 | 9 | 20 | 23 | 75.1426 | 0
2040 | 9 | 21 | 0 | 72.0596 | 0
2040 | 9 | 21 | 1 | 68.7986 | 0
2040 | 9 | 21 | 2 | 65.7181 | 0
2040 | 9 | 21 | 3 | 64.9437 | 0
2040 | 9 | 21 | 4 | 65.1451 | 0
2040 | 9 | 21 | 5 | 67.7187 | 0
2040 | 9 | 21 | 6 | 75.0307 | 0
2040 | 9 | 21 | 7 | 81.3818 | 0
2040 | 9 | 21 | 8 | 85.9022 | 0
2040 | 9 | 21 | 9 | 88.1717 | 0
2040 | 9 | 21 | 10 | 89.8933 | 0
2040 | 9 | 21 | 11 | 92.0633 | 0
2040 | 9 | 21 | 12 | 94.5597 | 0
2040 | 9 | 21 | 13 | 94.5682 | 0
2040 | 9 | 21 | 14 | 93.7361 | 0
2040 | 9 | 21 | 15 | 93.9283 | 0
2040 | 9 | 21 | 16 | 94.501 | 0
2040 | 9 | 21 | 17 | 94.0463 | 0
2040 | 9 | 21 | 18 | 90.1711 | 0
2040 | 9 | 21 | 19 | 87.6066 | 0
2040 | 9 | 21 | 20 | 84.8456 | 0
2040 | 9 | 21 | 21 | 81.9218 | 0
2040 | 9 | 21 | 22 | 78.5778 | 0
2040 | 9 | 21 | 23 | 74.5102 | 0
2040 | 9 | 22 | 0 | 71.1455 | 0
2040 | 9 | 22 | 1 | 70.5444 | 0
2040 | 9 | 22 | 2 | 67.1808 | 0
2040 | 9 | 22 | 3 | 66.282 | 0
2040 | 9 | 22 | 4 | 66.075 | 0
2040 | 9 | 22 | 5 | 67.1024 | 0
2040 | 9 | 22 | 6 | 70.9827 | 0
2040 | 9 | 22 | 7 | 73.41 | 0
2040 | 9 | 22 | 8 | 76.4468 | 0
2040 | 9 | 22 | 9 | 79.7502 | 0
2040 | 9 | 22 | 10 | 82.8828 | 0
2040 | 9 | 22 | 11 | 86.2326 | 0
2040 | 9 | 22 | 12 | 88.1431 | 0
2040 | 9 | 22 | 13 | 88.339 | 0
2040 | 9 | 22 | 14 | 87.785 | 0
2040 | 9 | 22 | 15 | 87.954 | 0
2040 | 9 | 22 | 16 | 88.254 | 0
2040 | 9 | 22 | 17 | 88.0711 | 0
2040 | 9 | 22 | 18 | 86.6296 | 0
2040 | 9 | 22 | 19 | 85.0691 | 0
2040 | 9 | 22 | 20 | 83.208 | 0
2040 | 9 | 22 | 21 | 81.2449 | 0
2040 | 9 | 22 | 22 | 78.9271 | 0
2040 | 9 | 22 | 23 | 75.5927 | 0
2040 | 9 | 23 | 0 | 72.1445 | 0
2040 | 9 | 23 | 1 | 70.4378 | 0
2040 | 9 | 23 | 2 | 67.03 | 0
2040 | 9 | 23 | 3 | 66.1087 | 0
2040 | 9 | 23 | 4 | 65.6673 | 0
2040 | 9 | 23 | 5 | 66.2326 | 0
2040 | 9 | 23 | 6 | 68.771 | 0
2040 | 9 | 23 | 7 | 70.0293 | 0
2040 | 9 | 23 | 8 | 73.1519 | 0
2040 | 9 | 23 | 9 | 76.9978 | 0
2040 | 9 | 23 | 10 | 80.2489 | 0
2040 | 9 | 23 | 11 | 83.5883 | 0
2040 | 9 | 23 | 12 | 86.7124 | 0
2040 | 9 | 23 | 13 | 87.4049 | 0
2040 | 9 | 23 | 14 | 87.2448 | 0
2040 | 9 | 23 | 15 | 87.8073 | 0
2040 | 9 | 23 | 16 | 88.5273 | 0
2040 | 9 | 23 | 17 | 88.6248 | 0
2040 | 9 | 23 | 18 | 86.8365 | 0
2040 | 9 | 23 | 19 | 85.4987 | 0
2040 | 9 | 23 | 20 | 83.8286 | 0
2040 | 9 | 23 | 21 | 81.9832 | 0
2040 | 9 | 23 | 22 | 79.2114 | 0
2040 | 9 | 23 | 23 | 75.0334 | 0
2040 | 9 | 24 | 0 | 71.9232 | 0
2040 | 9 | 24 | 1 | 69.1184 | 0
2040 | 9 | 24 | 2 | 65.8291 | 0
2040 | 9 | 24 | 3 | 65.2366 | 0
2040 | 9 | 24 | 4 | 65.3058 | 0
2040 | 9 | 24 | 5 | 67.7855 | 0
2040 | 9 | 24 | 6 | 75.9705 | 0
2040 | 9 | 24 | 7 | 82.7374 | 0
2040 | 9 | 24 | 8 | 87.6789 | 0
2040 | 9 | 24 | 9 | 90.5341 | 0
2040 | 9 | 24 | 10 | 92.6024 | 0
2040 | 9 | 24 | 11 | 95.0125 | 0
2040 | 9 | 24 | 12 | 98.0903 | 0
2040 | 9 | 24 | 13 | 98.7206 | 0
2040 | 9 | 24 | 14 | 98.4222 | 0
2040 | 9 | 24 | 15 | 98.9144 | 0
2040 | 9 | 24 | 16 | 99.7067 | 0
2040 | 9 | 24 | 17 | 99.2717 | 0
2040 | 9 | 24 | 18 | 94.9199 | 0
2040 | 9 | 24 | 19 | 92.1028 | 0
2040 | 9 | 24 | 20 | 88.7686 | 0
2040 | 9 | 24 | 21 | 85.658 | 0
2040 | 9 | 24 | 22 | 81.1233 | 0
2040 | 9 | 24 | 23 | 75.6741 | 0
2040 | 9 | 25 | 0 | 71.9775 | 0
2040 | 9 | 25 | 1 | 69.0421 | 0
2040 | 9 | 25 | 2 | 65.7107 | 0
2040 | 9 | 25 | 3 | 64.866 | 0
2040 | 9 | 25 | 4 | 64.7901 | 0
2040 | 9 | 25 | 5 | 67.1978 | 0
2040 | 9 | 25 | 6 | 75.9495 | 0
2040 | 9 | 25 | 7 | 82.9116 | 0
2040 | 9 | 25 | 8 | 87.9207 | 0
2040 | 9 | 25 | 9 | 90.842 | 0
2040 | 9 | 25 | 10 | 92.7879 | 0
2040 | 9 | 25 | 11 | 95.2308 | 0
2040 | 9 | 25 | 12 | 97.9327 | 0
2040 | 9 | 25 | 13 | 98.6124 | 0
2040 | 9 | 25 | 14 | 98.6435 | 0
2040 | 9 | 25 | 15 | 99.2379 | 0
2040 | 9 | 25 | 16 | 100.1892 | 0
2040 | 9 | 25 | 17 | 99.6966 | 0
2040 | 9 | 25 | 18 | 95.6797 | 0
2040 | 9 | 25 | 19 | 92.636 | 0
2040 | 9 | 25 | 20 | 89.0078 | 0
2040 | 9 | 25 | 21 | 85.8761 | 0
2040 | 9 | 25 | 22 | 81.3873 | 0
2040 | 9 | 25 | 23 | 75.905 | 0
2040 | 9 | 26 | 0 | 71.8662 | 0
2040 | 9 | 26 | 1 | 69.7492 | 0
2040 | 9 | 26 | 2 | 66.3702 | 0
2040 | 9 | 26 | 3 | 65.4265 | 0
2040 | 9 | 26 | 4 | 65.2751 | 0
2040 | 9 | 26 | 5 | 67.6707 | 0
2040 | 9 | 26 | 6 | 76.1199 | 0
2040 | 9 | 26 | 7 | 83.2396 | 0
2040 | 9 | 26 | 8 | 88.3154 | 0
2040 | 9 | 26 | 9 | 91.5233 | 0
2040 | 9 | 26 | 10 | 93.8108 | 0
2040 | 9 | 26 | 11 | 96.5184 | 0
2040 | 9 | 26 | 12 | 98.5491 | 0
2040 | 9 | 26 | 13 | 99.2263 | 0
2040 | 9 | 26 | 14 | 99.2799 | 0
2040 | 9 | 26 | 15 | 99.8561 | 0
2040 | 9 | 26 | 16 | 100.8007 | 0
2040 | 9 | 26 | 17 | 100.4445 | 0
2040 | 9 | 26 | 18 | 96.9184 | 0
2040 | 9 | 26 | 19 | 93.8604 | 0
2040 | 9 | 26 | 20 | 90.4436 | 0
2040 | 9 | 26 | 21 | 87.2616 | 0
2040 | 9 | 26 | 22 | 82.6541 | 0
2040 | 9 | 26 | 23 | 77.2363 | 0
2040 | 9 | 27 | 0 | 72.9059 | 0
2040 | 9 | 27 | 1 | 71.3161 | 0
2040 | 9 | 27 | 2 | 68.1856 | 0
2040 | 9 | 27 | 3 | 67.3841 | 0
2040 | 9 | 27 | 4 | 67.38 | 0
2040 | 9 | 27 | 5 | 70.1432 | 0
2040 | 9 | 27 | 6 | 78.4333 | 0
2040 | 9 | 27 | 7 | 85.1726 | 0
2040 | 9 | 27 | 8 | 89.8575 | 0
2040 | 9 | 27 | 9 | 92.3727 | 0
2040 | 9 | 27 | 10 | 94.0728 | 0
2040 | 9 | 27 | 11 | 96.8864 | 0
2040 | 9 | 27 | 12 | 100.2182 | 0
2040 | 9 | 27 | 13 | 100.8901 | 0
2040 | 9 | 27 | 14 | 100.7855 | 0
2040 | 9 | 27 | 15 | 100.7809 | 0
2040 | 9 | 27 | 16 | 101.4348 | 0
2040 | 9 | 27 | 17 | 100.6117 | 0
2040 | 9 | 27 | 18 | 97.5816 | 0
2040 | 9 | 27 | 19 | 94.4498 | 0
2040 | 9 | 27 | 20 | 91.032 | 0
2040 | 9 | 27 | 21 | 88.001 | 0
2040 | 9 | 27 | 22 | 83.3393 | 0
2040 | 9 | 27 | 23 | 77.9747 | 0
2040 | 9 | 28 | 0 | 73.1806 | 0
2040 | 9 | 28 | 1 | 71.817 | 0
2040 | 9 | 28 | 2 | 68.1914 | 0
2040 | 9 | 28 | 3 | 67.0903 | 0
2040 | 9 | 28 | 4 | 66.85 | 0
2040 | 9 | 28 | 5 | 69.208 | 0
2040 | 9 | 28 | 6 | 78.3164 | 0
2040 | 9 | 28 | 7 | 85.0375 | 0
2040 | 9 | 28 | 8 | 90.0696 | 0
2040 | 9 | 28 | 9 | 93.1694 | 0
2040 | 9 | 28 | 10 | 95.4441 | 0
2040 | 9 | 28 | 11 | 98.3139 | 0
2040 | 9 | 28 | 12 | 102.9087 | 0
2040 | 9 | 28 | 13 | 103.6646 | 0
2040 | 9 | 28 | 14 | 103.9971 | 0
2040 | 9 | 28 | 15 | 104.9128 | 0
2040 | 9 | 28 | 16 | 105.7075 | 0
2040 | 9 | 28 | 17 | 104.3245 | 0
2040 | 9 | 28 | 18 | 96.915 | 0
2040 | 9 | 28 | 19 | 92.9095 | 0
2040 | 9 | 28 | 20 | 88.5356 | 0
2040 | 9 | 28 | 21 | 84.912 | 0
2040 | 9 | 28 | 22 | 80.3151 | 0
2040 | 9 | 28 | 23 | 75.4066 | 0
2040 | 9 | 29 | 0 | 73.6025 | 0
2040 | 9 | 29 | 1 | 72.8006 | 0
2040 | 9 | 29 | 2 | 69.0939 | 0
2040 | 9 | 29 | 3 | 67.8861 | 0
2040 | 9 | 29 | 4 | 67.2899 | 0
2040 | 9 | 29 | 5 | 67.791 | 0
2040 | 9 | 29 | 6 | 70.0701 | 0
2040 | 9 | 29 | 7 | 72.6266 | 0
2040 | 9 | 29 | 8 | 76.4988 | 0
2040 | 9 | 29 | 9 | 80.594 | 0
2040 | 9 | 29 | 10 | 84.2925 | 0
2040 | 9 | 29 | 11 | 87.9285 | 0
2040 | 9 | 29 | 12 | 92.8579 | 0
2040 | 9 | 29 | 13 | 93.5379 | 0
2040 | 9 | 29 | 14 | 93.8456 | 0
2040 | 9 | 29 | 15 | 94.5624 | 0
2040 | 9 | 29 | 16 | 94.7301 | 0
2040 | 9 | 29 | 17 | 93.6211 | 0
2040 | 9 | 29 | 18 | 89.2119 | 0
2040 | 9 | 29 | 19 | 86.8517 | 0
2040 | 9 | 29 | 20 | 83.8845 | 0
2040 | 9 | 29 | 21 | 81.5708 | 0
2040 | 9 | 29 | 22 | 78.8684 | 0
2040 | 9 | 29 | 23 | 75.087 | 0
2040 | 9 | 30 | 0 | 72.2264 | 0
2040 | 9 | 30 | 1 | 70.8978 | 0
2040 | 9 | 30 | 2 | 67.2112 | 0
2040 | 9 | 30 | 3 | 65.9349 | 0
2040 | 9 | 30 | 4 | 65.1349 | 0
2040 | 9 | 30 | 5 | 65.1733 | 0
2040 | 9 | 30 | 6 | 66.4837 | 0
2040 | 9 | 30 | 7 | 67.6394 | 0
2040 | 9 | 30 | 8 | 71.6717 | 0
2040 | 9 | 30 | 9 | 76.0679 | 0
2040 | 9 | 30 | 10 | 79.4842 | 0
2040 | 9 | 30 | 11 | 82.7607 | 0
2040 | 9 | 30 | 12 | 85.4456 | 0
2040 | 9 | 30 | 13 | 86.343 | 0
2040 | 9 | 30 | 14 | 86.4603 | 0
2040 | 9 | 30 | 15 | 86.9644 | 0
2040 | 9 | 30 | 16 | 87.5248 | 0
2040 | 9 | 30 | 17 | 87.7694 | 0
2040 | 9 | 30 | 18 | 86.6271 | 0
2040 | 9 | 30 | 19 | 85.3618 | 0
2040 | 9 | 30 | 20 | 83.4846 | 0
2040 | 9 | 30 | 21 | 81.8102 | 0
2040 | 9 | 30 | 22 | 79.1102 | 0
2040 | 9 | 30 | 23 | 74.917 | 0
2040 | 10 | 1 | 0 | 71.068 | 0
2040 | 10 | 1 | 1 | 68.003 | 0
2040 | 10 | 1 | 2 | 64.8785 | 0
2040 | 10 | 1 | 3 | 64.4244 | 0
2040 | 10 | 1 | 4 | 64.4558 | 0
2040 | 10 | 1 | 5 | 66.7373 | 0
2040 | 10 | 1 | 6 | 74.5529 | 0
2040 | 10 | 1 | 7 | 81.5305 | 0
2040 | 10 | 1 | 8 | 86.3479 | 0
2040 | 10 | 1 | 9 | 89.2595 | 0
2040 | 10 | 1 | 10 | 90.7407 | 0
2040 | 10 | 1 | 11 | 93.1404 | 0
2040 | 10 | 1 | 12 | 95.1284 | 0
2040 | 10 | 1 | 13 | 95.1207 | 0
2040 | 10 | 1 | 14 | 94.7024 | 0
2040 | 10 | 1 | 15 | 95.223 | 0
2040 | 10 | 1 | 16 | 96.0339 | 0
2040 | 10 | 1 | 17 | 96.1169 | 0
2040 | 10 | 1 | 18 | 93.974 | 0
2040 | 10 | 1 | 19 | 91.6057 | 0
2040 | 10 | 1 | 20 | 87.7004 | 0
2040 | 10 | 1 | 21 | 84.5838 | 0
2040 | 10 | 1 | 22 | 80.0323 | 0
2040 | 10 | 1 | 23 | 74.8261 | 0
2040 | 10 | 2 | 0 | 71.0558 | 0
2040 | 10 | 2 | 1 | 68.2081 | 0
2040 | 10 | 2 | 2 | 65.0972 | 0
2040 | 10 | 2 | 3 | 64.3968 | 0
2040 | 10 | 2 | 4 | 64.3357 | 0
2040 | 10 | 2 | 5 | 66.6144 | 0
2040 | 10 | 2 | 6 | 74.4493 | 0
2040 | 10 | 2 | 7 | 81.5016 | 0
2040 | 10 | 2 | 8 | 86.3789 | 0
2040 | 10 | 2 | 9 | 88.961 | 0
2040 | 10 | 2 | 10 | 90.156 | 0
2040 | 10 | 2 | 11 | 92.2947 | 0
2040 | 10 | 2 | 12 | 93.9027 | 0
2040 | 10 | 2 | 13 | 93.785 | 0
2040 | 10 | 2 | 14 | 93.3946 | 0
2040 | 10 | 2 | 15 | 93.8426 | 0
2040 | 10 | 2 | 16 | 94.7332 | 0
2040 | 10 | 2 | 17 | 94.8803 | 0
2040 | 10 | 2 | 18 | 93.023 | 0
2040 | 10 | 2 | 19 | 90.6725 | 0
2040 | 10 | 2 | 20 | 86.8278 | 0
2040 | 10 | 2 | 21 | 83.7564 | 0
2040 | 10 | 2 | 22 | 79.4094 | 0
2040 | 10 | 2 | 23 | 74.22 | 0
2040 | 10 | 3 | 0 | 70.4352 | 0
2040 | 10 | 3 | 1 | 68.8674 | 0
2040 | 10 | 3 | 2 | 65.6207 | 0
2040 | 10 | 3 | 3 | 64.9327 | 0
2040 | 10 | 3 | 4 | 64.8482 | 0
2040 | 10 | 3 | 5 | 67.0887 | 0
2040 | 10 | 3 | 6 | 75.3039 | 0
2040 | 10 | 3 | 7 | 82.7064 | 0
2040 | 10 | 3 | 8 | 87.307 | 0
2040 | 10 | 3 | 9 | 90.0781 | 0
2040 | 10 | 3 | 10 | 91.4766 | 0
2040 | 10 | 3 | 11 | 93.732 | 0
2040 | 10 | 3 | 12 | 95.8681 | 0
2040 | 10 | 3 | 13 | 95.9615 | 0
2040 | 10 | 3 | 14 | 95.8471 | 0
2040 | 10 | 3 | 15 | 96.3987 | 0
2040 | 10 | 3 | 16 | 97.4229 | 0
2040 | 10 | 3 | 17 | 97.4603 | 0
2040 | 10 | 3 | 18 | 94.8319 | 0
2040 | 10 | 3 | 19 | 92.0957 | 0
2040 | 10 | 3 | 20 | 88.2014 | 0
2040 | 10 | 3 | 21 | 85.1308 | 0
2040 | 10 | 3 | 22 | 80.7026 | 0
2040 | 10 | 3 | 23 | 75.5534 | 0
2040 | 10 | 4 | 0 | 72.0173 | 0
2040 | 10 | 4 | 1 | 68.3105 | 0
2040 | 10 | 4 | 2 | 65.1258 | 0
2040 | 10 | 4 | 3 | 64.3246 | 0
2040 | 10 | 4 | 4 | 64.3188 | 0
2040 | 10 | 4 | 5 | 66.5284 | 0
2040 | 10 | 4 | 6 | 74.2246 | 0
2040 | 10 | 4 | 7 | 81.1823 | 0
2040 | 10 | 4 | 8 | 85.9812 | 0
2040 | 10 | 4 | 9 | 88.2424 | 0
2040 | 10 | 4 | 10 | 89.097 | 0
2040 | 10 | 4 | 11 | 91.0053 | 0
2040 | 10 | 4 | 12 | 93.3371 | 0
2040 | 10 | 4 | 13 | 92.8985 | 0
2040 | 10 | 4 | 14 | 92.1308 | 0
2040 | 10 | 4 | 15 | 92.3724 | 0
2040 | 10 | 4 | 16 | 93.0338 | 0
2040 | 10 | 4 | 17 | 92.7089 | 0
2040 | 10 | 4 | 18 | 90.5395 | 0
2040 | 10 | 4 | 19 | 88.4605 | 0
2040 | 10 | 4 | 20 | 84.7216 | 0
2040 | 10 | 4 | 21 | 81.8433 | 0
2040 | 10 | 4 | 22 | 77.7775 | 0
2040 | 10 | 4 | 23 | 72.8081 | 0
2040 | 10 | 5 | 0 | 69.2914 | 0
2040 | 10 | 5 | 1 | 67.0554 | 0
2040 | 10 | 5 | 2 | 63.8435 | 0
2040 | 10 | 5 | 3 | 63.1914 | 0
2040 | 10 | 5 | 4 | 63.3037 | 0
2040 | 10 | 5 | 5 | 65.5559 | 0
2040 | 10 | 5 | 6 | 73.3583 | 0
2040 | 10 | 5 | 7 | 80.2497 | 0
2040 | 10 | 5 | 8 | 84.8988 | 0
2040 | 10 | 5 | 9 | 87.3555 | 0
2040 | 10 | 5 | 10 | 88.6974 | 0
2040 | 10 | 5 | 11 | 90.8399 | 0
2040 | 10 | 5 | 12 | 92.56 | 0
2040 | 10 | 5 | 13 | 91.9373 | 0
2040 | 10 | 5 | 14 | 91.2678 | 0
2040 | 10 | 5 | 15 | 91.51 | 0
2040 | 10 | 5 | 16 | 92.23 | 0
2040 | 10 | 5 | 17 | 92.184 | 0
2040 | 10 | 5 | 18 | 89.073 | 0
2040 | 10 | 5 | 19 | 86.4233 | 0
2040 | 10 | 5 | 20 | 82.5388 | 0
2040 | 10 | 5 | 21 | 79.8429 | 0
2040 | 10 | 5 | 22 | 76.4376 | 0
2040 | 10 | 5 | 23 | 72.4789 | 0
2040 | 10 | 6 | 0 | 69.0636 | 0
2040 | 10 | 6 | 1 | 67.5261 | 0
2040 | 10 | 6 | 2 | 64.1012 | 0
2040 | 10 | 6 | 3 | 63.2566 | 0
2040 | 10 | 6 | 4 | 62.8866 | 0
2040 | 10 | 6 | 5 | 63.4294 | 0
2040 | 10 | 6 | 6 | 66.3403 | 0
2040 | 10 | 6 | 7 | 68.8984 | 0
2040 | 10 | 6 | 8 | 72.4963 | 0
2040 | 10 | 6 | 9 | 76.0426 | 0
2040 | 10 | 6 | 10 | 78.6199 | 0
2040 | 10 | 6 | 11 | 81.5828 | 0
2040 | 10 | 6 | 12 | 84.2493 | 0
2040 | 10 | 6 | 13 | 84.4496 | 0
2040 | 10 | 6 | 14 | 84.0298 | 0
2040 | 10 | 6 | 15 | 84.4077 | 0
2040 | 10 | 6 | 16 | 84.5197 | 0
2040 | 10 | 6 | 17 | 84.2365 | 0
2040 | 10 | 6 | 18 | 82.3462 | 0
2040 | 10 | 6 | 19 | 81.0338 | 0
2040 | 10 | 6 | 20 | 78.5299 | 0
2040 | 10 | 6 | 21 | 77.0424 | 0
2040 | 10 | 6 | 22 | 75.3262 | 0
2040 | 10 | 6 | 23 | 72.2979 | 0
2040 | 10 | 7 | 0 | 69.3565 | 0
2040 | 10 | 7 | 1 | 67.9849 | 0
2040 | 10 | 7 | 2 | 64.7115 | 0
2040 | 10 | 7 | 3 | 64.0022 | 0
2040 | 10 | 7 | 4 | 63.6325 | 0
2040 | 10 | 7 | 5 | 64.1267 | 0
2040 | 10 | 7 | 6 | 66.3702 | 0
2040 | 10 | 7 | 7 | 67.7811 | 0
2040 | 10 | 7 | 8 | 70.9062 | 0
2040 | 10 | 7 | 9 | 74.3447 | 0
2040 | 10 | 7 | 10 | 76.7377 | 0
2040 | 10 | 7 | 11 | 79.6572 | 0
2040 | 10 | 7 | 12 | 81.8942 | 0
2040 | 10 | 7 | 13 | 82.0446 | 0
2040 | 10 | 7 | 14 | 81.6021 | 0
2040 | 10 | 7 | 15 | 82.1673 | 0
2040 | 10 | 7 | 16 | 82.9301 | 0
2040 | 10 | 7 | 17 | 83.6847 | 0
2040 | 10 | 7 | 18 | 83.3389 | 0
2040 | 10 | 7 | 19 | 82.4839 | 0
2040 | 10 | 7 | 20 | 80.4138 | 0
2040 | 10 | 7 | 21 | 78.7849 | 0
2040 | 10 | 7 | 22 | 76.3063 | 0
2040 | 10 | 7 | 23 | 72.431 | 0
2040 | 10 | 8 | 0 | 69.2747 | 0
2040 | 10 | 8 | 1 | 66.9776 | 0
2040 | 10 | 8 | 2 | 63.8793 | 0
2040 | 10 | 8 | 3 | 63.5125 | 0
2040 | 10 | 8 | 4 | 63.7654 | 0
2040 | 10 | 8 | 5 | 66.2268 | 0
2040 | 10 | 8 | 6 | 74.0824 | 0
2040 | 10 | 8 | 7 | 81.1765 | 0
2040 | 10 | 8 | 8 | 85.7435 | 0
2040 | 10 | 8 | 9 | 87.8608 | 0
2040 | 10 | 8 | 10 | 89.0023 | 0
2040 | 10 | 8 | 11 | 90.7426 | 0
2040 | 10 | 8 | 12 | 93.3885 | 0
2040 | 10 | 8 | 13 | 93.2148 | 0
2040 | 10 | 8 | 14 | 92.3985 | 0
2040 | 10 | 8 | 15 | 92.7745 | 0
2040 | 10 | 8 | 16 | 93.5767 | 0
2040 | 10 | 8 | 17 | 93.8107 | 0
2040 | 10 | 8 | 18 | 90.935 | 0
2040 | 10 | 8 | 19 | 88.7126 | 0
2040 | 10 | 8 | 20 | 85.1427 | 0
2040 | 10 | 8 | 21 | 82.2119 | 0
2040 | 10 | 8 | 22 | 78.03 | 0
2040 | 10 | 8 | 23 | 72.9379 | 0
2040 | 10 | 9 | 0 | 69.227 | 0
2040 | 10 | 9 | 1 | 67.3159 | 0
2040 | 10 | 9 | 2 | 64.1333 | 0
2040 | 10 | 9 | 3 | 63.5807 | 0
2040 | 10 | 9 | 4 | 63.6661 | 0
2040 | 10 | 9 | 5 | 66.0681 | 0
2040 | 10 | 9 | 6 | 74.3806 | 0
2040 | 10 | 9 | 7 | 81.7599 | 0
2040 | 10 | 9 | 8 | 86.4274 | 0
2040 | 10 | 9 | 9 | 88.6711 | 0
2040 | 10 | 9 | 10 | 89.8033 | 0
2040 | 10 | 9 | 11 | 91.6453 | 0
2040 | 10 | 9 | 12 | 94.5936 | 0
2040 | 10 | 9 | 13 | 94.6452 | 0
2040 | 10 | 9 | 14 | 94.3332 | 0
2040 | 10 | 9 | 15 | 94.8903 | 0
2040 | 10 | 9 | 16 | 95.9156 | 0
2040 | 10 | 9 | 17 | 95.8712 | 0
2040 | 10 | 9 | 18 | 92.5542 | 0
2040 | 10 | 9 | 19 | 89.9323 | 0
2040 | 10 | 9 | 20 | 86.0407 | 0
2040 | 10 | 9 | 21 | 83.0346 | 0
2040 | 10 | 9 | 22 | 78.8805 | 0
2040 | 10 | 9 | 23 | 73.7738 | 0
2040 | 10 | 10 | 0 | 70.0971 | 0
2040 | 10 | 10 | 1 | 68.4683 | 0
2040 | 10 | 10 | 2 | 65.243 | 0
2040 | 10 | 10 | 3 | 64.574 | 0
2040 | 10 | 10 | 4 | 64.5607 | 0
2040 | 10 | 10 | 5 | 66.9401 | 0
2040 | 10 | 10 | 6 | 75.081 | 0
2040 | 10 | 10 | 7 | 82.4571 | 0
2040 | 10 | 10 | 8 | 87.2458 | 0
2040 | 10 | 10 | 9 | 89.5419 | 0
2040 | 10 | 10 | 10 | 90.5309 | 0
2040 | 10 | 10 | 11 | 92.4551 | 0
2040 | 10 | 10 | 12 | 94.0055 | 0
2040 | 10 | 10 | 13 | 93.8941 | 0
2040 | 10 | 10 | 14 | 93.4322 | 0
2040 | 10 | 10 | 15 | 93.8378 | 0
2040 | 10 | 10 | 16 | 94.8737 | 0
2040 | 10 | 10 | 17 | 95.5349 | 0
2040 | 10 | 10 | 18 | 93.7047 | 0
2040 | 10 | 10 | 19 | 91.046 | 0
2040 | 10 | 10 | 20 | 87.3299 | 0
2040 | 10 | 10 | 21 | 84.2806 | 0
2040 | 10 | 10 | 22 | 80.0045 | 0
2040 | 10 | 10 | 23 | 74.912 | 0
2040 | 10 | 11 | 0 | 71.3804 | 0
2040 | 10 | 11 | 1 | 67.678 | 0
2040 | 10 | 11 | 2 | 64.36 | 0
2040 | 10 | 11 | 3 | 63.5987 | 0
2040 | 10 | 11 | 4 | 63.6882 | 0
2040 | 10 | 11 | 5 | 65.9527 | 0
2040 | 10 | 11 | 6 | 74.1049 | 0
2040 | 10 | 11 | 7 | 81.3433 | 0
2040 | 10 | 11 | 8 | 86.1536 | 0
2040 | 10 | 11 | 9 | 88.3957 | 0
2040 | 10 | 11 | 10 | 89.4187 | 0
2040 | 10 | 11 | 11 | 91.2517 | 0
2040 | 10 | 11 | 12 | 93.0057 | 0
2040 | 10 | 11 | 13 | 92.5437 | 0
2040 | 10 | 11 | 14 | 91.8122 | 0
2040 | 10 | 11 | 15 | 92.0535 | 0
2040 | 10 | 11 | 16 | 92.9 | 0
2040 | 10 | 11 | 17 | 93.2468 | 0
2040 | 10 | 11 | 18 | 91.0025 | 0
2040 | 10 | 11 | 19 | 88.5698 | 0
2040 | 10 | 11 | 20 | 84.7568 | 0
2040 | 10 | 11 | 21 | 81.8804 | 0
2040 | 10 | 11 | 22 | 77.8798 | 0
2040 | 10 | 11 | 23 | 72.9721 | 0
2040 | 10 | 12 | 0 | 69.0327 | 0
2040 | 10 | 12 | 1 | 67.5396 | 0
2040 | 10 | 12 | 2 | 64.2537 | 0
2040 | 10 | 12 | 3 | 63.545 | 0
2040 | 10 | 12 | 4 | 63.6242 | 0
2040 | 10 | 12 | 5 | 65.8829 | 0
2040 | 10 | 12 | 6 | 73.883 | 0
2040 | 10 | 12 | 7 | 80.8548 | 0
2040 | 10 | 12 | 8 | 85.5885 | 0
2040 | 10 | 12 | 9 | 88.0606 | 0
2040 | 10 | 12 | 10 | 89.2796 | 0
2040 | 10 | 12 | 11 | 91.346 | 0
2040 | 10 | 12 | 12 | 93.196 | 0
2040 | 10 | 12 | 13 | 92.7451 | 0
2040 | 10 | 12 | 14 | 92.1442 | 0
2040 | 10 | 12 | 15 | 92.4351 | 0
2040 | 10 | 12 | 16 | 93.2322 | 0
2040 | 10 | 12 | 17 | 93.3041 | 0
2040 | 10 | 12 | 18 | 91.1321 | 0
2040 | 10 | 12 | 19 | 88.2018 | 0
2040 | 10 | 12 | 20 | 84.3894 | 0
2040 | 10 | 12 | 21 | 81.5362 | 0
2040 | 10 | 12 | 22 | 77.9988 | 0
2040 | 10 | 12 | 23 | 74.0633 | 0
2040 | 10 | 13 | 0 | 70.2077 | 0
2040 | 10 | 13 | 1 | 69.5953 | 0
2040 | 10 | 13 | 2 | 65.8361 | 0
2040 | 10 | 13 | 3 | 64.9257 | 0
2040 | 10 | 13 | 4 | 63.9434 | 0
2040 | 10 | 13 | 5 | 62.6894 | 0
2040 | 10 | 13 | 6 | 61.3557 | 0
2040 | 10 | 13 | 7 | 58.8363 | 0
2040 | 10 | 13 | 8 | 59.566 | 0
2040 | 10 | 13 | 9 | 63.2583 | 0
2040 | 10 | 13 | 10 | 67.3207 | 0
2040 | 10 | 13 | 11 | 71.3858 | 0
2040 | 10 | 13 | 12 | 74.805 | 0
2040 | 10 | 13 | 13 | 75.346 | 0
2040 | 10 | 13 | 14 | 75.6863 | 0
2040 | 10 | 13 | 15 | 76.3772 | 0
2040 | 10 | 13 | 16 | 76.7292 | 0
2040 | 10 | 13 | 17 | 76.9514 | 0
2040 | 10 | 13 | 18 | 77.211 | 0
2040 | 10 | 13 | 19 | 76.4605 | 0
2040 | 10 | 13 | 20 | 74.8118 | 0
2040 | 10 | 13 | 21 | 74.752 | 0
2040 | 10 | 13 | 22 | 74.1791 | 0
2040 | 10 | 13 | 23 | 72.2154 | 0
2040 | 10 | 14 | 0 | 70.845 | 0
2040 | 10 | 14 | 1 | 68.3861 | 0
2040 | 10 | 14 | 2 | 65.0107 | 0
2040 | 10 | 14 | 3 | 64.1878 | 0
2040 | 10 | 14 | 4 | 63.8025 | 0
2040 | 10 | 14 | 5 | 64.2644 | 0
2040 | 10 | 14 | 6 | 66.3798 | 0
2040 | 10 | 14 | 7 | 67.9164 | 0
2040 | 10 | 14 | 8 | 71.0054 | 0
2040 | 10 | 14 | 9 | 74.338 | 0
2040 | 10 | 14 | 10 | 76.3086 | 0
2040 | 10 | 14 | 11 | 78.7818 | 0
2040 | 10 | 14 | 12 | 81.0643 | 0
2040 | 10 | 14 | 13 | 81.2093 | 0
2040 | 10 | 14 | 14 | 80.6488 | 0
2040 | 10 | 14 | 15 | 81.0227 | 0
2040 | 10 | 14 | 16 | 81.9175 | 0
2040 | 10 | 14 | 17 | 83.3303 | 0
2040 | 10 | 14 | 18 | 83.6222 | 0
2040 | 10 | 14 | 19 | 82.5505 | 0
2040 | 10 | 14 | 20 | 80.3515 | 0
2040 | 10 | 14 | 21 | 78.7063 | 0
2040 | 10 | 14 | 22 | 76.1374 | 0
2040 | 10 | 14 | 23 | 72.2502 | 0
2040 | 10 | 15 | 0 | 68.9476 | 0
2040 | 10 | 15 | 1 | 67.1602 | 0
2040 | 10 | 15 | 2 | 63.9882 | 0
2040 | 10 | 15 | 3 | 63.5654 | 0
2040 | 10 | 15 | 4 | 63.7996 | 0
2040 | 10 | 15 | 5 | 66.1633 | 0
2040 | 10 | 15 | 6 | 73.7909 | 0
2040 | 10 | 15 | 7 | 80.7171 | 0
2040 | 10 | 15 | 8 | 85.2632 | 0
2040 | 10 | 15 | 9 | 86.93 | 0
2040 | 10 | 15 | 10 | 87.3727 | 0
2040 | 10 | 15 | 11 | 88.7791 | 0
2040 | 10 | 15 | 12 | 91.2438 | 0
2040 | 10 | 15 | 13 | 90.8701 | 0
2040 | 10 | 15 | 14 | 90.1763 | 0
2040 | 10 | 15 | 15 | 90.6291 | 0
2040 | 10 | 15 | 16 | 91.8378 | 0
2040 | 10 | 15 | 17 | 92.5993 | 0
2040 | 10 | 15 | 18 | 90.2271 | 0
2040 | 10 | 15 | 19 | 87.9338 | 0
2040 | 10 | 15 | 20 | 84.2214 | 0
2040 | 10 | 15 | 21 | 81.443 | 0
2040 | 10 | 15 | 22 | 77.3539 | 0
2040 | 10 | 15 | 23 | 72.3926 | 0
2040 | 10 | 16 | 0 | 69.5434 | 0
2040 | 10 | 16 | 1 | 67.5032 | 0
2040 | 10 | 16 | 2 | 64.6033 | 0
2040 | 10 | 16 | 3 | 64.0932 | 0
2040 | 10 | 16 | 4 | 64.3981 | 0
2040 | 10 | 16 | 5 | 66.9727 | 0
2040 | 10 | 16 | 6 | 74.1277 | 0
2040 | 10 | 16 | 7 | 81.5113 | 0
2040 | 10 | 16 | 8 | 86.5987 | 0
2040 | 10 | 16 | 9 | 89.0847 | 0
2040 | 10 | 16 | 10 | 90.0979 | 0
2040 | 10 | 16 | 11 | 91.8693 | 0
2040 | 10 | 16 | 12 | 93.8412 | 0
2040 | 10 | 16 | 13 | 93.7871 | 0
2040 | 10 | 16 | 14 | 93.4197 | 0
2040 | 10 | 16 | 15 | 94.0472 | 0
2040 | 10 | 16 | 16 | 95.3712 | 0
2040 | 10 | 16 | 17 | 96.0006 | 0
2040 | 10 | 16 | 18 | 94.1558 | 0
2040 | 10 | 16 | 19 | 91.8196 | 0
2040 | 10 | 16 | 20 | 88.1068 | 0
2040 | 10 | 16 | 21 | 85.1613 | 0
2040 | 10 | 16 | 22 | 81.2383 | 0
2040 | 10 | 16 | 23 | 76.3105 | 0
2040 | 10 | 17 | 0 | 71.2266 | 0
2040 | 10 | 17 | 1 | 70.1217 | 0
2040 | 10 | 17 | 2 | 67.1503 | 0
2040 | 10 | 17 | 3 | 66.6463 | 0
2040 | 10 | 17 | 4 | 66.9563 | 0
2040 | 10 | 17 | 5 | 69.5531 | 0
2040 | 10 | 17 | 6 | 76.842 | 0
2040 | 10 | 17 | 7 | 84.0924 | 0
2040 | 10 | 17 | 8 | 88.4105 | 0
2040 | 10 | 17 | 9 | 89.3432 | 0
2040 | 10 | 17 | 10 | 89.1635 | 0
2040 | 10 | 17 | 11 | 90.0607 | 0
2040 | 10 | 17 | 12 | 92.72 | 0
2040 | 10 | 17 | 13 | 92.2039 | 0
2040 | 10 | 17 | 14 | 91.2779 | 0
2040 | 10 | 17 | 15 | 91.5157 | 0
2040 | 10 | 17 | 16 | 92.7334 | 0
2040 | 10 | 17 | 17 | 93.6746 | 0
2040 | 10 | 17 | 18 | 92.7474 | 0
2040 | 10 | 17 | 19 | 90.5451 | 0
2040 | 10 | 17 | 20 | 87.26 | 0
2040 | 10 | 17 | 21 | 84.4356 | 0
2040 | 10 | 17 | 22 | 80.5559 | 0
2040 | 10 | 17 | 23 | 75.6252 | 0
2040 | 10 | 18 | 0 | 71.9913 | 0
2040 | 10 | 18 | 1 | 71.0902 | 0
2040 | 10 | 18 | 2 | 67.996 | 0
2040 | 10 | 18 | 3 | 67.4237 | 0
2040 | 10 | 18 | 4 | 67.5811 | 0
2040 | 10 | 18 | 5 | 70.0151 | 0
2040 | 10 | 18 | 6 | 76.8808 | 0
2040 | 10 | 18 | 7 | 84.0029 | 0
2040 | 10 | 18 | 8 | 88.3724 | 0
2040 | 10 | 18 | 9 | 89.6779 | 0
2040 | 10 | 18 | 10 | 89.7875 | 0
2040 | 10 | 18 | 11 | 90.9749 | 0
2040 | 10 | 18 | 12 | 92.5689 | 0
2040 | 10 | 18 | 13 | 92.0931 | 0
2040 | 10 | 18 | 14 | 91.024 | 0
2040 | 10 | 18 | 15 | 91.1353 | 0
2040 | 10 | 18 | 16 | 91.9664 | 0
2040 | 10 | 18 | 17 | 92.6365 | 0
2040 | 10 | 18 | 18 | 91.8957 | 0
2040 | 10 | 18 | 19 | 89.7285 | 0
2040 | 10 | 18 | 20 | 86.3371 | 0
2040 | 10 | 18 | 21 | 83.2835 | 0
2040 | 10 | 18 | 22 | 79.3696 | 0
2040 | 10 | 18 | 23 | 74.6394 | 0
2040 | 10 | 19 | 0 | 71.1793 | 0
2040 | 10 | 19 | 1 | 70.4537 | 0
2040 | 10 | 19 | 2 | 67.3177 | 0
2040 | 10 | 19 | 3 | 66.7902 | 0
2040 | 10 | 19 | 4 | 67.0504 | 0
2040 | 10 | 19 | 5 | 69.5166 | 0
2040 | 10 | 19 | 6 | 77.1463 | 0
2040 | 10 | 19 | 7 | 84.1435 | 0
2040 | 10 | 19 | 8 | 89.0331 | 0
2040 | 10 | 19 | 9 | 90.9004 | 0
2040 | 10 | 19 | 10 | 91.6378 | 0
2040 | 10 | 19 | 11 | 93.0243 | 0
2040 | 10 | 19 | 12 | 95.7875 | 0
2040 | 10 | 19 | 13 | 95.31 | 0
2040 | 10 | 19 | 14 | 94.6206 | 0
2040 | 10 | 19 | 15 | 94.8325 | 0
2040 | 10 | 19 | 16 | 96.0633 | 0
2040 | 10 | 19 | 17 | 96.9962 | 0
2040 | 10 | 19 | 18 | 95.8046 | 0
2040 | 10 | 19 | 19 | 92.9984 | 0
2040 | 10 | 19 | 20 | 89.4694 | 0
2040 | 10 | 19 | 21 | 86.7142 | 0
2040 | 10 | 19 | 22 | 83.4029 | 0
2040 | 10 | 19 | 23 | 79.4867 | 0
2040 | 10 | 20 | 0 | 76.5057 | 0
2040 | 10 | 20 | 1 | 74.2813 | 0
2040 | 10 | 20 | 2 | 71.0918 | 0
2040 | 10 | 20 | 3 | 70.439 | 0
2040 | 10 | 20 | 4 | 70.371 | 0
2040 | 10 | 20 | 5 | 71.6968 | 0
2040 | 10 | 20 | 6 | 75.568 | 0
2040 | 10 | 20 | 7 | 78.3981 | 0
2040 | 10 | 20 | 8 | 80.9227 | 0
2040 | 10 | 20 | 9 | 83.4116 | 0
2040 | 10 | 20 | 10 | 85.4175 | 0
2040 | 10 | 20 | 11 | 87.8865 | 0
2040 | 10 | 20 | 12 | 89.6684 | 0
2040 | 10 | 20 | 13 | 89.2522 | 0
2040 | 10 | 20 | 14 | 88.3688 | 0
2040 | 10 | 20 | 15 | 88.5045 | 0
2040 | 10 | 20 | 16 | 89.5481 | 0
2040 | 10 | 20 | 17 | 90.3168 | 0
2040 | 10 | 20 | 18 | 89.522 | 0
2040 | 10 | 20 | 19 | 88.07 | 0
2040 | 10 | 20 | 20 | 85.3819 | 0
2040 | 10 | 20 | 21 | 83.6055 | 0
2040 | 10 | 20 | 22 | 81.4739 | 0
2040 | 10 | 20 | 23 | 78.3016 | 0
2040 | 10 | 21 | 0 | 75.8252 | 0
2040 | 10 | 21 | 1 | 74.4223 | 0
2040 | 10 | 21 | 2 | 71.0571 | 0
2040 | 10 | 21 | 3 | 70.3792 | 0
2040 | 10 | 21 | 4 | 70.1595 | 0
2040 | 10 | 21 | 5 | 71.1335 | 0
2040 | 10 | 21 | 6 | 73.753 | 0
2040 | 10 | 21 | 7 | 75.1777 | 0
2040 | 10 | 21 | 8 | 77.8491 | 0
2040 | 10 | 21 | 9 | 80.4733 | 0
2040 | 10 | 21 | 10 | 82.1155 | 0
2040 | 10 | 21 | 11 | 84.4784 | 0
2040 | 10 | 21 | 12 | 86.6814 | 0
2040 | 10 | 21 | 13 | 86.9418 | 0
2040 | 10 | 21 | 14 | 86.5741 | 0
2040 | 10 | 21 | 15 | 87.267 | 0
2040 | 10 | 21 | 16 | 88.6184 | 0
2040 | 10 | 21 | 17 | 90.162 | 0
2040 | 10 | 21 | 18 | 91.7724 | 0
2040 | 10 | 21 | 19 | 90.1526 | 0
2040 | 10 | 21 | 20 | 87.5712 | 0
2040 | 10 | 21 | 21 | 85.7643 | 0
2040 | 10 | 21 | 22 | 83.0245 | 0
2040 | 10 | 21 | 23 | 79.1991 | 0
2040 | 10 | 22 | 0 | 75.0585 | 0
2040 | 10 | 22 | 1 | 74.4002 | 0
2040 | 10 | 22 | 2 | 71.3849 | 0
2040 | 10 | 22 | 3 | 71.1157 | 0
2040 | 10 | 22 | 4 | 71.4868 | 0
2040 | 10 | 22 | 5 | 73.9655 | 0
2040 | 10 | 22 | 6 | 80.8635 | 0
2040 | 10 | 22 | 7 | 87.8696 | 0
2040 | 10 | 22 | 8 | 92.6451 | 0
2040 | 10 | 22 | 9 | 94.2291 | 0
2040 | 10 | 22 | 10 | 94.4899 | 0
2040 | 10 | 22 | 11 | 95.5046 | 0
2040 | 10 | 22 | 12 | 98.0187 | 0
2040 | 10 | 22 | 13 | 97.5944 | 0
2040 | 10 | 22 | 14 | 96.4982 | 0
2040 | 10 | 22 | 15 | 96.7312 | 0
2040 | 10 | 22 | 16 | 97.9209 | 0
2040 | 10 | 22 | 17 | 99.2087 | 0
2040 | 10 | 22 | 18 | 98.9211 | 0
2040 | 10 | 22 | 19 | 96.362 | 0
2040 | 10 | 22 | 20 | 92.6996 | 0
2040 | 10 | 22 | 21 | 89.6395 | 0
2040 | 10 | 22 | 22 | 85.4052 | 0
2040 | 10 | 22 | 23 | 80.2522 | 0
2040 | 10 | 23 | 0 | 76.3957 | 0
2040 | 10 | 23 | 1 | 75.4277 | 0
2040 | 10 | 23 | 2 | 72.3519 | 0
2040 | 10 | 23 | 3 | 71.8938 | 0
2040 | 10 | 23 | 4 | 72.1113 | 0
2040 | 10 | 23 | 5 | 74.5013 | 0
2040 | 10 | 23 | 6 | 81.4161 | 0
2040 | 10 | 23 | 7 | 88.6974 | 0
2040 | 10 | 23 | 8 | 94.2374 | 0
2040 | 10 | 23 | 9 | 96.4905 | 0
2040 | 10 | 23 | 10 | 97.3665 | 0
2040 | 10 | 23 | 11 | 98.8189 | 0
2040 | 10 | 23 | 12 | 99.3385 | 0
2040 | 10 | 23 | 13 | 99.1463 | 0
2040 | 10 | 23 | 14 | 98.5601 | 0
2040 | 10 | 23 | 15 | 98.9086 | 0
2040 | 10 | 23 | 16 | 100.3268 | 0
2040 | 10 | 23 | 17 | 101.5973 | 0
2040 | 10 | 23 | 18 | 99.6739 | 0
2040 | 10 | 23 | 19 | 96.9075 | 0
2040 | 10 | 23 | 20 | 93.116 | 0
2040 | 10 | 23 | 21 | 90.1145 | 0
2040 | 10 | 23 | 22 | 86.0235 | 0
2040 | 10 | 23 | 23 | 80.8983 | 0
2040 | 10 | 24 | 0 | 77.4143 | 0
2040 | 10 | 24 | 1 | 75.0759 | 0
2040 | 10 | 24 | 2 | 72.0133 | 0
2040 | 10 | 24 | 3 | 71.5286 | 0
2040 | 10 | 24 | 4 | 71.8177 | 0
2040 | 10 | 24 | 5 | 74.3075 | 0
2040 | 10 | 24 | 6 | 81.1099 | 0
2040 | 10 | 24 | 7 | 88.4739 | 0
2040 | 10 | 24 | 8 | 93.5508 | 0
2040 | 10 | 24 | 9 | 95.3704 | 0
2040 | 10 | 24 | 10 | 95.794 | 0
2040 | 10 | 24 | 11 | 97.0011 | 0
2040 | 10 | 24 | 12 | 97.6892 | 0
2040 | 10 | 24 | 13 | 97.1455 | 0
2040 | 10 | 24 | 14 | 96.1687 | 0
2040 | 10 | 24 | 15 | 96.3813 | 0
2040 | 10 | 24 | 16 | 97.6825 | 0
2040 | 10 | 24 | 17 | 98.9365 | 0
2040 | 10 | 24 | 18 | 99.1205 | 0
2040 | 10 | 24 | 19 | 96.1973 | 0
2040 | 10 | 24 | 20 | 92.46 | 0
2040 | 10 | 24 | 21 | 89.4715 | 0
2040 | 10 | 24 | 22 | 85.3413 | 0
2040 | 10 | 24 | 23 | 80.2488 | 0
2040 | 10 | 25 | 0 | 76.5567 | 0
2040 | 10 | 25 | 1 | 75.7762 | 0
2040 | 10 | 25 | 2 | 72.648 | 0
2040 | 10 | 25 | 3 | 72.1442 | 0
2040 | 10 | 25 | 4 | 72.3943 | 0
2040 | 10 | 25 | 5 | 74.8154 | 0
2040 | 10 | 25 | 6 | 82.0419 | 0
2040 | 10 | 25 | 7 | 89.3104 | 0
2040 | 10 | 25 | 8 | 94.4487 | 0
2040 | 10 | 25 | 9 | 96.192 | 0
2040 | 10 | 25 | 10 | 96.5397 | 0
2040 | 10 | 25 | 11 | 97.7318 | 0
2040 | 10 | 25 | 12 | 96.9439 | 0
2040 | 10 | 25 | 13 | 96.0371 | 0
2040 | 10 | 25 | 14 | 94.7287 | 0
2040 | 10 | 25 | 15 | 94.7911 | 0
2040 | 10 | 25 | 16 | 95.9556 | 0
2040 | 10 | 25 | 17 | 97.2207 | 0
2040 | 10 | 25 | 18 | 98.8906 | 0
2040 | 10 | 25 | 19 | 96.9223 | 0
2040 | 10 | 25 | 20 | 93.7103 | 0
2040 | 10 | 25 | 21 | 90.903 | 0
2040 | 10 | 25 | 22 | 87.1777 | 0
2040 | 10 | 25 | 23 | 82.3119 | 0
2040 | 10 | 26 | 0 | 79.0577 | 0
2040 | 10 | 26 | 1 | 76.8909 | 0
2040 | 10 | 26 | 2 | 73.7643 | 0
2040 | 10 | 26 | 3 | 73.2241 | 0
2040 | 10 | 26 | 4 | 73.4964 | 0
2040 | 10 | 26 | 5 | 75.8719 | 0
2040 | 10 | 26 | 6 | 83.0786 | 0
2040 | 10 | 26 | 7 | 89.9972 | 0
2040 | 10 | 26 | 8 | 94.8446 | 0
2040 | 10 | 26 | 9 | 96.0298 | 0
2040 | 10 | 26 | 10 | 95.83 | 0
2040 | 10 | 26 | 11 | 96.5886 | 0
2040 | 10 | 26 | 12 | 98.855 | 0
2040 | 10 | 26 | 13 | 97.8792 | 0
2040 | 10 | 26 | 14 | 96.5912 | 0
2040 | 10 | 26 | 15 | 96.5174 | 0
2040 | 10 | 26 | 16 | 97.5493 | 0
2040 | 10 | 26 | 17 | 98.532 | 0
2040 | 10 | 26 | 18 | 99.9653 | 0
2040 | 10 | 26 | 19 | 96.6278 | 0
2040 | 10 | 26 | 20 | 92.7491 | 0
2040 | 10 | 26 | 21 | 89.7844 | 0
2040 | 10 | 26 | 22 | 86.255 | 0
2040 | 10 | 26 | 23 | 82.1299 | 0
2040 | 10 | 27 | 0 | 79.2396 | 0
2040 | 10 | 27 | 1 | 76.0073 | 0
2040 | 10 | 27 | 2 | 72.4419 | 0
2040 | 10 | 27 | 3 | 71.5019 | 0
2040 | 10 | 27 | 4 | 71.2952 | 0
2040 | 10 | 27 | 5 | 72.5203 | 0
2040 | 10 | 27 | 6 | 77.1012 | 0
2040 | 10 | 27 | 7 | 79.7762 | 0
2040 | 10 | 27 | 8 | 82.068 | 0
2040 | 10 | 27 | 9 | 84.381 | 0
2040 | 10 | 27 | 10 | 86.1682 | 0
2040 | 10 | 27 | 11 | 88.5048 | 0
2040 | 10 | 27 | 12 | 88.6309 | 0
2040 | 10 | 27 | 13 | 88.1129 | 0
2040 | 10 | 27 | 14 | 87.0415 | 0
2040 | 10 | 27 | 15 | 87.2082 | 0
2040 | 10 | 27 | 16 | 88.1051 | 0
2040 | 10 | 27 | 17 | 88.8936 | 0
2040 | 10 | 27 | 18 | 89.5071 | 0
2040 | 10 | 27 | 19 | 87.3727 | 0
2040 | 10 | 27 | 20 | 84.255 | 0
2040 | 10 | 27 | 21 | 82.2732 | 0
2040 | 10 | 27 | 22 | 80.0055 | 0
2040 | 10 | 27 | 23 | 76.9724 | 0
2040 | 10 | 28 | 0 | 75.4707 | 0
2040 | 10 | 28 | 1 | 74.0309 | 0
2040 | 10 | 28 | 2 | 70.6494 | 0
2040 | 10 | 28 | 3 | 69.7108 | 0
2040 | 10 | 28 | 4 | 69.3892 | 0
2040 | 10 | 28 | 5 | 69.9799 | 0
2040 | 10 | 28 | 6 | 71.949 | 0
2040 | 10 | 28 | 7 | 73.0252 | 0
2040 | 10 | 28 | 8 | 75.3984 | 0
2040 | 10 | 28 | 9 | 77.6736 | 0
2040 | 10 | 28 | 10 | 78.983 | 0
2040 | 10 | 28 | 11 | 81.3954 | 0
2040 | 10 | 28 | 12 | 83.3031 | 0
2040 | 10 | 28 | 13 | 83.2044 | 0
2040 | 10 | 28 | 14 | 82.5788 | 0
2040 | 10 | 28 | 15 | 83.1934 | 0
2040 | 10 | 28 | 16 | 84.1487 | 0
2040 | 10 | 28 | 17 | 85.604 | 0
2040 | 10 | 28 | 18 | 87.2048 | 0
2040 | 10 | 28 | 19 | 85.9507 | 0
2040 | 10 | 28 | 20 | 83.5625 | 0
2040 | 10 | 28 | 21 | 81.7112 | 0
2040 | 10 | 28 | 22 | 79.0234 | 0
2040 | 10 | 28 | 23 | 75.3106 | 0
2040 | 10 | 29 | 0 | 72.7854 | 0
2040 | 10 | 29 | 1 | 73.9086 | 0
2040 | 10 | 29 | 2 | 70.7191 | 0
2040 | 10 | 29 | 3 | 70.2145 | 0
2040 | 10 | 29 | 4 | 70.6391 | 0
2040 | 10 | 29 | 5 | 73.2006 | 0
2040 | 10 | 29 | 6 | 80.5991 | 0
2040 | 10 | 29 | 7 | 87.9219 | 0
2040 | 10 | 29 | 8 | 92.024 | 0
2040 | 10 | 29 | 9 | 93.4555 | 0
2040 | 10 | 29 | 10 | 93.2522 | 0
2040 | 10 | 29 | 11 | 93.8913 | 0
2040 | 10 | 29 | 12 | 96.7377 | 0
2040 | 10 | 29 | 13 | 96.2011 | 0
2040 | 10 | 29 | 14 | 94.7156 | 0
2040 | 10 | 29 | 15 | 94.8489 | 0
2040 | 10 | 29 | 16 | 95.7638 | 0
2040 | 10 | 29 | 17 | 96.9514 | 0
2040 | 10 | 29 | 18 | 96.9003 | 0
2040 | 10 | 29 | 19 | 94.418 | 0
2040 | 10 | 29 | 20 | 90.8038 | 0
2040 | 10 | 29 | 21 | 87.7773 | 0
2040 | 10 | 29 | 22 | 83.4859 | 0
2040 | 10 | 29 | 23 | 78.2409 | 0
2040 | 10 | 30 | 0 | 74.6927 | 0
2040 | 10 | 30 | 1 | 77.007 | 0
2040 | 10 | 30 | 2 | 73.589 | 0
2040 | 10 | 30 | 3 | 73.0847 | 0
2040 | 10 | 30 | 4 | 73.4439 | 0
2040 | 10 | 30 | 5 | 76.2757 | 0
2040 | 10 | 30 | 6 | 85.042 | 0
2040 | 10 | 30 | 7 | 93.5186 | 0
2040 | 10 | 30 | 8 | 99.6741 | 0
2040 | 10 | 30 | 9 | 102.3127 | 0
2040 | 10 | 30 | 10 | 103.1242 | 0
2040 | 10 | 30 | 11 | 104.7883 | 0
2040 | 10 | 30 | 12 | 106.3221 | 0
2040 | 10 | 30 | 13 | 106.2886 | 0
2040 | 10 | 30 | 14 | 106.0808 | 0
2040 | 10 | 30 | 15 | 106.6699 | 0
2040 | 10 | 30 | 16 | 108.5098 | 0
2040 | 10 | 30 | 17 | 110.1607 | 0
2040 | 10 | 30 | 18 | 109.1724 | 0
2040 | 10 | 30 | 19 | 105.8324 | 0
2040 | 10 | 30 | 20 | 101.405 | 0
2040 | 10 | 30 | 21 | 98.2445 | 0
2040 | 10 | 30 | 22 | 93.838 | 0
2040 | 10 | 30 | 23 | 88.3568 | 0
2040 | 10 | 31 | 0 | 83.2156 | 0
2040 | 10 | 31 | 1 | 86.4657 | 0
2040 | 10 | 31 | 2 | 83.151 | 0
2040 | 10 | 31 | 3 | 82.5834 | 0
2040 | 10 | 31 | 4 | 83.1206 | 0
2040 | 10 | 31 | 5 | 86.2284 | 0
2040 | 10 | 31 | 6 | 94.8373 | 0
2040 | 10 | 31 | 7 | 103.706 | 0
2040 | 10 | 31 | 8 | 109.7927 | 0
2040 | 10 | 31 | 9 | 111.6786 | 0
2040 | 10 | 31 | 10 | 111.7855 | 0
2040 | 10 | 31 | 11 | 112.9267 | 0
2040 | 10 | 31 | 12 | 113.2008 | 0
2040 | 10 | 31 | 13 | 112.3762 | 0
2040 | 10 | 31 | 14 | 111.0952 | 0
2040 | 10 | 31 | 15 | 111.4148 | 0
2040 | 10 | 31 | 16 | 112.986 | 0
2040 | 10 | 31 | 17 | 114.8869 | 0
2040 | 10 | 31 | 18 | 116.1133 | 0
2040 | 10 | 31 | 19 | 113.7322 | 0
2040 | 10 | 31 | 20 | 110.0207 | 0
2040 | 10 | 31 | 21 | 106.8067 | 0
2040 | 10 | 31 | 22 | 102.3041 | 0
2040 | 10 | 31 | 23 | 96.4041 | 0
2040 | 11 | 1 | 0 | 93.2052 | 0
2040 | 11 | 1 | 1 | 95.1956 | 0
2040 | 11 | 1 | 2 | 91.6653 | 0
2040 | 11 | 1 | 3 | 90.9073 | 0
2040 | 11 | 1 | 4 | 91.278 | 0
2040 | 11 | 1 | 5 | 94.4245 | 0
2040 | 11 | 1 | 6 | 102.8491 | 0
2040 | 11 | 1 | 7 | 111.2319 | 0
2040 | 11 | 1 | 8 | 116.8764 | 0
2040 | 11 | 1 | 9 | 118.6252 | 0
2040 | 11 | 1 | 10 | 118.5719 | 0
2040 | 11 | 1 | 11 | 119.4515 | 0
2040 | 11 | 1 | 12 | 120.8144 | 0
2040 | 11 | 1 | 13 | 120.0573 | 0
2040 | 11 | 1 | 14 | 118.8861 | 0
2040 | 11 | 1 | 15 | 119.0365 | 0
2040 | 11 | 1 | 16 | 120.3796 | 0
2040 | 11 | 1 | 17 | 121.8609 | 0
2040 | 11 | 1 | 18 | 123.8984 | 0
2040 | 11 | 1 | 19 | 120.2897 | 0
2040 | 11 | 1 | 20 | 115.7518 | 0
2040 | 11 | 1 | 21 | 112.3909 | 0
2040 | 11 | 1 | 22 | 107.6427 | 0
2040 | 11 | 1 | 23 | 101.8062 | 0
2040 | 11 | 2 | 0 | 94.9837 | 0
2040 | 11 | 2 | 1 | 99.1867 | 0
2040 | 11 | 2 | 2 | 95.8945 | 0
2040 | 11 | 2 | 3 | 92.6982 | 0
2040 | 11 | 2 | 4 | 91.4596 | 0
2040 | 11 | 2 | 5 | 91.533 | 0
2040 | 11 | 2 | 6 | 95.0101 | 0
2040 | 11 | 2 | 7 | 102.5708 | 0
2040 | 11 | 2 | 8 | 110.2355 | 0
2040 | 11 | 2 | 9 | 114.8498 | 0
2040 | 11 | 2 | 10 | 116.4247 | 0
2040 | 11 | 2 | 11 | 118.429 | 0
2040 | 11 | 2 | 12 | 120.8078 | 0
2040 | 11 | 2 | 13 | 120.9259 | 0
2040 | 11 | 2 | 14 | 119.6208 | 0
2040 | 11 | 2 | 15 | 119.1601 | 0
2040 | 11 | 2 | 16 | 119.2858 | 0
2040 | 11 | 2 | 17 | 120.218 | 0
2040 | 11 | 2 | 18 | 123.2079 | 0
2040 | 11 | 2 | 19 | 120.4306 | 0
2040 | 11 | 2 | 20 | 115.7717 | 0
2040 | 11 | 2 | 21 | 112.0778 | 0
2040 | 11 | 2 | 22 | 108.9571 | 0
2040 | 11 | 2 | 23 | 104.4769 | 0
2040 | 11 | 3 | 0 | 99.4395 | 0
2040 | 11 | 3 | 1 | 82.7902 | 0
2040 | 11 | 3 | 2 | 80.0106 | 0
2040 | 11 | 3 | 3 | 77.0276 | 0
2040 | 11 | 3 | 4 | 75.8559 | 0
2040 | 11 | 3 | 5 | 74.8119 | 0
2040 | 11 | 3 | 6 | 74.0199 | 0
2040 | 11 | 3 | 7 | 75.8788 | 0
2040 | 11 | 3 | 8 | 79.5628 | 0
2040 | 11 | 3 | 9 | 83.9882 | 0
2040 | 11 | 3 | 10 | 86.7833 | 0
2040 | 11 | 3 | 11 | 90.0858 | 0
2040 | 11 | 3 | 12 | 92.2815 | 0
2040 | 11 | 3 | 13 | 92.9526 | 0
2040 | 11 | 3 | 14 | 92.2923 | 0
2040 | 11 | 3 | 15 | 92.0552 | 0
2040 | 11 | 3 | 16 | 91.748 | 0
2040 | 11 | 3 | 17 | 92.7004 | 0
2040 | 11 | 3 | 18 | 96.1285 | 0
2040 | 11 | 3 | 19 | 96.093 | 0
2040 | 11 | 3 | 20 | 93.3641 | 0
2040 | 11 | 3 | 21 | 91.3289 | 0
2040 | 11 | 3 | 22 | 89.9763 | 0
2040 | 11 | 3 | 23 | 87.3334 | 0
2040 | 11 | 4 | 0 | 83.4628 | 0
2040 | 11 | 4 | 1 | 93.9488 | 0
2040 | 11 | 4 | 2 | 91.1436 | 0
2040 | 11 | 4 | 3 | 88.0628 | 0
2040 | 11 | 4 | 4 | 86.6083 | 0
2040 | 11 | 4 | 5 | 85.2487 | 0
2040 | 11 | 4 | 6 | 83.0403 | 0
2040 | 11 | 4 | 7 | 84.1944 | 0
2040 | 11 | 4 | 8 | 89.0611 | 0
2040 | 11 | 4 | 9 | 95.1936 | 0
2040 | 11 | 4 | 10 | 99.2434 | 0
2040 | 11 | 4 | 11 | 103.4568 | 0
2040 | 11 | 4 | 12 | 107.1288 | 0
2040 | 11 | 4 | 13 | 108.8245 | 0
2040 | 11 | 4 | 14 | 109.0706 | 0
2040 | 11 | 4 | 15 | 109.4114 | 0
2040 | 11 | 4 | 16 | 110.2003 | 0
2040 | 11 | 4 | 17 | 112.4925 | 0
2040 | 11 | 4 | 18 | 118.4295 | 0
2040 | 11 | 4 | 19 | 118.2998 | 0
2040 | 11 | 4 | 20 | 115.3599 | 0
2040 | 11 | 4 | 21 | 113.2557 | 0
2040 | 11 | 4 | 22 | 111.0858 | 0
2040 | 11 | 4 | 23 | 106.8814 | 0
2040 | 11 | 5 | 0 | 101.3949 | 0
2040 | 11 | 5 | 1 | 96.8663 | 0
2040 | 11 | 5 | 2 | 94.115 | 0
2040 | 11 | 5 | 3 | 91.5279 | 0
2040 | 11 | 5 | 4 | 90.8327 | 0
2040 | 11 | 5 | 5 | 91.3431 | 0
2040 | 11 | 5 | 6 | 94.5519 | 0
2040 | 11 | 5 | 7 | 102.9494 | 0
2040 | 11 | 5 | 8 | 111.4582 | 0
2040 | 11 | 5 | 9 | 116.7539 | 0
2040 | 11 | 5 | 10 | 118.8884 | 0
2040 | 11 | 5 | 11 | 121.2154 | 0
2040 | 11 | 5 | 12 | 122.1361 | 0
2040 | 11 | 5 | 13 | 122.93 | 0
2040 | 11 | 5 | 14 | 122.08 | 0
2040 | 11 | 5 | 15 | 121.8491 | 0
2040 | 11 | 5 | 16 | 122.3901 | 0
2040 | 11 | 5 | 17 | 124.4443 | 0
2040 | 11 | 5 | 18 | 127.9226 | 0
2040 | 11 | 5 | 19 | 126.4465 | 0
2040 | 11 | 5 | 20 | 122.3095 | 0
2040 | 11 | 5 | 21 | 118.7078 | 0
2040 | 11 | 5 | 22 | 114.7574 | 0
2040 | 11 | 5 | 23 | 108.9085 | 0
2040 | 11 | 6 | 0 | 102.7791 | 0
2040 | 11 | 6 | 1 | 96.4322 | 0
2040 | 11 | 6 | 2 | 93.4101 | 0
2040 | 11 | 6 | 3 | 90.3462 | 0
2040 | 11 | 6 | 4 | 89.2698 | 0
2040 | 11 | 6 | 5 | 89.6115 | 0
2040 | 11 | 6 | 6 | 93.0522 | 0
2040 | 11 | 6 | 7 | 101.4136 | 0
2040 | 11 | 6 | 8 | 109.7328 | 0
2040 | 11 | 6 | 9 | 115.1676 | 0
2040 | 11 | 6 | 10 | 117.3913 | 0
2040 | 11 | 6 | 11 | 119.7683 | 0
2040 | 11 | 6 | 12 | 121.113 | 0
2040 | 11 | 6 | 13 | 122.1767 | 0
2040 | 11 | 6 | 14 | 121.7585 | 0
2040 | 11 | 6 | 15 | 121.844 | 0
2040 | 11 | 6 | 16 | 122.6008 | 0
2040 | 11 | 6 | 17 | 124.2115 | 0
2040 | 11 | 6 | 18 | 127.353 | 0
2040 | 11 | 6 | 19 | 125.0495 | 0
2040 | 11 | 6 | 20 | 120.3236 | 0
2040 | 11 | 6 | 21 | 116.5257 | 0
2040 | 11 | 6 | 22 | 112.6835 | 0
2040 | 11 | 6 | 23 | 106.9043 | 0
2040 | 11 | 7 | 0 | 98.6649 | 0
2040 | 11 | 7 | 1 | 96.7621 | 0
2040 | 11 | 7 | 2 | 93.9253 | 0
2040 | 11 | 7 | 3 | 91.1045 | 0
2040 | 11 | 7 | 4 | 90.305 | 0
2040 | 11 | 7 | 5 | 90.8442 | 0
2040 | 11 | 7 | 6 | 94.046 | 0
2040 | 11 | 7 | 7 | 102.5962 | 0
2040 | 11 | 7 | 8 | 111.2287 | 0
2040 | 11 | 7 | 9 | 116.5681 | 0
2040 | 11 | 7 | 10 | 118.6664 | 0
2040 | 11 | 7 | 11 | 121.2046 | 0
2040 | 11 | 7 | 12 | 122.7325 | 0
2040 | 11 | 7 | 13 | 123.6579 | 0
2040 | 11 | 7 | 14 | 123.141 | 0
2040 | 11 | 7 | 15 | 123.2631 | 0
2040 | 11 | 7 | 16 | 124.1791 | 0
2040 | 11 | 7 | 17 | 126.2979 | 0
2040 | 11 | 7 | 18 | 128.8489 | 0
2040 | 11 | 7 | 19 | 127.189 | 0
2040 | 11 | 7 | 20 | 123.1108 | 0
2040 | 11 | 7 | 21 | 119.5789 | 0
2040 | 11 | 7 | 22 | 115.8753 | 0
2040 | 11 | 7 | 23 | 110.2328 | 0
2040 | 11 | 8 | 0 | 103.8072 | 0
2040 | 11 | 8 | 1 | 100.4953 | 0
2040 | 11 | 8 | 2 | 97.8214 | 0
2040 | 11 | 8 | 3 | 95.1228 | 0
2040 | 11 | 8 | 4 | 94.4873 | 0
2040 | 11 | 8 | 5 | 95.0503 | 0
2040 | 11 | 8 | 6 | 98.7914 | 0
2040 | 11 | 8 | 7 | 107.3826 | 0
2040 | 11 | 8 | 8 | 116.3276 | 0
2040 | 11 | 8 | 9 | 121.5933 | 0
2040 | 11 | 8 | 10 | 123.4118 | 0
2040 | 11 | 8 | 11 | 125.8105 | 0
2040 | 11 | 8 | 12 | 130.1545 | 0
2040 | 11 | 8 | 13 | 131.2485 | 0
2040 | 11 | 8 | 14 | 131.0595 | 0
2040 | 11 | 8 | 15 | 130.946 | 0
2040 | 11 | 8 | 16 | 131.8281 | 0
2040 | 11 | 8 | 17 | 133.8022 | 0
2040 | 11 | 8 | 18 | 132.9387 | 0
2040 | 11 | 8 | 19 | 131.4757 | 0
2040 | 11 | 8 | 20 | 127.4555 | 0
2040 | 11 | 8 | 21 | 123.8312 | 0
2040 | 11 | 8 | 22 | 120.1679 | 0
2040 | 11 | 8 | 23 | 114.5679 | 0
2040 | 11 | 9 | 0 | 107.4227 | 0
2040 | 11 | 9 | 1 | 104.6922 | 0
2040 | 11 | 9 | 2 | 101.8721 | 0
2040 | 11 | 9 | 3 | 98.9889 | 0
2040 | 11 | 9 | 4 | 98.2043 | 0
2040 | 11 | 9 | 5 | 98.5618 | 0
2040 | 11 | 9 | 6 | 102.0296 | 0
2040 | 11 | 9 | 7 | 110.0617 | 0
2040 | 11 | 9 | 8 | 118.495 | 0
2040 | 11 | 9 | 9 | 123.3286 | 0
2040 | 11 | 9 | 10 | 124.8357 | 0
2040 | 11 | 9 | 11 | 126.7621 | 0
2040 | 11 | 9 | 12 | 128.6582 | 0
2040 | 11 | 9 | 13 | 128.7407 | 0
2040 | 11 | 9 | 14 | 127.4767 | 0
2040 | 11 | 9 | 15 | 126.9747 | 0
2040 | 11 | 9 | 16 | 127.3233 | 0
2040 | 11 | 9 | 17 | 128.9934 | 0
2040 | 11 | 9 | 18 | 132.1284 | 0
2040 | 11 | 9 | 19 | 130.6699 | 0
2040 | 11 | 9 | 20 | 126.8077 | 0
2040 | 11 | 9 | 21 | 123.3914 | 0
2040 | 11 | 9 | 22 | 120.5027 | 0
2040 | 11 | 9 | 23 | 115.8626 | 0
2040 | 11 | 10 | 0 | 109.6346 | 0
2040 | 11 | 10 | 1 | 108.302 | 0
2040 | 11 | 10 | 2 | 105.0699 | 0
2040 | 11 | 10 | 3 | 101.9124 | 0
2040 | 11 | 10 | 4 | 100.7732 | 0
2040 | 11 | 10 | 5 | 100.3862 | 0
2040 | 11 | 10 | 6 | 101.7256 | 0
2040 | 11 | 10 | 7 | 104.4514 | 0
2040 | 11 | 10 | 8 | 108.0854 | 0
2040 | 11 | 10 | 9 | 112.1858 | 0
2040 | 11 | 10 | 10 | 115.2191 | 0
2040 | 11 | 10 | 11 | 118.6824 | 0
2040 | 11 | 10 | 12 | 121.0468 | 0
2040 | 11 | 10 | 13 | 121.4525 | 0
2040 | 11 | 10 | 14 | 120.402 | 0
2040 | 11 | 10 | 15 | 120.021 | 0
2040 | 11 | 10 | 16 | 120.3507 | 0
2040 | 11 | 10 | 17 | 121.9961 | 0
2040 | 11 | 10 | 18 | 127.0109 | 0
2040 | 11 | 10 | 19 | 127.0348 | 0
2040 | 11 | 10 | 20 | 123.8056 | 0
2040 | 11 | 10 | 21 | 121.4243 | 0
2040 | 11 | 10 | 22 | 119.5902 | 0
2040 | 11 | 10 | 23 | 116.3861 | 0
2040 | 11 | 11 | 0 | 111.118 | 0
2040 | 11 | 11 | 1 | 109.8083 | 0
2040 | 11 | 11 | 2 | 106.7023 | 0
2040 | 11 | 11 | 3 | 103.4494 | 0
2040 | 11 | 11 | 4 | 102.0627 | 0
2040 | 11 | 11 | 5 | 101.0142 | 0
2040 | 11 | 11 | 6 | 100.3211 | 0
2040 | 11 | 11 | 7 | 100.9394 | 0
2040 | 11 | 11 | 8 | 104.1802 | 0
2040 | 11 | 11 | 9 | 108.8526 | 0
2040 | 11 | 11 | 10 | 112.172 | 0
2040 | 11 | 11 | 11 | 115.9177 | 0
2040 | 11 | 11 | 12 | 118.9849 | 0
2040 | 11 | 11 | 13 | 120.1604 | 0
2040 | 11 | 11 | 14 | 119.7289 | 0
2040 | 11 | 11 | 15 | 119.9102 | 0
2040 | 11 | 11 | 16 | 120.9378 | 0
2040 | 11 | 11 | 17 | 123.1589 | 0
2040 | 11 | 11 | 18 | 130.1208 | 0
2040 | 11 | 11 | 19 | 129.4951 | 0
2040 | 11 | 11 | 20 | 126.0371 | 0
2040 | 11 | 11 | 21 | 123.5025 | 0
2040 | 11 | 11 | 22 | 120.7291 | 0
2040 | 11 | 11 | 23 | 116.5375 | 0
2040 | 11 | 12 | 0 | 110.7649 | 0
2040 | 11 | 12 | 1 | 106.5731 | 0
2040 | 11 | 12 | 2 | 103.5937 | 0
2040 | 11 | 12 | 3 | 100.8542 | 0
2040 | 11 | 12 | 4 | 99.922 | 0
2040 | 11 | 12 | 5 | 100.106 | 0
2040 | 11 | 12 | 6 | 102.8078 | 0
2040 | 11 | 12 | 7 | 110.4873 | 0
2040 | 11 | 12 | 8 | 118.9064 | 0
2040 | 11 | 12 | 9 | 124.213 | 0
2040 | 11 | 12 | 10 | 126.0425 | 0
2040 | 11 | 12 | 11 | 128.1663 | 0
2040 | 11 | 12 | 12 | 129.2671 | 0
2040 | 11 | 12 | 13 | 129.6908 | 0
2040 | 11 | 12 | 14 | 128.2527 | 0
2040 | 11 | 12 | 15 | 127.931 | 0
2040 | 11 | 12 | 16 | 128.3884 | 0
2040 | 11 | 12 | 17 | 130.352 | 0
2040 | 11 | 12 | 18 | 134.7748 | 0
2040 | 11 | 12 | 19 | 132.5862 | 0
2040 | 11 | 12 | 20 | 128.1354 | 0
2040 | 11 | 12 | 21 | 124.3891 | 0
2040 | 11 | 12 | 22 | 120.2145 | 0
2040 | 11 | 12 | 23 | 114.1167 | 0
2040 | 11 | 13 | 0 | 106.9806 | 0
2040 | 11 | 13 | 1 | 99.9378 | 0
2040 | 11 | 13 | 2 | 96.7385 | 0
2040 | 11 | 13 | 3 | 93.6501 | 0
2040 | 11 | 13 | 4 | 92.4318 | 0
2040 | 11 | 13 | 5 | 92.5912 | 0
2040 | 11 | 13 | 6 | 96.5443 | 0
2040 | 11 | 13 | 7 | 104.2403 | 0
2040 | 11 | 13 | 8 | 112.0668 | 0
2040 | 11 | 13 | 9 | 116.424 | 0
2040 | 11 | 13 | 10 | 117.3762 | 0
2040 | 11 | 13 | 11 | 119.1738 | 0
2040 | 11 | 13 | 12 | 122.1414 | 0
2040 | 11 | 13 | 13 | 122.6622 | 0
2040 | 11 | 13 | 14 | 121.6205 | 0
2040 | 11 | 13 | 15 | 121.4531 | 0
2040 | 11 | 13 | 16 | 122.1129 | 0
2040 | 11 | 13 | 17 | 123.7852 | 0
2040 | 11 | 13 | 18 | 127.8401 | 0
2040 | 11 | 13 | 19 | 124.8729 | 0
2040 | 11 | 13 | 20 | 120.0948 | 0
2040 | 11 | 13 | 21 | 116.3969 | 0
2040 | 11 | 13 | 22 | 112.4673 | 0
2040 | 11 | 13 | 23 | 106.6852 | 0
2040 | 11 | 14 | 0 | 101.0164 | 0
2040 | 11 | 14 | 1 | 95.2645 | 0
2040 | 11 | 14 | 2 | 92.3171 | 0
2040 | 11 | 14 | 3 | 89.2865 | 0
2040 | 11 | 14 | 4 | 88.2842 | 0
2040 | 11 | 14 | 5 | 88.7049 | 0
2040 | 11 | 14 | 6 | 91.9321 | 0
2040 | 11 | 14 | 7 | 99.8839 | 0
2040 | 11 | 14 | 8 | 107.3981 | 0
2040 | 11 | 14 | 9 | 111.9131 | 0
2040 | 11 | 14 | 10 | 113.0373 | 0
2040 | 11 | 14 | 11 | 115.2112 | 0
2040 | 11 | 14 | 12 | 117.3454 | 0
2040 | 11 | 14 | 13 | 117.9323 | 0
2040 | 11 | 14 | 14 | 116.8664 | 0
2040 | 11 | 14 | 15 | 116.6317 | 0
2040 | 11 | 14 | 16 | 117.0899 | 0
2040 | 11 | 14 | 17 | 119.233 | 0
2040 | 11 | 14 | 18 | 122.2821 | 0
2040 | 11 | 14 | 19 | 120.2228 | 0
2040 | 11 | 14 | 20 | 116.1977 | 0
2040 | 11 | 14 | 21 | 112.7029 | 0
2040 | 11 | 14 | 22 | 108.9485 | 0
2040 | 11 | 14 | 23 | 103.4405 | 0
2040 | 11 | 15 | 0 | 97.6237 | 0
2040 | 11 | 15 | 1 | 95.9666 | 0
2040 | 11 | 15 | 2 | 92.9854 | 0
2040 | 11 | 15 | 3 | 90.0725 | 0
2040 | 11 | 15 | 4 | 89.171 | 0
2040 | 11 | 15 | 5 | 89.5885 | 0
2040 | 11 | 15 | 6 | 92.0908 | 0
2040 | 11 | 15 | 7 | 100.4807 | 0
2040 | 11 | 15 | 8 | 109.5146 | 0
2040 | 11 | 15 | 9 | 115.5326 | 0
2040 | 11 | 15 | 10 | 118.3369 | 0
2040 | 11 | 15 | 11 | 121.3784 | 0
2040 | 11 | 15 | 12 | 123.9144 | 0
2040 | 11 | 15 | 13 | 125.2186 | 0
2040 | 11 | 15 | 14 | 125.3667 | 0
2040 | 11 | 15 | 15 | 125.4418 | 0
2040 | 11 | 15 | 16 | 126.537 | 0
2040 | 11 | 15 | 17 | 128.9412 | 0
2040 | 11 | 15 | 18 | 130.5785 | 0
2040 | 11 | 15 | 19 | 128.4354 | 0
2040 | 11 | 15 | 20 | 124.2447 | 0
2040 | 11 | 15 | 21 | 120.8531 | 0
2040 | 11 | 15 | 22 | 117.421 | 0
2040 | 11 | 15 | 23 | 112.107 | 0
2040 | 11 | 16 | 0 | 105.2961 | 0
2040 | 11 | 16 | 1 | 100.9022 | 0
2040 | 11 | 16 | 2 | 97.9841 | 0
2040 | 11 | 16 | 3 | 95.0481 | 0
2040 | 11 | 16 | 4 | 94.187 | 0
2040 | 11 | 16 | 5 | 94.547 | 0
2040 | 11 | 16 | 6 | 97.4055 | 0
2040 | 11 | 16 | 7 | 105.6354 | 0
2040 | 11 | 16 | 8 | 114.4821 | 0
2040 | 11 | 16 | 9 | 120.4077 | 0
2040 | 11 | 16 | 10 | 123.057 | 0
2040 | 11 | 16 | 11 | 125.7578 | 0
2040 | 11 | 16 | 12 | 125.7004 | 0
2040 | 11 | 16 | 13 | 126.1686 | 0
2040 | 11 | 16 | 14 | 125.5874 | 0
2040 | 11 | 16 | 15 | 125.1961 | 0
2040 | 11 | 16 | 16 | 125.8415 | 0
2040 | 11 | 16 | 17 | 127.847 | 0
2040 | 11 | 16 | 18 | 130.1056 | 0
2040 | 11 | 16 | 19 | 128.0492 | 0
2040 | 11 | 16 | 20 | 124.0408 | 0
2040 | 11 | 16 | 21 | 120.822 | 0
2040 | 11 | 16 | 22 | 118.0334 | 0
2040 | 11 | 16 | 23 | 113.6145 | 0
2040 | 11 | 17 | 0 | 109.1776 | 0
2040 | 11 | 17 | 1 | 103.9413 | 0
2040 | 11 | 17 | 2 | 100.5489 | 0
2040 | 11 | 17 | 3 | 97.3181 | 0
2040 | 11 | 17 | 4 | 96.0041 | 0
2040 | 11 | 17 | 5 | 95.3075 | 0
2040 | 11 | 17 | 6 | 95.6295 | 0
2040 | 11 | 17 | 7 | 98.3318 | 0
2040 | 11 | 17 | 8 | 102.9588 | 0
2040 | 11 | 17 | 9 | 108.1102 | 0
2040 | 11 | 17 | 10 | 111.2585 | 0
2040 | 11 | 17 | 11 | 114.6872 | 0
2040 | 11 | 17 | 12 | 117.9841 | 0
2040 | 11 | 17 | 13 | 118.9302 | 0
2040 | 11 | 17 | 14 | 118.3284 | 0
2040 | 11 | 17 | 15 | 118.1843 | 0
2040 | 11 | 17 | 16 | 118.6458 | 0
2040 | 11 | 17 | 17 | 120.5464 | 0
2040 | 11 | 17 | 18 | 125.3333 | 0
2040 | 11 | 17 | 19 | 124.1848 | 0
2040 | 11 | 17 | 20 | 120.785 | 0
2040 | 11 | 17 | 21 | 118.5815 | 0
2040 | 11 | 17 | 22 | 116.9935 | 0
2040 | 11 | 17 | 23 | 113.7839 | 0
2040 | 11 | 18 | 0 | 106.9634 | 0
2040 | 11 | 18 | 1 | 103.447 | 0
2040 | 11 | 18 | 2 | 99.9362 | 0
2040 | 11 | 18 | 3 | 96.4523 | 0
2040 | 11 | 18 | 4 | 94.782 | 0
2040 | 11 | 18 | 5 | 93.3405 | 0
2040 | 11 | 18 | 6 | 91.7387 | 0
2040 | 11 | 18 | 7 | 92.2496 | 0
2040 | 11 | 18 | 8 | 96.5565 | 0
2040 | 11 | 18 | 9 | 102.5759 | 0
2040 | 11 | 18 | 10 | 106.2746 | 0
2040 | 11 | 18 | 11 | 110.1873 | 0
2040 | 11 | 18 | 12 | 113.7155 | 0
2040 | 11 | 18 | 13 | 115.3874 | 0
2040 | 11 | 18 | 14 | 115.3857 | 0
2040 | 11 | 18 | 15 | 115.8529 | 0
2040 | 11 | 18 | 16 | 116.8179 | 0
2040 | 11 | 18 | 17 | 119.1594 | 0
2040 | 11 | 18 | 18 | 122.0716 | 0
2040 | 11 | 18 | 19 | 120.6297 | 0
2040 | 11 | 18 | 20 | 117.2927 | 0
2040 | 11 | 18 | 21 | 114.9947 | 0
2040 | 11 | 18 | 22 | 112.6463 | 0
2040 | 11 | 18 | 23 | 108.6089 | 0
2040 | 11 | 19 | 0 | 103.6987 | 0
2040 | 11 | 19 | 1 | 99.1171 | 0
2040 | 11 | 19 | 2 | 96.0864 | 0
2040 | 11 | 19 | 3 | 93.2904 | 0
2040 | 11 | 19 | 4 | 92.349 | 0
2040 | 11 | 19 | 5 | 92.7434 | 0
2040 | 11 | 19 | 6 | 96.1483 | 0
2040 | 11 | 19 | 7 | 103.9768 | 0
2040 | 11 | 19 | 8 | 112.338 | 0
2040 | 11 | 19 | 9 | 118.1047 | 0
2040 | 11 | 19 | 10 | 120.4013 | 0
2040 | 11 | 19 | 11 | 122.9247 | 0
2040 | 11 | 19 | 12 | 125.7418 | 0
2040 | 11 | 19 | 13 | 126.7507 | 0
2040 | 11 | 19 | 14 | 126.0407 | 0
2040 | 11 | 19 | 15 | 126.0796 | 0
2040 | 11 | 19 | 16 | 126.8724 | 0
2040 | 11 | 19 | 17 | 129.195 | 0
2040 | 11 | 19 | 18 | 133.0562 | 0
2040 | 11 | 19 | 19 | 130.9519 | 0
2040 | 11 | 19 | 20 | 126.7154 | 0
2040 | 11 | 19 | 21 | 123.258 | 0
2040 | 11 | 19 | 22 | 119.5063 | 0
2040 | 11 | 19 | 23 | 113.7838 | 0
2040 | 11 | 20 | 0 | 104.5737 | 0
2040 | 11 | 20 | 1 | 102.3231 | 0
2040 | 11 | 20 | 2 | 99.6767 | 0
2040 | 11 | 20 | 3 | 97.0041 | 0
2040 | 11 | 20 | 4 | 96.2963 | 0
2040 | 11 | 20 | 5 | 96.9546 | 0
2040 | 11 | 20 | 6 | 101.5888 | 0
2040 | 11 | 20 | 7 | 110.0597 | 0
2040 | 11 | 20 | 8 | 119.177 | 0
2040 | 11 | 20 | 9 | 124.9213 | 0
2040 | 11 | 20 | 10 | 127.0286 | 0
2040 | 11 | 20 | 11 | 129.5013 | 0
2040 | 11 | 20 | 12 | 132.4316 | 0
2040 | 11 | 20 | 13 | 133.6147 | 0
2040 | 11 | 20 | 14 | 133.5813 | 0
2040 | 11 | 20 | 15 | 133.6825 | 0
2040 | 11 | 20 | 16 | 135.0312 | 0
2040 | 11 | 20 | 17 | 138.1148 | 0
2040 | 11 | 20 | 18 | 141.7856 | 0
2040 | 11 | 20 | 19 | 140.5639 | 0
2040 | 11 | 20 | 20 | 136.7923 | 0
2040 | 11 | 20 | 21 | 133.5232 | 0
2040 | 11 | 20 | 22 | 129.9495 | 0
2040 | 11 | 20 | 23 | 124.0945 | 0
2040 | 11 | 21 | 0 | 115.1354 | 0
2040 | 11 | 21 | 1 | 112.8794 | 0
2040 | 11 | 21 | 2 | 110.2614 | 0
2040 | 11 | 21 | 3 | 107.4936 | 0
2040 | 11 | 21 | 4 | 106.7803 | 0
2040 | 11 | 21 | 5 | 107.283 | 0
2040 | 11 | 21 | 6 | 110.5232 | 0
2040 | 11 | 21 | 7 | 118.9534 | 0
2040 | 11 | 21 | 8 | 127.8747 | 0
2040 | 11 | 21 | 9 | 132.6737 | 0
2040 | 11 | 21 | 10 | 133.9254 | 0
2040 | 11 | 21 | 11 | 135.6987 | 0
2040 | 11 | 21 | 12 | 138.2045 | 0
2040 | 11 | 21 | 13 | 138.7856 | 0
2040 | 11 | 21 | 14 | 138.0328 | 0
2040 | 11 | 21 | 15 | 137.6699 | 0
2040 | 11 | 21 | 16 | 138.575 | 0
2040 | 11 | 21 | 17 | 141.3337 | 0
2040 | 11 | 21 | 18 | 145.0929 | 0.092856
2040 | 11 | 21 | 19 | 143.5617 | 0
2040 | 11 | 21 | 20 | 139.7206 | 0
2040 | 11 | 21 | 21 | 136.2683 | 0
2040 | 11 | 21 | 22 | 132.3218 | 0
2040 | 11 | 21 | 23 | 126.1083 | 0
2040 | 11 | 22 | 0 | 119.1522 | 0
2040 | 11 | 22 | 1 | 115.0837 | 0
2040 | 11 | 22 | 2 | 111.9013 | 0
2040 | 11 | 22 | 3 | 108.7263 | 0
2040 | 11 | 22 | 4 | 107.508 | 0
2040 | 11 | 22 | 5 | 107.528 | 0
2040 | 11 | 22 | 6 | 110.3857 | 0
2040 | 11 | 22 | 7 | 118.1677 | 0
2040 | 11 | 22 | 8 | 126.9152 | 0
2040 | 11 | 22 | 9 | 132.3222 | 0
2040 | 11 | 22 | 10 | 134.2517 | 0
2040 | 11 | 22 | 11 | 136.3779 | 0
2040 | 11 | 22 | 12 | 137.5398 | 0
2040 | 11 | 22 | 13 | 138.0208 | 0
2040 | 11 | 22 | 14 | 137.1177 | 0
2040 | 11 | 22 | 15 | 136.7897 | 0
2040 | 11 | 22 | 16 | 137.4781 | 0
2040 | 11 | 22 | 17 | 139.7666 | 0
2040 | 11 | 22 | 18 | 143.4123 | 0
2040 | 11 | 22 | 19 | 140.8913 | 0
2040 | 11 | 22 | 20 | 136.3457 | 0
2040 | 11 | 22 | 21 | 132.6097 | 0
2040 | 11 | 22 | 22 | 128.6774 | 0
2040 | 11 | 22 | 23 | 122.692 | 0
2040 | 11 | 23 | 0 | 114.4461 | 0
2040 | 11 | 23 | 1 | 110.2826 | 0
2040 | 11 | 23 | 2 | 106.964 | 0
2040 | 11 | 23 | 3 | 103.7604 | 0
2040 | 11 | 23 | 4 | 102.4796 | 0
2040 | 11 | 23 | 5 | 102.448 | 0
2040 | 11 | 23 | 6 | 105.406 | 0
2040 | 11 | 23 | 7 | 112.7732 | 0
2040 | 11 | 23 | 8 | 121.5699 | 0
2040 | 11 | 23 | 9 | 127.713 | 0
2040 | 11 | 23 | 10 | 130.2061 | 0
2040 | 11 | 23 | 11 | 132.8237 | 0
2040 | 11 | 23 | 12 | 134.8763 | 0
2040 | 11 | 23 | 13 | 135.2419 | 0
2040 | 11 | 23 | 14 | 134.2852 | 0
2040 | 11 | 23 | 15 | 133.9929 | 0
2040 | 11 | 23 | 16 | 134.5571 | 0
2040 | 11 | 23 | 17 | 136.4112 | 0
2040 | 11 | 23 | 18 | 136.5955 | 0
2040 | 11 | 23 | 19 | 133.2954 | 0
2040 | 11 | 23 | 20 | 128.7281 | 0
2040 | 11 | 23 | 21 | 125.2367 | 0
2040 | 11 | 23 | 22 | 122.0452 | 0
2040 | 11 | 23 | 23 | 117.3963 | 0
2040 | 11 | 24 | 0 | 113.8388 | 0
2040 | 11 | 24 | 1 | 110.1037 | 0
2040 | 11 | 24 | 2 | 106.9594 | 0
2040 | 11 | 24 | 3 | 103.4488 | 0
2040 | 11 | 24 | 4 | 102.0319 | 0
2040 | 11 | 24 | 5 | 101.3641 | 0
2040 | 11 | 24 | 6 | 103.0667 | 0
2040 | 11 | 24 | 7 | 105.1393 | 0
2040 | 11 | 24 | 8 | 108.4944 | 0
2040 | 11 | 24 | 9 | 113.6074 | 0
2040 | 11 | 24 | 10 | 118.3681 | 0
2040 | 11 | 24 | 11 | 122.9221 | 0
2040 | 11 | 24 | 12 | 124.9131 | 0
2040 | 11 | 24 | 13 | 126.0055 | 0
2040 | 11 | 24 | 14 | 126.0707 | 0
2040 | 11 | 24 | 15 | 125.8283 | 0
2040 | 11 | 24 | 16 | 126.6116 | 0
2040 | 11 | 24 | 17 | 128.698 | 0
2040 | 11 | 24 | 18 | 132.714 | 0
2040 | 11 | 24 | 19 | 131.7393 | 0
2040 | 11 | 24 | 20 | 127.8911 | 0
2040 | 11 | 24 | 21 | 125.5549 | 0
2040 | 11 | 24 | 22 | 123.6642 | 0
2040 | 11 | 24 | 23 | 120.5721 | 0
2040 | 11 | 25 | 0 | 114.9967 | 0
2040 | 11 | 25 | 1 | 112.8182 | 0
2040 | 11 | 25 | 2 | 109.8187 | 0
2040 | 11 | 25 | 3 | 106.5135 | 0
2040 | 11 | 25 | 4 | 104.9966 | 0
2040 | 11 | 25 | 5 | 104.0227 | 0
2040 | 11 | 25 | 6 | 103.3217 | 0
2040 | 11 | 25 | 7 | 103.9988 | 0
2040 | 11 | 25 | 8 | 107.4459 | 0
2040 | 11 | 25 | 9 | 112.6338 | 0
2040 | 11 | 25 | 10 | 116.6415 | 0
2040 | 11 | 25 | 11 | 120.8257 | 0
2040 | 11 | 25 | 12 | 124.4986 | 0
2040 | 11 | 25 | 13 | 125.9975 | 0
2040 | 11 | 25 | 14 | 126.1261 | 0
2040 | 11 | 25 | 15 | 126.3586 | 0
2040 | 11 | 25 | 16 | 127.7362 | 0
2040 | 11 | 25 | 17 | 130.5844 | 0
2040 | 11 | 25 | 18 | 135.2121 | 0
2040 | 11 | 25 | 19 | 134.4132 | 0
2040 | 11 | 25 | 20 | 131.0315 | 0
2040 | 11 | 25 | 21 | 128.6815 | 0
2040 | 11 | 25 | 22 | 125.9564 | 0
2040 | 11 | 25 | 23 | 121.7602 | 0
2040 | 11 | 26 | 0 | 117.9305 | 0
2040 | 11 | 26 | 1 | 113.9213 | 0
2040 | 11 | 26 | 2 | 111.1354 | 0
2040 | 11 | 26 | 3 | 108.4648 | 0
2040 | 11 | 26 | 4 | 107.6589 | 0
2040 | 11 | 26 | 5 | 108.0002 | 0
2040 | 11 | 26 | 6 | 111.5563 | 0
2040 | 11 | 26 | 7 | 119.2375 | 0
2040 | 11 | 26 | 8 | 127.9942 | 0
2040 | 11 | 26 | 9 | 132.9444 | 0
2040 | 11 | 26 | 10 | 134.2614 | 0
2040 | 11 | 26 | 11 | 136.0041 | 0
2040 | 11 | 26 | 12 | 137.0134 | 0
2040 | 11 | 26 | 13 | 137.1965 | 0
2040 | 11 | 26 | 14 | 135.5959 | 0
2040 | 11 | 26 | 15 | 135.192 | 0
2040 | 11 | 26 | 16 | 135.7347 | 0
2040 | 11 | 26 | 17 | 138.5817 | 0
2040 | 11 | 26 | 18 | 143.2155 | 0
2040 | 11 | 26 | 19 | 141.6884 | 0
2040 | 11 | 26 | 20 | 137.8551 | 0
2040 | 11 | 26 | 21 | 134.3532 | 0
2040 | 11 | 26 | 22 | 130.2909 | 0
2040 | 11 | 26 | 23 | 124.0573 | 0
2040 | 11 | 27 | 0 | 118.5737 | 0
2040 | 11 | 27 | 1 | 113.5481 | 0
2040 | 11 | 27 | 2 | 110.4691 | 0
2040 | 11 | 27 | 3 | 107.3947 | 0
2040 | 11 | 27 | 4 | 106.2065 | 0
2040 | 11 | 27 | 5 | 106.3071 | 0
2040 | 11 | 27 | 6 | 109.7487 | 0
2040 | 11 | 27 | 7 | 117.3532 | 0
2040 | 11 | 27 | 8 | 126.1719 | 0
2040 | 11 | 27 | 9 | 131.5342 | 0
2040 | 11 | 27 | 10 | 133.2507 | 0
2040 | 11 | 27 | 11 | 135.3025 | 0
2040 | 11 | 27 | 12 | 136.7023 | 0
2040 | 11 | 27 | 13 | 137.2929 | 0
2040 | 11 | 27 | 14 | 136.4133 | 0
2040 | 11 | 27 | 15 | 136.1962 | 0
2040 | 11 | 27 | 16 | 137.005 | 0
2040 | 11 | 27 | 17 | 139.44 | 0
2040 | 11 | 27 | 18 | 141.0038 | 0
2040 | 11 | 27 | 19 | 138.1177 | 0
2040 | 11 | 27 | 20 | 133.4996 | 0
2040 | 11 | 27 | 21 | 129.8544 | 0
2040 | 11 | 27 | 22 | 125.7796 | 0
2040 | 11 | 27 | 23 | 119.6229 | 0
2040 | 11 | 28 | 0 | 113.5066 | 0
2040 | 11 | 28 | 1 | 107.9198 | 0
2040 | 11 | 28 | 2 | 104.6713 | 0
2040 | 11 | 28 | 3 | 101.4687 | 0
2040 | 11 | 28 | 4 | 100.2002 | 0
2040 | 11 | 28 | 5 | 100.3773 | 0
2040 | 11 | 28 | 6 | 104.3086 | 0
2040 | 11 | 28 | 7 | 112.0465 | 0
2040 | 11 | 28 | 8 | 120.6237 | 0
2040 | 11 | 28 | 9 | 126.3293 | 0
2040 | 11 | 28 | 10 | 128.3558 | 0
2040 | 11 | 28 | 11 | 130.8032 | 0
2040 | 11 | 28 | 12 | 133.1274 | 0
2040 | 11 | 28 | 13 | 133.8247 | 0
2040 | 11 | 28 | 14 | 133.0604 | 0
2040 | 11 | 28 | 15 | 132.9617 | 0
2040 | 11 | 28 | 16 | 133.8181 | 0
2040 | 11 | 28 | 17 | 136.1151 | 0
2040 | 11 | 28 | 18 | 136.5354 | 0
2040 | 11 | 28 | 19 | 133.3558 | 0
2040 | 11 | 28 | 20 | 128.8502 | 0
2040 | 11 | 28 | 21 | 125.3435 | 0
2040 | 11 | 28 | 22 | 121.3919 | 0
2040 | 11 | 28 | 23 | 115.5317 | 0
2040 | 11 | 29 | 0 | 110.7117 | 0
2040 | 11 | 29 | 1 | 104.7323 | 0
2040 | 11 | 29 | 2 | 101.5744 | 0
2040 | 11 | 29 | 3 | 98.47 | 0
2040 | 11 | 29 | 4 | 97.328 | 0
2040 | 11 | 29 | 5 | 97.6146 | 0
2040 | 11 | 29 | 6 | 102.2054 | 0
2040 | 11 | 29 | 7 | 110.0597 | 0
2040 | 11 | 29 | 8 | 118.8441 | 0
2040 | 11 | 29 | 9 | 124.77 | 0
2040 | 11 | 29 | 10 | 126.9931 | 0
2040 | 11 | 29 | 11 | 129.6874 | 0
2040 | 11 | 29 | 12 | 132.2627 | 0
2040 | 11 | 29 | 13 | 133.0461 | 0
2040 | 11 | 29 | 14 | 132.5528 | 0
2040 | 11 | 29 | 15 | 132.3738 | 0
2040 | 11 | 29 | 16 | 133.2913 | 0
2040 | 11 | 29 | 17 | 135.6329 | 0
2040 | 11 | 29 | 18 | 137.3881 | 0
2040 | 11 | 29 | 19 | 134.5683 | 0
2040 | 11 | 29 | 20 | 130.252 | 0
2040 | 11 | 29 | 21 | 126.8389 | 0
2040 | 11 | 29 | 22 | 123.2309 | 0
2040 | 11 | 29 | 23 | 117.7381 | 0
2040 | 11 | 30 | 0 | 111.5209 | 0
2040 | 11 | 30 | 1 | 106.2006 | 0
2040 | 11 | 30 | 2 | 103.0975 | 0
2040 | 11 | 30 | 3 | 99.9592 | 0
2040 | 11 | 30 | 4 | 98.8658 | 0
2040 | 11 | 30 | 5 | 99.0965 | 0
2040 | 11 | 30 | 6 | 102.8659 | 0
2040 | 11 | 30 | 7 | 110.2843 | 0
2040 | 11 | 30 | 8 | 118.4887 | 0
2040 | 11 | 30 | 9 | 123.2045 | 0
2040 | 11 | 30 | 10 | 124.5033 | 0
2040 | 11 | 30 | 11 | 126.4389 | 0
2040 | 11 | 30 | 12 | 130.105 | 0
2040 | 11 | 30 | 13 | 130.3835 | 0
2040 | 11 | 30 | 14 | 129.4835 | 0
2040 | 11 | 30 | 15 | 128.9869 | 0
2040 | 11 | 30 | 16 | 129.6115 | 0
2040 | 11 | 30 | 17 | 131.7197 | 0
2040 | 11 | 30 | 18 | 135.3821 | 0
2040 | 11 | 30 | 19 | 132.1036 | 0
2040 | 11 | 30 | 20 | 127.7269 | 0
2040 | 11 | 30 | 21 | 124.4523 | 0
2040 | 11 | 30 | 22 | 121.5394 | 0
2040 | 11 | 30 | 23 | 117.0949 | 0
2040 | 12 | 1 | 0 | 112.1825 | 0
2040 | 12 | 1 | 1 | 106.2829 | 0
2040 | 12 | 1 | 2 | 102.8668 | 0
2040 | 12 | 1 | 3 | 99.4396 | 0
2040 | 12 | 1 | 4 | 97.9052 | 0
2040 | 12 | 1 | 5 | 97.1316 | 0
2040 | 12 | 1 | 6 | 97.5619 | 0
2040 | 12 | 1 | 7 | 100.1759 | 0
2040 | 12 | 1 | 8 | 104.2324 | 0
2040 | 12 | 1 | 9 | 109.8398 | 0
2040 | 12 | 1 | 10 | 114.1069 | 0
2040 | 12 | 1 | 11 | 118.1286 | 0
2040 | 12 | 1 | 12 | 120.8584 | 0
2040 | 12 | 1 | 13 | 121.9371 | 0
2040 | 12 | 1 | 14 | 121.6501 | 0
2040 | 12 | 1 | 15 | 121.5856 | 0
2040 | 12 | 1 | 16 | 122.0316 | 0
2040 | 12 | 1 | 17 | 123.767 | 0
2040 | 12 | 1 | 18 | 125.8986 | 0
2040 | 12 | 1 | 19 | 123.9711 | 0
2040 | 12 | 1 | 20 | 120.2017 | 0
2040 | 12 | 1 | 21 | 117.9996 | 0
2040 | 12 | 1 | 22 | 116.1045 | 0
2040 | 12 | 1 | 23 | 112.8794 | 0
2040 | 12 | 2 | 0 | 108.1177 | 0
2040 | 12 | 2 | 1 | 102.0795 | 0
2040 | 12 | 2 | 2 | 98.6623 | 0
2040 | 12 | 2 | 3 | 95.1538 | 0
2040 | 12 | 2 | 4 | 93.3743 | 0
2040 | 12 | 2 | 5 | 91.9062 | 0
2040 | 12 | 2 | 6 | 90.0782 | 0
2040 | 12 | 2 | 7 | 90.6389 | 0
2040 | 12 | 2 | 8 | 94.7264 | 0
2040 | 12 | 2 | 9 | 100.7312 | 0
2040 | 12 | 2 | 10 | 104.7048 | 0
2040 | 12 | 2 | 11 | 108.7093 | 0
2040 | 12 | 2 | 12 | 111.5937 | 0
2040 | 12 | 2 | 13 | 113.2436 | 0
2040 | 12 | 2 | 14 | 113.399 | 0
2040 | 12 | 2 | 15 | 113.919 | 0
2040 | 12 | 2 | 16 | 114.8366 | 0
2040 | 12 | 2 | 17 | 117.4448 | 0
2040 | 12 | 2 | 18 | 121.6577 | 0
2040 | 12 | 2 | 19 | 120.3658 | 0
2040 | 12 | 2 | 20 | 117.3404 | 0
2040 | 12 | 2 | 21 | 115.4831 | 0
2040 | 12 | 2 | 22 | 113.3659 | 0
2040 | 12 | 2 | 23 | 109.3542 | 0
2040 | 12 | 3 | 0 | 102.6193 | 0
2040 | 12 | 3 | 1 | 101.1477 | 0
2040 | 12 | 3 | 2 | 98.5163 | 0
2040 | 12 | 3 | 3 | 96.0698 | 0
2040 | 12 | 3 | 4 | 95.4117 | 0
2040 | 12 | 3 | 5 | 96.2353 | 0
2040 | 12 | 3 | 6 | 100.0553 | 0
2040 | 12 | 3 | 7 | 108.5693 | 0
2040 | 12 | 3 | 8 | 117.4406 | 0
2040 | 12 | 3 | 9 | 123.7337 | 0
2040 | 12 | 3 | 10 | 126.7573 | 0
2040 | 12 | 3 | 11 | 129.6496 | 0
2040 | 12 | 3 | 12 | 131.8882 | 0
2040 | 12 | 3 | 13 | 133.1184 | 0
2040 | 12 | 3 | 14 | 132.8141 | 0
2040 | 12 | 3 | 15 | 133.0633 | 0
2040 | 12 | 3 | 16 | 134.1056 | 0
2040 | 12 | 3 | 17 | 136.9894 | 0
2040 | 12 | 3 | 18 | 139.4928 | 0
2040 | 12 | 3 | 19 | 137.3173 | 0
2040 | 12 | 3 | 20 | 133.3149 | 0
2040 | 12 | 3 | 21 | 130.0046 | 0
2040 | 12 | 3 | 22 | 125.9226 | 0
2040 | 12 | 3 | 23 | 120.0811 | 0
2040 | 12 | 4 | 0 | 114.0264 | 0
2040 | 12 | 4 | 1 | 109.7961 | 0
2040 | 12 | 4 | 2 | 107.1629 | 0
2040 | 12 | 4 | 3 | 104.4085 | 0
2040 | 12 | 4 | 4 | 103.5372 | 0
2040 | 12 | 4 | 5 | 104.1435 | 0
2040 | 12 | 4 | 6 | 108.3894 | 0
2040 | 12 | 4 | 7 | 117.0084 | 0
2040 | 12 | 4 | 8 | 125.8621 | 0
2040 | 12 | 4 | 9 | 131.12 | 0
2040 | 12 | 4 | 10 | 133.0972 | 0
2040 | 12 | 4 | 11 | 135.1968 | 0
2040 | 12 | 4 | 12 | 137.2793 | 0
2040 | 12 | 4 | 13 | 138.1575 | 0
2040 | 12 | 4 | 14 | 137.8097 | 0
2040 | 12 | 4 | 15 | 137.5877 | 0
2040 | 12 | 4 | 16 | 138.5169 | 0
2040 | 12 | 4 | 17 | 141.2417 | 0
2040 | 12 | 4 | 18 | 143.2058 | 0
2040 | 12 | 4 | 19 | 141.2026 | 0
2040 | 12 | 4 | 20 | 137.1765 | 0
2040 | 12 | 4 | 21 | 133.8904 | 0
2040 | 12 | 4 | 22 | 129.9304 | 0
2040 | 12 | 4 | 23 | 123.7666 | 0
2040 | 12 | 5 | 0 | 116.5816 | 0
2040 | 12 | 5 | 1 | 113.6991 | 0
2040 | 12 | 5 | 2 | 110.9417 | 0
2040 | 12 | 5 | 3 | 108.0617 | 0
2040 | 12 | 5 | 4 | 107.1425 | 0
2040 | 12 | 5 | 5 | 107.7076 | 0
2040 | 12 | 5 | 6 | 110.8222 | 0
2040 | 12 | 5 | 7 | 119.3831 | 0
2040 | 12 | 5 | 8 | 127.8928 | 0
2040 | 12 | 5 | 9 | 133.1553 | 0
2040 | 12 | 5 | 10 | 135.0971 | 0
2040 | 12 | 5 | 11 | 137.1291 | 0
2040 | 12 | 5 | 12 | 138.9106 | 0
2040 | 12 | 5 | 13 | 139.5265 | 0
2040 | 12 | 5 | 14 | 138.7472 | 0
2040 | 12 | 5 | 15 | 138.7016 | 0
2040 | 12 | 5 | 16 | 139.5269 | 0
2040 | 12 | 5 | 17 | 142.0423 | 0
2040 | 12 | 5 | 18 | 146.2804 | 1.2804
2040 | 12 | 5 | 19 | 143.8763 | 0
2040 | 12 | 5 | 20 | 139.6432 | 0
2040 | 12 | 5 | 21 | 136.1881 | 0
2040 | 12 | 5 | 22 | 132.0023 | 0
2040 | 12 | 5 | 23 | 125.7761 | 0
2040 | 12 | 6 | 0 | 117.5294 | 0
2040 | 12 | 6 | 1 | 115.083 | 0
2040 | 12 | 6 | 2 | 111.9337 | 0
2040 | 12 | 6 | 3 | 108.8353 | 0
2040 | 12 | 6 | 4 | 107.547 | 0
2040 | 12 | 6 | 5 | 107.6686 | 0
2040 | 12 | 6 | 6 | 110.344 | 0
2040 | 12 | 6 | 7 | 118.3664 | 0
2040 | 12 | 6 | 8 | 126.9897 | 0
2040 | 12 | 6 | 9 | 132.5817 | 0
2040 | 12 | 6 | 10 | 134.807 | 0
2040 | 12 | 6 | 11 | 137.1746 | 0
2040 | 12 | 6 | 12 | 139.5512 | 0
2040 | 12 | 6 | 13 | 140.1805 | 0
2040 | 12 | 6 | 14 | 139.5333 | 0
2040 | 12 | 6 | 15 | 139.3173 | 0
2040 | 12 | 6 | 16 | 140.065 | 0
2040 | 12 | 6 | 17 | 142.4302 | 0
2040 | 12 | 6 | 18 | 144.3699 | 0
2040 | 12 | 6 | 19 | 141.8508 | 0
2040 | 12 | 6 | 20 | 137.557 | 0
2040 | 12 | 6 | 21 | 134.2089 | 0
2040 | 12 | 6 | 22 | 130.3857 | 0
2040 | 12 | 6 | 23 | 124.4782 | 0
2040 | 12 | 7 | 0 | 115.8006 | 0
2040 | 12 | 7 | 1 | 114.47 | 0
2040 | 12 | 7 | 2 | 111.6258 | 0
2040 | 12 | 7 | 3 | 108.8168 | 0
2040 | 12 | 7 | 4 | 107.8659 | 0
2040 | 12 | 7 | 5 | 108.2393 | 0
2040 | 12 | 7 | 6 | 111.5553 | 0
2040 | 12 | 7 | 7 | 119.5456 | 0
2040 | 12 | 7 | 8 | 128.6365 | 0
2040 | 12 | 7 | 9 | 134.7853 | 0
2040 | 12 | 7 | 10 | 137.471 | 0
2040 | 12 | 7 | 11 | 140.1282 | 0
2040 | 12 | 7 | 12 | 141.5434 | 0
2040 | 12 | 7 | 13 | 141.8776 | 0
2040 | 12 | 7 | 14 | 141.0879 | 0
2040 | 12 | 7 | 15 | 140.8786 | 0
2040 | 12 | 7 | 16 | 141.7292 | 0
2040 | 12 | 7 | 17 | 144.2504 | 0
2040 | 12 | 7 | 18 | 147.1098 | 2.1098
2040 | 12 | 7 | 19 | 145.4616 | 0.46163
2040 | 12 | 7 | 20 | 141.9098 | 0
2040 | 12 | 7 | 21 | 138.9732 | 0
2040 | 12 | 7 | 22 | 136.0599 | 0
2040 | 12 | 7 | 23 | 131.3026 | 0
2040 | 12 | 8 | 0 | 125.3953 | 0
2040 | 12 | 8 | 1 | 122.4336 | 0
2040 | 12 | 8 | 2 | 119.4472 | 0
2040 | 12 | 8 | 3 | 116.0962 | 0
2040 | 12 | 8 | 4 | 114.6951 | 0
2040 | 12 | 8 | 5 | 114.1783 | 0
2040 | 12 | 8 | 6 | 114.8833 | 0
2040 | 12 | 8 | 7 | 117.2242 | 0
2040 | 12 | 8 | 8 | 120.0628 | 0
2040 | 12 | 8 | 9 | 124.6687 | 0
2040 | 12 | 8 | 10 | 129.383 | 0
2040 | 12 | 8 | 11 | 133.6978 | 0
2040 | 12 | 8 | 12 | 135.9142 | 0
2040 | 12 | 8 | 13 | 136.8326 | 0
2040 | 12 | 8 | 14 | 136.505 | 0
2040 | 12 | 8 | 15 | 136.2332 | 0
2040 | 12 | 8 | 16 | 137.1905 | 0
2040 | 12 | 8 | 17 | 139.2626 | 0
2040 | 12 | 8 | 18 | 140.0246 | 0
2040 | 12 | 8 | 19 | 139.5075 | 0
2040 | 12 | 8 | 20 | 135.899 | 0
2040 | 12 | 8 | 21 | 133.6753 | 0
2040 | 12 | 8 | 22 | 131.6497 | 0
2040 | 12 | 8 | 23 | 128.3455 | 0
2040 | 12 | 9 | 0 | 123.3246 | 0
2040 | 12 | 9 | 1 | 120.8994 | 0
2040 | 12 | 9 | 2 | 117.6566 | 0
2040 | 12 | 9 | 3 | 114.3933 | 0
2040 | 12 | 9 | 4 | 112.9565 | 0
2040 | 12 | 9 | 5 | 112.5687 | 0
2040 | 12 | 9 | 6 | 113.8267 | 0
2040 | 12 | 9 | 7 | 114.6745 | 0
2040 | 12 | 9 | 8 | 117.0931 | 0
2040 | 12 | 9 | 9 | 120.9797 | 0
2040 | 12 | 9 | 10 | 124.5642 | 0
2040 | 12 | 9 | 11 | 128.3582 | 0
2040 | 12 | 9 | 12 | 132.9157 | 0
2040 | 12 | 9 | 13 | 134.2574 | 0
2040 | 12 | 9 | 14 | 134.3779 | 0
2040 | 12 | 9 | 15 | 134.6393 | 0
2040 | 12 | 9 | 16 | 136.0219 | 0
2040 | 12 | 9 | 17 | 139.088 | 0
2040 | 12 | 9 | 18 | 144.3603 | 0
2040 | 12 | 9 | 19 | 144.344 | 0
2040 | 12 | 9 | 20 | 141.3375 | 0
2040 | 12 | 9 | 21 | 139.2378 | 0
2040 | 12 | 9 | 22 | 136.41 | 0
2040 | 12 | 9 | 23 | 132.2828 | 0
2040 | 12 | 10 | 0 | 123.8278 | 0
2040 | 12 | 10 | 1 | 123.8669 | 0
2040 | 12 | 10 | 2 | 121.1242 | 0
2040 | 12 | 10 | 3 | 118.5456 | 0
2040 | 12 | 10 | 4 | 117.6126 | 0
2040 | 12 | 10 | 5 | 117.807 | 0
2040 | 12 | 10 | 6 | 120.1604 | 0
2040 | 12 | 10 | 7 | 128.0109 | 0
2040 | 12 | 10 | 8 | 137.3671 | 0
2040 | 12 | 10 | 9 | 143.4817 | 0
2040 | 12 | 10 | 10 | 146.0045 | 1.0045
2040 | 12 | 10 | 11 | 148.3671 | 3.3671
2040 | 12 | 10 | 12 | 148.22 | 3.22
2040 | 12 | 10 | 13 | 148.5628 | 3.5628
2040 | 12 | 10 | 14 | 147.2131 | 2.2131
2040 | 12 | 10 | 15 | 146.8415 | 1.8415
2040 | 12 | 10 | 16 | 147.496 | 2.496
2040 | 12 | 10 | 17 | 150.3061 | 5.3061
2040 | 12 | 10 | 18 | 153.3902 | 8.3902
2040 | 12 | 10 | 19 | 151.4631 | 6.4631
2040 | 12 | 10 | 20 | 147.46 | 2.46
2040 | 12 | 10 | 21 | 144.0626 | 0
2040 | 12 | 10 | 22 | 139.6722 | 0
2040 | 12 | 10 | 23 | 133.1227 | 0
2040 | 12 | 11 | 0 | 127.3868 | 0
2040 | 12 | 11 | 1 | 123.4747 | 0
2040 | 12 | 11 | 2 | 120.7531 | 0
2040 | 12 | 11 | 3 | 117.997 | 0
2040 | 12 | 11 | 4 | 116.9882 | 0
2040 | 12 | 11 | 5 | 117.2854 | 0
2040 | 12 | 11 | 6 | 121.3537 | 0
2040 | 12 | 11 | 7 | 129.5718 | 0
2040 | 12 | 11 | 8 | 139.1262 | 0
2040 | 12 | 11 | 9 | 145.386 | 0.38605
2040 | 12 | 11 | 10 | 147.7987 | 2.7987
2040 | 12 | 11 | 11 | 150.1857 | 5.1857
2040 | 12 | 11 | 12 | 151.9717 | 6.9717
2040 | 12 | 11 | 13 | 152.6948 | 7.6948
2040 | 12 | 11 | 14 | 152.061 | 7.061
2040 | 12 | 11 | 15 | 152.0077 | 7.0077
2040 | 12 | 11 | 16 | 153.0877 | 8.0877
2040 | 12 | 11 | 17 | 155.9165 | 10.9165
2040 | 12 | 11 | 18 | 157.9882 | 12.9882
2040 | 12 | 11 | 19 | 155.9014 | 10.9014
2040 | 12 | 11 | 20 | 151.6734 | 6.6734
2040 | 12 | 11 | 21 | 148.2245 | 3.2245
2040 | 12 | 11 | 22 | 143.9112 | 0
2040 | 12 | 11 | 23 | 137.3621 | 0
2040 | 12 | 12 | 0 | 129.9787 | 0
2040 | 12 | 12 | 1 | 126.24 | 0
2040 | 12 | 12 | 2 | 123.3132 | 0
2040 | 12 | 12 | 3 | 120.3427 | 0
2040 | 12 | 12 | 4 | 119.1464 | 0
2040 | 12 | 12 | 5 | 119.2059 | 0
2040 | 12 | 12 | 6 | 121.8088 | 0
2040 | 12 | 12 | 7 | 129.8003 | 0
2040 | 12 | 12 | 8 | 138.9675 | 0
2040 | 12 | 12 | 9 | 144.7705 | 0
2040 | 12 | 12 | 10 | 146.9009 | 1.9009
2040 | 12 | 12 | 11 | 149.139 | 4.139
2040 | 12 | 12 | 12 | 149.7574 | 4.7574
2040 | 12 | 12 | 13 | 150.0065 | 5.0065
2040 | 12 | 12 | 14 | 148.8136 | 3.8136
2040 | 12 | 12 | 15 | 148.3847 | 3.3847
2040 | 12 | 12 | 16 | 149.0874 | 4.0874
2040 | 12 | 12 | 17 | 151.4715 | 6.4715
2040 | 12 | 12 | 18 | 154.8864 | 9.8864
2040 | 12 | 12 | 19 | 152.9118 | 7.9118
2040 | 12 | 12 | 20 | 148.9361 | 3.9361
2040 | 12 | 12 | 21 | 145.7333 | 0.73326
2040 | 12 | 12 | 22 | 141.6834 | 0
2040 | 12 | 12 | 23 | 135.1934 | 0
2040 | 12 | 13 | 0 | 126.4634 | 0
2040 | 12 | 13 | 1 | 123.6259 | 0
2040 | 12 | 13 | 2 | 120.858 | 0
2040 | 12 | 13 | 3 | 118.0942 | 0
2040 | 12 | 13 | 4 | 117.1452 | 0
2040 | 12 | 13 | 5 | 117.4549 | 0
2040 | 12 | 13 | 6 | 121.214 | 0
2040 | 12 | 13 | 7 | 129.2873 | 0
2040 | 12 | 13 | 8 | 138.535 | 0
2040 | 12 | 13 | 9 | 144.3814 | 0
2040 | 12 | 13 | 10 | 146.358 | 1.358
2040 | 12 | 13 | 11 | 148.6741 | 3.6741
2040 | 12 | 13 | 12 | 149.0983 | 4.0983
2040 | 12 | 13 | 13 | 149.0764 | 4.0764
2040 | 12 | 13 | 14 | 147.6713 | 2.6713
2040 | 12 | 13 | 15 | 147.3866 | 2.3866
2040 | 12 | 13 | 16 | 148.1591 | 3.1591
2040 | 12 | 13 | 17 | 150.9019 | 5.9019
2040 | 12 | 13 | 18 | 154.9388 | 9.9388
2040 | 12 | 13 | 19 | 153.5034 | 8.5034
2040 | 12 | 13 | 20 | 149.8501 | 4.8501
2040 | 12 | 13 | 21 | 146.5778 | 1.5778
2040 | 12 | 13 | 22 | 142.6534 | 0
2040 | 12 | 13 | 23 | 136.5176 | 0
2040 | 12 | 14 | 0 | 130.4955 | 0
2040 | 12 | 14 | 1 | 125.0485 | 0
2040 | 12 | 14 | 2 | 121.9203 | 0
2040 | 12 | 14 | 3 | 118.7764 | 0
2040 | 12 | 14 | 4 | 117.4318 | 0
2040 | 12 | 14 | 5 | 117.2939 | 0
2040 | 12 | 14 | 6 | 120.7886 | 0
2040 | 12 | 14 | 7 | 128.1642 | 0
2040 | 12 | 14 | 8 | 137.1797 | 0
2040 | 12 | 14 | 9 | 143.0386 | 0
2040 | 12 | 14 | 10 | 145.3082 | 0.30819
2040 | 12 | 14 | 11 | 147.5848 | 2.5848
2040 | 12 | 14 | 12 | 147.8793 | 2.8793
2040 | 12 | 14 | 13 | 147.6145 | 2.6145
2040 | 12 | 14 | 14 | 146.0664 | 1.0664
2040 | 12 | 14 | 15 | 145.212 | 0.21203
2040 | 12 | 14 | 16 | 145.4833 | 0.48326
2040 | 12 | 14 | 17 | 147.3072 | 2.3072
2040 | 12 | 14 | 18 | 148.3659 | 3.3659
2040 | 12 | 14 | 19 | 145.1787 | 0.17874
2040 | 12 | 14 | 20 | 140.813 | 0
2040 | 12 | 14 | 21 | 137.5636 | 0
2040 | 12 | 14 | 22 | 134.1675 | 0
2040 | 12 | 14 | 23 | 129.0357 | 0
2040 | 12 | 15 | 0 | 124.7491 | 0
2040 | 12 | 15 | 1 | 119.4658 | 0
2040 | 12 | 15 | 2 | 115.7775 | 0
2040 | 12 | 15 | 3 | 111.9702 | 0
2040 | 12 | 15 | 4 | 110.3271 | 0
2040 | 12 | 15 | 5 | 109.7614 | 0
2040 | 12 | 15 | 6 | 112.061 | 0
2040 | 12 | 15 | 7 | 113.9222 | 0
2040 | 12 | 15 | 8 | 115.9221 | 0
2040 | 12 | 15 | 9 | 120.106 | 0
2040 | 12 | 15 | 10 | 124.4922 | 0
2040 | 12 | 15 | 11 | 128.6719 | 0
2040 | 12 | 15 | 12 | 131.4569 | 0
2040 | 12 | 15 | 13 | 132.4343 | 0
2040 | 12 | 15 | 14 | 132.3497 | 0
2040 | 12 | 15 | 15 | 132.2193 | 0
2040 | 12 | 15 | 16 | 132.929 | 0
2040 | 12 | 15 | 17 | 134.7383 | 0
2040 | 12 | 15 | 18 | 136.6633 | 0
2040 | 12 | 15 | 19 | 135.1948 | 0
2040 | 12 | 15 | 20 | 131.1636 | 0
2040 | 12 | 15 | 21 | 128.8349 | 0
2040 | 12 | 15 | 22 | 126.7192 | 0
2040 | 12 | 15 | 23 | 123.8493 | 0
2040 | 12 | 16 | 0 | 119.4268 | 0
2040 | 12 | 16 | 1 | 114.8744 | 0
2040 | 12 | 16 | 2 | 111.7209 | 0
2040 | 12 | 16 | 3 | 108.007 | 0
2040 | 12 | 16 | 4 | 106.2346 | 0
2040 | 12 | 16 | 5 | 104.9459 | 0
2040 | 12 | 16 | 6 | 104.708 | 0
2040 | 12 | 16 | 7 | 104.6401 | 0
2040 | 12 | 16 | 8 | 106.8994 | 0
2040 | 12 | 16 | 9 | 111.7119 | 0
2040 | 12 | 16 | 10 | 116.1082 | 0
2040 | 12 | 16 | 11 | 120.5046 | 0
2040 | 12 | 16 | 12 | 123.9505 | 0
2040 | 12 | 16 | 13 | 125.5434 | 0
2040 | 12 | 16 | 14 | 125.8336 | 0
2040 | 12 | 16 | 15 | 126.2334 | 0
2040 | 12 | 16 | 16 | 127.4056 | 0
2040 | 12 | 16 | 17 | 129.7479 | 0
2040 | 12 | 16 | 18 | 131.8586 | 0
2040 | 12 | 16 | 19 | 130.7707 | 0
2040 | 12 | 16 | 20 | 127.2666 | 0
2040 | 12 | 16 | 21 | 125.1434 | 0
2040 | 12 | 16 | 22 | 122.6265 | 0
2040 | 12 | 16 | 23 | 118.7829 | 0
2040 | 12 | 17 | 0 | 114.9647 | 0
2040 | 12 | 17 | 1 | 108.7823 | 0
2040 | 12 | 17 | 2 | 105.837 | 0
2040 | 12 | 17 | 3 | 103.0156 | 0
2040 | 12 | 17 | 4 | 101.9416 | 0
2040 | 12 | 17 | 5 | 102.2932 | 0
2040 | 12 | 17 | 6 | 106.3046 | 0
2040 | 12 | 17 | 7 | 114.0554 | 0
2040 | 12 | 17 | 8 | 122.4374 | 0
2040 | 12 | 17 | 9 | 128.143 | 0
2040 | 12 | 17 | 10 | 130.5081 | 0
2040 | 12 | 17 | 11 | 132.9891 | 0
2040 | 12 | 17 | 12 | 135.5907 | 0
2040 | 12 | 17 | 13 | 136.4071 | 0
2040 | 12 | 17 | 14 | 135.5506 | 0
2040 | 12 | 17 | 15 | 135.5 | 0
2040 | 12 | 17 | 16 | 136.2578 | 0
2040 | 12 | 17 | 17 | 138.6156 | 0
2040 | 12 | 17 | 18 | 139.4326 | 0
2040 | 12 | 17 | 19 | 136.6728 | 0
2040 | 12 | 17 | 20 | 132.4053 | 0
2040 | 12 | 17 | 21 | 129.1166 | 0
2040 | 12 | 17 | 22 | 125.1463 | 0
2040 | 12 | 17 | 23 | 119.2889 | 0
2040 | 12 | 18 | 0 | 113.6817 | 0
2040 | 12 | 18 | 1 | 108.0557 | 0
2040 | 12 | 18 | 2 | 105.1106 | 0
2040 | 12 | 18 | 3 | 102.0687 | 0
2040 | 12 | 18 | 4 | 100.8763 | 0
2040 | 12 | 18 | 5 | 101.2458 | 0
2040 | 12 | 18 | 6 | 105.4171 | 0
2040 | 12 | 18 | 7 | 113.5472 | 0
2040 | 12 | 18 | 8 | 121.9631 | 0
2040 | 12 | 18 | 9 | 127.5302 | 0
2040 | 12 | 18 | 10 | 129.7273 | 0
2040 | 12 | 18 | 11 | 132.1312 | 0
2040 | 12 | 18 | 12 | 135.0691 | 0
2040 | 12 | 18 | 13 | 136.0942 | 0
2040 | 12 | 18 | 14 | 135.7951 | 0
2040 | 12 | 18 | 15 | 135.8802 | 0
2040 | 12 | 18 | 16 | 136.9144 | 0
2040 | 12 | 18 | 17 | 139.2454 | 0
2040 | 12 | 18 | 18 | 140.0954 | 0
2040 | 12 | 18 | 19 | 137.2572 | 0
2040 | 12 | 18 | 20 | 132.8724 | 0
2040 | 12 | 18 | 21 | 129.628 | 0
2040 | 12 | 18 | 22 | 125.8845 | 0
2040 | 12 | 18 | 23 | 120.0945 | 0
2040 | 12 | 19 | 0 | 113.6893 | 0
2040 | 12 | 19 | 1 | 108.9683 | 0
2040 | 12 | 19 | 2 | 105.9938 | 0
2040 | 12 | 19 | 3 | 102.8696 | 0
2040 | 12 | 19 | 4 | 101.6811 | 0
2040 | 12 | 19 | 5 | 102.0684 | 0
2040 | 12 | 19 | 6 | 105.8889 | 0
2040 | 12 | 19 | 7 | 114.1468 | 0
2040 | 12 | 19 | 8 | 122.4821 | 0
2040 | 12 | 19 | 9 | 128.0266 | 0
2040 | 12 | 19 | 10 | 130.3562 | 0
2040 | 12 | 19 | 11 | 132.8413 | 0
2040 | 12 | 19 | 12 | 135.0282 | 0
2040 | 12 | 19 | 13 | 135.9224 | 0
2040 | 12 | 19 | 14 | 135.4746 | 0
2040 | 12 | 19 | 15 | 135.5171 | 0
2040 | 12 | 19 | 16 | 136.4882 | 0
2040 | 12 | 19 | 17 | 138.757 | 0
2040 | 12 | 19 | 18 | 139.4305 | 0
2040 | 12 | 19 | 19 | 136.6329 | 0
2040 | 12 | 19 | 20 | 132.414 | 0
2040 | 12 | 19 | 21 | 129.2088 | 0
2040 | 12 | 19 | 22 | 125.48 | 0
2040 | 12 | 19 | 23 | 119.7455 | 0
2040 | 12 | 20 | 0 | 114.3591 | 0
2040 | 12 | 20 | 1 | 110.2345 | 0
2040 | 12 | 20 | 2 | 107.3114 | 0
2040 | 12 | 20 | 3 | 104.257 | 0
2040 | 12 | 20 | 4 | 103.1504 | 0
2040 | 12 | 20 | 5 | 103.561 | 0
2040 | 12 | 20 | 6 | 108.146 | 0
2040 | 12 | 20 | 7 | 116.3988 | 0
2040 | 12 | 20 | 8 | 125.0718 | 0
2040 | 12 | 20 | 9 | 130.9339 | 0
2040 | 12 | 20 | 10 | 133.4931 | 0
2040 | 12 | 20 | 11 | 136.165 | 0
2040 | 12 | 20 | 12 | 137.6499 | 0
2040 | 12 | 20 | 13 | 138.4313 | 0
2040 | 12 | 20 | 14 | 137.9628 | 0
2040 | 12 | 20 | 15 | 137.9616 | 0
2040 | 12 | 20 | 16 | 138.9269 | 0
2040 | 12 | 20 | 17 | 141.2664 | 0
2040 | 12 | 20 | 18 | 142.2467 | 0
2040 | 12 | 20 | 19 | 140.125 | 0
2040 | 12 | 20 | 20 | 136.2018 | 0
2040 | 12 | 20 | 21 | 133.0182 | 0
2040 | 12 | 20 | 22 | 129.5401 | 0
2040 | 12 | 20 | 23 | 124.0204 | 0
2040 | 12 | 21 | 0 | 118.0969 | 0
2040 | 12 | 21 | 1 | 116.196 | 0
2040 | 12 | 21 | 2 | 113.4772 | 0
2040 | 12 | 21 | 3 | 110.5455 | 0
2040 | 12 | 21 | 4 | 109.6134 | 0
2040 | 12 | 21 | 5 | 110.0313 | 0
2040 | 12 | 21 | 6 | 114.7611 | 0
2040 | 12 | 21 | 7 | 122.8561 | 0
2040 | 12 | 21 | 8 | 131.9806 | 0
2040 | 12 | 21 | 9 | 138.2105 | 0
2040 | 12 | 21 | 10 | 141.0244 | 0
2040 | 12 | 21 | 11 | 143.6701 | 0
2040 | 12 | 21 | 12 | 143.4166 | 0
2040 | 12 | 21 | 13 | 143.6079 | 0
2040 | 12 | 21 | 14 | 142.6647 | 0
2040 | 12 | 21 | 15 | 142.3547 | 0
2040 | 12 | 21 | 16 | 143.1451 | 0
2040 | 12 | 21 | 17 | 145.7119 | 0.71186
2040 | 12 | 21 | 18 | 148.5746 | 3.5746
2040 | 12 | 21 | 19 | 147.2508 | 2.2508
2040 | 12 | 21 | 20 | 143.8618 | 0
2040 | 12 | 21 | 21 | 141.0099 | 0
2040 | 12 | 21 | 22 | 138.3697 | 0
2040 | 12 | 21 | 23 | 133.7172 | 0
2040 | 12 | 22 | 0 | 127.2781 | 0
2040 | 12 | 22 | 1 | 123.2267 | 0
2040 | 12 | 22 | 2 | 120.108 | 0
2040 | 12 | 22 | 3 | 116.6338 | 0
2040 | 12 | 22 | 4 | 115.3634 | 0
2040 | 12 | 22 | 5 | 114.6664 | 0
2040 | 12 | 22 | 6 | 115.3821 | 0
2040 | 12 | 22 | 7 | 116.5673 | 0
2040 | 12 | 22 | 8 | 117.6246 | 0
2040 | 12 | 22 | 9 | 121.2475 | 0
2040 | 12 | 22 | 10 | 125.8165 | 0
2040 | 12 | 22 | 11 | 129.6846 | 0
2040 | 12 | 22 | 12 | 133.7178 | 0
2040 | 12 | 22 | 13 | 134.5236 | 0
2040 | 12 | 22 | 14 | 134.404 | 0
2040 | 12 | 22 | 15 | 134.0565 | 0
2040 | 12 | 22 | 16 | 134.7828 | 0
2040 | 12 | 22 | 17 | 136.3558 | 0
2040 | 12 | 22 | 18 | 138.8603 | 0
2040 | 12 | 22 | 19 | 137.0316 | 0
2040 | 12 | 22 | 20 | 133.1864 | 0
2040 | 12 | 22 | 21 | 130.8675 | 0
2040 | 12 | 22 | 22 | 129.0101 | 0
2040 | 12 | 22 | 23 | 126.7199 | 0
2040 | 12 | 23 | 0 | 121.8385 | 0
2040 | 12 | 23 | 1 | 119.7193 | 0
2040 | 12 | 23 | 2 | 116.1937 | 0
2040 | 12 | 23 | 3 | 112.409 | 0
2040 | 12 | 23 | 4 | 110.7181 | 0
2040 | 12 | 23 | 5 | 109.2937 | 0
2040 | 12 | 23 | 6 | 108.3477 | 0
2040 | 12 | 23 | 7 | 107.3374 | 0
2040 | 12 | 23 | 8 | 108.0332 | 0
2040 | 12 | 23 | 9 | 112.007 | 0
2040 | 12 | 23 | 10 | 116.4817 | 0
2040 | 12 | 23 | 11 | 120.4552 | 0
2040 | 12 | 23 | 12 | 123.6803 | 0
2040 | 12 | 23 | 13 | 124.9605 | 0
2040 | 12 | 23 | 14 | 125.2858 | 0
2040 | 12 | 23 | 15 | 125.5183 | 0
2040 | 12 | 23 | 16 | 126.5369 | 0
2040 | 12 | 23 | 17 | 128.9358 | 0
2040 | 12 | 23 | 18 | 132.5408 | 0
2040 | 12 | 23 | 19 | 131.8981 | 0
2040 | 12 | 23 | 20 | 129.0974 | 0
2040 | 12 | 23 | 21 | 127.2217 | 0
2040 | 12 | 23 | 22 | 125.2298 | 0
2040 | 12 | 23 | 23 | 122.3433 | 0
2040 | 12 | 24 | 0 | 117.6126 | 0
2040 | 12 | 24 | 1 | 115.9538 | 0
2040 | 12 | 24 | 2 | 112.8931 | 0
2040 | 12 | 24 | 3 | 110.1429 | 0
2040 | 12 | 24 | 4 | 108.981 | 0
2040 | 12 | 24 | 5 | 109.016 | 0
2040 | 12 | 24 | 6 | 111.5001 | 0
2040 | 12 | 24 | 7 | 117.9308 | 0
2040 | 12 | 24 | 8 | 123.9784 | 0
2040 | 12 | 24 | 9 | 129.2861 | 0
2040 | 12 | 24 | 10 | 131.4118 | 0
2040 | 12 | 24 | 11 | 134.1179 | 0
2040 | 12 | 24 | 12 | 134.8041 | 0
2040 | 12 | 24 | 13 | 134.4409 | 0
2040 | 12 | 24 | 14 | 133.0802 | 0
2040 | 12 | 24 | 15 | 132.8517 | 0
2040 | 12 | 24 | 16 | 132.5464 | 0
2040 | 12 | 24 | 17 | 134.1216 | 0
2040 | 12 | 24 | 18 | 137.2882 | 0
2040 | 12 | 24 | 19 | 133.3164 | 0
2040 | 12 | 24 | 20 | 129.0086 | 0
2040 | 12 | 24 | 21 | 126.4877 | 0
2040 | 12 | 24 | 22 | 123.8856 | 0
2040 | 12 | 24 | 23 | 120.2201 | 0
2040 | 12 | 25 | 0 | 116.73 | 0
2040 | 12 | 25 | 1 | 112.4975 | 0
2040 | 12 | 25 | 2 | 109.8739 | 0
2040 | 12 | 25 | 3 | 106.7604 | 0
2040 | 12 | 25 | 4 | 105.719 | 0
2040 | 12 | 25 | 5 | 105.1332 | 0
2040 | 12 | 25 | 6 | 105.2613 | 0
2040 | 12 | 25 | 7 | 106.1657 | 0
2040 | 12 | 25 | 8 | 107.6092 | 0
2040 | 12 | 25 | 9 | 111.0458 | 0
2040 | 12 | 25 | 10 | 113.7552 | 0
2040 | 12 | 25 | 11 | 116.0186 | 0
2040 | 12 | 25 | 12 | 117.7225 | 0
2040 | 12 | 25 | 13 | 118.0543 | 0
2040 | 12 | 25 | 14 | 117.5653 | 0
2040 | 12 | 25 | 15 | 118.0265 | 0
2040 | 12 | 25 | 16 | 119.5036 | 0
2040 | 12 | 25 | 17 | 120.4811 | 0
2040 | 12 | 25 | 18 | 117.9701 | 0
2040 | 12 | 25 | 19 | 116.0434 | 0
2040 | 12 | 25 | 20 | 113.1404 | 0
2040 | 12 | 25 | 21 | 112.0414 | 0
2040 | 12 | 25 | 22 | 111.4028 | 0
2040 | 12 | 25 | 23 | 109.5495 | 0
2040 | 12 | 26 | 0 | 107.6514 | 0
2040 | 12 | 26 | 1 | 104.2096 | 0
2040 | 12 | 26 | 2 | 101.3592 | 0
2040 | 12 | 26 | 3 | 99.0053 | 0
2040 | 12 | 26 | 4 | 98.207 | 0
2040 | 12 | 26 | 5 | 97.9172 | 0
2040 | 12 | 26 | 6 | 99.6539 | 0
2040 | 12 | 26 | 7 | 103.6395 | 0
2040 | 12 | 26 | 8 | 105.4226 | 0
2040 | 12 | 26 | 9 | 107.3267 | 0
2040 | 12 | 26 | 10 | 109.5662 | 0
2040 | 12 | 26 | 11 | 112.7671 | 0
2040 | 12 | 26 | 12 | 116.2451 | 0
2040 | 12 | 26 | 13 | 117.0939 | 0
2040 | 12 | 26 | 14 | 116.7651 | 0
2040 | 12 | 26 | 15 | 117.2523 | 0
2040 | 12 | 26 | 16 | 118.2113 | 0
2040 | 12 | 26 | 17 | 120.009 | 0
2040 | 12 | 26 | 18 | 124.3803 | 0
2040 | 12 | 26 | 19 | 122.4997 | 0
2040 | 12 | 26 | 20 | 120.0398 | 0
2040 | 12 | 26 | 21 | 118.3456 | 0
2040 | 12 | 26 | 22 | 116.7924 | 0
2040 | 12 | 26 | 23 | 113.8303 | 0
2040 | 12 | 27 | 0 | 108.2164 | 0
2040 | 12 | 27 | 1 | 113.2231 | 0
2040 | 12 | 27 | 2 | 110.6779 | 0
2040 | 12 | 27 | 3 | 107.9266 | 0
2040 | 12 | 27 | 4 | 107.1299 | 0
2040 | 12 | 27 | 5 | 107.6611 | 0
2040 | 12 | 27 | 6 | 111.2973 | 0
2040 | 12 | 27 | 7 | 119.7826 | 0
2040 | 12 | 27 | 8 | 128.6666 | 0
2040 | 12 | 27 | 9 | 134.2408 | 0
2040 | 12 | 27 | 10 | 136.3548 | 0
2040 | 12 | 27 | 11 | 138.8946 | 0
2040 | 12 | 27 | 12 | 140.2647 | 0
2040 | 12 | 27 | 13 | 140.8376 | 0
2040 | 12 | 27 | 14 | 140.211 | 0
2040 | 12 | 27 | 15 | 140.1868 | 0
2040 | 12 | 27 | 16 | 141.3532 | 0
2040 | 12 | 27 | 17 | 144.0478 | 0
2040 | 12 | 27 | 18 | 149.2941 | 4.2941
2040 | 12 | 27 | 19 | 147.4681 | 2.4681
2040 | 12 | 27 | 20 | 143.6669 | 0
2040 | 12 | 27 | 21 | 140.4869 | 0
2040 | 12 | 27 | 22 | 136.9582 | 0
2040 | 12 | 27 | 23 | 131.4421 | 0
2040 | 12 | 28 | 0 | 127.3693 | 0
2040 | 12 | 28 | 1 | 121.3304 | 0
2040 | 12 | 28 | 2 | 118.3642 | 0
2040 | 12 | 28 | 3 | 115.0884 | 0
2040 | 12 | 28 | 4 | 113.8027 | 0
2040 | 12 | 28 | 5 | 113.7979 | 0
2040 | 12 | 28 | 6 | 117.7829 | 0
2040 | 12 | 28 | 7 | 125.5658 | 0
2040 | 12 | 28 | 8 | 134.2297 | 0
2040 | 12 | 28 | 9 | 139.8746 | 0
2040 | 12 | 28 | 10 | 142.2468 | 0
2040 | 12 | 28 | 11 | 144.4645 | 0
2040 | 12 | 28 | 12 | 145.5239 | 0.52394
2040 | 12 | 28 | 13 | 145.7845 | 0.78446
2040 | 12 | 28 | 14 | 144.9137 | 0
2040 | 12 | 28 | 15 | 144.3455 | 0
2040 | 12 | 28 | 16 | 145.0098 | 0.0097681
2040 | 12 | 28 | 17 | 147.0613 | 2.0613
2040 | 12 | 28 | 18 | 148.1816 | 3.1816
2040 | 12 | 28 | 19 | 145.7383 | 0.73832
2040 | 12 | 28 | 20 | 141.6089 | 0
2040 | 12 | 28 | 21 | 138.5031 | 0
2040 | 12 | 28 | 22 | 135.6686 | 0
2040 | 12 | 28 | 23 | 130.8866 | 0
2040 | 12 | 29 | 0 | 124.384 | 0
2040 | 12 | 29 | 1 | 124.7206 | 0
2040 | 12 | 29 | 2 | 121.1597 | 0
2040 | 12 | 29 | 3 | 117.6938 | 0
2040 | 12 | 29 | 4 | 116.2929 | 0
2040 | 12 | 29 | 5 | 116.4307 | 0
2040 | 12 | 29 | 6 | 118.7385 | 0
2040 | 12 | 29 | 7 | 121.5733 | 0
2040 | 12 | 29 | 8 | 123.6016 | 0
2040 | 12 | 29 | 9 | 127.5317 | 0
2040 | 12 | 29 | 10 | 131.7505 | 0
2040 | 12 | 29 | 11 | 135.8243 | 0
2040 | 12 | 29 | 12 | 139.8767 | 0
2040 | 12 | 29 | 13 | 140.8782 | 0
2040 | 12 | 29 | 14 | 140.8974 | 0
2040 | 12 | 29 | 15 | 140.8219 | 0
2040 | 12 | 29 | 16 | 141.8857 | 0
2040 | 12 | 29 | 17 | 143.765 | 0
2040 | 12 | 29 | 18 | 146.6425 | 1.6425
2040 | 12 | 29 | 19 | 145.9868 | 0.9868
2040 | 12 | 29 | 20 | 142.2507 | 0
2040 | 12 | 29 | 21 | 139.9384 | 0
2040 | 12 | 29 | 22 | 137.7928 | 0
2040 | 12 | 29 | 23 | 134.954 | 0
2040 | 12 | 30 | 0 | 129.6333 | 0
2040 | 12 | 30 | 1 | 132.4995 | 0
2040 | 12 | 30 | 2 | 129.6192 | 0
2040 | 12 | 30 | 3 | 126.1301 | 0
2040 | 12 | 30 | 4 | 124.5428 | 0
2040 | 12 | 30 | 5 | 124.035 | 0
2040 | 12 | 30 | 6 | 125.5009 | 0
2040 | 12 | 30 | 7 | 126.2024 | 0
2040 | 12 | 30 | 8 | 127.6002 | 0
2040 | 12 | 30 | 9 | 131.9104 | 0
2040 | 12 | 30 | 10 | 137.0389 | 0
2040 | 12 | 30 | 11 | 141.8831 | 0
2040 | 12 | 30 | 12 | 145.5121 | 0.5121
2040 | 12 | 30 | 13 | 147.1152 | 2.1152
2040 | 12 | 30 | 14 | 147.551 | 2.551
2040 | 12 | 30 | 15 | 147.8645 | 2.8645
2040 | 12 | 30 | 16 | 149.7597 | 4.7597
2040 | 12 | 30 | 17 | 152.2564 | 7.2564
2040 | 12 | 30 | 18 | 156.3842 | 11.3842
2040 | 12 | 30 | 19 | 156.4475 | 11.4475
2040 | 12 | 30 | 20 | 152.7122 | 7.7122
2040 | 12 | 30 | 21 | 150.2919 | 5.2919
2040 | 12 | 30 | 22 | 147.281 | 2.281
2040 | 12 | 30 | 23 | 143.3045 | 0
2040 | 12 | 31 | 0 | 137.0583 | 0
2040 | 12 | 31 | 1 | 135.373 | 0
2040 | 12 | 31 | 2 | 132.9016 | 0
2040 | 12 | 31 | 3 | 130.4493 | 0
2040 | 12 | 31 | 4 | 129.7439 | 0
2040 | 12 | 31 | 5 | 130.1737 | 0
2040 | 12 | 31 | 6 | 132.6822 | 0
2040 | 12 | 31 | 7 | 139.9315 | 0
2040 | 12 | 31 | 8 | 147.136 | 2.136
2040 | 12 | 31 | 9 | 150.3024 | 5.3024
2040 | 12 | 31 | 10 | 151.8041 | 6.8041
2040 | 12 | 31 | 11 | 154.1626 | 9.1626
2040 | 12 | 31 | 12 | 155.4008 | 10.4008
2040 | 12 | 31 | 13 | 155.6595 | 10.6595
2040 | 12 | 31 | 14 | 153.6022 | 8.6022
2040 | 12 | 31 | 15 | 153.3739 | 8.3739
2040 | 12 | 31 | 16 | 153.5213 | 8.5213
2040 | 12 | 31 | 17 | 155.6602 | 10.6602
2040 | 12 | 31 | 18 | 160.009 | 15.009
2040 | 12 | 31 | 19 | 159.6934 | 14.6934
2040 | 12 | 31 | 20 | 156.6883 | 11.6883
2040 | 12 | 31 | 21 | 152.9263 | 7.9263
2040 | 12 | 31 | 22 | 149.0287 | 4.0287
2040 | 12 | 31 | 23 | 143.4538 | 0
2041 | 1 | 1 | 0 | 138.8165 | 0
2041 | 1 | 1 | 1 | 105.8124 | 0
2041 | 1 | 1 | 2 | 102.7399 | 0
2041 | 1 | 1 | 3 | 100.6836 | 0
2041 | 1 | 1 | 4 | 98.6169 | 0
2041 | 1 | 1 | 5 | 96.519 | 0
2041 | 1 | 1 | 6 | 97.0435 | 0
2041 | 1 | 1 | 7 | 97.6975 | 0
2041 | 1 | 1 | 8 | 97.9766 | 0
2041 | 1 | 1 | 9 | 100.613 | 0
2041 | 1 | 1 | 10 | 103.2888 | 0
2041 | 1 | 1 | 11 | 106.3676 | 0
2041 | 1 | 1 | 12 | 109.8072 | 0
2041 | 1 | 1 | 13 | 112.0597 | 0
2041 | 1 | 1 | 14 | 113.4974 | 0
2041 | 1 | 1 | 15 | 115.4264 | 0
2041 | 1 | 1 | 16 | 117.3935 | 0
2041 | 1 | 1 | 17 | 119.6649 | 0
2041 | 1 | 1 | 18 | 124.2207 | 0
2041 | 1 | 1 | 19 | 124.068 | 0
2041 | 1 | 1 | 20 | 121.6392 | 0
2041 | 1 | 1 | 21 | 120.2885 | 0
2041 | 1 | 1 | 22 | 118.4104 | 0
2041 | 1 | 1 | 23 | 114.9597 | 0
2041 | 1 | 2 | 0 | 109.8972 | 0
2041 | 1 | 2 | 1 | 108.5893 | 0
2041 | 1 | 2 | 2 | 105.6887 | 0
2041 | 1 | 2 | 3 | 102.5286 | 0
2041 | 1 | 2 | 4 | 101.463 | 0
2041 | 1 | 2 | 5 | 102.0327 | 0
2041 | 1 | 2 | 6 | 105.0569 | 0
2041 | 1 | 2 | 7 | 113.8412 | 0
2041 | 1 | 2 | 8 | 122.9411 | 0
2041 | 1 | 2 | 9 | 129.0353 | 0
2041 | 1 | 2 | 10 | 131.3294 | 0
2041 | 1 | 2 | 11 | 133.8409 | 0
2041 | 1 | 2 | 12 | 136.1675 | 0
2041 | 1 | 2 | 13 | 137.2288 | 0
2041 | 1 | 2 | 14 | 136.6683 | 0
2041 | 1 | 2 | 15 | 136.7478 | 0
2041 | 1 | 2 | 16 | 137.6004 | 0
2041 | 1 | 2 | 17 | 139.8728 | 0
2041 | 1 | 2 | 18 | 141.27 | 0
2041 | 1 | 2 | 19 | 139.3937 | 0
2041 | 1 | 2 | 20 | 135.3152 | 0
2041 | 1 | 2 | 21 | 131.6031 | 0
2041 | 1 | 2 | 22 | 127.7118 | 0
2041 | 1 | 2 | 23 | 121.6224 | 0
2041 | 1 | 3 | 0 | 115.219 | 0
2041 | 1 | 3 | 1 | 109.8992 | 0
2041 | 1 | 3 | 2 | 106.8478 | 0
2041 | 1 | 3 | 3 | 103.5915 | 0
2041 | 1 | 3 | 4 | 102.4102 | 0
2041 | 1 | 3 | 5 | 102.7641 | 0
2041 | 1 | 3 | 6 | 104.944 | 0
2041 | 1 | 3 | 7 | 113.3419 | 0
2041 | 1 | 3 | 8 | 122.07 | 0
2041 | 1 | 3 | 9 | 127.692 | 0
2041 | 1 | 3 | 10 | 129.5747 | 0
2041 | 1 | 3 | 11 | 131.867 | 0
2041 | 1 | 3 | 12 | 133.6391 | 0
2041 | 1 | 3 | 13 | 134.2713 | 0
2041 | 1 | 3 | 14 | 133.2483 | 0
2041 | 1 | 3 | 15 | 133.0795 | 0
2041 | 1 | 3 | 16 | 133.5872 | 0
2041 | 1 | 3 | 17 | 135.3134 | 0
2041 | 1 | 3 | 18 | 138.3591 | 0
2041 | 1 | 3 | 19 | 136.0366 | 0
2041 | 1 | 3 | 20 | 131.6642 | 0
2041 | 1 | 3 | 21 | 127.7792 | 0
2041 | 1 | 3 | 22 | 123.9619 | 0
2041 | 1 | 3 | 23 | 118.1274 | 0
2041 | 1 | 4 | 0 | 112.2853 | 0
2041 | 1 | 4 | 1 | 108.4922 | 0
2041 | 1 | 4 | 2 | 105.4936 | 0
2041 | 1 | 4 | 3 | 102.2848 | 0
2041 | 1 | 4 | 4 | 101.186 | 0
2041 | 1 | 4 | 5 | 101.6491 | 0
2041 | 1 | 4 | 6 | 105.8716 | 0
2041 | 1 | 4 | 7 | 114.204 | 0
2041 | 1 | 4 | 8 | 123.5634 | 0
2041 | 1 | 4 | 9 | 130.2367 | 0
2041 | 1 | 4 | 10 | 133.1041 | 0
2041 | 1 | 4 | 11 | 135.9338 | 0
2041 | 1 | 4 | 12 | 137.5137 | 0
2041 | 1 | 4 | 13 | 138.2289 | 0
2041 | 1 | 4 | 14 | 137.4843 | 0
2041 | 1 | 4 | 15 | 137.4416 | 0
2041 | 1 | 4 | 16 | 138.1242 | 0
2041 | 1 | 4 | 17 | 140.0581 | 0
2041 | 1 | 4 | 18 | 142.7849 | 0
2041 | 1 | 4 | 19 | 140.4321 | 0
2041 | 1 | 4 | 20 | 136.1557 | 0
2041 | 1 | 4 | 21 | 132.4552 | 0
2041 | 1 | 4 | 22 | 129.3309 | 0
2041 | 1 | 4 | 23 | 124.5768 | 0
2041 | 1 | 5 | 0 | 119.135 | 0
2041 | 1 | 5 | 1 | 112.849 | 0
2041 | 1 | 5 | 2 | 109.6258 | 0
2041 | 1 | 5 | 3 | 105.9627 | 0
2041 | 1 | 5 | 4 | 104.3879 | 0
2041 | 1 | 5 | 5 | 103.6443 | 0
2041 | 1 | 5 | 6 | 104.6284 | 0
2041 | 1 | 5 | 7 | 107.284 | 0
2041 | 1 | 5 | 8 | 111.497 | 0
2041 | 1 | 5 | 9 | 117.3641 | 0
2041 | 1 | 5 | 10 | 121.6996 | 0
2041 | 1 | 5 | 11 | 125.8908 | 0
2041 | 1 | 5 | 12 | 127.6745 | 0
2041 | 1 | 5 | 13 | 128.6221 | 0
2041 | 1 | 5 | 14 | 127.7945 | 0
2041 | 1 | 5 | 15 | 127.6907 | 0
2041 | 1 | 5 | 16 | 128.1242 | 0
2041 | 1 | 5 | 17 | 129.5414 | 0
2041 | 1 | 5 | 18 | 130.4979 | 0
2041 | 1 | 5 | 19 | 130.3124 | 0
2041 | 1 | 5 | 20 | 126.9953 | 0
2041 | 1 | 5 | 21 | 124.4795 | 0
2041 | 1 | 5 | 22 | 122.8664 | 0
2041 | 1 | 5 | 23 | 119.5183 | 0
2041 | 1 | 6 | 0 | 115.5073 | 0
2041 | 1 | 6 | 1 | 110.0541 | 0
2041 | 1 | 6 | 2 | 106.6872 | 0
2041 | 1 | 6 | 3 | 103.073 | 0
2041 | 1 | 6 | 4 | 101.4081 | 0
2041 | 1 | 6 | 5 | 100.3402 | 0
2041 | 1 | 6 | 6 | 99.0158 | 0
2041 | 1 | 6 | 7 | 99.9071 | 0
2041 | 1 | 6 | 8 | 104.0516 | 0
2041 | 1 | 6 | 9 | 110.1216 | 0
2041 | 1 | 6 | 10 | 114.0004 | 0
2041 | 1 | 6 | 11 | 118.05 | 0
2041 | 1 | 6 | 12 | 121.0368 | 0
2041 | 1 | 6 | 13 | 122.6731 | 0
2041 | 1 | 6 | 14 | 122.5141 | 0
2041 | 1 | 6 | 15 | 123.0544 | 0
2041 | 1 | 6 | 16 | 124.0246 | 0
2041 | 1 | 6 | 17 | 126.3419 | 0
2041 | 1 | 6 | 18 | 132.072 | 0
2041 | 1 | 6 | 19 | 131.5418 | 0
2041 | 1 | 6 | 20 | 128.3588 | 0
2041 | 1 | 6 | 21 | 125.8577 | 0
2041 | 1 | 6 | 22 | 123.4716 | 0
2041 | 1 | 6 | 23 | 119.284 | 0
2041 | 1 | 7 | 0 | 111.6197 | 0
2041 | 1 | 7 | 1 | 107.3953 | 0
2041 | 1 | 7 | 2 | 104.3327 | 0
2041 | 1 | 7 | 3 | 101.2636 | 0
2041 | 1 | 7 | 4 | 100.0904 | 0
2041 | 1 | 7 | 5 | 100.3587 | 0
2041 | 1 | 7 | 6 | 103.2568 | 0
2041 | 1 | 7 | 7 | 110.9823 | 0
2041 | 1 | 7 | 8 | 119.2882 | 0
2041 | 1 | 7 | 9 | 123.9608 | 0
2041 | 1 | 7 | 10 | 125.1664 | 0
2041 | 1 | 7 | 11 | 127.0199 | 0
2041 | 1 | 7 | 12 | 130.6945 | 0
2041 | 1 | 7 | 13 | 131.4608 | 0
2041 | 1 | 7 | 14 | 130.1817 | 0
2041 | 1 | 7 | 15 | 130.1156 | 0
2041 | 1 | 7 | 16 | 130.611 | 0
2041 | 1 | 7 | 17 | 132.5443 | 0
2041 | 1 | 7 | 18 | 136.7407 | 0
2041 | 1 | 7 | 19 | 134.6333 | 0
2041 | 1 | 7 | 20 | 130.2338 | 0
2041 | 1 | 7 | 21 | 126.4247 | 0
2041 | 1 | 7 | 22 | 122.5341 | 0
2041 | 1 | 7 | 23 | 116.5354 | 0
2041 | 1 | 8 | 0 | 108.806 | 0
2041 | 1 | 8 | 1 | 104.5223 | 0
2041 | 1 | 8 | 2 | 101.8264 | 0
2041 | 1 | 8 | 3 | 98.8851 | 0
2041 | 1 | 8 | 4 | 97.9993 | 0
2041 | 1 | 8 | 5 | 98.6429 | 0
2041 | 1 | 8 | 6 | 101.6703 | 0
2041 | 1 | 8 | 7 | 110.1212 | 0
2041 | 1 | 8 | 8 | 118.706 | 0
2041 | 1 | 8 | 9 | 123.5539 | 0
2041 | 1 | 8 | 10 | 124.6492 | 0
2041 | 1 | 8 | 11 | 126.6052 | 0
2041 | 1 | 8 | 12 | 129.6711 | 0
2041 | 1 | 8 | 13 | 130.4351 | 0
2041 | 1 | 8 | 14 | 129.4801 | 0
2041 | 1 | 8 | 15 | 129.6705 | 0
2041 | 1 | 8 | 16 | 130.5271 | 0
2041 | 1 | 8 | 17 | 132.7448 | 0
2041 | 1 | 8 | 18 | 136.2468 | 0
2041 | 1 | 8 | 19 | 135.3892 | 0
2041 | 1 | 8 | 20 | 131.7328 | 0
2041 | 1 | 8 | 21 | 128.22 | 0
2041 | 1 | 8 | 22 | 124.7969 | 0
2041 | 1 | 8 | 23 | 118.9896 | 0
2041 | 1 | 9 | 0 | 112.4299 | 0
2041 | 1 | 9 | 1 | 106.8471 | 0
2041 | 1 | 9 | 2 | 104.0019 | 0
2041 | 1 | 9 | 3 | 100.8066 | 0
2041 | 1 | 9 | 4 | 99.7647 | 0
2041 | 1 | 9 | 5 | 100.2746 | 0
2041 | 1 | 9 | 6 | 103.5866 | 0
2041 | 1 | 9 | 7 | 111.972 | 0
2041 | 1 | 9 | 8 | 120.2546 | 0
2041 | 1 | 9 | 9 | 124.599 | 0
2041 | 1 | 9 | 10 | 125.4749 | 0
2041 | 1 | 9 | 11 | 127.1962 | 0
2041 | 1 | 9 | 12 | 130.3783 | 0
2041 | 1 | 9 | 13 | 130.9796 | 0
2041 | 1 | 9 | 14 | 129.8729 | 0
2041 | 1 | 9 | 15 | 129.654 | 0
2041 | 1 | 9 | 16 | 130.2072 | 0
2041 | 1 | 9 | 17 | 132.0319 | 0
2041 | 1 | 9 | 18 | 135.7553 | 0
2041 | 1 | 9 | 19 | 134.3765 | 0
2041 | 1 | 9 | 20 | 130.5012 | 0
2041 | 1 | 9 | 21 | 126.9716 | 0
2041 | 1 | 9 | 22 | 123.5115 | 0
2041 | 1 | 9 | 23 | 117.6174 | 0
2041 | 1 | 10 | 0 | 108.4242 | 0
2041 | 1 | 10 | 1 | 103.5455 | 0
2041 | 1 | 10 | 2 | 100.3811 | 0
2041 | 1 | 10 | 3 | 96.9904 | 0
2041 | 1 | 10 | 4 | 95.7104 | 0
2041 | 1 | 10 | 5 | 96.0667 | 0
2041 | 1 | 10 | 6 | 99.1674 | 0
2041 | 1 | 10 | 7 | 107.3665 | 0
2041 | 1 | 10 | 8 | 115.5379 | 0
2041 | 1 | 10 | 9 | 120.5011 | 0
2041 | 1 | 10 | 10 | 122.0816 | 0
2041 | 1 | 10 | 11 | 124.2566 | 0
2041 | 1 | 10 | 12 | 125.7054 | 0
2041 | 1 | 10 | 13 | 126.2909 | 0
2041 | 1 | 10 | 14 | 125.1798 | 0
2041 | 1 | 10 | 15 | 125.1867 | 0
2041 | 1 | 10 | 16 | 125.7008 | 0
2041 | 1 | 10 | 17 | 127.2818 | 0
2041 | 1 | 10 | 18 | 133.5035 | 0
2041 | 1 | 10 | 19 | 131.2472 | 0
2041 | 1 | 10 | 20 | 126.7625 | 0
2041 | 1 | 10 | 21 | 122.9191 | 0
2041 | 1 | 10 | 22 | 119.428 | 0
2041 | 1 | 10 | 23 | 113.9303 | 0
2041 | 1 | 11 | 0 | 105.585 | 0
2041 | 1 | 11 | 1 | 99.5473 | 0
2041 | 1 | 11 | 2 | 96.2113 | 0
2041 | 1 | 11 | 3 | 92.6813 | 0
2041 | 1 | 11 | 4 | 91.247 | 0
2041 | 1 | 11 | 5 | 91.4734 | 0
2041 | 1 | 11 | 6 | 94.6788 | 0
2041 | 1 | 11 | 7 | 102.586 | 0
2041 | 1 | 11 | 8 | 110.89 | 0
2041 | 1 | 11 | 9 | 116.7159 | 0
2041 | 1 | 11 | 10 | 119.1823 | 0
2041 | 1 | 11 | 11 | 121.8813 | 0
2041 | 1 | 11 | 12 | 124.0244 | 0
2041 | 1 | 11 | 13 | 124.714 | 0
2041 | 1 | 11 | 14 | 123.8509 | 0
2041 | 1 | 11 | 15 | 123.7324 | 0
2041 | 1 | 11 | 16 | 124.0676 | 0
2041 | 1 | 11 | 17 | 125.0337 | 0
2041 | 1 | 11 | 18 | 125.4327 | 0
2041 | 1 | 11 | 19 | 122.3077 | 0
2041 | 1 | 11 | 20 | 117.6984 | 0
2041 | 1 | 11 | 21 | 114.0465 | 0
2041 | 1 | 11 | 22 | 111.2838 | 0
2041 | 1 | 11 | 23 | 107.0606 | 0
2041 | 1 | 12 | 0 | 103.7152 | 0
2041 | 1 | 12 | 1 | 97.3671 | 0
2041 | 1 | 12 | 2 | 94.2198 | 0
2041 | 1 | 12 | 3 | 90.6484 | 0
2041 | 1 | 12 | 4 | 89.0615 | 0
2041 | 1 | 12 | 5 | 88.2538 | 0
2041 | 1 | 12 | 6 | 88.6401 | 0
2041 | 1 | 12 | 7 | 91.6508 | 0
2041 | 1 | 12 | 8 | 96.9632 | 0
2041 | 1 | 12 | 9 | 103.5246 | 0
2041 | 1 | 12 | 10 | 107.8466 | 0
2041 | 1 | 12 | 11 | 112.1309 | 0
2041 | 1 | 12 | 12 | 116.0357 | 0
2041 | 1 | 12 | 13 | 117.5608 | 0
2041 | 1 | 12 | 14 | 117.6236 | 0
2041 | 1 | 12 | 15 | 117.806 | 0
2041 | 1 | 12 | 16 | 118.1581 | 0
2041 | 1 | 12 | 17 | 119.6217 | 0
2041 | 1 | 12 | 18 | 120.2278 | 0
2041 | 1 | 12 | 19 | 120.1859 | 0
2041 | 1 | 12 | 20 | 117.3024 | 0
2041 | 1 | 12 | 21 | 115.2107 | 0
2041 | 1 | 12 | 22 | 114.2038 | 0
2041 | 1 | 12 | 23 | 111.0787 | 0
2041 | 1 | 13 | 0 | 105.6449 | 0
2041 | 1 | 13 | 1 | 102.2937 | 0
2041 | 1 | 13 | 2 | 99.381 | 0
2041 | 1 | 13 | 3 | 95.9899 | 0
2041 | 1 | 13 | 4 | 94.2853 | 0
2041 | 1 | 13 | 5 | 93.0383 | 0
2041 | 1 | 13 | 6 | 91.075 | 0
2041 | 1 | 13 | 7 | 92.4073 | 0
2041 | 1 | 13 | 8 | 97.7467 | 0
2041 | 1 | 13 | 9 | 104.319 | 0
2041 | 1 | 13 | 10 | 108.1279 | 0
2041 | 1 | 13 | 11 | 112.1677 | 0
2041 | 1 | 13 | 12 | 115.3749 | 0
2041 | 1 | 13 | 13 | 117.0861 | 0
2041 | 1 | 13 | 14 | 116.9153 | 0
2041 | 1 | 13 | 15 | 117.471 | 0
2041 | 1 | 13 | 16 | 118.4024 | 0
2041 | 1 | 13 | 17 | 120.5344 | 0
2041 | 1 | 13 | 18 | 126.6241 | 0
2041 | 1 | 13 | 19 | 126.2227 | 0
2041 | 1 | 13 | 20 | 123.319 | 0
2041 | 1 | 13 | 21 | 121.0397 | 0
2041 | 1 | 13 | 22 | 119.0023 | 0
2041 | 1 | 13 | 23 | 114.6811 | 0
2041 | 1 | 14 | 0 | 109.2813 | 0
2041 | 1 | 14 | 1 | 105.074 | 0
2041 | 1 | 14 | 2 | 102.2027 | 0
2041 | 1 | 14 | 3 | 99.1739 | 0
2041 | 1 | 14 | 4 | 98.1295 | 0
2041 | 1 | 14 | 5 | 98.6677 | 0
2041 | 1 | 14 | 6 | 102.23 | 0
2041 | 1 | 14 | 7 | 110.6664 | 0
2041 | 1 | 14 | 8 | 119.5073 | 0
2041 | 1 | 14 | 9 | 125.3999 | 0
2041 | 1 | 14 | 10 | 127.9431 | 0
2041 | 1 | 14 | 11 | 130.3989 | 0
2041 | 1 | 14 | 12 | 131.3266 | 0
2041 | 1 | 14 | 13 | 132.4624 | 0
2041 | 1 | 14 | 14 | 131.7185 | 0
2041 | 1 | 14 | 15 | 131.8532 | 0
2041 | 1 | 14 | 16 | 132.5743 | 0
2041 | 1 | 14 | 17 | 134.934 | 0
2041 | 1 | 14 | 18 | 140.0478 | 0
2041 | 1 | 14 | 19 | 138.6413 | 0
2041 | 1 | 14 | 20 | 134.4268 | 0
2041 | 1 | 14 | 21 | 130.6198 | 0
2041 | 1 | 14 | 22 | 126.8141 | 0
2041 | 1 | 14 | 23 | 120.8424 | 0
2041 | 1 | 15 | 0 | 111.8126 | 0
2041 | 1 | 15 | 1 | 108.8556 | 0
2041 | 1 | 15 | 2 | 106.1886 | 0
2041 | 1 | 15 | 3 | 103.1962 | 0
2041 | 1 | 15 | 4 | 102.2517 | 0
2041 | 1 | 15 | 5 | 102.8728 | 0
2041 | 1 | 15 | 6 | 106.1819 | 0
2041 | 1 | 15 | 7 | 114.7692 | 0
2041 | 1 | 15 | 8 | 123.6309 | 0
2041 | 1 | 15 | 9 | 128.6793 | 0
2041 | 1 | 15 | 10 | 130.0878 | 0
2041 | 1 | 15 | 11 | 132.023 | 0
2041 | 1 | 15 | 12 | 134.3201 | 0
2041 | 1 | 15 | 13 | 135.2354 | 0
2041 | 1 | 15 | 14 | 134.5374 | 0
2041 | 1 | 15 | 15 | 134.7005 | 0
2041 | 1 | 15 | 16 | 135.6189 | 0
2041 | 1 | 15 | 17 | 137.9042 | 0
2041 | 1 | 15 | 18 | 143.3012 | 0
2041 | 1 | 15 | 19 | 142.3566 | 0
2041 | 1 | 15 | 20 | 138.368 | 0
2041 | 1 | 15 | 21 | 134.6671 | 0
2041 | 1 | 15 | 22 | 131.0161 | 0
2041 | 1 | 15 | 23 | 124.9815 | 0
2041 | 1 | 16 | 0 | 116.1092 | 0
2041 | 1 | 16 | 1 | 115.4646 | 0
2041 | 1 | 16 | 2 | 112.8759 | 0
2041 | 1 | 16 | 3 | 109.9275 | 0
2041 | 1 | 16 | 4 | 109.0542 | 0
2041 | 1 | 16 | 5 | 109.6366 | 0
2041 | 1 | 16 | 6 | 112.5918 | 0
2041 | 1 | 16 | 7 | 121.2042 | 0
2041 | 1 | 16 | 8 | 130.4017 | 0
2041 | 1 | 16 | 9 | 135.4071 | 0
2041 | 1 | 16 | 10 | 136.8099 | 0
2041 | 1 | 16 | 11 | 138.7525 | 0
2041 | 1 | 16 | 12 | 140.4368 | 0
2041 | 1 | 16 | 13 | 141.0711 | 0
2041 | 1 | 16 | 14 | 140.0819 | 0
2041 | 1 | 16 | 15 | 139.9665 | 0
2041 | 1 | 16 | 16 | 140.716 | 0
2041 | 1 | 16 | 17 | 142.9025 | 0
2041 | 1 | 16 | 18 | 146.1802 | 1.1802
2041 | 1 | 16 | 19 | 145.7881 | 0.78807
2041 | 1 | 16 | 20 | 142.2772 | 0
2041 | 1 | 16 | 21 | 138.7161 | 0
2041 | 1 | 16 | 22 | 135.0281 | 0
2041 | 1 | 16 | 23 | 128.8283 | 0
2041 | 1 | 17 | 0 | 121.6359 | 0
2041 | 1 | 17 | 1 | 115.2905 | 0
2041 | 1 | 17 | 2 | 112.1265 | 0
2041 | 1 | 17 | 3 | 108.7177 | 0
2041 | 1 | 17 | 4 | 107.3062 | 0
2041 | 1 | 17 | 5 | 107.4454 | 0
2041 | 1 | 17 | 6 | 111.0373 | 0
2041 | 1 | 17 | 7 | 119.1164 | 0
2041 | 1 | 17 | 8 | 127.8617 | 0
2041 | 1 | 17 | 9 | 133.1143 | 0
2041 | 1 | 17 | 10 | 134.7719 | 0
2041 | 1 | 17 | 11 | 136.8206 | 0
2041 | 1 | 17 | 12 | 136.6964 | 0
2041 | 1 | 17 | 13 | 136.8912 | 0
2041 | 1 | 17 | 14 | 135.4099 | 0
2041 | 1 | 17 | 15 | 134.9717 | 0
2041 | 1 | 17 | 16 | 135.2347 | 0
2041 | 1 | 17 | 17 | 136.7397 | 0
2041 | 1 | 17 | 18 | 142.5489 | 0
2041 | 1 | 17 | 19 | 140.8497 | 0
2041 | 1 | 17 | 20 | 136.5075 | 0
2041 | 1 | 17 | 21 | 132.6589 | 0
2041 | 1 | 17 | 22 | 128.9263 | 0
2041 | 1 | 17 | 23 | 122.9356 | 0
2041 | 1 | 18 | 0 | 114.2247 | 0
2041 | 1 | 18 | 1 | 109.4037 | 0
2041 | 1 | 18 | 2 | 106.028 | 0
2041 | 1 | 18 | 3 | 102.5321 | 0
2041 | 1 | 18 | 4 | 100.9867 | 0
2041 | 1 | 18 | 5 | 101.0022 | 0
2041 | 1 | 18 | 6 | 103.4797 | 0
2041 | 1 | 18 | 7 | 111.0719 | 0
2041 | 1 | 18 | 8 | 119.6944 | 0
2041 | 1 | 18 | 9 | 125.5765 | 0
2041 | 1 | 18 | 10 | 128.0193 | 0
2041 | 1 | 18 | 11 | 130.6059 | 0
2041 | 1 | 18 | 12 | 132.3014 | 0
2041 | 1 | 18 | 13 | 132.7862 | 0
2041 | 1 | 18 | 14 | 131.7098 | 0
2041 | 1 | 18 | 15 | 131.5517 | 0
2041 | 1 | 18 | 16 | 131.8577 | 0
2041 | 1 | 18 | 17 | 132.8795 | 0
2041 | 1 | 18 | 18 | 133.2257 | 0
2041 | 1 | 18 | 19 | 130.7001 | 0
2041 | 1 | 18 | 20 | 126.2283 | 0
2041 | 1 | 18 | 21 | 122.5727 | 0
2041 | 1 | 18 | 22 | 119.6468 | 0
2041 | 1 | 18 | 23 | 115.107 | 0
2041 | 1 | 19 | 0 | 111.4872 | 0
2041 | 1 | 19 | 1 | 109.7948 | 0
2041 | 1 | 19 | 2 | 106.9295 | 0
2041 | 1 | 19 | 3 | 103.4582 | 0
2041 | 1 | 19 | 4 | 101.9857 | 0
2041 | 1 | 19 | 5 | 101.5906 | 0
2041 | 1 | 19 | 6 | 102.4124 | 0
2041 | 1 | 19 | 7 | 105.3382 | 0
2041 | 1 | 19 | 8 | 109.4703 | 0
2041 | 1 | 19 | 9 | 115.0815 | 0
2041 | 1 | 19 | 10 | 120.0645 | 0
2041 | 1 | 19 | 11 | 124.7909 | 0
2041 | 1 | 19 | 12 | 125.188 | 0
2041 | 1 | 19 | 13 | 126.1111 | 0
2041 | 1 | 19 | 14 | 125.8485 | 0
2041 | 1 | 19 | 15 | 125.6085 | 0
2041 | 1 | 19 | 16 | 125.9214 | 0
2041 | 1 | 19 | 17 | 127.3196 | 0
2041 | 1 | 19 | 18 | 133.2528 | 0
2041 | 1 | 19 | 19 | 133.6652 | 0
2041 | 1 | 19 | 20 | 130.3544 | 0
2041 | 1 | 19 | 21 | 127.9559 | 0
2041 | 1 | 19 | 22 | 126.1808 | 0
2041 | 1 | 19 | 23 | 122.9325 | 0
2041 | 1 | 20 | 0 | 119.7495 | 0
2041 | 1 | 20 | 1 | 113.5546 | 0
2041 | 1 | 20 | 2 | 110.6072 | 0
2041 | 1 | 20 | 3 | 107.043 | 0
2041 | 1 | 20 | 4 | 105.2041 | 0
2041 | 1 | 20 | 5 | 103.885 | 0
2041 | 1 | 20 | 6 | 103.0633 | 0
2041 | 1 | 20 | 7 | 103.9669 | 0
2041 | 1 | 20 | 8 | 108.4688 | 0
2041 | 1 | 20 | 9 | 114.6939 | 0
2041 | 1 | 20 | 10 | 118.9171 | 0
2041 | 1 | 20 | 11 | 123.1398 | 0
2041 | 1 | 20 | 12 | 126.3081 | 0
2041 | 1 | 20 | 13 | 128.0168 | 0
2041 | 1 | 20 | 14 | 127.7601 | 0
2041 | 1 | 20 | 15 | 128.175 | 0
2041 | 1 | 20 | 16 | 129.2049 | 0
2041 | 1 | 20 | 17 | 130.9932 | 0
2041 | 1 | 20 | 18 | 133.8606 | 0
2041 | 1 | 20 | 19 | 133.6898 | 0
2041 | 1 | 20 | 20 | 130.4161 | 0
2041 | 1 | 20 | 21 | 127.8605 | 0
2041 | 1 | 20 | 22 | 125.4274 | 0
2041 | 1 | 20 | 23 | 120.9901 | 0
2041 | 1 | 21 | 0 | 116.4958 | 0
2041 | 1 | 21 | 1 | 113.034 | 0
2041 | 1 | 21 | 2 | 110.2116 | 0
2041 | 1 | 21 | 3 | 107.303 | 0
2041 | 1 | 21 | 4 | 106.2483 | 0
2041 | 1 | 21 | 5 | 106.7231 | 0
2041 | 1 | 21 | 6 | 110.1759 | 0
2041 | 1 | 21 | 7 | 118.5414 | 0
2041 | 1 | 21 | 8 | 127.9256 | 0
2041 | 1 | 21 | 9 | 134.2084 | 0
2041 | 1 | 21 | 10 | 136.876 | 0
2041 | 1 | 21 | 11 | 139.3873 | 0
2041 | 1 | 21 | 12 | 141.1618 | 0
2041 | 1 | 21 | 13 | 142.3265 | 0
2041 | 1 | 21 | 14 | 141.5545 | 0
2041 | 1 | 21 | 15 | 141.7846 | 0
2041 | 1 | 21 | 16 | 142.4574 | 0
2041 | 1 | 21 | 17 | 144.4846 | 0
2041 | 1 | 21 | 18 | 146.5916 | 1.5916
2041 | 1 | 21 | 19 | 145.6817 | 0.68169
2041 | 1 | 21 | 20 | 141.5992 | 0
2041 | 1 | 21 | 21 | 137.681 | 0
2041 | 1 | 21 | 22 | 133.5555 | 0
2041 | 1 | 21 | 23 | 127.2974 | 0
2041 | 1 | 22 | 0 | 121.1163 | 0
2041 | 1 | 22 | 1 | 119.2613 | 0
2041 | 1 | 22 | 2 | 116.7213 | 0
2041 | 1 | 22 | 3 | 113.9002 | 0
2041 | 1 | 22 | 4 | 112.9649 | 0
2041 | 1 | 22 | 5 | 113.4976 | 0
2041 | 1 | 22 | 6 | 117.7137 | 0
2041 | 1 | 22 | 7 | 126.3615 | 0
2041 | 1 | 22 | 8 | 136.2326 | 0
2041 | 1 | 22 | 9 | 141.8875 | 0
2041 | 1 | 22 | 10 | 143.5625 | 0
2041 | 1 | 22 | 11 | 145.6394 | 0.63939
2041 | 1 | 22 | 12 | 146.6775 | 1.6775
2041 | 1 | 22 | 13 | 147.3414 | 2.3414
2041 | 1 | 22 | 14 | 146.4407 | 1.4407
2041 | 1 | 22 | 15 | 146.2958 | 1.2958
2041 | 1 | 22 | 16 | 147.1225 | 2.1225
2041 | 1 | 22 | 17 | 149.3821 | 4.3821
2041 | 1 | 22 | 18 | 154.1899 | 9.1899
2041 | 1 | 22 | 19 | 154.5531 | 9.5531
2041 | 1 | 22 | 20 | 151.1316 | 6.1316
2041 | 1 | 22 | 21 | 147.5663 | 2.5663
2041 | 1 | 22 | 22 | 143.7982 | 0
2041 | 1 | 22 | 23 | 137.3342 | 0
2041 | 1 | 23 | 0 | 129.4988 | 0
2041 | 1 | 23 | 1 | 123.3246 | 0
2041 | 1 | 23 | 2 | 120.3623 | 0
2041 | 1 | 23 | 3 | 117.1011 | 0
2041 | 1 | 23 | 4 | 115.7538 | 0
2041 | 1 | 23 | 5 | 115.9414 | 0
2041 | 1 | 23 | 6 | 119.6838 | 0
2041 | 1 | 23 | 7 | 128.1019 | 0
2041 | 1 | 23 | 8 | 137.4504 | 0
2041 | 1 | 23 | 9 | 143.0886 | 0
2041 | 1 | 23 | 10 | 144.8368 | 0
2041 | 1 | 23 | 11 | 146.811 | 1.811
2041 | 1 | 23 | 12 | 147.3948 | 2.3948
2041 | 1 | 23 | 13 | 147.7433 | 2.7433
2041 | 1 | 23 | 14 | 146.4246 | 1.4246
2041 | 1 | 23 | 15 | 145.9385 | 0.93848
2041 | 1 | 23 | 16 | 146.3348 | 1.3348
2041 | 1 | 23 | 17 | 148.029 | 3.029
2041 | 1 | 23 | 18 | 150.8852 | 5.8852
2041 | 1 | 23 | 19 | 149.7289 | 4.7289
2041 | 1 | 23 | 20 | 145.6244 | 0.62443
2041 | 1 | 23 | 21 | 141.7948 | 0
2041 | 1 | 23 | 22 | 137.5953 | 0
2041 | 1 | 23 | 23 | 130.966 | 0
2041 | 1 | 24 | 0 | 124.4674 | 0
2041 | 1 | 24 | 1 | 119.4381 | 0
2041 | 1 | 24 | 2 | 116.2904 | 0
2041 | 1 | 24 | 3 | 113.0162 | 0
2041 | 1 | 24 | 4 | 111.5956 | 0
2041 | 1 | 24 | 5 | 111.7039 | 0
2041 | 1 | 24 | 6 | 114.9639 | 0
2041 | 1 | 24 | 7 | 122.874 | 0
2041 | 1 | 24 | 8 | 131.8145 | 0
2041 | 1 | 24 | 9 | 137.0627 | 0
2041 | 1 | 24 | 10 | 138.5477 | 0
2041 | 1 | 24 | 11 | 140.5672 | 0
2041 | 1 | 24 | 12 | 142.6071 | 0
2041 | 1 | 24 | 13 | 142.9704 | 0
2041 | 1 | 24 | 14 | 141.6905 | 0
2041 | 1 | 24 | 15 | 141.455 | 0
2041 | 1 | 24 | 16 | 141.8811 | 0
2041 | 1 | 24 | 17 | 143.2779 | 0
2041 | 1 | 24 | 18 | 146.941 | 1.941
2041 | 1 | 24 | 19 | 145.7051 | 0.70509
2041 | 1 | 24 | 20 | 141.4821 | 0
2041 | 1 | 24 | 21 | 137.599 | 0
2041 | 1 | 24 | 22 | 133.7023 | 0
2041 | 1 | 24 | 23 | 127.6 | 0
2041 | 1 | 25 | 0 | 120.6206 | 0
2041 | 1 | 25 | 1 | 116.4716 | 0
2041 | 1 | 25 | 2 | 113.4211 | 0
2041 | 1 | 25 | 3 | 110.2538 | 0
2041 | 1 | 25 | 4 | 108.9424 | 0
2041 | 1 | 25 | 5 | 109.0898 | 0
2041 | 1 | 25 | 6 | 112.6324 | 0
2041 | 1 | 25 | 7 | 120.3834 | 0
2041 | 1 | 25 | 8 | 129.9016 | 0
2041 | 1 | 25 | 9 | 136.0769 | 0
2041 | 1 | 25 | 10 | 138.5563 | 0
2041 | 1 | 25 | 11 | 141.1953 | 0
2041 | 1 | 25 | 12 | 142.1194 | 0
2041 | 1 | 25 | 13 | 142.4245 | 0
2041 | 1 | 25 | 14 | 141.3596 | 0
2041 | 1 | 25 | 15 | 140.8866 | 0
2041 | 1 | 25 | 16 | 141.3075 | 0
2041 | 1 | 25 | 17 | 142.7932 | 0
2041 | 1 | 25 | 18 | 145.5985 | 0.59855
2041 | 1 | 25 | 19 | 144.8514 | 0
2041 | 1 | 25 | 20 | 141.1967 | 0
2041 | 1 | 25 | 21 | 137.9141 | 0
2041 | 1 | 25 | 22 | 135.153 | 0
2041 | 1 | 25 | 23 | 130.2808 | 0
2041 | 1 | 26 | 0 | 122.4058 | 0
2041 | 1 | 26 | 1 | 121.1904 | 0
2041 | 1 | 26 | 2 | 118.4301 | 0
2041 | 1 | 26 | 3 | 115.1109 | 0
2041 | 1 | 26 | 4 | 113.7842 | 0
2041 | 1 | 26 | 5 | 113.7254 | 0
2041 | 1 | 26 | 6 | 115.3591 | 0
2041 | 1 | 26 | 7 | 118.1572 | 0
2041 | 1 | 26 | 8 | 121.3503 | 0
2041 | 1 | 26 | 9 | 125.3196 | 0
2041 | 1 | 26 | 10 | 129.3631 | 0
2041 | 1 | 26 | 11 | 133.4646 | 0
2041 | 1 | 26 | 12 | 135.7856 | 0
2041 | 1 | 26 | 13 | 136.4573 | 0
2041 | 1 | 26 | 14 | 135.9143 | 0
2041 | 1 | 26 | 15 | 135.4472 | 0
2041 | 1 | 26 | 16 | 135.9009 | 0
2041 | 1 | 26 | 17 | 137.3125 | 0
2041 | 1 | 26 | 18 | 141.5842 | 0
2041 | 1 | 26 | 19 | 143.4823 | 0
2041 | 1 | 26 | 20 | 140.5367 | 0
2041 | 1 | 26 | 21 | 138.1116 | 0
2041 | 1 | 26 | 22 | 136.2286 | 0
2041 | 1 | 26 | 23 | 132.8453 | 0
2041 | 1 | 27 | 0 | 127.8391 | 0
2041 | 1 | 27 | 1 | 124.0193 | 0
2041 | 1 | 27 | 2 | 120.9836 | 0
2041 | 1 | 27 | 3 | 117.4915 | 0
2041 | 1 | 27 | 4 | 115.8039 | 0
2041 | 1 | 27 | 5 | 114.9501 | 0
2041 | 1 | 27 | 6 | 115.2277 | 0
2041 | 1 | 27 | 7 | 115.9449 | 0
2041 | 1 | 27 | 8 | 119.1292 | 0
2041 | 1 | 27 | 9 | 123.4743 | 0
2041 | 1 | 27 | 10 | 126.749 | 0
2041 | 1 | 27 | 11 | 130.3944 | 0
2041 | 1 | 27 | 12 | 135.6056 | 0
2041 | 1 | 27 | 13 | 137.0841 | 0
2041 | 1 | 27 | 14 | 136.7635 | 0
2041 | 1 | 27 | 15 | 136.9624 | 0
2041 | 1 | 27 | 16 | 138.0245 | 0
2041 | 1 | 27 | 17 | 139.7641 | 0
2041 | 1 | 27 | 18 | 144.5477 | 0
2041 | 1 | 27 | 19 | 145.1178 | 0.11783
2041 | 1 | 27 | 20 | 141.7208 | 0
2041 | 1 | 27 | 21 | 138.9658 | 0
2041 | 1 | 27 | 22 | 136.0846 | 0
2041 | 1 | 27 | 23 | 131.5982 | 0
2041 | 1 | 28 | 0 | 124.2237 | 0
2041 | 1 | 28 | 1 | 121.5183 | 0
2041 | 1 | 28 | 2 | 118.6524 | 0
2041 | 1 | 28 | 3 | 115.791 | 0
2041 | 1 | 28 | 4 | 114.6216 | 0
2041 | 1 | 28 | 5 | 114.9024 | 0
2041 | 1 | 28 | 6 | 118.3249 | 0
2041 | 1 | 28 | 7 | 126.3728 | 0
2041 | 1 | 28 | 8 | 135.9927 | 0
2041 | 1 | 28 | 9 | 142.1417 | 0
2041 | 1 | 28 | 10 | 144.4833 | 0
2041 | 1 | 28 | 11 | 146.7608 | 1.7608
2041 | 1 | 28 | 12 | 146.5457 | 1.5457
2041 | 1 | 28 | 13 | 147.0162 | 2.0162
2041 | 1 | 28 | 14 | 145.4923 | 0.49229
2041 | 1 | 28 | 15 | 145.284 | 0.28395
2041 | 1 | 28 | 16 | 145.5945 | 0.59452
2041 | 1 | 28 | 17 | 147.3793 | 2.3793
2041 | 1 | 28 | 18 | 150.3487 | 5.3487
2041 | 1 | 28 | 19 | 149.9936 | 4.9936
2041 | 1 | 28 | 20 | 146.112 | 1.112
2041 | 1 | 28 | 21 | 142.2097 | 0
2041 | 1 | 28 | 22 | 137.8791 | 0
2041 | 1 | 28 | 23 | 131.2742 | 0
2041 | 1 | 29 | 0 | 126.2106 | 0
2041 | 1 | 29 | 1 | 119.9238 | 0
2041 | 1 | 29 | 2 | 116.9346 | 0
2041 | 1 | 29 | 3 | 113.8107 | 0
2041 | 1 | 29 | 4 | 112.4032 | 0
2041 | 1 | 29 | 5 | 112.5525 | 0
2041 | 1 | 29 | 6 | 116.4935 | 0
2041 | 1 | 29 | 7 | 124.4889 | 0
2041 | 1 | 29 | 8 | 133.9569 | 0
2041 | 1 | 29 | 9 | 139.5827 | 0
2041 | 1 | 29 | 10 | 141.4006 | 0
2041 | 1 | 29 | 11 | 143.5285 | 0
2041 | 1 | 29 | 12 | 144.9846 | 0
2041 | 1 | 29 | 13 | 145.5981 | 0.5981
2041 | 1 | 29 | 14 | 144.6191 | 0
2041 | 1 | 29 | 15 | 144.271 | 0
2041 | 1 | 29 | 16 | 144.7628 | 0
2041 | 1 | 29 | 17 | 146.3265 | 1.3265
2041 | 1 | 29 | 18 | 149.111 | 4.111
2041 | 1 | 29 | 19 | 148.1618 | 3.1618
2041 | 1 | 29 | 20 | 143.9446 | 0
2041 | 1 | 29 | 21 | 140.1931 | 0
2041 | 1 | 29 | 22 | 136.1414 | 0
2041 | 1 | 29 | 23 | 129.6309 | 0
2041 | 1 | 30 | 0 | 121.4171 | 0
2041 | 1 | 30 | 1 | 118.2835 | 0
2041 | 1 | 30 | 2 | 115.5575 | 0
2041 | 1 | 30 | 3 | 112.6526 | 0
2041 | 1 | 30 | 4 | 111.5734 | 0
2041 | 1 | 30 | 5 | 112.0816 | 0
2041 | 1 | 30 | 6 | 115.9951 | 0
2041 | 1 | 30 | 7 | 124.5185 | 0
2041 | 1 | 30 | 8 | 134.1533 | 0
2041 | 1 | 30 | 9 | 139.9544 | 0
2041 | 1 | 30 | 10 | 141.9043 | 0
2041 | 1 | 30 | 11 | 144.2317 | 0
2041 | 1 | 30 | 12 | 144.6939 | 0
2041 | 1 | 30 | 13 | 145.1539 | 0.15389
2041 | 1 | 30 | 14 | 144.0466 | 0
2041 | 1 | 30 | 15 | 143.8208 | 0
2041 | 1 | 30 | 16 | 144.456 | 0
2041 | 1 | 30 | 17 | 146.2549 | 1.2549
2041 | 1 | 30 | 18 | 152.0851 | 7.0851
2041 | 1 | 30 | 19 | 151.7651 | 6.7651
2041 | 1 | 30 | 20 | 148.0747 | 3.0747
2041 | 1 | 30 | 21 | 144.4536 | 0
2041 | 1 | 30 | 22 | 140.4042 | 0
2041 | 1 | 30 | 23 | 133.9918 | 0
2041 | 1 | 31 | 0 | 127.308 | 0
2041 | 1 | 31 | 1 | 125.1098 | 0
2041 | 1 | 31 | 2 | 122.5441 | 0
2041 | 1 | 31 | 3 | 119.7601 | 0
2041 | 1 | 31 | 4 | 118.7974 | 0
2041 | 1 | 31 | 5 | 119.2722 | 0
2041 | 1 | 31 | 6 | 123.4321 | 0
2041 | 1 | 31 | 7 | 132.2105 | 0
2041 | 1 | 31 | 8 | 142.6229 | 0
2041 | 1 | 31 | 9 | 149.0518 | 4.0518
2041 | 1 | 31 | 10 | 151.4046 | 6.4046
2041 | 1 | 31 | 11 | 153.8921 | 8.8921
2041 | 1 | 31 | 12 | 153.1642 | 8.1642
2041 | 1 | 31 | 13 | 153.4801 | 8.4801
2041 | 1 | 31 | 14 | 152.4219 | 7.4219
2041 | 1 | 31 | 15 | 151.8338 | 6.8338
2041 | 1 | 31 | 16 | 152.3955 | 7.3955
2041 | 1 | 31 | 17 | 154.4551 | 9.4551
2041 | 1 | 31 | 18 | 158.209 | 13.209
2041 | 1 | 31 | 19 | 159.4015 | 14.4015
2041 | 1 | 31 | 20 | 156.4464 | 11.4464
2041 | 1 | 31 | 21 | 152.9813 | 7.9813
2041 | 1 | 31 | 22 | 149.2341 | 4.2341
2041 | 1 | 31 | 23 | 142.7752 | 0
2041 | 2 | 1 | 0 | 135.7072 | 0
2041 | 2 | 1 | 1 | 130.5317 | 0
2041 | 2 | 1 | 2 | 127.6895 | 0
2041 | 2 | 1 | 3 | 124.4059 | 0
2041 | 2 | 1 | 4 | 123.1786 | 0
2041 | 2 | 1 | 5 | 123.1251 | 0
2041 | 2 | 1 | 6 | 126.5609 | 0
2041 | 2 | 1 | 7 | 134.6959 | 0
2041 | 2 | 1 | 8 | 144.2451 | 0
2041 | 2 | 1 | 9 | 149.7826 | 4.7826
2041 | 2 | 1 | 10 | 151.1773 | 6.1773
2041 | 2 | 1 | 11 | 152.3886 | 7.3886
2041 | 2 | 1 | 12 | 154.6019 | 9.6019
2041 | 2 | 1 | 13 | 154.2571 | 9.2571
2041 | 2 | 1 | 14 | 152.5746 | 7.5746
2041 | 2 | 1 | 15 | 151.6978 | 6.6978
2041 | 2 | 1 | 16 | 151.7409 | 6.7409
2041 | 2 | 1 | 17 | 152.534 | 7.534
2041 | 2 | 1 | 18 | 154.9639 | 9.9639
2041 | 2 | 1 | 19 | 154.3924 | 9.3924
2041 | 2 | 1 | 20 | 150.6569 | 5.6569
2041 | 2 | 1 | 21 | 146.9326 | 1.9326
2041 | 2 | 1 | 22 | 143.5232 | 0
2041 | 2 | 1 | 23 | 138.2214 | 0
2041 | 2 | 2 | 0 | 132.2373 | 0
2041 | 2 | 2 | 1 | 127.293 | 0
2041 | 2 | 2 | 2 | 123.4724 | 0
2041 | 2 | 2 | 3 | 119.3523 | 0
2041 | 2 | 2 | 4 | 117.5865 | 0
2041 | 2 | 2 | 5 | 116.7376 | 0
2041 | 2 | 2 | 6 | 117.3192 | 0
2041 | 2 | 2 | 7 | 119.4052 | 0
2041 | 2 | 2 | 8 | 121.6965 | 0
2041 | 2 | 2 | 9 | 126.0187 | 0
2041 | 2 | 2 | 10 | 129.7938 | 0
2041 | 2 | 2 | 11 | 133.1488 | 0
2041 | 2 | 2 | 12 | 136.6571 | 0
2041 | 2 | 2 | 13 | 137.331 | 0
2041 | 2 | 2 | 14 | 136.6176 | 0
2041 | 2 | 2 | 15 | 136.2907 | 0
2041 | 2 | 2 | 16 | 136.4836 | 0
2041 | 2 | 2 | 17 | 136.6585 | 0
2041 | 2 | 2 | 18 | 137.8982 | 0
2041 | 2 | 2 | 19 | 138.316 | 0
2041 | 2 | 2 | 20 | 134.6024 | 0
2041 | 2 | 2 | 21 | 131.7156 | 0
2041 | 2 | 2 | 22 | 129.571 | 0
2041 | 2 | 2 | 23 | 126.6776 | 0
2041 | 2 | 3 | 0 | 122.6336 | 0
2041 | 2 | 3 | 1 | 122.1028 | 0
2041 | 2 | 3 | 2 | 119.2861 | 0
2041 | 2 | 3 | 3 | 115.6721 | 0
2041 | 2 | 3 | 4 | 114.1807 | 0
2041 | 2 | 3 | 5 | 113.6964 | 0
2041 | 2 | 3 | 6 | 114.6003 | 0
2041 | 2 | 3 | 7 | 115.6672 | 0
2041 | 2 | 3 | 8 | 117.9905 | 0
2041 | 2 | 3 | 9 | 122.6131 | 0
2041 | 2 | 3 | 10 | 127.1791 | 0
2041 | 2 | 3 | 11 | 131.3862 | 0
2041 | 2 | 3 | 12 | 135.5044 | 0
2041 | 2 | 3 | 13 | 136.8564 | 0
2041 | 2 | 3 | 14 | 137.3211 | 0
2041 | 2 | 3 | 15 | 137.3917 | 0
2041 | 2 | 3 | 16 | 138.3456 | 0
2041 | 2 | 3 | 17 | 139.8272 | 0
2041 | 2 | 3 | 18 | 143.3937 | 0
2041 | 2 | 3 | 19 | 145.9514 | 0.95145
2041 | 2 | 3 | 20 | 143.3856 | 0
2041 | 2 | 3 | 21 | 140.9218 | 0
2041 | 2 | 3 | 22 | 138.1056 | 0
2041 | 2 | 3 | 23 | 134.1804 | 0
2041 | 2 | 4 | 0 | 128.6657 | 0
2041 | 2 | 4 | 1 | 125.5065 | 0
2041 | 2 | 4 | 2 | 123.107 | 0
2041 | 2 | 4 | 3 | 120.4653 | 0
2041 | 2 | 4 | 4 | 119.6926 | 0
2041 | 2 | 4 | 5 | 119.9993 | 0
2041 | 2 | 4 | 6 | 122.5165 | 0
2041 | 2 | 4 | 7 | 130.9307 | 0
2041 | 2 | 4 | 8 | 140.6776 | 0
2041 | 2 | 4 | 9 | 146.4664 | 1.4664
2041 | 2 | 4 | 10 | 148.0282 | 3.0282
2041 | 2 | 4 | 11 | 149.4848 | 4.4848
2041 | 2 | 4 | 12 | 150.7835 | 5.7835
2041 | 2 | 4 | 13 | 150.7793 | 5.7793
2041 | 2 | 4 | 14 | 149.1011 | 4.1011
2041 | 2 | 4 | 15 | 148.2374 | 3.2374
2041 | 2 | 4 | 16 | 148.4534 | 3.4534
2041 | 2 | 4 | 17 | 149.9425 | 4.9425
2041 | 2 | 4 | 18 | 152.1423 | 7.1423
2041 | 2 | 4 | 19 | 153.0407 | 8.0407
2041 | 2 | 4 | 20 | 150.0235 | 5.0235
2041 | 2 | 4 | 21 | 146.5038 | 1.5038
2041 | 2 | 4 | 22 | 142.4352 | 0
2041 | 2 | 4 | 23 | 135.9086 | 0
2041 | 2 | 5 | 0 | 128.4 | 0
2041 | 2 | 5 | 1 | 124.0373 | 0
2041 | 2 | 5 | 2 | 121.3319 | 0
2041 | 2 | 5 | 3 | 118.2377 | 0
2041 | 2 | 5 | 4 | 117.0877 | 0
2041 | 2 | 5 | 5 | 117.3281 | 0
2041 | 2 | 5 | 6 | 121.1339 | 0
2041 | 2 | 5 | 7 | 129.7422 | 0
2041 | 2 | 5 | 8 | 139.3579 | 0
2041 | 2 | 5 | 9 | 145.3036 | 0.3036
2041 | 2 | 5 | 10 | 147.0512 | 2.0512
2041 | 2 | 5 | 11 | 148.5529 | 3.5529
2041 | 2 | 5 | 12 | 148.8513 | 3.8513
2041 | 2 | 5 | 13 | 148.983 | 3.983
2041 | 2 | 5 | 14 | 147.5962 | 2.5962
2041 | 2 | 5 | 15 | 147.2438 | 2.2438
2041 | 2 | 5 | 16 | 147.6495 | 2.6495
2041 | 2 | 5 | 17 | 148.8128 | 3.8128
2041 | 2 | 5 | 18 | 150.8329 | 5.8329
2041 | 2 | 5 | 19 | 151.0367 | 6.0367
2041 | 2 | 5 | 20 | 147.467 | 2.467
2041 | 2 | 5 | 21 | 143.6605 | 0
2041 | 2 | 5 | 22 | 139.4978 | 0
2041 | 2 | 5 | 23 | 133.0391 | 0
2041 | 2 | 6 | 0 | 127.3664 | 0
2041 | 2 | 6 | 1 | 124.9726 | 0
2041 | 2 | 6 | 2 | 122.2798 | 0
2041 | 2 | 6 | 3 | 119.2353 | 0
2041 | 2 | 6 | 4 | 118.1473 | 0
2041 | 2 | 6 | 5 | 118.3798 | 0
2041 | 2 | 6 | 6 | 121.6805 | 0
2041 | 2 | 6 | 7 | 130.1652 | 0
2041 | 2 | 6 | 8 | 139.8748 | 0
2041 | 2 | 6 | 9 | 145.6378 | 0.63779
2041 | 2 | 6 | 10 | 147.3548 | 2.3548
2041 | 2 | 6 | 11 | 149.0016 | 4.0016
2041 | 2 | 6 | 12 | 147.8886 | 2.8886
2041 | 2 | 6 | 13 | 147.632 | 2.632
2041 | 2 | 6 | 14 | 145.9235 | 0.92351
2041 | 2 | 6 | 15 | 145.3239 | 0.32388
2041 | 2 | 6 | 16 | 145.6796 | 0.67962
2041 | 2 | 6 | 17 | 147.2291 | 2.2291
2041 | 2 | 6 | 18 | 151.1644 | 6.1644
2041 | 2 | 6 | 19 | 152.0123 | 7.0123
2041 | 2 | 6 | 20 | 149.0081 | 4.0081
2041 | 2 | 6 | 21 | 145.5937 | 0.59369
2041 | 2 | 6 | 22 | 141.7504 | 0
2041 | 2 | 6 | 23 | 135.3829 | 0
2041 | 2 | 7 | 0 | 127.2871 | 0
2041 | 2 | 7 | 1 | 123.2863 | 0
2041 | 2 | 7 | 2 | 120.3615 | 0
2041 | 2 | 7 | 3 | 117.1848 | 0
2041 | 2 | 7 | 4 | 115.8978 | 0
2041 | 2 | 7 | 5 | 115.945 | 0
2041 | 2 | 7 | 6 | 119.2338 | 0
2041 | 2 | 7 | 7 | 127.5485 | 0
2041 | 2 | 7 | 8 | 136.9782 | 0
2041 | 2 | 7 | 9 | 142.4728 | 0
2041 | 2 | 7 | 10 | 143.9116 | 0
2041 | 2 | 7 | 11 | 145.4734 | 0.47342
2041 | 2 | 7 | 12 | 146.7387 | 1.7387
2041 | 2 | 7 | 13 | 146.6184 | 1.6184
2041 | 2 | 7 | 14 | 145.143 | 0.14299
2041 | 2 | 7 | 15 | 144.454 | 0
2041 | 2 | 7 | 16 | 144.7082 | 0
2041 | 2 | 7 | 17 | 145.7013 | 0.70132
2041 | 2 | 7 | 18 | 148.775 | 3.775
2041 | 2 | 7 | 19 | 148.7902 | 3.7902
2041 | 2 | 7 | 20 | 145.245 | 0.24496
2041 | 2 | 7 | 21 | 141.5316 | 0
2041 | 2 | 7 | 22 | 137.6033 | 0
2041 | 2 | 7 | 23 | 131.5117 | 0
2041 | 2 | 8 | 0 | 125.7894 | 0
2041 | 2 | 8 | 1 | 120.7053 | 0
2041 | 2 | 8 | 2 | 117.7926 | 0
2041 | 2 | 8 | 3 | 114.606 | 0
2041 | 2 | 8 | 4 | 113.3615 | 0
2041 | 2 | 8 | 5 | 113.4498 | 0
2041 | 2 | 8 | 6 | 116.776 | 0
2041 | 2 | 8 | 7 | 124.905 | 0
2041 | 2 | 8 | 8 | 134.4417 | 0
2041 | 2 | 8 | 9 | 140.4382 | 0
2041 | 2 | 8 | 10 | 142.4507 | 0
2041 | 2 | 8 | 11 | 144.2621 | 0
2041 | 2 | 8 | 12 | 145.7292 | 0.72916
2041 | 2 | 8 | 13 | 145.5717 | 0.57166
2041 | 2 | 8 | 14 | 144.204 | 0
2041 | 2 | 8 | 15 | 143.4794 | 0
2041 | 2 | 8 | 16 | 143.6219 | 0
2041 | 2 | 8 | 17 | 144.3816 | 0
2041 | 2 | 8 | 18 | 147.3557 | 2.3557
2041 | 2 | 8 | 19 | 147.6825 | 2.6825
2041 | 2 | 8 | 20 | 144.4364 | 0
2041 | 2 | 8 | 21 | 141.101 | 0
2041 | 2 | 8 | 22 | 138.2105 | 0
2041 | 2 | 8 | 23 | 133.3297 | 0
2041 | 2 | 9 | 0 | 125.7312 | 0
2041 | 2 | 9 | 1 | 125.1647 | 0
2041 | 2 | 9 | 2 | 122.4 | 0
2041 | 2 | 9 | 3 | 119.0143 | 0
2041 | 2 | 9 | 4 | 117.7572 | 0
2041 | 2 | 9 | 5 | 117.7139 | 0
2041 | 2 | 9 | 6 | 119.4586 | 0
2041 | 2 | 9 | 7 | 122.3794 | 0
2041 | 2 | 9 | 8 | 124.9975 | 0
2041 | 2 | 9 | 9 | 128.1688 | 0
2041 | 2 | 9 | 10 | 131.5023 | 0
2041 | 2 | 9 | 11 | 134.7126 | 0
2041 | 2 | 9 | 12 | 139.6583 | 0
2041 | 2 | 9 | 13 | 140.1419 | 0
2041 | 2 | 9 | 14 | 139.6862 | 0
2041 | 2 | 9 | 15 | 139.0557 | 0
2041 | 2 | 9 | 16 | 139.4754 | 0
2041 | 2 | 9 | 17 | 140.3394 | 0
2041 | 2 | 9 | 18 | 145.9454 | 0.94539
2041 | 2 | 9 | 19 | 148.88 | 3.88
2041 | 2 | 9 | 20 | 146.2358 | 1.2358
2041 | 2 | 9 | 21 | 143.8701 | 0
2041 | 2 | 9 | 22 | 141.9473 | 0
2041 | 2 | 9 | 23 | 138.7234 | 0
2041 | 2 | 10 | 0 | 129.6441 | 0
2041 | 2 | 10 | 1 | 132.2387 | 0
2041 | 2 | 10 | 2 | 129.6131 | 0
2041 | 2 | 10 | 3 | 126.372 | 0
2041 | 2 | 10 | 4 | 124.9957 | 0
2041 | 2 | 10 | 5 | 124.6214 | 0
2041 | 2 | 10 | 6 | 124.3867 | 0
2041 | 2 | 10 | 7 | 125.7459 | 0
2041 | 2 | 10 | 8 | 128.6043 | 0
2041 | 2 | 10 | 9 | 132.7997 | 0
2041 | 2 | 10 | 10 | 136.8782 | 0
2041 | 2 | 10 | 11 | 140.5523 | 0
2041 | 2 | 10 | 12 | 144.3856 | 0
2041 | 2 | 10 | 13 | 145.5576 | 0.55764
2041 | 2 | 10 | 14 | 145.5545 | 0.55453
2041 | 2 | 10 | 15 | 145.4423 | 0.44229
2041 | 2 | 10 | 16 | 146.715 | 1.715
2041 | 2 | 10 | 17 | 148.4377 | 3.4377
2041 | 2 | 10 | 18 | 153.2672 | 8.2672
2041 | 2 | 10 | 19 | 156.1693 | 11.1693
2041 | 2 | 10 | 20 | 153.6237 | 8.6237
2041 | 2 | 10 | 21 | 151.0687 | 6.0687
2041 | 2 | 10 | 22 | 148.0256 | 3.0256
2041 | 2 | 10 | 23 | 143.6295 | 0
2041 | 2 | 11 | 0 | 135.3836 | 0
2041 | 2 | 11 | 1 | 135.3241 | 0
2041 | 2 | 11 | 2 | 132.8455 | 0
2041 | 2 | 11 | 3 | 130.2142 | 0
2041 | 2 | 11 | 4 | 129.306 | 0
2041 | 2 | 11 | 5 | 129.3627 | 0
2041 | 2 | 11 | 6 | 129.9123 | 0
2041 | 2 | 11 | 7 | 138.0539 | 0
2041 | 2 | 11 | 8 | 148.1507 | 3.1507
2041 | 2 | 11 | 9 | 153.6538 | 8.6538
2041 | 2 | 11 | 10 | 155.2334 | 10.2334
2041 | 2 | 11 | 11 | 156.4548 | 11.4548
2041 | 2 | 11 | 12 | 156.3902 | 11.3902
2041 | 2 | 11 | 13 | 156.3124 | 11.3124
2041 | 2 | 11 | 14 | 154.5277 | 9.5277
2041 | 2 | 11 | 15 | 153.7739 | 8.7739
2041 | 2 | 11 | 16 | 153.9233 | 8.9233
2041 | 2 | 11 | 17 | 155.3655 | 10.3655
2041 | 2 | 11 | 18 | 159.4774 | 14.4774
2041 | 2 | 11 | 19 | 160.9866 | 15.9866
2041 | 2 | 11 | 20 | 157.9314 | 12.9314
2041 | 2 | 11 | 21 | 154.271 | 9.271
2041 | 2 | 11 | 22 | 149.975 | 4.975
2041 | 2 | 11 | 23 | 143.0916 | 0
2041 | 2 | 12 | 0 | 134.244 | 0
2041 | 2 | 12 | 1 | 132.8723 | 0
2041 | 2 | 12 | 2 | 130.3417 | 0
2041 | 2 | 12 | 3 | 127.5646 | 0
2041 | 2 | 12 | 4 | 126.5378 | 0
2041 | 2 | 12 | 5 | 126.679 | 0
2041 | 2 | 12 | 6 | 129.1978 | 0
2041 | 2 | 12 | 7 | 137.4723 | 0
2041 | 2 | 12 | 8 | 147.5385 | 2.5385
2041 | 2 | 12 | 9 | 152.717 | 7.717
2041 | 2 | 12 | 10 | 153.7372 | 8.7372
2041 | 2 | 12 | 11 | 154.8492 | 9.8492
2041 | 2 | 12 | 12 | 155.5415 | 10.5415
2041 | 2 | 12 | 13 | 155.3526 | 10.3526
2041 | 2 | 12 | 14 | 153.7531 | 8.7531
2041 | 2 | 12 | 15 | 153.1952 | 8.1952
2041 | 2 | 12 | 16 | 153.6314 | 8.6314
2041 | 2 | 12 | 17 | 155.2398 | 10.2398
2041 | 2 | 12 | 18 | 158.3889 | 13.3889
2041 | 2 | 12 | 19 | 160.2963 | 15.2963
2041 | 2 | 12 | 20 | 157.4907 | 12.4907
2041 | 2 | 12 | 21 | 153.9967 | 8.9967
2041 | 2 | 12 | 22 | 149.9691 | 4.9691
2041 | 2 | 12 | 23 | 143.2172 | 0
2041 | 2 | 13 | 0 | 135.6694 | 0
2041 | 2 | 13 | 1 | 133.1066 | 0
2041 | 2 | 13 | 2 | 130.535 | 0
2041 | 2 | 13 | 3 | 127.6963 | 0
2041 | 2 | 13 | 4 | 126.6591 | 0
2041 | 2 | 13 | 5 | 126.776 | 0
2041 | 2 | 13 | 6 | 129.4392 | 0
2041 | 2 | 13 | 7 | 137.5982 | 0
2041 | 2 | 13 | 8 | 147.4204 | 2.4204
2041 | 2 | 13 | 9 | 151.9138 | 6.9138
2041 | 2 | 13 | 10 | 152.4408 | 7.4408
2041 | 2 | 13 | 11 | 153.3519 | 8.3519
2041 | 2 | 13 | 12 | 154.8779 | 9.8779
2041 | 2 | 13 | 13 | 154.4465 | 9.4465
2041 | 2 | 13 | 14 | 152.6399 | 7.6399
2041 | 2 | 13 | 15 | 151.7139 | 6.7139
2041 | 2 | 13 | 16 | 151.9287 | 6.9287
2041 | 2 | 13 | 17 | 153.3539 | 8.3539
2041 | 2 | 13 | 18 | 156.9259 | 11.9259
2041 | 2 | 13 | 19 | 158.736 | 13.736
2041 | 2 | 13 | 20 | 156.0995 | 11.0995
2041 | 2 | 13 | 21 | 152.8177 | 7.8177
2041 | 2 | 13 | 22 | 148.8919 | 3.8919
2041 | 2 | 13 | 23 | 142.1668 | 0
2041 | 2 | 14 | 0 | 132.7576 | 0
2041 | 2 | 14 | 1 | 130.0991 | 0
2041 | 2 | 14 | 2 | 127.3471 | 0
2041 | 2 | 14 | 3 | 124.4143 | 0
2041 | 2 | 14 | 4 | 123.2584 | 0
2041 | 2 | 14 | 5 | 123.2889 | 0
2041 | 2 | 14 | 6 | 125.0785 | 0
2041 | 2 | 14 | 7 | 133.2737 | 0
2041 | 2 | 14 | 8 | 143.0989 | 0
2041 | 2 | 14 | 9 | 148.5626 | 3.5626
2041 | 2 | 14 | 10 | 150.0213 | 5.0213
2041 | 2 | 14 | 11 | 151.5107 | 6.5107
2041 | 2 | 14 | 12 | 150.6405 | 5.6405
2041 | 2 | 14 | 13 | 150.0866 | 5.0866
2041 | 2 | 14 | 14 | 148.1901 | 3.1901
2041 | 2 | 14 | 15 | 147.2834 | 2.2834
2041 | 2 | 14 | 16 | 147.3395 | 2.3395
2041 | 2 | 14 | 17 | 148.4994 | 3.4994
2041 | 2 | 14 | 18 | 155.3756 | 10.3756
2041 | 2 | 14 | 19 | 156.5371 | 11.5371
2041 | 2 | 14 | 20 | 153.4167 | 8.4167
2041 | 2 | 14 | 21 | 149.8797 | 4.8797
2041 | 2 | 14 | 22 | 145.9748 | 0.97479
2041 | 2 | 14 | 23 | 139.6051 | 0
2041 | 2 | 15 | 0 | 130.3608 | 0
2041 | 2 | 15 | 1 | 126.9609 | 0
2041 | 2 | 15 | 2 | 124.1849 | 0
2041 | 2 | 15 | 3 | 121.2181 | 0
2041 | 2 | 15 | 4 | 120.0683 | 0
2041 | 2 | 15 | 5 | 120.1127 | 0
2041 | 2 | 15 | 6 | 122.2449 | 0
2041 | 2 | 15 | 7 | 130.2641 | 0
2041 | 2 | 15 | 8 | 140.1971 | 0
2041 | 2 | 15 | 9 | 146.0393 | 1.0393
2041 | 2 | 15 | 10 | 147.8956 | 2.8956
2041 | 2 | 15 | 11 | 149.5694 | 4.5694
2041 | 2 | 15 | 12 | 148.4124 | 3.4124
2041 | 2 | 15 | 13 | 147.6376 | 2.6376
2041 | 2 | 15 | 14 | 145.6406 | 0.64058
2041 | 2 | 15 | 15 | 144.5618 | 0
2041 | 2 | 15 | 16 | 144.3831 | 0
2041 | 2 | 15 | 17 | 145.2609 | 0.26087
2041 | 2 | 15 | 18 | 148.551 | 3.551
2041 | 2 | 15 | 19 | 149.8439 | 4.8439
2041 | 2 | 15 | 20 | 147.1119 | 2.1119
2041 | 2 | 15 | 21 | 143.9212 | 0
2041 | 2 | 15 | 22 | 140.9302 | 0
2041 | 2 | 15 | 23 | 135.7763 | 0
2041 | 2 | 16 | 0 | 129.6797 | 0
2041 | 2 | 16 | 1 | 126.6121 | 0
2041 | 2 | 16 | 2 | 123.6419 | 0
2041 | 2 | 16 | 3 | 120.0804 | 0
2041 | 2 | 16 | 4 | 118.6526 | 0
2041 | 2 | 16 | 5 | 118.3566 | 0
2041 | 2 | 16 | 6 | 120.5736 | 0
2041 | 2 | 16 | 7 | 123.0273 | 0
2041 | 2 | 16 | 8 | 125.4126 | 0
2041 | 2 | 16 | 9 | 128.603 | 0
2041 | 2 | 16 | 10 | 132.1778 | 0
2041 | 2 | 16 | 11 | 135.4346 | 0
2041 | 2 | 16 | 12 | 138.6067 | 0
2041 | 2 | 16 | 13 | 138.9776 | 0
2041 | 2 | 16 | 14 | 138.3657 | 0
2041 | 2 | 16 | 15 | 137.6126 | 0
2041 | 2 | 16 | 16 | 137.8395 | 0
2041 | 2 | 16 | 17 | 138.3285 | 0
2041 | 2 | 16 | 18 | 140.7698 | 0
2041 | 2 | 16 | 19 | 143.551 | 0
2041 | 2 | 16 | 20 | 140.8168 | 0
2041 | 2 | 16 | 21 | 138.3553 | 0
2041 | 2 | 16 | 22 | 136.2048 | 0
2041 | 2 | 16 | 23 | 132.949 | 0
2041 | 2 | 17 | 0 | 127.4758 | 0
2041 | 2 | 17 | 1 | 125.4267 | 0
2041 | 2 | 17 | 2 | 122.4997 | 0
2041 | 2 | 17 | 3 | 119.002 | 0
2041 | 2 | 17 | 4 | 117.3862 | 0
2041 | 2 | 17 | 5 | 116.6409 | 0
2041 | 2 | 17 | 6 | 116.8509 | 0
2041 | 2 | 17 | 7 | 117.8239 | 0
2041 | 2 | 17 | 8 | 120.809 | 0
2041 | 2 | 17 | 9 | 125.4622 | 0
2041 | 2 | 17 | 10 | 129.6734 | 0
2041 | 2 | 17 | 11 | 133.4024 | 0
2041 | 2 | 17 | 12 | 135.5812 | 0
2041 | 2 | 17 | 13 | 136.6482 | 0
2041 | 2 | 17 | 14 | 136.5331 | 0
2041 | 2 | 17 | 15 | 136.3635 | 0
2041 | 2 | 17 | 16 | 137.1588 | 0
2041 | 2 | 17 | 17 | 138.4339 | 0
2041 | 2 | 17 | 18 | 143.4599 | 0
2041 | 2 | 17 | 19 | 146.2988 | 1.2988
2041 | 2 | 17 | 20 | 143.8169 | 0
2041 | 2 | 17 | 21 | 141.36 | 0
2041 | 2 | 17 | 22 | 138.4766 | 0
2041 | 2 | 17 | 23 | 134.1845 | 0
2041 | 2 | 18 | 0 | 126.5428 | 0
2041 | 2 | 18 | 1 | 124.2501 | 0
2041 | 2 | 18 | 2 | 121.7842 | 0
2041 | 2 | 18 | 3 | 118.7242 | 0
2041 | 2 | 18 | 4 | 117.7854 | 0
2041 | 2 | 18 | 5 | 117.7406 | 0
2041 | 2 | 18 | 6 | 117.9379 | 0
2041 | 2 | 18 | 7 | 121.4254 | 0
2041 | 2 | 18 | 8 | 124.0602 | 0
2041 | 2 | 18 | 9 | 126.3577 | 0
2041 | 2 | 18 | 10 | 128.4094 | 0
2041 | 2 | 18 | 11 | 131.3586 | 0
2041 | 2 | 18 | 12 | 134.3721 | 0
2041 | 2 | 18 | 13 | 134.787 | 0
2041 | 2 | 18 | 14 | 133.6795 | 0
2041 | 2 | 18 | 15 | 133.5415 | 0
2041 | 2 | 18 | 16 | 134.5768 | 0
2041 | 2 | 18 | 17 | 136.5982 | 0
2041 | 2 | 18 | 18 | 139.5047 | 0
2041 | 2 | 18 | 19 | 143.3663 | 0
2041 | 2 | 18 | 20 | 141.9758 | 0
2041 | 2 | 18 | 21 | 140.2623 | 0
2041 | 2 | 18 | 22 | 138.6694 | 0
2041 | 2 | 18 | 23 | 134.1757 | 0
2041 | 2 | 19 | 0 | 127.7123 | 0
2041 | 2 | 19 | 1 | 128.0831 | 0
2041 | 2 | 19 | 2 | 125.8554 | 0
2041 | 2 | 19 | 3 | 123.348 | 0
2041 | 2 | 19 | 4 | 122.608 | 0
2041 | 2 | 19 | 5 | 123.1632 | 0
2041 | 2 | 19 | 6 | 126.6618 | 0
2041 | 2 | 19 | 7 | 135.6632 | 0
2041 | 2 | 19 | 8 | 146.3019 | 1.3019
2041 | 2 | 19 | 9 | 152.3611 | 7.3611
2041 | 2 | 19 | 10 | 154.1968 | 9.1968
2041 | 2 | 19 | 11 | 155.7692 | 10.7692
2041 | 2 | 19 | 12 | 157.0581 | 12.0581
2041 | 2 | 19 | 13 | 157.3817 | 12.3817
2041 | 2 | 19 | 14 | 156.4823 | 11.4823
2041 | 2 | 19 | 15 | 155.9513 | 10.9513
2041 | 2 | 19 | 16 | 156.4787 | 11.4787
2041 | 2 | 19 | 17 | 157.9684 | 12.9684
2041 | 2 | 19 | 18 | 162.4702 | 17.4702
2041 | 2 | 19 | 19 | 164.0834 | 19.0834
2041 | 2 | 19 | 20 | 160.9183 | 15.9183
2041 | 2 | 19 | 21 | 157.1977 | 12.1977
2041 | 2 | 19 | 22 | 152.7688 | 7.7688
2041 | 2 | 19 | 23 | 145.9036 | 0.90357
2041 | 2 | 20 | 0 | 136.9378 | 0
2041 | 2 | 20 | 1 | 135.1507 | 0
2041 | 2 | 20 | 2 | 132.5307 | 0
2041 | 2 | 20 | 3 | 129.6336 | 0
2041 | 2 | 20 | 4 | 128.4737 | 0
2041 | 2 | 20 | 5 | 128.5746 | 0
2041 | 2 | 20 | 6 | 131.1617 | 0
2041 | 2 | 20 | 7 | 139.8654 | 0
2041 | 2 | 20 | 8 | 150.3623 | 5.3623
2041 | 2 | 20 | 9 | 156.1999 | 11.1999
2041 | 2 | 20 | 10 | 158.0766 | 13.0766
2041 | 2 | 20 | 11 | 159.5294 | 14.5294
2041 | 2 | 20 | 12 | 158.538 | 13.538
2041 | 2 | 20 | 13 | 158.3498 | 13.3498
2041 | 2 | 20 | 14 | 156.8822 | 11.8822
2041 | 2 | 20 | 15 | 155.8633 | 10.8633
2041 | 2 | 20 | 16 | 155.9567 | 10.9567
2041 | 2 | 20 | 17 | 157.214 | 12.214
2041 | 2 | 20 | 18 | 158.586 | 13.586
2041 | 2 | 20 | 19 | 160.9646 | 15.9646
2041 | 2 | 20 | 20 | 158.4145 | 13.4145
2041 | 2 | 20 | 21 | 155.0295 | 10.0295
2041 | 2 | 20 | 22 | 150.9141 | 5.9141
2041 | 2 | 20 | 23 | 143.9284 | 0
2041 | 2 | 21 | 0 | 135.6235 | 0
2041 | 2 | 21 | 1 | 133.6206 | 0
2041 | 2 | 21 | 2 | 131.0321 | 0
2041 | 2 | 21 | 3 | 128.2902 | 0
2041 | 2 | 21 | 4 | 127.2712 | 0
2041 | 2 | 21 | 5 | 127.4882 | 0
2041 | 2 | 21 | 6 | 130.3089 | 0
2041 | 2 | 21 | 7 | 138.7181 | 0
2041 | 2 | 21 | 8 | 148.6354 | 3.6354
2041 | 2 | 21 | 9 | 153.3344 | 8.3344
2041 | 2 | 21 | 10 | 153.9077 | 8.9077
2041 | 2 | 21 | 11 | 154.7843 | 9.7843
2041 | 2 | 21 | 12 | 156.2121 | 11.2121
2041 | 2 | 21 | 13 | 155.5679 | 10.5679
2041 | 2 | 21 | 14 | 153.6212 | 8.6212
2041 | 2 | 21 | 15 | 152.7465 | 7.7465
2041 | 2 | 21 | 16 | 152.7691 | 7.7691
2041 | 2 | 21 | 17 | 154.1648 | 9.1648
2041 | 2 | 21 | 18 | 159.8279 | 14.8279
2041 | 2 | 21 | 19 | 162.2006 | 17.2006
2041 | 2 | 21 | 20 | 159.5963 | 14.5963
2041 | 2 | 21 | 21 | 156.0702 | 11.0702
2041 | 2 | 21 | 22 | 151.9597 | 6.9597
2041 | 2 | 21 | 23 | 145.2875 | 0.28745
2041 | 2 | 22 | 0 | 137.1105 | 0
2041 | 2 | 22 | 1 | 133.6718 | 0
2041 | 2 | 22 | 2 | 130.7399 | 0
2041 | 2 | 22 | 3 | 127.7127 | 0
2041 | 2 | 22 | 4 | 126.3326 | 0
2041 | 2 | 22 | 5 | 126.1144 | 0
2041 | 2 | 22 | 6 | 128.0779 | 0
2041 | 2 | 22 | 7 | 135.8026 | 0
2041 | 2 | 22 | 8 | 145.6127 | 0.61272
2041 | 2 | 22 | 9 | 150.7964 | 5.7964
2041 | 2 | 22 | 10 | 152.0913 | 7.0913
2041 | 2 | 22 | 11 | 153.2648 | 8.2648
2041 | 2 | 22 | 12 | 152.2338 | 7.2338
2041 | 2 | 22 | 13 | 151.0388 | 6.0388
2041 | 2 | 22 | 14 | 148.6279 | 3.6279
2041 | 2 | 22 | 15 | 147.1054 | 2.1054
2041 | 2 | 22 | 16 | 146.5485 | 1.5485
2041 | 2 | 22 | 17 | 147.1931 | 2.1931
2041 | 2 | 22 | 18 | 151.5595 | 6.5595
2041 | 2 | 22 | 19 | 153.1221 | 8.1221
2041 | 2 | 22 | 20 | 150.3971 | 5.3971
2041 | 2 | 22 | 21 | 147.2124 | 2.2124
2041 | 2 | 22 | 22 | 143.9736 | 0
2041 | 2 | 22 | 23 | 138.4276 | 0
2041 | 2 | 23 | 0 | 131.8735 | 0
2041 | 2 | 23 | 1 | 128.3224 | 0
2041 | 2 | 23 | 2 | 125.0945 | 0
2041 | 2 | 23 | 3 | 121.4795 | 0
2041 | 2 | 23 | 4 | 119.9792 | 0
2041 | 2 | 23 | 5 | 119.7703 | 0
2041 | 2 | 23 | 6 | 121.7938 | 0
2041 | 2 | 23 | 7 | 124.2696 | 0
2041 | 2 | 23 | 8 | 126.4069 | 0
2041 | 2 | 23 | 9 | 129.7908 | 0
2041 | 2 | 23 | 10 | 133.8949 | 0
2041 | 2 | 23 | 11 | 137.4144 | 0
2041 | 2 | 23 | 12 | 140.5605 | 0
2041 | 2 | 23 | 13 | 141.0458 | 0
2041 | 2 | 23 | 14 | 140.7139 | 0
2041 | 2 | 23 | 15 | 139.9065 | 0
2041 | 2 | 23 | 16 | 139.8811 | 0
2041 | 2 | 23 | 17 | 139.994 | 0
2041 | 2 | 23 | 18 | 142.7877 | 0
2041 | 2 | 23 | 19 | 145.4915 | 0.49154
2041 | 2 | 23 | 20 | 142.3861 | 0
2041 | 2 | 23 | 21 | 139.644 | 0
2041 | 2 | 23 | 22 | 137.0547 | 0
2041 | 2 | 23 | 23 | 133.7663 | 0
2041 | 2 | 24 | 0 | 129.0541 | 0
2041 | 2 | 24 | 1 | 127.927 | 0
2041 | 2 | 24 | 2 | 125.349 | 0
2041 | 2 | 24 | 3 | 122.0226 | 0
2041 | 2 | 24 | 4 | 120.5392 | 0
2041 | 2 | 24 | 5 | 120.0685 | 0
2041 | 2 | 24 | 6 | 121.5857 | 0
2041 | 2 | 24 | 7 | 122.4969 | 0
2041 | 2 | 24 | 8 | 124.6674 | 0
2041 | 2 | 24 | 9 | 127.9445 | 0
2041 | 2 | 24 | 10 | 131.6144 | 0
2041 | 2 | 24 | 11 | 135.0667 | 0
2041 | 2 | 24 | 12 | 137.6998 | 0
2041 | 2 | 24 | 13 | 138.3194 | 0
2041 | 2 | 24 | 14 | 137.9377 | 0
2041 | 2 | 24 | 15 | 137.4283 | 0
2041 | 2 | 24 | 16 | 138.0646 | 0
2041 | 2 | 24 | 17 | 139.3908 | 0
2041 | 2 | 24 | 18 | 143.7694 | 0
2041 | 2 | 24 | 19 | 148.3762 | 3.3762
2041 | 2 | 24 | 20 | 146.6335 | 1.6335
2041 | 2 | 24 | 21 | 144.4072 | 0
2041 | 2 | 24 | 22 | 141.4945 | 0
2041 | 2 | 24 | 23 | 137.0816 | 0
2041 | 2 | 25 | 0 | 131.2557 | 0
2041 | 2 | 25 | 1 | 126.252 | 0
2041 | 2 | 25 | 2 | 123.6214 | 0
2041 | 2 | 25 | 3 | 121.0016 | 0
2041 | 2 | 25 | 4 | 119.9811 | 0
2041 | 2 | 25 | 5 | 120.2799 | 0
2041 | 2 | 25 | 6 | 123.8891 | 0
2041 | 2 | 25 | 7 | 132.2023 | 0
2041 | 2 | 25 | 8 | 141.7923 | 0
2041 | 2 | 25 | 9 | 146.7482 | 1.7482
2041 | 2 | 25 | 10 | 147.7757 | 2.7757
2041 | 2 | 25 | 11 | 148.6934 | 3.6934
2041 | 2 | 25 | 12 | 150.6276 | 5.6276
2041 | 2 | 25 | 13 | 150.3811 | 5.3811
2041 | 2 | 25 | 14 | 148.5042 | 3.5042
2041 | 2 | 25 | 15 | 147.4299 | 2.4299
2041 | 2 | 25 | 16 | 147.1556 | 2.1556
2041 | 2 | 25 | 17 | 148.1153 | 3.1153
2041 | 2 | 25 | 18 | 150.0909 | 5.0909
2041 | 2 | 25 | 19 | 151.9804 | 6.9804
2041 | 2 | 25 | 20 | 149.1589 | 4.1589
2041 | 2 | 25 | 21 | 145.5449 | 0.54487
2041 | 2 | 25 | 22 | 141.0777 | 0
2041 | 2 | 25 | 23 | 134.1785 | 0
2041 | 2 | 26 | 0 | 127.3109 | 0
2041 | 2 | 26 | 1 | 120.9442 | 0
2041 | 2 | 26 | 2 | 117.8509 | 0
2041 | 2 | 26 | 3 | 114.7339 | 0
2041 | 2 | 26 | 4 | 113.2218 | 0
2041 | 2 | 26 | 5 | 113.2308 | 0
2041 | 2 | 26 | 6 | 116.105 | 0
2041 | 2 | 26 | 7 | 124.219 | 0
2041 | 2 | 26 | 8 | 133.5812 | 0
2041 | 2 | 26 | 9 | 138.7083 | 0
2041 | 2 | 26 | 10 | 140.1358 | 0
2041 | 2 | 26 | 11 | 141.4291 | 0
2041 | 2 | 26 | 12 | 141.3039 | 0
2041 | 2 | 26 | 13 | 141.1817 | 0
2041 | 2 | 26 | 14 | 139.6251 | 0
2041 | 2 | 26 | 15 | 138.8235 | 0
2041 | 2 | 26 | 16 | 138.6468 | 0
2041 | 2 | 26 | 17 | 139.0686 | 0
2041 | 2 | 26 | 18 | 140.3413 | 0
2041 | 2 | 26 | 19 | 140.9333 | 0
2041 | 2 | 26 | 20 | 137.5224 | 0
2041 | 2 | 26 | 21 | 133.9064 | 0
2041 | 2 | 26 | 22 | 129.688 | 0
2041 | 2 | 26 | 23 | 123.1596 | 0
2041 | 2 | 27 | 0 | 117.2129 | 0
2041 | 2 | 27 | 1 | 111.8349 | 0
2041 | 2 | 27 | 2 | 109.111 | 0
2041 | 2 | 27 | 3 | 106.3429 | 0
2041 | 2 | 27 | 4 | 105.3383 | 0
2041 | 2 | 27 | 5 | 105.9588 | 0
2041 | 2 | 27 | 6 | 110.351 | 0
2041 | 2 | 27 | 7 | 118.9734 | 0
2041 | 2 | 27 | 8 | 128.1037 | 0
2041 | 2 | 27 | 9 | 133.1367 | 0
2041 | 2 | 27 | 10 | 134.3482 | 0
2041 | 2 | 27 | 11 | 135.852 | 0
2041 | 2 | 27 | 12 | 135.0192 | 0
2041 | 2 | 27 | 13 | 134.4646 | 0
2041 | 2 | 27 | 14 | 132.5029 | 0
2041 | 2 | 27 | 15 | 131.7414 | 0
2041 | 2 | 27 | 16 | 131.6822 | 0
2041 | 2 | 27 | 17 | 132.658 | 0
2041 | 2 | 27 | 18 | 138.5568 | 0
2041 | 2 | 27 | 19 | 140.1433 | 0
2041 | 2 | 27 | 20 | 137.7035 | 0
2041 | 2 | 27 | 21 | 134.5029 | 0
2041 | 2 | 27 | 22 | 130.6207 | 0
2041 | 2 | 27 | 23 | 124.4681 | 0
2041 | 2 | 28 | 0 | 118.7437 | 0
2041 | 2 | 28 | 1 | 113.4689 | 0
2041 | 2 | 28 | 2 | 110.6317 | 0
2041 | 2 | 28 | 3 | 107.7343 | 0
2041 | 2 | 28 | 4 | 106.5861 | 0
2041 | 2 | 28 | 5 | 106.9574 | 0
2041 | 2 | 28 | 6 | 110.6172 | 0
2041 | 2 | 28 | 7 | 119.3403 | 0
2041 | 2 | 28 | 8 | 128.9304 | 0
2041 | 2 | 28 | 9 | 134.475 | 0
2041 | 2 | 28 | 10 | 136.2985 | 0
2041 | 2 | 28 | 11 | 138.1157 | 0
2041 | 2 | 28 | 12 | 139.6404 | 0
2041 | 2 | 28 | 13 | 139.8054 | 0
2041 | 2 | 28 | 14 | 138.8463 | 0
2041 | 2 | 28 | 15 | 137.8516 | 0
2041 | 2 | 28 | 16 | 137.8249 | 0
2041 | 2 | 28 | 17 | 138.517 | 0
2041 | 2 | 28 | 18 | 142.7345 | 0
2041 | 2 | 28 | 19 | 143.97 | 0
2041 | 2 | 28 | 20 | 141.0809 | 0
2041 | 2 | 28 | 21 | 137.7277 | 0
2041 | 2 | 28 | 22 | 134.0575 | 0
2041 | 2 | 28 | 23 | 128.0419 | 0
2041 | 3 | 1 | 0 | 117.3905 | 0
2041 | 3 | 1 | 1 | 116.6594 | 0
2041 | 3 | 1 | 2 | 114.217 | 0
2041 | 3 | 1 | 3 | 111.3211 | 0
2041 | 3 | 1 | 4 | 110.3809 | 0
2041 | 3 | 1 | 5 | 110.8138 | 0
2041 | 3 | 1 | 6 | 113.4058 | 0
2041 | 3 | 1 | 7 | 122.0616 | 0
2041 | 3 | 1 | 8 | 131.3319 | 0
2041 | 3 | 1 | 9 | 135.9983 | 0
2041 | 3 | 1 | 10 | 137.5295 | 0
2041 | 3 | 1 | 11 | 139.1508 | 0
2041 | 3 | 1 | 12 | 138.6613 | 0
2041 | 3 | 1 | 13 | 138.6702 | 0
2041 | 3 | 1 | 14 | 137.5932 | 0
2041 | 3 | 1 | 15 | 136.9337 | 0
2041 | 3 | 1 | 16 | 137.0612 | 0
2041 | 3 | 1 | 17 | 138.4958 | 0
2041 | 3 | 1 | 18 | 142.7478 | 0
2041 | 3 | 1 | 19 | 145.4974 | 0.49737
2041 | 3 | 1 | 20 | 144.1108 | 0
2041 | 3 | 1 | 21 | 141.3118 | 0
2041 | 3 | 1 | 22 | 138.5682 | 0
2041 | 3 | 1 | 23 | 133.739 | 0
2041 | 3 | 2 | 0 | 128.9721 | 0
2041 | 3 | 2 | 1 | 125.3951 | 0
2041 | 3 | 2 | 2 | 122.6447 | 0
2041 | 3 | 2 | 3 | 119.2611 | 0
2041 | 3 | 2 | 4 | 117.8634 | 0
2041 | 3 | 2 | 5 | 117.4583 | 0
2041 | 3 | 2 | 6 | 118.3671 | 0
2041 | 3 | 2 | 7 | 121.1683 | 0
2041 | 3 | 2 | 8 | 123.9251 | 0
2041 | 3 | 2 | 9 | 126.4901 | 0
2041 | 3 | 2 | 10 | 129.0434 | 0
2041 | 3 | 2 | 11 | 131.7902 | 0
2041 | 3 | 2 | 12 | 133.2007 | 0
2041 | 3 | 2 | 13 | 133.3282 | 0
2041 | 3 | 2 | 14 | 131.9724 | 0
2041 | 3 | 2 | 15 | 131.0833 | 0
2041 | 3 | 2 | 16 | 131.0512 | 0
2041 | 3 | 2 | 17 | 131.5761 | 0
2041 | 3 | 2 | 18 | 136.2404 | 0
2041 | 3 | 2 | 19 | 139.5173 | 0
2041 | 3 | 2 | 20 | 137.8735 | 0
2041 | 3 | 2 | 21 | 135.6713 | 0
2041 | 3 | 2 | 22 | 133.6452 | 0
2041 | 3 | 2 | 23 | 130.1919 | 0
2041 | 3 | 3 | 0 | 124.8843 | 0
2041 | 3 | 3 | 1 | 121.1305 | 0
2041 | 3 | 3 | 2 | 117.7663 | 0
2041 | 3 | 3 | 3 | 114.12 | 0
2041 | 3 | 3 | 4 | 112.3792 | 0
2041 | 3 | 3 | 5 | 111.4474 | 0
2041 | 3 | 3 | 6 | 110.713 | 0
2041 | 3 | 3 | 7 | 111.6268 | 0
2041 | 3 | 3 | 8 | 114.3702 | 0
2041 | 3 | 3 | 9 | 118.4128 | 0
2041 | 3 | 3 | 10 | 121.5928 | 0
2041 | 3 | 3 | 11 | 124.8096 | 0
2041 | 3 | 3 | 12 | 127.9663 | 0
2041 | 3 | 3 | 13 | 129.3711 | 0
2041 | 3 | 3 | 14 | 129.3489 | 0
2041 | 3 | 3 | 15 | 129.3323 | 0
2041 | 3 | 3 | 16 | 129.9155 | 0
2041 | 3 | 3 | 17 | 131.2056 | 0
2041 | 3 | 3 | 18 | 134.8975 | 0
2041 | 3 | 3 | 19 | 137.6354 | 0
2041 | 3 | 3 | 20 | 136.0129 | 0
2041 | 3 | 3 | 21 | 133.6962 | 0
2041 | 3 | 3 | 22 | 130.9208 | 0
2041 | 3 | 3 | 23 | 126.7796 | 0
2041 | 3 | 4 | 0 | 118.9867 | 0
2041 | 3 | 4 | 1 | 116.9599 | 0
2041 | 3 | 4 | 2 | 114.3158 | 0
2041 | 3 | 4 | 3 | 111.5621 | 0
2041 | 3 | 4 | 4 | 110.4871 | 0
2041 | 3 | 4 | 5 | 110.7232 | 0
2041 | 3 | 4 | 6 | 113.2043 | 0
2041 | 3 | 4 | 7 | 121.4863 | 0
2041 | 3 | 4 | 8 | 130.629 | 0
2041 | 3 | 4 | 9 | 136.0206 | 0
2041 | 3 | 4 | 10 | 137.8655 | 0
2041 | 3 | 4 | 11 | 139.7754 | 0
2041 | 3 | 4 | 12 | 140.9575 | 0
2041 | 3 | 4 | 13 | 141.4975 | 0
2041 | 3 | 4 | 14 | 140.2591 | 0
2041 | 3 | 4 | 15 | 139.7393 | 0
2041 | 3 | 4 | 16 | 139.7175 | 0
2041 | 3 | 4 | 17 | 140.6488 | 0
2041 | 3 | 4 | 18 | 140.7762 | 0
2041 | 3 | 4 | 19 | 141.8783 | 0
2041 | 3 | 4 | 20 | 139.3598 | 0
2041 | 3 | 4 | 21 | 135.7539 | 0
2041 | 3 | 4 | 22 | 131.3541 | 0
2041 | 3 | 4 | 23 | 125.0174 | 0
2041 | 3 | 5 | 0 | 121.0441 | 0
2041 | 3 | 5 | 1 | 114.0485 | 0
2041 | 3 | 5 | 2 | 111.381 | 0
2041 | 3 | 5 | 3 | 108.384 | 0
2041 | 3 | 5 | 4 | 107.1876 | 0
2041 | 3 | 5 | 5 | 107.484 | 0
2041 | 3 | 5 | 6 | 111.4751 | 0
2041 | 3 | 5 | 7 | 120.0929 | 0
2041 | 3 | 5 | 8 | 129.0941 | 0
2041 | 3 | 5 | 9 | 134.1778 | 0
2041 | 3 | 5 | 10 | 135.6365 | 0
2041 | 3 | 5 | 11 | 137.3854 | 0
2041 | 3 | 5 | 12 | 138.465 | 0
2041 | 3 | 5 | 13 | 138.9973 | 0
2041 | 3 | 5 | 14 | 138.0807 | 0
2041 | 3 | 5 | 15 | 137.4484 | 0
2041 | 3 | 5 | 16 | 137.5564 | 0
2041 | 3 | 5 | 17 | 138.2668 | 0
2041 | 3 | 5 | 18 | 139.0728 | 0
2041 | 3 | 5 | 19 | 139.8698 | 0
2041 | 3 | 5 | 20 | 137.2689 | 0
2041 | 3 | 5 | 21 | 133.7512 | 0
2041 | 3 | 5 | 22 | 129.5774 | 0
2041 | 3 | 5 | 23 | 123.3188 | 0
2041 | 3 | 6 | 0 | 118.1699 | 0
2041 | 3 | 6 | 1 | 113.2911 | 0
2041 | 3 | 6 | 2 | 110.6706 | 0
2041 | 3 | 6 | 3 | 107.676 | 0
2041 | 3 | 6 | 4 | 106.5984 | 0
2041 | 3 | 6 | 5 | 107.046 | 0
2041 | 3 | 6 | 6 | 111.0871 | 0
2041 | 3 | 6 | 7 | 119.8731 | 0
2041 | 3 | 6 | 8 | 128.6406 | 0
2041 | 3 | 6 | 9 | 133.488 | 0
2041 | 3 | 6 | 10 | 134.9389 | 0
2041 | 3 | 6 | 11 | 136.6842 | 0
2041 | 3 | 6 | 12 | 134.9057 | 0
2041 | 3 | 6 | 13 | 134.886 | 0
2041 | 3 | 6 | 14 | 133.3558 | 0
2041 | 3 | 6 | 15 | 132.6516 | 0
2041 | 3 | 6 | 16 | 132.6343 | 0
2041 | 3 | 6 | 17 | 133.7172 | 0
2041 | 3 | 6 | 18 | 136.4259 | 0
2041 | 3 | 6 | 19 | 138.505 | 0
2041 | 3 | 6 | 20 | 136.9517 | 0
2041 | 3 | 6 | 21 | 133.8632 | 0
2041 | 3 | 6 | 22 | 130.0897 | 0
2041 | 3 | 6 | 23 | 123.9749 | 0
2041 | 3 | 7 | 0 | 119.1 | 0
2041 | 3 | 7 | 1 | 114.373 | 0
2041 | 3 | 7 | 2 | 111.6634 | 0
2041 | 3 | 7 | 3 | 108.6387 | 0
2041 | 3 | 7 | 4 | 107.5135 | 0
2041 | 3 | 7 | 5 | 107.8195 | 0
2041 | 3 | 7 | 6 | 111.558 | 0
2041 | 3 | 7 | 7 | 120.1525 | 0
2041 | 3 | 7 | 8 | 128.9761 | 0
2041 | 3 | 7 | 9 | 133.972 | 0
2041 | 3 | 7 | 10 | 135.5988 | 0
2041 | 3 | 7 | 11 | 137.4739 | 0
2041 | 3 | 7 | 12 | 140.2119 | 0
2041 | 3 | 7 | 13 | 140.8876 | 0
2041 | 3 | 7 | 14 | 140.237 | 0
2041 | 3 | 7 | 15 | 139.6222 | 0
2041 | 3 | 7 | 16 | 139.7577 | 0
2041 | 3 | 7 | 17 | 140.5976 | 0
2041 | 3 | 7 | 18 | 141.9024 | 0
2041 | 3 | 7 | 19 | 143.0686 | 0
2041 | 3 | 7 | 20 | 140.7299 | 0
2041 | 3 | 7 | 21 | 137.2558 | 0
2041 | 3 | 7 | 22 | 133.4012 | 0
2041 | 3 | 7 | 23 | 127.4442 | 0
2041 | 3 | 8 | 0 | 118.3014 | 0
2041 | 3 | 8 | 1 | 113.5373 | 0
2041 | 3 | 8 | 2 | 110.608 | 0
2041 | 3 | 8 | 3 | 107.4113 | 0
2041 | 3 | 8 | 4 | 106.1078 | 0
2041 | 3 | 8 | 5 | 106.1597 | 0
2041 | 3 | 8 | 6 | 108.5243 | 0
2041 | 3 | 8 | 7 | 116.5536 | 0
2041 | 3 | 8 | 8 | 125.0828 | 0
2041 | 3 | 8 | 9 | 130.2222 | 0
2041 | 3 | 8 | 10 | 132.2056 | 0
2041 | 3 | 8 | 11 | 134.178 | 0
2041 | 3 | 8 | 12 | 134.8414 | 0
2041 | 3 | 8 | 13 | 135.0285 | 0
2041 | 3 | 8 | 14 | 133.9115 | 0
2041 | 3 | 8 | 15 | 133.0814 | 0
2041 | 3 | 8 | 16 | 132.899 | 0
2041 | 3 | 8 | 17 | 133.2689 | 0
2041 | 3 | 8 | 18 | 131.0243 | 0
2041 | 3 | 8 | 19 | 131.8613 | 0
2041 | 3 | 8 | 20 | 129.852 | 0
2041 | 3 | 8 | 21 | 126.7403 | 0
2041 | 3 | 8 | 22 | 123.7663 | 0
2041 | 3 | 8 | 23 | 119.0522 | 0
2041 | 3 | 9 | 0 | 115.27 | 0
2041 | 3 | 9 | 1 | 111.6815 | 0
2041 | 3 | 9 | 2 | 108.769 | 0
2041 | 3 | 9 | 3 | 105.4037 | 0
2041 | 3 | 9 | 4 | 104.0579 | 0
2041 | 3 | 9 | 5 | 103.6111 | 0
2041 | 3 | 9 | 6 | 104.4543 | 0
2041 | 3 | 9 | 7 | 107.2247 | 0
2041 | 3 | 9 | 8 | 110.3186 | 0
2041 | 3 | 9 | 9 | 114.3014 | 0
2041 | 3 | 9 | 10 | 117.9326 | 0
2041 | 3 | 9 | 11 | 121.5224 | 0
2041 | 3 | 9 | 12 | 125.7312 | 0
2041 | 3 | 9 | 13 | 126.8276 | 0
2041 | 3 | 9 | 14 | 126.8015 | 0
2041 | 3 | 9 | 15 | 126.2926 | 0
2041 | 3 | 9 | 16 | 126.2916 | 0
2041 | 3 | 9 | 17 | 126.7784 | 0
2041 | 3 | 9 | 18 | 127.359 | 0
2041 | 3 | 9 | 19 | 129.9401 | 0
2041 | 3 | 9 | 20 | 128.4654 | 0
2041 | 3 | 9 | 21 | 126.3153 | 0
2041 | 3 | 9 | 22 | 124.4269 | 0
2041 | 3 | 9 | 23 | 121.2862 | 0
2041 | 3 | 10 | 0 | 115.664 | 0
2041 | 3 | 10 | 1 | 112.5642 | 0
2041 | 3 | 10 | 2 | 109.0848 | 0
2041 | 3 | 10 | 3 | 107.9422 | 0
2041 | 3 | 10 | 4 | 107.6735 | 0
2041 | 3 | 10 | 5 | 109.4769 | 0
2041 | 3 | 10 | 6 | 112.9499 | 0
2041 | 3 | 10 | 7 | 114.3025 | 0
2041 | 3 | 10 | 8 | 115.416 | 0
2041 | 3 | 10 | 9 | 117.2096 | 0
2041 | 3 | 10 | 10 | 119.4338 | 0
2041 | 3 | 10 | 11 | 122.1523 | 0
2041 | 3 | 10 | 12 | 123.3586 | 0
2041 | 3 | 10 | 13 | 123.452 | 0
2041 | 3 | 10 | 14 | 123.0521 | 0
2041 | 3 | 10 | 15 | 123.4777 | 0
2041 | 3 | 10 | 16 | 125.1027 | 0
2041 | 3 | 10 | 17 | 126.5084 | 0
2041 | 3 | 10 | 18 | 126.8114 | 0
2041 | 3 | 10 | 19 | 127.6575 | 0
2041 | 3 | 10 | 20 | 126.3796 | 0
2041 | 3 | 10 | 21 | 124.7664 | 0
2041 | 3 | 10 | 22 | 121.1535 | 0
2041 | 3 | 10 | 23 | 116.5587 | 0
2041 | 3 | 11 | 0 | 112.8218 | 0
2041 | 3 | 11 | 1 | 114.4705 | 0
2041 | 3 | 11 | 2 | 111.3426 | 0
2041 | 3 | 11 | 3 | 111.0461 | 0
2041 | 3 | 11 | 4 | 111.6715 | 0
2041 | 3 | 11 | 5 | 115.0656 | 0
2041 | 3 | 11 | 6 | 122.6251 | 0
2041 | 3 | 11 | 7 | 131.4337 | 0
2041 | 3 | 11 | 8 | 138.0994 | 0
2041 | 3 | 11 | 9 | 140.1776 | 0
2041 | 3 | 11 | 10 | 140.4012 | 0
2041 | 3 | 11 | 11 | 141.1075 | 0
2041 | 3 | 11 | 12 | 140.7645 | 0
2041 | 3 | 11 | 13 | 140.074 | 0
2041 | 3 | 11 | 14 | 138.6701 | 0
2041 | 3 | 11 | 15 | 138.6988 | 0
2041 | 3 | 11 | 16 | 139.9852 | 0
2041 | 3 | 11 | 17 | 141.7341 | 0
2041 | 3 | 11 | 18 | 142.1503 | 0
2041 | 3 | 11 | 19 | 142.4964 | 0
2041 | 3 | 11 | 20 | 140.845 | 0
2041 | 3 | 11 | 21 | 138.1047 | 0
2041 | 3 | 11 | 22 | 133.0128 | 0
2041 | 3 | 11 | 23 | 126.3358 | 0
2041 | 3 | 12 | 0 | 119.4254 | 0
2041 | 3 | 12 | 1 | 122.4244 | 0
2041 | 3 | 12 | 2 | 119.6015 | 0
2041 | 3 | 12 | 3 | 119.3803 | 0
2041 | 3 | 12 | 4 | 120.1689 | 0
2041 | 3 | 12 | 5 | 123.6852 | 0
2041 | 3 | 12 | 6 | 132.1908 | 0
2041 | 3 | 12 | 7 | 141.4017 | 0
2041 | 3 | 12 | 8 | 148.2725 | 3.2725
2041 | 3 | 12 | 9 | 149.595 | 4.595
2041 | 3 | 12 | 10 | 148.5236 | 3.5236
2041 | 3 | 12 | 11 | 148.5256 | 3.5256
2041 | 3 | 12 | 12 | 148.4568 | 3.4568
2041 | 3 | 12 | 13 | 147.11 | 2.11
2041 | 3 | 12 | 14 | 145.2095 | 0.20954
2041 | 3 | 12 | 15 | 145.0064 | 0.0063517
2041 | 3 | 12 | 16 | 146.2243 | 1.2243
2041 | 3 | 12 | 17 | 147.9507 | 2.9507
2041 | 3 | 12 | 18 | 151.3719 | 6.3719
2041 | 3 | 12 | 19 | 151.547 | 6.547
2041 | 3 | 12 | 20 | 149.8086 | 4.8086
2041 | 3 | 12 | 21 | 146.8625 | 1.8625
2041 | 3 | 12 | 22 | 141.3888 | 0
2041 | 3 | 12 | 23 | 134.3295 | 0
2041 | 3 | 13 | 0 | 130.2519 | 0
2041 | 3 | 13 | 1 | 128.3038 | 0
2041 | 3 | 13 | 2 | 124.8059 | 0
2041 | 3 | 13 | 3 | 123.9555 | 0
2041 | 3 | 13 | 4 | 124.0837 | 0
2041 | 3 | 13 | 5 | 126.9885 | 0
2041 | 3 | 13 | 6 | 135.5363 | 0
2041 | 3 | 13 | 7 | 144.1417 | 0
2041 | 3 | 13 | 8 | 150.388 | 5.388
2041 | 3 | 13 | 9 | 151.2939 | 6.2939
2041 | 3 | 13 | 10 | 149.9297 | 4.9297
2041 | 3 | 13 | 11 | 149.6427 | 4.6427
2041 | 3 | 13 | 12 | 149.9622 | 4.9622
2041 | 3 | 13 | 13 | 148.2969 | 3.2969
2041 | 3 | 13 | 14 | 145.9133 | 0.91334
2041 | 3 | 13 | 15 | 145.2563 | 0.2563
2041 | 3 | 13 | 16 | 145.9438 | 0.94377
2041 | 3 | 13 | 17 | 146.7536 | 1.7536
2041 | 3 | 13 | 18 | 145.31 | 0.31005
2041 | 3 | 13 | 19 | 145.0819 | 0.081886
2041 | 3 | 13 | 20 | 143.2228 | 0
2041 | 3 | 13 | 21 | 140.2657 | 0
2041 | 3 | 13 | 22 | 134.884 | 0
2041 | 3 | 13 | 23 | 127.7006 | 0
2041 | 3 | 14 | 0 | 122.8107 | 0
2041 | 3 | 14 | 1 | 122.9131 | 0
2041 | 3 | 14 | 2 | 119.3268 | 0
2041 | 3 | 14 | 3 | 118.6204 | 0
2041 | 3 | 14 | 4 | 118.8268 | 0
2041 | 3 | 14 | 5 | 121.7786 | 0
2041 | 3 | 14 | 6 | 129.3875 | 0
2041 | 3 | 14 | 7 | 137.8229 | 0
2041 | 3 | 14 | 8 | 144.3836 | 0
2041 | 3 | 14 | 9 | 146.7816 | 1.7816
2041 | 3 | 14 | 10 | 146.724 | 1.724
2041 | 3 | 14 | 11 | 147.5227 | 2.5227
2041 | 3 | 14 | 12 | 145.2433 | 0.24335
2041 | 3 | 14 | 13 | 143.5702 | 0
2041 | 3 | 14 | 14 | 141.1535 | 0
2041 | 3 | 14 | 15 | 140.942 | 0
2041 | 3 | 14 | 16 | 141.7941 | 0
2041 | 3 | 14 | 17 | 142.5382 | 0
2041 | 3 | 14 | 18 | 141.8935 | 0
2041 | 3 | 14 | 19 | 141.5525 | 0
2041 | 3 | 14 | 20 | 139.6918 | 0
2041 | 3 | 14 | 21 | 136.6441 | 0
2041 | 3 | 14 | 22 | 131.4589 | 0
2041 | 3 | 14 | 23 | 124.8648 | 0
2041 | 3 | 15 | 0 | 121.8562 | 0
2041 | 3 | 15 | 1 | 118.6532 | 0
2041 | 3 | 15 | 2 | 115.0322 | 0
2041 | 3 | 15 | 3 | 114.2904 | 0
2041 | 3 | 15 | 4 | 114.4872 | 0
2041 | 3 | 15 | 5 | 117.3442 | 0
2041 | 3 | 15 | 6 | 125.8883 | 0
2041 | 3 | 15 | 7 | 133.581 | 0
2041 | 3 | 15 | 8 | 139.4918 | 0
2041 | 3 | 15 | 9 | 140.5401 | 0
2041 | 3 | 15 | 10 | 139.41 | 0
2041 | 3 | 15 | 11 | 139.6337 | 0
2041 | 3 | 15 | 12 | 139.3886 | 0
2041 | 3 | 15 | 13 | 137.0766 | 0
2041 | 3 | 15 | 14 | 134.1497 | 0
2041 | 3 | 15 | 15 | 133.2271 | 0
2041 | 3 | 15 | 16 | 133.55 | 0
2041 | 3 | 15 | 17 | 133.8826 | 0
2041 | 3 | 15 | 18 | 132.6787 | 0
2041 | 3 | 15 | 19 | 131.696 | 0
2041 | 3 | 15 | 20 | 130.0058 | 0
2041 | 3 | 15 | 21 | 127.4352 | 0
2041 | 3 | 15 | 22 | 123.2217 | 0
2041 | 3 | 15 | 23 | 117.8757 | 0
2041 | 3 | 16 | 0 | 115.3894 | 0
2041 | 3 | 16 | 1 | 110.7856 | 0
2041 | 3 | 16 | 2 | 106.7687 | 0
2041 | 3 | 16 | 3 | 105.2511 | 0
2041 | 3 | 16 | 4 | 105.0414 | 0
2041 | 3 | 16 | 5 | 106.9811 | 0
2041 | 3 | 16 | 6 | 113.1365 | 0
2041 | 3 | 16 | 7 | 115.4641 | 0
2041 | 3 | 16 | 8 | 115.7126 | 0
2041 | 3 | 16 | 9 | 117.3065 | 0
2041 | 3 | 16 | 10 | 119.8123 | 0
2041 | 3 | 16 | 11 | 122.7333 | 0
2041 | 3 | 16 | 12 | 124.2082 | 0
2041 | 3 | 16 | 13 | 123.8597 | 0
2041 | 3 | 16 | 14 | 123.0397 | 0
2041 | 3 | 16 | 15 | 123.019 | 0
2041 | 3 | 16 | 16 | 123.7491 | 0
2041 | 3 | 16 | 17 | 123.7332 | 0
2041 | 3 | 16 | 18 | 118.7957 | 0
2041 | 3 | 16 | 19 | 118.6435 | 0
2041 | 3 | 16 | 20 | 116.7244 | 0
2041 | 3 | 16 | 21 | 114.7319 | 0
2041 | 3 | 16 | 22 | 111.7182 | 0
2041 | 3 | 16 | 23 | 108.4085 | 0
2041 | 3 | 17 | 0 | 106.338 | 0
2041 | 3 | 17 | 1 | 107.0495 | 0
2041 | 3 | 17 | 2 | 103.5783 | 0
2041 | 3 | 17 | 3 | 102.5117 | 0
2041 | 3 | 17 | 4 | 102.4149 | 0
2041 | 3 | 17 | 5 | 104.2025 | 0
2041 | 3 | 17 | 6 | 107.0629 | 0
2041 | 3 | 17 | 7 | 108.0072 | 0
2041 | 3 | 17 | 8 | 108.2727 | 0
2041 | 3 | 17 | 9 | 109.6535 | 0
2041 | 3 | 17 | 10 | 111.5387 | 0
2041 | 3 | 17 | 11 | 114.261 | 0
2041 | 3 | 17 | 12 | 113.7997 | 0
2041 | 3 | 17 | 13 | 113.2486 | 0
2041 | 3 | 17 | 14 | 112.1324 | 0
2041 | 3 | 17 | 15 | 112.3574 | 0
2041 | 3 | 17 | 16 | 113.4088 | 0
2041 | 3 | 17 | 17 | 114.4942 | 0
2041 | 3 | 17 | 18 | 115.8325 | 0
2041 | 3 | 17 | 19 | 117.5615 | 0
2041 | 3 | 17 | 20 | 117.3966 | 0
2041 | 3 | 17 | 21 | 116.1692 | 0
2041 | 3 | 17 | 22 | 112.9232 | 0
2041 | 3 | 17 | 23 | 108.6267 | 0
2041 | 3 | 18 | 0 | 107.4197 | 0
2041 | 3 | 18 | 1 | 103.5718 | 0
2041 | 3 | 18 | 2 | 100.2478 | 0
2041 | 3 | 18 | 3 | 99.8759 | 0
2041 | 3 | 18 | 4 | 100.4625 | 0
2041 | 3 | 18 | 5 | 103.874 | 0
2041 | 3 | 18 | 6 | 112.1937 | 0
2041 | 3 | 18 | 7 | 120.6673 | 0
2041 | 3 | 18 | 8 | 126.1124 | 0
2041 | 3 | 18 | 9 | 127.7554 | 0
2041 | 3 | 18 | 10 | 127.5032 | 0
2041 | 3 | 18 | 11 | 128.1717 | 0
2041 | 3 | 18 | 12 | 130.8966 | 0
2041 | 3 | 18 | 13 | 130.1816 | 0
2041 | 3 | 18 | 14 | 128.5033 | 0
2041 | 3 | 18 | 15 | 128.2993 | 0
2041 | 3 | 18 | 16 | 129.1037 | 0
2041 | 3 | 18 | 17 | 129.7411 | 0
2041 | 3 | 18 | 18 | 126.9074 | 0
2041 | 3 | 18 | 19 | 125.209 | 0
2041 | 3 | 18 | 20 | 122.7322 | 0
2041 | 3 | 18 | 21 | 119.4308 | 0
2041 | 3 | 18 | 22 | 114.0787 | 0
2041 | 3 | 18 | 23 | 107.7393 | 0
2041 | 3 | 19 | 0 | 102.9891 | 0
2041 | 3 | 19 | 1 | 98.8162 | 0
2041 | 3 | 19 | 2 | 95.0455 | 0
2041 | 3 | 19 | 3 | 94.1301 | 0
2041 | 3 | 19 | 4 | 94.2085 | 0
2041 | 3 | 19 | 5 | 97.3897 | 0
2041 | 3 | 19 | 6 | 106.0613 | 0
2041 | 3 | 19 | 7 | 114.6435 | 0
2041 | 3 | 19 | 8 | 119.8978 | 0
2041 | 3 | 19 | 9 | 121.6912 | 0
2041 | 3 | 19 | 10 | 121.6756 | 0
2041 | 3 | 19 | 11 | 122.5597 | 0
2041 | 3 | 19 | 12 | 121.1142 | 0
2041 | 3 | 19 | 13 | 120.1872 | 0
2041 | 3 | 19 | 14 | 118.478 | 0
2041 | 3 | 19 | 15 | 118.4662 | 0
2041 | 3 | 19 | 16 | 119.3524 | 0
2041 | 3 | 19 | 17 | 119.6636 | 0
2041 | 3 | 19 | 18 | 119.7164 | 0
2041 | 3 | 19 | 19 | 117.9432 | 0
2041 | 3 | 19 | 20 | 115.5737 | 0
2041 | 3 | 19 | 21 | 112.5656 | 0
2041 | 3 | 19 | 22 | 107.7319 | 0
2041 | 3 | 19 | 23 | 101.6889 | 0
2041 | 3 | 20 | 0 | 96.5218 | 0
2041 | 3 | 20 | 1 | 92.7926 | 0
2041 | 3 | 20 | 2 | 89.3341 | 0
2041 | 3 | 20 | 3 | 88.5773 | 0
2041 | 3 | 20 | 4 | 89.0632 | 0
2041 | 3 | 20 | 5 | 92.5996 | 0
2041 | 3 | 20 | 6 | 101.8065 | 0
2041 | 3 | 20 | 7 | 110.4621 | 0
2041 | 3 | 20 | 8 | 115.3668 | 0
2041 | 3 | 20 | 9 | 116.4786 | 0
2041 | 3 | 20 | 10 | 115.7735 | 0
2041 | 3 | 20 | 11 | 116.6328 | 0
2041 | 3 | 20 | 12 | 118.7649 | 0
2041 | 3 | 20 | 13 | 118.0582 | 0
2041 | 3 | 20 | 14 | 116.3977 | 0
2041 | 3 | 20 | 15 | 116.4401 | 0
2041 | 3 | 20 | 16 | 117.1599 | 0
2041 | 3 | 20 | 17 | 117.916 | 0
2041 | 3 | 20 | 18 | 115.9349 | 0
2041 | 3 | 20 | 19 | 114.7995 | 0
2041 | 3 | 20 | 20 | 112.7456 | 0
2041 | 3 | 20 | 21 | 109.5531 | 0
2041 | 3 | 20 | 22 | 104.7023 | 0
2041 | 3 | 20 | 23 | 98.9375 | 0
2041 | 3 | 21 | 0 | 93.3561 | 0
2041 | 3 | 21 | 1 | 95.9355 | 0
2041 | 3 | 21 | 2 | 92.7359 | 0
2041 | 3 | 21 | 3 | 92.3639 | 0
2041 | 3 | 21 | 4 | 93.1205 | 0
2041 | 3 | 21 | 5 | 96.8734 | 0
2041 | 3 | 21 | 6 | 106.4989 | 0
2041 | 3 | 21 | 7 | 115.9862 | 0
2041 | 3 | 21 | 8 | 122.3973 | 0
2041 | 3 | 21 | 9 | 125.4866 | 0
2041 | 3 | 21 | 10 | 126.5624 | 0
2041 | 3 | 21 | 11 | 128.4048 | 0
2041 | 3 | 21 | 12 | 127.5711 | 0
2041 | 3 | 21 | 13 | 127.1081 | 0
2041 | 3 | 21 | 14 | 126.1947 | 0
2041 | 3 | 21 | 15 | 126.3394 | 0
2041 | 3 | 21 | 16 | 127.7384 | 0
2041 | 3 | 21 | 17 | 128.8124 | 0
2041 | 3 | 21 | 18 | 126.7467 | 0
2041 | 3 | 21 | 19 | 126.5231 | 0
2041 | 3 | 21 | 20 | 125.389 | 0
2041 | 3 | 21 | 21 | 122.7451 | 0
2041 | 3 | 21 | 22 | 118.247 | 0
2041 | 3 | 21 | 23 | 112.5649 | 0
2041 | 3 | 22 | 0 | 108.9254 | 0
2041 | 3 | 22 | 1 | 107.3728 | 0
2041 | 3 | 22 | 2 | 104.0376 | 0
2041 | 3 | 22 | 3 | 103.4187 | 0
2041 | 3 | 22 | 4 | 103.9625 | 0
2041 | 3 | 22 | 5 | 107.3014 | 0
2041 | 3 | 22 | 6 | 116.0381 | 0
2041 | 3 | 22 | 7 | 124.9942 | 0
2041 | 3 | 22 | 8 | 131.2167 | 0
2041 | 3 | 22 | 9 | 133.9527 | 0
2041 | 3 | 22 | 10 | 134.8222 | 0
2041 | 3 | 22 | 11 | 136.0561 | 0
2041 | 3 | 22 | 12 | 137.4324 | 0
2041 | 3 | 22 | 13 | 136.7201 | 0
2041 | 3 | 22 | 14 | 135.5915 | 0
2041 | 3 | 22 | 15 | 135.2395 | 0
2041 | 3 | 22 | 16 | 136.1126 | 0
2041 | 3 | 22 | 17 | 136.6118 | 0
2041 | 3 | 22 | 18 | 133.6393 | 0
2041 | 3 | 22 | 19 | 131.8177 | 0
2041 | 3 | 22 | 20 | 129.4596 | 0
2041 | 3 | 22 | 21 | 126.1721 | 0
2041 | 3 | 22 | 22 | 121.7404 | 0
2041 | 3 | 22 | 23 | 116.6201 | 0
2041 | 3 | 23 | 0 | 112.8036 | 0
2041 | 3 | 23 | 1 | 112.1942 | 0
2041 | 3 | 23 | 2 | 107.988 | 0
2041 | 3 | 23 | 3 | 107.0597 | 0
2041 | 3 | 23 | 4 | 107.1143 | 0
2041 | 3 | 23 | 5 | 109.6626 | 0
2041 | 3 | 23 | 6 | 115.4421 | 0
2041 | 3 | 23 | 7 | 118.8907 | 0
2041 | 3 | 23 | 8 | 120.0856 | 0
2041 | 3 | 23 | 9 | 122.1438 | 0
2041 | 3 | 23 | 10 | 124.316 | 0
2041 | 3 | 23 | 11 | 126.9135 | 0
2041 | 3 | 23 | 12 | 125.7377 | 0
2041 | 3 | 23 | 13 | 124.8131 | 0
2041 | 3 | 23 | 14 | 123.113 | 0
2041 | 3 | 23 | 15 | 122.9329 | 0
2041 | 3 | 23 | 16 | 123.7776 | 0
2041 | 3 | 23 | 17 | 124.3011 | 0
2041 | 3 | 23 | 18 | 124.4005 | 0
2041 | 3 | 23 | 19 | 125.1224 | 0
2041 | 3 | 23 | 20 | 124.5675 | 0
2041 | 3 | 23 | 21 | 123.0018 | 0
2041 | 3 | 23 | 22 | 120.1294 | 0
2041 | 3 | 23 | 23 | 116.5937 | 0
2041 | 3 | 24 | 0 | 112.5684 | 0
2041 | 3 | 24 | 1 | 112.7909 | 0
2041 | 3 | 24 | 2 | 109.0873 | 0
2041 | 3 | 24 | 3 | 108.1794 | 0
2041 | 3 | 24 | 4 | 108.2468 | 0
2041 | 3 | 24 | 5 | 110.2911 | 0
2041 | 3 | 24 | 6 | 115.0713 | 0
2041 | 3 | 24 | 7 | 115.8274 | 0
2041 | 3 | 24 | 8 | 115.4033 | 0
2041 | 3 | 24 | 9 | 115.8785 | 0
2041 | 3 | 24 | 10 | 116.9616 | 0
2041 | 3 | 24 | 11 | 119.1816 | 0
2041 | 3 | 24 | 12 | 122.558 | 0
2041 | 3 | 24 | 13 | 122.2264 | 0
2041 | 3 | 24 | 14 | 121.1079 | 0
2041 | 3 | 24 | 15 | 121.3924 | 0
2041 | 3 | 24 | 16 | 122.7983 | 0
2041 | 3 | 24 | 17 | 123.9566 | 0
2041 | 3 | 24 | 18 | 122.7041 | 0
2041 | 3 | 24 | 19 | 124.1206 | 0
2041 | 3 | 24 | 20 | 124.0256 | 0
2041 | 3 | 24 | 21 | 122.5457 | 0
2041 | 3 | 24 | 22 | 118.976 | 0
2041 | 3 | 24 | 23 | 114.5845 | 0
2041 | 3 | 25 | 0 | 110.4899 | 0
2041 | 3 | 25 | 1 | 108.2577 | 0
2041 | 3 | 25 | 2 | 104.93 | 0
2041 | 3 | 25 | 3 | 104.7108 | 0
2041 | 3 | 25 | 4 | 105.3904 | 0
2041 | 3 | 25 | 5 | 108.7021 | 0
2041 | 3 | 25 | 6 | 116.9537 | 0
2041 | 3 | 25 | 7 | 125.2564 | 0
2041 | 3 | 25 | 8 | 131.1042 | 0
2041 | 3 | 25 | 9 | 133.795 | 0
2041 | 3 | 25 | 10 | 134.2391 | 0
2041 | 3 | 25 | 11 | 135.4284 | 0
2041 | 3 | 25 | 12 | 137.9025 | 0
2041 | 3 | 25 | 13 | 137.2387 | 0
2041 | 3 | 25 | 14 | 135.4187 | 0
2041 | 3 | 25 | 15 | 135.3243 | 0
2041 | 3 | 25 | 16 | 136.1525 | 0
2041 | 3 | 25 | 17 | 136.7951 | 0
2041 | 3 | 25 | 18 | 132.994 | 0
2041 | 3 | 25 | 19 | 131.262 | 0
2041 | 3 | 25 | 20 | 128.8121 | 0
2041 | 3 | 25 | 21 | 125.2169 | 0
2041 | 3 | 25 | 22 | 119.6639 | 0
2041 | 3 | 25 | 23 | 113.1416 | 0
2041 | 3 | 26 | 0 | 106.3048 | 0
2041 | 3 | 26 | 1 | 109.2087 | 0
2041 | 3 | 26 | 2 | 106.1522 | 0
2041 | 3 | 26 | 3 | 106.0373 | 0
2041 | 3 | 26 | 4 | 106.8782 | 0
2041 | 3 | 26 | 5 | 110.382 | 0
2041 | 3 | 26 | 6 | 119.1858 | 0
2041 | 3 | 26 | 7 | 127.8321 | 0
2041 | 3 | 26 | 8 | 133.6162 | 0
2041 | 3 | 26 | 9 | 135.4375 | 0
2041 | 3 | 26 | 10 | 135.0967 | 0
2041 | 3 | 26 | 11 | 135.9072 | 0
2041 | 3 | 26 | 12 | 134.8865 | 0
2041 | 3 | 26 | 13 | 133.5301 | 0
2041 | 3 | 26 | 14 | 131.3241 | 0
2041 | 3 | 26 | 15 | 131.2333 | 0
2041 | 3 | 26 | 16 | 132.4149 | 0
2041 | 3 | 26 | 17 | 133.6333 | 0
2041 | 3 | 26 | 18 | 133.7293 | 0
2041 | 3 | 26 | 19 | 133.7382 | 0
2041 | 3 | 26 | 20 | 132.9219 | 0
2041 | 3 | 26 | 21 | 130.2399 | 0
2041 | 3 | 26 | 22 | 125.217 | 0
2041 | 3 | 26 | 23 | 118.7581 | 0
2041 | 3 | 27 | 0 | 116.5041 | 0
2041 | 3 | 27 | 1 | 111.5465 | 0
2041 | 3 | 27 | 2 | 108.1422 | 0
2041 | 3 | 27 | 3 | 107.606 | 0
2041 | 3 | 27 | 4 | 108.1188 | 0
2041 | 3 | 27 | 5 | 111.3271 | 0
2041 | 3 | 27 | 6 | 120.3967 | 0
2041 | 3 | 27 | 7 | 128.6514 | 0
2041 | 3 | 27 | 8 | 133.5395 | 0
2041 | 3 | 27 | 9 | 134.2066 | 0
2041 | 3 | 27 | 10 | 132.9805 | 0
2041 | 3 | 27 | 11 | 133.1458 | 0
2041 | 3 | 27 | 12 | 137.1574 | 0
2041 | 3 | 27 | 13 | 135.9593 | 0
2041 | 3 | 27 | 14 | 133.854 | 0
2041 | 3 | 27 | 15 | 133.3301 | 0
2041 | 3 | 27 | 16 | 134.0337 | 0
2041 | 3 | 27 | 17 | 134.3243 | 0
2041 | 3 | 27 | 18 | 131.9913 | 0
2041 | 3 | 27 | 19 | 129.6802 | 0
2041 | 3 | 27 | 20 | 127.147 | 0
2041 | 3 | 27 | 21 | 123.5128 | 0
2041 | 3 | 27 | 22 | 117.9349 | 0
2041 | 3 | 27 | 23 | 111.3312 | 0
2041 | 3 | 28 | 0 | 106.3068 | 0
2041 | 3 | 28 | 1 | 101.9072 | 0
2041 | 3 | 28 | 2 | 97.932 | 0
2041 | 3 | 28 | 3 | 97.0548 | 0
2041 | 3 | 28 | 4 | 97.156 | 0
2041 | 3 | 28 | 5 | 100.1442 | 0
2041 | 3 | 28 | 6 | 109.7003 | 0
2041 | 3 | 28 | 7 | 117.7452 | 0
2041 | 3 | 28 | 8 | 123.0897 | 0
2041 | 3 | 28 | 9 | 125.1703 | 0
2041 | 3 | 28 | 10 | 125.4043 | 0
2041 | 3 | 28 | 11 | 126.7239 | 0
2041 | 3 | 28 | 12 | 128.5391 | 0
2041 | 3 | 28 | 13 | 127.8222 | 0
2041 | 3 | 28 | 14 | 126.2094 | 0
2041 | 3 | 28 | 15 | 126.2801 | 0
2041 | 3 | 28 | 16 | 127.1201 | 0
2041 | 3 | 28 | 17 | 127.2134 | 0
2041 | 3 | 28 | 18 | 118.4066 | 0
2041 | 3 | 28 | 19 | 117.0967 | 0
2041 | 3 | 28 | 20 | 115.3756 | 0
2041 | 3 | 28 | 21 | 112.2354 | 0
2041 | 3 | 28 | 22 | 107.6075 | 0
2041 | 3 | 28 | 23 | 101.8276 | 0
2041 | 3 | 29 | 0 | 97.0866 | 0
2041 | 3 | 29 | 1 | 94.4754 | 0
2041 | 3 | 29 | 2 | 90.9987 | 0
2041 | 3 | 29 | 3 | 90.5914 | 0
2041 | 3 | 29 | 4 | 91.2697 | 0
2041 | 3 | 29 | 5 | 94.7451 | 0
2041 | 3 | 29 | 6 | 104.1796 | 0
2041 | 3 | 29 | 7 | 112.2297 | 0
2041 | 3 | 29 | 8 | 116.8445 | 0
2041 | 3 | 29 | 9 | 118.6972 | 0
2041 | 3 | 29 | 10 | 118.5888 | 0
2041 | 3 | 29 | 11 | 119.7985 | 0
2041 | 3 | 29 | 12 | 120.2481 | 0
2041 | 3 | 29 | 13 | 118.5246 | 0
2041 | 3 | 29 | 14 | 116.0311 | 0
2041 | 3 | 29 | 15 | 115.6882 | 0
2041 | 3 | 29 | 16 | 116.3703 | 0
2041 | 3 | 29 | 17 | 116.5361 | 0
2041 | 3 | 29 | 18 | 114.9614 | 0
2041 | 3 | 29 | 19 | 113.6645 | 0
2041 | 3 | 29 | 20 | 112.7998 | 0
2041 | 3 | 29 | 21 | 110.385 | 0
2041 | 3 | 29 | 22 | 106.5834 | 0
2041 | 3 | 29 | 23 | 102.1149 | 0
2041 | 3 | 30 | 0 | 100.6468 | 0
2041 | 3 | 30 | 1 | 96.9248 | 0
2041 | 3 | 30 | 2 | 93.5866 | 0
2041 | 3 | 30 | 3 | 92.7778 | 0
2041 | 3 | 30 | 4 | 92.9902 | 0
2041 | 3 | 30 | 5 | 94.9354 | 0
2041 | 3 | 30 | 6 | 100.4036 | 0
2041 | 3 | 30 | 7 | 103.3101 | 0
2041 | 3 | 30 | 8 | 104.9928 | 0
2041 | 3 | 30 | 9 | 108.3808 | 0
2041 | 3 | 30 | 10 | 111.3684 | 0
2041 | 3 | 30 | 11 | 114.7785 | 0
2041 | 3 | 30 | 12 | 117.053 | 0
2041 | 3 | 30 | 13 | 116.8662 | 0
2041 | 3 | 30 | 14 | 115.7181 | 0
2041 | 3 | 30 | 15 | 115.7592 | 0
2041 | 3 | 30 | 16 | 116.4399 | 0
2041 | 3 | 30 | 17 | 116.1446 | 0
2041 | 3 | 30 | 18 | 113.5461 | 0
2041 | 3 | 30 | 19 | 112.3176 | 0
2041 | 3 | 30 | 20 | 110.6479 | 0
2041 | 3 | 30 | 21 | 108.4293 | 0
2041 | 3 | 30 | 22 | 105.5324 | 0
2041 | 3 | 30 | 23 | 101.993 | 0
2041 | 3 | 31 | 0 | 97.8705 | 0
2041 | 3 | 31 | 1 | 96.1691 | 0
2041 | 3 | 31 | 2 | 92.4697 | 0
2041 | 3 | 31 | 3 | 91.8222 | 0
2041 | 3 | 31 | 4 | 91.9231 | 0
2041 | 3 | 31 | 5 | 93.8505 | 0
2041 | 3 | 31 | 6 | 98.1341 | 0
2041 | 3 | 31 | 7 | 99.8261 | 0
2041 | 3 | 31 | 8 | 101.8333 | 0
2041 | 3 | 31 | 9 | 105.3947 | 0
2041 | 3 | 31 | 10 | 107.7135 | 0
2041 | 3 | 31 | 11 | 110.8201 | 0
2041 | 3 | 31 | 12 | 113.9057 | 0
2041 | 3 | 31 | 13 | 114.2304 | 0
2041 | 3 | 31 | 14 | 113.5309 | 0
2041 | 3 | 31 | 15 | 114.1553 | 0
2041 | 3 | 31 | 16 | 115.4038 | 0
2041 | 3 | 31 | 17 | 116.3012 | 0
2041 | 3 | 31 | 18 | 114.0099 | 0
2041 | 3 | 31 | 19 | 113.4811 | 0
2041 | 3 | 31 | 20 | 112.8724 | 0
2041 | 3 | 31 | 21 | 110.9168 | 0
2041 | 3 | 31 | 22 | 107.3072 | 0
2041 | 3 | 31 | 23 | 102.8691 | 0
2041 | 4 | 1 | 0 | 99.579 | 0
2041 | 4 | 1 | 1 | 96.9985 | 0
2041 | 4 | 1 | 2 | 93.708 | 0
2041 | 4 | 1 | 3 | 93.3046 | 0
2041 | 4 | 1 | 4 | 93.6535 | 0
2041 | 4 | 1 | 5 | 96.961 | 0
2041 | 4 | 1 | 6 | 105.5052 | 0
2041 | 4 | 1 | 7 | 114.0504 | 0
2041 | 4 | 1 | 8 | 118.9324 | 0
2041 | 4 | 1 | 9 | 119.8838 | 0
2041 | 4 | 1 | 10 | 119.3338 | 0
2041 | 4 | 1 | 11 | 120.3326 | 0
2041 | 4 | 1 | 12 | 121.3375 | 0
2041 | 4 | 1 | 13 | 120.5633 | 0
2041 | 4 | 1 | 14 | 118.3973 | 0
2041 | 4 | 1 | 15 | 118.1541 | 0
2041 | 4 | 1 | 16 | 118.7333 | 0
2041 | 4 | 1 | 17 | 119.6478 | 0
2041 | 4 | 1 | 18 | 116.5547 | 0
2041 | 4 | 1 | 19 | 114.1234 | 0
2041 | 4 | 1 | 20 | 111.6894 | 0
2041 | 4 | 1 | 21 | 108.0491 | 0
2041 | 4 | 1 | 22 | 102.6493 | 0
2041 | 4 | 1 | 23 | 95.8712 | 0
2041 | 4 | 2 | 0 | 91.4876 | 0
2041 | 4 | 2 | 1 | 89.245 | 0
2041 | 4 | 2 | 2 | 85.8692 | 0
2041 | 4 | 2 | 3 | 85.2783 | 0
2041 | 4 | 2 | 4 | 85.7063 | 0
2041 | 4 | 2 | 5 | 89.1779 | 0
2041 | 4 | 2 | 6 | 99.5627 | 0
2041 | 4 | 2 | 7 | 108.5455 | 0
2041 | 4 | 2 | 8 | 113.7711 | 0
2041 | 4 | 2 | 9 | 115.4427 | 0
2041 | 4 | 2 | 10 | 115.523 | 0
2041 | 4 | 2 | 11 | 117.1635 | 0
2041 | 4 | 2 | 12 | 120.0457 | 0
2041 | 4 | 2 | 13 | 119.9017 | 0
2041 | 4 | 2 | 14 | 118.7598 | 0
2041 | 4 | 2 | 15 | 119.2722 | 0
2041 | 4 | 2 | 16 | 120.4376 | 0
2041 | 4 | 2 | 17 | 120.8508 | 0
2041 | 4 | 2 | 18 | 118.1037 | 0
2041 | 4 | 2 | 19 | 115.2386 | 0
2041 | 4 | 2 | 20 | 112.5795 | 0
2041 | 4 | 2 | 21 | 109.1343 | 0
2041 | 4 | 2 | 22 | 103.7936 | 0
2041 | 4 | 2 | 23 | 97.092 | 0
2041 | 4 | 3 | 0 | 91.1242 | 0
2041 | 4 | 3 | 1 | 93.1477 | 0
2041 | 4 | 3 | 2 | 90.0356 | 0
2041 | 4 | 3 | 3 | 89.6931 | 0
2041 | 4 | 3 | 4 | 90.339 | 0
2041 | 4 | 3 | 5 | 93.9692 | 0
2041 | 4 | 3 | 6 | 103.5725 | 0
2041 | 4 | 3 | 7 | 112.773 | 0
2041 | 4 | 3 | 8 | 117.5807 | 0
2041 | 4 | 3 | 9 | 118.376 | 0
2041 | 4 | 3 | 10 | 117.6554 | 0
2041 | 4 | 3 | 11 | 118.5878 | 0
2041 | 4 | 3 | 12 | 119.7509 | 0
2041 | 4 | 3 | 13 | 118.8116 | 0
2041 | 4 | 3 | 14 | 117.1946 | 0
2041 | 4 | 3 | 15 | 117.109 | 0
2041 | 4 | 3 | 16 | 118.5198 | 0
2041 | 4 | 3 | 17 | 119.6362 | 0
2041 | 4 | 3 | 18 | 118.0705 | 0
2041 | 4 | 3 | 19 | 116.4702 | 0
2041 | 4 | 3 | 20 | 115.4167 | 0
2041 | 4 | 3 | 21 | 112.7979 | 0
2041 | 4 | 3 | 22 | 107.8596 | 0
2041 | 4 | 3 | 23 | 101.4251 | 0
2041 | 4 | 4 | 0 | 100.105 | 0
2041 | 4 | 4 | 1 | 98.7966 | 0
2041 | 4 | 4 | 2 | 95.6824 | 0
2041 | 4 | 4 | 3 | 95.2879 | 0
2041 | 4 | 4 | 4 | 95.922 | 0
2041 | 4 | 4 | 5 | 99.4424 | 0
2041 | 4 | 4 | 6 | 109.0938 | 0
2041 | 4 | 4 | 7 | 118.1286 | 0
2041 | 4 | 4 | 8 | 122.7971 | 0
2041 | 4 | 4 | 9 | 123.404 | 0
2041 | 4 | 4 | 10 | 122.4351 | 0
2041 | 4 | 4 | 11 | 123.0876 | 0
2041 | 4 | 4 | 12 | 123.4904 | 0
2041 | 4 | 4 | 13 | 122.1529 | 0
2041 | 4 | 4 | 14 | 120.1671 | 0
2041 | 4 | 4 | 15 | 119.8664 | 0
2041 | 4 | 4 | 16 | 120.8974 | 0
2041 | 4 | 4 | 17 | 121.747 | 0
2041 | 4 | 4 | 18 | 120.8873 | 0
2041 | 4 | 4 | 19 | 119.3982 | 0
2041 | 4 | 4 | 20 | 118.3852 | 0
2041 | 4 | 4 | 21 | 115.7171 | 0
2041 | 4 | 4 | 22 | 110.7998 | 0
2041 | 4 | 4 | 23 | 104.3979 | 0
2041 | 4 | 5 | 0 | 101.7951 | 0
2041 | 4 | 5 | 1 | 100.1023 | 0
2041 | 4 | 5 | 2 | 96.625 | 0
2041 | 4 | 5 | 3 | 95.8518 | 0
2041 | 4 | 5 | 4 | 96.1198 | 0
2041 | 4 | 5 | 5 | 99.2916 | 0
2041 | 4 | 5 | 6 | 108.3983 | 0
2041 | 4 | 5 | 7 | 116.6685 | 0
2041 | 4 | 5 | 8 | 121.5451 | 0
2041 | 4 | 5 | 9 | 123.1532 | 0
2041 | 4 | 5 | 10 | 123.2576 | 0
2041 | 4 | 5 | 11 | 124.3696 | 0
2041 | 4 | 5 | 12 | 125.781 | 0
2041 | 4 | 5 | 13 | 124.7327 | 0
2041 | 4 | 5 | 14 | 122.9994 | 0
2041 | 4 | 5 | 15 | 122.7965 | 0
2041 | 4 | 5 | 16 | 123.6228 | 0
2041 | 4 | 5 | 17 | 123.763 | 0
2041 | 4 | 5 | 18 | 120.5833 | 0
2041 | 4 | 5 | 19 | 117.5408 | 0
2041 | 4 | 5 | 20 | 115.4701 | 0
2041 | 4 | 5 | 21 | 112.3868 | 0
2041 | 4 | 5 | 22 | 108.0306 | 0
2041 | 4 | 5 | 23 | 102.7339 | 0
2041 | 4 | 6 | 0 | 98.1238 | 0
2041 | 4 | 6 | 1 | 100.3344 | 0
2041 | 4 | 6 | 2 | 96.6146 | 0
2041 | 4 | 6 | 3 | 95.7862 | 0
2041 | 4 | 6 | 4 | 95.8331 | 0
2041 | 4 | 6 | 5 | 98.208 | 0
2041 | 4 | 6 | 6 | 104.5676 | 0
2041 | 4 | 6 | 7 | 107.7903 | 0
2041 | 4 | 6 | 8 | 108.9217 | 0
2041 | 4 | 6 | 9 | 111.0994 | 0
2041 | 4 | 6 | 10 | 113.5879 | 0
2041 | 4 | 6 | 11 | 116.7991 | 0
2041 | 4 | 6 | 12 | 117.6789 | 0
2041 | 4 | 6 | 13 | 117.2507 | 0
2041 | 4 | 6 | 14 | 116.3053 | 0
2041 | 4 | 6 | 15 | 116.2631 | 0
2041 | 4 | 6 | 16 | 117.1679 | 0
2041 | 4 | 6 | 17 | 117.6214 | 0
2041 | 4 | 6 | 18 | 117.3631 | 0
2041 | 4 | 6 | 19 | 116.1548 | 0
2041 | 4 | 6 | 20 | 115.1392 | 0
2041 | 4 | 6 | 21 | 113.3765 | 0
2041 | 4 | 6 | 22 | 110.2234 | 0
2041 | 4 | 6 | 23 | 106.3532 | 0
2041 | 4 | 7 | 0 | 103.7744 | 0
2041 | 4 | 7 | 1 | 101.5024 | 0
2041 | 4 | 7 | 2 | 98.0027 | 0
2041 | 4 | 7 | 3 | 97.0145 | 0
2041 | 4 | 7 | 4 | 96.6954 | 0
2041 | 4 | 7 | 5 | 97.8146 | 0
2041 | 4 | 7 | 6 | 100.8175 | 0
2041 | 4 | 7 | 7 | 101.5769 | 0
2041 | 4 | 7 | 8 | 103.3303 | 0
2041 | 4 | 7 | 9 | 106.6669 | 0
2041 | 4 | 7 | 10 | 109.3082 | 0
2041 | 4 | 7 | 11 | 112.7649 | 0
2041 | 4 | 7 | 12 | 114.6041 | 0
2041 | 4 | 7 | 13 | 115.0569 | 0
2041 | 4 | 7 | 14 | 114.3662 | 0
2041 | 4 | 7 | 15 | 115.0034 | 0
2041 | 4 | 7 | 16 | 116.3818 | 0
2041 | 4 | 7 | 17 | 117.0973 | 0
2041 | 4 | 7 | 18 | 113.2956 | 0
2041 | 4 | 7 | 19 | 111.6441 | 0
2041 | 4 | 7 | 20 | 110.47 | 0
2041 | 4 | 7 | 21 | 108.478 | 0
2041 | 4 | 7 | 22 | 104.8724 | 0
2041 | 4 | 7 | 23 | 100.0063 | 0
2041 | 4 | 8 | 0 | 97.9766 | 0
2041 | 4 | 8 | 1 | 93.6902 | 0
2041 | 4 | 8 | 2 | 90.2602 | 0
2041 | 4 | 8 | 3 | 89.8887 | 0
2041 | 4 | 8 | 4 | 90.3043 | 0
2041 | 4 | 8 | 5 | 93.6379 | 0
2041 | 4 | 8 | 6 | 103.1389 | 0
2041 | 4 | 8 | 7 | 111.2756 | 0
2041 | 4 | 8 | 8 | 116.6118 | 0
2041 | 4 | 8 | 9 | 118.9836 | 0
2041 | 4 | 8 | 10 | 119.8597 | 0
2041 | 4 | 8 | 11 | 121.5981 | 0
2041 | 4 | 8 | 12 | 122.1363 | 0
2041 | 4 | 8 | 13 | 121.8417 | 0
2041 | 4 | 8 | 14 | 120.4884 | 0
2041 | 4 | 8 | 15 | 120.7744 | 0
2041 | 4 | 8 | 16 | 121.9709 | 0
2041 | 4 | 8 | 17 | 122.9555 | 0
2041 | 4 | 8 | 18 | 118.8812 | 0
2041 | 4 | 8 | 19 | 116.2071 | 0
2041 | 4 | 8 | 20 | 114.4961 | 0
2041 | 4 | 8 | 21 | 111.6542 | 0
2041 | 4 | 8 | 22 | 106.5307 | 0
2041 | 4 | 8 | 23 | 100.1699 | 0
2041 | 4 | 9 | 0 | 94.4049 | 0
2041 | 4 | 9 | 1 | 92.4236 | 0
2041 | 4 | 9 | 2 | 89.2713 | 0
2041 | 4 | 9 | 3 | 88.9514 | 0
2041 | 4 | 9 | 4 | 89.5381 | 0
2041 | 4 | 9 | 5 | 93.0804 | 0
2041 | 4 | 9 | 6 | 102.5508 | 0
2041 | 4 | 9 | 7 | 111.0118 | 0
2041 | 4 | 9 | 8 | 116.0728 | 0
2041 | 4 | 9 | 9 | 117.5541 | 0
2041 | 4 | 9 | 10 | 117.2708 | 0
2041 | 4 | 9 | 11 | 118.4991 | 0
2041 | 4 | 9 | 12 | 123.3349 | 0
2041 | 4 | 9 | 13 | 123.2116 | 0
2041 | 4 | 9 | 14 | 122.3915 | 0
2041 | 4 | 9 | 15 | 122.6563 | 0
2041 | 4 | 9 | 16 | 124.0467 | 0
2041 | 4 | 9 | 17 | 124.7243 | 0
2041 | 4 | 9 | 18 | 121.8864 | 0
2041 | 4 | 9 | 19 | 118.7612 | 0
2041 | 4 | 9 | 20 | 116.6701 | 0
2041 | 4 | 9 | 21 | 113.6917 | 0
2041 | 4 | 9 | 22 | 108.6194 | 0
2041 | 4 | 9 | 23 | 102.3241 | 0
2041 | 4 | 10 | 0 | 95.7606 | 0
2041 | 4 | 10 | 1 | 95.4147 | 0
2041 | 4 | 10 | 2 | 92.1373 | 0
2041 | 4 | 10 | 3 | 91.636 | 0
2041 | 4 | 10 | 4 | 92.0945 | 0
2041 | 4 | 10 | 5 | 95.5338 | 0
2041 | 4 | 10 | 6 | 104.4796 | 0
2041 | 4 | 10 | 7 | 113.2327 | 0
2041 | 4 | 10 | 8 | 118.7507 | 0
2041 | 4 | 10 | 9 | 121.2192 | 0
2041 | 4 | 10 | 10 | 122.004 | 0
2041 | 4 | 10 | 11 | 123.7794 | 0
2041 | 4 | 10 | 12 | 126.8661 | 0
2041 | 4 | 10 | 13 | 126.883 | 0
2041 | 4 | 10 | 14 | 126.2969 | 0
2041 | 4 | 10 | 15 | 126.5256 | 0
2041 | 4 | 10 | 16 | 127.9437 | 0
2041 | 4 | 10 | 17 | 128.8798 | 0
2041 | 4 | 10 | 18 | 125.0506 | 0
2041 | 4 | 10 | 19 | 122.0351 | 0
2041 | 4 | 10 | 20 | 120.1304 | 0
2041 | 4 | 10 | 21 | 117.2619 | 0
2041 | 4 | 10 | 22 | 112.2213 | 0
2041 | 4 | 10 | 23 | 105.881 | 0
2041 | 4 | 11 | 0 | 99.3023 | 0
2041 | 4 | 11 | 1 | 101.0157 | 0
2041 | 4 | 11 | 2 | 97.962 | 0
2041 | 4 | 11 | 3 | 97.7006 | 0
2041 | 4 | 11 | 4 | 98.4041 | 0
2041 | 4 | 11 | 5 | 101.9501 | 0
2041 | 4 | 11 | 6 | 111.4868 | 0
2041 | 4 | 11 | 7 | 120.2924 | 0
2041 | 4 | 11 | 8 | 126.3711 | 0
2041 | 4 | 11 | 9 | 129.2705 | 0
2041 | 4 | 11 | 10 | 130.3709 | 0
2041 | 4 | 11 | 11 | 132.2936 | 0
2041 | 4 | 11 | 12 | 133.8667 | 0
2041 | 4 | 11 | 13 | 133.7286 | 0
2041 | 4 | 11 | 14 | 133.1452 | 0
2041 | 4 | 11 | 15 | 133.4115 | 0
2041 | 4 | 11 | 16 | 135.0806 | 0
2041 | 4 | 11 | 17 | 136.4546 | 0
2041 | 4 | 11 | 18 | 133.468 | 0
2041 | 4 | 11 | 19 | 131.5022 | 0
2041 | 4 | 11 | 20 | 130.4051 | 0
2041 | 4 | 11 | 21 | 127.8121 | 0
2041 | 4 | 11 | 22 | 122.862 | 0
2041 | 4 | 11 | 23 | 116.5488 | 0
2041 | 4 | 12 | 0 | 111.273 | 0
2041 | 4 | 12 | 1 | 110.852 | 0
2041 | 4 | 12 | 2 | 107.5636 | 0
2041 | 4 | 12 | 3 | 107.0456 | 0
2041 | 4 | 12 | 4 | 107.458 | 0
2041 | 4 | 12 | 5 | 110.4944 | 0
2041 | 4 | 12 | 6 | 118.9075 | 0
2041 | 4 | 12 | 7 | 126.8758 | 0
2041 | 4 | 12 | 8 | 132.9479 | 0
2041 | 4 | 12 | 9 | 135.5462 | 0
2041 | 4 | 12 | 10 | 136.3632 | 0
2041 | 4 | 12 | 11 | 137.8493 | 0
2041 | 4 | 12 | 12 | 139.1278 | 0
2041 | 4 | 12 | 13 | 138.2815 | 0
2041 | 4 | 12 | 14 | 136.9722 | 0
2041 | 4 | 12 | 15 | 136.5772 | 0
2041 | 4 | 12 | 16 | 137.5306 | 0
2041 | 4 | 12 | 17 | 138.1805 | 0
2041 | 4 | 12 | 18 | 133.4728 | 0
2041 | 4 | 12 | 19 | 130.4783 | 0
2041 | 4 | 12 | 20 | 128.9276 | 0
2041 | 4 | 12 | 21 | 126.2987 | 0
2041 | 4 | 12 | 22 | 121.808 | 0
2041 | 4 | 12 | 23 | 116.2517 | 0
2041 | 4 | 13 | 0 | 112.6399 | 0
2041 | 4 | 13 | 1 | 111.9541 | 0
2041 | 4 | 13 | 2 | 107.9564 | 0
2041 | 4 | 13 | 3 | 107.0767 | 0
2041 | 4 | 13 | 4 | 107.1293 | 0
2041 | 4 | 13 | 5 | 109.5864 | 0
2041 | 4 | 13 | 6 | 115.9944 | 0
2041 | 4 | 13 | 7 | 118.358 | 0
2041 | 4 | 13 | 8 | 118.5571 | 0
2041 | 4 | 13 | 9 | 119.9956 | 0
2041 | 4 | 13 | 10 | 122.1653 | 0
2041 | 4 | 13 | 11 | 125.1027 | 0
2041 | 4 | 13 | 12 | 128.556 | 0
2041 | 4 | 13 | 13 | 128.1673 | 0
2041 | 4 | 13 | 14 | 127.1867 | 0
2041 | 4 | 13 | 15 | 127.1388 | 0
2041 | 4 | 13 | 16 | 128.1612 | 0
2041 | 4 | 13 | 17 | 128.5349 | 0
2041 | 4 | 13 | 18 | 126.0892 | 0
2041 | 4 | 13 | 19 | 124.6088 | 0
2041 | 4 | 13 | 20 | 123.7199 | 0
2041 | 4 | 13 | 21 | 122.1757 | 0
2041 | 4 | 13 | 22 | 118.8538 | 0
2041 | 4 | 13 | 23 | 115.0827 | 0
2041 | 4 | 14 | 0 | 111.1693 | 0
2041 | 4 | 14 | 1 | 111.262 | 0
2041 | 4 | 14 | 2 | 107.6486 | 0
2041 | 4 | 14 | 3 | 106.6785 | 0
2041 | 4 | 14 | 4 | 106.5203 | 0
2041 | 4 | 14 | 5 | 108.1959 | 0
2041 | 4 | 14 | 6 | 112.9038 | 0
2041 | 4 | 14 | 7 | 112.9059 | 0
2041 | 4 | 14 | 8 | 112.7953 | 0
2041 | 4 | 14 | 9 | 114.5757 | 0
2041 | 4 | 14 | 10 | 117.0062 | 0
2041 | 4 | 14 | 11 | 120.3519 | 0
2041 | 4 | 14 | 12 | 123.9521 | 0
2041 | 4 | 14 | 13 | 124.1965 | 0
2041 | 4 | 14 | 14 | 123.7268 | 0
2041 | 4 | 14 | 15 | 124.1934 | 0
2041 | 4 | 14 | 16 | 125.7512 | 0
2041 | 4 | 14 | 17 | 126.7755 | 0
2041 | 4 | 14 | 18 | 126.4574 | 0
2041 | 4 | 14 | 19 | 125.0943 | 0
2041 | 4 | 14 | 20 | 124.1175 | 0
2041 | 4 | 14 | 21 | 122.455 | 0
2041 | 4 | 14 | 22 | 118.4816 | 0
2041 | 4 | 14 | 23 | 113.7991 | 0
2041 | 4 | 15 | 0 | 108.9992 | 0
2041 | 4 | 15 | 1 | 107.0616 | 0
2041 | 4 | 15 | 2 | 103.8203 | 0
2041 | 4 | 15 | 3 | 103.6874 | 0
2041 | 4 | 15 | 4 | 104.2401 | 0
2041 | 4 | 15 | 5 | 107.3815 | 0
2041 | 4 | 15 | 6 | 115.7829 | 0
2041 | 4 | 15 | 7 | 123.4038 | 0
2041 | 4 | 15 | 8 | 129.5115 | 0
2041 | 4 | 15 | 9 | 132.4853 | 0
2041 | 4 | 15 | 10 | 133.4098 | 0
2041 | 4 | 15 | 11 | 135.1833 | 0
2041 | 4 | 15 | 12 | 135.5928 | 0
2041 | 4 | 15 | 13 | 134.9055 | 0
2041 | 4 | 15 | 14 | 133.1605 | 0
2041 | 4 | 15 | 15 | 133.1164 | 0
2041 | 4 | 15 | 16 | 134.1151 | 0
2041 | 4 | 15 | 17 | 135.0185 | 0
2041 | 4 | 15 | 18 | 131.1155 | 0
2041 | 4 | 15 | 19 | 128.7116 | 0
2041 | 4 | 15 | 20 | 127.2493 | 0
2041 | 4 | 15 | 21 | 124.562 | 0
2041 | 4 | 15 | 22 | 119.2231 | 0
2041 | 4 | 15 | 23 | 112.5088 | 0
2041 | 4 | 16 | 0 | 108.1071 | 0
2041 | 4 | 16 | 1 | 105.0168 | 0
2041 | 4 | 16 | 2 | 101.7796 | 0
2041 | 4 | 16 | 3 | 101.4475 | 0
2041 | 4 | 16 | 4 | 101.9153 | 0
2041 | 4 | 16 | 5 | 105.1183 | 0
2041 | 4 | 16 | 6 | 113.984 | 0
2041 | 4 | 16 | 7 | 121.6493 | 0
2041 | 4 | 16 | 8 | 126.6393 | 0
2041 | 4 | 16 | 9 | 127.99 | 0
2041 | 4 | 16 | 10 | 127.3876 | 0
2041 | 4 | 16 | 11 | 128.2498 | 0
2041 | 4 | 16 | 12 | 131.3575 | 0
2041 | 4 | 16 | 13 | 130.4573 | 0
2041 | 4 | 16 | 14 | 128.8062 | 0
2041 | 4 | 16 | 15 | 128.7085 | 0
2041 | 4 | 16 | 16 | 129.8764 | 0
2041 | 4 | 16 | 17 | 130.5783 | 0
2041 | 4 | 16 | 18 | 126.869 | 0
2041 | 4 | 16 | 19 | 124.5985 | 0
2041 | 4 | 16 | 20 | 123.5333 | 0
2041 | 4 | 16 | 21 | 121.322 | 0
2041 | 4 | 16 | 22 | 116.3191 | 0
2041 | 4 | 16 | 23 | 109.7036 | 0
2041 | 4 | 17 | 0 | 105.5291 | 0
2041 | 4 | 17 | 1 | 104.1532 | 0
2041 | 4 | 17 | 2 | 100.8926 | 0
2041 | 4 | 17 | 3 | 100.5101 | 0
2041 | 4 | 17 | 4 | 101.0186 | 0
2041 | 4 | 17 | 5 | 104.278 | 0
2041 | 4 | 17 | 6 | 112.6336 | 0
2041 | 4 | 17 | 7 | 120.4931 | 0
2041 | 4 | 17 | 8 | 125.7849 | 0
2041 | 4 | 17 | 9 | 127.4835 | 0
2041 | 4 | 17 | 10 | 127.3651 | 0
2041 | 4 | 17 | 11 | 128.5939 | 0
2041 | 4 | 17 | 12 | 132.0901 | 0
2041 | 4 | 17 | 13 | 131.4842 | 0
2041 | 4 | 17 | 14 | 130.2084 | 0
2041 | 4 | 17 | 15 | 130.2375 | 0
2041 | 4 | 17 | 16 | 131.5192 | 0
2041 | 4 | 17 | 17 | 132.4097 | 0
2041 | 4 | 17 | 18 | 132.78 | 0
2041 | 4 | 17 | 19 | 129.5797 | 0
2041 | 4 | 17 | 20 | 127.5402 | 0
2041 | 4 | 17 | 21 | 124.8581 | 0
2041 | 4 | 17 | 22 | 119.6783 | 0
2041 | 4 | 17 | 23 | 113.1371 | 0
2041 | 4 | 18 | 0 | 103.8776 | 0
2041 | 4 | 18 | 1 | 103.0666 | 0
2041 | 4 | 18 | 2 | 99.4564 | 0
2041 | 4 | 18 | 3 | 98.8524 | 0
2041 | 4 | 18 | 4 | 99.0437 | 0
2041 | 4 | 18 | 5 | 101.9478 | 0
2041 | 4 | 18 | 6 | 108.708 | 0
2041 | 4 | 18 | 7 | 116.4723 | 0
2041 | 4 | 18 | 8 | 122.1835 | 0
2041 | 4 | 18 | 9 | 124.7554 | 0
2041 | 4 | 18 | 10 | 125.5113 | 0
2041 | 4 | 18 | 11 | 127.3645 | 0
2041 | 4 | 18 | 12 | 127.4786 | 0
2041 | 4 | 18 | 13 | 126.6776 | 0
2041 | 4 | 18 | 14 | 125.1597 | 0
2041 | 4 | 18 | 15 | 125.055 | 0
2041 | 4 | 18 | 16 | 125.9249 | 0
2041 | 4 | 18 | 17 | 126.0978 | 0
2041 | 4 | 18 | 18 | 123.8707 | 0
2041 | 4 | 18 | 19 | 120.2972 | 0
2041 | 4 | 18 | 20 | 118.3118 | 0
2041 | 4 | 18 | 21 | 115.7769 | 0
2041 | 4 | 18 | 22 | 110.7972 | 0
2041 | 4 | 18 | 23 | 104.6536 | 0
2041 | 4 | 19 | 0 | 100.8815 | 0
2041 | 4 | 19 | 1 | 97.8192 | 0
2041 | 4 | 19 | 2 | 94.3252 | 0
2041 | 4 | 19 | 3 | 93.7898 | 0
2041 | 4 | 19 | 4 | 93.8798 | 0
2041 | 4 | 19 | 5 | 96.317 | 0
2041 | 4 | 19 | 6 | 102.3289 | 0
2041 | 4 | 19 | 7 | 105.0588 | 0
2041 | 4 | 19 | 8 | 108.6875 | 0
2041 | 4 | 19 | 9 | 112.0297 | 0
2041 | 4 | 19 | 10 | 114.6671 | 0
2041 | 4 | 19 | 11 | 118.364 | 0
2041 | 4 | 19 | 12 | 119.5981 | 0
2041 | 4 | 19 | 13 | 119.3978 | 0
2041 | 4 | 19 | 14 | 118.1256 | 0
2041 | 4 | 19 | 15 | 118.3394 | 0
2041 | 4 | 19 | 16 | 119.265 | 0
2041 | 4 | 19 | 17 | 119.9314 | 0
2041 | 4 | 19 | 18 | 115.8286 | 0
2041 | 4 | 19 | 19 | 113.5344 | 0
2041 | 4 | 19 | 20 | 113.0669 | 0
2041 | 4 | 19 | 21 | 112.9961 | 0
2041 | 4 | 19 | 22 | 110.3635 | 0
2041 | 4 | 19 | 23 | 106.4603 | 0
2041 | 4 | 20 | 0 | 102.9029 | 0
2041 | 4 | 20 | 1 | 101.3458 | 0
2041 | 4 | 20 | 2 | 97.9405 | 0
2041 | 4 | 20 | 3 | 97.1966 | 0
2041 | 4 | 20 | 4 | 97.3153 | 0
2041 | 4 | 20 | 5 | 99.2662 | 0
2041 | 4 | 20 | 6 | 103.4765 | 0
2041 | 4 | 20 | 7 | 105.5337 | 0
2041 | 4 | 20 | 8 | 106.4181 | 0
2041 | 4 | 20 | 9 | 108.3214 | 0
2041 | 4 | 20 | 10 | 110.4059 | 0
2041 | 4 | 20 | 11 | 113.3884 | 0
2041 | 4 | 20 | 12 | 117.315 | 0
2041 | 4 | 20 | 13 | 116.926 | 0
2041 | 4 | 20 | 14 | 115.7763 | 0
2041 | 4 | 20 | 15 | 115.8058 | 0
2041 | 4 | 20 | 16 | 116.6093 | 0
2041 | 4 | 20 | 17 | 116.5663 | 0
2041 | 4 | 20 | 18 | 113.942 | 0
2041 | 4 | 20 | 19 | 111.4281 | 0
2041 | 4 | 20 | 20 | 110.1696 | 0
2041 | 4 | 20 | 21 | 109.0171 | 0
2041 | 4 | 20 | 22 | 105.9664 | 0
2041 | 4 | 20 | 23 | 102.1927 | 0
2041 | 4 | 21 | 0 | 100.3359 | 0
2041 | 4 | 21 | 1 | 97.302 | 0
2041 | 4 | 21 | 2 | 93.9289 | 0
2041 | 4 | 21 | 3 | 93.3031 | 0
2041 | 4 | 21 | 4 | 92.9591 | 0
2041 | 4 | 21 | 5 | 93.8405 | 0
2041 | 4 | 21 | 6 | 95.8267 | 0
2041 | 4 | 21 | 7 | 96.4265 | 0
2041 | 4 | 21 | 8 | 101.2912 | 0
2041 | 4 | 21 | 9 | 105.8434 | 0
2041 | 4 | 21 | 10 | 108.6266 | 0
2041 | 4 | 21 | 11 | 111.14 | 0
2041 | 4 | 21 | 12 | 114.2271 | 0
2041 | 4 | 21 | 13 | 114.6061 | 0
2041 | 4 | 21 | 14 | 114.2667 | 0
2041 | 4 | 21 | 15 | 114.4616 | 0
2041 | 4 | 21 | 16 | 115.689 | 0
2041 | 4 | 21 | 17 | 116.5278 | 0
2041 | 4 | 21 | 18 | 114.5753 | 0
2041 | 4 | 21 | 19 | 112.2126 | 0
2041 | 4 | 21 | 20 | 111.9183 | 0
2041 | 4 | 21 | 21 | 111.5579 | 0
2041 | 4 | 21 | 22 | 109.2415 | 0
2041 | 4 | 21 | 23 | 105.1266 | 0
2041 | 4 | 22 | 0 | 98.4835 | 0
2041 | 4 | 22 | 1 | 98.7115 | 0
2041 | 4 | 22 | 2 | 95.3375 | 0
2041 | 4 | 22 | 3 | 95.0406 | 0
2041 | 4 | 22 | 4 | 95.4229 | 0
2041 | 4 | 22 | 5 | 98.4543 | 0
2041 | 4 | 22 | 6 | 105.4316 | 0
2041 | 4 | 22 | 7 | 111.0059 | 0
2041 | 4 | 22 | 8 | 115.9059 | 0
2041 | 4 | 22 | 9 | 118.9936 | 0
2041 | 4 | 22 | 10 | 120.423 | 0
2041 | 4 | 22 | 11 | 122.6506 | 0
2041 | 4 | 22 | 12 | 122.4857 | 0
2041 | 4 | 22 | 13 | 122.7018 | 0
2041 | 4 | 22 | 14 | 122.6061 | 0
2041 | 4 | 22 | 15 | 123.3821 | 0
2041 | 4 | 22 | 16 | 125.8899 | 0
2041 | 4 | 22 | 17 | 127.6371 | 0
2041 | 4 | 22 | 18 | 124.1106 | 0
2041 | 4 | 22 | 19 | 121.6295 | 0
2041 | 4 | 22 | 20 | 119.651 | 0
2041 | 4 | 22 | 21 | 117.3192 | 0
2041 | 4 | 22 | 22 | 112.4226 | 0
2041 | 4 | 22 | 23 | 106.0981 | 0
2041 | 4 | 23 | 0 | 101.1866 | 0
2041 | 4 | 23 | 1 | 96.656 | 0
2041 | 4 | 23 | 2 | 93.1932 | 0
2041 | 4 | 23 | 3 | 92.6996 | 0
2041 | 4 | 23 | 4 | 93.0106 | 0
2041 | 4 | 23 | 5 | 96.1796 | 0
2041 | 4 | 23 | 6 | 104.28 | 0
2041 | 4 | 23 | 7 | 112.1985 | 0
2041 | 4 | 23 | 8 | 117.5771 | 0
2041 | 4 | 23 | 9 | 119.8425 | 0
2041 | 4 | 23 | 10 | 120.4296 | 0
2041 | 4 | 23 | 11 | 122.0469 | 0
2041 | 4 | 23 | 12 | 124.3935 | 0
2041 | 4 | 23 | 13 | 124.092 | 0
2041 | 4 | 23 | 14 | 123.0975 | 0
2041 | 4 | 23 | 15 | 123.3487 | 0
2041 | 4 | 23 | 16 | 124.5759 | 0
2041 | 4 | 23 | 17 | 125.1521 | 0
2041 | 4 | 23 | 18 | 122.5137 | 0
2041 | 4 | 23 | 19 | 118.7864 | 0
2041 | 4 | 23 | 20 | 116.296 | 0
2041 | 4 | 23 | 21 | 113.7597 | 0
2041 | 4 | 23 | 22 | 108.6525 | 0
2041 | 4 | 23 | 23 | 102.3957 | 0
2041 | 4 | 24 | 0 | 97.6326 | 0
2041 | 4 | 24 | 1 | 94.1591 | 0
2041 | 4 | 24 | 2 | 90.6748 | 0
2041 | 4 | 24 | 3 | 90.13 | 0
2041 | 4 | 24 | 4 | 90.4989 | 0
2041 | 4 | 24 | 5 | 93.8145 | 0
2041 | 4 | 24 | 6 | 102.6046 | 0
2041 | 4 | 24 | 7 | 110.8014 | 0
2041 | 4 | 24 | 8 | 116.5051 | 0
2041 | 4 | 24 | 9 | 119.2005 | 0
2041 | 4 | 24 | 10 | 120.2183 | 0
2041 | 4 | 24 | 11 | 122.2192 | 0
2041 | 4 | 24 | 12 | 120.6155 | 0
2041 | 4 | 24 | 13 | 119.917 | 0
2041 | 4 | 24 | 14 | 118.4761 | 0
2041 | 4 | 24 | 15 | 118.6471 | 0
2041 | 4 | 24 | 16 | 119.7505 | 0
2041 | 4 | 24 | 17 | 120.2523 | 0
2041 | 4 | 24 | 18 | 113.5239 | 0
2041 | 4 | 24 | 19 | 110.7735 | 0
2041 | 4 | 24 | 20 | 109.8106 | 0
2041 | 4 | 24 | 21 | 108.2796 | 0
2041 | 4 | 24 | 22 | 103.5338 | 0
2041 | 4 | 24 | 23 | 97.4372 | 0
2041 | 4 | 25 | 0 | 96.1859 | 0
2041 | 4 | 25 | 1 | 92.862 | 0
2041 | 4 | 25 | 2 | 89.3699 | 0
2041 | 4 | 25 | 3 | 88.8565 | 0
2041 | 4 | 25 | 4 | 89.2841 | 0
2041 | 4 | 25 | 5 | 92.5825 | 0
2041 | 4 | 25 | 6 | 101.16 | 0
2041 | 4 | 25 | 7 | 108.7882 | 0
2041 | 4 | 25 | 8 | 113.0703 | 0
2041 | 4 | 25 | 9 | 113.6389 | 0
2041 | 4 | 25 | 10 | 112.8498 | 0
2041 | 4 | 25 | 11 | 113.7603 | 0
2041 | 4 | 25 | 12 | 114.2644 | 0
2041 | 4 | 25 | 13 | 112.7761 | 0
2041 | 4 | 25 | 14 | 110.5495 | 0
2041 | 4 | 25 | 15 | 110.345 | 0
2041 | 4 | 25 | 16 | 111.0898 | 0
2041 | 4 | 25 | 17 | 111.4649 | 0
2041 | 4 | 25 | 18 | 109.7908 | 0
2041 | 4 | 25 | 19 | 107.2086 | 0
2041 | 4 | 25 | 20 | 106.3708 | 0
2041 | 4 | 25 | 21 | 104.9458 | 0
2041 | 4 | 25 | 22 | 100.5024 | 0
2041 | 4 | 25 | 23 | 94.7381 | 0
2041 | 4 | 26 | 0 | 92.4928 | 0
2041 | 4 | 26 | 1 | 89.6762 | 0
2041 | 4 | 26 | 2 | 86.0151 | 0
2041 | 4 | 26 | 3 | 85.2768 | 0
2041 | 4 | 26 | 4 | 85.6493 | 0
2041 | 4 | 26 | 5 | 88.8051 | 0
2041 | 4 | 26 | 6 | 97.5734 | 0
2041 | 4 | 26 | 7 | 105.2878 | 0
2041 | 4 | 26 | 8 | 110.1698 | 0
2041 | 4 | 26 | 9 | 112.6762 | 0
2041 | 4 | 26 | 10 | 114.1237 | 0
2041 | 4 | 26 | 11 | 116.2326 | 0
2041 | 4 | 26 | 12 | 119.5011 | 0
2041 | 4 | 26 | 13 | 118.9463 | 0
2041 | 4 | 26 | 14 | 117.6484 | 0
2041 | 4 | 26 | 15 | 117.7968 | 0
2041 | 4 | 26 | 16 | 118.2579 | 0
2041 | 4 | 26 | 17 | 117.6478 | 0
2041 | 4 | 26 | 18 | 113.8042 | 0
2041 | 4 | 26 | 19 | 109.332 | 0
2041 | 4 | 26 | 20 | 106.5604 | 0
2041 | 4 | 26 | 21 | 104.4103 | 0
2041 | 4 | 26 | 22 | 100.2617 | 0
2041 | 4 | 26 | 23 | 95.3067 | 0
2041 | 4 | 27 | 0 | 90.1156 | 0
2041 | 4 | 27 | 1 | 88.1084 | 0
2041 | 4 | 27 | 2 | 84.2952 | 0
2041 | 4 | 27 | 3 | 83.3338 | 0
2041 | 4 | 27 | 4 | 83.3161 | 0
2041 | 4 | 27 | 5 | 84.811 | 0
2041 | 4 | 27 | 6 | 89.2437 | 0
2041 | 4 | 27 | 7 | 91.8296 | 0
2041 | 4 | 27 | 8 | 94.4956 | 0
2041 | 4 | 27 | 9 | 98.2263 | 0
2041 | 4 | 27 | 10 | 101.5841 | 0
2041 | 4 | 27 | 11 | 105.3237 | 0
2041 | 4 | 27 | 12 | 108.5687 | 0
2041 | 4 | 27 | 13 | 108.4249 | 0
2041 | 4 | 27 | 14 | 107.5624 | 0
2041 | 4 | 27 | 15 | 107.9208 | 0
2041 | 4 | 27 | 16 | 108.0806 | 0
2041 | 4 | 27 | 17 | 107.72 | 0
2041 | 4 | 27 | 18 | 106.182 | 0
2041 | 4 | 27 | 19 | 103.0678 | 0
2041 | 4 | 27 | 20 | 101.3292 | 0
2041 | 4 | 27 | 21 | 100.5721 | 0
2041 | 4 | 27 | 22 | 97.8848 | 0
2041 | 4 | 27 | 23 | 93.9078 | 0
2041 | 4 | 28 | 0 | 89.1236 | 0
2041 | 4 | 28 | 1 | 88.065 | 0
2041 | 4 | 28 | 2 | 84.2044 | 0
2041 | 4 | 28 | 3 | 83.2282 | 0
2041 | 4 | 28 | 4 | 82.8704 | 0
2041 | 4 | 28 | 5 | 83.5623 | 0
2041 | 4 | 28 | 6 | 86.1478 | 0
2041 | 4 | 28 | 7 | 87.1398 | 0
2041 | 4 | 28 | 8 | 90.6767 | 0
2041 | 4 | 28 | 9 | 95.4768 | 0
2041 | 4 | 28 | 10 | 99.336 | 0
2041 | 4 | 28 | 11 | 103.6386 | 0
2041 | 4 | 28 | 12 | 107.7278 | 0
2041 | 4 | 28 | 13 | 108.1143 | 0
2041 | 4 | 28 | 14 | 107.8757 | 0
2041 | 4 | 28 | 15 | 108.8585 | 0
2041 | 4 | 28 | 16 | 109.5715 | 0
2041 | 4 | 28 | 17 | 109.3374 | 0
2041 | 4 | 28 | 18 | 108.6682 | 0
2041 | 4 | 28 | 19 | 105.6162 | 0
2041 | 4 | 28 | 20 | 104.0698 | 0
2041 | 4 | 28 | 21 | 103.3747 | 0
2041 | 4 | 28 | 22 | 99.9942 | 0
2041 | 4 | 28 | 23 | 94.9012 | 0
2041 | 4 | 29 | 0 | 90.0981 | 0
2041 | 4 | 29 | 1 | 82.8917 | 0
2041 | 4 | 29 | 2 | 79.214 | 0
2041 | 4 | 29 | 3 | 78.6141 | 0
2041 | 4 | 29 | 4 | 78.8575 | 0
2041 | 4 | 29 | 5 | 81.8694 | 0
2041 | 4 | 29 | 6 | 91.6806 | 0
2041 | 4 | 29 | 7 | 99.6181 | 0
2041 | 4 | 29 | 8 | 104.6879 | 0
2041 | 4 | 29 | 9 | 108.0432 | 0
2041 | 4 | 29 | 10 | 109.9996 | 0
2041 | 4 | 29 | 11 | 112.4249 | 0
2041 | 4 | 29 | 12 | 115.7963 | 0
2041 | 4 | 29 | 13 | 116.249 | 0
2041 | 4 | 29 | 14 | 115.6468 | 0
2041 | 4 | 29 | 15 | 116.2793 | 0
2041 | 4 | 29 | 16 | 116.9833 | 0
2041 | 4 | 29 | 17 | 116.4666 | 0
2041 | 4 | 29 | 18 | 113.8622 | 0
2041 | 4 | 29 | 19 | 109.695 | 0
2041 | 4 | 29 | 20 | 106.4028 | 0
2041 | 4 | 29 | 21 | 103.9218 | 0
2041 | 4 | 29 | 22 | 98.509 | 0
2041 | 4 | 29 | 23 | 92.2461 | 0
2041 | 4 | 30 | 0 | 86.5337 | 0
2041 | 4 | 30 | 1 | 80.379 | 0
2041 | 4 | 30 | 2 | 76.9512 | 0
2041 | 4 | 30 | 3 | 76.2714 | 0
2041 | 4 | 30 | 4 | 76.4882 | 0
2041 | 4 | 30 | 5 | 79.3009 | 0
2041 | 4 | 30 | 6 | 86.9722 | 0
2041 | 4 | 30 | 7 | 94.1571 | 0
2041 | 4 | 30 | 8 | 98.4371 | 0
2041 | 4 | 30 | 9 | 99.6306 | 0
2041 | 4 | 30 | 10 | 99.2715 | 0
2041 | 4 | 30 | 11 | 100.378 | 0
2041 | 4 | 30 | 12 | 102.0642 | 0
2041 | 4 | 30 | 13 | 101.05 | 0
2041 | 4 | 30 | 14 | 99.7012 | 0
2041 | 4 | 30 | 15 | 99.9791 | 0
2041 | 4 | 30 | 16 | 100.9867 | 0
2041 | 4 | 30 | 17 | 101.2835 | 0
2041 | 4 | 30 | 18 | 101.1596 | 0
2041 | 4 | 30 | 19 | 97.7846 | 0
2041 | 4 | 30 | 20 | 95.8199 | 0
2041 | 4 | 30 | 21 | 94.6835 | 0
2041 | 4 | 30 | 22 | 90.1316 | 0
2041 | 4 | 30 | 23 | 84.4721 | 0
2041 | 5 | 1 | 0 | 82.3695 | 0
2041 | 5 | 1 | 1 | 76.5355 | 0
2041 | 5 | 1 | 2 | 73.4494 | 0
2041 | 5 | 1 | 3 | 72.7934 | 0
2041 | 5 | 1 | 4 | 73.0199 | 0
2041 | 5 | 1 | 5 | 75.8018 | 0
2041 | 5 | 1 | 6 | 84.0825 | 0
2041 | 5 | 1 | 7 | 91.3159 | 0
2041 | 5 | 1 | 8 | 96.4843 | 0
2041 | 5 | 1 | 9 | 99.5039 | 0
2041 | 5 | 1 | 10 | 100.5163 | 0
2041 | 5 | 1 | 11 | 102.52 | 0
2041 | 5 | 1 | 12 | 103.895 | 0
2041 | 5 | 1 | 13 | 103.6685 | 0
2041 | 5 | 1 | 14 | 103.5123 | 0
2041 | 5 | 1 | 15 | 104.2661 | 0
2041 | 5 | 1 | 16 | 105.547 | 0
2041 | 5 | 1 | 17 | 105.5515 | 0
2041 | 5 | 1 | 18 | 97.8203 | 0
2041 | 5 | 1 | 19 | 94.3917 | 0
2041 | 5 | 1 | 20 | 92.6656 | 0
2041 | 5 | 1 | 21 | 91.5655 | 0
2041 | 5 | 1 | 22 | 87.3284 | 0
2041 | 5 | 1 | 23 | 81.9668 | 0
2041 | 5 | 2 | 0 | 79.9901 | 0
2041 | 5 | 2 | 1 | 73.9112 | 0
2041 | 5 | 2 | 2 | 70.9878 | 0
2041 | 5 | 2 | 3 | 70.2866 | 0
2041 | 5 | 2 | 4 | 70.451 | 0
2041 | 5 | 2 | 5 | 73.1067 | 0
2041 | 5 | 2 | 6 | 80.9978 | 0
2041 | 5 | 2 | 7 | 87.5876 | 0
2041 | 5 | 2 | 8 | 92.5313 | 0
2041 | 5 | 2 | 9 | 95.1334 | 0
2041 | 5 | 2 | 10 | 96.128 | 0
2041 | 5 | 2 | 11 | 97.8962 | 0
2041 | 5 | 2 | 12 | 99.3754 | 0
2041 | 5 | 2 | 13 | 99.1724 | 0
2041 | 5 | 2 | 14 | 98.7943 | 0
2041 | 5 | 2 | 15 | 99.3566 | 0
2041 | 5 | 2 | 16 | 100.4357 | 0
2041 | 5 | 2 | 17 | 100.4971 | 0
2041 | 5 | 2 | 18 | 98.1718 | 0
2041 | 5 | 2 | 19 | 94.9613 | 0
2041 | 5 | 2 | 20 | 92.787 | 0
2041 | 5 | 2 | 21 | 90.9592 | 0
2041 | 5 | 2 | 22 | 87.1322 | 0
2041 | 5 | 2 | 23 | 82.2674 | 0
2041 | 5 | 3 | 0 | 77.1579 | 0
2041 | 5 | 3 | 1 | 72.212 | 0
2041 | 5 | 3 | 2 | 69.3664 | 0
2041 | 5 | 3 | 3 | 68.7846 | 0
2041 | 5 | 3 | 4 | 68.903 | 0
2041 | 5 | 3 | 5 | 71.2771 | 0
2041 | 5 | 3 | 6 | 77.223 | 0
2041 | 5 | 3 | 7 | 83.1565 | 0
2041 | 5 | 3 | 8 | 87.6358 | 0
2041 | 5 | 3 | 9 | 89.6064 | 0
2041 | 5 | 3 | 10 | 90.2565 | 0
2041 | 5 | 3 | 11 | 91.7938 | 0
2041 | 5 | 3 | 12 | 93.0227 | 0
2041 | 5 | 3 | 13 | 92.5772 | 0
2041 | 5 | 3 | 14 | 91.8593 | 0
2041 | 5 | 3 | 15 | 92.0131 | 0
2041 | 5 | 3 | 16 | 92.5781 | 0
2041 | 5 | 3 | 17 | 92.644 | 0
2041 | 5 | 3 | 18 | 90.3567 | 0
2041 | 5 | 3 | 19 | 86.9874 | 0
2041 | 5 | 3 | 20 | 84.8217 | 0
2041 | 5 | 3 | 21 | 83.1824 | 0
2041 | 5 | 3 | 22 | 79.9761 | 0
2041 | 5 | 3 | 23 | 76.1076 | 0
2041 | 5 | 4 | 0 | 72.5295 | 0
2041 | 5 | 4 | 1 | 69.8936 | 0
2041 | 5 | 4 | 2 | 66.7604 | 0
2041 | 5 | 4 | 3 | 66.0367 | 0
2041 | 5 | 4 | 4 | 65.8389 | 0
2041 | 5 | 4 | 5 | 67.0652 | 0
2041 | 5 | 4 | 6 | 70.36 | 0
2041 | 5 | 4 | 7 | 72.4245 | 0
2041 | 5 | 4 | 8 | 75.0631 | 0
2041 | 5 | 4 | 9 | 78.4243 | 0
2041 | 5 | 4 | 10 | 80.8113 | 0
2041 | 5 | 4 | 11 | 83.479 | 0
2041 | 5 | 4 | 12 | 85.9089 | 0
2041 | 5 | 4 | 13 | 86.1285 | 0
2041 | 5 | 4 | 14 | 86.064 | 0
2041 | 5 | 4 | 15 | 86.49 | 0
2041 | 5 | 4 | 16 | 87.1216 | 0
2041 | 5 | 4 | 17 | 87.163 | 0
2041 | 5 | 4 | 18 | 83.2292 | 0
2041 | 5 | 4 | 19 | 80.9332 | 0
2041 | 5 | 4 | 20 | 79.604 | 0
2041 | 5 | 4 | 21 | 79.1346 | 0
2041 | 5 | 4 | 22 | 77.2704 | 0
2041 | 5 | 4 | 23 | 74.3918 | 0
2041 | 5 | 5 | 0 | 71.8985 | 0
2041 | 5 | 5 | 1 | 69.8631 | 0
2041 | 5 | 5 | 2 | 66.962 | 0
2041 | 5 | 5 | 3 | 66.2531 | 0
2041 | 5 | 5 | 4 | 66.0222 | 0
2041 | 5 | 5 | 5 | 66.6135 | 0
2041 | 5 | 5 | 6 | 67.8498 | 0
2041 | 5 | 5 | 7 | 68.2159 | 0
2041 | 5 | 5 | 8 | 71.1392 | 0
2041 | 5 | 5 | 9 | 74.8342 | 0
2041 | 5 | 5 | 10 | 77.5353 | 0
2041 | 5 | 5 | 11 | 80.69 | 0
2041 | 5 | 5 | 12 | 83.2053 | 0
2041 | 5 | 5 | 13 | 83.3675 | 0
2041 | 5 | 5 | 14 | 83.2503 | 0
2041 | 5 | 5 | 15 | 84.117 | 0
2041 | 5 | 5 | 16 | 84.9407 | 0
2041 | 5 | 5 | 17 | 85.0172 | 0
2041 | 5 | 5 | 18 | 84.6638 | 0
2041 | 5 | 5 | 19 | 82.4004 | 0
2041 | 5 | 5 | 20 | 81.4004 | 0
2041 | 5 | 5 | 21 | 81.1239 | 0
2041 | 5 | 5 | 22 | 78.6058 | 0
2041 | 5 | 5 | 23 | 74.6139 | 0
2041 | 5 | 6 | 0 | 70.2976 | 0
2041 | 5 | 6 | 1 | 69.1707 | 0
2041 | 5 | 6 | 2 | 66.38 | 0
2041 | 5 | 6 | 3 | 65.9916 | 0
2041 | 5 | 6 | 4 | 66.279 | 0
2041 | 5 | 6 | 5 | 68.767 | 0
2041 | 5 | 6 | 6 | 74.6824 | 0
2041 | 5 | 6 | 7 | 80.3655 | 0
2041 | 5 | 6 | 8 | 83.927 | 0
2041 | 5 | 6 | 9 | 84.6328 | 0
2041 | 5 | 6 | 10 | 84.3132 | 0
2041 | 5 | 6 | 11 | 84.9471 | 0
2041 | 5 | 6 | 12 | 86.1452 | 0
2041 | 5 | 6 | 13 | 85.2786 | 0
2041 | 5 | 6 | 14 | 83.8824 | 0
2041 | 5 | 6 | 15 | 84.1457 | 0
2041 | 5 | 6 | 16 | 84.9407 | 0
2041 | 5 | 6 | 17 | 85.3186 | 0
2041 | 5 | 6 | 18 | 85.3336 | 0
2041 | 5 | 6 | 19 | 82.577 | 0
2041 | 5 | 6 | 20 | 81.4488 | 0
2041 | 5 | 6 | 21 | 80.7219 | 0
2041 | 5 | 6 | 22 | 76.9861 | 0
2041 | 5 | 6 | 23 | 72.1255 | 0
2041 | 5 | 7 | 0 | 70.5299 | 0
2041 | 5 | 7 | 1 | 68.6634 | 0
2041 | 5 | 7 | 2 | 65.8989 | 0
2041 | 5 | 7 | 3 | 65.5442 | 0
2041 | 5 | 7 | 4 | 65.8371 | 0
2041 | 5 | 7 | 5 | 68.4296 | 0
2041 | 5 | 7 | 6 | 75.6651 | 0
2041 | 5 | 7 | 7 | 82.2195 | 0
2041 | 5 | 7 | 8 | 86.8443 | 0
2041 | 5 | 7 | 9 | 89.0776 | 0
2041 | 5 | 7 | 10 | 89.6548 | 0
2041 | 5 | 7 | 11 | 91.0912 | 0
2041 | 5 | 7 | 12 | 94.4616 | 0
2041 | 5 | 7 | 13 | 94.5997 | 0
2041 | 5 | 7 | 14 | 94.7099 | 0
2041 | 5 | 7 | 15 | 95.4043 | 0
2041 | 5 | 7 | 16 | 96.7019 | 0
2041 | 5 | 7 | 17 | 96.9895 | 0
2041 | 5 | 7 | 18 | 92.9146 | 0
2041 | 5 | 7 | 19 | 89.5534 | 0
2041 | 5 | 7 | 20 | 87.1185 | 0
2041 | 5 | 7 | 21 | 85.632 | 0
2041 | 5 | 7 | 22 | 81.7713 | 0
2041 | 5 | 7 | 23 | 76.9992 | 0
2041 | 5 | 8 | 0 | 72.4181 | 0
2041 | 5 | 8 | 1 | 70.4452 | 0
2041 | 5 | 8 | 2 | 67.6943 | 0
2041 | 5 | 8 | 3 | 67.1366 | 0
2041 | 5 | 8 | 4 | 67.3647 | 0
2041 | 5 | 8 | 5 | 69.9163 | 0
2041 | 5 | 8 | 6 | 76.0505 | 0
2041 | 5 | 8 | 7 | 82.0963 | 0
2041 | 5 | 8 | 8 | 85.5122 | 0
2041 | 5 | 8 | 9 | 86.151 | 0
2041 | 5 | 8 | 10 | 85.6308 | 0
2041 | 5 | 8 | 11 | 86.2559 | 0
2041 | 5 | 8 | 12 | 87.8351 | 0
2041 | 5 | 8 | 13 | 86.9786 | 0
2041 | 5 | 8 | 14 | 85.8104 | 0
2041 | 5 | 8 | 15 | 86.0743 | 0
2041 | 5 | 8 | 16 | 86.9448 | 0
2041 | 5 | 8 | 17 | 87.071 | 0
2041 | 5 | 8 | 18 | 86.2848 | 0
2041 | 5 | 8 | 19 | 83.6709 | 0
2041 | 5 | 8 | 20 | 82.3828 | 0
2041 | 5 | 8 | 21 | 81.4942 | 0
2041 | 5 | 8 | 22 | 77.9836 | 0
2041 | 5 | 8 | 23 | 73.2438 | 0
2041 | 5 | 9 | 0 | 70.3753 | 0
2041 | 5 | 9 | 1 | 70.1699 | 0
2041 | 5 | 9 | 2 | 67.3991 | 0
2041 | 5 | 9 | 3 | 67.0163 | 0
2041 | 5 | 9 | 4 | 67.3472 | 0
2041 | 5 | 9 | 5 | 69.9616 | 0
2041 | 5 | 9 | 6 | 76.2996 | 0
2041 | 5 | 9 | 7 | 82.3734 | 0
2041 | 5 | 9 | 8 | 85.7302 | 0
2041 | 5 | 9 | 9 | 86.19 | 0
2041 | 5 | 9 | 10 | 85.4668 | 0
2041 | 5 | 9 | 11 | 86.0058 | 0
2041 | 5 | 9 | 12 | 87.7833 | 0
2041 | 5 | 9 | 13 | 86.7784 | 0
2041 | 5 | 9 | 14 | 85.516 | 0
2041 | 5 | 9 | 15 | 85.7592 | 0
2041 | 5 | 9 | 16 | 86.6762 | 0
2041 | 5 | 9 | 17 | 87.0269 | 0
2041 | 5 | 9 | 18 | 84.9606 | 0
2041 | 5 | 9 | 19 | 82.9272 | 0
2041 | 5 | 9 | 20 | 82.3089 | 0
2041 | 5 | 9 | 21 | 81.8175 | 0
2041 | 5 | 9 | 22 | 78.5408 | 0
2041 | 5 | 9 | 23 | 74.0593 | 0
2041 | 5 | 10 | 0 | 72.9972 | 0
2041 | 5 | 10 | 1 | 71.1252 | 0
2041 | 5 | 10 | 2 | 68.2172 | 0
2041 | 5 | 10 | 3 | 67.6887 | 0
2041 | 5 | 10 | 4 | 67.886 | 0
2041 | 5 | 10 | 5 | 70.3081 | 0
2041 | 5 | 10 | 6 | 76.4351 | 0
2041 | 5 | 10 | 7 | 82.1355 | 0
2041 | 5 | 10 | 8 | 85.3498 | 0
2041 | 5 | 10 | 9 | 85.7406 | 0
2041 | 5 | 10 | 10 | 85.0439 | 0
2041 | 5 | 10 | 11 | 85.475 | 0
2041 | 5 | 10 | 12 | 87.2903 | 0
2041 | 5 | 10 | 13 | 85.9822 | 0
2041 | 5 | 10 | 14 | 84.492 | 0
2041 | 5 | 10 | 15 | 84.3757 | 0
2041 | 5 | 10 | 16 | 84.9959 | 0
2041 | 5 | 10 | 17 | 84.9869 | 0
2041 | 5 | 10 | 18 | 81.7271 | 0
2041 | 5 | 10 | 19 | 79.0729 | 0
2041 | 5 | 10 | 20 | 78.2315 | 0
2041 | 5 | 10 | 21 | 77.8632 | 0
2041 | 5 | 10 | 22 | 75.16 | 0
2041 | 5 | 10 | 23 | 71.5053 | 0
2041 | 5 | 11 | 0 | 70.912 | 0
2041 | 5 | 11 | 1 | 69.3718 | 0
2041 | 5 | 11 | 2 | 66.268 | 0
2041 | 5 | 11 | 3 | 65.656 | 0
2041 | 5 | 11 | 4 | 65.5948 | 0
2041 | 5 | 11 | 5 | 66.9098 | 0
2041 | 5 | 11 | 6 | 69.6514 | 0
2041 | 5 | 11 | 7 | 71.2587 | 0
2041 | 5 | 11 | 8 | 72.6234 | 0
2041 | 5 | 11 | 9 | 73.9149 | 0
2041 | 5 | 11 | 10 | 74.4406 | 0
2041 | 5 | 11 | 11 | 75.9761 | 0
2041 | 5 | 11 | 12 | 78.3163 | 0
2041 | 5 | 11 | 13 | 77.5648 | 0
2041 | 5 | 11 | 14 | 76.4789 | 0
2041 | 5 | 11 | 15 | 76.7199 | 0
2041 | 5 | 11 | 16 | 77.2695 | 0
2041 | 5 | 11 | 17 | 77.4799 | 0
2041 | 5 | 11 | 18 | 75.966 | 0
2041 | 5 | 11 | 19 | 74.6937 | 0
2041 | 5 | 11 | 20 | 74.872 | 0
2041 | 5 | 11 | 21 | 75.6662 | 0
2041 | 5 | 11 | 22 | 74.2668 | 0
2041 | 5 | 11 | 23 | 71.4761 | 0
2041 | 5 | 12 | 0 | 69.8375 | 0
2041 | 5 | 12 | 1 | 70.2287 | 0
2041 | 5 | 12 | 2 | 67.4645 | 0
2041 | 5 | 12 | 3 | 66.986 | 0
2041 | 5 | 12 | 4 | 66.8704 | 0
2041 | 5 | 12 | 5 | 67.9328 | 0
2041 | 5 | 12 | 6 | 69.8526 | 0
2041 | 5 | 12 | 7 | 70.1969 | 0
2041 | 5 | 12 | 8 | 71.5342 | 0
2041 | 5 | 12 | 9 | 73.0084 | 0
2041 | 5 | 12 | 10 | 73.5969 | 0
2041 | 5 | 12 | 11 | 75.3074 | 0
2041 | 5 | 12 | 12 | 77.2586 | 0
2041 | 5 | 12 | 13 | 76.7907 | 0
2041 | 5 | 12 | 14 | 75.8441 | 0
2041 | 5 | 12 | 15 | 76.4075 | 0
2041 | 5 | 12 | 16 | 77.4099 | 0
2041 | 5 | 12 | 17 | 78.2582 | 0
2041 | 5 | 12 | 18 | 77.7746 | 0
2041 | 5 | 12 | 19 | 77.0785 | 0
2041 | 5 | 12 | 20 | 77.6457 | 0
2041 | 5 | 12 | 21 | 78.4891 | 0
2041 | 5 | 12 | 22 | 76.4794 | 0
2041 | 5 | 12 | 23 | 72.8426 | 0
2041 | 5 | 13 | 0 | 72.3405 | 0
2041 | 5 | 13 | 1 | 70.2328 | 0
2041 | 5 | 13 | 2 | 67.431 | 0
2041 | 5 | 13 | 3 | 67.1523 | 0
2041 | 5 | 13 | 4 | 67.4898 | 0
2041 | 5 | 13 | 5 | 70.071 | 0
2041 | 5 | 13 | 6 | 76.5812 | 0
2041 | 5 | 13 | 7 | 82.5461 | 0
2041 | 5 | 13 | 8 | 85.5937 | 0
2041 | 5 | 13 | 9 | 85.6398 | 0
2041 | 5 | 13 | 10 | 84.608 | 0
2041 | 5 | 13 | 11 | 84.7542 | 0
2041 | 5 | 13 | 12 | 86.764 | 0
2041 | 5 | 13 | 13 | 85.7383 | 0
2041 | 5 | 13 | 14 | 84.1077 | 0
2041 | 5 | 13 | 15 | 84.2008 | 0
2041 | 5 | 13 | 16 | 84.9738 | 0
2041 | 5 | 13 | 17 | 85.4027 | 0
2041 | 5 | 13 | 18 | 83.4298 | 0
2041 | 5 | 13 | 19 | 81.215 | 0
2041 | 5 | 13 | 20 | 80.2747 | 0
2041 | 5 | 13 | 21 | 79.7173 | 0
2041 | 5 | 13 | 22 | 76.1551 | 0
2041 | 5 | 13 | 23 | 71.3589 | 0
2041 | 5 | 14 | 0 | 69.6288 | 0
2041 | 5 | 14 | 1 | 69.4906 | 0
2041 | 5 | 14 | 2 | 66.4367 | 0
2041 | 5 | 14 | 3 | 66.0085 | 0
2041 | 5 | 14 | 4 | 66.1349 | 0
2041 | 5 | 14 | 5 | 68.7903 | 0
2041 | 5 | 14 | 6 | 75.7797 | 0
2041 | 5 | 14 | 7 | 83.189 | 0
2041 | 5 | 14 | 8 | 88.7016 | 0
2041 | 5 | 14 | 9 | 92.3589 | 0
2041 | 5 | 14 | 10 | 94.6573 | 0
2041 | 5 | 14 | 11 | 97.2076 | 0
2041 | 5 | 14 | 12 | 99.935 | 0
2041 | 5 | 14 | 13 | 101.0042 | 0
2041 | 5 | 14 | 14 | 101.6197 | 0
2041 | 5 | 14 | 15 | 103.374 | 0
2041 | 5 | 14 | 16 | 104.717 | 0
2041 | 5 | 14 | 17 | 104.083 | 0
2041 | 5 | 14 | 18 | 100.0525 | 0
2041 | 5 | 14 | 19 | 95.3581 | 0
2041 | 5 | 14 | 20 | 91.4564 | 0
2041 | 5 | 14 | 21 | 89.1895 | 0
2041 | 5 | 14 | 22 | 84.743 | 0
2041 | 5 | 14 | 23 | 79.287 | 0
2041 | 5 | 15 | 0 | 75.4895 | 0
2041 | 5 | 15 | 1 | 73.1861 | 0
2041 | 5 | 15 | 2 | 69.9954 | 0
2041 | 5 | 15 | 3 | 69.2893 | 0
2041 | 5 | 15 | 4 | 69.2698 | 0
2041 | 5 | 15 | 5 | 71.9888 | 0
2041 | 5 | 15 | 6 | 78.3526 | 0
2041 | 5 | 15 | 7 | 85.3306 | 0
2041 | 5 | 15 | 8 | 90.814 | 0
2041 | 5 | 15 | 9 | 94.0508 | 0
2041 | 5 | 15 | 10 | 95.9725 | 0
2041 | 5 | 15 | 11 | 98.4016 | 0
2041 | 5 | 15 | 12 | 99.3516 | 0
2041 | 5 | 15 | 13 | 100.0472 | 0
2041 | 5 | 15 | 14 | 100.0097 | 0
2041 | 5 | 15 | 15 | 100.528 | 0
2041 | 5 | 15 | 16 | 101.603 | 0
2041 | 5 | 15 | 17 | 101.1442 | 0
2041 | 5 | 15 | 18 | 97.5083 | 0
2041 | 5 | 15 | 19 | 93.3031 | 0
2041 | 5 | 15 | 20 | 90.4208 | 0
2041 | 5 | 15 | 21 | 88.9766 | 0
2041 | 5 | 15 | 22 | 84.8468 | 0
2041 | 5 | 15 | 23 | 79.6605 | 0
2041 | 5 | 16 | 0 | 74.0576 | 0
2041 | 5 | 16 | 1 | 73.0215 | 0
2041 | 5 | 16 | 2 | 69.6393 | 0
2041 | 5 | 16 | 3 | 68.9663 | 0
2041 | 5 | 16 | 4 | 68.9665 | 0
2041 | 5 | 16 | 5 | 71.5574 | 0
2041 | 5 | 16 | 6 | 78.5681 | 0
2041 | 5 | 16 | 7 | 85.7612 | 0
2041 | 5 | 16 | 8 | 91.4939 | 0
2041 | 5 | 16 | 9 | 95.4025 | 0
2041 | 5 | 16 | 10 | 97.7481 | 0
2041 | 5 | 16 | 11 | 100.8302 | 0
2041 | 5 | 16 | 12 | 103.7348 | 0
2041 | 5 | 16 | 13 | 104.7767 | 0
2041 | 5 | 16 | 14 | 105.5049 | 0
2041 | 5 | 16 | 15 | 106.8784 | 0
2041 | 5 | 16 | 16 | 108.2214 | 0
2041 | 5 | 16 | 17 | 107.3697 | 0
2041 | 5 | 16 | 18 | 101.3154 | 0
2041 | 5 | 16 | 19 | 96.4284 | 0
2041 | 5 | 16 | 20 | 92.4113 | 0
2041 | 5 | 16 | 21 | 90.4388 | 0
2041 | 5 | 16 | 22 | 85.854 | 0
2041 | 5 | 16 | 23 | 80.4518 | 0
2041 | 5 | 17 | 0 | 74.8756 | 0
2041 | 5 | 17 | 1 | 72.3501 | 0
2041 | 5 | 17 | 2 | 68.6468 | 0
2041 | 5 | 17 | 3 | 67.4535 | 0
2041 | 5 | 17 | 4 | 67.1248 | 0
2041 | 5 | 17 | 5 | 69.1638 | 0
2041 | 5 | 17 | 6 | 76.88 | 0
2041 | 5 | 17 | 7 | 83.5094 | 0
2041 | 5 | 17 | 8 | 88.4558 | 0
2041 | 5 | 17 | 9 | 91.9729 | 0
2041 | 5 | 17 | 10 | 94.1107 | 0
2041 | 5 | 17 | 11 | 96.4878 | 0
2041 | 5 | 17 | 12 | 99.5828 | 0
2041 | 5 | 17 | 13 | 99.5027 | 0
2041 | 5 | 17 | 14 | 99.4799 | 0
2041 | 5 | 17 | 15 | 100.1952 | 0
2041 | 5 | 17 | 16 | 100.9073 | 0
2041 | 5 | 17 | 17 | 99.5672 | 0
2041 | 5 | 17 | 18 | 95.2226 | 0
2041 | 5 | 17 | 19 | 90.1129 | 0
2041 | 5 | 17 | 20 | 86.1451 | 0
2041 | 5 | 17 | 21 | 84.6984 | 0
2041 | 5 | 17 | 22 | 80.9723 | 0
2041 | 5 | 17 | 23 | 76.4593 | 0
2041 | 5 | 18 | 0 | 72.6035 | 0
2041 | 5 | 18 | 1 | 69.3745 | 0
2041 | 5 | 18 | 2 | 65.9102 | 0
2041 | 5 | 18 | 3 | 65.0519 | 0
2041 | 5 | 18 | 4 | 64.6105 | 0
2041 | 5 | 18 | 5 | 65.3642 | 0
2041 | 5 | 18 | 6 | 67.5539 | 0
2041 | 5 | 18 | 7 | 69.768 | 0
2041 | 5 | 18 | 8 | 72.5337 | 0
2041 | 5 | 18 | 9 | 75.7292 | 0
2041 | 5 | 18 | 10 | 77.6431 | 0
2041 | 5 | 18 | 11 | 79.7493 | 0
2041 | 5 | 18 | 12 | 81.6047 | 0
2041 | 5 | 18 | 13 | 81.4647 | 0
2041 | 5 | 18 | 14 | 80.864 | 0
2041 | 5 | 18 | 15 | 80.9978 | 0
2041 | 5 | 18 | 16 | 81.6177 | 0
2041 | 5 | 18 | 17 | 81.8199 | 0
2041 | 5 | 18 | 18 | 78.8166 | 0
2041 | 5 | 18 | 19 | 77.2267 | 0
2041 | 5 | 18 | 20 | 76.7198 | 0
2041 | 5 | 18 | 21 | 77.6141 | 0
2041 | 5 | 18 | 22 | 76.3504 | 0
2041 | 5 | 18 | 23 | 73.434 | 0
2041 | 5 | 19 | 0 | 71.7768 | 0
2041 | 5 | 19 | 1 | 70.0624 | 0
2041 | 5 | 19 | 2 | 66.8718 | 0
2041 | 5 | 19 | 3 | 66.1343 | 0
2041 | 5 | 19 | 4 | 65.7659 | 0
2041 | 5 | 19 | 5 | 66.2286 | 0
2041 | 5 | 19 | 6 | 66.6236 | 0
2041 | 5 | 19 | 7 | 66.8815 | 0
2041 | 5 | 19 | 8 | 69.0588 | 0
2041 | 5 | 19 | 9 | 70.9048 | 0
2041 | 5 | 19 | 10 | 71.2889 | 0
2041 | 5 | 19 | 11 | 72.77 | 0
2041 | 5 | 19 | 12 | 76.0094 | 0
2041 | 5 | 19 | 13 | 75.793 | 0
2041 | 5 | 19 | 14 | 75.0703 | 0
2041 | 5 | 19 | 15 | 75.7782 | 0
2041 | 5 | 19 | 16 | 76.8006 | 0
2041 | 5 | 19 | 17 | 77.5272 | 0
2041 | 5 | 19 | 18 | 75.9569 | 0
2041 | 5 | 19 | 19 | 74.8187 | 0
2041 | 5 | 19 | 20 | 75.1126 | 0
2041 | 5 | 19 | 21 | 76.1985 | 0
2041 | 5 | 19 | 22 | 74.4433 | 0
2041 | 5 | 19 | 23 | 70.8687 | 0
2041 | 5 | 20 | 0 | 71.3564 | 0
2041 | 5 | 20 | 1 | 69.4696 | 0
2041 | 5 | 20 | 2 | 66.3089 | 0
2041 | 5 | 20 | 3 | 65.6984 | 0
2041 | 5 | 20 | 4 | 65.6846 | 0
2041 | 5 | 20 | 5 | 66.4685 | 0
2041 | 5 | 20 | 6 | 69.0256 | 0
2041 | 5 | 20 | 7 | 70.4943 | 0
2041 | 5 | 20 | 8 | 72.4653 | 0
2041 | 5 | 20 | 9 | 74.3886 | 0
2041 | 5 | 20 | 10 | 75.7549 | 0
2041 | 5 | 20 | 11 | 77.7969 | 0
2041 | 5 | 20 | 12 | 79.8462 | 0
2041 | 5 | 20 | 13 | 79.9168 | 0
2041 | 5 | 20 | 14 | 79.6886 | 0
2041 | 5 | 20 | 15 | 80.5864 | 0
2041 | 5 | 20 | 16 | 81.7028 | 0
2041 | 5 | 20 | 17 | 82.8707 | 0
2041 | 5 | 20 | 18 | 81.7042 | 0
2041 | 5 | 20 | 19 | 80.1447 | 0
2041 | 5 | 20 | 20 | 79.2732 | 0
2041 | 5 | 20 | 21 | 79.2861 | 0
2041 | 5 | 20 | 22 | 76.9451 | 0
2041 | 5 | 20 | 23 | 73.1162 | 0
2041 | 5 | 21 | 0 | 69.8131 | 0
2041 | 5 | 21 | 1 | 71.9825 | 0
2041 | 5 | 21 | 2 | 69.1545 | 0
2041 | 5 | 21 | 3 | 68.8884 | 0
2041 | 5 | 21 | 4 | 69.2915 | 0
2041 | 5 | 21 | 5 | 72.444 | 0
2041 | 5 | 21 | 6 | 80.5317 | 0
2041 | 5 | 21 | 7 | 88.3448 | 0
2041 | 5 | 21 | 8 | 93.68 | 0
2041 | 5 | 21 | 9 | 96.9409 | 0
2041 | 5 | 21 | 10 | 99.0922 | 0
2041 | 5 | 21 | 11 | 102.0058 | 0
2041 | 5 | 21 | 12 | 106.9351 | 0
2041 | 5 | 21 | 13 | 108.1353 | 0
2041 | 5 | 21 | 14 | 108.6679 | 0
2041 | 5 | 21 | 15 | 110.0319 | 0
2041 | 5 | 21 | 16 | 111.1769 | 0
2041 | 5 | 21 | 17 | 110.4119 | 0
2041 | 5 | 21 | 18 | 104.4915 | 0
2041 | 5 | 21 | 19 | 100.6312 | 0
2041 | 5 | 21 | 20 | 97.6226 | 0
2041 | 5 | 21 | 21 | 95.8721 | 0
2041 | 5 | 21 | 22 | 91.4153 | 0
2041 | 5 | 21 | 23 | 86.0275 | 0
2041 | 5 | 22 | 0 | 79.6672 | 0
2041 | 5 | 22 | 1 | 76.4585 | 0
2041 | 5 | 22 | 2 | 72.85 | 0
2041 | 5 | 22 | 3 | 71.7487 | 0
2041 | 5 | 22 | 4 | 71.4694 | 0
2041 | 5 | 22 | 5 | 73.8548 | 0
2041 | 5 | 22 | 6 | 80.9149 | 0
2041 | 5 | 22 | 7 | 87.7359 | 0
2041 | 5 | 22 | 8 | 92.2982 | 0
2041 | 5 | 22 | 9 | 93.5372 | 0
2041 | 5 | 22 | 10 | 93.4657 | 0
2041 | 5 | 22 | 11 | 94.1908 | 0
2041 | 5 | 22 | 12 | 94.8256 | 0
2041 | 5 | 22 | 13 | 94.0196 | 0
2041 | 5 | 22 | 14 | 92.8485 | 0
2041 | 5 | 22 | 15 | 92.9883 | 0
2041 | 5 | 22 | 16 | 93.8163 | 0
2041 | 5 | 22 | 17 | 94.3082 | 0
2041 | 5 | 22 | 18 | 91.5912 | 0
2041 | 5 | 22 | 19 | 88.4312 | 0
2041 | 5 | 22 | 20 | 85.6409 | 0
2041 | 5 | 22 | 21 | 84.0143 | 0
2041 | 5 | 22 | 22 | 80.068 | 0
2041 | 5 | 22 | 23 | 75.0533 | 0
2041 | 5 | 23 | 0 | 71.2809 | 0
2041 | 5 | 23 | 1 | 69.1786 | 0
2041 | 5 | 23 | 2 | 65.9515 | 0
2041 | 5 | 23 | 3 | 65.4285 | 0
2041 | 5 | 23 | 4 | 65.5316 | 0
2041 | 5 | 23 | 5 | 67.8543 | 0
2041 | 5 | 23 | 6 | 75.3566 | 0
2041 | 5 | 23 | 7 | 82.3903 | 0
2041 | 5 | 23 | 8 | 86.2969 | 0
2041 | 5 | 23 | 9 | 87.9718 | 0
2041 | 5 | 23 | 10 | 88.0178 | 0
2041 | 5 | 23 | 11 | 89.3993 | 0
2041 | 5 | 23 | 12 | 91.269 | 0
2041 | 5 | 23 | 13 | 90.7474 | 0
2041 | 5 | 23 | 14 | 90.116 | 0
2041 | 5 | 23 | 15 | 90.7023 | 0
2041 | 5 | 23 | 16 | 92.1356 | 0
2041 | 5 | 23 | 17 | 92.4396 | 0
2041 | 5 | 23 | 18 | 87.6281 | 0
2041 | 5 | 23 | 19 | 84.9133 | 0
2041 | 5 | 23 | 20 | 82.9107 | 0
2041 | 5 | 23 | 21 | 82.1841 | 0
2041 | 5 | 23 | 22 | 78.6425 | 0
2041 | 5 | 23 | 23 | 74.1079 | 0
2041 | 5 | 24 | 0 | 73.7178 | 0
2041 | 5 | 24 | 1 | 70.1675 | 0
2041 | 5 | 24 | 2 | 67.1067 | 0
2041 | 5 | 24 | 3 | 66.3152 | 0
2041 | 5 | 24 | 4 | 66.3987 | 0
2041 | 5 | 24 | 5 | 68.9537 | 0
2041 | 5 | 24 | 6 | 75.8979 | 0
2041 | 5 | 24 | 7 | 81.9287 | 0
2041 | 5 | 24 | 8 | 85.0588 | 0
2041 | 5 | 24 | 9 | 85.2249 | 0
2041 | 5 | 24 | 10 | 84.1976 | 0
2041 | 5 | 24 | 11 | 84.4967 | 0
2041 | 5 | 24 | 12 | 87.0097 | 0
2041 | 5 | 24 | 13 | 85.6924 | 0
2041 | 5 | 24 | 14 | 84.1447 | 0
2041 | 5 | 24 | 15 | 84.122 | 0
2041 | 5 | 24 | 16 | 84.7655 | 0
2041 | 5 | 24 | 17 | 84.6965 | 0
2041 | 5 | 24 | 18 | 80.8522 | 0
2041 | 5 | 24 | 19 | 78.5223 | 0
2041 | 5 | 24 | 20 | 77.311 | 0
2041 | 5 | 24 | 21 | 76.9806 | 0
2041 | 5 | 24 | 22 | 74.3871 | 0
2041 | 5 | 24 | 23 | 70.736 | 0
2041 | 5 | 25 | 0 | 70.8244 | 0
2041 | 5 | 25 | 1 | 69.9957 | 0
2041 | 5 | 25 | 2 | 66.5742 | 0
2041 | 5 | 25 | 3 | 65.745 | 0
2041 | 5 | 25 | 4 | 65.4704 | 0
2041 | 5 | 25 | 5 | 66.394 | 0
2041 | 5 | 25 | 6 | 69.3749 | 0
2041 | 5 | 25 | 7 | 72.1206 | 0
2041 | 5 | 25 | 8 | 75.4185 | 0
2041 | 5 | 25 | 9 | 78.6903 | 0
2041 | 5 | 25 | 10 | 81.4178 | 0
2041 | 5 | 25 | 11 | 84.5263 | 0
2041 | 5 | 25 | 12 | 86.9962 | 0
2041 | 5 | 25 | 13 | 86.8951 | 0
2041 | 5 | 25 | 14 | 86.5848 | 0
2041 | 5 | 25 | 15 | 87.2953 | 0
2041 | 5 | 25 | 16 | 87.8155 | 0
2041 | 5 | 25 | 17 | 87.4007 | 0
2041 | 5 | 25 | 18 | 86.3526 | 0
2041 | 5 | 25 | 19 | 83.4988 | 0
2041 | 5 | 25 | 20 | 81.426 | 0
2041 | 5 | 25 | 21 | 81.2188 | 0
2041 | 5 | 25 | 22 | 79.1664 | 0
2041 | 5 | 25 | 23 | 75.881 | 0
2041 | 5 | 26 | 0 | 72.6034 | 0
2041 | 5 | 26 | 1 | 69.5217 | 0
2041 | 5 | 26 | 2 | 66.2092 | 0
2041 | 5 | 26 | 3 | 65.4323 | 0
2041 | 5 | 26 | 4 | 64.9417 | 0
2041 | 5 | 26 | 5 | 65.6194 | 0
2041 | 5 | 26 | 6 | 68.0555 | 0
2041 | 5 | 26 | 7 | 69.3828 | 0
2041 | 5 | 26 | 8 | 71.7224 | 0
2041 | 5 | 26 | 9 | 74.7697 | 0
2041 | 5 | 26 | 10 | 76.4964 | 0
2041 | 5 | 26 | 11 | 78.6523 | 0
2041 | 5 | 26 | 12 | 78.5431 | 0
2041 | 5 | 26 | 13 | 78.6646 | 0
2041 | 5 | 26 | 14 | 78.0867 | 0
2041 | 5 | 26 | 15 | 78.7626 | 0
2041 | 5 | 26 | 16 | 80.1295 | 0
2041 | 5 | 26 | 17 | 81.2824 | 0
2041 | 5 | 26 | 18 | 77.2542 | 0
2041 | 5 | 26 | 19 | 76.4572 | 0
2041 | 5 | 26 | 20 | 76.4586 | 0
2041 | 5 | 26 | 21 | 77.4167 | 0
2041 | 5 | 26 | 22 | 75.5613 | 0
2041 | 5 | 26 | 23 | 71.8747 | 0
2041 | 5 | 27 | 0 | 71.4417 | 0
2041 | 5 | 27 | 1 | 68.53 | 0
2041 | 5 | 27 | 2 | 65.5023 | 0
2041 | 5 | 27 | 3 | 65.2502 | 0
2041 | 5 | 27 | 4 | 65.5601 | 0
2041 | 5 | 27 | 5 | 68.1083 | 0
2041 | 5 | 27 | 6 | 74.9159 | 0
2041 | 5 | 27 | 7 | 81.5451 | 0
2041 | 5 | 27 | 8 | 84.5696 | 0
2041 | 5 | 27 | 9 | 84.5649 | 0
2041 | 5 | 27 | 10 | 83.3495 | 0
2041 | 5 | 27 | 11 | 83.5461 | 0
2041 | 5 | 27 | 12 | 86.1322 | 0
2041 | 5 | 27 | 13 | 85.1725 | 0
2041 | 5 | 27 | 14 | 83.7519 | 0
2041 | 5 | 27 | 15 | 84.1377 | 0
2041 | 5 | 27 | 16 | 85.3096 | 0
2041 | 5 | 27 | 17 | 85.9569 | 0
2041 | 5 | 27 | 18 | 82.6925 | 0
2041 | 5 | 27 | 19 | 80.6366 | 0
2041 | 5 | 27 | 20 | 79.2765 | 0
2041 | 5 | 27 | 21 | 78.9682 | 0
2041 | 5 | 27 | 22 | 75.43 | 0
2041 | 5 | 27 | 23 | 70.722 | 0
2041 | 5 | 28 | 0 | 70.4428 | 0
2041 | 5 | 28 | 1 | 68.5843 | 0
2041 | 5 | 28 | 2 | 65.6641 | 0
2041 | 5 | 28 | 3 | 65.1143 | 0
2041 | 5 | 28 | 4 | 65.2228 | 0
2041 | 5 | 28 | 5 | 67.827 | 0
2041 | 5 | 28 | 6 | 74.6319 | 0
2041 | 5 | 28 | 7 | 81.7547 | 0
2041 | 5 | 28 | 8 | 86.49 | 0
2041 | 5 | 28 | 9 | 88.3889 | 0
2041 | 5 | 28 | 10 | 89.1316 | 0
2041 | 5 | 28 | 11 | 90.7731 | 0
2041 | 5 | 28 | 12 | 93.0061 | 0
2041 | 5 | 28 | 13 | 93.0768 | 0
2041 | 5 | 28 | 14 | 92.6039 | 0
2041 | 5 | 28 | 15 | 93.4437 | 0
2041 | 5 | 28 | 16 | 94.6285 | 0
2041 | 5 | 28 | 17 | 94.7106 | 0
2041 | 5 | 28 | 18 | 92.0405 | 0
2041 | 5 | 28 | 19 | 88.3732 | 0
2041 | 5 | 28 | 20 | 85.1794 | 0
2041 | 5 | 28 | 21 | 83.8052 | 0
2041 | 5 | 28 | 22 | 79.9654 | 0
2041 | 5 | 28 | 23 | 74.7893 | 0
2041 | 5 | 29 | 0 | 71.7053 | 0
2041 | 5 | 29 | 1 | 69.2462 | 0
2041 | 5 | 29 | 2 | 65.9213 | 0
2041 | 5 | 29 | 3 | 65.265 | 0
2041 | 5 | 29 | 4 | 65.2351 | 0
2041 | 5 | 29 | 5 | 67.7231 | 0
2041 | 5 | 29 | 6 | 75.6734 | 0
2041 | 5 | 29 | 7 | 83.285 | 0
2041 | 5 | 29 | 8 | 88.1104 | 0
2041 | 5 | 29 | 9 | 90.529 | 0
2041 | 5 | 29 | 10 | 92.0013 | 0
2041 | 5 | 29 | 11 | 93.9489 | 0
2041 | 5 | 29 | 12 | 96.8114 | 0
2041 | 5 | 29 | 13 | 97.2106 | 0
2041 | 5 | 29 | 14 | 97.1342 | 0
2041 | 5 | 29 | 15 | 97.9997 | 0
2041 | 5 | 29 | 16 | 99.2782 | 0
2041 | 5 | 29 | 17 | 99.064 | 0
2041 | 5 | 29 | 18 | 94.9708 | 0
2041 | 5 | 29 | 19 | 90.7415 | 0
2041 | 5 | 29 | 20 | 87.3632 | 0
2041 | 5 | 29 | 21 | 85.9272 | 0
2041 | 5 | 29 | 22 | 81.9127 | 0
2041 | 5 | 29 | 23 | 76.6412 | 0
2041 | 5 | 30 | 0 | 73.3959 | 0
2041 | 5 | 30 | 1 | 72.9481 | 0
2041 | 5 | 30 | 2 | 69.6443 | 0
2041 | 5 | 30 | 3 | 69.0348 | 0
2041 | 5 | 30 | 4 | 69.2046 | 0
2041 | 5 | 30 | 5 | 72.1701 | 0
2041 | 5 | 30 | 6 | 80.8668 | 0
2041 | 5 | 30 | 7 | 89.8882 | 0
2041 | 5 | 30 | 8 | 97.4811 | 0
2041 | 5 | 30 | 9 | 103.2729 | 0
2041 | 5 | 30 | 10 | 107.4325 | 0
2041 | 5 | 30 | 11 | 111.6167 | 0
2041 | 5 | 30 | 12 | 115.1764 | 0
2041 | 5 | 30 | 13 | 117.2326 | 0
2041 | 5 | 30 | 14 | 118.3496 | 0
2041 | 5 | 30 | 15 | 120.0697 | 0
2041 | 5 | 30 | 16 | 121.6529 | 0
2041 | 5 | 30 | 17 | 120.8474 | 0
2041 | 5 | 30 | 18 | 115.3543 | 0
2041 | 5 | 30 | 19 | 110.3545 | 0
2041 | 5 | 30 | 20 | 105.7059 | 0
2041 | 5 | 30 | 21 | 103.4136 | 0
2041 | 5 | 30 | 22 | 98.5337 | 0
2041 | 5 | 30 | 23 | 92.4754 | 0
2041 | 5 | 31 | 0 | 87.3822 | 0
2041 | 5 | 31 | 1 | 82.9698 | 0
2041 | 5 | 31 | 2 | 78.8254 | 0
2041 | 5 | 31 | 3 | 77.5297 | 0
2041 | 5 | 31 | 4 | 77.1277 | 0
2041 | 5 | 31 | 5 | 79.8556 | 0
2041 | 5 | 31 | 6 | 86.9697 | 0
2041 | 5 | 31 | 7 | 95.2545 | 0
2041 | 5 | 31 | 8 | 101.8745 | 0
2041 | 5 | 31 | 9 | 106.4311 | 0
2041 | 5 | 31 | 10 | 109.7401 | 0
2041 | 5 | 31 | 11 | 112.8245 | 0
2041 | 5 | 31 | 12 | 113.9067 | 0
2041 | 5 | 31 | 13 | 114.2899 | 0
2041 | 5 | 31 | 14 | 114.2369 | 0
2041 | 5 | 31 | 15 | 114.8115 | 0
2041 | 5 | 31 | 16 | 115.565 | 0
2041 | 5 | 31 | 17 | 113.9196 | 0
2041 | 5 | 31 | 18 | 108.1729 | 0
2041 | 5 | 31 | 19 | 102.657 | 0
2041 | 5 | 31 | 20 | 97.8777 | 0
2041 | 5 | 31 | 21 | 95.5089 | 0
2041 | 5 | 31 | 22 | 90.8139 | 0
2041 | 5 | 31 | 23 | 85.7178 | 0
2041 | 6 | 1 | 0 | 83.0999 | 0
2041 | 6 | 1 | 1 | 79.3218 | 0
2041 | 6 | 1 | 2 | 75.2129 | 0
2041 | 6 | 1 | 3 | 73.6828 | 0
2041 | 6 | 1 | 4 | 72.6087 | 0
2041 | 6 | 1 | 5 | 72.8599 | 0
2041 | 6 | 1 | 6 | 74.6203 | 0
2041 | 6 | 1 | 7 | 76.9635 | 0
2041 | 6 | 1 | 8 | 80.8278 | 0
2041 | 6 | 1 | 9 | 84.9181 | 0
2041 | 6 | 1 | 10 | 87.8594 | 0
2041 | 6 | 1 | 11 | 91.1822 | 0
2041 | 6 | 1 | 12 | 91.4854 | 0
2041 | 6 | 1 | 13 | 90.9812 | 0
2041 | 6 | 1 | 14 | 90.1417 | 0
2041 | 6 | 1 | 15 | 90.2144 | 0
2041 | 6 | 1 | 16 | 90.5567 | 0
2041 | 6 | 1 | 17 | 90.6537 | 0
2041 | 6 | 1 | 18 | 88.4379 | 0
2041 | 6 | 1 | 19 | 85.2791 | 0
2041 | 6 | 1 | 20 | 82.809 | 0
2041 | 6 | 1 | 21 | 82.3844 | 0
2041 | 6 | 1 | 22 | 80.8676 | 0
2041 | 6 | 1 | 23 | 77.8343 | 0
2041 | 6 | 2 | 0 | 75.0136 | 0
2041 | 6 | 2 | 1 | 73.1159 | 0
2041 | 6 | 2 | 2 | 69.4488 | 0
2041 | 6 | 2 | 3 | 68.309 | 0
2041 | 6 | 2 | 4 | 67.3569 | 0
2041 | 6 | 2 | 5 | 67.1755 | 0
2041 | 6 | 2 | 6 | 68.3193 | 0
2041 | 6 | 2 | 7 | 69.5848 | 0
2041 | 6 | 2 | 8 | 74.0294 | 0
2041 | 6 | 2 | 9 | 78.2613 | 0
2041 | 6 | 2 | 10 | 80.8288 | 0
2041 | 6 | 2 | 11 | 84.2643 | 0
2041 | 6 | 2 | 12 | 86.683 | 0
2041 | 6 | 2 | 13 | 87.0616 | 0
2041 | 6 | 2 | 14 | 86.86 | 0
2041 | 6 | 2 | 15 | 87.4189 | 0
2041 | 6 | 2 | 16 | 87.7602 | 0
2041 | 6 | 2 | 17 | 88.461 | 0
2041 | 6 | 2 | 18 | 87.0621 | 0
2041 | 6 | 2 | 19 | 85.0816 | 0
2041 | 6 | 2 | 20 | 83.3887 | 0
2041 | 6 | 2 | 21 | 83.113 | 0
2041 | 6 | 2 | 22 | 81.1665 | 0
2041 | 6 | 2 | 23 | 77.4734 | 0
2041 | 6 | 3 | 0 | 75.2472 | 0
2041 | 6 | 3 | 1 | 70.6575 | 0
2041 | 6 | 3 | 2 | 67.2918 | 0
2041 | 6 | 3 | 3 | 66.4765 | 0
2041 | 6 | 3 | 4 | 66.3599 | 0
2041 | 6 | 3 | 5 | 68.7796 | 0
2041 | 6 | 3 | 6 | 76.7695 | 0
2041 | 6 | 3 | 7 | 83.527 | 0
2041 | 6 | 3 | 8 | 88.7711 | 0
2041 | 6 | 3 | 9 | 92.1612 | 0
2041 | 6 | 3 | 10 | 94.1138 | 0
2041 | 6 | 3 | 11 | 96.6406 | 0
2041 | 6 | 3 | 12 | 99.4754 | 0
2041 | 6 | 3 | 13 | 99.8257 | 0
2041 | 6 | 3 | 14 | 99.4126 | 0
2041 | 6 | 3 | 15 | 99.9126 | 0
2041 | 6 | 3 | 16 | 100.5176 | 0
2041 | 6 | 3 | 17 | 99.9786 | 0
2041 | 6 | 3 | 18 | 96.4918 | 0
2041 | 6 | 3 | 19 | 92.1951 | 0
2041 | 6 | 3 | 20 | 88.3082 | 0
2041 | 6 | 3 | 21 | 86.9044 | 0
2041 | 6 | 3 | 22 | 82.895 | 0
2041 | 6 | 3 | 23 | 77.4894 | 0
2041 | 6 | 4 | 0 | 73.5021 | 0
2041 | 6 | 4 | 1 | 69.5414 | 0
2041 | 6 | 4 | 2 | 66.1237 | 0
2041 | 6 | 4 | 3 | 65.2805 | 0
2041 | 6 | 4 | 4 | 65.0703 | 0
2041 | 6 | 4 | 5 | 67.3379 | 0
2041 | 6 | 4 | 6 | 75.5118 | 0
2041 | 6 | 4 | 7 | 82.7249 | 0
2041 | 6 | 4 | 8 | 88.1891 | 0
2041 | 6 | 4 | 9 | 91.4273 | 0
2041 | 6 | 4 | 10 | 93.2464 | 0
2041 | 6 | 4 | 11 | 95.8461 | 0
2041 | 6 | 4 | 12 | 98.4277 | 0
2041 | 6 | 4 | 13 | 98.723 | 0
2041 | 6 | 4 | 14 | 98.5829 | 0
2041 | 6 | 4 | 15 | 99.3725 | 0
2041 | 6 | 4 | 16 | 100.4425 | 0
2041 | 6 | 4 | 17 | 100.1241 | 0
2041 | 6 | 4 | 18 | 95.7682 | 0
2041 | 6 | 4 | 19 | 91.1712 | 0
2041 | 6 | 4 | 20 | 87.251 | 0
2041 | 6 | 4 | 21 | 86.0197 | 0
2041 | 6 | 4 | 22 | 82.1278 | 0
2041 | 6 | 4 | 23 | 76.8423 | 0
2041 | 6 | 5 | 0 | 72.9574 | 0
2041 | 6 | 5 | 1 | 72.2557 | 0
2041 | 6 | 5 | 2 | 69.0023 | 0
2041 | 6 | 5 | 3 | 68.2421 | 0
2041 | 6 | 5 | 4 | 68.2635 | 0
2041 | 6 | 5 | 5 | 71.1033 | 0
2041 | 6 | 5 | 6 | 79.0481 | 0
2041 | 6 | 5 | 7 | 87.6338 | 0
2041 | 6 | 5 | 8 | 95.3442 | 0
2041 | 6 | 5 | 9 | 101.4503 | 0
2041 | 6 | 5 | 10 | 105.5957 | 0
2041 | 6 | 5 | 11 | 110.0755 | 0
2041 | 6 | 5 | 12 | 112.7664 | 0
2041 | 6 | 5 | 13 | 114.6205 | 0
2041 | 6 | 5 | 14 | 115.4918 | 0
2041 | 6 | 5 | 15 | 117.2576 | 0
2041 | 6 | 5 | 16 | 118.7031 | 0
2041 | 6 | 5 | 17 | 117.8824 | 0
2041 | 6 | 5 | 18 | 111.8893 | 0
2041 | 6 | 5 | 19 | 106.7356 | 0
2041 | 6 | 5 | 20 | 101.9517 | 0
2041 | 6 | 5 | 21 | 99.9102 | 0
2041 | 6 | 5 | 22 | 95.301 | 0
2041 | 6 | 5 | 23 | 89.4198 | 0
2041 | 6 | 6 | 0 | 84.3559 | 0
2041 | 6 | 6 | 1 | 81.7504 | 0
2041 | 6 | 6 | 2 | 77.9231 | 0
2041 | 6 | 6 | 3 | 76.7228 | 0
2041 | 6 | 6 | 4 | 76.4369 | 0
2041 | 6 | 6 | 5 | 79.3946 | 0
2041 | 6 | 6 | 6 | 88.5556 | 0
2041 | 6 | 6 | 7 | 96.7722 | 0
2041 | 6 | 6 | 8 | 103.962 | 0
2041 | 6 | 6 | 9 | 109.108 | 0
2041 | 6 | 6 | 10 | 112.7793 | 0
2041 | 6 | 6 | 11 | 117.0087 | 0
2041 | 6 | 6 | 12 | 118.7711 | 0
2041 | 6 | 6 | 13 | 119.9362 | 0
2041 | 6 | 6 | 14 | 119.8914 | 0
2041 | 6 | 6 | 15 | 120.1465 | 0
2041 | 6 | 6 | 16 | 120.9001 | 0
2041 | 6 | 6 | 17 | 119.6777 | 0
2041 | 6 | 6 | 18 | 116.5324 | 0
2041 | 6 | 6 | 19 | 111.5621 | 0
2041 | 6 | 6 | 20 | 107.1653 | 0
2041 | 6 | 6 | 21 | 105.2485 | 0
2041 | 6 | 6 | 22 | 100.7245 | 0
2041 | 6 | 6 | 23 | 94.9822 | 0
2041 | 6 | 7 | 0 | 88.2699 | 0
2041 | 6 | 7 | 1 | 85.2087 | 0
2041 | 6 | 7 | 2 | 81.1812 | 0
2041 | 6 | 7 | 3 | 79.8839 | 0
2041 | 6 | 7 | 4 | 79.4999 | 0
2041 | 6 | 7 | 5 | 82.3156 | 0
2041 | 6 | 7 | 6 | 90.8919 | 0
2041 | 6 | 7 | 7 | 98.6282 | 0
2041 | 6 | 7 | 8 | 105.045 | 0
2041 | 6 | 7 | 9 | 109.5717 | 0
2041 | 6 | 7 | 10 | 112.799 | 0
2041 | 6 | 7 | 11 | 116.8136 | 0
2041 | 6 | 7 | 12 | 119.7476 | 0
2041 | 6 | 7 | 13 | 120.5367 | 0
2041 | 6 | 7 | 14 | 120.1799 | 0
2041 | 6 | 7 | 15 | 120.3957 | 0
2041 | 6 | 7 | 16 | 120.9931 | 0
2041 | 6 | 7 | 17 | 119.435 | 0
2041 | 6 | 7 | 18 | 115.7532 | 0
2041 | 6 | 7 | 19 | 109.9646 | 0
2041 | 6 | 7 | 20 | 104.9864 | 0
2041 | 6 | 7 | 21 | 102.8702 | 0
2041 | 6 | 7 | 22 | 98.7169 | 0
2041 | 6 | 7 | 23 | 93.6908 | 0
2041 | 6 | 8 | 0 | 87.7242 | 0
2041 | 6 | 8 | 1 | 85.5347 | 0
2041 | 6 | 8 | 2 | 81.4146 | 0
2041 | 6 | 8 | 3 | 79.9028 | 0
2041 | 6 | 8 | 4 | 78.7566 | 0
2041 | 6 | 8 | 5 | 78.9337 | 0
2041 | 6 | 8 | 6 | 80.6295 | 0
2041 | 6 | 8 | 7 | 84.7725 | 0
2041 | 6 | 8 | 8 | 91.3794 | 0
2041 | 6 | 8 | 9 | 98.0742 | 0
2041 | 6 | 8 | 10 | 103.5843 | 0
2041 | 6 | 8 | 11 | 109.1709 | 0
2041 | 6 | 8 | 12 | 112.6797 | 0
2041 | 6 | 8 | 13 | 113.8685 | 0
2041 | 6 | 8 | 14 | 114.34 | 0
2041 | 6 | 8 | 15 | 115.5458 | 0
2041 | 6 | 8 | 16 | 115.9092 | 0
2041 | 6 | 8 | 17 | 114.9631 | 0
2041 | 6 | 8 | 18 | 110.7051 | 0
2041 | 6 | 8 | 19 | 106.5633 | 0
2041 | 6 | 8 | 20 | 103.0769 | 0
2041 | 6 | 8 | 21 | 102.0992 | 0
2041 | 6 | 8 | 22 | 99.7518 | 0
2041 | 6 | 8 | 23 | 95.6197 | 0
2041 | 6 | 9 | 0 | 90.6232 | 0
2041 | 6 | 9 | 1 | 85.877 | 0
2041 | 6 | 9 | 2 | 81.4337 | 0
2041 | 6 | 9 | 3 | 79.6129 | 0
2041 | 6 | 9 | 4 | 78.1527 | 0
2041 | 6 | 9 | 5 | 77.7658 | 0
2041 | 6 | 9 | 6 | 79.2633 | 0
2041 | 6 | 9 | 7 | 81.239 | 0
2041 | 6 | 9 | 8 | 86.092 | 0
2041 | 6 | 9 | 9 | 90.5703 | 0
2041 | 6 | 9 | 10 | 93.6745 | 0
2041 | 6 | 9 | 11 | 97.6457 | 0
2041 | 6 | 9 | 12 | 100.1077 | 0
2041 | 6 | 9 | 13 | 100.6797 | 0
2041 | 6 | 9 | 14 | 100.6599 | 0
2041 | 6 | 9 | 15 | 101.2987 | 0
2041 | 6 | 9 | 16 | 101.8745 | 0
2041 | 6 | 9 | 17 | 101.6406 | 0
2041 | 6 | 9 | 18 | 97.9851 | 0
2041 | 6 | 9 | 19 | 95.4228 | 0
2041 | 6 | 9 | 20 | 93.5477 | 0
2041 | 6 | 9 | 21 | 93.0275 | 0
2041 | 6 | 9 | 22 | 90.6097 | 0
2041 | 6 | 9 | 23 | 86.6181 | 0
2041 | 6 | 10 | 0 | 83.4733 | 0
2041 | 6 | 10 | 1 | 80.1049 | 0
2041 | 6 | 10 | 2 | 76.4681 | 0
2041 | 6 | 10 | 3 | 75.5917 | 0
2041 | 6 | 10 | 4 | 75.3712 | 0
2041 | 6 | 10 | 5 | 78.1523 | 0
2041 | 6 | 10 | 6 | 86.1479 | 0
2041 | 6 | 10 | 7 | 93.0923 | 0
2041 | 6 | 10 | 8 | 98.1753 | 0
2041 | 6 | 10 | 9 | 100.9817 | 0
2041 | 6 | 10 | 10 | 102.2256 | 0
2041 | 6 | 10 | 11 | 105.015 | 0
2041 | 6 | 10 | 12 | 108.957 | 0
2041 | 6 | 10 | 13 | 109.9272 | 0
2041 | 6 | 10 | 14 | 109.5875 | 0
2041 | 6 | 10 | 15 | 110.1317 | 0
2041 | 6 | 10 | 16 | 110.9834 | 0
2041 | 6 | 10 | 17 | 110.3177 | 0
2041 | 6 | 10 | 18 | 106.5988 | 0
2041 | 6 | 10 | 19 | 101.7509 | 0
2041 | 6 | 10 | 20 | 96.9075 | 0
2041 | 6 | 10 | 21 | 94.7611 | 0
2041 | 6 | 10 | 22 | 90.3361 | 0
2041 | 6 | 10 | 23 | 84.722 | 0
2041 | 6 | 11 | 0 | 78.9768 | 0
2041 | 6 | 11 | 1 | 74.9878 | 0
2041 | 6 | 11 | 2 | 71.1769 | 0
2041 | 6 | 11 | 3 | 69.9414 | 0
2041 | 6 | 11 | 4 | 69.4596 | 0
2041 | 6 | 11 | 5 | 71.7389 | 0
2041 | 6 | 11 | 6 | 80.2081 | 0
2041 | 6 | 11 | 7 | 87.0488 | 0
2041 | 6 | 11 | 8 | 92.5988 | 0
2041 | 6 | 11 | 9 | 95.3142 | 0
2041 | 6 | 11 | 10 | 96.0761 | 0
2041 | 6 | 11 | 11 | 97.9811 | 0
2041 | 6 | 11 | 12 | 100.0605 | 0
2041 | 6 | 11 | 13 | 99.9846 | 0
2041 | 6 | 11 | 14 | 99.6289 | 0
2041 | 6 | 11 | 15 | 99.9065 | 0
2041 | 6 | 11 | 16 | 100.9463 | 0
2041 | 6 | 11 | 17 | 101.0969 | 0
2041 | 6 | 11 | 18 | 91.4559 | 0
2041 | 6 | 11 | 19 | 88.2571 | 0
2041 | 6 | 11 | 20 | 85.1121 | 0
2041 | 6 | 11 | 21 | 84.103 | 0
2041 | 6 | 11 | 22 | 80.5936 | 0
2041 | 6 | 11 | 23 | 75.6961 | 0
2041 | 6 | 12 | 0 | 74.149 | 0
2041 | 6 | 12 | 1 | 70.9335 | 0
2041 | 6 | 12 | 2 | 67.7751 | 0
2041 | 6 | 12 | 3 | 67.0425 | 0
2041 | 6 | 12 | 4 | 66.9894 | 0
2041 | 6 | 12 | 5 | 69.5341 | 0
2041 | 6 | 12 | 6 | 76.6525 | 0
2041 | 6 | 12 | 7 | 83.8483 | 0
2041 | 6 | 12 | 8 | 88.7809 | 0
2041 | 6 | 12 | 9 | 91.4603 | 0
2041 | 6 | 12 | 10 | 92.6011 | 0
2041 | 6 | 12 | 11 | 94.9933 | 0
2041 | 6 | 12 | 12 | 96.6249 | 0
2041 | 6 | 12 | 13 | 96.5728 | 0
2041 | 6 | 12 | 14 | 96.0094 | 0
2041 | 6 | 12 | 15 | 96.5427 | 0
2041 | 6 | 12 | 16 | 97.4976 | 0
2041 | 6 | 12 | 17 | 97.754 | 0
2041 | 6 | 12 | 18 | 94.8018 | 0
2041 | 6 | 12 | 19 | 90.8296 | 0
2041 | 6 | 12 | 20 | 87.0701 | 0
2041 | 6 | 12 | 21 | 85.8658 | 0
2041 | 6 | 12 | 22 | 82.1618 | 0
2041 | 6 | 12 | 23 | 77.0993 | 0
2041 | 6 | 13 | 0 | 73.5394 | 0
2041 | 6 | 13 | 1 | 71.063 | 0
2041 | 6 | 13 | 2 | 67.757 | 0
2041 | 6 | 13 | 3 | 66.897 | 0
2041 | 6 | 13 | 4 | 66.6603 | 0
2041 | 6 | 13 | 5 | 69.1415 | 0
2041 | 6 | 13 | 6 | 76.9855 | 0
2041 | 6 | 13 | 7 | 84.1684 | 0
2041 | 6 | 13 | 8 | 89.2464 | 0
2041 | 6 | 13 | 9 | 92.0742 | 0
2041 | 6 | 13 | 10 | 93.5454 | 0
2041 | 6 | 13 | 11 | 96.0124 | 0
2041 | 6 | 13 | 12 | 98.9202 | 0
2041 | 6 | 13 | 13 | 99.26 | 0
2041 | 6 | 13 | 14 | 98.8931 | 0
2041 | 6 | 13 | 15 | 99.5178 | 0
2041 | 6 | 13 | 16 | 100.4015 | 0
2041 | 6 | 13 | 17 | 99.9684 | 0
2041 | 6 | 13 | 18 | 96.1845 | 0
2041 | 6 | 13 | 19 | 91.9608 | 0
2041 | 6 | 13 | 20 | 88.3311 | 0
2041 | 6 | 13 | 21 | 86.8911 | 0
2041 | 6 | 13 | 22 | 83.305 | 0
2041 | 6 | 13 | 23 | 78.3214 | 0
2041 | 6 | 14 | 0 | 75.6012 | 0
2041 | 6 | 14 | 1 | 74.1294 | 0
2041 | 6 | 14 | 2 | 70.6569 | 0
2041 | 6 | 14 | 3 | 69.9079 | 0
2041 | 6 | 14 | 4 | 69.9604 | 0
2041 | 6 | 14 | 5 | 72.8155 | 0
2041 | 6 | 14 | 6 | 82.6567 | 0
2041 | 6 | 14 | 7 | 90.8894 | 0
2041 | 6 | 14 | 8 | 97.958 | 0
2041 | 6 | 14 | 9 | 103.1639 | 0
2041 | 6 | 14 | 10 | 107.0344 | 0
2041 | 6 | 14 | 11 | 111.4138 | 0
2041 | 6 | 14 | 12 | 114.5149 | 0
2041 | 6 | 14 | 13 | 115.9434 | 0
2041 | 6 | 14 | 14 | 116.1678 | 0
2041 | 6 | 14 | 15 | 116.7576 | 0
2041 | 6 | 14 | 16 | 117.5911 | 0
2041 | 6 | 14 | 17 | 116.5879 | 0
2041 | 6 | 14 | 18 | 108.3587 | 0
2041 | 6 | 14 | 19 | 103.6905 | 0
2041 | 6 | 14 | 20 | 99.5267 | 0
2041 | 6 | 14 | 21 | 97.0257 | 0
2041 | 6 | 14 | 22 | 92.4168 | 0
2041 | 6 | 14 | 23 | 87.3722 | 0
2041 | 6 | 15 | 0 | 87.3301 | 0
2041 | 6 | 15 | 1 | 80.6762 | 0
2041 | 6 | 15 | 2 | 76.0719 | 0
2041 | 6 | 15 | 3 | 74.1889 | 0
2041 | 6 | 15 | 4 | 73.1997 | 0
2041 | 6 | 15 | 5 | 73.489 | 0
2041 | 6 | 15 | 6 | 76.3226 | 0
2041 | 6 | 15 | 7 | 79.2892 | 0
2041 | 6 | 15 | 8 | 82.6136 | 0
2041 | 6 | 15 | 9 | 85.9363 | 0
2041 | 6 | 15 | 10 | 88.6014 | 0
2041 | 6 | 15 | 11 | 91.3042 | 0
2041 | 6 | 15 | 12 | 93.8472 | 0
2041 | 6 | 15 | 13 | 93.0746 | 0
2041 | 6 | 15 | 14 | 92.5136 | 0
2041 | 6 | 15 | 15 | 93.0254 | 0
2041 | 6 | 15 | 16 | 93.8258 | 0
2041 | 6 | 15 | 17 | 92.9002 | 0
2041 | 6 | 15 | 18 | 89.4529 | 0
2041 | 6 | 15 | 19 | 85.5311 | 0
2041 | 6 | 15 | 20 | 82.4661 | 0
2041 | 6 | 15 | 21 | 82.156 | 0
2041 | 6 | 15 | 22 | 80.2873 | 0
2041 | 6 | 15 | 23 | 76.9966 | 0
2041 | 6 | 16 | 0 | 74.7741 | 0
2041 | 6 | 16 | 1 | 71.9807 | 0
2041 | 6 | 16 | 2 | 68.2446 | 0
2041 | 6 | 16 | 3 | 67.2352 | 0
2041 | 6 | 16 | 4 | 66.2705 | 0
2041 | 6 | 16 | 5 | 66.1141 | 0
2041 | 6 | 16 | 6 | 65.9279 | 0
2041 | 6 | 16 | 7 | 67.7341 | 0
2041 | 6 | 16 | 8 | 73.4582 | 0
2041 | 6 | 16 | 9 | 79.9864 | 0
2041 | 6 | 16 | 10 | 84.4818 | 0
2041 | 6 | 16 | 11 | 89.0062 | 0
2041 | 6 | 16 | 12 | 91.0827 | 0
2041 | 6 | 16 | 13 | 92.3505 | 0
2041 | 6 | 16 | 14 | 92.8209 | 0
2041 | 6 | 16 | 15 | 94.5767 | 0
2041 | 6 | 16 | 16 | 95.6957 | 0
2041 | 6 | 16 | 17 | 95.811 | 0
2041 | 6 | 16 | 18 | 93.0314 | 0
2041 | 6 | 16 | 19 | 89.7531 | 0
2041 | 6 | 16 | 20 | 86.4371 | 0
2041 | 6 | 16 | 21 | 85.8507 | 0
2041 | 6 | 16 | 22 | 83.9101 | 0
2041 | 6 | 16 | 23 | 79.881 | 0
2041 | 6 | 17 | 0 | 75.114 | 0
2041 | 6 | 17 | 1 | 73.2113 | 0
2041 | 6 | 17 | 2 | 69.5167 | 0
2041 | 6 | 17 | 3 | 68.6705 | 0
2041 | 6 | 17 | 4 | 68.5729 | 0
2041 | 6 | 17 | 5 | 71.2033 | 0
2041 | 6 | 17 | 6 | 79.7024 | 0
2041 | 6 | 17 | 7 | 87.6466 | 0
2041 | 6 | 17 | 8 | 95.0014 | 0
2041 | 6 | 17 | 9 | 100.5582 | 0
2041 | 6 | 17 | 10 | 104.1665 | 0
2041 | 6 | 17 | 11 | 108.0052 | 0
2041 | 6 | 17 | 12 | 111.1372 | 0
2041 | 6 | 17 | 13 | 112.8151 | 0
2041 | 6 | 17 | 14 | 113.5375 | 0
2041 | 6 | 17 | 15 | 115.1875 | 0
2041 | 6 | 17 | 16 | 116.3696 | 0
2041 | 6 | 17 | 17 | 115.625 | 0
2041 | 6 | 17 | 18 | 109.6172 | 0
2041 | 6 | 17 | 19 | 104.3871 | 0
2041 | 6 | 17 | 20 | 98.9222 | 0
2041 | 6 | 17 | 21 | 96.4939 | 0
2041 | 6 | 17 | 22 | 91.7648 | 0
2041 | 6 | 17 | 23 | 85.7544 | 0
2041 | 6 | 18 | 0 | 80.0792 | 0
2041 | 6 | 18 | 1 | 77.968 | 0
2041 | 6 | 18 | 2 | 74.0789 | 0
2041 | 6 | 18 | 3 | 73.0168 | 0
2041 | 6 | 18 | 4 | 72.872 | 0
2041 | 6 | 18 | 5 | 75.6448 | 0
2041 | 6 | 18 | 6 | 85.502 | 0
2041 | 6 | 18 | 7 | 94.4941 | 0
2041 | 6 | 18 | 8 | 102.44 | 0
2041 | 6 | 18 | 9 | 108.5599 | 0
2041 | 6 | 18 | 10 | 112.888 | 0
2041 | 6 | 18 | 11 | 117.3839 | 0
2041 | 6 | 18 | 12 | 120.8541 | 0
2041 | 6 | 18 | 13 | 122.6807 | 0
2041 | 6 | 18 | 14 | 123.5093 | 0
2041 | 6 | 18 | 15 | 125.1747 | 0
2041 | 6 | 18 | 16 | 126.4722 | 0
2041 | 6 | 18 | 17 | 125.2039 | 0
2041 | 6 | 18 | 18 | 119.0715 | 0
2041 | 6 | 18 | 19 | 113.1068 | 0
2041 | 6 | 18 | 20 | 107.1522 | 0
2041 | 6 | 18 | 21 | 104.2713 | 0
2041 | 6 | 18 | 22 | 98.7638 | 0
2041 | 6 | 18 | 23 | 92.1004 | 0
2041 | 6 | 19 | 0 | 86.805 | 0
2041 | 6 | 19 | 1 | 84.1554 | 0
2041 | 6 | 19 | 2 | 79.8492 | 0
2041 | 6 | 19 | 3 | 78.4197 | 0
2041 | 6 | 19 | 4 | 78.0142 | 0
2041 | 6 | 19 | 5 | 80.7561 | 0
2041 | 6 | 19 | 6 | 90.366 | 0
2041 | 6 | 19 | 7 | 99.2294 | 0
2041 | 6 | 19 | 8 | 106.4673 | 0
2041 | 6 | 19 | 9 | 111.6909 | 0
2041 | 6 | 19 | 10 | 115.4022 | 0
2041 | 6 | 19 | 11 | 119.4033 | 0
2041 | 6 | 19 | 12 | 123.5358 | 0
2041 | 6 | 19 | 13 | 125.0688 | 0
2041 | 6 | 19 | 14 | 125.5589 | 0
2041 | 6 | 19 | 15 | 127.3022 | 0
2041 | 6 | 19 | 16 | 128.5423 | 0
2041 | 6 | 19 | 17 | 126.985 | 0
2041 | 6 | 19 | 18 | 119.519 | 0
2041 | 6 | 19 | 19 | 113.7407 | 0
2041 | 6 | 19 | 20 | 108.3646 | 0
2041 | 6 | 19 | 21 | 106.0433 | 0
2041 | 6 | 19 | 22 | 101.0994 | 0
2041 | 6 | 19 | 23 | 94.8349 | 0
2041 | 6 | 20 | 0 | 86.7344 | 0
2041 | 6 | 20 | 1 | 83.2499 | 0
2041 | 6 | 20 | 2 | 78.8836 | 0
2041 | 6 | 20 | 3 | 77.4254 | 0
2041 | 6 | 20 | 4 | 76.7973 | 0
2041 | 6 | 20 | 5 | 79.19 | 0
2041 | 6 | 20 | 6 | 86.1652 | 0
2041 | 6 | 20 | 7 | 94.3465 | 0
2041 | 6 | 20 | 8 | 101.1772 | 0
2041 | 6 | 20 | 9 | 106.0198 | 0
2041 | 6 | 20 | 10 | 109.1144 | 0
2041 | 6 | 20 | 11 | 112.5578 | 0
2041 | 6 | 20 | 12 | 115.1471 | 0
2041 | 6 | 20 | 13 | 115.8999 | 0
2041 | 6 | 20 | 14 | 115.9702 | 0
2041 | 6 | 20 | 15 | 117.5068 | 0
2041 | 6 | 20 | 16 | 118.4891 | 0
2041 | 6 | 20 | 17 | 116.962 | 0
2041 | 6 | 20 | 18 | 110.9426 | 0
2041 | 6 | 20 | 19 | 105.2791 | 0
2041 | 6 | 20 | 20 | 99.7435 | 0
2041 | 6 | 20 | 21 | 97.3544 | 0
2041 | 6 | 20 | 22 | 92.9917 | 0
2041 | 6 | 20 | 23 | 87.3224 | 0
2041 | 6 | 21 | 0 | 81.2275 | 0
2041 | 6 | 21 | 1 | 79.0949 | 0
2041 | 6 | 21 | 2 | 75.1546 | 0
2041 | 6 | 21 | 3 | 73.9505 | 0
2041 | 6 | 21 | 4 | 73.5738 | 0
2041 | 6 | 21 | 5 | 76.1205 | 0
2041 | 6 | 21 | 6 | 83.2794 | 0
2041 | 6 | 21 | 7 | 91.1407 | 0
2041 | 6 | 21 | 8 | 98.5345 | 0
2041 | 6 | 21 | 9 | 104.4033 | 0
2041 | 6 | 21 | 10 | 108.2953 | 0
2041 | 6 | 21 | 11 | 112.5167 | 0
2041 | 6 | 21 | 12 | 115.4594 | 0
2041 | 6 | 21 | 13 | 116.6929 | 0
2041 | 6 | 21 | 14 | 117.1752 | 0
2041 | 6 | 21 | 15 | 118.4896 | 0
2041 | 6 | 21 | 16 | 119.3876 | 0
2041 | 6 | 21 | 17 | 117.9581 | 0
2041 | 6 | 21 | 18 | 111.7547 | 0
2041 | 6 | 21 | 19 | 105.9173 | 0
2041 | 6 | 21 | 20 | 100.4132 | 0
2041 | 6 | 21 | 21 | 98.2321 | 0
2041 | 6 | 21 | 22 | 94.4447 | 0
2041 | 6 | 21 | 23 | 89.572 | 0
2041 | 6 | 22 | 0 | 84.1934 | 0
2041 | 6 | 22 | 1 | 80.3833 | 0
2041 | 6 | 22 | 2 | 76.1619 | 0
2041 | 6 | 22 | 3 | 74.6662 | 0
2041 | 6 | 22 | 4 | 73.6518 | 0
2041 | 6 | 22 | 5 | 73.7277 | 0
2041 | 6 | 22 | 6 | 76.0409 | 0
2041 | 6 | 22 | 7 | 80.1341 | 0
2041 | 6 | 22 | 8 | 86.4251 | 0
2041 | 6 | 22 | 9 | 92.676 | 0
2041 | 6 | 22 | 10 | 97.8265 | 0
2041 | 6 | 22 | 11 | 102.8916 | 0
2041 | 6 | 22 | 12 | 105.1806 | 0
2041 | 6 | 22 | 13 | 106.5117 | 0
2041 | 6 | 22 | 14 | 106.9795 | 0
2041 | 6 | 22 | 15 | 107.9409 | 0
2041 | 6 | 22 | 16 | 108.3758 | 0
2041 | 6 | 22 | 17 | 107.6539 | 0
2041 | 6 | 22 | 18 | 103.0509 | 0
2041 | 6 | 22 | 19 | 99.428 | 0
2041 | 6 | 22 | 20 | 96.4219 | 0
2041 | 6 | 22 | 21 | 95.7674 | 0
2041 | 6 | 22 | 22 | 93.5176 | 0
2041 | 6 | 22 | 23 | 89.7327 | 0
2041 | 6 | 23 | 0 | 86.4055 | 0
2041 | 6 | 23 | 1 | 82.8627 | 0
2041 | 6 | 23 | 2 | 78.7771 | 0
2041 | 6 | 23 | 3 | 77.2939 | 0
2041 | 6 | 23 | 4 | 76.101 | 0
2041 | 6 | 23 | 5 | 75.8699 | 0
2041 | 6 | 23 | 6 | 77.4817 | 0
2041 | 6 | 23 | 7 | 79.7749 | 0
2041 | 6 | 23 | 8 | 85.581 | 0
2041 | 6 | 23 | 9 | 91.6236 | 0
2041 | 6 | 23 | 10 | 96.1906 | 0
2041 | 6 | 23 | 11 | 101.3136 | 0
2041 | 6 | 23 | 12 | 105.6527 | 0
2041 | 6 | 23 | 13 | 107.0444 | 0
2041 | 6 | 23 | 14 | 107.647 | 0
2041 | 6 | 23 | 15 | 109.1153 | 0
2041 | 6 | 23 | 16 | 109.9554 | 0
2041 | 6 | 23 | 17 | 109.6627 | 0
2041 | 6 | 23 | 18 | 107.4955 | 0
2041 | 6 | 23 | 19 | 103.4349 | 0
2041 | 6 | 23 | 20 | 99.8426 | 0
2041 | 6 | 23 | 21 | 98.6331 | 0
2041 | 6 | 23 | 22 | 95.501 | 0
2041 | 6 | 23 | 23 | 90.4633 | 0
2041 | 6 | 24 | 0 | 87.1656 | 0
2041 | 6 | 24 | 1 | 83.5369 | 0
2041 | 6 | 24 | 2 | 79.3198 | 0
2041 | 6 | 24 | 3 | 78.1199 | 0
2041 | 6 | 24 | 4 | 77.7469 | 0
2041 | 6 | 24 | 5 | 80.4229 | 0
2041 | 6 | 24 | 6 | 88.7772 | 0
2041 | 6 | 24 | 7 | 96.9592 | 0
2041 | 6 | 24 | 8 | 104.1987 | 0
2041 | 6 | 24 | 9 | 109.6229 | 0
2041 | 6 | 24 | 10 | 113.3763 | 0
2041 | 6 | 24 | 11 | 117.3502 | 0
2041 | 6 | 24 | 12 | 120.1211 | 0
2041 | 6 | 24 | 13 | 121.5114 | 0
2041 | 6 | 24 | 14 | 121.6068 | 0
2041 | 6 | 24 | 15 | 122.955 | 0
2041 | 6 | 24 | 16 | 123.9085 | 0
2041 | 6 | 24 | 17 | 122.5961 | 0
2041 | 6 | 24 | 18 | 117.1753 | 0
2041 | 6 | 24 | 19 | 111.5638 | 0
2041 | 6 | 24 | 20 | 105.8867 | 0
2041 | 6 | 24 | 21 | 103.175 | 0
2041 | 6 | 24 | 22 | 98.1564 | 0
2041 | 6 | 24 | 23 | 91.8476 | 0
2041 | 6 | 25 | 0 | 85.8254 | 0
2041 | 6 | 25 | 1 | 83.4978 | 0
2041 | 6 | 25 | 2 | 79.5408 | 0
2041 | 6 | 25 | 3 | 78.3426 | 0
2041 | 6 | 25 | 4 | 78.0376 | 0
2041 | 6 | 25 | 5 | 80.9562 | 0
2041 | 6 | 25 | 6 | 92.025 | 0
2041 | 6 | 25 | 7 | 100.1091 | 0
2041 | 6 | 25 | 8 | 106.428 | 0
2041 | 6 | 25 | 9 | 110.5983 | 0
2041 | 6 | 25 | 10 | 113.2796 | 0
2041 | 6 | 25 | 11 | 117.1805 | 0
2041 | 6 | 25 | 12 | 121.2645 | 0
2041 | 6 | 25 | 13 | 122.4109 | 0
2041 | 6 | 25 | 14 | 122.3228 | 0
2041 | 6 | 25 | 15 | 122.4764 | 0
2041 | 6 | 25 | 16 | 123.0089 | 0
2041 | 6 | 25 | 17 | 121.7178 | 0
2041 | 6 | 25 | 18 | 116.5903 | 0
2041 | 6 | 25 | 19 | 111.6597 | 0
2041 | 6 | 25 | 20 | 106.8409 | 0
2041 | 6 | 25 | 21 | 104.2521 | 0
2041 | 6 | 25 | 22 | 99.0512 | 0
2041 | 6 | 25 | 23 | 92.8243 | 0
2041 | 6 | 26 | 0 | 89.114 | 0
2041 | 6 | 26 | 1 | 82.8048 | 0
2041 | 6 | 26 | 2 | 78.323 | 0
2041 | 6 | 26 | 3 | 76.658 | 0
2041 | 6 | 26 | 4 | 75.8586 | 0
2041 | 6 | 26 | 5 | 78.0604 | 0
2041 | 6 | 26 | 6 | 86.6859 | 0
2041 | 6 | 26 | 7 | 93.9758 | 0
2041 | 6 | 26 | 8 | 98.7391 | 0
2041 | 6 | 26 | 9 | 101.5918 | 0
2041 | 6 | 26 | 10 | 103.0831 | 0
2041 | 6 | 26 | 11 | 105.088 | 0
2041 | 6 | 26 | 12 | 107.7928 | 0
2041 | 6 | 26 | 13 | 107.7116 | 0
2041 | 6 | 26 | 14 | 107.1325 | 0
2041 | 6 | 26 | 15 | 107.4916 | 0
2041 | 6 | 26 | 16 | 108.1027 | 0
2041 | 6 | 26 | 17 | 106.9125 | 0
2041 | 6 | 26 | 18 | 101.9379 | 0
2041 | 6 | 26 | 19 | 96.717 | 0
2041 | 6 | 26 | 20 | 91.9512 | 0
2041 | 6 | 26 | 21 | 90.1831 | 0
2041 | 6 | 26 | 22 | 85.957 | 0
2041 | 6 | 26 | 23 | 80.2948 | 0
2041 | 6 | 27 | 0 | 76.1921 | 0
2041 | 6 | 27 | 1 | 74.1324 | 0
2041 | 6 | 27 | 2 | 70.6714 | 0
2041 | 6 | 27 | 3 | 69.8458 | 0
2041 | 6 | 27 | 4 | 69.7526 | 0
2041 | 6 | 27 | 5 | 72.3886 | 0
2041 | 6 | 27 | 6 | 80.1005 | 0
2041 | 6 | 27 | 7 | 88.0322 | 0
2041 | 6 | 27 | 8 | 94.5452 | 0
2041 | 6 | 27 | 9 | 99.3318 | 0
2041 | 6 | 27 | 10 | 102.1588 | 0
2041 | 6 | 27 | 11 | 106.0977 | 0
2041 | 6 | 27 | 12 | 109.8889 | 0
2041 | 6 | 27 | 13 | 110.7165 | 0
2041 | 6 | 27 | 14 | 110.9155 | 0
2041 | 6 | 27 | 15 | 112.0009 | 0
2041 | 6 | 27 | 16 | 112.7458 | 0
2041 | 6 | 27 | 17 | 111.6661 | 0
2041 | 6 | 27 | 18 | 108.2972 | 0
2041 | 6 | 27 | 19 | 102.7604 | 0
2041 | 6 | 27 | 20 | 97.1105 | 0
2041 | 6 | 27 | 21 | 94.3969 | 0
2041 | 6 | 27 | 22 | 89.584 | 0
2041 | 6 | 27 | 23 | 83.7084 | 0
2041 | 6 | 28 | 0 | 80.4138 | 0
2041 | 6 | 28 | 1 | 76.535 | 0
2041 | 6 | 28 | 2 | 72.4996 | 0
2041 | 6 | 28 | 3 | 71.0058 | 0
2041 | 6 | 28 | 4 | 70.4781 | 0
2041 | 6 | 28 | 5 | 72.6403 | 0
2041 | 6 | 28 | 6 | 80.7915 | 0
2041 | 6 | 28 | 7 | 87.526 | 0
2041 | 6 | 28 | 8 | 92.5347 | 0
2041 | 6 | 28 | 9 | 95.7027 | 0
2041 | 6 | 28 | 10 | 97.4912 | 0
2041 | 6 | 28 | 11 | 99.6604 | 0
2041 | 6 | 28 | 12 | 102.653 | 0
2041 | 6 | 28 | 13 | 102.4076 | 0
2041 | 6 | 28 | 14 | 101.8963 | 0
2041 | 6 | 28 | 15 | 102.0425 | 0
2041 | 6 | 28 | 16 | 102.4161 | 0
2041 | 6 | 28 | 17 | 101.0237 | 0
2041 | 6 | 28 | 18 | 96.7271 | 0
2041 | 6 | 28 | 19 | 91.6186 | 0
2041 | 6 | 28 | 20 | 87.0806 | 0
2041 | 6 | 28 | 21 | 85.789 | 0
2041 | 6 | 28 | 22 | 82.4388 | 0
2041 | 6 | 28 | 23 | 77.9478 | 0
2041 | 6 | 29 | 0 | 74.3147 | 0
2041 | 6 | 29 | 1 | 71.1322 | 0
2041 | 6 | 29 | 2 | 67.3916 | 0
2041 | 6 | 29 | 3 | 66.2937 | 0
2041 | 6 | 29 | 4 | 65.6218 | 0
2041 | 6 | 29 | 5 | 65.9893 | 0
2041 | 6 | 29 | 6 | 68.5284 | 0
2041 | 6 | 29 | 7 | 71.2197 | 0
2041 | 6 | 29 | 8 | 75.428 | 0
2041 | 6 | 29 | 9 | 79.8561 | 0
2041 | 6 | 29 | 10 | 83.273 | 0
2041 | 6 | 29 | 11 | 86.9288 | 0
2041 | 6 | 29 | 12 | 88.9357 | 0
2041 | 6 | 29 | 13 | 88.987 | 0
2041 | 6 | 29 | 14 | 88.4977 | 0
2041 | 6 | 29 | 15 | 88.7129 | 0
2041 | 6 | 29 | 16 | 89.0664 | 0
2041 | 6 | 29 | 17 | 89.0322 | 0
2041 | 6 | 29 | 18 | 87.1381 | 0
2041 | 6 | 29 | 19 | 84.1343 | 0
2041 | 6 | 29 | 20 | 81.6923 | 0
2041 | 6 | 29 | 21 | 81.6597 | 0
2041 | 6 | 29 | 22 | 80.1751 | 0
2041 | 6 | 29 | 23 | 77.1235 | 0
2041 | 6 | 30 | 0 | 74.128 | 0
2041 | 6 | 30 | 1 | 73.5602 | 0
2041 | 6 | 30 | 2 | 70.0327 | 0
2041 | 6 | 30 | 3 | 69.051 | 0
2041 | 6 | 30 | 4 | 68.2696 | 0
2041 | 6 | 30 | 5 | 68.1933 | 0
2041 | 6 | 30 | 6 | 68.9099 | 0
2041 | 6 | 30 | 7 | 71.4491 | 0
2041 | 6 | 30 | 8 | 77.813 | 0
2041 | 6 | 30 | 9 | 84.7744 | 0
2041 | 6 | 30 | 10 | 90.0247 | 0
2041 | 6 | 30 | 11 | 95.3256 | 0
2041 | 6 | 30 | 12 | 99.8723 | 0
2041 | 6 | 30 | 13 | 102.0477 | 0
2041 | 6 | 30 | 14 | 103.1232 | 0
2041 | 6 | 30 | 15 | 105.1132 | 0
2041 | 6 | 30 | 16 | 106.0084 | 0
2041 | 6 | 30 | 17 | 106.0414 | 0
2041 | 6 | 30 | 18 | 102.8092 | 0
2041 | 6 | 30 | 19 | 99.1718 | 0
2041 | 6 | 30 | 20 | 95.9418 | 0
2041 | 6 | 30 | 21 | 95.3544 | 0
2041 | 6 | 30 | 22 | 92.6608 | 0
2041 | 6 | 30 | 23 | 87.9152 | 0
2041 | 7 | 1 | 0 | 83.7935 | 0
2041 | 7 | 1 | 1 | 81.8224 | 0
2041 | 7 | 1 | 2 | 77.5608 | 0
2041 | 7 | 1 | 3 | 76.4958 | 0
2041 | 7 | 1 | 4 | 76.0853 | 0
2041 | 7 | 1 | 5 | 77.5782 | 0
2041 | 7 | 1 | 6 | 81.8027 | 0
2041 | 7 | 1 | 7 | 85.6039 | 0
2041 | 7 | 1 | 8 | 90.9394 | 0
2041 | 7 | 1 | 9 | 97.2085 | 0
2041 | 7 | 1 | 10 | 102.4012 | 0
2041 | 7 | 1 | 11 | 106.1314 | 0
2041 | 7 | 1 | 12 | 109.7502 | 0
2041 | 7 | 1 | 13 | 112.5887 | 0
2041 | 7 | 1 | 14 | 113.8672 | 0
2041 | 7 | 1 | 15 | 115.3292 | 0
2041 | 7 | 1 | 16 | 115.3526 | 0
2041 | 7 | 1 | 17 | 114.8277 | 0
2041 | 7 | 1 | 18 | 112.3583 | 0
2041 | 7 | 1 | 19 | 109.173 | 0
2041 | 7 | 1 | 20 | 105.1616 | 0
2041 | 7 | 1 | 21 | 104.2283 | 0
2041 | 7 | 1 | 22 | 100.8752 | 0
2041 | 7 | 1 | 23 | 96.1587 | 0
2041 | 7 | 2 | 0 | 89.7278 | 0
2041 | 7 | 2 | 1 | 90.7704 | 0
2041 | 7 | 2 | 2 | 86.4055 | 0
2041 | 7 | 2 | 3 | 85.0874 | 0
2041 | 7 | 2 | 4 | 84.9444 | 0
2041 | 7 | 2 | 5 | 88.2409 | 0
2041 | 7 | 2 | 6 | 97.9003 | 0
2041 | 7 | 2 | 7 | 107.1386 | 0
2041 | 7 | 2 | 8 | 115.1638 | 0
2041 | 7 | 2 | 9 | 122.114 | 0
2041 | 7 | 2 | 10 | 127.642 | 0
2041 | 7 | 2 | 11 | 132.9094 | 0
2041 | 7 | 2 | 12 | 136.2935 | 0
2041 | 7 | 2 | 13 | 138.6212 | 0
2041 | 7 | 2 | 14 | 139.391 | 0
2041 | 7 | 2 | 15 | 140.5072 | 0
2041 | 7 | 2 | 16 | 141.0031 | 0
2041 | 7 | 2 | 17 | 139.2387 | 0
2041 | 7 | 2 | 18 | 133.6892 | 0
2041 | 7 | 2 | 19 | 127.7684 | 0
2041 | 7 | 2 | 20 | 121.8954 | 0
2041 | 7 | 2 | 21 | 119.0043 | 0
2041 | 7 | 2 | 22 | 113.3316 | 0
2041 | 7 | 2 | 23 | 106.4011 | 0
2041 | 7 | 3 | 0 | 101.0549 | 0
2041 | 7 | 3 | 1 | 96.9438 | 0
2041 | 7 | 3 | 2 | 92.1441 | 0
2041 | 7 | 3 | 3 | 90.4669 | 0
2041 | 7 | 3 | 4 | 90.0966 | 0
2041 | 7 | 3 | 5 | 93.4351 | 0
2041 | 7 | 3 | 6 | 103.3916 | 0
2041 | 7 | 3 | 7 | 112.3227 | 0
2041 | 7 | 3 | 8 | 119.5857 | 0
2041 | 7 | 3 | 9 | 125.6007 | 0
2041 | 7 | 3 | 10 | 130.44 | 0
2041 | 7 | 3 | 11 | 135.2556 | 0
2041 | 7 | 3 | 12 | 138.0673 | 0
2041 | 7 | 3 | 13 | 139.5099 | 0
2041 | 7 | 3 | 14 | 139.4831 | 0
2041 | 7 | 3 | 15 | 139.5462 | 0
2041 | 7 | 3 | 16 | 139.2475 | 0
2041 | 7 | 3 | 17 | 137.1393 | 0
2041 | 7 | 3 | 18 | 131.6728 | 0
2041 | 7 | 3 | 19 | 126.1345 | 0
2041 | 7 | 3 | 20 | 120.8233 | 0
2041 | 7 | 3 | 21 | 117.8839 | 0
2041 | 7 | 3 | 22 | 112.1282 | 0
2041 | 7 | 3 | 23 | 105.3522 | 0
2041 | 7 | 4 | 0 | 101.0522 | 0
2041 | 7 | 4 | 1 | 94.2448 | 0
2041 | 7 | 4 | 2 | 89.2163 | 0
2041 | 7 | 4 | 3 | 87.4311 | 0
2041 | 7 | 4 | 4 | 86.6859 | 0
2041 | 7 | 4 | 5 | 89.3451 | 0
2041 | 7 | 4 | 6 | 95.3856 | 0
2041 | 7 | 4 | 7 | 102.707 | 0
2041 | 7 | 4 | 8 | 108.3979 | 0
2041 | 7 | 4 | 9 | 112.4774 | 0
2041 | 7 | 4 | 10 | 115.171 | 0
2041 | 7 | 4 | 11 | 118.1772 | 0
2041 | 7 | 4 | 12 | 119.4097 | 0
2041 | 7 | 4 | 13 | 119.6383 | 0
2041 | 7 | 4 | 14 | 119.1249 | 0
2041 | 7 | 4 | 15 | 119.3441 | 0
2041 | 7 | 4 | 16 | 119.0719 | 0
2041 | 7 | 4 | 17 | 117.2745 | 0
2041 | 7 | 4 | 18 | 112.6688 | 0
2041 | 7 | 4 | 19 | 107.1934 | 0
2041 | 7 | 4 | 20 | 101.515 | 0
2041 | 7 | 4 | 21 | 98.6245 | 0
2041 | 7 | 4 | 22 | 93.956 | 0
2041 | 7 | 4 | 23 | 88.2475 | 0
2041 | 7 | 5 | 0 | 84.6008 | 0
2041 | 7 | 5 | 1 | 80.3061 | 0
2041 | 7 | 5 | 2 | 75.7723 | 0
2041 | 7 | 5 | 3 | 74.4167 | 0
2041 | 7 | 5 | 4 | 73.9484 | 0
2041 | 7 | 5 | 5 | 76.1388 | 0
2041 | 7 | 5 | 6 | 82.6792 | 0
2041 | 7 | 5 | 7 | 89.4493 | 0
2041 | 7 | 5 | 8 | 95.4753 | 0
2041 | 7 | 5 | 9 | 100.4786 | 0
2041 | 7 | 5 | 10 | 103.5053 | 0
2041 | 7 | 5 | 11 | 106.889 | 0
2041 | 7 | 5 | 12 | 109.3124 | 0
2041 | 7 | 5 | 13 | 110.0852 | 0
2041 | 7 | 5 | 14 | 110.429 | 0
2041 | 7 | 5 | 15 | 111.4482 | 0
2041 | 7 | 5 | 16 | 111.633 | 0
2041 | 7 | 5 | 17 | 110.4345 | 0
2041 | 7 | 5 | 18 | 104.4084 | 0
2041 | 7 | 5 | 19 | 98.9918 | 0
2041 | 7 | 5 | 20 | 93.3879 | 0
2041 | 7 | 5 | 21 | 91.1545 | 0
2041 | 7 | 5 | 22 | 87.857 | 0
2041 | 7 | 5 | 23 | 83.5183 | 0
2041 | 7 | 6 | 0 | 79.7786 | 0
2041 | 7 | 6 | 1 | 75.2973 | 0
2041 | 7 | 6 | 2 | 70.6518 | 0
2041 | 7 | 6 | 3 | 69.0685 | 0
2041 | 7 | 6 | 4 | 68.2042 | 0
2041 | 7 | 6 | 5 | 68.1352 | 0
2041 | 7 | 6 | 6 | 69.9483 | 0
2041 | 7 | 6 | 7 | 73.5461 | 0
2041 | 7 | 6 | 8 | 78.9077 | 0
2041 | 7 | 6 | 9 | 84.3537 | 0
2041 | 7 | 6 | 10 | 88.7698 | 0
2041 | 7 | 6 | 11 | 92.3593 | 0
2041 | 7 | 6 | 12 | 93.0826 | 0
2041 | 7 | 6 | 13 | 93.2309 | 0
2041 | 7 | 6 | 14 | 93.1933 | 0
2041 | 7 | 6 | 15 | 93.9373 | 0
2041 | 7 | 6 | 16 | 93.7832 | 0
2041 | 7 | 6 | 17 | 93.1768 | 0
2041 | 7 | 6 | 18 | 93.5754 | 0
2041 | 7 | 6 | 19 | 89.2859 | 0
2041 | 7 | 6 | 20 | 84.953 | 0
2041 | 7 | 6 | 21 | 83.8355 | 0
2041 | 7 | 6 | 22 | 81.3818 | 0
2041 | 7 | 6 | 23 | 77.7549 | 0
2041 | 7 | 7 | 0 | 77.0721 | 0
2041 | 7 | 7 | 1 | 72.4119 | 0
2041 | 7 | 7 | 2 | 68.3941 | 0
2041 | 7 | 7 | 3 | 67.0808 | 0
2041 | 7 | 7 | 4 | 66.3631 | 0
2041 | 7 | 7 | 5 | 66.3085 | 0
2041 | 7 | 7 | 6 | 67.8389 | 0
2041 | 7 | 7 | 7 | 69.0667 | 0
2041 | 7 | 7 | 8 | 72.7498 | 0
2041 | 7 | 7 | 9 | 77.309 | 0
2041 | 7 | 7 | 10 | 80.4893 | 0
2041 | 7 | 7 | 11 | 83.4306 | 0
2041 | 7 | 7 | 12 | 86.4425 | 0
2041 | 7 | 7 | 13 | 87.0011 | 0
2041 | 7 | 7 | 14 | 86.8884 | 0
2041 | 7 | 7 | 15 | 87.6351 | 0
2041 | 7 | 7 | 16 | 88.2795 | 0
2041 | 7 | 7 | 17 | 88.9378 | 0
2041 | 7 | 7 | 18 | 88.1372 | 0
2041 | 7 | 7 | 19 | 85.2893 | 0
2041 | 7 | 7 | 20 | 82.8077 | 0
2041 | 7 | 7 | 21 | 83.1949 | 0
2041 | 7 | 7 | 22 | 81.12 | 0
2041 | 7 | 7 | 23 | 77.1754 | 0
2041 | 7 | 8 | 0 | 74.7364 | 0
2041 | 7 | 8 | 1 | 71.317 | 0
2041 | 7 | 8 | 2 | 67.7572 | 0
2041 | 7 | 8 | 3 | 66.966 | 0
2041 | 7 | 8 | 4 | 66.9912 | 0
2041 | 7 | 8 | 5 | 69.3381 | 0
2041 | 7 | 8 | 6 | 77.1623 | 0
2041 | 7 | 8 | 7 | 84.1253 | 0
2041 | 7 | 8 | 8 | 89.0532 | 0
2041 | 7 | 8 | 9 | 92.6428 | 0
2041 | 7 | 8 | 10 | 94.8674 | 0
2041 | 7 | 8 | 11 | 97.3942 | 0
2041 | 7 | 8 | 12 | 99.5504 | 0
2041 | 7 | 8 | 13 | 99.7608 | 0
2041 | 7 | 8 | 14 | 99.4404 | 0
2041 | 7 | 8 | 15 | 100.364 | 0
2041 | 7 | 8 | 16 | 101.3723 | 0
2041 | 7 | 8 | 17 | 101.612 | 0
2041 | 7 | 8 | 18 | 98.8855 | 0
2041 | 7 | 8 | 19 | 94.2383 | 0
2041 | 7 | 8 | 20 | 89.9498 | 0
2041 | 7 | 8 | 21 | 88.8001 | 0
2041 | 7 | 8 | 22 | 84.5918 | 0
2041 | 7 | 8 | 23 | 79.2713 | 0
2041 | 7 | 9 | 0 | 75.8182 | 0
2041 | 7 | 9 | 1 | 72.1561 | 0
2041 | 7 | 9 | 2 | 68.6042 | 0
2041 | 7 | 9 | 3 | 67.6762 | 0
2041 | 7 | 9 | 4 | 67.5998 | 0
2041 | 7 | 9 | 5 | 70.154 | 0
2041 | 7 | 9 | 6 | 78.5599 | 0
2041 | 7 | 9 | 7 | 85.6064 | 0
2041 | 7 | 9 | 8 | 91.1602 | 0
2041 | 7 | 9 | 9 | 94.7025 | 0
2041 | 7 | 9 | 10 | 96.6422 | 0
2041 | 7 | 9 | 11 | 99.374 | 0
2041 | 7 | 9 | 12 | 103.3366 | 0
2041 | 7 | 9 | 13 | 104.4089 | 0
2041 | 7 | 9 | 14 | 104.8786 | 0
2041 | 7 | 9 | 15 | 106.7504 | 0
2041 | 7 | 9 | 16 | 108.2207 | 0
2041 | 7 | 9 | 17 | 107.859 | 0
2041 | 7 | 9 | 18 | 103.0411 | 0
2041 | 7 | 9 | 19 | 98.0516 | 0
2041 | 7 | 9 | 20 | 93.0079 | 0
2041 | 7 | 9 | 21 | 91.3318 | 0
2041 | 7 | 9 | 22 | 87.192 | 0
2041 | 7 | 9 | 23 | 81.8352 | 0
2041 | 7 | 10 | 0 | 77.2814 | 0
2041 | 7 | 10 | 1 | 74.9462 | 0
2041 | 7 | 10 | 2 | 71.2697 | 0
2041 | 7 | 10 | 3 | 70.2887 | 0
2041 | 7 | 10 | 4 | 70.1465 | 0
2041 | 7 | 10 | 5 | 72.7889 | 0
2041 | 7 | 10 | 6 | 81.6668 | 0
2041 | 7 | 10 | 7 | 88.5872 | 0
2041 | 7 | 10 | 8 | 93.32 | 0
2041 | 7 | 10 | 9 | 95.747 | 0
2041 | 7 | 10 | 10 | 96.7531 | 0
2041 | 7 | 10 | 11 | 99.0046 | 0
2041 | 7 | 10 | 12 | 101.6446 | 0
2041 | 7 | 10 | 13 | 101.7929 | 0
2041 | 7 | 10 | 14 | 101.377 | 0
2041 | 7 | 10 | 15 | 101.5936 | 0
2041 | 7 | 10 | 16 | 102.5088 | 0
2041 | 7 | 10 | 17 | 102.4534 | 0
2041 | 7 | 10 | 18 | 99.5622 | 0
2041 | 7 | 10 | 19 | 95.42 | 0
2041 | 7 | 10 | 20 | 91.495 | 0
2041 | 7 | 10 | 21 | 90.4007 | 0
2041 | 7 | 10 | 22 | 86.5491 | 0
2041 | 7 | 10 | 23 | 81.7029 | 0
2041 | 7 | 11 | 0 | 76.9915 | 0
2041 | 7 | 11 | 1 | 76.7761 | 0
2041 | 7 | 11 | 2 | 73.3267 | 0
2041 | 7 | 11 | 3 | 72.4525 | 0
2041 | 7 | 11 | 4 | 72.5588 | 0
2041 | 7 | 11 | 5 | 75.5717 | 0
2041 | 7 | 11 | 6 | 84.7558 | 0
2041 | 7 | 11 | 7 | 92.4149 | 0
2041 | 7 | 11 | 8 | 98.4859 | 0
2041 | 7 | 11 | 9 | 102.8666 | 0
2041 | 7 | 11 | 10 | 105.745 | 0
2041 | 7 | 11 | 11 | 109.6185 | 0
2041 | 7 | 11 | 12 | 114.5901 | 0
2041 | 7 | 11 | 13 | 115.8965 | 0
2041 | 7 | 11 | 14 | 116.3731 | 0
2041 | 7 | 11 | 15 | 117.6157 | 0
2041 | 7 | 11 | 16 | 118.7466 | 0
2041 | 7 | 11 | 17 | 118.0358 | 0
2041 | 7 | 11 | 18 | 113.7528 | 0
2041 | 7 | 11 | 19 | 108.601 | 0
2041 | 7 | 11 | 20 | 103.5052 | 0
2041 | 7 | 11 | 21 | 101.5886 | 0
2041 | 7 | 11 | 22 | 96.9419 | 0
2041 | 7 | 11 | 23 | 91.2614 | 0
2041 | 7 | 12 | 0 | 86.3045 | 0
2041 | 7 | 12 | 1 | 82.8358 | 0
2041 | 7 | 12 | 2 | 78.497 | 0
2041 | 7 | 12 | 3 | 77.0328 | 0
2041 | 7 | 12 | 4 | 76.6991 | 0
2041 | 7 | 12 | 5 | 79.3582 | 0
2041 | 7 | 12 | 6 | 87.5957 | 0
2041 | 7 | 12 | 7 | 95.518 | 0
2041 | 7 | 12 | 8 | 102.5861 | 0
2041 | 7 | 12 | 9 | 108.1365 | 0
2041 | 7 | 12 | 10 | 112.2041 | 0
2041 | 7 | 12 | 11 | 115.9698 | 0
2041 | 7 | 12 | 12 | 117.7015 | 0
2041 | 7 | 12 | 13 | 118.4933 | 0
2041 | 7 | 12 | 14 | 118.6007 | 0
2041 | 7 | 12 | 15 | 119.5238 | 0
2041 | 7 | 12 | 16 | 120.2896 | 0
2041 | 7 | 12 | 17 | 118.9436 | 0
2041 | 7 | 12 | 18 | 113.7422 | 0
2041 | 7 | 12 | 19 | 107.8123 | 0
2041 | 7 | 12 | 20 | 102.1269 | 0
2041 | 7 | 12 | 21 | 99.7622 | 0
2041 | 7 | 12 | 22 | 95.3554 | 0
2041 | 7 | 12 | 23 | 90.2737 | 0
2041 | 7 | 13 | 0 | 86.8585 | 0
2041 | 7 | 13 | 1 | 84.2801 | 0
2041 | 7 | 13 | 2 | 80.0848 | 0
2041 | 7 | 13 | 3 | 78.6402 | 0
2041 | 7 | 13 | 4 | 77.7361 | 0
2041 | 7 | 13 | 5 | 78.0329 | 0
2041 | 7 | 13 | 6 | 80.1056 | 0
2041 | 7 | 13 | 7 | 83.7313 | 0
2041 | 7 | 13 | 8 | 89.8604 | 0
2041 | 7 | 13 | 9 | 96.6156 | 0
2041 | 7 | 13 | 10 | 102.2367 | 0
2041 | 7 | 13 | 11 | 107.5879 | 0
2041 | 7 | 13 | 12 | 109.4047 | 0
2041 | 7 | 13 | 13 | 109.9477 | 0
2041 | 7 | 13 | 14 | 109.8493 | 0
2041 | 7 | 13 | 15 | 110.2439 | 0
2041 | 7 | 13 | 16 | 110.2882 | 0
2041 | 7 | 13 | 17 | 109.7309 | 0
2041 | 7 | 13 | 18 | 108.796 | 0
2041 | 7 | 13 | 19 | 104.5877 | 0
2041 | 7 | 13 | 20 | 100.752 | 0
2041 | 7 | 13 | 21 | 99.72 | 0
2041 | 7 | 13 | 22 | 97.0589 | 0
2041 | 7 | 13 | 23 | 92.9187 | 0
2041 | 7 | 14 | 0 | 90.6251 | 0
2041 | 7 | 14 | 1 | 87.6057 | 0
2041 | 7 | 14 | 2 | 83.2303 | 0
2041 | 7 | 14 | 3 | 81.5576 | 0
2041 | 7 | 14 | 4 | 80.3767 | 0
2041 | 7 | 14 | 5 | 80.147 | 0
2041 | 7 | 14 | 6 | 83.0662 | 0
2041 | 7 | 14 | 7 | 85.1991 | 0
2041 | 7 | 14 | 8 | 90.3923 | 0
2041 | 7 | 14 | 9 | 95.8445 | 0
2041 | 7 | 14 | 10 | 100.248 | 0
2041 | 7 | 14 | 11 | 105.1623 | 0
2041 | 7 | 14 | 12 | 109.0173 | 0
2041 | 7 | 14 | 13 | 109.8503 | 0
2041 | 7 | 14 | 14 | 109.9147 | 0
2041 | 7 | 14 | 15 | 110.3307 | 0
2041 | 7 | 14 | 16 | 110.6171 | 0
2041 | 7 | 14 | 17 | 110.7126 | 0
2041 | 7 | 14 | 18 | 109.3791 | 0
2041 | 7 | 14 | 19 | 106.3632 | 0
2041 | 7 | 14 | 20 | 104.0998 | 0
2041 | 7 | 14 | 21 | 103.6731 | 0
2041 | 7 | 14 | 22 | 100.7984 | 0
2041 | 7 | 14 | 23 | 96.2244 | 0
2041 | 7 | 15 | 0 | 92.3647 | 0
2041 | 7 | 15 | 1 | 92.347 | 0
2041 | 7 | 15 | 2 | 88.436 | 0
2041 | 7 | 15 | 3 | 87.3926 | 0
2041 | 7 | 15 | 4 | 87.5913 | 0
2041 | 7 | 15 | 5 | 91.3643 | 0
2041 | 7 | 15 | 6 | 99.8922 | 0
2041 | 7 | 15 | 7 | 108.8696 | 0
2041 | 7 | 15 | 8 | 116.9515 | 0
2041 | 7 | 15 | 9 | 123.8932 | 0
2041 | 7 | 15 | 10 | 129.5229 | 0
2041 | 7 | 15 | 11 | 134.8577 | 0
2041 | 7 | 15 | 12 | 138.9097 | 0
2041 | 7 | 15 | 13 | 140.6575 | 0
2041 | 7 | 15 | 14 | 140.7482 | 0
2041 | 7 | 15 | 15 | 141.25 | 0
2041 | 7 | 15 | 16 | 141.4737 | 0
2041 | 7 | 15 | 17 | 139.8542 | 0
2041 | 7 | 15 | 18 | 133.945 | 0
2041 | 7 | 15 | 19 | 128.5795 | 0
2041 | 7 | 15 | 20 | 123.4972 | 0
2041 | 7 | 15 | 21 | 120.8056 | 0
2041 | 7 | 15 | 22 | 114.7841 | 0
2041 | 7 | 15 | 23 | 107.85 | 0
2041 | 7 | 16 | 0 | 101.2562 | 0
2041 | 7 | 16 | 1 | 98.4096 | 0
2041 | 7 | 16 | 2 | 93.7114 | 0
2041 | 7 | 16 | 3 | 91.9822 | 0
2041 | 7 | 16 | 4 | 91.5629 | 0
2041 | 7 | 16 | 5 | 94.9816 | 0
2041 | 7 | 16 | 6 | 104.0162 | 0
2041 | 7 | 16 | 7 | 112.705 | 0
2041 | 7 | 16 | 8 | 120.5021 | 0
2041 | 7 | 16 | 9 | 126.6261 | 0
2041 | 7 | 16 | 10 | 131.4451 | 0
2041 | 7 | 16 | 11 | 135.914 | 0
2041 | 7 | 16 | 12 | 139.073 | 0
2041 | 7 | 16 | 13 | 140.7646 | 0
2041 | 7 | 16 | 14 | 141.0581 | 0
2041 | 7 | 16 | 15 | 141.8427 | 0
2041 | 7 | 16 | 16 | 142.3809 | 0
2041 | 7 | 16 | 17 | 140.4239 | 0
2041 | 7 | 16 | 18 | 133.4068 | 0
2041 | 7 | 16 | 19 | 127.2108 | 0
2041 | 7 | 16 | 20 | 121.2214 | 0
2041 | 7 | 16 | 21 | 118.0413 | 0
2041 | 7 | 16 | 22 | 112.0081 | 0
2041 | 7 | 16 | 23 | 104.942 | 0
2041 | 7 | 17 | 0 | 99.7937 | 0
2041 | 7 | 17 | 1 | 92.6692 | 0
2041 | 7 | 17 | 2 | 87.595 | 0
2041 | 7 | 17 | 3 | 85.7352 | 0
2041 | 7 | 17 | 4 | 85.034 | 0
2041 | 7 | 17 | 5 | 87.5621 | 0
2041 | 7 | 17 | 6 | 98.1671 | 0
2041 | 7 | 17 | 7 | 105.4031 | 0
2041 | 7 | 17 | 8 | 110.1487 | 0
2041 | 7 | 17 | 9 | 112.7222 | 0
2041 | 7 | 17 | 10 | 114.2808 | 0
2041 | 7 | 17 | 11 | 116.7071 | 0
2041 | 7 | 17 | 12 | 120.9364 | 0
2041 | 7 | 17 | 13 | 120.869 | 0
2041 | 7 | 17 | 14 | 120.0896 | 0
2041 | 7 | 17 | 15 | 120.4578 | 0
2041 | 7 | 17 | 16 | 120.5587 | 0
2041 | 7 | 17 | 17 | 118.9116 | 0
2041 | 7 | 17 | 18 | 116.0992 | 0
2041 | 7 | 17 | 19 | 109.8766 | 0
2041 | 7 | 17 | 20 | 103.6629 | 0
2041 | 7 | 17 | 21 | 100.4492 | 0
2041 | 7 | 17 | 22 | 95.0676 | 0
2041 | 7 | 17 | 23 | 88.7002 | 0
2041 | 7 | 18 | 0 | 85.2863 | 0
2041 | 7 | 18 | 1 | 82.6045 | 0
2041 | 7 | 18 | 2 | 78.306 | 0
2041 | 7 | 18 | 3 | 76.9659 | 0
2041 | 7 | 18 | 4 | 76.5961 | 0
2041 | 7 | 18 | 5 | 79.1469 | 0
2041 | 7 | 18 | 6 | 86.9417 | 0
2041 | 7 | 18 | 7 | 94.1558 | 0
2041 | 7 | 18 | 8 | 100.5045 | 0
2041 | 7 | 18 | 9 | 105.3407 | 0
2041 | 7 | 18 | 10 | 108.2911 | 0
2041 | 7 | 18 | 11 | 111.7357 | 0
2041 | 7 | 18 | 12 | 113.1521 | 0
2041 | 7 | 18 | 13 | 113.4622 | 0
2041 | 7 | 18 | 14 | 113.2018 | 0
2041 | 7 | 18 | 15 | 113.4082 | 0
2041 | 7 | 18 | 16 | 113.5553 | 0
2041 | 7 | 18 | 17 | 112.4755 | 0
2041 | 7 | 18 | 18 | 111.048 | 0
2041 | 7 | 18 | 19 | 105.643 | 0
2041 | 7 | 18 | 20 | 100.279 | 0
2041 | 7 | 18 | 21 | 98.0177 | 0
2041 | 7 | 18 | 22 | 93.5897 | 0
2041 | 7 | 18 | 23 | 88.0488 | 0
2041 | 7 | 19 | 0 | 83.677 | 0
2041 | 7 | 19 | 1 | 78.8892 | 0
2041 | 7 | 19 | 2 | 74.6905 | 0
2041 | 7 | 19 | 3 | 73.3098 | 0
2041 | 7 | 19 | 4 | 72.8715 | 0
2041 | 7 | 19 | 5 | 75.2739 | 0
2041 | 7 | 19 | 6 | 82.6065 | 0
2041 | 7 | 19 | 7 | 89.056 | 0
2041 | 7 | 19 | 8 | 94.6771 | 0
2041 | 7 | 19 | 9 | 98.61 | 0
2041 | 7 | 19 | 10 | 100.8981 | 0
2041 | 7 | 19 | 11 | 103.5321 | 0
2041 | 7 | 19 | 12 | 104.8597 | 0
2041 | 7 | 19 | 13 | 104.7611 | 0
2041 | 7 | 19 | 14 | 104.5212 | 0
2041 | 7 | 19 | 15 | 104.5711 | 0
2041 | 7 | 19 | 16 | 104.7812 | 0
2041 | 7 | 19 | 17 | 103.8588 | 0
2041 | 7 | 19 | 18 | 102.1033 | 0
2041 | 7 | 19 | 19 | 96.4824 | 0
2041 | 7 | 19 | 20 | 91.0349 | 0
2041 | 7 | 19 | 21 | 89.0003 | 0
2041 | 7 | 19 | 22 | 85.4209 | 0
2041 | 7 | 19 | 23 | 81.0397 | 0
2041 | 7 | 20 | 0 | 77.6296 | 0
2041 | 7 | 20 | 1 | 74.4726 | 0
2041 | 7 | 20 | 2 | 70.4957 | 0
2041 | 7 | 20 | 3 | 69.2437 | 0
2041 | 7 | 20 | 4 | 68.5743 | 0
2041 | 7 | 20 | 5 | 68.9403 | 0
2041 | 7 | 20 | 6 | 71.6747 | 0
2041 | 7 | 20 | 7 | 73.8619 | 0
2041 | 7 | 20 | 8 | 77.5256 | 0
2041 | 7 | 20 | 9 | 81.3841 | 0
2041 | 7 | 20 | 10 | 84.2869 | 0
2041 | 7 | 20 | 11 | 87.4986 | 0
2041 | 7 | 20 | 12 | 89.8247 | 0
2041 | 7 | 20 | 13 | 89.5677 | 0
2041 | 7 | 20 | 14 | 88.9479 | 0
2041 | 7 | 20 | 15 | 88.5554 | 0
2041 | 7 | 20 | 16 | 88.2773 | 0
2041 | 7 | 20 | 17 | 88.0454 | 0
2041 | 7 | 20 | 18 | 88.5206 | 0
2041 | 7 | 20 | 19 | 85.5493 | 0
2041 | 7 | 20 | 20 | 83.0198 | 0
2041 | 7 | 20 | 21 | 83.0672 | 0
2041 | 7 | 20 | 22 | 81.5535 | 0
2041 | 7 | 20 | 23 | 78.7986 | 0
2041 | 7 | 21 | 0 | 76.5457 | 0
2041 | 7 | 21 | 1 | 73.3806 | 0
2041 | 7 | 21 | 2 | 69.4576 | 0
2041 | 7 | 21 | 3 | 68.2644 | 0
2041 | 7 | 21 | 4 | 67.5659 | 0
2041 | 7 | 21 | 5 | 67.4854 | 0
2041 | 7 | 21 | 6 | 68.3449 | 0
2041 | 7 | 21 | 7 | 69.5924 | 0
2041 | 7 | 21 | 8 | 74.2686 | 0
2041 | 7 | 21 | 9 | 79.7884 | 0
2041 | 7 | 21 | 10 | 83.8765 | 0
2041 | 7 | 21 | 11 | 87.828 | 0
2041 | 7 | 21 | 12 | 90.3294 | 0
2041 | 7 | 21 | 13 | 91.4118 | 0
2041 | 7 | 21 | 14 | 91.8026 | 0
2041 | 7 | 21 | 15 | 92.8237 | 0
2041 | 7 | 21 | 16 | 93.493 | 0
2041 | 7 | 21 | 17 | 93.7969 | 0
2041 | 7 | 21 | 18 | 93.1035 | 0
2041 | 7 | 21 | 19 | 89.8268 | 0
2041 | 7 | 21 | 20 | 86.9623 | 0
2041 | 7 | 21 | 21 | 86.6451 | 0
2041 | 7 | 21 | 22 | 84.2015 | 0
2041 | 7 | 21 | 23 | 80.1294 | 0
2041 | 7 | 22 | 0 | 77.1482 | 0
2041 | 7 | 22 | 1 | 74.9499 | 0
2041 | 7 | 22 | 2 | 71.371 | 0
2041 | 7 | 22 | 3 | 70.5432 | 0
2041 | 7 | 22 | 4 | 70.5702 | 0
2041 | 7 | 22 | 5 | 73.2541 | 0
2041 | 7 | 22 | 6 | 81.0962 | 0
2041 | 7 | 22 | 7 | 87.9053 | 0
2041 | 7 | 22 | 8 | 93.9101 | 0
2041 | 7 | 22 | 9 | 98.4085 | 0
2041 | 7 | 22 | 10 | 101.3187 | 0
2041 | 7 | 22 | 11 | 104.6842 | 0
2041 | 7 | 22 | 12 | 106.9335 | 0
2041 | 7 | 22 | 13 | 107.9483 | 0
2041 | 7 | 22 | 14 | 108.0568 | 0
2041 | 7 | 22 | 15 | 109.2535 | 0
2041 | 7 | 22 | 16 | 110.2757 | 0
2041 | 7 | 22 | 17 | 109.7963 | 0
2041 | 7 | 22 | 18 | 106.5502 | 0
2041 | 7 | 22 | 19 | 101.6346 | 0
2041 | 7 | 22 | 20 | 96.9988 | 0
2041 | 7 | 22 | 21 | 95.4004 | 0
2041 | 7 | 22 | 22 | 90.9869 | 0
2041 | 7 | 22 | 23 | 85.5156 | 0
2041 | 7 | 23 | 0 | 79.8923 | 0
2041 | 7 | 23 | 1 | 78.0516 | 0
2041 | 7 | 23 | 2 | 74.4902 | 0
2041 | 7 | 23 | 3 | 73.4938 | 0
2041 | 7 | 23 | 4 | 73.4623 | 0
2041 | 7 | 23 | 5 | 76.3378 | 0
2041 | 7 | 23 | 6 | 83.7969 | 0
2041 | 7 | 23 | 7 | 91.2483 | 0
2041 | 7 | 23 | 8 | 98.0366 | 0
2041 | 7 | 23 | 9 | 103.3735 | 0
2041 | 7 | 23 | 10 | 106.9889 | 0
2041 | 7 | 23 | 11 | 110.8773 | 0
2041 | 7 | 23 | 12 | 112.4155 | 0
2041 | 7 | 23 | 13 | 113.6412 | 0
2041 | 7 | 23 | 14 | 113.9847 | 0
2041 | 7 | 23 | 15 | 115.0301 | 0
2041 | 7 | 23 | 16 | 116.0625 | 0
2041 | 7 | 23 | 17 | 115.2852 | 0
2041 | 7 | 23 | 18 | 109.1092 | 0
2041 | 7 | 23 | 19 | 104.4117 | 0
2041 | 7 | 23 | 20 | 100.1723 | 0
2041 | 7 | 23 | 21 | 98.3989 | 0
2041 | 7 | 23 | 22 | 93.6552 | 0
2041 | 7 | 23 | 23 | 88.031 | 0
2041 | 7 | 24 | 0 | 84.292 | 0
2041 | 7 | 24 | 1 | 82.9434 | 0
2041 | 7 | 24 | 2 | 79.2968 | 0
2041 | 7 | 24 | 3 | 78.1767 | 0
2041 | 7 | 24 | 4 | 78.1594 | 0
2041 | 7 | 24 | 5 | 81.3442 | 0
2041 | 7 | 24 | 6 | 88.9596 | 0
2041 | 7 | 24 | 7 | 96.5271 | 0
2041 | 7 | 24 | 8 | 103.0496 | 0
2041 | 7 | 24 | 9 | 108.0893 | 0
2041 | 7 | 24 | 10 | 111.6976 | 0
2041 | 7 | 24 | 11 | 115.7098 | 0
2041 | 7 | 24 | 12 | 119.1635 | 0
2041 | 7 | 24 | 13 | 120.5951 | 0
2041 | 7 | 24 | 14 | 121.0793 | 0
2041 | 7 | 24 | 15 | 122.3349 | 0
2041 | 7 | 24 | 16 | 123.332 | 0
2041 | 7 | 24 | 17 | 122.2536 | 0
2041 | 7 | 24 | 18 | 115.4509 | 0
2041 | 7 | 24 | 19 | 110.3865 | 0
2041 | 7 | 24 | 20 | 106.0635 | 0
2041 | 7 | 24 | 21 | 104.3875 | 0
2041 | 7 | 24 | 22 | 99.6532 | 0
2041 | 7 | 24 | 23 | 93.8796 | 0
2041 | 7 | 25 | 0 | 87.2141 | 0
2041 | 7 | 25 | 1 | 85.2361 | 0
2041 | 7 | 25 | 2 | 81.2819 | 0
2041 | 7 | 25 | 3 | 80.0042 | 0
2041 | 7 | 25 | 4 | 79.8162 | 0
2041 | 7 | 25 | 5 | 82.797 | 0
2041 | 7 | 25 | 6 | 91.0011 | 0
2041 | 7 | 25 | 7 | 98.0505 | 0
2041 | 7 | 25 | 8 | 103.8134 | 0
2041 | 7 | 25 | 9 | 107.8387 | 0
2041 | 7 | 25 | 10 | 110.5194 | 0
2041 | 7 | 25 | 11 | 113.9732 | 0
2041 | 7 | 25 | 12 | 117.9714 | 0
2041 | 7 | 25 | 13 | 118.8589 | 0
2041 | 7 | 25 | 14 | 118.9397 | 0
2041 | 7 | 25 | 15 | 119.7691 | 0
2041 | 7 | 25 | 16 | 120.462 | 0
2041 | 7 | 25 | 17 | 119.2251 | 0
2041 | 7 | 25 | 18 | 113.2803 | 0
2041 | 7 | 25 | 19 | 107.9579 | 0
2041 | 7 | 25 | 20 | 103.168 | 0
2041 | 7 | 25 | 21 | 100.8877 | 0
2041 | 7 | 25 | 22 | 95.9736 | 0
2041 | 7 | 25 | 23 | 90.218 | 0
2041 | 7 | 26 | 0 | 85.3758 | 0
2041 | 7 | 26 | 1 | 81.7841 | 0
2041 | 7 | 26 | 2 | 77.5233 | 0
2041 | 7 | 26 | 3 | 76.1118 | 0
2041 | 7 | 26 | 4 | 75.7243 | 0
2041 | 7 | 26 | 5 | 78.0977 | 0
2041 | 7 | 26 | 6 | 84.1311 | 0
2041 | 7 | 26 | 7 | 90.9313 | 0
2041 | 7 | 26 | 8 | 96.6284 | 0
2041 | 7 | 26 | 9 | 100.8785 | 0
2041 | 7 | 26 | 10 | 103.6681 | 0
2041 | 7 | 26 | 11 | 106.4839 | 0
2041 | 7 | 26 | 12 | 108.4951 | 0
2041 | 7 | 26 | 13 | 108.4096 | 0
2041 | 7 | 26 | 14 | 108.1417 | 0
2041 | 7 | 26 | 15 | 108.9959 | 0
2041 | 7 | 26 | 16 | 109.3687 | 0
2041 | 7 | 26 | 17 | 107.9787 | 0
2041 | 7 | 26 | 18 | 103.5528 | 0
2041 | 7 | 26 | 19 | 97.4216 | 0
2041 | 7 | 26 | 20 | 91.7824 | 0
2041 | 7 | 26 | 21 | 89.2069 | 0
2041 | 7 | 26 | 22 | 85.0372 | 0
2041 | 7 | 26 | 23 | 80.2724 | 0
2041 | 7 | 27 | 0 | 77.0445 | 0
2041 | 7 | 27 | 1 | 76.0231 | 0
2041 | 7 | 27 | 2 | 71.7779 | 0
2041 | 7 | 27 | 3 | 70.4347 | 0
2041 | 7 | 27 | 4 | 69.6887 | 0
2041 | 7 | 27 | 5 | 69.7731 | 0
2041 | 7 | 27 | 6 | 72.1889 | 0
2041 | 7 | 27 | 7 | 75.3466 | 0
2041 | 7 | 27 | 8 | 80.6721 | 0
2041 | 7 | 27 | 9 | 86.6642 | 0
2041 | 7 | 27 | 10 | 91.573 | 0
2041 | 7 | 27 | 11 | 95.8595 | 0
2041 | 7 | 27 | 12 | 97.9956 | 0
2041 | 7 | 27 | 13 | 98.6665 | 0
2041 | 7 | 27 | 14 | 98.9061 | 0
2041 | 7 | 27 | 15 | 99.8254 | 0
2041 | 7 | 27 | 16 | 99.8426 | 0
2041 | 7 | 27 | 17 | 99.2661 | 0
2041 | 7 | 27 | 18 | 97.4544 | 0
2041 | 7 | 27 | 19 | 93.3257 | 0
2041 | 7 | 27 | 20 | 89.6393 | 0
2041 | 7 | 27 | 21 | 88.6566 | 0
2041 | 7 | 27 | 22 | 86.3463 | 0
2041 | 7 | 27 | 23 | 82.6574 | 0
2041 | 7 | 28 | 0 | 79.709 | 0
2041 | 7 | 28 | 1 | 77.4419 | 0
2041 | 7 | 28 | 2 | 73.3314 | 0
2041 | 7 | 28 | 3 | 71.9425 | 0
2041 | 7 | 28 | 4 | 71.1148 | 0
2041 | 7 | 28 | 5 | 70.8862 | 0
2041 | 7 | 28 | 6 | 71.3156 | 0
2041 | 7 | 28 | 7 | 73.1793 | 0
2041 | 7 | 28 | 8 | 79.0891 | 0
2041 | 7 | 28 | 9 | 85.8778 | 0
2041 | 7 | 28 | 10 | 91.0928 | 0
2041 | 7 | 28 | 11 | 95.716 | 0
2041 | 7 | 28 | 12 | 98.78 | 0
2041 | 7 | 28 | 13 | 100.3821 | 0
2041 | 7 | 28 | 14 | 101.3761 | 0
2041 | 7 | 28 | 15 | 103.1835 | 0
2041 | 7 | 28 | 16 | 104.0067 | 0
2041 | 7 | 28 | 17 | 104.0377 | 0
2041 | 7 | 28 | 18 | 102.217 | 0
2041 | 7 | 28 | 19 | 98.3439 | 0
2041 | 7 | 28 | 20 | 95.2882 | 0
2041 | 7 | 28 | 21 | 94.8449 | 0
2041 | 7 | 28 | 22 | 92.2644 | 0
2041 | 7 | 28 | 23 | 87.786 | 0
2041 | 7 | 29 | 0 | 82.378 | 0
2041 | 7 | 29 | 1 | 79.2897 | 0
2041 | 7 | 29 | 2 | 75.4523 | 0
2041 | 7 | 29 | 3 | 74.4372 | 0
2041 | 7 | 29 | 4 | 74.351 | 0
2041 | 7 | 29 | 5 | 77.0317 | 0
2041 | 7 | 29 | 6 | 85.1847 | 0
2041 | 7 | 29 | 7 | 92.039 | 0
2041 | 7 | 29 | 8 | 98.076 | 0
2041 | 7 | 29 | 9 | 102.6233 | 0
2041 | 7 | 29 | 10 | 105.645 | 0
2041 | 7 | 29 | 11 | 108.9815 | 0
2041 | 7 | 29 | 12 | 111.2996 | 0
2041 | 7 | 29 | 13 | 112.2895 | 0
2041 | 7 | 29 | 14 | 112.3065 | 0
2041 | 7 | 29 | 15 | 113.4041 | 0
2041 | 7 | 29 | 16 | 114.2814 | 0
2041 | 7 | 29 | 17 | 113.542 | 0
2041 | 7 | 29 | 18 | 107.6497 | 0
2041 | 7 | 29 | 19 | 103.0683 | 0
2041 | 7 | 29 | 20 | 99.1242 | 0
2041 | 7 | 29 | 21 | 97.5216 | 0
2041 | 7 | 29 | 22 | 93.0505 | 0
2041 | 7 | 29 | 23 | 87.6221 | 0
2041 | 7 | 30 | 0 | 81.9661 | 0
2041 | 7 | 30 | 1 | 80.1521 | 0
2041 | 7 | 30 | 2 | 76.5886 | 0
2041 | 7 | 30 | 3 | 75.5804 | 0
2041 | 7 | 30 | 4 | 75.5588 | 0
2041 | 7 | 30 | 5 | 78.4744 | 0
2041 | 7 | 30 | 6 | 86.7532 | 0
2041 | 7 | 30 | 7 | 93.5618 | 0
2041 | 7 | 30 | 8 | 99.0391 | 0
2041 | 7 | 30 | 9 | 102.8404 | 0
2041 | 7 | 30 | 10 | 105.1753 | 0
2041 | 7 | 30 | 11 | 108.439 | 0
2041 | 7 | 30 | 12 | 111.7525 | 0
2041 | 7 | 30 | 13 | 112.9264 | 0
2041 | 7 | 30 | 14 | 113.1781 | 0
2041 | 7 | 30 | 15 | 114.0453 | 0
2041 | 7 | 30 | 16 | 115.0226 | 0
2041 | 7 | 30 | 17 | 114.2873 | 0
2041 | 7 | 30 | 18 | 110.3562 | 0
2041 | 7 | 30 | 19 | 105.3307 | 0
2041 | 7 | 30 | 20 | 100.915 | 0
2041 | 7 | 30 | 21 | 99.0792 | 0
2041 | 7 | 30 | 22 | 94.5998 | 0
2041 | 7 | 30 | 23 | 88.9876 | 0
2041 | 7 | 31 | 0 | 82.1028 | 0
2041 | 7 | 31 | 1 | 81.3169 | 0
2041 | 7 | 31 | 2 | 77.5066 | 0
2041 | 7 | 31 | 3 | 76.3063 | 0
2041 | 7 | 31 | 4 | 76.1916 | 0
2041 | 7 | 31 | 5 | 79.099 | 0
2041 | 7 | 31 | 6 | 87.8975 | 0
2041 | 7 | 31 | 7 | 95.3185 | 0
2041 | 7 | 31 | 8 | 101.8168 | 0
2041 | 7 | 31 | 9 | 106.8684 | 0
2041 | 7 | 31 | 10 | 110.2931 | 0
2041 | 7 | 31 | 11 | 114.091 | 0
2041 | 7 | 31 | 12 | 118.2635 | 0
2041 | 7 | 31 | 13 | 119.6779 | 0
2041 | 7 | 31 | 14 | 120.3821 | 0
2041 | 7 | 31 | 15 | 121.8626 | 0
2041 | 7 | 31 | 16 | 122.8445 | 0
2041 | 7 | 31 | 17 | 121.7868 | 0
2041 | 7 | 31 | 18 | 116.4282 | 0
2041 | 7 | 31 | 19 | 110.7632 | 0
2041 | 7 | 31 | 20 | 105.641 | 0
2041 | 7 | 31 | 21 | 103.3199 | 0
2041 | 7 | 31 | 22 | 98.5111 | 0
2041 | 7 | 31 | 23 | 92.4485 | 0
2041 | 8 | 1 | 0 | 86.4951 | 0
2041 | 8 | 1 | 1 | 83.5005 | 0
2041 | 8 | 1 | 2 | 79.1838 | 0
2041 | 8 | 1 | 3 | 77.8829 | 0
2041 | 8 | 1 | 4 | 77.6659 | 0
2041 | 8 | 1 | 5 | 80.5748 | 0
2041 | 8 | 1 | 6 | 88.9945 | 0
2041 | 8 | 1 | 7 | 96.44 | 0
2041 | 8 | 1 | 8 | 103.7522 | 0
2041 | 8 | 1 | 9 | 109.6074 | 0
2041 | 8 | 1 | 10 | 113.9821 | 0
2041 | 8 | 1 | 11 | 118.5285 | 0
2041 | 8 | 1 | 12 | 121.0537 | 0
2041 | 8 | 1 | 13 | 122.5882 | 0
2041 | 8 | 1 | 14 | 122.9098 | 0
2041 | 8 | 1 | 15 | 123.8689 | 0
2041 | 8 | 1 | 16 | 124.7623 | 0
2041 | 8 | 1 | 17 | 123.3616 | 0
2041 | 8 | 1 | 18 | 116.6686 | 0
2041 | 8 | 1 | 19 | 111.2111 | 0
2041 | 8 | 1 | 20 | 106.6595 | 0
2041 | 8 | 1 | 21 | 104.5257 | 0
2041 | 8 | 1 | 22 | 99.635 | 0
2041 | 8 | 1 | 23 | 94.1053 | 0
2041 | 8 | 2 | 0 | 90.2183 | 0
2041 | 8 | 2 | 1 | 86.0306 | 0
2041 | 8 | 2 | 2 | 81.6421 | 0
2041 | 8 | 2 | 3 | 80.2346 | 0
2041 | 8 | 2 | 4 | 79.9246 | 0
2041 | 8 | 2 | 5 | 82.7996 | 0
2041 | 8 | 2 | 6 | 92.2173 | 0
2041 | 8 | 2 | 7 | 98.4554 | 0
2041 | 8 | 2 | 8 | 103.9678 | 0
2041 | 8 | 2 | 9 | 107.7606 | 0
2041 | 8 | 2 | 10 | 110.5808 | 0
2041 | 8 | 2 | 11 | 114.3355 | 0
2041 | 8 | 2 | 12 | 118.3479 | 0
2041 | 8 | 2 | 13 | 119.1246 | 0
2041 | 8 | 2 | 14 | 118.736 | 0
2041 | 8 | 2 | 15 | 118.7023 | 0
2041 | 8 | 2 | 16 | 119.1434 | 0
2041 | 8 | 2 | 17 | 117.6963 | 0
2041 | 8 | 2 | 18 | 113.8713 | 0
2041 | 8 | 2 | 19 | 107.9893 | 0
2041 | 8 | 2 | 20 | 103.4982 | 0
2041 | 8 | 2 | 21 | 101.7238 | 0
2041 | 8 | 2 | 22 | 97.6812 | 0
2041 | 8 | 2 | 23 | 93.214 | 0
2041 | 8 | 3 | 0 | 88.3253 | 0
2041 | 8 | 3 | 1 | 85.7891 | 0
2041 | 8 | 3 | 2 | 81.5369 | 0
2041 | 8 | 3 | 3 | 80.137 | 0
2041 | 8 | 3 | 4 | 79.2817 | 0
2041 | 8 | 3 | 5 | 79.7057 | 0
2041 | 8 | 3 | 6 | 81.519 | 0
2041 | 8 | 3 | 7 | 84.3683 | 0
2041 | 8 | 3 | 8 | 90.0542 | 0
2041 | 8 | 3 | 9 | 96.2075 | 0
2041 | 8 | 3 | 10 | 101.7408 | 0
2041 | 8 | 3 | 11 | 107.3982 | 0
2041 | 8 | 3 | 12 | 110.9385 | 0
2041 | 8 | 3 | 13 | 112.231 | 0
2041 | 8 | 3 | 14 | 112.4646 | 0
2041 | 8 | 3 | 15 | 113.1123 | 0
2041 | 8 | 3 | 16 | 113.336 | 0
2041 | 8 | 3 | 17 | 112.618 | 0
2041 | 8 | 3 | 18 | 109.0597 | 0
2041 | 8 | 3 | 19 | 104.6373 | 0
2041 | 8 | 3 | 20 | 101.4178 | 0
2041 | 8 | 3 | 21 | 100.2634 | 0
2041 | 8 | 3 | 22 | 97.4138 | 0
2041 | 8 | 3 | 23 | 93.4711 | 0
2041 | 8 | 4 | 0 | 91.2529 | 0
2041 | 8 | 4 | 1 | 88.0006 | 0
2041 | 8 | 4 | 2 | 83.5172 | 0
2041 | 8 | 4 | 3 | 81.826 | 0
2041 | 8 | 4 | 4 | 80.6569 | 0
2041 | 8 | 4 | 5 | 80.5499 | 0
2041 | 8 | 4 | 6 | 80.2631 | 0
2041 | 8 | 4 | 7 | 81.6039 | 0
2041 | 8 | 4 | 8 | 87.2321 | 0
2041 | 8 | 4 | 9 | 93.3 | 0
2041 | 8 | 4 | 10 | 98.2924 | 0
2041 | 8 | 4 | 11 | 103.4617 | 0
2041 | 8 | 4 | 12 | 107.1547 | 0
2041 | 8 | 4 | 13 | 108.6386 | 0
2041 | 8 | 4 | 14 | 109.3164 | 0
2041 | 8 | 4 | 15 | 110.9203 | 0
2041 | 8 | 4 | 16 | 111.7619 | 0
2041 | 8 | 4 | 17 | 111.3661 | 0
2041 | 8 | 4 | 18 | 109.7884 | 0
2041 | 8 | 4 | 19 | 105.462 | 0
2041 | 8 | 4 | 20 | 102.3957 | 0
2041 | 8 | 4 | 21 | 101.4947 | 0
2041 | 8 | 4 | 22 | 98.6539 | 0
2041 | 8 | 4 | 23 | 94.1866 | 0
2041 | 8 | 5 | 0 | 89.1853 | 0
2041 | 8 | 5 | 1 | 85.2415 | 0
2041 | 8 | 5 | 2 | 80.9778 | 0
2041 | 8 | 5 | 3 | 80.0793 | 0
2041 | 8 | 5 | 4 | 79.4047 | 0
2041 | 8 | 5 | 5 | 80.7577 | 0
2041 | 8 | 5 | 6 | 83.9884 | 0
2041 | 8 | 5 | 7 | 86.8597 | 0
2041 | 8 | 5 | 8 | 91.4536 | 0
2041 | 8 | 5 | 9 | 97.1807 | 0
2041 | 8 | 5 | 10 | 102.557 | 0
2041 | 8 | 5 | 11 | 107.6698 | 0
2041 | 8 | 5 | 12 | 112.4825 | 0
2041 | 8 | 5 | 13 | 113.5926 | 0
2041 | 8 | 5 | 14 | 113.2693 | 0
2041 | 8 | 5 | 15 | 113.5008 | 0
2041 | 8 | 5 | 16 | 113.5128 | 0
2041 | 8 | 5 | 17 | 114.0109 | 0
2041 | 8 | 5 | 18 | 111.0684 | 0
2041 | 8 | 5 | 19 | 106.9309 | 0
2041 | 8 | 5 | 20 | 103.7651 | 0
2041 | 8 | 5 | 21 | 103.3309 | 0
2041 | 8 | 5 | 22 | 99.5646 | 0
2041 | 8 | 5 | 23 | 94.928 | 0
2041 | 8 | 6 | 0 | 89.9979 | 0
2041 | 8 | 6 | 1 | 88.5502 | 0
2041 | 8 | 6 | 2 | 84.3573 | 0
2041 | 8 | 6 | 3 | 83.1158 | 0
2041 | 8 | 6 | 4 | 83.0725 | 0
2041 | 8 | 6 | 5 | 86.4765 | 0
2041 | 8 | 6 | 6 | 96.7631 | 0
2041 | 8 | 6 | 7 | 104.4473 | 0
2041 | 8 | 6 | 8 | 112.017 | 0
2041 | 8 | 6 | 9 | 118.2245 | 0
2041 | 8 | 6 | 10 | 123.0767 | 0
2041 | 8 | 6 | 11 | 128.2374 | 0
2041 | 8 | 6 | 12 | 133.16 | 0
2041 | 8 | 6 | 13 | 135.7324 | 0
2041 | 8 | 6 | 14 | 136.6275 | 0
2041 | 8 | 6 | 15 | 137.6476 | 0
2041 | 8 | 6 | 16 | 138.5971 | 0
2041 | 8 | 6 | 17 | 137.0501 | 0
2041 | 8 | 6 | 18 | 132.2517 | 0
2041 | 8 | 6 | 19 | 125.7443 | 0
2041 | 8 | 6 | 20 | 120.1252 | 0
2041 | 8 | 6 | 21 | 117.2426 | 0
2041 | 8 | 6 | 22 | 111.6356 | 0
2041 | 8 | 6 | 23 | 104.9836 | 0
2041 | 8 | 7 | 0 | 98.4744 | 0
2041 | 8 | 7 | 1 | 94.7777 | 0
2041 | 8 | 7 | 2 | 90.1218 | 0
2041 | 8 | 7 | 3 | 88.5228 | 0
2041 | 8 | 7 | 4 | 88.2815 | 0
2041 | 8 | 7 | 5 | 91.7352 | 0
2041 | 8 | 7 | 6 | 101.2231 | 0
2041 | 8 | 7 | 7 | 109.3472 | 0
2041 | 8 | 7 | 8 | 117.4241 | 0
2041 | 8 | 7 | 9 | 124.1514 | 0
2041 | 8 | 7 | 10 | 129.65 | 0
2041 | 8 | 7 | 11 | 134.9103 | 0
2041 | 8 | 7 | 12 | 139.6362 | 0
2041 | 8 | 7 | 13 | 141.8368 | 0
2041 | 8 | 7 | 14 | 142.532 | 0
2041 | 8 | 7 | 15 | 143.7482 | 0
2041 | 8 | 7 | 16 | 144.4975 | 0
2041 | 8 | 7 | 17 | 142.4203 | 0
2041 | 8 | 7 | 18 | 135.2131 | 0
2041 | 8 | 7 | 19 | 128.4751 | 0
2041 | 8 | 7 | 20 | 122.7934 | 0
2041 | 8 | 7 | 21 | 119.5902 | 0
2041 | 8 | 7 | 22 | 113.6666 | 0
2041 | 8 | 7 | 23 | 106.8006 | 0
2041 | 8 | 8 | 0 | 100.4422 | 0
2041 | 8 | 8 | 1 | 97.3965 | 0
2041 | 8 | 8 | 2 | 92.6234 | 0
2041 | 8 | 8 | 3 | 91.0102 | 0
2041 | 8 | 8 | 4 | 90.7895 | 0
2041 | 8 | 8 | 5 | 94.2401 | 0
2041 | 8 | 8 | 6 | 104.1917 | 0
2041 | 8 | 8 | 7 | 112.4603 | 0
2041 | 8 | 8 | 8 | 120.6756 | 0
2041 | 8 | 8 | 9 | 127.722 | 0
2041 | 8 | 8 | 10 | 133.5611 | 0
2041 | 8 | 8 | 11 | 139.2757 | 0
2041 | 8 | 8 | 12 | 143.6815 | 0
2041 | 8 | 8 | 13 | 145.9299 | 0
2041 | 8 | 8 | 14 | 146.3713 | 0
2041 | 8 | 8 | 15 | 147.1663 | 0
2041 | 8 | 8 | 16 | 147.6798 | 0
2041 | 8 | 8 | 17 | 145.3738 | 0
2041 | 8 | 8 | 18 | 137.6514 | 0
2041 | 8 | 8 | 19 | 131.2164 | 0
2041 | 8 | 8 | 20 | 125.9724 | 0
2041 | 8 | 8 | 21 | 122.6631 | 0
2041 | 8 | 8 | 22 | 116.6168 | 0
2041 | 8 | 8 | 23 | 109.846 | 0
2041 | 8 | 9 | 0 | 104.145 | 0
2041 | 8 | 9 | 1 | 100.103 | 0
2041 | 8 | 9 | 2 | 95.0533 | 0
2041 | 8 | 9 | 3 | 93.2117 | 0
2041 | 8 | 9 | 4 | 92.7567 | 0
2041 | 8 | 9 | 5 | 96.0386 | 0
2041 | 8 | 9 | 6 | 105.6587 | 0
2041 | 8 | 9 | 7 | 112.6641 | 0
2041 | 8 | 9 | 8 | 119.3624 | 0
2041 | 8 | 9 | 9 | 124.6065 | 0
2041 | 8 | 9 | 10 | 128.9813 | 0
2041 | 8 | 9 | 11 | 133.5791 | 0
2041 | 8 | 9 | 12 | 138.8766 | 0
2041 | 8 | 9 | 13 | 140.1462 | 0
2041 | 8 | 9 | 14 | 140.0652 | 0
2041 | 8 | 9 | 15 | 140.2984 | 0
2041 | 8 | 9 | 16 | 140.2791 | 0
2041 | 8 | 9 | 17 | 137.6827 | 0
2041 | 8 | 9 | 18 | 132.3166 | 0
2041 | 8 | 9 | 19 | 124.9725 | 0
2041 | 8 | 9 | 20 | 118.855 | 0
2041 | 8 | 9 | 21 | 115.1838 | 0
2041 | 8 | 9 | 22 | 109.746 | 0
2041 | 8 | 9 | 23 | 103.8102 | 0
2041 | 8 | 10 | 0 | 98.7649 | 0
2041 | 8 | 10 | 1 | 92.2938 | 0
2041 | 8 | 10 | 2 | 87.0045 | 0
2041 | 8 | 10 | 3 | 84.8251 | 0
2041 | 8 | 10 | 4 | 83.3468 | 0
2041 | 8 | 10 | 5 | 83.1333 | 0
2041 | 8 | 10 | 6 | 85.1097 | 0
2041 | 8 | 10 | 7 | 87.9356 | 0
2041 | 8 | 10 | 8 | 93.2299 | 0
2041 | 8 | 10 | 9 | 98.4589 | 0
2041 | 8 | 10 | 10 | 103.0076 | 0
2041 | 8 | 10 | 11 | 107.4873 | 0
2041 | 8 | 10 | 12 | 110.4557 | 0
2041 | 8 | 10 | 13 | 110.7077 | 0
2041 | 8 | 10 | 14 | 110.8829 | 0
2041 | 8 | 10 | 15 | 112.3177 | 0
2041 | 8 | 10 | 16 | 112.4457 | 0
2041 | 8 | 10 | 17 | 111.0046 | 0
2041 | 8 | 10 | 18 | 106.4611 | 0
2041 | 8 | 10 | 19 | 101.6565 | 0
2041 | 8 | 10 | 20 | 97.9352 | 0
2041 | 8 | 10 | 21 | 95.9459 | 0
2041 | 8 | 10 | 22 | 93.2631 | 0
2041 | 8 | 10 | 23 | 89.5433 | 0
2041 | 8 | 11 | 0 | 86.7409 | 0
2041 | 8 | 11 | 1 | 83.8493 | 0
2041 | 8 | 11 | 2 | 79.5294 | 0
2041 | 8 | 11 | 3 | 78.0861 | 0
2041 | 8 | 11 | 4 | 76.9855 | 0
2041 | 8 | 11 | 5 | 76.7613 | 0
2041 | 8 | 11 | 6 | 77.2904 | 0
2041 | 8 | 11 | 7 | 78.9181 | 0
2041 | 8 | 11 | 8 | 84.6851 | 0
2041 | 8 | 11 | 9 | 91.1203 | 0
2041 | 8 | 11 | 10 | 96.5319 | 0
2041 | 8 | 11 | 11 | 101.8391 | 0
2041 | 8 | 11 | 12 | 104.7954 | 0
2041 | 8 | 11 | 13 | 106.2145 | 0
2041 | 8 | 11 | 14 | 106.6579 | 0
2041 | 8 | 11 | 15 | 107.7634 | 0
2041 | 8 | 11 | 16 | 107.9285 | 0
2041 | 8 | 11 | 17 | 107.6371 | 0
2041 | 8 | 11 | 18 | 104.08 | 0
2041 | 8 | 11 | 19 | 100.8283 | 0
2041 | 8 | 11 | 20 | 99.1539 | 0
2041 | 8 | 11 | 21 | 98.495 | 0
2041 | 8 | 11 | 22 | 95.6969 | 0
2041 | 8 | 11 | 23 | 91.5065 | 0
2041 | 8 | 12 | 0 | 87.7697 | 0
2041 | 8 | 12 | 1 | 87.7358 | 0
2041 | 8 | 12 | 2 | 84.1049 | 0
2041 | 8 | 12 | 3 | 83.2402 | 0
2041 | 8 | 12 | 4 | 83.4764 | 0
2041 | 8 | 12 | 5 | 87.2634 | 0
2041 | 8 | 12 | 6 | 96.2839 | 0
2041 | 8 | 12 | 7 | 102.9896 | 0
2041 | 8 | 12 | 8 | 109.4933 | 0
2041 | 8 | 12 | 9 | 114.6222 | 0
2041 | 8 | 12 | 10 | 118.6464 | 0
2041 | 8 | 12 | 11 | 123.3815 | 0
2041 | 8 | 12 | 12 | 130.7494 | 0
2041 | 8 | 12 | 13 | 132.8633 | 0
2041 | 8 | 12 | 14 | 133.5901 | 0
2041 | 8 | 12 | 15 | 134.5199 | 0
2041 | 8 | 12 | 16 | 134.9833 | 0
2041 | 8 | 12 | 17 | 133.4241 | 0
2041 | 8 | 12 | 18 | 127.6186 | 0
2041 | 8 | 12 | 19 | 121.4053 | 0
2041 | 8 | 12 | 20 | 116.0675 | 0
2041 | 8 | 12 | 21 | 112.8144 | 0
2041 | 8 | 12 | 22 | 106.8674 | 0
2041 | 8 | 12 | 23 | 100.1616 | 0
2041 | 8 | 13 | 0 | 95.437 | 0
2041 | 8 | 13 | 1 | 90.5883 | 0
2041 | 8 | 13 | 2 | 86.1393 | 0
2041 | 8 | 13 | 3 | 84.6417 | 0
2041 | 8 | 13 | 4 | 84.2878 | 0
2041 | 8 | 13 | 5 | 87.3626 | 0
2041 | 8 | 13 | 6 | 97.3746 | 0
2041 | 8 | 13 | 7 | 104.0117 | 0
2041 | 8 | 13 | 8 | 109.7529 | 0
2041 | 8 | 13 | 9 | 113.5877 | 0
2041 | 8 | 13 | 10 | 116.4422 | 0
2041 | 8 | 13 | 11 | 120.0471 | 0
2041 | 8 | 13 | 12 | 123.1549 | 0
2041 | 8 | 13 | 13 | 124.1092 | 0
2041 | 8 | 13 | 14 | 123.7222 | 0
2041 | 8 | 13 | 15 | 123.4534 | 0
2041 | 8 | 13 | 16 | 123.8505 | 0
2041 | 8 | 13 | 17 | 122.4349 | 0
2041 | 8 | 13 | 18 | 118.3721 | 0
2041 | 8 | 13 | 19 | 113.0377 | 0
2041 | 8 | 13 | 20 | 109.1132 | 0
2041 | 8 | 13 | 21 | 106.8378 | 0
2041 | 8 | 13 | 22 | 101.8525 | 0
2041 | 8 | 13 | 23 | 96.122 | 0
2041 | 8 | 14 | 0 | 90.6467 | 0
2041 | 8 | 14 | 1 | 89.4634 | 0
2041 | 8 | 14 | 2 | 85.4703 | 0
2041 | 8 | 14 | 3 | 84.289 | 0
2041 | 8 | 14 | 4 | 84.3537 | 0
2041 | 8 | 14 | 5 | 87.8052 | 0
2041 | 8 | 14 | 6 | 96.4178 | 0
2041 | 8 | 14 | 7 | 104.2356 | 0
2041 | 8 | 14 | 8 | 111.4406 | 0
2041 | 8 | 14 | 9 | 117.5995 | 0
2041 | 8 | 14 | 10 | 122.5427 | 0
2041 | 8 | 14 | 11 | 127.7594 | 0
2041 | 8 | 14 | 12 | 132.8634 | 0
2041 | 8 | 14 | 13 | 134.8485 | 0
2041 | 8 | 14 | 14 | 135.3532 | 0
2041 | 8 | 14 | 15 | 136.377 | 0
2041 | 8 | 14 | 16 | 137.0242 | 0
2041 | 8 | 14 | 17 | 135.2582 | 0
2041 | 8 | 14 | 18 | 128.8202 | 0
2041 | 8 | 14 | 19 | 122.4523 | 0
2041 | 8 | 14 | 20 | 117.3704 | 0
2041 | 8 | 14 | 21 | 114.0562 | 0
2041 | 8 | 14 | 22 | 108.0934 | 0
2041 | 8 | 14 | 23 | 101.3778 | 0
2041 | 8 | 15 | 0 | 96.9655 | 0
2041 | 8 | 15 | 1 | 92.0664 | 0
2041 | 8 | 15 | 2 | 87.2107 | 0
2041 | 8 | 15 | 3 | 85.4646 | 0
2041 | 8 | 15 | 4 | 84.8747 | 0
2041 | 8 | 15 | 5 | 87.6829 | 0
2041 | 8 | 15 | 6 | 97.3095 | 0
2041 | 8 | 15 | 7 | 103.3595 | 0
2041 | 8 | 15 | 8 | 108.5305 | 0
2041 | 8 | 15 | 9 | 111.7633 | 0
2041 | 8 | 15 | 10 | 114.0603 | 0
2041 | 8 | 15 | 11 | 117.1823 | 0
2041 | 8 | 15 | 12 | 119.5986 | 0
2041 | 8 | 15 | 13 | 119.838 | 0
2041 | 8 | 15 | 14 | 119.1308 | 0
2041 | 8 | 15 | 15 | 118.4143 | 0
2041 | 8 | 15 | 16 | 118.3443 | 0
2041 | 8 | 15 | 17 | 116.7553 | 0
2041 | 8 | 15 | 18 | 113.3297 | 0
2041 | 8 | 15 | 19 | 107.924 | 0
2041 | 8 | 15 | 20 | 103.8353 | 0
2041 | 8 | 15 | 21 | 101.2332 | 0
2041 | 8 | 15 | 22 | 96.4507 | 0
2041 | 8 | 15 | 23 | 91.0445 | 0
2041 | 8 | 16 | 0 | 86.6397 | 0
2041 | 8 | 16 | 1 | 84.4334 | 0
2041 | 8 | 16 | 2 | 80.4222 | 0
2041 | 8 | 16 | 3 | 79.2532 | 0
2041 | 8 | 16 | 4 | 79.188 | 0
2041 | 8 | 16 | 5 | 82.1003 | 0
2041 | 8 | 16 | 6 | 89.1207 | 0
2041 | 8 | 16 | 7 | 95.7021 | 0
2041 | 8 | 16 | 8 | 102.3639 | 0
2041 | 8 | 16 | 9 | 108.1465 | 0
2041 | 8 | 16 | 10 | 112.4757 | 0
2041 | 8 | 16 | 11 | 117.117 | 0
2041 | 8 | 16 | 12 | 120.6473 | 0
2041 | 8 | 16 | 13 | 121.953 | 0
2041 | 8 | 16 | 14 | 122.1889 | 0
2041 | 8 | 16 | 15 | 122.9275 | 0
2041 | 8 | 16 | 16 | 123.4199 | 0
2041 | 8 | 16 | 17 | 121.7823 | 0
2041 | 8 | 16 | 18 | 115.2442 | 0
2041 | 8 | 16 | 19 | 109.015 | 0
2041 | 8 | 16 | 20 | 104.2446 | 0
2041 | 8 | 16 | 21 | 101.2776 | 0
2041 | 8 | 16 | 22 | 96.6128 | 0
2041 | 8 | 16 | 23 | 91.5803 | 0
2041 | 8 | 17 | 0 | 88.9676 | 0
2041 | 8 | 17 | 1 | 85.2547 | 0
2041 | 8 | 17 | 2 | 80.6428 | 0
2041 | 8 | 17 | 3 | 78.9534 | 0
2041 | 8 | 17 | 4 | 78.038 | 0
2041 | 8 | 17 | 5 | 78.1184 | 0
2041 | 8 | 17 | 6 | 80.4045 | 0
2041 | 8 | 17 | 7 | 83.3534 | 0
2041 | 8 | 17 | 8 | 89.3046 | 0
2041 | 8 | 17 | 9 | 95.6198 | 0
2041 | 8 | 17 | 10 | 101.2482 | 0
2041 | 8 | 17 | 11 | 106.4889 | 0
2041 | 8 | 17 | 12 | 110.6515 | 0
2041 | 8 | 17 | 13 | 112.0166 | 0
2041 | 8 | 17 | 14 | 112.8077 | 0
2041 | 8 | 17 | 15 | 114.1793 | 0
2041 | 8 | 17 | 16 | 114.384 | 0
2041 | 8 | 17 | 17 | 113.2997 | 0
2041 | 8 | 17 | 18 | 108.5998 | 0
2041 | 8 | 17 | 19 | 104.1182 | 0
2041 | 8 | 17 | 20 | 101.4601 | 0
2041 | 8 | 17 | 21 | 100.3918 | 0
2041 | 8 | 17 | 22 | 97.8992 | 0
2041 | 8 | 17 | 23 | 94.1385 | 0
2041 | 8 | 18 | 0 | 89.1649 | 0
2041 | 8 | 18 | 1 | 86.127 | 0
2041 | 8 | 18 | 2 | 81.914 | 0
2041 | 8 | 18 | 3 | 80.3798 | 0
2041 | 8 | 18 | 4 | 79.332 | 0
2041 | 8 | 18 | 5 | 79.2387 | 0
2041 | 8 | 18 | 6 | 79.667 | 0
2041 | 8 | 18 | 7 | 80.6243 | 0
2041 | 8 | 18 | 8 | 86.1536 | 0
2041 | 8 | 18 | 9 | 92.5623 | 0
2041 | 8 | 18 | 10 | 97.7658 | 0
2041 | 8 | 18 | 11 | 103.1036 | 0
2041 | 8 | 18 | 12 | 104.8867 | 0
2041 | 8 | 18 | 13 | 105.8421 | 0
2041 | 8 | 18 | 14 | 105.92 | 0
2041 | 8 | 18 | 15 | 106.1733 | 0
2041 | 8 | 18 | 16 | 106.408 | 0
2041 | 8 | 18 | 17 | 106.2196 | 0
2041 | 8 | 18 | 18 | 105.5332 | 0
2041 | 8 | 18 | 19 | 102.0023 | 0
2041 | 8 | 18 | 20 | 100.2811 | 0
2041 | 8 | 18 | 21 | 99.2556 | 0
2041 | 8 | 18 | 22 | 96.296 | 0
2041 | 8 | 18 | 23 | 91.9418 | 0
2041 | 8 | 19 | 0 | 89.184 | 0
2041 | 8 | 19 | 1 | 84.6908 | 0
2041 | 8 | 19 | 2 | 80.3187 | 0
2041 | 8 | 19 | 3 | 79.1039 | 0
2041 | 8 | 19 | 4 | 78.9105 | 0
2041 | 8 | 19 | 5 | 81.6033 | 0
2041 | 8 | 19 | 6 | 89.7126 | 0
2041 | 8 | 19 | 7 | 96.2558 | 0
2041 | 8 | 19 | 8 | 102.5148 | 0
2041 | 8 | 19 | 9 | 107.5094 | 0
2041 | 8 | 19 | 10 | 111.1907 | 0
2041 | 8 | 19 | 11 | 114.9197 | 0
2041 | 8 | 19 | 12 | 118.494 | 0
2041 | 8 | 19 | 13 | 119.7347 | 0
2041 | 8 | 19 | 14 | 119.8859 | 0
2041 | 8 | 19 | 15 | 121.1262 | 0
2041 | 8 | 19 | 16 | 121.7957 | 0
2041 | 8 | 19 | 17 | 120.4204 | 0
2041 | 8 | 19 | 18 | 114.0161 | 0
2041 | 8 | 19 | 19 | 107.9186 | 0
2041 | 8 | 19 | 20 | 102.8734 | 0
2041 | 8 | 19 | 21 | 99.5232 | 0
2041 | 8 | 19 | 22 | 94.0273 | 0
2041 | 8 | 19 | 23 | 87.8635 | 0
2041 | 8 | 20 | 0 | 84.7856 | 0
2041 | 8 | 20 | 1 | 82.0707 | 0
2041 | 8 | 20 | 2 | 78.0402 | 0
2041 | 8 | 20 | 3 | 76.8716 | 0
2041 | 8 | 20 | 4 | 76.7283 | 0
2041 | 8 | 20 | 5 | 79.5097 | 0
2041 | 8 | 20 | 6 | 88.0063 | 0
2041 | 8 | 20 | 7 | 94.3807 | 0
2041 | 8 | 20 | 8 | 100.6665 | 0
2041 | 8 | 20 | 9 | 105.6304 | 0
2041 | 8 | 20 | 10 | 109.0376 | 0
2041 | 8 | 20 | 11 | 112.9816 | 0
2041 | 8 | 20 | 12 | 116.6265 | 0
2041 | 8 | 20 | 13 | 118.0659 | 0
2041 | 8 | 20 | 14 | 118.5784 | 0
2041 | 8 | 20 | 15 | 119.6426 | 0
2041 | 8 | 20 | 16 | 120.4499 | 0
2041 | 8 | 20 | 17 | 119.2008 | 0
2041 | 8 | 20 | 18 | 113.2339 | 0
2041 | 8 | 20 | 19 | 107.2894 | 0
2041 | 8 | 20 | 20 | 102.5875 | 0
2041 | 8 | 20 | 21 | 99.5736 | 0
2041 | 8 | 20 | 22 | 94.3584 | 0
2041 | 8 | 20 | 23 | 88.3815 | 0
2041 | 8 | 21 | 0 | 85.2217 | 0
2041 | 8 | 21 | 1 | 82.9719 | 0
2041 | 8 | 21 | 2 | 79.039 | 0
2041 | 8 | 21 | 3 | 77.8618 | 0
2041 | 8 | 21 | 4 | 77.8204 | 0
2041 | 8 | 21 | 5 | 80.8483 | 0
2041 | 8 | 21 | 6 | 90.2382 | 0
2041 | 8 | 21 | 7 | 96.615 | 0
2041 | 8 | 21 | 8 | 102.1854 | 0
2041 | 8 | 21 | 9 | 106.2958 | 0
2041 | 8 | 21 | 10 | 109.2279 | 0
2041 | 8 | 21 | 11 | 113.0003 | 0
2041 | 8 | 21 | 12 | 117.0906 | 0
2041 | 8 | 21 | 13 | 118.3487 | 0
2041 | 8 | 21 | 14 | 118.6468 | 0
2041 | 8 | 21 | 15 | 119.1639 | 0
2041 | 8 | 21 | 16 | 119.7311 | 0
2041 | 8 | 21 | 17 | 118.4641 | 0
2041 | 8 | 21 | 18 | 112.1143 | 0
2041 | 8 | 21 | 19 | 107.0633 | 0
2041 | 8 | 21 | 20 | 103.6897 | 0
2041 | 8 | 21 | 21 | 101.4646 | 0
2041 | 8 | 21 | 22 | 96.7096 | 0
2041 | 8 | 21 | 23 | 91.2257 | 0
2041 | 8 | 22 | 0 | 85.3591 | 0
2041 | 8 | 22 | 1 | 84.5147 | 0
2041 | 8 | 22 | 2 | 80.6965 | 0
2041 | 8 | 22 | 3 | 79.5411 | 0
2041 | 8 | 22 | 4 | 79.492 | 0
2041 | 8 | 22 | 5 | 82.6068 | 0
2041 | 8 | 22 | 6 | 90.6646 | 0
2041 | 8 | 22 | 7 | 97.3122 | 0
2041 | 8 | 22 | 8 | 103.5618 | 0
2041 | 8 | 22 | 9 | 108.5148 | 0
2041 | 8 | 22 | 10 | 112.1524 | 0
2041 | 8 | 22 | 11 | 116.351 | 0
2041 | 8 | 22 | 12 | 119.8483 | 0
2041 | 8 | 22 | 13 | 120.809 | 0
2041 | 8 | 22 | 14 | 120.9098 | 0
2041 | 8 | 22 | 15 | 121.2885 | 0
2041 | 8 | 22 | 16 | 121.5606 | 0
2041 | 8 | 22 | 17 | 119.9178 | 0
2041 | 8 | 22 | 18 | 116.8158 | 0
2041 | 8 | 22 | 19 | 110.7719 | 0
2041 | 8 | 22 | 20 | 106.0936 | 0
2041 | 8 | 22 | 21 | 102.7737 | 0
2041 | 8 | 22 | 22 | 97.333 | 0
2041 | 8 | 22 | 23 | 91.2711 | 0
2041 | 8 | 23 | 0 | 88.7288 | 0
2041 | 8 | 23 | 1 | 83.082 | 0
2041 | 8 | 23 | 2 | 78.6646 | 0
2041 | 8 | 23 | 3 | 77.056 | 0
2041 | 8 | 23 | 4 | 76.5437 | 0
2041 | 8 | 23 | 5 | 78.7239 | 0
2041 | 8 | 23 | 6 | 86.0451 | 0
2041 | 8 | 23 | 7 | 91.3497 | 0
2041 | 8 | 23 | 8 | 96.0772 | 0
2041 | 8 | 23 | 9 | 99.5556 | 0
2041 | 8 | 23 | 10 | 101.9965 | 0
2041 | 8 | 23 | 11 | 104.6779 | 0
2041 | 8 | 23 | 12 | 106.622 | 0
2041 | 8 | 23 | 13 | 106.4972 | 0
2041 | 8 | 23 | 14 | 105.9187 | 0
2041 | 8 | 23 | 15 | 105.9764 | 0
2041 | 8 | 23 | 16 | 106.2244 | 0
2041 | 8 | 23 | 17 | 104.783 | 0
2041 | 8 | 23 | 18 | 100.657 | 0
2041 | 8 | 23 | 19 | 95.3231 | 0
2041 | 8 | 23 | 20 | 91.4904 | 0
2041 | 8 | 23 | 21 | 89.3649 | 0
2041 | 8 | 23 | 22 | 85.7268 | 0
2041 | 8 | 23 | 23 | 81.5027 | 0
2041 | 8 | 24 | 0 | 78.3244 | 0
2041 | 8 | 24 | 1 | 75.1223 | 0
2041 | 8 | 24 | 2 | 71.2656 | 0
2041 | 8 | 24 | 3 | 70.0973 | 0
2041 | 8 | 24 | 4 | 69.516 | 0
2041 | 8 | 24 | 5 | 69.9308 | 0
2041 | 8 | 24 | 6 | 72.2118 | 0
2041 | 8 | 24 | 7 | 73.5294 | 0
2041 | 8 | 24 | 8 | 77.0665 | 0
2041 | 8 | 24 | 9 | 81.7573 | 0
2041 | 8 | 24 | 10 | 85.6967 | 0
2041 | 8 | 24 | 11 | 89.4834 | 0
2041 | 8 | 24 | 12 | 92.1866 | 0
2041 | 8 | 24 | 13 | 92.4732 | 0
2041 | 8 | 24 | 14 | 92.1111 | 0
2041 | 8 | 24 | 15 | 92.034 | 0
2041 | 8 | 24 | 16 | 91.8246 | 0
2041 | 8 | 24 | 17 | 91.5821 | 0
2041 | 8 | 24 | 18 | 89.9699 | 0
2041 | 8 | 24 | 19 | 86.7546 | 0
2041 | 8 | 24 | 20 | 85.2779 | 0
2041 | 8 | 24 | 21 | 84.6408 | 0
2041 | 8 | 24 | 22 | 82.8935 | 0
2041 | 8 | 24 | 23 | 79.9896 | 0
2041 | 8 | 25 | 0 | 77.1931 | 0
2041 | 8 | 25 | 1 | 74.1214 | 0
2041 | 8 | 25 | 2 | 70.232 | 0
2041 | 8 | 25 | 3 | 68.9637 | 0
2041 | 8 | 25 | 4 | 68.2923 | 0
2041 | 8 | 25 | 5 | 68.2006 | 0
2041 | 8 | 25 | 6 | 68.943 | 0
2041 | 8 | 25 | 7 | 68.7996 | 0
2041 | 8 | 25 | 8 | 72.7446 | 0
2041 | 8 | 25 | 9 | 77.5033 | 0
2041 | 8 | 25 | 10 | 81.109 | 0
2041 | 8 | 25 | 11 | 84.8044 | 0
2041 | 8 | 25 | 12 | 88.0025 | 0
2041 | 8 | 25 | 13 | 88.7627 | 0
2041 | 8 | 25 | 14 | 89.0292 | 0
2041 | 8 | 25 | 15 | 89.6751 | 0
2041 | 8 | 25 | 16 | 89.9682 | 0
2041 | 8 | 25 | 17 | 90.062 | 0
2041 | 8 | 25 | 18 | 89.1819 | 0
2041 | 8 | 25 | 19 | 86.0274 | 0
2041 | 8 | 25 | 20 | 85.0681 | 0
2041 | 8 | 25 | 21 | 84.773 | 0
2041 | 8 | 25 | 22 | 82.567 | 0
2041 | 8 | 25 | 23 | 78.9228 | 0
2041 | 8 | 26 | 0 | 76.6248 | 0
2041 | 8 | 26 | 1 | 72.2835 | 0
2041 | 8 | 26 | 2 | 68.9879 | 0
2041 | 8 | 26 | 3 | 68.266 | 0
2041 | 8 | 26 | 4 | 68.3941 | 0
2041 | 8 | 26 | 5 | 70.8622 | 0
2041 | 8 | 26 | 6 | 78.5237 | 0
2041 | 8 | 26 | 7 | 83.7672 | 0
2041 | 8 | 26 | 8 | 88.4702 | 0
2041 | 8 | 26 | 9 | 91.7989 | 0
2041 | 8 | 26 | 10 | 93.5387 | 0
2041 | 8 | 26 | 11 | 96.1127 | 0
2041 | 8 | 26 | 12 | 98.3923 | 0
2041 | 8 | 26 | 13 | 98.7421 | 0
2041 | 8 | 26 | 14 | 98.294 | 0
2041 | 8 | 26 | 15 | 98.7462 | 0
2041 | 8 | 26 | 16 | 99.3975 | 0
2041 | 8 | 26 | 17 | 99.4197 | 0
2041 | 8 | 26 | 18 | 96.3801 | 0
2041 | 8 | 26 | 19 | 92.4193 | 0
2041 | 8 | 26 | 20 | 89.7073 | 0
2041 | 8 | 26 | 21 | 87.7497 | 0
2041 | 8 | 26 | 22 | 83.6674 | 0
2041 | 8 | 26 | 23 | 78.787 | 0
2041 | 8 | 27 | 0 | 75.6617 | 0
2041 | 8 | 27 | 1 | 73.5391 | 0
2041 | 8 | 27 | 2 | 70.2205 | 0
2041 | 8 | 27 | 3 | 69.3607 | 0
2041 | 8 | 27 | 4 | 69.36 | 0
2041 | 8 | 27 | 5 | 71.738 | 0
2041 | 8 | 27 | 6 | 79.1865 | 0
2041 | 8 | 27 | 7 | 84.7039 | 0
2041 | 8 | 27 | 8 | 89.2764 | 0
2041 | 8 | 27 | 9 | 92.647 | 0
2041 | 8 | 27 | 10 | 94.344 | 0
2041 | 8 | 27 | 11 | 96.9142 | 0
2041 | 8 | 27 | 12 | 99.2179 | 0
2041 | 8 | 27 | 13 | 99.7254 | 0
2041 | 8 | 27 | 14 | 99.7704 | 0
2041 | 8 | 27 | 15 | 100.3115 | 0
2041 | 8 | 27 | 16 | 101.1983 | 0
2041 | 8 | 27 | 17 | 101.138 | 0
2041 | 8 | 27 | 18 | 97.6704 | 0
2041 | 8 | 27 | 19 | 93.4698 | 0
2041 | 8 | 27 | 20 | 90.8212 | 0
2041 | 8 | 27 | 21 | 88.777 | 0
2041 | 8 | 27 | 22 | 84.7412 | 0
2041 | 8 | 27 | 23 | 80.0115 | 0
2041 | 8 | 28 | 0 | 76.8662 | 0
2041 | 8 | 28 | 1 | 75.0045 | 0
2041 | 8 | 28 | 2 | 72.0016 | 0
2041 | 8 | 28 | 3 | 71.3038 | 0
2041 | 8 | 28 | 4 | 71.5732 | 0
2041 | 8 | 28 | 5 | 74.6634 | 0
2041 | 8 | 28 | 6 | 82.0725 | 0
2041 | 8 | 28 | 7 | 87.6858 | 0
2041 | 8 | 28 | 8 | 92.7472 | 0
2041 | 8 | 28 | 9 | 96.4497 | 0
2041 | 8 | 28 | 10 | 98.8606 | 0
2041 | 8 | 28 | 11 | 102.4697 | 0
2041 | 8 | 28 | 12 | 105.7596 | 0
2041 | 8 | 28 | 13 | 106.987 | 0
2041 | 8 | 28 | 14 | 107.2672 | 0
2041 | 8 | 28 | 15 | 107.815 | 0
2041 | 8 | 28 | 16 | 108.729 | 0
2041 | 8 | 28 | 17 | 108.1291 | 0
2041 | 8 | 28 | 18 | 104.2453 | 0
2041 | 8 | 28 | 19 | 99.4667 | 0
2041 | 8 | 28 | 20 | 96.6938 | 0
2041 | 8 | 28 | 21 | 94.7555 | 0
2041 | 8 | 28 | 22 | 90.4369 | 0
2041 | 8 | 28 | 23 | 85.3209 | 0
2041 | 8 | 29 | 0 | 79.9329 | 0
2041 | 8 | 29 | 1 | 81.9792 | 0
2041 | 8 | 29 | 2 | 78.8078 | 0
2041 | 8 | 29 | 3 | 78.0124 | 0
2041 | 8 | 29 | 4 | 78.3572 | 0
2041 | 8 | 29 | 5 | 81.8837 | 0
2041 | 8 | 29 | 6 | 91.3967 | 0
2041 | 8 | 29 | 7 | 97.8229 | 0
2041 | 8 | 29 | 8 | 103.8875 | 0
2041 | 8 | 29 | 9 | 108.7459 | 0
2041 | 8 | 29 | 10 | 112.4481 | 0
2041 | 8 | 29 | 11 | 117.2037 | 0
2041 | 8 | 29 | 12 | 122.032 | 0
2041 | 8 | 29 | 13 | 123.6711 | 0
2041 | 8 | 29 | 14 | 124.1075 | 0
2041 | 8 | 29 | 15 | 124.2206 | 0
2041 | 8 | 29 | 16 | 124.713 | 0
2041 | 8 | 29 | 17 | 123.4105 | 0
2041 | 8 | 29 | 18 | 119.9045 | 0
2041 | 8 | 29 | 19 | 114.4293 | 0
2041 | 8 | 29 | 20 | 110.8658 | 0
2041 | 8 | 29 | 21 | 107.9538 | 0
2041 | 8 | 29 | 22 | 102.5321 | 0
2041 | 8 | 29 | 23 | 96.505 | 0
2041 | 8 | 30 | 0 | 92.1452 | 0
2041 | 8 | 30 | 1 | 92.0186 | 0
2041 | 8 | 30 | 2 | 88.1935 | 0
2041 | 8 | 30 | 3 | 86.9278 | 0
2041 | 8 | 30 | 4 | 87.0592 | 0
2041 | 8 | 30 | 5 | 90.6811 | 0
2041 | 8 | 30 | 6 | 99.8227 | 0
2041 | 8 | 30 | 7 | 106.7748 | 0
2041 | 8 | 30 | 8 | 113.5073 | 0
2041 | 8 | 30 | 9 | 119.341 | 0
2041 | 8 | 30 | 10 | 124.4029 | 0
2041 | 8 | 30 | 11 | 129.6663 | 0
2041 | 8 | 30 | 12 | 134.8464 | 0
2041 | 8 | 30 | 13 | 136.4989 | 0
2041 | 8 | 30 | 14 | 136.8404 | 0
2041 | 8 | 30 | 15 | 137.1627 | 0
2041 | 8 | 30 | 16 | 137.3753 | 0
2041 | 8 | 30 | 17 | 135.0417 | 0
2041 | 8 | 30 | 18 | 128.9937 | 0
2041 | 8 | 30 | 19 | 122.7511 | 0
2041 | 8 | 30 | 20 | 119.0117 | 0
2041 | 8 | 30 | 21 | 116.2154 | 0
2041 | 8 | 30 | 22 | 111.1354 | 0
2041 | 8 | 30 | 23 | 105.621 | 0
2041 | 8 | 31 | 0 | 97.9405 | 0
2041 | 8 | 31 | 1 | 94.6301 | 0
2041 | 8 | 31 | 2 | 90.1335 | 0
2041 | 8 | 31 | 3 | 88.1997 | 0
2041 | 8 | 31 | 4 | 87.047 | 0
2041 | 8 | 31 | 5 | 87.3495 | 0
2041 | 8 | 31 | 6 | 90.2547 | 0
2041 | 8 | 31 | 7 | 91.7091 | 0
2041 | 8 | 31 | 8 | 95.6206 | 0
2041 | 8 | 31 | 9 | 99.716 | 0
2041 | 8 | 31 | 10 | 103.2481 | 0
2041 | 8 | 31 | 11 | 107.7793 | 0
2041 | 8 | 31 | 12 | 111.1979 | 0
2041 | 8 | 31 | 13 | 111.1496 | 0
2041 | 8 | 31 | 14 | 110.7997 | 0
2041 | 8 | 31 | 15 | 110.6194 | 0
2041 | 8 | 31 | 16 | 110.439 | 0
2041 | 8 | 31 | 17 | 109.1996 | 0
2041 | 8 | 31 | 18 | 106.4011 | 0
2041 | 8 | 31 | 19 | 102.2047 | 0
2041 | 8 | 31 | 20 | 99.8871 | 0
2041 | 8 | 31 | 21 | 97.5532 | 0
2041 | 8 | 31 | 22 | 94.4585 | 0
2041 | 8 | 31 | 23 | 90.5366 | 0
2041 | 9 | 1 | 0 | 89.2662 | 0
2041 | 9 | 1 | 1 | 86.3563 | 0
2041 | 9 | 1 | 2 | 81.8824 | 0
2041 | 9 | 1 | 3 | 80.3045 | 0
2041 | 9 | 1 | 4 | 79.0555 | 0
2041 | 9 | 1 | 5 | 78.6238 | 0
2041 | 9 | 1 | 6 | 80.4321 | 0
2041 | 9 | 1 | 7 | 81.1132 | 0
2041 | 9 | 1 | 8 | 85.6958 | 0
2041 | 9 | 1 | 9 | 90.9525 | 0
2041 | 9 | 1 | 10 | 95.4351 | 0
2041 | 9 | 1 | 11 | 100.254 | 0
2041 | 9 | 1 | 12 | 103.1147 | 0
2041 | 9 | 1 | 13 | 104.1916 | 0
2041 | 9 | 1 | 14 | 104.4057 | 0
2041 | 9 | 1 | 15 | 104.9492 | 0
2041 | 9 | 1 | 16 | 105.2585 | 0
2041 | 9 | 1 | 17 | 104.8191 | 0
2041 | 9 | 1 | 18 | 103.6449 | 0
2041 | 9 | 1 | 19 | 100.3754 | 0
2041 | 9 | 1 | 20 | 98.8449 | 0
2041 | 9 | 1 | 21 | 96.9891 | 0
2041 | 9 | 1 | 22 | 94.367 | 0
2041 | 9 | 1 | 23 | 90.1274 | 0
2041 | 9 | 2 | 0 | 85.3791 | 0
2041 | 9 | 2 | 1 | 82.2651 | 0
2041 | 9 | 2 | 2 | 78.0713 | 0
2041 | 9 | 2 | 3 | 77.0931 | 0
2041 | 9 | 2 | 4 | 76.657 | 0
2041 | 9 | 2 | 5 | 77.3381 | 0
2041 | 9 | 2 | 6 | 81.0476 | 0
2041 | 9 | 2 | 7 | 81.6877 | 0
2041 | 9 | 2 | 8 | 85.018 | 0
2041 | 9 | 2 | 9 | 90.0237 | 0
2041 | 9 | 2 | 10 | 95.1656 | 0
2041 | 9 | 2 | 11 | 100.6328 | 0
2041 | 9 | 2 | 12 | 104.3633 | 0
2041 | 9 | 2 | 13 | 106.0907 | 0
2041 | 9 | 2 | 14 | 107.3802 | 0
2041 | 9 | 2 | 15 | 107.627 | 0
2041 | 9 | 2 | 16 | 108.4603 | 0
2041 | 9 | 2 | 17 | 108.8098 | 0
2041 | 9 | 2 | 18 | 105.9609 | 0
2041 | 9 | 2 | 19 | 102.5234 | 0
2041 | 9 | 2 | 20 | 100.1645 | 0
2041 | 9 | 2 | 21 | 98.2839 | 0
2041 | 9 | 2 | 22 | 94.3867 | 0
2041 | 9 | 2 | 23 | 89.4951 | 0
2041 | 9 | 3 | 0 | 85.1248 | 0
2041 | 9 | 3 | 1 | 82.8344 | 0
2041 | 9 | 3 | 2 | 79.0186 | 0
2041 | 9 | 3 | 3 | 77.9641 | 0
2041 | 9 | 3 | 4 | 77.8966 | 0
2041 | 9 | 3 | 5 | 80.8929 | 0
2041 | 9 | 3 | 6 | 89.3821 | 0
2041 | 9 | 3 | 7 | 96.2045 | 0
2041 | 9 | 3 | 8 | 103.1144 | 0
2041 | 9 | 3 | 9 | 108.7096 | 0
2041 | 9 | 3 | 10 | 112.9469 | 0
2041 | 9 | 3 | 11 | 117.3845 | 0
2041 | 9 | 3 | 12 | 121.0793 | 0
2041 | 9 | 3 | 13 | 123.1777 | 0
2041 | 9 | 3 | 14 | 124.0832 | 0
2041 | 9 | 3 | 15 | 125.0343 | 0
2041 | 9 | 3 | 16 | 125.9926 | 0
2041 | 9 | 3 | 17 | 124.5168 | 0
2041 | 9 | 3 | 18 | 117.3438 | 0
2041 | 9 | 3 | 19 | 112.2142 | 0
2041 | 9 | 3 | 20 | 108.2837 | 0
2041 | 9 | 3 | 21 | 104.837 | 0
2041 | 9 | 3 | 22 | 99.7677 | 0
2041 | 9 | 3 | 23 | 93.6988 | 0
2041 | 9 | 4 | 0 | 89.0995 | 0
2041 | 9 | 4 | 1 | 87.3319 | 0
2041 | 9 | 4 | 2 | 83.5285 | 0
2041 | 9 | 4 | 3 | 82.4429 | 0
2041 | 9 | 4 | 4 | 82.5721 | 0
2041 | 9 | 4 | 5 | 86.0139 | 0
2041 | 9 | 4 | 6 | 95.9789 | 0
2041 | 9 | 4 | 7 | 103.6341 | 0
2041 | 9 | 4 | 8 | 110.8675 | 0
2041 | 9 | 4 | 9 | 117.0213 | 0
2041 | 9 | 4 | 10 | 122.232 | 0
2041 | 9 | 4 | 11 | 127.6478 | 0
2041 | 9 | 4 | 12 | 133.1308 | 0
2041 | 9 | 4 | 13 | 135.4956 | 0
2041 | 9 | 4 | 14 | 136.3683 | 0
2041 | 9 | 4 | 15 | 137.2313 | 0
2041 | 9 | 4 | 16 | 137.9703 | 0
2041 | 9 | 4 | 17 | 136.0373 | 0
2041 | 9 | 4 | 18 | 128.3036 | 0
2041 | 9 | 4 | 19 | 122.6441 | 0
2041 | 9 | 4 | 20 | 118.5454 | 0
2041 | 9 | 4 | 21 | 114.7299 | 0
2041 | 9 | 4 | 22 | 108.6943 | 0
2041 | 9 | 4 | 23 | 101.8786 | 0
2041 | 9 | 5 | 0 | 97.0805 | 0
2041 | 9 | 5 | 1 | 90.5453 | 0
2041 | 9 | 5 | 2 | 85.7985 | 0
2041 | 9 | 5 | 3 | 84.1447 | 0
2041 | 9 | 5 | 4 | 83.5513 | 0
2041 | 9 | 5 | 5 | 86.0975 | 0
2041 | 9 | 5 | 6 | 95.3445 | 0
2041 | 9 | 5 | 7 | 101.1998 | 0
2041 | 9 | 5 | 8 | 105.208 | 0
2041 | 9 | 5 | 9 | 107.0786 | 0
2041 | 9 | 5 | 10 | 108.5294 | 0
2041 | 9 | 5 | 11 | 110.9412 | 0
2041 | 9 | 5 | 12 | 116.4855 | 0
2041 | 9 | 5 | 13 | 116.9912 | 0
2041 | 9 | 5 | 14 | 116.7645 | 0
2041 | 9 | 5 | 15 | 117.4098 | 0
2041 | 9 | 5 | 16 | 117.9519 | 0
2041 | 9 | 5 | 17 | 115.9594 | 0
2041 | 9 | 5 | 18 | 109.5151 | 0
2041 | 9 | 5 | 19 | 103.7955 | 0
2041 | 9 | 5 | 20 | 99.0415 | 0
2041 | 9 | 5 | 21 | 94.8134 | 0
2041 | 9 | 5 | 22 | 89.605 | 0
2041 | 9 | 5 | 23 | 83.6912 | 0
2041 | 9 | 6 | 0 | 79.728 | 0
2041 | 9 | 6 | 1 | 77.2207 | 0
2041 | 9 | 6 | 2 | 73.0069 | 0
2041 | 9 | 6 | 3 | 71.8676 | 0
2041 | 9 | 6 | 4 | 71.6551 | 0
2041 | 9 | 6 | 5 | 73.7412 | 0
2041 | 9 | 6 | 6 | 81.9066 | 0
2041 | 9 | 6 | 7 | 88.0964 | 0
2041 | 9 | 6 | 8 | 93.9849 | 0
2041 | 9 | 6 | 9 | 98.9213 | 0
2041 | 9 | 6 | 10 | 102.4419 | 0
2041 | 9 | 6 | 11 | 106.3389 | 0
2041 | 9 | 6 | 12 | 109.916 | 0
2041 | 9 | 6 | 13 | 110.9081 | 0
2041 | 9 | 6 | 14 | 111.1459 | 0
2041 | 9 | 6 | 15 | 112.1671 | 0
2041 | 9 | 6 | 16 | 112.8687 | 0
2041 | 9 | 6 | 17 | 111.3399 | 0
2041 | 9 | 6 | 18 | 104.3205 | 0
2041 | 9 | 6 | 19 | 98.7362 | 0
2041 | 9 | 6 | 20 | 94.2497 | 0
2041 | 9 | 6 | 21 | 90.4646 | 0
2041 | 9 | 6 | 22 | 86.1279 | 0
2041 | 9 | 6 | 23 | 81.3019 | 0
2041 | 9 | 7 | 0 | 79.1672 | 0
2041 | 9 | 7 | 1 | 76.0404 | 0
2041 | 9 | 7 | 2 | 71.601 | 0
2041 | 9 | 7 | 3 | 70.0692 | 0
2041 | 9 | 7 | 4 | 69.2827 | 0
2041 | 9 | 7 | 5 | 69.2172 | 0
2041 | 9 | 7 | 6 | 72.4233 | 0
2041 | 9 | 7 | 7 | 74.6369 | 0
2041 | 9 | 7 | 8 | 78.5307 | 0
2041 | 9 | 7 | 9 | 82.7832 | 0
2041 | 9 | 7 | 10 | 86.8448 | 0
2041 | 9 | 7 | 11 | 90.4864 | 0
2041 | 9 | 7 | 12 | 94.4416 | 0
2041 | 9 | 7 | 13 | 94.9609 | 0
2041 | 9 | 7 | 14 | 95.1244 | 0
2041 | 9 | 7 | 15 | 95.4364 | 0
2041 | 9 | 7 | 16 | 95.2624 | 0
2041 | 9 | 7 | 17 | 94.1293 | 0
2041 | 9 | 7 | 18 | 91.1642 | 0
2041 | 9 | 7 | 19 | 87.8647 | 0
2041 | 9 | 7 | 20 | 85.9917 | 0
2041 | 9 | 7 | 21 | 84.464 | 0
2041 | 9 | 7 | 22 | 82.3511 | 0
2041 | 9 | 7 | 23 | 79.0397 | 0
2041 | 9 | 8 | 0 | 77.138 | 0
2041 | 9 | 8 | 1 | 72.9743 | 0
2041 | 9 | 8 | 2 | 69.1562 | 0
2041 | 9 | 8 | 3 | 68.106 | 0
2041 | 9 | 8 | 4 | 67.4175 | 0
2041 | 9 | 8 | 5 | 67.2793 | 0
2041 | 9 | 8 | 6 | 68.0341 | 0
2041 | 9 | 8 | 7 | 68.926 | 0
2041 | 9 | 8 | 8 | 74.1253 | 0
2041 | 9 | 8 | 9 | 80.5252 | 0
2041 | 9 | 8 | 10 | 85.6652 | 0
2041 | 9 | 8 | 11 | 90.4237 | 0
2041 | 9 | 8 | 12 | 94.5043 | 0
2041 | 9 | 8 | 13 | 96.3519 | 0
2041 | 9 | 8 | 14 | 97.2994 | 0
2041 | 9 | 8 | 15 | 98.814 | 0
2041 | 9 | 8 | 16 | 99.6802 | 0
2041 | 9 | 8 | 17 | 99.4073 | 0
2041 | 9 | 8 | 18 | 95.2484 | 0
2041 | 9 | 8 | 19 | 92.1326 | 0
2041 | 9 | 8 | 20 | 90.0042 | 0
2041 | 9 | 8 | 21 | 88.1584 | 0
2041 | 9 | 8 | 22 | 85.3336 | 0
2041 | 9 | 8 | 23 | 80.9355 | 0
2041 | 9 | 9 | 0 | 78.9611 | 0
2041 | 9 | 9 | 1 | 75.8984 | 0
2041 | 9 | 9 | 2 | 72.2275 | 0
2041 | 9 | 9 | 3 | 71.4451 | 0
2041 | 9 | 9 | 4 | 71.5554 | 0
2041 | 9 | 9 | 5 | 74.2915 | 0
2041 | 9 | 9 | 6 | 85.5086 | 0
2041 | 9 | 9 | 7 | 92.0862 | 0
2041 | 9 | 9 | 8 | 97.4749 | 0
2041 | 9 | 9 | 9 | 101.3895 | 0
2041 | 9 | 9 | 10 | 104.43 | 0
2041 | 9 | 9 | 11 | 108.2094 | 0
2041 | 9 | 9 | 12 | 114.0371 | 0
2041 | 9 | 9 | 13 | 115.5784 | 0
2041 | 9 | 9 | 14 | 115.958 | 0
2041 | 9 | 9 | 15 | 116.9356 | 0
2041 | 9 | 9 | 16 | 117.7368 | 0
2041 | 9 | 9 | 17 | 116.4804 | 0
2041 | 9 | 9 | 18 | 111.3122 | 0
2041 | 9 | 9 | 19 | 106.363 | 0
2041 | 9 | 9 | 20 | 101.9938 | 0
2041 | 9 | 9 | 21 | 98.0839 | 0
2041 | 9 | 9 | 22 | 92.4591 | 0
2041 | 9 | 9 | 23 | 86.1313 | 0
2041 | 9 | 10 | 0 | 83.4387 | 0
2041 | 9 | 10 | 1 | 78.768 | 0
2041 | 9 | 10 | 2 | 74.8314 | 0
2041 | 9 | 10 | 3 | 73.6914 | 0
2041 | 9 | 10 | 4 | 73.4046 | 0
2041 | 9 | 10 | 5 | 75.8735 | 0
2041 | 9 | 10 | 6 | 84.5577 | 0
2041 | 9 | 10 | 7 | 90.7131 | 0
2041 | 9 | 10 | 8 | 95.4621 | 0
2041 | 9 | 10 | 9 | 98.3383 | 0
2041 | 9 | 10 | 10 | 100.2889 | 0
2041 | 9 | 10 | 11 | 103.098 | 0
2041 | 9 | 10 | 12 | 105.4057 | 0
2041 | 9 | 10 | 13 | 106.145 | 0
2041 | 9 | 10 | 14 | 105.9283 | 0
2041 | 9 | 10 | 15 | 106.2121 | 0
2041 | 9 | 10 | 16 | 107.108 | 0
2041 | 9 | 10 | 17 | 106.049 | 0
2041 | 9 | 10 | 18 | 100.9245 | 0
2041 | 9 | 10 | 19 | 96.8531 | 0
2041 | 9 | 10 | 20 | 93.7319 | 0
2041 | 9 | 10 | 21 | 90.9254 | 0
2041 | 9 | 10 | 22 | 86.4644 | 0
2041 | 9 | 10 | 23 | 81.2116 | 0
2041 | 9 | 11 | 0 | 76.2734 | 0
2041 | 9 | 11 | 1 | 75.6437 | 0
2041 | 9 | 11 | 2 | 72.3248 | 0
2041 | 9 | 11 | 3 | 71.5458 | 0
2041 | 9 | 11 | 4 | 71.6305 | 0
2041 | 9 | 11 | 5 | 74.4584 | 0
2041 | 9 | 11 | 6 | 82.9044 | 0
2041 | 9 | 11 | 7 | 89.3625 | 0
2041 | 9 | 11 | 8 | 94.1439 | 0
2041 | 9 | 11 | 9 | 97.4234 | 0
2041 | 9 | 11 | 10 | 99.7063 | 0
2041 | 9 | 11 | 11 | 103.2412 | 0
2041 | 9 | 11 | 12 | 109.0943 | 0
2041 | 9 | 11 | 13 | 110.5116 | 0
2041 | 9 | 11 | 14 | 110.9831 | 0
2041 | 9 | 11 | 15 | 112.1769 | 0
2041 | 9 | 11 | 16 | 113.2841 | 0
2041 | 9 | 11 | 17 | 112.192 | 0
2041 | 9 | 11 | 18 | 106.0632 | 0
2041 | 9 | 11 | 19 | 101.5494 | 0
2041 | 9 | 11 | 20 | 97.7155 | 0
2041 | 9 | 11 | 21 | 94.4338 | 0
2041 | 9 | 11 | 22 | 89.6792 | 0
2041 | 9 | 11 | 23 | 83.9783 | 0
2041 | 9 | 12 | 0 | 79.0131 | 0
2041 | 9 | 12 | 1 | 80.0755 | 0
2041 | 9 | 12 | 2 | 76.5678 | 0
2041 | 9 | 12 | 3 | 75.6573 | 0
2041 | 9 | 12 | 4 | 75.8298 | 0
2041 | 9 | 12 | 5 | 79.0993 | 0
2041 | 9 | 12 | 6 | 88.5932 | 0
2041 | 9 | 12 | 7 | 96.5897 | 0
2041 | 9 | 12 | 8 | 104.3751 | 0
2041 | 9 | 12 | 9 | 111.1454 | 0
2041 | 9 | 12 | 10 | 116.5468 | 0
2041 | 9 | 12 | 11 | 121.9775 | 0
2041 | 9 | 12 | 12 | 126.9625 | 0
2041 | 9 | 12 | 13 | 129.3666 | 0
2041 | 9 | 12 | 14 | 130.5715 | 0
2041 | 9 | 12 | 15 | 131.7106 | 0
2041 | 9 | 12 | 16 | 132.5913 | 0
2041 | 9 | 12 | 17 | 130.8388 | 0
2041 | 9 | 12 | 18 | 122.5217 | 0
2041 | 9 | 12 | 19 | 117.7504 | 0
2041 | 9 | 12 | 20 | 113.619 | 0
2041 | 9 | 12 | 21 | 109.8072 | 0
2041 | 9 | 12 | 22 | 104.1855 | 0
2041 | 9 | 12 | 23 | 97.735 | 0
2041 | 9 | 13 | 0 | 93.1414 | 0
2041 | 9 | 13 | 1 | 90.5354 | 0
2041 | 9 | 13 | 2 | 86.5166 | 0
2041 | 9 | 13 | 3 | 85.1799 | 0
2041 | 9 | 13 | 4 | 85.0995 | 0
2041 | 9 | 13 | 5 | 88.4973 | 0
2041 | 9 | 13 | 6 | 97.2993 | 0
2041 | 9 | 13 | 7 | 105.1689 | 0
2041 | 9 | 13 | 8 | 112.1978 | 0
2041 | 9 | 13 | 9 | 118.0181 | 0
2041 | 9 | 13 | 10 | 123.1899 | 0
2041 | 9 | 13 | 11 | 128.1489 | 0
2041 | 9 | 13 | 12 | 132.1184 | 0
2041 | 9 | 13 | 13 | 133.2019 | 0
2041 | 9 | 13 | 14 | 133.1285 | 0
2041 | 9 | 13 | 15 | 133.0865 | 0
2041 | 9 | 13 | 16 | 133.0332 | 0
2041 | 9 | 13 | 17 | 130.3476 | 0
2041 | 9 | 13 | 18 | 123.6432 | 0
2041 | 9 | 13 | 19 | 118.0535 | 0
2041 | 9 | 13 | 20 | 113.5105 | 0
2041 | 9 | 13 | 21 | 109.0501 | 0
2041 | 9 | 13 | 22 | 103.0458 | 0
2041 | 9 | 13 | 23 | 96.9268 | 0
2041 | 9 | 14 | 0 | 94.7427 | 0
2041 | 9 | 14 | 1 | 89.2581 | 0
2041 | 9 | 14 | 2 | 84.4227 | 0
2041 | 9 | 14 | 3 | 82.4656 | 0
2041 | 9 | 14 | 4 | 81.1964 | 0
2041 | 9 | 14 | 5 | 81.1563 | 0
2041 | 9 | 14 | 6 | 83.6626 | 0
2041 | 9 | 14 | 7 | 86.303 | 0
2041 | 9 | 14 | 8 | 90.8407 | 0
2041 | 9 | 14 | 9 | 95.6346 | 0
2041 | 9 | 14 | 10 | 99.8553 | 0
2041 | 9 | 14 | 11 | 104.1615 | 0
2041 | 9 | 14 | 12 | 107.1001 | 0
2041 | 9 | 14 | 13 | 107.587 | 0
2041 | 9 | 14 | 14 | 107.7777 | 0
2041 | 9 | 14 | 15 | 108.8474 | 0
2041 | 9 | 14 | 16 | 109.4088 | 0
2041 | 9 | 14 | 17 | 107.902 | 0
2041 | 9 | 14 | 18 | 101.0905 | 0
2041 | 9 | 14 | 19 | 97.6831 | 0
2041 | 9 | 14 | 20 | 94.8415 | 0
2041 | 9 | 14 | 21 | 91.8952 | 0
2041 | 9 | 14 | 22 | 89.0566 | 0
2041 | 9 | 14 | 23 | 85.1983 | 0
2041 | 9 | 15 | 0 | 82.3382 | 0
2041 | 9 | 15 | 1 | 80.5864 | 0
2041 | 9 | 15 | 2 | 76.4231 | 0
2041 | 9 | 15 | 3 | 74.959 | 0
2041 | 9 | 15 | 4 | 73.7607 | 0
2041 | 9 | 15 | 5 | 73.3984 | 0
2041 | 9 | 15 | 6 | 74.8461 | 0
2041 | 9 | 15 | 7 | 75.8949 | 0
2041 | 9 | 15 | 8 | 79.6117 | 0
2041 | 9 | 15 | 9 | 83.8751 | 0
2041 | 9 | 15 | 10 | 87.1178 | 0
2041 | 9 | 15 | 11 | 90.72 | 0
2041 | 9 | 15 | 12 | 92.9713 | 0
2041 | 9 | 15 | 13 | 93.4038 | 0
2041 | 9 | 15 | 14 | 93.1977 | 0
2041 | 9 | 15 | 15 | 93.5526 | 0
2041 | 9 | 15 | 16 | 93.77 | 0
2041 | 9 | 15 | 17 | 93.9818 | 0
2041 | 9 | 15 | 18 | 92.7065 | 0
2041 | 9 | 15 | 19 | 90.9012 | 0
2041 | 9 | 15 | 20 | 89.3822 | 0
2041 | 9 | 15 | 21 | 87.0992 | 0
2041 | 9 | 15 | 22 | 84.4103 | 0
2041 | 9 | 15 | 23 | 80.3362 | 0
2041 | 9 | 16 | 0 | 77.9454 | 0
2041 | 9 | 16 | 1 | 73.4873 | 0
2041 | 9 | 16 | 2 | 69.9072 | 0
2041 | 9 | 16 | 3 | 69.1741 | 0
2041 | 9 | 16 | 4 | 69.1801 | 0
2041 | 9 | 16 | 5 | 71.8069 | 0
2041 | 9 | 16 | 6 | 80.5794 | 0
2041 | 9 | 16 | 7 | 86.8939 | 0
2041 | 9 | 16 | 8 | 92.3808 | 0
2041 | 9 | 16 | 9 | 96.447 | 0
2041 | 9 | 16 | 10 | 99.149 | 0
2041 | 9 | 16 | 11 | 102.5188 | 0
2041 | 9 | 16 | 12 | 106.1429 | 0
2041 | 9 | 16 | 13 | 107.6215 | 0
2041 | 9 | 16 | 14 | 108.057 | 0
2041 | 9 | 16 | 15 | 108.8169 | 0
2041 | 9 | 16 | 16 | 109.6234 | 0
2041 | 9 | 16 | 17 | 108.7704 | 0
2041 | 9 | 16 | 18 | 102.6469 | 0
2041 | 9 | 16 | 19 | 98.9587 | 0
2041 | 9 | 16 | 20 | 95.4195 | 0
2041 | 9 | 16 | 21 | 92.3701 | 0
2041 | 9 | 16 | 22 | 87.8183 | 0
2041 | 9 | 16 | 23 | 82.3387 | 0
2041 | 9 | 17 | 0 | 76.8118 | 0
2041 | 9 | 17 | 1 | 73.4122 | 0
2041 | 9 | 17 | 2 | 69.8695 | 0
2041 | 9 | 17 | 3 | 68.8313 | 0
2041 | 9 | 17 | 4 | 68.6356 | 0
2041 | 9 | 17 | 5 | 70.9504 | 0
2041 | 9 | 17 | 6 | 78.9693 | 0
2041 | 9 | 17 | 7 | 85.4956 | 0
2041 | 9 | 17 | 8 | 90.7717 | 0
2041 | 9 | 17 | 9 | 94.0431 | 0
2041 | 9 | 17 | 10 | 96.0504 | 0
2041 | 9 | 17 | 11 | 98.8016 | 0
2041 | 9 | 17 | 12 | 101.7035 | 0
2041 | 9 | 17 | 13 | 102.4281 | 0
2041 | 9 | 17 | 14 | 102.5142 | 0
2041 | 9 | 17 | 15 | 103.0308 | 0
2041 | 9 | 17 | 16 | 103.8686 | 0
2041 | 9 | 17 | 17 | 102.9001 | 0
2041 | 9 | 17 | 18 | 99.1157 | 0
2041 | 9 | 17 | 19 | 95.4167 | 0
2041 | 9 | 17 | 20 | 91.6037 | 0
2041 | 9 | 17 | 21 | 88.3808 | 0
2041 | 9 | 17 | 22 | 83.7407 | 0
2041 | 9 | 17 | 23 | 78.1287 | 0
2041 | 9 | 18 | 0 | 74.5081 | 0
2041 | 9 | 18 | 1 | 70.0857 | 0
2041 | 9 | 18 | 2 | 66.6764 | 0
2041 | 9 | 18 | 3 | 65.7454 | 0
2041 | 9 | 18 | 4 | 65.7602 | 0
2041 | 9 | 18 | 5 | 68.0882 | 0
2041 | 9 | 18 | 6 | 76.7782 | 0
2041 | 9 | 18 | 7 | 83.5891 | 0
2041 | 9 | 18 | 8 | 88.1563 | 0
2041 | 9 | 18 | 9 | 91.4277 | 0
2041 | 9 | 18 | 10 | 93.6034 | 0
2041 | 9 | 18 | 11 | 96.3067 | 0
2041 | 9 | 18 | 12 | 98.3322 | 0
2041 | 9 | 18 | 13 | 98.7622 | 0
2041 | 9 | 18 | 14 | 98.4826 | 0
2041 | 9 | 18 | 15 | 99.0121 | 0
2041 | 9 | 18 | 16 | 99.9639 | 0
2041 | 9 | 18 | 17 | 99.6736 | 0
2041 | 9 | 18 | 18 | 96.0417 | 0
2041 | 9 | 18 | 19 | 92.8637 | 0
2041 | 9 | 18 | 20 | 89.5368 | 0
2041 | 9 | 18 | 21 | 86.5144 | 0
2041 | 9 | 18 | 22 | 82.0847 | 0
2041 | 9 | 18 | 23 | 76.7492 | 0
2041 | 9 | 19 | 0 | 72.428 | 0
2041 | 9 | 19 | 1 | 70.0771 | 0
2041 | 9 | 19 | 2 | 66.6243 | 0
2041 | 9 | 19 | 3 | 65.7422 | 0
2041 | 9 | 19 | 4 | 65.6832 | 0
2041 | 9 | 19 | 5 | 68.0711 | 0
2041 | 9 | 19 | 6 | 76.6425 | 0
2041 | 9 | 19 | 7 | 83.4153 | 0
2041 | 9 | 19 | 8 | 88.4554 | 0
2041 | 9 | 19 | 9 | 91.7464 | 0
2041 | 9 | 19 | 10 | 94.0445 | 0
2041 | 9 | 19 | 11 | 96.9663 | 0
2041 | 9 | 19 | 12 | 99.8712 | 0
2041 | 9 | 19 | 13 | 100.4098 | 0
2041 | 9 | 19 | 14 | 100.3615 | 0
2041 | 9 | 19 | 15 | 100.9349 | 0
2041 | 9 | 19 | 16 | 101.802 | 0
2041 | 9 | 19 | 17 | 101.0247 | 0
2041 | 9 | 19 | 18 | 96.6409 | 0
2041 | 9 | 19 | 19 | 93.2181 | 0
2041 | 9 | 19 | 20 | 89.7419 | 0
2041 | 9 | 19 | 21 | 86.6973 | 0
2041 | 9 | 19 | 22 | 82.4113 | 0
2041 | 9 | 19 | 23 | 77.1937 | 0
2041 | 9 | 20 | 0 | 73.2843 | 0
2041 | 9 | 20 | 1 | 70.8198 | 0
2041 | 9 | 20 | 2 | 67.3238 | 0
2041 | 9 | 20 | 3 | 66.3981 | 0
2041 | 9 | 20 | 4 | 66.3014 | 0
2041 | 9 | 20 | 5 | 68.6938 | 0
2041 | 9 | 20 | 6 | 76.0719 | 0
2041 | 9 | 20 | 7 | 83.0161 | 0
2041 | 9 | 20 | 8 | 88.8286 | 0
2041 | 9 | 20 | 9 | 93.201 | 0
2041 | 9 | 20 | 10 | 96.4629 | 0
2041 | 9 | 20 | 11 | 99.7999 | 0
2041 | 9 | 20 | 12 | 102.1871 | 0
2041 | 9 | 20 | 13 | 102.4535 | 0
2041 | 9 | 20 | 14 | 102.3269 | 0
2041 | 9 | 20 | 15 | 103.0002 | 0
2041 | 9 | 20 | 16 | 103.4118 | 0
2041 | 9 | 20 | 17 | 101.879 | 0
2041 | 9 | 20 | 18 | 95.6755 | 0
2041 | 9 | 20 | 19 | 91.8971 | 0
2041 | 9 | 20 | 20 | 88.6292 | 0
2041 | 9 | 20 | 21 | 85.6013 | 0
2041 | 9 | 20 | 22 | 81.5361 | 0
2041 | 9 | 20 | 23 | 77.1485 | 0
2041 | 9 | 21 | 0 | 75.4129 | 0
2041 | 9 | 21 | 1 | 71.4493 | 0
2041 | 9 | 21 | 2 | 67.7152 | 0
2041 | 9 | 21 | 3 | 66.6786 | 0
2041 | 9 | 21 | 4 | 66.2252 | 0
2041 | 9 | 21 | 5 | 67.14 | 0
2041 | 9 | 21 | 6 | 70.6731 | 0
2041 | 9 | 21 | 7 | 72.7828 | 0
2041 | 9 | 21 | 8 | 75.4579 | 0
2041 | 9 | 21 | 9 | 78.5626 | 0
2041 | 9 | 21 | 10 | 81.1491 | 0
2041 | 9 | 21 | 11 | 83.6769 | 0
2041 | 9 | 21 | 12 | 86.4613 | 0
2041 | 9 | 21 | 13 | 86.8876 | 0
2041 | 9 | 21 | 14 | 86.4382 | 0
2041 | 9 | 21 | 15 | 86.4196 | 0
2041 | 9 | 21 | 16 | 87.1554 | 0
2041 | 9 | 21 | 17 | 87.2079 | 0
2041 | 9 | 21 | 18 | 84.3907 | 0
2041 | 9 | 21 | 19 | 82.5902 | 0
2041 | 9 | 21 | 20 | 80.8038 | 0
2041 | 9 | 21 | 21 | 79.3543 | 0
2041 | 9 | 21 | 22 | 77.3756 | 0
2041 | 9 | 21 | 23 | 74.1523 | 0
2041 | 9 | 22 | 0 | 72.2635 | 0
2041 | 9 | 22 | 1 | 69.1194 | 0
2041 | 9 | 22 | 2 | 65.816 | 0
2041 | 9 | 22 | 3 | 65.003 | 0
2041 | 9 | 22 | 4 | 64.644 | 0
2041 | 9 | 22 | 5 | 65.2282 | 0
2041 | 9 | 22 | 6 | 66.8343 | 0
2041 | 9 | 22 | 7 | 67.1647 | 0
2041 | 9 | 22 | 8 | 70.7378 | 0
2041 | 9 | 22 | 9 | 74.4586 | 0
2041 | 9 | 22 | 10 | 77.094 | 0
2041 | 9 | 22 | 11 | 80.3255 | 0
2041 | 9 | 22 | 12 | 82.7995 | 0
2041 | 9 | 22 | 13 | 83.4628 | 0
2041 | 9 | 22 | 14 | 83.1078 | 0
2041 | 9 | 22 | 15 | 83.6319 | 0
2041 | 9 | 22 | 16 | 84.4544 | 0
2041 | 9 | 22 | 17 | 84.9849 | 0
2041 | 9 | 22 | 18 | 83.7022 | 0
2041 | 9 | 22 | 19 | 82.417 | 0
2041 | 9 | 22 | 20 | 81.0527 | 0
2041 | 9 | 22 | 21 | 79.613 | 0
2041 | 9 | 22 | 22 | 77.2547 | 0
2041 | 9 | 22 | 23 | 73.2267 | 0
2041 | 9 | 23 | 0 | 70.1189 | 0
2041 | 9 | 23 | 1 | 68.997 | 0
2041 | 9 | 23 | 2 | 65.9972 | 0
2041 | 9 | 23 | 3 | 65.4481 | 0
2041 | 9 | 23 | 4 | 65.6803 | 0
2041 | 9 | 23 | 5 | 68.4029 | 0
2041 | 9 | 23 | 6 | 75.942 | 0
2041 | 9 | 23 | 7 | 82.4797 | 0
2041 | 9 | 23 | 8 | 87.1954 | 0
2041 | 9 | 23 | 9 | 89.7145 | 0
2041 | 9 | 23 | 10 | 91.6325 | 0
2041 | 9 | 23 | 11 | 93.9673 | 0
2041 | 9 | 23 | 12 | 97.2031 | 0
2041 | 9 | 23 | 13 | 97.735 | 0
2041 | 9 | 23 | 14 | 97.0635 | 0
2041 | 9 | 23 | 15 | 97.6038 | 0
2041 | 9 | 23 | 16 | 98.2642 | 0
2041 | 9 | 23 | 17 | 97.7552 | 0
2041 | 9 | 23 | 18 | 94.0274 | 0
2041 | 9 | 23 | 19 | 91.5975 | 0
2041 | 9 | 23 | 20 | 88.6555 | 0
2041 | 9 | 23 | 21 | 85.5359 | 0
2041 | 9 | 23 | 22 | 81.2419 | 0
2041 | 9 | 23 | 23 | 75.8928 | 0
2041 | 9 | 24 | 0 | 71.9236 | 0
2041 | 9 | 24 | 1 | 70.3778 | 0
2041 | 9 | 24 | 2 | 67.0627 | 0
2041 | 9 | 24 | 3 | 66.3913 | 0
2041 | 9 | 24 | 4 | 66.3537 | 0
2041 | 9 | 24 | 5 | 68.8845 | 0
2041 | 9 | 24 | 6 | 77.2383 | 0
2041 | 9 | 24 | 7 | 84.2809 | 0
2041 | 9 | 24 | 8 | 89.1253 | 0
2041 | 9 | 24 | 9 | 91.7505 | 0
2041 | 9 | 24 | 10 | 93.7503 | 0
2041 | 9 | 24 | 11 | 96.0984 | 0
2041 | 9 | 24 | 12 | 99.4041 | 0
2041 | 9 | 24 | 13 | 100.2217 | 0
2041 | 9 | 24 | 14 | 100.2063 | 0
2041 | 9 | 24 | 15 | 100.7538 | 0
2041 | 9 | 24 | 16 | 101.7254 | 0
2041 | 9 | 24 | 17 | 101.1003 | 0
2041 | 9 | 24 | 18 | 96.5449 | 0
2041 | 9 | 24 | 19 | 93.435 | 0
2041 | 9 | 24 | 20 | 90.0656 | 0
2041 | 9 | 24 | 21 | 86.9464 | 0
2041 | 9 | 24 | 22 | 82.5834 | 0
2041 | 9 | 24 | 23 | 77.1419 | 0
2041 | 9 | 25 | 0 | 73.6265 | 0
2041 | 9 | 25 | 1 | 72.5758 | 0
2041 | 9 | 25 | 2 | 69.3787 | 0
2041 | 9 | 25 | 3 | 68.6807 | 0
2041 | 9 | 25 | 4 | 68.765 | 0
2041 | 9 | 25 | 5 | 71.6648 | 0
2041 | 9 | 25 | 6 | 79.348 | 0
2041 | 9 | 25 | 7 | 87.1012 | 0
2041 | 9 | 25 | 8 | 93.2487 | 0
2041 | 9 | 25 | 9 | 97.5333 | 0
2041 | 9 | 25 | 10 | 100.8371 | 0
2041 | 9 | 25 | 11 | 104.3517 | 0
2041 | 9 | 25 | 12 | 108.4061 | 0
2041 | 9 | 25 | 13 | 109.9231 | 0
2041 | 9 | 25 | 14 | 110.5892 | 0
2041 | 9 | 25 | 15 | 111.9035 | 0
2041 | 9 | 25 | 16 | 113.026 | 0
2041 | 9 | 25 | 17 | 112.045 | 0
2041 | 9 | 25 | 18 | 105.1487 | 0
2041 | 9 | 25 | 19 | 101.4066 | 0
2041 | 9 | 25 | 20 | 97.4394 | 0
2041 | 9 | 25 | 21 | 93.8902 | 0
2041 | 9 | 25 | 22 | 88.7842 | 0
2041 | 9 | 25 | 23 | 82.7784 | 0
2041 | 9 | 26 | 0 | 79.0273 | 0
2041 | 9 | 26 | 1 | 75.6551 | 0
2041 | 9 | 26 | 2 | 71.6592 | 0
2041 | 9 | 26 | 3 | 70.4901 | 0
2041 | 9 | 26 | 4 | 70.2119 | 0
2041 | 9 | 26 | 5 | 72.6302 | 0
2041 | 9 | 26 | 6 | 82.1542 | 0
2041 | 9 | 26 | 7 | 89.8755 | 0
2041 | 9 | 26 | 8 | 95.7363 | 0
2041 | 9 | 26 | 9 | 99.5655 | 0
2041 | 9 | 26 | 10 | 102.5081 | 0
2041 | 9 | 26 | 11 | 105.5984 | 0
2041 | 9 | 26 | 12 | 109.6828 | 0
2041 | 9 | 26 | 13 | 110.9435 | 0
2041 | 9 | 26 | 14 | 111.5512 | 0
2041 | 9 | 26 | 15 | 112.8875 | 0
2041 | 9 | 26 | 16 | 113.9783 | 0
2041 | 9 | 26 | 17 | 112.6161 | 0
2041 | 9 | 26 | 18 | 105.3562 | 0
2041 | 9 | 26 | 19 | 101.5198 | 0
2041 | 9 | 26 | 20 | 97.2876 | 0
2041 | 9 | 26 | 21 | 93.8144 | 0
2041 | 9 | 26 | 22 | 89.0161 | 0
2041 | 9 | 26 | 23 | 83.2823 | 0
2041 | 9 | 27 | 0 | 77.0105 | 0
2041 | 9 | 27 | 1 | 75.7305 | 0
2041 | 9 | 27 | 2 | 71.9549 | 0
2041 | 9 | 27 | 3 | 70.8066 | 0
2041 | 9 | 27 | 4 | 70.5887 | 0
2041 | 9 | 27 | 5 | 73.053 | 0
2041 | 9 | 27 | 6 | 82.199 | 0
2041 | 9 | 27 | 7 | 89.5728 | 0
2041 | 9 | 27 | 8 | 95.7344 | 0
2041 | 9 | 27 | 9 | 100.3369 | 0
2041 | 9 | 27 | 10 | 103.9124 | 0
2041 | 9 | 27 | 11 | 107.7181 | 0
2041 | 9 | 27 | 12 | 111.2402 | 0
2041 | 9 | 27 | 13 | 112.4426 | 0
2041 | 9 | 27 | 14 | 112.797 | 0
2041 | 9 | 27 | 15 | 113.6687 | 0
2041 | 9 | 27 | 16 | 114.4554 | 0
2041 | 9 | 27 | 17 | 112.8374 | 0
2041 | 9 | 27 | 18 | 105.931 | 0
2041 | 9 | 27 | 19 | 101.8329 | 0
2041 | 9 | 27 | 20 | 97.6548 | 0
2041 | 9 | 27 | 21 | 94.2485 | 0
2041 | 9 | 27 | 22 | 89.732 | 0
2041 | 9 | 27 | 23 | 84.7002 | 0
2041 | 9 | 28 | 0 | 80.9223 | 0
2041 | 9 | 28 | 1 | 77.7344 | 0
2041 | 9 | 28 | 2 | 73.511 | 0
2041 | 9 | 28 | 3 | 71.9376 | 0
2041 | 9 | 28 | 4 | 71.022 | 0
2041 | 9 | 28 | 5 | 71.1776 | 0
2041 | 9 | 28 | 6 | 74.8346 | 0
2041 | 9 | 28 | 7 | 77.7592 | 0
2041 | 9 | 28 | 8 | 81.6999 | 0
2041 | 9 | 28 | 9 | 85.603 | 0
2041 | 9 | 28 | 10 | 89.2678 | 0
2041 | 9 | 28 | 11 | 92.9021 | 0
2041 | 9 | 28 | 12 | 98.2267 | 0
2041 | 9 | 28 | 13 | 98.5696 | 0
2041 | 9 | 28 | 14 | 98.8035 | 0
2041 | 9 | 28 | 15 | 99.6072 | 0
2041 | 9 | 28 | 16 | 99.5497 | 0
2041 | 9 | 28 | 17 | 98.0569 | 0
2041 | 9 | 28 | 18 | 94.2203 | 0
2041 | 9 | 28 | 19 | 91.512 | 0
2041 | 9 | 28 | 20 | 88.3443 | 0
2041 | 9 | 28 | 21 | 85.7591 | 0
2041 | 9 | 28 | 22 | 82.8701 | 0
2041 | 9 | 28 | 23 | 78.8987 | 0
2041 | 9 | 29 | 0 | 77.2174 | 0
2041 | 9 | 29 | 1 | 74.3077 | 0
2041 | 9 | 29 | 2 | 70.394 | 0
2041 | 9 | 29 | 3 | 68.9892 | 0
2041 | 9 | 29 | 4 | 68.0215 | 0
2041 | 9 | 29 | 5 | 67.8644 | 0
2041 | 9 | 29 | 6 | 69.3575 | 0
2041 | 9 | 29 | 7 | 70.6009 | 0
2041 | 9 | 29 | 8 | 74.5879 | 0
2041 | 9 | 29 | 9 | 79.0879 | 0
2041 | 9 | 29 | 10 | 82.7194 | 0
2041 | 9 | 29 | 11 | 86.1887 | 0
2041 | 9 | 29 | 12 | 90.0562 | 0
2041 | 9 | 29 | 13 | 90.9113 | 0
2041 | 9 | 29 | 14 | 91.1353 | 0
2041 | 9 | 29 | 15 | 91.7758 | 0
2041 | 9 | 29 | 16 | 92.2528 | 0
2041 | 9 | 29 | 17 | 91.8437 | 0
2041 | 9 | 29 | 18 | 89.366 | 0
2041 | 9 | 29 | 19 | 87.7399 | 0
2041 | 9 | 29 | 20 | 85.6148 | 0
2041 | 9 | 29 | 21 | 83.8268 | 0
2041 | 9 | 29 | 22 | 81.1603 | 0
2041 | 9 | 29 | 23 | 76.8727 | 0
2041 | 9 | 30 | 0 | 73.5086 | 0
2041 | 9 | 30 | 1 | 71.5959 | 0
2041 | 9 | 30 | 2 | 68.2691 | 0
2041 | 9 | 30 | 3 | 67.5226 | 0
2041 | 9 | 30 | 4 | 67.5079 | 0
2041 | 9 | 30 | 5 | 70.1384 | 0
2041 | 9 | 30 | 6 | 78.1302 | 0
2041 | 9 | 30 | 7 | 85.5184 | 0
2041 | 9 | 30 | 8 | 91.8353 | 0
2041 | 9 | 30 | 9 | 96.4815 | 0
2041 | 9 | 30 | 10 | 99.821 | 0
2041 | 9 | 30 | 11 | 103.3279 | 0
2041 | 9 | 30 | 12 | 107.3093 | 0
2041 | 9 | 30 | 13 | 108.7817 | 0
2041 | 9 | 30 | 14 | 109.4168 | 0
2041 | 9 | 30 | 15 | 110.8203 | 0
2041 | 9 | 30 | 16 | 111.7252 | 0
2041 | 9 | 30 | 17 | 110.6572 | 0
2041 | 9 | 30 | 18 | 104.079 | 0
2041 | 9 | 30 | 19 | 100.6124 | 0
2041 | 9 | 30 | 20 | 96.186 | 0
2041 | 9 | 30 | 21 | 92.5543 | 0
2041 | 9 | 30 | 22 | 87.3688 | 0
2041 | 9 | 30 | 23 | 81.3002 | 0
2041 | 10 | 1 | 0 | 77.6002 | 0
2041 | 10 | 1 | 1 | 76.9982 | 0
2041 | 10 | 1 | 2 | 73.9632 | 0
2041 | 10 | 1 | 3 | 73.3852 | 0
2041 | 10 | 1 | 4 | 73.6951 | 0
2041 | 10 | 1 | 5 | 77.0741 | 0
2041 | 10 | 1 | 6 | 88.0544 | 0
2041 | 10 | 1 | 7 | 96.5434 | 0
2041 | 10 | 1 | 8 | 103.1917 | 0
2041 | 10 | 1 | 9 | 108.387 | 0
2041 | 10 | 1 | 10 | 112.5871 | 0
2041 | 10 | 1 | 11 | 117.4497 | 0
2041 | 10 | 1 | 12 | 122.2557 | 0
2041 | 10 | 1 | 13 | 123.7393 | 0
2041 | 10 | 1 | 14 | 124.2371 | 0
2041 | 10 | 1 | 15 | 124.4801 | 0
2041 | 10 | 1 | 16 | 124.9617 | 0
2041 | 10 | 1 | 17 | 123.3562 | 0
2041 | 10 | 1 | 18 | 119.644 | 0
2041 | 10 | 1 | 19 | 115.8832 | 0
2041 | 10 | 1 | 20 | 111.1978 | 0
2041 | 10 | 1 | 21 | 107.4611 | 0
2041 | 10 | 1 | 22 | 101.3826 | 0
2041 | 10 | 1 | 23 | 94.5999 | 0
2041 | 10 | 2 | 0 | 90.1121 | 0
2041 | 10 | 2 | 1 | 85.4503 | 0
2041 | 10 | 2 | 2 | 81.1671 | 0
2041 | 10 | 2 | 3 | 79.7956 | 0
2041 | 10 | 2 | 4 | 79.3139 | 0
2041 | 10 | 2 | 5 | 81.9604 | 0
2041 | 10 | 2 | 6 | 91.1284 | 0
2041 | 10 | 2 | 7 | 98.5619 | 0
2041 | 10 | 2 | 8 | 102.7734 | 0
2041 | 10 | 2 | 9 | 104.5811 | 0
2041 | 10 | 2 | 10 | 105.9489 | 0
2041 | 10 | 2 | 11 | 108.1097 | 0
2041 | 10 | 2 | 12 | 110.719 | 0
2041 | 10 | 2 | 13 | 110.6354 | 0
2041 | 10 | 2 | 14 | 109.9386 | 0
2041 | 10 | 2 | 15 | 109.8439 | 0
2041 | 10 | 2 | 16 | 110.4274 | 0
2041 | 10 | 2 | 17 | 108.9511 | 0
2041 | 10 | 2 | 18 | 104.6926 | 0
2041 | 10 | 2 | 19 | 100.9479 | 0
2041 | 10 | 2 | 20 | 96.4119 | 0
2041 | 10 | 2 | 21 | 92.988 | 0
2041 | 10 | 2 | 22 | 87.8521 | 0
2041 | 10 | 2 | 23 | 82.0266 | 0
2041 | 10 | 3 | 0 | 75.4446 | 0
2041 | 10 | 3 | 1 | 74.909 | 0
2041 | 10 | 3 | 2 | 71.2125 | 0
2041 | 10 | 3 | 3 | 70.2609 | 0
2041 | 10 | 3 | 4 | 69.9751 | 0
2041 | 10 | 3 | 5 | 71.9923 | 0
2041 | 10 | 3 | 6 | 79.7743 | 0
2041 | 10 | 3 | 7 | 86.885 | 0
2041 | 10 | 3 | 8 | 91.6081 | 0
2041 | 10 | 3 | 9 | 94.3342 | 0
2041 | 10 | 3 | 10 | 95.6221 | 0
2041 | 10 | 3 | 11 | 98.1595 | 0
2041 | 10 | 3 | 12 | 99.8029 | 0
2041 | 10 | 3 | 13 | 99.3922 | 0
2041 | 10 | 3 | 14 | 98.5619 | 0
2041 | 10 | 3 | 15 | 98.8622 | 0
2041 | 10 | 3 | 16 | 99.5911 | 0
2041 | 10 | 3 | 17 | 99.5252 | 0
2041 | 10 | 3 | 18 | 96.8659 | 0
2041 | 10 | 3 | 19 | 94.0725 | 0
2041 | 10 | 3 | 20 | 89.9722 | 0
2041 | 10 | 3 | 21 | 86.7234 | 0
2041 | 10 | 3 | 22 | 82.4017 | 0
2041 | 10 | 3 | 23 | 77.27 | 0
2041 | 10 | 4 | 0 | 73.6131 | 0
2041 | 10 | 4 | 1 | 71.5849 | 0
2041 | 10 | 4 | 2 | 68.0676 | 0
2041 | 10 | 4 | 3 | 67.1868 | 0
2041 | 10 | 4 | 4 | 67.0142 | 0
2041 | 10 | 4 | 5 | 69.3028 | 0
2041 | 10 | 4 | 6 | 77.8686 | 0
2041 | 10 | 4 | 7 | 84.4721 | 0
2041 | 10 | 4 | 8 | 89.1853 | 0
2041 | 10 | 4 | 9 | 92.265 | 0
2041 | 10 | 4 | 10 | 93.9037 | 0
2041 | 10 | 4 | 11 | 96.3647 | 0
2041 | 10 | 4 | 12 | 99.8316 | 0
2041 | 10 | 4 | 13 | 99.7375 | 0
2041 | 10 | 4 | 14 | 99.5616 | 0
2041 | 10 | 4 | 15 | 99.5801 | 0
2041 | 10 | 4 | 16 | 99.8959 | 0
2041 | 10 | 4 | 17 | 98.741 | 0
2041 | 10 | 4 | 18 | 94.9575 | 0
2041 | 10 | 4 | 19 | 91.8699 | 0
2041 | 10 | 4 | 20 | 87.3082 | 0
2041 | 10 | 4 | 21 | 84.2596 | 0
2041 | 10 | 4 | 22 | 80.6281 | 0
2041 | 10 | 4 | 23 | 76.3194 | 0
2041 | 10 | 5 | 0 | 73.2803 | 0
2041 | 10 | 5 | 1 | 69.1804 | 0
2041 | 10 | 5 | 2 | 65.4299 | 0
2041 | 10 | 5 | 3 | 64.4007 | 0
2041 | 10 | 5 | 4 | 63.894 | 0
2041 | 10 | 5 | 5 | 64.1549 | 0
2041 | 10 | 5 | 6 | 67.3908 | 0
2041 | 10 | 5 | 7 | 70.2467 | 0
2041 | 10 | 5 | 8 | 73.8114 | 0
2041 | 10 | 5 | 9 | 77.6112 | 0
2041 | 10 | 5 | 10 | 80.6395 | 0
2041 | 10 | 5 | 11 | 83.6775 | 0
2041 | 10 | 5 | 12 | 86.942 | 0
2041 | 10 | 5 | 13 | 87.0609 | 0
2041 | 10 | 5 | 14 | 86.8214 | 0
2041 | 10 | 5 | 15 | 87.1426 | 0
2041 | 10 | 5 | 16 | 87.2279 | 0
2041 | 10 | 5 | 17 | 86.8288 | 0
2041 | 10 | 5 | 18 | 85.0773 | 0
2041 | 10 | 5 | 19 | 83.3637 | 0
2041 | 10 | 5 | 20 | 80.6843 | 0
2041 | 10 | 5 | 21 | 79.1634 | 0
2041 | 10 | 5 | 22 | 77.2224 | 0
2041 | 10 | 5 | 23 | 74.0533 | 0
2041 | 10 | 6 | 0 | 71.0092 | 0
2041 | 10 | 6 | 1 | 69.5307 | 0
2041 | 10 | 6 | 2 | 65.9564 | 0
2041 | 10 | 6 | 3 | 65.0616 | 0
2041 | 10 | 6 | 4 | 64.4414 | 0
2041 | 10 | 6 | 5 | 64.4151 | 0
2041 | 10 | 6 | 6 | 66.3171 | 0
2041 | 10 | 6 | 7 | 67.6675 | 0
2041 | 10 | 6 | 8 | 71.3686 | 0
2041 | 10 | 6 | 9 | 75.639 | 0
2041 | 10 | 6 | 10 | 78.8189 | 0
2041 | 10 | 6 | 11 | 82.3105 | 0
2041 | 10 | 6 | 12 | 85.0134 | 0
2041 | 10 | 6 | 13 | 85.3057 | 0
2041 | 10 | 6 | 14 | 85.3015 | 0
2041 | 10 | 6 | 15 | 85.9667 | 0
2041 | 10 | 6 | 16 | 86.6882 | 0
2041 | 10 | 6 | 17 | 86.9546 | 0
2041 | 10 | 6 | 18 | 86.6988 | 0
2041 | 10 | 6 | 19 | 85.3199 | 0
2041 | 10 | 6 | 20 | 82.961 | 0
2041 | 10 | 6 | 21 | 81.3914 | 0
2041 | 10 | 6 | 22 | 78.8687 | 0
2041 | 10 | 6 | 23 | 74.9183 | 0
2041 | 10 | 7 | 0 | 71.8885 | 0
2041 | 10 | 7 | 1 | 69.6849 | 0
2041 | 10 | 7 | 2 | 66.5253 | 0
2041 | 10 | 7 | 3 | 66.1127 | 0
2041 | 10 | 7 | 4 | 66.3102 | 0
2041 | 10 | 7 | 5 | 68.9546 | 0
2041 | 10 | 7 | 6 | 77.3543 | 0
2041 | 10 | 7 | 7 | 84.9044 | 0
2041 | 10 | 7 | 8 | 90.4158 | 0
2041 | 10 | 7 | 9 | 94.1164 | 0
2041 | 10 | 7 | 10 | 96.6142 | 0
2041 | 10 | 7 | 11 | 99.6782 | 0
2041 | 10 | 7 | 12 | 102.9494 | 0
2041 | 10 | 7 | 13 | 103.7326 | 0
2041 | 10 | 7 | 14 | 103.7047 | 0
2041 | 10 | 7 | 15 | 104.5655 | 0
2041 | 10 | 7 | 16 | 105.4989 | 0
2041 | 10 | 7 | 17 | 104.9358 | 0
2041 | 10 | 7 | 18 | 100.4565 | 0
2041 | 10 | 7 | 19 | 97.4351 | 0
2041 | 10 | 7 | 20 | 93.6362 | 0
2041 | 10 | 7 | 21 | 90.8701 | 0
2041 | 10 | 7 | 22 | 86.2081 | 0
2041 | 10 | 7 | 23 | 80.7366 | 0
2041 | 10 | 8 | 0 | 75.552 | 0
2041 | 10 | 8 | 1 | 73.3909 | 0
2041 | 10 | 8 | 2 | 69.9343 | 0
2041 | 10 | 8 | 3 | 69.1696 | 0
2041 | 10 | 8 | 4 | 69.0348 | 0
2041 | 10 | 8 | 5 | 71.5632 | 0
2041 | 10 | 8 | 6 | 80.2921 | 0
2041 | 10 | 8 | 7 | 87.262 | 0
2041 | 10 | 8 | 8 | 91.4038 | 0
2041 | 10 | 8 | 9 | 93.1292 | 0
2041 | 10 | 8 | 10 | 93.8467 | 0
2041 | 10 | 8 | 11 | 95.8645 | 0
2041 | 10 | 8 | 12 | 98.879 | 0
2041 | 10 | 8 | 13 | 98.8432 | 0
2041 | 10 | 8 | 14 | 98.4754 | 0
2041 | 10 | 8 | 15 | 98.5733 | 0
2041 | 10 | 8 | 16 | 99.3986 | 0
2041 | 10 | 8 | 17 | 98.8138 | 0
2041 | 10 | 8 | 18 | 96.406 | 0
2041 | 10 | 8 | 19 | 93.0279 | 0
2041 | 10 | 8 | 20 | 88.8474 | 0
2041 | 10 | 8 | 21 | 86.0159 | 0
2041 | 10 | 8 | 22 | 81.4855 | 0
2041 | 10 | 8 | 23 | 76.1895 | 0
2041 | 10 | 9 | 0 | 71.0959 | 0
2041 | 10 | 9 | 1 | 70.9761 | 0
2041 | 10 | 9 | 2 | 67.6661 | 0
2041 | 10 | 9 | 3 | 66.9617 | 0
2041 | 10 | 9 | 4 | 67.0254 | 0
2041 | 10 | 9 | 5 | 69.5906 | 0
2041 | 10 | 9 | 6 | 79.559 | 0
2041 | 10 | 9 | 7 | 87.1674 | 0
2041 | 10 | 9 | 8 | 91.946 | 0
2041 | 10 | 9 | 9 | 94.843 | 0
2041 | 10 | 9 | 10 | 96.6145 | 0
2041 | 10 | 9 | 11 | 99.6715 | 0
2041 | 10 | 9 | 12 | 103.5112 | 0
2041 | 10 | 9 | 13 | 103.6336 | 0
2041 | 10 | 9 | 14 | 103.3221 | 0
2041 | 10 | 9 | 15 | 103.515 | 0
2041 | 10 | 9 | 16 | 104.1463 | 0
2041 | 10 | 9 | 17 | 103.4225 | 0
2041 | 10 | 9 | 18 | 102.5785 | 0
2041 | 10 | 9 | 19 | 98.8531 | 0
2041 | 10 | 9 | 20 | 94.1368 | 0
2041 | 10 | 9 | 21 | 90.7392 | 0
2041 | 10 | 9 | 22 | 85.7803 | 0
2041 | 10 | 9 | 23 | 79.9852 | 0
2041 | 10 | 10 | 0 | 75.8989 | 0
2041 | 10 | 10 | 1 | 72.9471 | 0
2041 | 10 | 10 | 2 | 69.0687 | 0
2041 | 10 | 10 | 3 | 67.9577 | 0
2041 | 10 | 10 | 4 | 67.5948 | 0
2041 | 10 | 10 | 5 | 69.7452 | 0
2041 | 10 | 10 | 6 | 78.8312 | 0
2041 | 10 | 10 | 7 | 86.0543 | 0
2041 | 10 | 10 | 8 | 91.247 | 0
2041 | 10 | 10 | 9 | 94.049 | 0
2041 | 10 | 10 | 10 | 95.4111 | 0
2041 | 10 | 10 | 11 | 97.6484 | 0
2041 | 10 | 10 | 12 | 101.0861 | 0
2041 | 10 | 10 | 13 | 100.9432 | 0
2041 | 10 | 10 | 14 | 100.7581 | 0
2041 | 10 | 10 | 15 | 101.2775 | 0
2041 | 10 | 10 | 16 | 102.06 | 0
2041 | 10 | 10 | 17 | 101.1941 | 0
2041 | 10 | 10 | 18 | 97.313 | 0
2041 | 10 | 10 | 19 | 93.9039 | 0
2041 | 10 | 10 | 20 | 89.4849 | 0
2041 | 10 | 10 | 21 | 86.3199 | 0
2041 | 10 | 10 | 22 | 81.9026 | 0
2041 | 10 | 10 | 23 | 76.7176 | 0
2041 | 10 | 11 | 0 | 72.2469 | 0
2041 | 10 | 11 | 1 | 71.2061 | 0
2041 | 10 | 11 | 2 | 68.0254 | 0
2041 | 10 | 11 | 3 | 67.3553 | 0
2041 | 10 | 11 | 4 | 67.4493 | 0
2041 | 10 | 11 | 5 | 70.0414 | 0
2041 | 10 | 11 | 6 | 76.6975 | 0
2041 | 10 | 11 | 7 | 84.3072 | 0
2041 | 10 | 11 | 8 | 90.2886 | 0
2041 | 10 | 11 | 9 | 94.7798 | 0
2041 | 10 | 11 | 10 | 97.7212 | 0
2041 | 10 | 11 | 11 | 101.2162 | 0
2041 | 10 | 11 | 12 | 105.4373 | 0
2041 | 10 | 11 | 13 | 106.048 | 0
2041 | 10 | 11 | 14 | 106.4012 | 0
2041 | 10 | 11 | 15 | 107.6224 | 0
2041 | 10 | 11 | 16 | 108.6363 | 0
2041 | 10 | 11 | 17 | 107.6514 | 0
2041 | 10 | 11 | 18 | 100.7514 | 0
2041 | 10 | 11 | 19 | 96.8744 | 0
2041 | 10 | 11 | 20 | 92.5048 | 0
2041 | 10 | 11 | 21 | 89.6744 | 0
2041 | 10 | 11 | 22 | 85.7829 | 0
2041 | 10 | 11 | 23 | 81.3308 | 0
2041 | 10 | 12 | 0 | 76.5394 | 0
2041 | 10 | 12 | 1 | 76.1328 | 0
2041 | 10 | 12 | 2 | 72.4266 | 0
2041 | 10 | 12 | 3 | 71.3409 | 0
2041 | 10 | 12 | 4 | 70.7755 | 0
2041 | 10 | 12 | 5 | 71.1308 | 0
2041 | 10 | 12 | 6 | 74.6432 | 0
2041 | 10 | 12 | 7 | 77.9723 | 0
2041 | 10 | 12 | 8 | 82.3401 | 0
2041 | 10 | 12 | 9 | 86.7953 | 0
2041 | 10 | 12 | 10 | 90.6563 | 0
2041 | 10 | 12 | 11 | 94.9238 | 0
2041 | 10 | 12 | 12 | 99.9134 | 0
2041 | 10 | 12 | 13 | 100.6767 | 0
2041 | 10 | 12 | 14 | 100.8863 | 0
2041 | 10 | 12 | 15 | 101.1867 | 0
2041 | 10 | 12 | 16 | 101.4078 | 0
2041 | 10 | 12 | 17 | 100.9572 | 0
2041 | 10 | 12 | 18 | 98.5052 | 0
2041 | 10 | 12 | 19 | 95.9849 | 0
2041 | 10 | 12 | 20 | 93.2485 | 0
2041 | 10 | 12 | 21 | 91.7302 | 0
2041 | 10 | 12 | 22 | 89.2265 | 0
2041 | 10 | 12 | 23 | 85.4852 | 0
2041 | 10 | 13 | 0 | 81.6081 | 0
2041 | 10 | 13 | 1 | 77.7638 | 0
2041 | 10 | 13 | 2 | 73.5423 | 0
2041 | 10 | 13 | 3 | 72.0156 | 0
2041 | 10 | 13 | 4 | 70.9195 | 0
2041 | 10 | 13 | 5 | 70.5636 | 0
2041 | 10 | 13 | 6 | 71.7518 | 0
2041 | 10 | 13 | 7 | 73.0438 | 0
2041 | 10 | 13 | 8 | 76.6368 | 0
2041 | 10 | 13 | 9 | 80.3895 | 0
2041 | 10 | 13 | 10 | 82.573 | 0
2041 | 10 | 13 | 11 | 85.2638 | 0
2041 | 10 | 13 | 12 | 87.0695 | 0
2041 | 10 | 13 | 13 | 86.8189 | 0
2041 | 10 | 13 | 14 | 86.6084 | 0
2041 | 10 | 13 | 15 | 87.2734 | 0
2041 | 10 | 13 | 16 | 88.2188 | 0
2041 | 10 | 13 | 17 | 88.8725 | 0
2041 | 10 | 13 | 18 | 88.6798 | 0
2041 | 10 | 13 | 19 | 86.8629 | 0
2041 | 10 | 13 | 20 | 84.3426 | 0
2041 | 10 | 13 | 21 | 82.4542 | 0
2041 | 10 | 13 | 22 | 79.9366 | 0
2041 | 10 | 13 | 23 | 76.1343 | 0
2041 | 10 | 14 | 0 | 73.3159 | 0
2041 | 10 | 14 | 1 | 73.8129 | 0
2041 | 10 | 14 | 2 | 70.8985 | 0
2041 | 10 | 14 | 3 | 70.8038 | 0
2041 | 10 | 14 | 4 | 70.9162 | 0
2041 | 10 | 14 | 5 | 72.7447 | 0
2041 | 10 | 14 | 6 | 78.4474 | 0
2041 | 10 | 14 | 7 | 81.2219 | 0
2041 | 10 | 14 | 8 | 84.4998 | 0
2041 | 10 | 14 | 9 | 89.1485 | 0
2041 | 10 | 14 | 10 | 93.9056 | 0
2041 | 10 | 14 | 11 | 99.5455 | 0
2041 | 10 | 14 | 12 | 106.8371 | 0
2041 | 10 | 14 | 13 | 108.8445 | 0
2041 | 10 | 14 | 14 | 109.6905 | 0
2041 | 10 | 14 | 15 | 110.5296 | 0
2041 | 10 | 14 | 16 | 111.3144 | 0
2041 | 10 | 14 | 17 | 110.8085 | 0
2041 | 10 | 14 | 18 | 108.7254 | 0
2041 | 10 | 14 | 19 | 105.8766 | 0
2041 | 10 | 14 | 20 | 102.2975 | 0
2041 | 10 | 14 | 21 | 100.1633 | 0
2041 | 10 | 14 | 22 | 95.7414 | 0
2041 | 10 | 14 | 23 | 90.3072 | 0
2041 | 10 | 15 | 0 | 86.6518 | 0
2041 | 10 | 15 | 1 | 82.9088 | 0
2041 | 10 | 15 | 2 | 78.4445 | 0
2041 | 10 | 15 | 3 | 76.8283 | 0
2041 | 10 | 15 | 4 | 76.0629 | 0
2041 | 10 | 15 | 5 | 78.2744 | 0
2041 | 10 | 15 | 6 | 86.8288 | 0
2041 | 10 | 15 | 7 | 93.9164 | 0
2041 | 10 | 15 | 8 | 98.6383 | 0
2041 | 10 | 15 | 9 | 100.635 | 0
2041 | 10 | 15 | 10 | 101.3028 | 0
2041 | 10 | 15 | 11 | 102.4735 | 0
2041 | 10 | 15 | 12 | 104.1578 | 0
2041 | 10 | 15 | 13 | 103.6386 | 0
2041 | 10 | 15 | 14 | 103.1116 | 0
2041 | 10 | 15 | 15 | 103.3233 | 0
2041 | 10 | 15 | 16 | 104.0013 | 0
2041 | 10 | 15 | 17 | 103.5039 | 0
2041 | 10 | 15 | 18 | 99.7621 | 0
2041 | 10 | 15 | 19 | 95.7506 | 0
2041 | 10 | 15 | 20 | 90.6459 | 0
2041 | 10 | 15 | 21 | 87.1108 | 0
2041 | 10 | 15 | 22 | 82.5112 | 0
2041 | 10 | 15 | 23 | 76.9238 | 0
2041 | 10 | 16 | 0 | 73.562 | 0
2041 | 10 | 16 | 1 | 69.2777 | 0
2041 | 10 | 16 | 2 | 65.9663 | 0
2041 | 10 | 16 | 3 | 65.2237 | 0
2041 | 10 | 16 | 4 | 65.3093 | 0
2041 | 10 | 16 | 5 | 67.4583 | 0
2041 | 10 | 16 | 6 | 75.3379 | 0
2041 | 10 | 16 | 7 | 82.7227 | 0
2041 | 10 | 16 | 8 | 87.4633 | 0
2041 | 10 | 16 | 9 | 90.1356 | 0
2041 | 10 | 16 | 10 | 91.1779 | 0
2041 | 10 | 16 | 11 | 93.5014 | 0
2041 | 10 | 16 | 12 | 95.5512 | 0
2041 | 10 | 16 | 13 | 95.2808 | 0
2041 | 10 | 16 | 14 | 94.4269 | 0
2041 | 10 | 16 | 15 | 94.9669 | 0
2041 | 10 | 16 | 16 | 95.9929 | 0
2041 | 10 | 16 | 17 | 96.4965 | 0
2041 | 10 | 16 | 18 | 94.8946 | 0
2041 | 10 | 16 | 19 | 92.0275 | 0
2041 | 10 | 16 | 20 | 88.0607 | 0
2041 | 10 | 16 | 21 | 85.1179 | 0
2041 | 10 | 16 | 22 | 80.7935 | 0
2041 | 10 | 16 | 23 | 75.6025 | 0
2041 | 10 | 17 | 0 | 71.3461 | 0
2041 | 10 | 17 | 1 | 70.8516 | 0
2041 | 10 | 17 | 2 | 67.5899 | 0
2041 | 10 | 17 | 3 | 66.7792 | 0
2041 | 10 | 17 | 4 | 66.8347 | 0
2041 | 10 | 17 | 5 | 69.3647 | 0
2041 | 10 | 17 | 6 | 76.8254 | 0
2041 | 10 | 17 | 7 | 83.6886 | 0
2041 | 10 | 17 | 8 | 88.6914 | 0
2041 | 10 | 17 | 9 | 90.8383 | 0
2041 | 10 | 17 | 10 | 91.3655 | 0
2041 | 10 | 17 | 11 | 93.1614 | 0
2041 | 10 | 17 | 12 | 94.8801 | 0
2041 | 10 | 17 | 13 | 94.3919 | 0
2041 | 10 | 17 | 14 | 93.8257 | 0
2041 | 10 | 17 | 15 | 93.8578 | 0
2041 | 10 | 17 | 16 | 94.4928 | 0
2041 | 10 | 17 | 17 | 94.9301 | 0
2041 | 10 | 17 | 18 | 93.9161 | 0
2041 | 10 | 17 | 19 | 91.5374 | 0
2041 | 10 | 17 | 20 | 87.4371 | 0
2041 | 10 | 17 | 21 | 84.3909 | 0
2041 | 10 | 17 | 22 | 80.3548 | 0
2041 | 10 | 17 | 23 | 75.4898 | 0
2041 | 10 | 18 | 0 | 71.2319 | 0
2041 | 10 | 18 | 1 | 69.7696 | 0
2041 | 10 | 18 | 2 | 66.6953 | 0
2041 | 10 | 18 | 3 | 66.0498 | 0
2041 | 10 | 18 | 4 | 66.2909 | 0
2041 | 10 | 18 | 5 | 68.7031 | 0
2041 | 10 | 18 | 6 | 75.5676 | 0
2041 | 10 | 18 | 7 | 82.495 | 0
2041 | 10 | 18 | 8 | 87.3639 | 0
2041 | 10 | 18 | 9 | 89.4905 | 0
2041 | 10 | 18 | 10 | 90.322 | 0
2041 | 10 | 18 | 11 | 92.0147 | 0
2041 | 10 | 18 | 12 | 92.896 | 0
2041 | 10 | 18 | 13 | 92.1124 | 0
2041 | 10 | 18 | 14 | 91.1581 | 0
2041 | 10 | 18 | 15 | 91.4628 | 0
2041 | 10 | 18 | 16 | 92.5178 | 0
2041 | 10 | 18 | 17 | 93.0614 | 0
2041 | 10 | 18 | 18 | 92.1251 | 0
2041 | 10 | 18 | 19 | 89.8734 | 0
2041 | 10 | 18 | 20 | 86.5794 | 0
2041 | 10 | 18 | 21 | 84.0363 | 0
2041 | 10 | 18 | 22 | 81.0002 | 0
2041 | 10 | 18 | 23 | 77.1762 | 0
2041 | 10 | 19 | 0 | 74.3327 | 0
2041 | 10 | 19 | 1 | 72.0439 | 0
2041 | 10 | 19 | 2 | 68.6739 | 0
2041 | 10 | 19 | 3 | 67.9487 | 0
2041 | 10 | 19 | 4 | 67.7676 | 0
2041 | 10 | 19 | 5 | 68.7914 | 0
2041 | 10 | 19 | 6 | 72.3193 | 0
2041 | 10 | 19 | 7 | 74.9012 | 0
2041 | 10 | 19 | 8 | 77.9695 | 0
2041 | 10 | 19 | 9 | 80.5873 | 0
2041 | 10 | 19 | 10 | 82.3374 | 0
2041 | 10 | 19 | 11 | 84.7381 | 0
2041 | 10 | 19 | 12 | 87.8987 | 0
2041 | 10 | 19 | 13 | 88.0129 | 0
2041 | 10 | 19 | 14 | 87.5732 | 0
2041 | 10 | 19 | 15 | 87.9786 | 0
2041 | 10 | 19 | 16 | 88.9359 | 0
2041 | 10 | 19 | 17 | 89.6896 | 0
2041 | 10 | 19 | 18 | 88.4324 | 0
2041 | 10 | 19 | 19 | 86.1533 | 0
2041 | 10 | 19 | 20 | 83.1134 | 0
2041 | 10 | 19 | 21 | 81.3346 | 0
2041 | 10 | 19 | 22 | 79.3106 | 0
2041 | 10 | 19 | 23 | 76.2439 | 0
2041 | 10 | 20 | 0 | 72.6208 | 0
2041 | 10 | 20 | 1 | 70.3271 | 0
2041 | 10 | 20 | 2 | 66.8663 | 0
2041 | 10 | 20 | 3 | 66.1119 | 0
2041 | 10 | 20 | 4 | 65.7743 | 0
2041 | 10 | 20 | 5 | 66.5158 | 0
2041 | 10 | 20 | 6 | 68.5229 | 0
2041 | 10 | 20 | 7 | 69.8034 | 0
2041 | 10 | 20 | 8 | 72.5612 | 0
2041 | 10 | 20 | 9 | 75.6305 | 0
2041 | 10 | 20 | 10 | 77.3689 | 0
2041 | 10 | 20 | 11 | 79.8403 | 0
2041 | 10 | 20 | 12 | 82.3695 | 0
2041 | 10 | 20 | 13 | 82.6891 | 0
2041 | 10 | 20 | 14 | 82.3338 | 0
2041 | 10 | 20 | 15 | 83.115 | 0
2041 | 10 | 20 | 16 | 84.3629 | 0
2041 | 10 | 20 | 17 | 85.6463 | 0
2041 | 10 | 20 | 18 | 84.6671 | 0
2041 | 10 | 20 | 19 | 83.1151 | 0
2041 | 10 | 20 | 20 | 80.8401 | 0
2041 | 10 | 20 | 21 | 79.2538 | 0
2041 | 10 | 20 | 22 | 76.8305 | 0
2041 | 10 | 20 | 23 | 73.101 | 0
2041 | 10 | 21 | 0 | 70.9095 | 0
2041 | 10 | 21 | 1 | 68.6438 | 0
2041 | 10 | 21 | 2 | 65.6454 | 0
2041 | 10 | 21 | 3 | 65.3866 | 0
2041 | 10 | 21 | 4 | 65.8058 | 0
2041 | 10 | 21 | 5 | 68.434 | 0
2041 | 10 | 21 | 6 | 75.8928 | 0
2041 | 10 | 21 | 7 | 82.8139 | 0
2041 | 10 | 21 | 8 | 87.5177 | 0
2041 | 10 | 21 | 9 | 88.7359 | 0
2041 | 10 | 21 | 10 | 88.6872 | 0
2041 | 10 | 21 | 11 | 89.8807 | 0
2041 | 10 | 21 | 12 | 90.8995 | 0
2041 | 10 | 21 | 13 | 90.3416 | 0
2041 | 10 | 21 | 14 | 88.9804 | 0
2041 | 10 | 21 | 15 | 89.15 | 0
2041 | 10 | 21 | 16 | 90.1053 | 0
2041 | 10 | 21 | 17 | 91.7646 | 0
2041 | 10 | 21 | 18 | 91.5628 | 0
2041 | 10 | 21 | 19 | 89.4293 | 0
2041 | 10 | 21 | 20 | 86.2528 | 0
2041 | 10 | 21 | 21 | 83.3561 | 0
2041 | 10 | 21 | 22 | 79.3638 | 0
2041 | 10 | 21 | 23 | 74.5293 | 0
2041 | 10 | 22 | 0 | 70.4848 | 0
2041 | 10 | 22 | 1 | 68.7248 | 0
2041 | 10 | 22 | 2 | 65.5727 | 0
2041 | 10 | 22 | 3 | 65.0501 | 0
2041 | 10 | 22 | 4 | 65.2468 | 0
2041 | 10 | 22 | 5 | 67.7724 | 0
2041 | 10 | 22 | 6 | 75.5053 | 0
2041 | 10 | 22 | 7 | 82.8174 | 0
2041 | 10 | 22 | 8 | 87.6051 | 0
2041 | 10 | 22 | 9 | 89.2163 | 0
2041 | 10 | 22 | 10 | 89.5735 | 0
2041 | 10 | 22 | 11 | 90.8183 | 0
2041 | 10 | 22 | 12 | 92.0455 | 0
2041 | 10 | 22 | 13 | 91.76 | 0
2041 | 10 | 22 | 14 | 91.0641 | 0
2041 | 10 | 22 | 15 | 91.4158 | 0
2041 | 10 | 22 | 16 | 92.7745 | 0
2041 | 10 | 22 | 17 | 93.8148 | 0
2041 | 10 | 22 | 18 | 93.7167 | 0
2041 | 10 | 22 | 19 | 90.5999 | 0
2041 | 10 | 22 | 20 | 86.7285 | 0
2041 | 10 | 22 | 21 | 83.7966 | 0
2041 | 10 | 22 | 22 | 79.8272 | 0
2041 | 10 | 22 | 23 | 74.9361 | 0
2041 | 10 | 23 | 0 | 71.6585 | 0
2041 | 10 | 23 | 1 | 70.2131 | 0
2041 | 10 | 23 | 2 | 67.085 | 0
2041 | 10 | 23 | 3 | 66.5519 | 0
2041 | 10 | 23 | 4 | 66.7201 | 0
2041 | 10 | 23 | 5 | 69.2777 | 0
2041 | 10 | 23 | 6 | 76.4859 | 0
2041 | 10 | 23 | 7 | 83.9593 | 0
2041 | 10 | 23 | 8 | 88.6152 | 0
2041 | 10 | 23 | 9 | 90.1681 | 0
2041 | 10 | 23 | 10 | 90.4771 | 0
2041 | 10 | 23 | 11 | 91.9276 | 0
2041 | 10 | 23 | 12 | 93.3403 | 0
2041 | 10 | 23 | 13 | 93.1522 | 0
2041 | 10 | 23 | 14 | 92.4764 | 0
2041 | 10 | 23 | 15 | 92.8498 | 0
2041 | 10 | 23 | 16 | 94.0514 | 0
2041 | 10 | 23 | 17 | 95.3857 | 0
2041 | 10 | 23 | 18 | 94.0392 | 0
2041 | 10 | 23 | 19 | 91.1493 | 0
2041 | 10 | 23 | 20 | 87.6341 | 0
2041 | 10 | 23 | 21 | 84.6581 | 0
2041 | 10 | 23 | 22 | 80.6506 | 0
2041 | 10 | 23 | 23 | 75.7753 | 0
2041 | 10 | 24 | 0 | 72.7928 | 0
2041 | 10 | 24 | 1 | 70.4396 | 0
2041 | 10 | 24 | 2 | 67.026 | 0
2041 | 10 | 24 | 3 | 66.3154 | 0
2041 | 10 | 24 | 4 | 66.2686 | 0
2041 | 10 | 24 | 5 | 68.6389 | 0
2041 | 10 | 24 | 6 | 76.6409 | 0
2041 | 10 | 24 | 7 | 84.0683 | 0
2041 | 10 | 24 | 8 | 88.9207 | 0
2041 | 10 | 24 | 9 | 90.9453 | 0
2041 | 10 | 24 | 10 | 91.5962 | 0
2041 | 10 | 24 | 11 | 93.24 | 0
2041 | 10 | 24 | 12 | 95.1525 | 0
2041 | 10 | 24 | 13 | 95.0682 | 0
2041 | 10 | 24 | 14 | 94.544 | 0
2041 | 10 | 24 | 15 | 94.9048 | 0
2041 | 10 | 24 | 16 | 96.0202 | 0
2041 | 10 | 24 | 17 | 96.962 | 0
2041 | 10 | 24 | 18 | 95.4007 | 0
2041 | 10 | 24 | 19 | 92.2481 | 0
2041 | 10 | 24 | 20 | 88.4673 | 0
2041 | 10 | 24 | 21 | 85.3803 | 0
2041 | 10 | 24 | 22 | 81.3753 | 0
2041 | 10 | 24 | 23 | 76.5316 | 0
2041 | 10 | 25 | 0 | 73.8948 | 0
2041 | 10 | 25 | 1 | 71.1419 | 0
2041 | 10 | 25 | 2 | 67.6224 | 0
2041 | 10 | 25 | 3 | 66.9003 | 0
2041 | 10 | 25 | 4 | 66.966 | 0
2041 | 10 | 25 | 5 | 69.4384 | 0
2041 | 10 | 25 | 6 | 78.849 | 0
2041 | 10 | 25 | 7 | 86.027 | 0
2041 | 10 | 25 | 8 | 90.4774 | 0
2041 | 10 | 25 | 9 | 92.3647 | 0
2041 | 10 | 25 | 10 | 93.2128 | 0
2041 | 10 | 25 | 11 | 95.2727 | 0
2041 | 10 | 25 | 12 | 99.056 | 0
2041 | 10 | 25 | 13 | 98.4503 | 0
2041 | 10 | 25 | 14 | 97.7096 | 0
2041 | 10 | 25 | 15 | 97.2825 | 0
2041 | 10 | 25 | 16 | 97.6821 | 0
2041 | 10 | 25 | 17 | 97.5286 | 0
2041 | 10 | 25 | 18 | 96.0358 | 0
2041 | 10 | 25 | 19 | 91.3355 | 0
2041 | 10 | 25 | 20 | 86.3657 | 0
2041 | 10 | 25 | 21 | 82.5829 | 0
2041 | 10 | 25 | 22 | 77.827 | 0
2041 | 10 | 25 | 23 | 72.9995 | 0
2041 | 10 | 26 | 0 | 74.297 | 0
2041 | 10 | 26 | 1 | 72.244 | 0
2041 | 10 | 26 | 2 | 68.4183 | 0
2041 | 10 | 26 | 3 | 67.2062 | 0
2041 | 10 | 26 | 4 | 66.802 | 0
2041 | 10 | 26 | 5 | 67.3134 | 0
2041 | 10 | 26 | 6 | 70.0344 | 0
2041 | 10 | 26 | 7 | 72.9293 | 0
2041 | 10 | 26 | 8 | 75.9004 | 0
2041 | 10 | 26 | 9 | 79.044 | 0
2041 | 10 | 26 | 10 | 80.9798 | 0
2041 | 10 | 26 | 11 | 83.124 | 0
2041 | 10 | 26 | 12 | 86.3279 | 0
2041 | 10 | 26 | 13 | 86.1078 | 0
2041 | 10 | 26 | 14 | 85.4846 | 0
2041 | 10 | 26 | 15 | 85.6303 | 0
2041 | 10 | 26 | 16 | 86.229 | 0
2041 | 10 | 26 | 17 | 86.5478 | 0
2041 | 10 | 26 | 18 | 85.3772 | 0
2041 | 10 | 26 | 19 | 83.0265 | 0
2041 | 10 | 26 | 20 | 79.7973 | 0
2041 | 10 | 26 | 21 | 78.1458 | 0
2041 | 10 | 26 | 22 | 76.2002 | 0
2041 | 10 | 26 | 23 | 73.026 | 0
2041 | 10 | 27 | 0 | 71.5556 | 0
2041 | 10 | 27 | 1 | 69.747 | 0
2041 | 10 | 27 | 2 | 66.0091 | 0
2041 | 10 | 27 | 3 | 65.0165 | 0
2041 | 10 | 27 | 4 | 64.4912 | 0
2041 | 10 | 27 | 5 | 64.4396 | 0
2041 | 10 | 27 | 6 | 66.1179 | 0
2041 | 10 | 27 | 7 | 67.7826 | 0
2041 | 10 | 27 | 8 | 72.1636 | 0
2041 | 10 | 27 | 9 | 76.4671 | 0
2041 | 10 | 27 | 10 | 79.2182 | 0
2041 | 10 | 27 | 11 | 82.4452 | 0
2041 | 10 | 27 | 12 | 86.7671 | 0
2041 | 10 | 27 | 13 | 86.8798 | 0
2041 | 10 | 27 | 14 | 86.9569 | 0
2041 | 10 | 27 | 15 | 88.0079 | 0
2041 | 10 | 27 | 16 | 88.7604 | 0
2041 | 10 | 27 | 17 | 89.2886 | 0
2041 | 10 | 27 | 18 | 88.1288 | 0
2041 | 10 | 27 | 19 | 85.7328 | 0
2041 | 10 | 27 | 20 | 82.8724 | 0
2041 | 10 | 27 | 21 | 81.0292 | 0
2041 | 10 | 27 | 22 | 78.3623 | 0
2041 | 10 | 27 | 23 | 74.2585 | 0
2041 | 10 | 28 | 0 | 72.0553 | 0
2041 | 10 | 28 | 1 | 70.5411 | 0
2041 | 10 | 28 | 2 | 67.0102 | 0
2041 | 10 | 28 | 3 | 66.226 | 0
2041 | 10 | 28 | 4 | 66.2978 | 0
2041 | 10 | 28 | 5 | 68.7601 | 0
2041 | 10 | 28 | 6 | 77.2153 | 0
2041 | 10 | 28 | 7 | 84.8934 | 0
2041 | 10 | 28 | 8 | 90.498 | 0
2041 | 10 | 28 | 9 | 93.6234 | 0
2041 | 10 | 28 | 10 | 95.2416 | 0
2041 | 10 | 28 | 11 | 97.3926 | 0
2041 | 10 | 28 | 12 | 100.9034 | 0
2041 | 10 | 28 | 13 | 101.1783 | 0
2041 | 10 | 28 | 14 | 100.8803 | 0
2041 | 10 | 28 | 15 | 101.7646 | 0
2041 | 10 | 28 | 16 | 102.7084 | 0
2041 | 10 | 28 | 17 | 102.8225 | 0
2041 | 10 | 28 | 18 | 98.1499 | 0
2041 | 10 | 28 | 19 | 94.4678 | 0
2041 | 10 | 28 | 20 | 90.4716 | 0
2041 | 10 | 28 | 21 | 87.6465 | 0
2041 | 10 | 28 | 22 | 83.0837 | 0
2041 | 10 | 28 | 23 | 77.7221 | 0
2041 | 10 | 29 | 0 | 73.9886 | 0
2041 | 10 | 29 | 1 | 74.2752 | 0
2041 | 10 | 29 | 2 | 70.3833 | 0
2041 | 10 | 29 | 3 | 69.3203 | 0
2041 | 10 | 29 | 4 | 69.1797 | 0
2041 | 10 | 29 | 5 | 71.4647 | 0
2041 | 10 | 29 | 6 | 80.4286 | 0
2041 | 10 | 29 | 7 | 88.2308 | 0
2041 | 10 | 29 | 8 | 94.3307 | 0
2041 | 10 | 29 | 9 | 97.2214 | 0
2041 | 10 | 29 | 10 | 98.3017 | 0
2041 | 10 | 29 | 11 | 100.1406 | 0
2041 | 10 | 29 | 12 | 101.1919 | 0
2041 | 10 | 29 | 13 | 100.9501 | 0
2041 | 10 | 29 | 14 | 100.6726 | 0
2041 | 10 | 29 | 15 | 101.2997 | 0
2041 | 10 | 29 | 16 | 102.8409 | 0
2041 | 10 | 29 | 17 | 103.8219 | 0
2041 | 10 | 29 | 18 | 99.4837 | 0
2041 | 10 | 29 | 19 | 95.4725 | 0
2041 | 10 | 29 | 20 | 90.6227 | 0
2041 | 10 | 29 | 21 | 87.617 | 0
2041 | 10 | 29 | 22 | 83.1778 | 0
2041 | 10 | 29 | 23 | 77.748 | 0
2041 | 10 | 30 | 0 | 74.9854 | 0
2041 | 10 | 30 | 1 | 75.5705 | 0
2041 | 10 | 30 | 2 | 71.9783 | 0
2041 | 10 | 30 | 3 | 71.1453 | 0
2041 | 10 | 30 | 4 | 71.3627 | 0
2041 | 10 | 30 | 5 | 74.0776 | 0
2041 | 10 | 30 | 6 | 82.7466 | 0
2041 | 10 | 30 | 7 | 90.9607 | 0
2041 | 10 | 30 | 8 | 96.2899 | 0
2041 | 10 | 30 | 9 | 98.5102 | 0
2041 | 10 | 30 | 10 | 98.822 | 0
2041 | 10 | 30 | 11 | 100.5419 | 0
2041 | 10 | 30 | 12 | 102.6688 | 0
2041 | 10 | 30 | 13 | 102.184 | 0
2041 | 10 | 30 | 14 | 101.5691 | 0
2041 | 10 | 30 | 15 | 102.2958 | 0
2041 | 10 | 30 | 16 | 103.8914 | 0
2041 | 10 | 30 | 17 | 105.0823 | 0
2041 | 10 | 30 | 18 | 104.7589 | 0
2041 | 10 | 30 | 19 | 101.2821 | 0
2041 | 10 | 30 | 20 | 96.7855 | 0
2041 | 10 | 30 | 21 | 93.8186 | 0
2041 | 10 | 30 | 22 | 89.5171 | 0
2041 | 10 | 30 | 23 | 84.1155 | 0
2041 | 10 | 31 | 0 | 78.5353 | 0
2041 | 10 | 31 | 1 | 81.618 | 0
2041 | 10 | 31 | 2 | 78.0751 | 0
2041 | 10 | 31 | 3 | 77.272 | 0
2041 | 10 | 31 | 4 | 77.636 | 0
2041 | 10 | 31 | 5 | 80.641 | 0
2041 | 10 | 31 | 6 | 88.2078 | 0
2041 | 10 | 31 | 7 | 96.5431 | 0
2041 | 10 | 31 | 8 | 102.2295 | 0
2041 | 10 | 31 | 9 | 103.9199 | 0
2041 | 10 | 31 | 10 | 103.9268 | 0
2041 | 10 | 31 | 11 | 105.3037 | 0
2041 | 10 | 31 | 12 | 108.1858 | 0
2041 | 10 | 31 | 13 | 107.6609 | 0
2041 | 10 | 31 | 14 | 106.7246 | 0
2041 | 10 | 31 | 15 | 107.2232 | 0
2041 | 10 | 31 | 16 | 108.6486 | 0
2041 | 10 | 31 | 17 | 109.8658 | 0
2041 | 10 | 31 | 18 | 107.6133 | 0
2041 | 10 | 31 | 19 | 104.7907 | 0
2041 | 10 | 31 | 20 | 100.8212 | 0
2041 | 10 | 31 | 21 | 97.5759 | 0
2041 | 10 | 31 | 22 | 93.4842 | 0
2041 | 10 | 31 | 23 | 88.1126 | 0
2041 | 11 | 1 | 0 | 84.3183 | 0
2041 | 11 | 1 | 1 | 85.9219 | 0
2041 | 11 | 1 | 2 | 82.2233 | 0
2041 | 11 | 1 | 3 | 81.3227 | 0
2041 | 11 | 1 | 4 | 81.5836 | 0
2041 | 11 | 1 | 5 | 84.7142 | 0
2041 | 11 | 1 | 6 | 92.6571 | 0
2041 | 11 | 1 | 7 | 100.6567 | 0
2041 | 11 | 1 | 8 | 105.7163 | 0
2041 | 11 | 1 | 9 | 107.2722 | 0
2041 | 11 | 1 | 10 | 107.4332 | 0
2041 | 11 | 1 | 11 | 108.6528 | 0
2041 | 11 | 1 | 12 | 109.8993 | 0
2041 | 11 | 1 | 13 | 109.0648 | 0
2041 | 11 | 1 | 14 | 107.7481 | 0
2041 | 11 | 1 | 15 | 107.8121 | 0
2041 | 11 | 1 | 16 | 108.7141 | 0
2041 | 11 | 1 | 17 | 109.9931 | 0
2041 | 11 | 1 | 18 | 109.5417 | 0
2041 | 11 | 1 | 19 | 105.6024 | 0
2041 | 11 | 1 | 20 | 101.4368 | 0
2041 | 11 | 1 | 21 | 98.4417 | 0
2041 | 11 | 1 | 22 | 94.697 | 0
2041 | 11 | 1 | 23 | 90.4323 | 0
2041 | 11 | 2 | 0 | 86.4117 | 0
2041 | 11 | 2 | 1 | 88.9656 | 0
2041 | 11 | 2 | 2 | 84.8673 | 0
2041 | 11 | 2 | 3 | 83.7605 | 0
2041 | 11 | 2 | 4 | 83.6406 | 0
2041 | 11 | 2 | 5 | 85.2791 | 0
2041 | 11 | 2 | 6 | 89.2755 | 0
2041 | 11 | 2 | 7 | 92.3897 | 0
2041 | 11 | 2 | 8 | 95.562 | 0
2041 | 11 | 2 | 9 | 98.4349 | 0
2041 | 11 | 2 | 10 | 100.0032 | 0
2041 | 11 | 2 | 11 | 102.6766 | 0
2041 | 11 | 2 | 12 | 105.0636 | 0
2041 | 11 | 2 | 13 | 104.7208 | 0
2041 | 11 | 2 | 14 | 103.6786 | 0
2041 | 11 | 2 | 15 | 104.0327 | 0
2041 | 11 | 2 | 16 | 104.5947 | 0
2041 | 11 | 2 | 17 | 105.5554 | 0
2041 | 11 | 2 | 18 | 107.0444 | 0
2041 | 11 | 2 | 19 | 104.6875 | 0
2041 | 11 | 2 | 20 | 101.0702 | 0
2041 | 11 | 2 | 21 | 99.1979 | 0
2041 | 11 | 2 | 22 | 96.7493 | 0
2041 | 11 | 2 | 23 | 93.1712 | 0
2041 | 11 | 3 | 0 | 89.9655 | 0
2041 | 11 | 3 | 1 | 81.3522 | 0
2041 | 11 | 3 | 2 | 78.8354 | 0
2041 | 11 | 3 | 3 | 76.277 | 0
2041 | 11 | 3 | 4 | 75.1079 | 0
2041 | 11 | 3 | 5 | 74.03 | 0
2041 | 11 | 3 | 6 | 71.9755 | 0
2041 | 11 | 3 | 7 | 73.1496 | 0
2041 | 11 | 3 | 8 | 77.8434 | 0
2041 | 11 | 3 | 9 | 83.3876 | 0
2041 | 11 | 3 | 10 | 86.6661 | 0
2041 | 11 | 3 | 11 | 90.1449 | 0
2041 | 11 | 3 | 12 | 93.415 | 0
2041 | 11 | 3 | 13 | 94.827 | 0
2041 | 11 | 3 | 14 | 94.8837 | 0
2041 | 11 | 3 | 15 | 95.1644 | 0
2041 | 11 | 3 | 16 | 95.9405 | 0
2041 | 11 | 3 | 17 | 98.0105 | 0
2041 | 11 | 3 | 18 | 100.2641 | 0
2041 | 11 | 3 | 19 | 100.7561 | 0
2041 | 11 | 3 | 20 | 98.811 | 0
2041 | 11 | 3 | 21 | 97.2825 | 0
2041 | 11 | 3 | 22 | 95.7139 | 0
2041 | 11 | 3 | 23 | 92.0138 | 0
2041 | 11 | 4 | 0 | 87.0996 | 0
2041 | 11 | 4 | 1 | 94.3397 | 0
2041 | 11 | 4 | 2 | 91.4619 | 0
2041 | 11 | 4 | 3 | 88.7127 | 0
2041 | 11 | 4 | 4 | 87.9265 | 0
2041 | 11 | 4 | 5 | 88.4266 | 0
2041 | 11 | 4 | 6 | 92.3963 | 0
2041 | 11 | 4 | 7 | 100.5287 | 0
2041 | 11 | 4 | 8 | 108.2502 | 0
2041 | 11 | 4 | 9 | 112.7859 | 0
2041 | 11 | 4 | 10 | 114.2303 | 0
2041 | 11 | 4 | 11 | 116.2468 | 0
2041 | 11 | 4 | 12 | 118.7599 | 0
2041 | 11 | 4 | 13 | 119.4686 | 0
2041 | 11 | 4 | 14 | 118.5247 | 0
2041 | 11 | 4 | 15 | 118.3521 | 0
2041 | 11 | 4 | 16 | 118.8152 | 0
2041 | 11 | 4 | 17 | 120.5187 | 0
2041 | 11 | 4 | 18 | 125.0929 | 0
2041 | 11 | 4 | 19 | 123.1079 | 0
2041 | 11 | 4 | 20 | 118.6242 | 0
2041 | 11 | 4 | 21 | 115.0202 | 0
2041 | 11 | 4 | 22 | 111.0892 | 0
2041 | 11 | 4 | 23 | 105.3051 | 0
2041 | 11 | 5 | 0 | 96.611 | 0
2041 | 11 | 5 | 1 | 92.1328 | 0
2041 | 11 | 5 | 2 | 89.1265 | 0
2041 | 11 | 5 | 3 | 86.0776 | 0
2041 | 11 | 5 | 4 | 85.0661 | 0
2041 | 11 | 5 | 5 | 85.5465 | 0
2041 | 11 | 5 | 6 | 89.4437 | 0
2041 | 11 | 5 | 7 | 97.532 | 0
2041 | 11 | 5 | 8 | 104.848 | 0
2041 | 11 | 5 | 9 | 108.6132 | 0
2041 | 11 | 5 | 10 | 109.3083 | 0
2041 | 11 | 5 | 11 | 110.9714 | 0
2041 | 11 | 5 | 12 | 113.1738 | 0
2041 | 11 | 5 | 13 | 113.6214 | 0
2041 | 11 | 5 | 14 | 112.4516 | 0
2041 | 11 | 5 | 15 | 112.4999 | 0
2041 | 11 | 5 | 16 | 113.0181 | 0
2041 | 11 | 5 | 17 | 114.5371 | 0
2041 | 11 | 5 | 18 | 120.1152 | 0
2041 | 11 | 5 | 19 | 118.1917 | 0
2041 | 11 | 5 | 20 | 113.8389 | 0
2041 | 11 | 5 | 21 | 110.2414 | 0
2041 | 11 | 5 | 22 | 106.6558 | 0
2041 | 11 | 5 | 23 | 101.1171 | 0
2041 | 11 | 6 | 0 | 95.0329 | 0
2041 | 11 | 6 | 1 | 91.4534 | 0
2041 | 11 | 6 | 2 | 88.4829 | 0
2041 | 11 | 6 | 3 | 85.4948 | 0
2041 | 11 | 6 | 4 | 84.5709 | 0
2041 | 11 | 6 | 5 | 85.1229 | 0
2041 | 11 | 6 | 6 | 89.2587 | 0
2041 | 11 | 6 | 7 | 97.7511 | 0
2041 | 11 | 6 | 8 | 105.335 | 0
2041 | 11 | 6 | 9 | 110.0988 | 0
2041 | 11 | 6 | 10 | 111.71 | 0
2041 | 11 | 6 | 11 | 114.1648 | 0
2041 | 11 | 6 | 12 | 117.4457 | 0
2041 | 11 | 6 | 13 | 118.5154 | 0
2041 | 11 | 6 | 14 | 117.8607 | 0
2041 | 11 | 6 | 15 | 117.8872 | 0
2041 | 11 | 6 | 16 | 118.3148 | 0
2041 | 11 | 6 | 17 | 119.4353 | 0
2041 | 11 | 6 | 18 | 121.7299 | 0
2041 | 11 | 6 | 19 | 119.879 | 0
2041 | 11 | 6 | 20 | 115.6791 | 0
2041 | 11 | 6 | 21 | 112.0525 | 0
2041 | 11 | 6 | 22 | 108.2363 | 0
2041 | 11 | 6 | 23 | 102.6998 | 0
2041 | 11 | 7 | 0 | 96.3404 | 0
2041 | 11 | 7 | 1 | 92.2649 | 0
2041 | 11 | 7 | 2 | 89.2634 | 0
2041 | 11 | 7 | 3 | 86.2813 | 0
2041 | 11 | 7 | 4 | 85.4082 | 0
2041 | 11 | 7 | 5 | 85.9446 | 0
2041 | 11 | 7 | 6 | 90.425 | 0
2041 | 11 | 7 | 7 | 98.9005 | 0
2041 | 11 | 7 | 8 | 107.0838 | 0
2041 | 11 | 7 | 9 | 111.8231 | 0
2041 | 11 | 7 | 10 | 113.4035 | 0
2041 | 11 | 7 | 11 | 115.7271 | 0
2041 | 11 | 7 | 12 | 120.3542 | 0
2041 | 11 | 7 | 13 | 121.3962 | 0
2041 | 11 | 7 | 14 | 121.1561 | 0
2041 | 11 | 7 | 15 | 121.143 | 0
2041 | 11 | 7 | 16 | 122.0202 | 0
2041 | 11 | 7 | 17 | 123.8151 | 0
2041 | 11 | 7 | 18 | 125.3108 | 0
2041 | 11 | 7 | 19 | 123.5529 | 0
2041 | 11 | 7 | 20 | 119.4302 | 0
2041 | 11 | 7 | 21 | 115.9696 | 0
2041 | 11 | 7 | 22 | 112.5471 | 0
2041 | 11 | 7 | 23 | 107.2251 | 0
2041 | 11 | 8 | 0 | 100.7953 | 0
2041 | 11 | 8 | 1 | 95.4316 | 0
2041 | 11 | 8 | 2 | 92.4109 | 0
2041 | 11 | 8 | 3 | 89.396 | 0
2041 | 11 | 8 | 4 | 88.5216 | 0
2041 | 11 | 8 | 5 | 88.923 | 0
2041 | 11 | 8 | 6 | 93.1995 | 0
2041 | 11 | 8 | 7 | 101.2975 | 0
2041 | 11 | 8 | 8 | 108.9673 | 0
2041 | 11 | 8 | 9 | 113.2775 | 0
2041 | 11 | 8 | 10 | 114.3715 | 0
2041 | 11 | 8 | 11 | 116.2945 | 0
2041 | 11 | 8 | 12 | 118.4769 | 0
2041 | 11 | 8 | 13 | 118.4769 | 0
2041 | 11 | 8 | 14 | 117.2646 | 0
2041 | 11 | 8 | 15 | 116.8153 | 0
2041 | 11 | 8 | 16 | 117.0973 | 0
2041 | 11 | 8 | 17 | 118.4752 | 0
2041 | 11 | 8 | 18 | 122.2068 | 0
2041 | 11 | 8 | 19 | 120.1575 | 0
2041 | 11 | 8 | 20 | 116.0368 | 0
2041 | 11 | 8 | 21 | 112.8224 | 0
2041 | 11 | 8 | 22 | 110.1356 | 0
2041 | 11 | 8 | 23 | 105.8719 | 0
2041 | 11 | 9 | 0 | 100.3977 | 0
2041 | 11 | 9 | 1 | 96.0208 | 0
2041 | 11 | 9 | 2 | 92.5433 | 0
2041 | 11 | 9 | 3 | 89.2184 | 0
2041 | 11 | 9 | 4 | 87.8186 | 0
2041 | 11 | 9 | 5 | 86.6529 | 0
2041 | 11 | 9 | 6 | 85.8214 | 0
2041 | 11 | 9 | 7 | 88.3701 | 0
2041 | 11 | 9 | 8 | 93.4857 | 0
2041 | 11 | 9 | 9 | 99.1236 | 0
2041 | 11 | 9 | 10 | 102.1103 | 0
2041 | 11 | 9 | 11 | 105.5829 | 0
2041 | 11 | 9 | 12 | 108.2545 | 0
2041 | 11 | 9 | 13 | 109.2328 | 0
2041 | 11 | 9 | 14 | 108.4608 | 0
2041 | 11 | 9 | 15 | 108.4539 | 0
2041 | 11 | 9 | 16 | 108.4749 | 0
2041 | 11 | 9 | 17 | 109.737 | 0
2041 | 11 | 9 | 18 | 115.6984 | 0
2041 | 11 | 9 | 19 | 114.5767 | 0
2041 | 11 | 9 | 20 | 111.3136 | 0
2041 | 11 | 9 | 21 | 109.3076 | 0
2041 | 11 | 9 | 22 | 108.1951 | 0
2041 | 11 | 9 | 23 | 105.1676 | 0
2041 | 11 | 10 | 0 | 98.1695 | 0
2041 | 11 | 10 | 1 | 96.5167 | 0
2041 | 11 | 10 | 2 | 93.4125 | 0
2041 | 11 | 10 | 3 | 90.2439 | 0
2041 | 11 | 10 | 4 | 88.8207 | 0
2041 | 11 | 10 | 5 | 87.4534 | 0
2041 | 11 | 10 | 6 | 85.0326 | 0
2041 | 11 | 10 | 7 | 85.8294 | 0
2041 | 11 | 10 | 8 | 90.486 | 0
2041 | 11 | 10 | 9 | 96.1977 | 0
2041 | 11 | 10 | 10 | 99.3877 | 0
2041 | 11 | 10 | 11 | 103.1642 | 0
2041 | 11 | 10 | 12 | 106.6198 | 0
2041 | 11 | 10 | 13 | 108.0837 | 0
2041 | 11 | 10 | 14 | 107.8995 | 0
2041 | 11 | 10 | 15 | 108.3377 | 0
2041 | 11 | 10 | 16 | 109.1427 | 0
2041 | 11 | 10 | 17 | 111.3994 | 0
2041 | 11 | 10 | 18 | 116.5727 | 0
2041 | 11 | 10 | 19 | 115.9409 | 0
2041 | 11 | 10 | 20 | 113.0911 | 0
2041 | 11 | 10 | 21 | 111.0416 | 0
2041 | 11 | 10 | 22 | 109.0179 | 0
2041 | 11 | 10 | 23 | 104.9709 | 0
2041 | 11 | 11 | 0 | 99.7384 | 0
2041 | 11 | 11 | 1 | 95.8108 | 0
2041 | 11 | 11 | 2 | 92.9776 | 0
2041 | 11 | 11 | 3 | 90.3132 | 0
2041 | 11 | 11 | 4 | 89.6018 | 0
2041 | 11 | 11 | 5 | 90.1692 | 0
2041 | 11 | 11 | 6 | 93.5631 | 0
2041 | 11 | 11 | 7 | 101.6715 | 0
2041 | 11 | 11 | 8 | 109.593 | 0
2041 | 11 | 11 | 9 | 114.4853 | 0
2041 | 11 | 11 | 10 | 116.0927 | 0
2041 | 11 | 11 | 11 | 118.238 | 0
2041 | 11 | 11 | 12 | 122.8556 | 0
2041 | 11 | 11 | 13 | 123.9415 | 0
2041 | 11 | 11 | 14 | 123.2792 | 0
2041 | 11 | 11 | 15 | 123.2626 | 0
2041 | 11 | 11 | 16 | 123.9744 | 0
2041 | 11 | 11 | 17 | 125.9631 | 0
2041 | 11 | 11 | 18 | 129.0032 | 0
2041 | 11 | 11 | 19 | 126.6176 | 0
2041 | 11 | 11 | 20 | 122.1012 | 0
2041 | 11 | 11 | 21 | 118.4315 | 0
2041 | 11 | 11 | 22 | 114.5078 | 0
2041 | 11 | 11 | 23 | 108.789 | 0
2041 | 11 | 12 | 0 | 100.1943 | 0
2041 | 11 | 12 | 1 | 98.5787 | 0
2041 | 11 | 12 | 2 | 95.7753 | 0
2041 | 11 | 12 | 3 | 92.9685 | 0
2041 | 11 | 12 | 4 | 92.1605 | 0
2041 | 11 | 12 | 5 | 92.6679 | 0
2041 | 11 | 12 | 6 | 95.7169 | 0
2041 | 11 | 12 | 7 | 103.9885 | 0
2041 | 11 | 12 | 8 | 112.2222 | 0
2041 | 11 | 12 | 9 | 116.8665 | 0
2041 | 11 | 12 | 10 | 118.3485 | 0
2041 | 11 | 12 | 11 | 120.4493 | 0
2041 | 11 | 12 | 12 | 125.308 | 0
2041 | 11 | 12 | 13 | 126.6574 | 0
2041 | 11 | 12 | 14 | 126.6297 | 0
2041 | 11 | 12 | 15 | 126.8577 | 0
2041 | 11 | 12 | 16 | 127.9878 | 0
2041 | 11 | 12 | 17 | 130.1973 | 0
2041 | 11 | 12 | 18 | 133.0866 | 0
2041 | 11 | 12 | 19 | 131.1064 | 0
2041 | 11 | 12 | 20 | 126.6943 | 0
2041 | 11 | 12 | 21 | 123.1559 | 0
2041 | 11 | 12 | 22 | 119.5488 | 0
2041 | 11 | 12 | 23 | 113.8552 | 0
2041 | 11 | 13 | 0 | 104.342 | 0
2041 | 11 | 13 | 1 | 102.3112 | 0
2041 | 11 | 13 | 2 | 99.505 | 0
2041 | 11 | 13 | 3 | 96.6544 | 0
2041 | 11 | 13 | 4 | 95.8604 | 0
2041 | 11 | 13 | 5 | 96.3858 | 0
2041 | 11 | 13 | 6 | 99.4942 | 0
2041 | 11 | 13 | 7 | 108.0365 | 0
2041 | 11 | 13 | 8 | 116.5865 | 0
2041 | 11 | 13 | 9 | 121.6882 | 0
2041 | 11 | 13 | 10 | 123.4751 | 0
2041 | 11 | 13 | 11 | 125.7828 | 0
2041 | 11 | 13 | 12 | 128.6587 | 0
2041 | 11 | 13 | 13 | 129.6684 | 0
2041 | 11 | 13 | 14 | 129.2886 | 0
2041 | 11 | 13 | 15 | 129.2975 | 0
2041 | 11 | 13 | 16 | 130.3077 | 0
2041 | 11 | 13 | 17 | 132.5687 | 0
2041 | 11 | 13 | 18 | 135.3826 | 0
2041 | 11 | 13 | 19 | 133.0974 | 0
2041 | 11 | 13 | 20 | 128.7818 | 0
2041 | 11 | 13 | 21 | 125.226 | 0
2041 | 11 | 13 | 22 | 121.3382 | 0
2041 | 11 | 13 | 23 | 115.5079 | 0
2041 | 11 | 14 | 0 | 109.0445 | 0
2041 | 11 | 14 | 1 | 103.3505 | 0
2041 | 11 | 14 | 2 | 100.1991 | 0
2041 | 11 | 14 | 3 | 97.0675 | 0
2041 | 11 | 14 | 4 | 95.9581 | 0
2041 | 11 | 14 | 5 | 96.2406 | 0
2041 | 11 | 14 | 6 | 100.5754 | 0
2041 | 11 | 14 | 7 | 108.8282 | 0
2041 | 11 | 14 | 8 | 117.1491 | 0
2041 | 11 | 14 | 9 | 122.4131 | 0
2041 | 11 | 14 | 10 | 124.2255 | 0
2041 | 11 | 14 | 11 | 126.5251 | 0
2041 | 11 | 14 | 12 | 128.4149 | 0
2041 | 11 | 14 | 13 | 129.0035 | 0
2041 | 11 | 14 | 14 | 128.1643 | 0
2041 | 11 | 14 | 15 | 127.9099 | 0
2041 | 11 | 14 | 16 | 128.5376 | 0
2041 | 11 | 14 | 17 | 130.3374 | 0
2041 | 11 | 14 | 18 | 133.6175 | 0
2041 | 11 | 14 | 19 | 130.891 | 0
2041 | 11 | 14 | 20 | 126.2754 | 0
2041 | 11 | 14 | 21 | 122.5045 | 0
2041 | 11 | 14 | 22 | 118.6427 | 0
2041 | 11 | 14 | 23 | 112.9933 | 0
2041 | 11 | 15 | 0 | 107.6862 | 0
2041 | 11 | 15 | 1 | 101.5294 | 0
2041 | 11 | 15 | 2 | 98.1915 | 0
2041 | 11 | 15 | 3 | 94.9175 | 0
2041 | 11 | 15 | 4 | 93.6708 | 0
2041 | 11 | 15 | 5 | 93.8044 | 0
2041 | 11 | 15 | 6 | 97.9216 | 0
2041 | 11 | 15 | 7 | 105.6482 | 0
2041 | 11 | 15 | 8 | 113.9257 | 0
2041 | 11 | 15 | 9 | 119.6913 | 0
2041 | 11 | 15 | 10 | 122.0946 | 0
2041 | 11 | 15 | 11 | 124.6912 | 0
2041 | 11 | 15 | 12 | 126.0611 | 0
2041 | 11 | 15 | 13 | 126.4773 | 0
2041 | 11 | 15 | 14 | 125.5663 | 0
2041 | 11 | 15 | 15 | 125.2715 | 0
2041 | 11 | 15 | 16 | 125.784 | 0
2041 | 11 | 15 | 17 | 127.3255 | 0
2041 | 11 | 15 | 18 | 129.6826 | 0
2041 | 11 | 15 | 19 | 126.3469 | 0
2041 | 11 | 15 | 20 | 121.6194 | 0
2041 | 11 | 15 | 21 | 118.0781 | 0
2041 | 11 | 15 | 22 | 115.055 | 0
2041 | 11 | 15 | 23 | 110.6355 | 0
2041 | 11 | 16 | 0 | 105.709 | 0
2041 | 11 | 16 | 1 | 101.9267 | 0
2041 | 11 | 16 | 2 | 98.64 | 0
2041 | 11 | 16 | 3 | 95.2581 | 0
2041 | 11 | 16 | 4 | 93.8614 | 0
2041 | 11 | 16 | 5 | 93.0681 | 0
2041 | 11 | 16 | 6 | 93.4782 | 0
2041 | 11 | 16 | 7 | 95.9788 | 0
2041 | 11 | 16 | 8 | 100.1329 | 0
2041 | 11 | 16 | 9 | 105.805 | 0
2041 | 11 | 16 | 10 | 110.0255 | 0
2041 | 11 | 16 | 11 | 114.2834 | 0
2041 | 11 | 16 | 12 | 114.9912 | 0
2041 | 11 | 16 | 13 | 115.7445 | 0
2041 | 11 | 16 | 14 | 115.1782 | 0
2041 | 11 | 16 | 15 | 114.9492 | 0
2041 | 11 | 16 | 16 | 115.2879 | 0
2041 | 11 | 16 | 17 | 116.9055 | 0
2041 | 11 | 16 | 18 | 119.6491 | 0
2041 | 11 | 16 | 19 | 119.2487 | 0
2041 | 11 | 16 | 20 | 116.1839 | 0
2041 | 11 | 16 | 21 | 114.1421 | 0
2041 | 11 | 16 | 22 | 112.7369 | 0
2041 | 11 | 16 | 23 | 109.7096 | 0
2041 | 11 | 17 | 0 | 107.5411 | 0
2041 | 11 | 17 | 1 | 101.6073 | 0
2041 | 11 | 17 | 2 | 98.4586 | 0
2041 | 11 | 17 | 3 | 95.0709 | 0
2041 | 11 | 17 | 4 | 93.4598 | 0
2041 | 11 | 17 | 5 | 91.9653 | 0
2041 | 11 | 17 | 6 | 91.015 | 0
2041 | 11 | 17 | 7 | 91.4054 | 0
2041 | 11 | 17 | 8 | 95.4893 | 0
2041 | 11 | 17 | 9 | 100.8283 | 0
2041 | 11 | 17 | 10 | 103.8809 | 0
2041 | 11 | 17 | 11 | 107.5532 | 0
2041 | 11 | 17 | 12 | 113.1537 | 0
2041 | 11 | 17 | 13 | 114.8011 | 0
2041 | 11 | 17 | 14 | 114.7573 | 0
2041 | 11 | 17 | 15 | 115.2013 | 0
2041 | 11 | 17 | 16 | 116.2562 | 0
2041 | 11 | 17 | 17 | 118.6219 | 0
2041 | 11 | 17 | 18 | 122.2789 | 0
2041 | 11 | 17 | 19 | 120.858 | 0
2041 | 11 | 17 | 20 | 117.4955 | 0
2041 | 11 | 17 | 21 | 115.272 | 0
2041 | 11 | 17 | 22 | 113.0097 | 0
2041 | 11 | 17 | 23 | 108.8808 | 0
2041 | 11 | 18 | 0 | 103.9058 | 0
2041 | 11 | 18 | 1 | 98.2817 | 0
2041 | 11 | 18 | 2 | 95.0547 | 0
2041 | 11 | 18 | 3 | 92.0687 | 0
2041 | 11 | 18 | 4 | 90.9517 | 0
2041 | 11 | 18 | 5 | 91.2166 | 0
2041 | 11 | 18 | 6 | 94.2521 | 0
2041 | 11 | 18 | 7 | 102.0094 | 0
2041 | 11 | 18 | 8 | 110.087 | 0
2041 | 11 | 18 | 9 | 115.5586 | 0
2041 | 11 | 18 | 10 | 117.7938 | 0
2041 | 11 | 18 | 11 | 120.2686 | 0
2041 | 11 | 18 | 12 | 122.5841 | 0
2041 | 11 | 18 | 13 | 123.5844 | 0
2041 | 11 | 18 | 14 | 122.7676 | 0
2041 | 11 | 18 | 15 | 122.7815 | 0
2041 | 11 | 18 | 16 | 123.3603 | 0
2041 | 11 | 18 | 17 | 125.3106 | 0
2041 | 11 | 18 | 18 | 127.0432 | 0
2041 | 11 | 18 | 19 | 124.029 | 0
2041 | 11 | 18 | 20 | 119.3332 | 0
2041 | 11 | 18 | 21 | 115.6788 | 0
2041 | 11 | 18 | 22 | 111.7641 | 0
2041 | 11 | 18 | 23 | 106.0952 | 0
2041 | 11 | 19 | 0 | 100.2089 | 0
2041 | 11 | 19 | 1 | 95.4823 | 0
2041 | 11 | 19 | 2 | 92.4466 | 0
2041 | 11 | 19 | 3 | 89.4742 | 0
2041 | 11 | 19 | 4 | 88.463 | 0
2041 | 11 | 19 | 5 | 88.9378 | 0
2041 | 11 | 19 | 6 | 92.6865 | 0
2041 | 11 | 19 | 7 | 100.66 | 0
2041 | 11 | 19 | 8 | 108.3446 | 0
2041 | 11 | 19 | 9 | 112.4477 | 0
2041 | 11 | 19 | 10 | 113.2646 | 0
2041 | 11 | 19 | 11 | 115.1144 | 0
2041 | 11 | 19 | 12 | 117.7789 | 0
2041 | 11 | 19 | 13 | 118.3454 | 0
2041 | 11 | 19 | 14 | 117.425 | 0
2041 | 11 | 19 | 15 | 117.4489 | 0
2041 | 11 | 19 | 16 | 118.2874 | 0
2041 | 11 | 19 | 17 | 120.6113 | 0
2041 | 11 | 19 | 18 | 124.7115 | 0
2041 | 11 | 19 | 19 | 122.8012 | 0
2041 | 11 | 19 | 20 | 118.855 | 0
2041 | 11 | 19 | 21 | 115.6034 | 0
2041 | 11 | 19 | 22 | 112.2604 | 0
2041 | 11 | 19 | 23 | 106.8307 | 0
2041 | 11 | 20 | 0 | 102.5872 | 0
2041 | 11 | 20 | 1 | 95.9576 | 0
2041 | 11 | 20 | 2 | 92.9736 | 0
2041 | 11 | 20 | 3 | 89.8107 | 0
2041 | 11 | 20 | 4 | 88.8113 | 0
2041 | 11 | 20 | 5 | 89.2692 | 0
2041 | 11 | 20 | 6 | 92.876 | 0
2041 | 11 | 20 | 7 | 100.8288 | 0
2041 | 11 | 20 | 8 | 108.1334 | 0
2041 | 11 | 20 | 9 | 112.1925 | 0
2041 | 11 | 20 | 10 | 113.0121 | 0
2041 | 11 | 20 | 11 | 114.9312 | 0
2041 | 11 | 20 | 12 | 118.3249 | 0
2041 | 11 | 20 | 13 | 119.0899 | 0
2041 | 11 | 20 | 14 | 118.18 | 0
2041 | 11 | 20 | 15 | 117.903 | 0
2041 | 11 | 20 | 16 | 118.2886 | 0
2041 | 11 | 20 | 17 | 120.0391 | 0
2041 | 11 | 20 | 18 | 121.9182 | 0
2041 | 11 | 20 | 19 | 119.6165 | 0
2041 | 11 | 20 | 20 | 115.7598 | 0
2041 | 11 | 20 | 21 | 112.4538 | 0
2041 | 11 | 20 | 22 | 108.9197 | 0
2041 | 11 | 20 | 23 | 103.5137 | 0
2041 | 11 | 21 | 0 | 97.2725 | 0
2041 | 11 | 21 | 1 | 94.2937 | 0
2041 | 11 | 21 | 2 | 91.1699 | 0
2041 | 11 | 21 | 3 | 88.0727 | 0
2041 | 11 | 21 | 4 | 87.0646 | 0
2041 | 11 | 21 | 5 | 87.629 | 0
2041 | 11 | 21 | 6 | 92.1237 | 0
2041 | 11 | 21 | 7 | 100.5156 | 0
2041 | 11 | 21 | 8 | 108.9604 | 0
2041 | 11 | 21 | 9 | 114.7051 | 0
2041 | 11 | 21 | 10 | 117.1946 | 0
2041 | 11 | 21 | 11 | 120.0434 | 0
2041 | 11 | 21 | 12 | 122.9224 | 0
2041 | 11 | 21 | 13 | 124.2049 | 0
2041 | 11 | 21 | 14 | 124.273 | 0
2041 | 11 | 21 | 15 | 124.5235 | 0
2041 | 11 | 21 | 16 | 125.6799 | 0
2041 | 11 | 21 | 17 | 128.1362 | 0
2041 | 11 | 21 | 18 | 130.7053 | 0
2041 | 11 | 21 | 19 | 128.5369 | 0
2041 | 11 | 21 | 20 | 124.4256 | 0
2041 | 11 | 21 | 21 | 121.1002 | 0
2041 | 11 | 21 | 22 | 117.8433 | 0
2041 | 11 | 21 | 23 | 112.6672 | 0
2041 | 11 | 22 | 0 | 105.112 | 0
2041 | 11 | 22 | 1 | 101.9888 | 0
2041 | 11 | 22 | 2 | 98.9918 | 0
2041 | 11 | 22 | 3 | 95.9595 | 0
2041 | 11 | 22 | 4 | 95.0247 | 0
2041 | 11 | 22 | 5 | 95.41 | 0
2041 | 11 | 22 | 6 | 98.6111 | 0
2041 | 11 | 22 | 7 | 106.6998 | 0
2041 | 11 | 22 | 8 | 115.3589 | 0
2041 | 11 | 22 | 9 | 121.1721 | 0
2041 | 11 | 22 | 10 | 123.6729 | 0
2041 | 11 | 22 | 11 | 126.3382 | 0
2041 | 11 | 22 | 12 | 128.263 | 0
2041 | 11 | 22 | 13 | 128.9901 | 0
2041 | 11 | 22 | 14 | 128.6702 | 0
2041 | 11 | 22 | 15 | 128.3634 | 0
2041 | 11 | 22 | 16 | 129.1724 | 0
2041 | 11 | 22 | 17 | 131.3683 | 0
2041 | 11 | 22 | 18 | 134.8357 | 0
2041 | 11 | 22 | 19 | 132.0696 | 0
2041 | 11 | 22 | 20 | 127.7646 | 0
2041 | 11 | 22 | 21 | 124.5485 | 0
2041 | 11 | 22 | 22 | 121.7854 | 0
2041 | 11 | 22 | 23 | 117.414 | 0
2041 | 11 | 23 | 0 | 110.6907 | 0
2041 | 11 | 23 | 1 | 106.9615 | 0
2041 | 11 | 23 | 2 | 103.515 | 0
2041 | 11 | 23 | 3 | 100.2428 | 0
2041 | 11 | 23 | 4 | 98.8501 | 0
2041 | 11 | 23 | 5 | 98.1361 | 0
2041 | 11 | 23 | 6 | 97.3079 | 0
2041 | 11 | 23 | 7 | 100.078 | 0
2041 | 11 | 23 | 8 | 104.84 | 0
2041 | 11 | 23 | 9 | 110.6781 | 0
2041 | 11 | 23 | 10 | 114.4456 | 0
2041 | 11 | 23 | 11 | 118.3208 | 0
2041 | 11 | 23 | 12 | 120.6915 | 0
2041 | 11 | 23 | 13 | 121.678 | 0
2041 | 11 | 23 | 14 | 121.1553 | 0
2041 | 11 | 23 | 15 | 121.0442 | 0
2041 | 11 | 23 | 16 | 121.6073 | 0
2041 | 11 | 23 | 17 | 123.5519 | 0
2041 | 11 | 23 | 18 | 125.8609 | 0
2041 | 11 | 23 | 19 | 124.5864 | 0
2041 | 11 | 23 | 20 | 121.266 | 0
2041 | 11 | 23 | 21 | 119.1424 | 0
2041 | 11 | 23 | 22 | 117.611 | 0
2041 | 11 | 23 | 23 | 114.4549 | 0
2041 | 11 | 24 | 0 | 110.8962 | 0
2041 | 11 | 24 | 1 | 108.5807 | 0
2041 | 11 | 24 | 2 | 105.3002 | 0
2041 | 11 | 24 | 3 | 102.0221 | 0
2041 | 11 | 24 | 4 | 100.5503 | 0
2041 | 11 | 24 | 5 | 99.5248 | 0
2041 | 11 | 24 | 6 | 98.5858 | 0
2041 | 11 | 24 | 7 | 99.0911 | 0
2041 | 11 | 24 | 8 | 102.8288 | 0
2041 | 11 | 24 | 9 | 107.5877 | 0
2041 | 11 | 24 | 10 | 110.4958 | 0
2041 | 11 | 24 | 11 | 114.042 | 0
2041 | 11 | 24 | 12 | 117.3838 | 0
2041 | 11 | 24 | 13 | 118.5408 | 0
2041 | 11 | 24 | 14 | 118.1154 | 0
2041 | 11 | 24 | 15 | 118.3807 | 0
2041 | 11 | 24 | 16 | 119.4198 | 0
2041 | 11 | 24 | 17 | 122.3153 | 0
2041 | 11 | 24 | 18 | 127.2092 | 0
2041 | 11 | 24 | 19 | 127.0337 | 0
2041 | 11 | 24 | 20 | 124.4286 | 0
2041 | 11 | 24 | 21 | 122.4853 | 0
2041 | 11 | 24 | 22 | 120.3741 | 0
2041 | 11 | 24 | 23 | 116.3472 | 0
2041 | 11 | 25 | 0 | 111.008 | 0
2041 | 11 | 25 | 1 | 107.2409 | 0
2041 | 11 | 25 | 2 | 104.196 | 0
2041 | 11 | 25 | 3 | 101.3417 | 0
2041 | 11 | 25 | 4 | 100.3572 | 0
2041 | 11 | 25 | 5 | 100.6371 | 0
2041 | 11 | 25 | 6 | 103.7449 | 0
2041 | 11 | 25 | 7 | 111.2759 | 0
2041 | 11 | 25 | 8 | 119.4466 | 0
2041 | 11 | 25 | 9 | 124.4709 | 0
2041 | 11 | 25 | 10 | 126.0152 | 0
2041 | 11 | 25 | 11 | 128.0333 | 0
2041 | 11 | 25 | 12 | 132.174 | 0
2041 | 11 | 25 | 13 | 133.0067 | 0
2041 | 11 | 25 | 14 | 132.0807 | 0
2041 | 11 | 25 | 15 | 131.9305 | 0
2041 | 11 | 25 | 16 | 132.6123 | 0
2041 | 11 | 25 | 17 | 135.001 | 0
2041 | 11 | 25 | 18 | 136.8762 | 0
2041 | 11 | 25 | 19 | 133.9923 | 0
2041 | 11 | 25 | 20 | 129.43 | 0
2041 | 11 | 25 | 21 | 125.8237 | 0
2041 | 11 | 25 | 22 | 121.7661 | 0
2041 | 11 | 25 | 23 | 115.8064 | 0
2041 | 11 | 26 | 0 | 108.7799 | 0
2041 | 11 | 26 | 1 | 102.221 | 0
2041 | 11 | 26 | 2 | 98.9108 | 0
2041 | 11 | 26 | 3 | 95.6707 | 0
2041 | 11 | 26 | 4 | 94.3419 | 0
2041 | 11 | 26 | 5 | 94.5339 | 0
2041 | 11 | 26 | 6 | 98.7328 | 0
2041 | 11 | 26 | 7 | 106.4009 | 0
2041 | 11 | 26 | 8 | 114.5494 | 0
2041 | 11 | 26 | 9 | 119.7663 | 0
2041 | 11 | 26 | 10 | 121.5221 | 0
2041 | 11 | 26 | 11 | 123.8144 | 0
2041 | 11 | 26 | 12 | 125.149 | 0
2041 | 11 | 26 | 13 | 125.8605 | 0
2041 | 11 | 26 | 14 | 125.0985 | 0
2041 | 11 | 26 | 15 | 125.051 | 0
2041 | 11 | 26 | 16 | 125.9074 | 0
2041 | 11 | 26 | 17 | 128.1631 | 0
2041 | 11 | 26 | 18 | 129.7741 | 0
2041 | 11 | 26 | 19 | 126.7674 | 0
2041 | 11 | 26 | 20 | 122.2358 | 0
2041 | 11 | 26 | 21 | 118.8013 | 0
2041 | 11 | 26 | 22 | 115.1571 | 0
2041 | 11 | 26 | 23 | 109.4972 | 0
2041 | 11 | 27 | 0 | 104.5525 | 0
2041 | 11 | 27 | 1 | 100.1518 | 0
2041 | 11 | 27 | 2 | 97.0738 | 0
2041 | 11 | 27 | 3 | 94.0124 | 0
2041 | 11 | 27 | 4 | 92.9684 | 0
2041 | 11 | 27 | 5 | 93.4618 | 0
2041 | 11 | 27 | 6 | 97.5544 | 0
2041 | 11 | 27 | 7 | 105.7836 | 0
2041 | 11 | 27 | 8 | 114.4636 | 0
2041 | 11 | 27 | 9 | 120.4217 | 0
2041 | 11 | 27 | 10 | 122.8495 | 0
2041 | 11 | 27 | 11 | 125.7097 | 0
2041 | 11 | 27 | 12 | 128.7612 | 0
2041 | 11 | 27 | 13 | 130.0084 | 0
2041 | 11 | 27 | 14 | 129.9491 | 0
2041 | 11 | 27 | 15 | 130.1333 | 0
2041 | 11 | 27 | 16 | 131.3465 | 0
2041 | 11 | 27 | 17 | 133.982 | 0
2041 | 11 | 27 | 18 | 135.3917 | 0
2041 | 11 | 27 | 19 | 132.4671 | 0
2041 | 11 | 27 | 20 | 128.1214 | 0
2041 | 11 | 27 | 21 | 124.8123 | 0
2041 | 11 | 27 | 22 | 121.1836 | 0
2041 | 11 | 27 | 23 | 115.6311 | 0
2041 | 11 | 28 | 0 | 109.047 | 0
2041 | 11 | 28 | 1 | 106.2773 | 0
2041 | 11 | 28 | 2 | 103.398 | 0
2041 | 11 | 28 | 3 | 100.477 | 0
2041 | 11 | 28 | 4 | 99.5958 | 0
2041 | 11 | 28 | 5 | 100.0723 | 0
2041 | 11 | 28 | 6 | 103.8604 | 0
2041 | 11 | 28 | 7 | 112.231 | 0
2041 | 11 | 28 | 8 | 121.5051 | 0
2041 | 11 | 28 | 9 | 127.7029 | 0
2041 | 11 | 28 | 10 | 130.3775 | 0
2041 | 11 | 28 | 11 | 133.2935 | 0
2041 | 11 | 28 | 12 | 135.8656 | 0
2041 | 11 | 28 | 13 | 137.1121 | 0
2041 | 11 | 28 | 14 | 137.2287 | 0
2041 | 11 | 28 | 15 | 137.2009 | 0
2041 | 11 | 28 | 16 | 138.4149 | 0
2041 | 11 | 28 | 17 | 141.2255 | 0
2041 | 11 | 28 | 18 | 140.6716 | 0
2041 | 11 | 28 | 19 | 138.9925 | 0
2041 | 11 | 28 | 20 | 135.233 | 0
2041 | 11 | 28 | 21 | 132.0055 | 0
2041 | 11 | 28 | 22 | 128.6741 | 0
2041 | 11 | 28 | 23 | 123.1752 | 0
2041 | 11 | 29 | 0 | 116.9055 | 0
2041 | 11 | 29 | 1 | 113.2318 | 0
2041 | 11 | 29 | 2 | 110.3402 | 0
2041 | 11 | 29 | 3 | 107.3218 | 0
2041 | 11 | 29 | 4 | 106.4193 | 0
2041 | 11 | 29 | 5 | 106.7524 | 0
2041 | 11 | 29 | 6 | 110.5948 | 0
2041 | 11 | 29 | 7 | 118.2955 | 0
2041 | 11 | 29 | 8 | 126.8941 | 0
2041 | 11 | 29 | 9 | 131.5988 | 0
2041 | 11 | 29 | 10 | 132.8796 | 0
2041 | 11 | 29 | 11 | 134.6726 | 0
2041 | 11 | 29 | 12 | 137.2238 | 0
2041 | 11 | 29 | 13 | 137.345 | 0
2041 | 11 | 29 | 14 | 136.2435 | 0
2041 | 11 | 29 | 15 | 135.7523 | 0
2041 | 11 | 29 | 16 | 136.3423 | 0
2041 | 11 | 29 | 17 | 138.8813 | 0
2041 | 11 | 29 | 18 | 140.8336 | 0
2041 | 11 | 29 | 19 | 139.0046 | 0
2041 | 11 | 29 | 20 | 135.3173 | 0
2041 | 11 | 29 | 21 | 132.1598 | 0
2041 | 11 | 29 | 22 | 129.3997 | 0
2041 | 11 | 29 | 23 | 124.7355 | 0
2041 | 11 | 30 | 0 | 120.2252 | 0
2041 | 11 | 30 | 1 | 115.7743 | 0
2041 | 11 | 30 | 2 | 112.0456 | 0
2041 | 11 | 30 | 3 | 108.4363 | 0
2041 | 11 | 30 | 4 | 106.913 | 0
2041 | 11 | 30 | 5 | 106.1849 | 0
2041 | 11 | 30 | 6 | 107.3087 | 0
2041 | 11 | 30 | 7 | 109.2531 | 0
2041 | 11 | 30 | 8 | 112.5697 | 0
2041 | 11 | 30 | 9 | 117.2375 | 0
2041 | 11 | 30 | 10 | 120.6666 | 0
2041 | 11 | 30 | 11 | 124.3171 | 0
2041 | 11 | 30 | 12 | 128.0031 | 0
2041 | 11 | 30 | 13 | 128.9378 | 0
2041 | 11 | 30 | 14 | 128.4047 | 0
2041 | 11 | 30 | 15 | 128.255 | 0
2041 | 11 | 30 | 16 | 129.0159 | 0
2041 | 11 | 30 | 17 | 131.0348 | 0
2041 | 11 | 30 | 18 | 132.3704 | 0
2041 | 11 | 30 | 19 | 131.2293 | 0
2041 | 11 | 30 | 20 | 127.6916 | 0
2041 | 11 | 30 | 21 | 125.4706 | 0
2041 | 11 | 30 | 22 | 123.8883 | 0
2041 | 11 | 30 | 23 | 120.8815 | 0
2041 | 12 | 1 | 0 | 114.8808 | 0
2041 | 12 | 1 | 1 | 113.2164 | 0
2041 | 12 | 1 | 2 | 109.8546 | 0
2041 | 12 | 1 | 3 | 106.4447 | 0
2041 | 12 | 1 | 4 | 104.8683 | 0
2041 | 12 | 1 | 5 | 103.7321 | 0
2041 | 12 | 1 | 6 | 101.4769 | 0
2041 | 12 | 1 | 7 | 101.7634 | 0
2041 | 12 | 1 | 8 | 104.5084 | 0
2041 | 12 | 1 | 9 | 108.8186 | 0
2041 | 12 | 1 | 10 | 112.0665 | 0
2041 | 12 | 1 | 11 | 115.7698 | 0
2041 | 12 | 1 | 12 | 118.4175 | 0
2041 | 12 | 1 | 13 | 119.4417 | 0
2041 | 12 | 1 | 14 | 119.0061 | 0
2041 | 12 | 1 | 15 | 119.2799 | 0
2041 | 12 | 1 | 16 | 120.0436 | 0
2041 | 12 | 1 | 17 | 122.7406 | 0
2041 | 12 | 1 | 18 | 129.1471 | 0
2041 | 12 | 1 | 19 | 128.5905 | 0
2041 | 12 | 1 | 20 | 125.6373 | 0
2041 | 12 | 1 | 21 | 123.695 | 0
2041 | 12 | 1 | 22 | 121.2729 | 0
2041 | 12 | 1 | 23 | 117.29 | 0
2041 | 12 | 2 | 0 | 111.903 | 0
2041 | 12 | 2 | 1 | 107.5921 | 0
2041 | 12 | 2 | 2 | 104.631 | 0
2041 | 12 | 2 | 3 | 101.9453 | 0
2041 | 12 | 2 | 4 | 100.9512 | 0
2041 | 12 | 2 | 5 | 101.3509 | 0
2041 | 12 | 2 | 6 | 104.2749 | 0
2041 | 12 | 2 | 7 | 112.2523 | 0
2041 | 12 | 2 | 8 | 120.6542 | 0
2041 | 12 | 2 | 9 | 126.3593 | 0
2041 | 12 | 2 | 10 | 128.6522 | 0
2041 | 12 | 2 | 11 | 131.1585 | 0
2041 | 12 | 2 | 12 | 133.7739 | 0
2041 | 12 | 2 | 13 | 134.4792 | 0
2041 | 12 | 2 | 14 | 133.4402 | 0
2041 | 12 | 2 | 15 | 133.2956 | 0
2041 | 12 | 2 | 16 | 133.8441 | 0
2041 | 12 | 2 | 17 | 136.0674 | 0
2041 | 12 | 2 | 18 | 138.0636 | 0
2041 | 12 | 2 | 19 | 135.2634 | 0
2041 | 12 | 2 | 20 | 130.9304 | 0
2041 | 12 | 2 | 21 | 127.5844 | 0
2041 | 12 | 2 | 22 | 123.4172 | 0
2041 | 12 | 2 | 23 | 117.4028 | 0
2041 | 12 | 3 | 0 | 111.5844 | 0
2041 | 12 | 3 | 1 | 106.3329 | 0
2041 | 12 | 3 | 2 | 103.465 | 0
2041 | 12 | 3 | 3 | 100.6253 | 0
2041 | 12 | 3 | 4 | 99.6107 | 0
2041 | 12 | 3 | 5 | 100.1406 | 0
2041 | 12 | 3 | 6 | 104.346 | 0
2041 | 12 | 3 | 7 | 112.7009 | 0
2041 | 12 | 3 | 8 | 121.3876 | 0
2041 | 12 | 3 | 9 | 126.9727 | 0
2041 | 12 | 3 | 10 | 129.3077 | 0
2041 | 12 | 3 | 11 | 131.8388 | 0
2041 | 12 | 3 | 12 | 133.0612 | 0
2041 | 12 | 3 | 13 | 133.9713 | 0
2041 | 12 | 3 | 14 | 133.5889 | 0
2041 | 12 | 3 | 15 | 133.6222 | 0
2041 | 12 | 3 | 16 | 134.6727 | 0
2041 | 12 | 3 | 17 | 137.342 | 0
2041 | 12 | 3 | 18 | 141.1864 | 0
2041 | 12 | 3 | 19 | 139.015 | 0
2041 | 12 | 3 | 20 | 134.8941 | 0
2041 | 12 | 3 | 21 | 131.75 | 0
2041 | 12 | 3 | 22 | 128.0329 | 0
2041 | 12 | 3 | 23 | 122.1066 | 0
2041 | 12 | 4 | 0 | 112.8178 | 0
2041 | 12 | 4 | 1 | 109.7505 | 0
2041 | 12 | 4 | 2 | 107.0421 | 0
2041 | 12 | 4 | 3 | 104.265 | 0
2041 | 12 | 4 | 4 | 103.4393 | 0
2041 | 12 | 4 | 5 | 104.1054 | 0
2041 | 12 | 4 | 6 | 107.3794 | 0
2041 | 12 | 4 | 7 | 115.9581 | 0
2041 | 12 | 4 | 8 | 124.3197 | 0
2041 | 12 | 4 | 9 | 129.0691 | 0
2041 | 12 | 4 | 10 | 130.4893 | 0
2041 | 12 | 4 | 11 | 132.4928 | 0
2041 | 12 | 4 | 12 | 137.4706 | 0
2041 | 12 | 4 | 13 | 138.381 | 0
2041 | 12 | 4 | 14 | 137.9727 | 0
2041 | 12 | 4 | 15 | 137.9644 | 0
2041 | 12 | 4 | 16 | 138.9199 | 0
2041 | 12 | 4 | 17 | 141.4601 | 0
2041 | 12 | 4 | 18 | 143.5769 | 0
2041 | 12 | 4 | 19 | 140.9982 | 0
2041 | 12 | 4 | 20 | 136.8202 | 0
2041 | 12 | 4 | 21 | 133.5432 | 0
2041 | 12 | 4 | 22 | 129.5169 | 0
2041 | 12 | 4 | 23 | 123.4841 | 0
2041 | 12 | 5 | 0 | 115.8077 | 0
2041 | 12 | 5 | 1 | 112.2275 | 0
2041 | 12 | 5 | 2 | 109.1166 | 0
2041 | 12 | 5 | 3 | 106.0215 | 0
2041 | 12 | 5 | 4 | 104.7989 | 0
2041 | 12 | 5 | 5 | 105.0642 | 0
2041 | 12 | 5 | 6 | 108.7689 | 0
2041 | 12 | 5 | 7 | 116.953 | 0
2041 | 12 | 5 | 8 | 125.5774 | 0
2041 | 12 | 5 | 9 | 131.0163 | 0
2041 | 12 | 5 | 10 | 133.3226 | 0
2041 | 12 | 5 | 11 | 135.7791 | 0
2041 | 12 | 5 | 12 | 137.563 | 0
2041 | 12 | 5 | 13 | 138.3073 | 0
2041 | 12 | 5 | 14 | 137.8229 | 0
2041 | 12 | 5 | 15 | 137.6441 | 0
2041 | 12 | 5 | 16 | 138.4674 | 0
2041 | 12 | 5 | 17 | 140.989 | 0
2041 | 12 | 5 | 18 | 142.9828 | 0
2041 | 12 | 5 | 19 | 140.409 | 0
2041 | 12 | 5 | 20 | 136.1274 | 0
2041 | 12 | 5 | 21 | 132.8278 | 0
2041 | 12 | 5 | 22 | 129.0842 | 0
2041 | 12 | 5 | 23 | 123.2717 | 0
2041 | 12 | 6 | 0 | 114.8552 | 0
2041 | 12 | 6 | 1 | 111.6719 | 0
2041 | 12 | 6 | 2 | 108.7062 | 0
2041 | 12 | 6 | 3 | 105.7504 | 0
2041 | 12 | 6 | 4 | 104.7264 | 0
2041 | 12 | 6 | 5 | 105.1015 | 0
2041 | 12 | 6 | 6 | 108.2566 | 0
2041 | 12 | 6 | 7 | 116.1755 | 0
2041 | 12 | 6 | 8 | 124.674 | 0
2041 | 12 | 6 | 9 | 130.102 | 0
2041 | 12 | 6 | 10 | 132.2127 | 0
2041 | 12 | 6 | 11 | 134.5662 | 0
2041 | 12 | 6 | 12 | 138.696 | 0
2041 | 12 | 6 | 13 | 139.2913 | 0
2041 | 12 | 6 | 14 | 138.7649 | 0
2041 | 12 | 6 | 15 | 138.6607 | 0
2041 | 12 | 6 | 16 | 139.5003 | 0
2041 | 12 | 6 | 17 | 141.9589 | 0
2041 | 12 | 6 | 18 | 144.5098 | 0
2041 | 12 | 6 | 19 | 141.8677 | 0
2041 | 12 | 6 | 20 | 137.7152 | 0
2041 | 12 | 6 | 21 | 134.6506 | 0
2041 | 12 | 6 | 22 | 131.7051 | 0
2041 | 12 | 6 | 23 | 127.0586 | 0
2041 | 12 | 7 | 0 | 118.2185 | 0
2041 | 12 | 7 | 1 | 119.5959 | 0
2041 | 12 | 7 | 2 | 116.6896 | 0
2041 | 12 | 7 | 3 | 113.5482 | 0
2041 | 12 | 7 | 4 | 112.3027 | 0
2041 | 12 | 7 | 5 | 112.1932 | 0
2041 | 12 | 7 | 6 | 112.8995 | 0
2041 | 12 | 7 | 7 | 115.8193 | 0
2041 | 12 | 7 | 8 | 118.8978 | 0
2041 | 12 | 7 | 9 | 123.7678 | 0
2041 | 12 | 7 | 10 | 128.6434 | 0
2041 | 12 | 7 | 11 | 133.1847 | 0
2041 | 12 | 7 | 12 | 134.3378 | 0
2041 | 12 | 7 | 13 | 135.0292 | 0
2041 | 12 | 7 | 14 | 134.6157 | 0
2041 | 12 | 7 | 15 | 134.2812 | 0
2041 | 12 | 7 | 16 | 135.0306 | 0
2041 | 12 | 7 | 17 | 137.0774 | 0
2041 | 12 | 7 | 18 | 142.7167 | 0
2041 | 12 | 7 | 19 | 141.6011 | 0
2041 | 12 | 7 | 20 | 137.7589 | 0
2041 | 12 | 7 | 21 | 135.4699 | 0
2041 | 12 | 7 | 22 | 133.1078 | 0
2041 | 12 | 7 | 23 | 129.7703 | 0
2041 | 12 | 8 | 0 | 125.8855 | 0
2041 | 12 | 8 | 1 | 120.5254 | 0
2041 | 12 | 8 | 2 | 117.0032 | 0
2041 | 12 | 8 | 3 | 113.3611 | 0
2041 | 12 | 8 | 4 | 111.4734 | 0
2041 | 12 | 8 | 5 | 109.8977 | 0
2041 | 12 | 8 | 6 | 107.8465 | 0
2041 | 12 | 8 | 7 | 107.9073 | 0
2041 | 12 | 8 | 8 | 111.1667 | 0
2041 | 12 | 8 | 9 | 116.6252 | 0
2041 | 12 | 8 | 10 | 120.782 | 0
2041 | 12 | 8 | 11 | 124.8646 | 0
2041 | 12 | 8 | 12 | 127.2496 | 0
2041 | 12 | 8 | 13 | 128.7789 | 0
2041 | 12 | 8 | 14 | 128.4846 | 0
2041 | 12 | 8 | 15 | 128.9371 | 0
2041 | 12 | 8 | 16 | 130.1287 | 0
2041 | 12 | 8 | 17 | 132.4931 | 0
2041 | 12 | 8 | 18 | 134.5689 | 0
2041 | 12 | 8 | 19 | 132.7054 | 0
2041 | 12 | 8 | 20 | 128.9895 | 0
2041 | 12 | 8 | 21 | 126.7169 | 0
2041 | 12 | 8 | 22 | 124.096 | 0
2041 | 12 | 8 | 23 | 119.9471 | 0
2041 | 12 | 9 | 0 | 115.6903 | 0
2041 | 12 | 9 | 1 | 112.2815 | 0
2041 | 12 | 9 | 2 | 109.391 | 0
2041 | 12 | 9 | 3 | 106.7544 | 0
2041 | 12 | 9 | 4 | 105.8218 | 0
2041 | 12 | 9 | 5 | 106.2712 | 0
2041 | 12 | 9 | 6 | 110.1752 | 0
2041 | 12 | 9 | 7 | 117.9775 | 0
2041 | 12 | 9 | 8 | 126.9565 | 0
2041 | 12 | 9 | 9 | 133.1469 | 0
2041 | 12 | 9 | 10 | 136.1231 | 0
2041 | 12 | 9 | 11 | 138.9574 | 0
2041 | 12 | 9 | 12 | 139.9799 | 0
2041 | 12 | 9 | 13 | 140.9851 | 0
2041 | 12 | 9 | 14 | 140.3503 | 0
2041 | 12 | 9 | 15 | 140.7087 | 0
2041 | 12 | 9 | 16 | 141.8681 | 0
2041 | 12 | 9 | 17 | 144.9706 | 0
2041 | 12 | 9 | 18 | 149.3023 | 4.3023
2041 | 12 | 9 | 19 | 147.467 | 2.467
2041 | 12 | 9 | 20 | 143.4759 | 0
2041 | 12 | 9 | 21 | 140.2719 | 0
2041 | 12 | 9 | 22 | 136.3467 | 0
2041 | 12 | 9 | 23 | 130.3102 | 0
2041 | 12 | 10 | 0 | 120.333 | 0
2041 | 12 | 10 | 1 | 118.0553 | 0
2041 | 12 | 10 | 2 | 115.3312 | 0
2041 | 12 | 10 | 3 | 112.6023 | 0
2041 | 12 | 10 | 4 | 111.6195 | 0
2041 | 12 | 10 | 5 | 111.9057 | 0
2041 | 12 | 10 | 6 | 114.1443 | 0
2041 | 12 | 10 | 7 | 122.2777 | 0
2041 | 12 | 10 | 8 | 131.3736 | 0
2041 | 12 | 10 | 9 | 136.955 | 0
2041 | 12 | 10 | 10 | 139.064 | 0
2041 | 12 | 10 | 11 | 141.4511 | 0
2041 | 12 | 10 | 12 | 141.5201 | 0
2041 | 12 | 10 | 13 | 141.96 | 0
2041 | 12 | 10 | 14 | 141.0885 | 0
2041 | 12 | 10 | 15 | 140.7312 | 0
2041 | 12 | 10 | 16 | 141.6296 | 0
2041 | 12 | 10 | 17 | 144.4501 | 0
2041 | 12 | 10 | 18 | 147.1633 | 2.1633
2041 | 12 | 10 | 19 | 145.1891 | 0.18914
2041 | 12 | 10 | 20 | 141.3049 | 0
2041 | 12 | 10 | 21 | 138.2387 | 0
2041 | 12 | 10 | 22 | 134.4168 | 0
2041 | 12 | 10 | 23 | 128.2338 | 0
2041 | 12 | 11 | 0 | 122.7114 | 0
2041 | 12 | 11 | 1 | 118.2262 | 0
2041 | 12 | 11 | 2 | 115.4643 | 0
2041 | 12 | 11 | 3 | 112.5892 | 0
2041 | 12 | 11 | 4 | 111.6275 | 0
2041 | 12 | 11 | 5 | 112.1268 | 0
2041 | 12 | 11 | 6 | 116.3761 | 0
2041 | 12 | 11 | 7 | 124.9134 | 0
2041 | 12 | 11 | 8 | 133.9526 | 0
2041 | 12 | 11 | 9 | 139.8971 | 0
2041 | 12 | 11 | 10 | 142.3201 | 0
2041 | 12 | 11 | 11 | 144.7953 | 0
2041 | 12 | 11 | 12 | 143.9715 | 0
2041 | 12 | 11 | 13 | 144.2802 | 0
2041 | 12 | 11 | 14 | 143.1861 | 0
2041 | 12 | 11 | 15 | 143.0526 | 0
2041 | 12 | 11 | 16 | 143.9454 | 0
2041 | 12 | 11 | 17 | 146.9054 | 1.9054
2041 | 12 | 11 | 18 | 150.0213 | 5.0213
2041 | 12 | 11 | 19 | 148.6691 | 3.6691
2041 | 12 | 11 | 20 | 145.1581 | 0.15805
2041 | 12 | 11 | 21 | 142.0773 | 0
2041 | 12 | 11 | 22 | 138.2514 | 0
2041 | 12 | 11 | 23 | 132.05 | 0
2041 | 12 | 12 | 0 | 126.2 | 0
2041 | 12 | 12 | 1 | 122.2804 | 0
2041 | 12 | 12 | 2 | 119.2121 | 0
2041 | 12 | 12 | 3 | 116.1262 | 0
2041 | 12 | 12 | 4 | 114.869 | 0
2041 | 12 | 12 | 5 | 114.9493 | 0
2041 | 12 | 12 | 6 | 118.481 | 0
2041 | 12 | 12 | 7 | 126.3525 | 0
2041 | 12 | 12 | 8 | 134.9836 | 0
2041 | 12 | 12 | 9 | 140.1654 | 0
2041 | 12 | 12 | 10 | 141.9622 | 0
2041 | 12 | 12 | 11 | 144.0633 | 0
2041 | 12 | 12 | 12 | 145.1356 | 0.13563
2041 | 12 | 12 | 13 | 145.2933 | 0.29329
2041 | 12 | 12 | 14 | 144.0951 | 0
2041 | 12 | 12 | 15 | 143.6568 | 0
2041 | 12 | 12 | 16 | 144.2894 | 0
2041 | 12 | 12 | 17 | 146.7168 | 1.7168
2041 | 12 | 12 | 18 | 147.773 | 2.773
2041 | 12 | 12 | 19 | 145.577 | 0.57696
2041 | 12 | 12 | 20 | 141.5598 | 0
2041 | 12 | 12 | 21 | 138.2582 | 0
2041 | 12 | 12 | 22 | 134.4017 | 0
2041 | 12 | 12 | 23 | 128.3472 | 0
2041 | 12 | 13 | 0 | 123.4304 | 0
2041 | 12 | 13 | 1 | 117.3837 | 0
2041 | 12 | 13 | 2 | 114.1041 | 0
2041 | 12 | 13 | 3 | 110.8534 | 0
2041 | 12 | 13 | 4 | 109.4604 | 0
2041 | 12 | 13 | 5 | 109.4779 | 0
2041 | 12 | 13 | 6 | 113.2459 | 0
2041 | 12 | 13 | 7 | 120.714 | 0
2041 | 12 | 13 | 8 | 129.1019 | 0
2041 | 12 | 13 | 9 | 134.9079 | 0
2041 | 12 | 13 | 10 | 137.2364 | 0
2041 | 12 | 13 | 11 | 139.6656 | 0
2041 | 12 | 13 | 12 | 141.5675 | 0
2041 | 12 | 13 | 13 | 141.6905 | 0
2041 | 12 | 13 | 14 | 140.5172 | 0
2041 | 12 | 13 | 15 | 140.1821 | 0
2041 | 12 | 13 | 16 | 140.7248 | 0
2041 | 12 | 13 | 17 | 142.6244 | 0
2041 | 12 | 13 | 18 | 144.5439 | 0
2041 | 12 | 13 | 19 | 141.2588 | 0
2041 | 12 | 13 | 20 | 136.8318 | 0
2041 | 12 | 13 | 21 | 133.6662 | 0
2041 | 12 | 13 | 22 | 130.5554 | 0
2041 | 12 | 13 | 23 | 125.7975 | 0
2041 | 12 | 14 | 0 | 119.8946 | 0
2041 | 12 | 14 | 1 | 116.6134 | 0
2041 | 12 | 14 | 2 | 113.3102 | 0
2041 | 12 | 14 | 3 | 109.6562 | 0
2041 | 12 | 14 | 4 | 108.0812 | 0
2041 | 12 | 14 | 5 | 107.4379 | 0
2041 | 12 | 14 | 6 | 109.1442 | 0
2041 | 12 | 14 | 7 | 111.0448 | 0
2041 | 12 | 14 | 8 | 113.2802 | 0
2041 | 12 | 14 | 9 | 117.5484 | 0
2041 | 12 | 14 | 10 | 121.952 | 0
2041 | 12 | 14 | 11 | 126.253 | 0
2041 | 12 | 14 | 12 | 128.7326 | 0
2041 | 12 | 14 | 13 | 129.5385 | 0
2041 | 12 | 14 | 14 | 129.2442 | 0
2041 | 12 | 14 | 15 | 129.0505 | 0
2041 | 12 | 14 | 16 | 129.6503 | 0
2041 | 12 | 14 | 17 | 131.5238 | 0
2041 | 12 | 14 | 18 | 135.2117 | 0
2041 | 12 | 14 | 19 | 133.9164 | 0
2041 | 12 | 14 | 20 | 130.0611 | 0
2041 | 12 | 14 | 21 | 127.9298 | 0
2041 | 12 | 14 | 22 | 126.0272 | 0
2041 | 12 | 14 | 23 | 123.0818 | 0
2041 | 12 | 15 | 0 | 119.3022 | 0
2041 | 12 | 15 | 1 | 114.7218 | 0
2041 | 12 | 15 | 2 | 111.6476 | 0
2041 | 12 | 15 | 3 | 108.1268 | 0
2041 | 12 | 15 | 4 | 106.426 | 0
2041 | 12 | 15 | 5 | 105.3944 | 0
2041 | 12 | 15 | 6 | 105.7978 | 0
2041 | 12 | 15 | 7 | 106.2931 | 0
2041 | 12 | 15 | 8 | 109.1051 | 0
2041 | 12 | 15 | 9 | 114.3959 | 0
2041 | 12 | 15 | 10 | 118.8652 | 0
2041 | 12 | 15 | 11 | 123.3425 | 0
2041 | 12 | 15 | 12 | 127.611 | 0
2041 | 12 | 15 | 13 | 129.292 | 0
2041 | 12 | 15 | 14 | 129.6046 | 0
2041 | 12 | 15 | 15 | 130.058 | 0
2041 | 12 | 15 | 16 | 131.3465 | 0
2041 | 12 | 15 | 17 | 133.8494 | 0
2041 | 12 | 15 | 18 | 136.1331 | 0
2041 | 12 | 15 | 19 | 135.1184 | 0
2041 | 12 | 15 | 20 | 131.7416 | 0
2041 | 12 | 15 | 21 | 129.6927 | 0
2041 | 12 | 15 | 22 | 127.1633 | 0
2041 | 12 | 15 | 23 | 123.1594 | 0
2041 | 12 | 16 | 0 | 118.3432 | 0
2041 | 12 | 16 | 1 | 113.2851 | 0
2041 | 12 | 16 | 2 | 110.3187 | 0
2041 | 12 | 16 | 3 | 107.4594 | 0
2041 | 12 | 16 | 4 | 106.3635 | 0
2041 | 12 | 16 | 5 | 106.6577 | 0
2041 | 12 | 16 | 6 | 109.9292 | 0
2041 | 12 | 16 | 7 | 117.6975 | 0
2041 | 12 | 16 | 8 | 125.81 | 0
2041 | 12 | 16 | 9 | 131.2241 | 0
2041 | 12 | 16 | 10 | 133.3073 | 0
2041 | 12 | 16 | 11 | 135.5251 | 0
2041 | 12 | 16 | 12 | 137.3548 | 0
2041 | 12 | 16 | 13 | 137.9144 | 0
2041 | 12 | 16 | 14 | 136.7337 | 0
2041 | 12 | 16 | 15 | 136.5661 | 0
2041 | 12 | 16 | 16 | 137.2199 | 0
2041 | 12 | 16 | 17 | 139.5406 | 0
2041 | 12 | 16 | 18 | 141.0288 | 0
2041 | 12 | 16 | 19 | 138.7484 | 0
2041 | 12 | 16 | 20 | 134.711 | 0
2041 | 12 | 16 | 21 | 131.4898 | 0
2041 | 12 | 16 | 22 | 127.5977 | 0
2041 | 12 | 16 | 23 | 121.6054 | 0
2041 | 12 | 17 | 0 | 116.0856 | 0
2041 | 12 | 17 | 1 | 110.418 | 0
2041 | 12 | 17 | 2 | 107.4373 | 0
2041 | 12 | 17 | 3 | 104.3806 | 0
2041 | 12 | 17 | 4 | 103.1895 | 0
2041 | 12 | 17 | 5 | 103.5586 | 0
2041 | 12 | 17 | 6 | 107.9398 | 0
2041 | 12 | 17 | 7 | 115.9531 | 0
2041 | 12 | 17 | 8 | 124.2408 | 0
2041 | 12 | 17 | 9 | 129.6964 | 0
2041 | 12 | 17 | 10 | 131.7368 | 0
2041 | 12 | 17 | 11 | 134.0858 | 0
2041 | 12 | 17 | 12 | 136.8885 | 0
2041 | 12 | 17 | 13 | 137.7814 | 0
2041 | 12 | 17 | 14 | 137.2409 | 0
2041 | 12 | 17 | 15 | 137.3834 | 0
2041 | 12 | 17 | 16 | 138.3577 | 0
2041 | 12 | 17 | 17 | 140.5463 | 0
2041 | 12 | 17 | 18 | 140.7945 | 0
2041 | 12 | 17 | 19 | 137.7389 | 0
2041 | 12 | 17 | 20 | 133.225 | 0
2041 | 12 | 17 | 21 | 129.8932 | 0
2041 | 12 | 17 | 22 | 126.0417 | 0
2041 | 12 | 17 | 23 | 120.1948 | 0
2041 | 12 | 18 | 0 | 114.5119 | 0
2041 | 12 | 18 | 1 | 111.1944 | 0
2041 | 12 | 18 | 2 | 108.2334 | 0
2041 | 12 | 18 | 3 | 105.165 | 0
2041 | 12 | 18 | 4 | 104.0177 | 0
2041 | 12 | 18 | 5 | 104.414 | 0
2041 | 12 | 18 | 6 | 109.1231 | 0
2041 | 12 | 18 | 7 | 117.1203 | 0
2041 | 12 | 18 | 8 | 125.3614 | 0
2041 | 12 | 18 | 9 | 130.1873 | 0
2041 | 12 | 18 | 10 | 131.9181 | 0
2041 | 12 | 18 | 11 | 134.1508 | 0
2041 | 12 | 18 | 12 | 136.0186 | 0
2041 | 12 | 18 | 13 | 136.6195 | 0
2041 | 12 | 18 | 14 | 135.8748 | 0
2041 | 12 | 18 | 15 | 135.8272 | 0
2041 | 12 | 18 | 16 | 136.838 | 0
2041 | 12 | 18 | 17 | 139.4317 | 0
2041 | 12 | 18 | 18 | 140.8415 | 0
2041 | 12 | 18 | 19 | 138.7379 | 0
2041 | 12 | 18 | 20 | 134.9661 | 0
2041 | 12 | 18 | 21 | 132.0203 | 0
2041 | 12 | 18 | 22 | 128.5365 | 0
2041 | 12 | 18 | 23 | 122.7907 | 0
2041 | 12 | 19 | 0 | 116.6958 | 0
2041 | 12 | 19 | 1 | 111.8396 | 0
2041 | 12 | 19 | 2 | 108.8518 | 0
2041 | 12 | 19 | 3 | 105.7617 | 0
2041 | 12 | 19 | 4 | 104.615 | 0
2041 | 12 | 19 | 5 | 104.9701 | 0
2041 | 12 | 19 | 6 | 109.2835 | 0
2041 | 12 | 19 | 7 | 117.4213 | 0
2041 | 12 | 19 | 8 | 125.9168 | 0
2041 | 12 | 19 | 9 | 131.5681 | 0
2041 | 12 | 19 | 10 | 133.8981 | 0
2041 | 12 | 19 | 11 | 136.5007 | 0
2041 | 12 | 19 | 12 | 139.0573 | 0
2041 | 12 | 19 | 13 | 139.8746 | 0
2041 | 12 | 19 | 14 | 139.4188 | 0
2041 | 12 | 19 | 15 | 139.3806 | 0
2041 | 12 | 19 | 16 | 140.3183 | 0
2041 | 12 | 19 | 17 | 142.5389 | 0
2041 | 12 | 19 | 18 | 142.5661 | 0
2041 | 12 | 19 | 19 | 139.7402 | 0
2041 | 12 | 19 | 20 | 135.4642 | 0
2041 | 12 | 19 | 21 | 132.1897 | 0
2041 | 12 | 19 | 22 | 128.5525 | 0
2041 | 12 | 19 | 23 | 122.9851 | 0
2041 | 12 | 20 | 0 | 117.4233 | 0
2041 | 12 | 20 | 1 | 114.8711 | 0
2041 | 12 | 20 | 2 | 111.793 | 0
2041 | 12 | 20 | 3 | 108.6142 | 0
2041 | 12 | 20 | 4 | 107.367 | 0
2041 | 12 | 20 | 5 | 107.4832 | 0
2041 | 12 | 20 | 6 | 110.5277 | 0
2041 | 12 | 20 | 7 | 118.2021 | 0
2041 | 12 | 20 | 8 | 126.7785 | 0
2041 | 12 | 20 | 9 | 132.6539 | 0
2041 | 12 | 20 | 10 | 135.436 | 0
2041 | 12 | 20 | 11 | 138.1259 | 0
2041 | 12 | 20 | 12 | 139.5755 | 0
2041 | 12 | 20 | 13 | 140.1057 | 0
2041 | 12 | 20 | 14 | 139.5029 | 0
2041 | 12 | 20 | 15 | 139.306 | 0
2041 | 12 | 20 | 16 | 140.1285 | 0
2041 | 12 | 20 | 17 | 142.3812 | 0
2041 | 12 | 20 | 18 | 141.1349 | 0
2041 | 12 | 20 | 19 | 139.1141 | 0
2041 | 12 | 20 | 20 | 135.4166 | 0
2041 | 12 | 20 | 21 | 132.6107 | 0
2041 | 12 | 20 | 22 | 130.1384 | 0
2041 | 12 | 20 | 23 | 125.6979 | 0
2041 | 12 | 21 | 0 | 120.3033 | 0
2041 | 12 | 21 | 1 | 118.5815 | 0
2041 | 12 | 21 | 2 | 115.4559 | 0
2041 | 12 | 21 | 3 | 112.1127 | 0
2041 | 12 | 21 | 4 | 110.7462 | 0
2041 | 12 | 21 | 5 | 110.6738 | 0
2041 | 12 | 21 | 6 | 113.1748 | 0
2041 | 12 | 21 | 7 | 115.9303 | 0
2041 | 12 | 21 | 8 | 118.6515 | 0
2041 | 12 | 21 | 9 | 122.9493 | 0
2041 | 12 | 21 | 10 | 127.2175 | 0
2041 | 12 | 21 | 11 | 131.4517 | 0
2041 | 12 | 21 | 12 | 136.9523 | 0
2041 | 12 | 21 | 13 | 138.1769 | 0
2041 | 12 | 21 | 14 | 138.3953 | 0
2041 | 12 | 21 | 15 | 138.3504 | 0
2041 | 12 | 21 | 16 | 139.3741 | 0
2041 | 12 | 21 | 17 | 141.405 | 0
2041 | 12 | 21 | 18 | 143.833 | 0
2041 | 12 | 21 | 19 | 142.8063 | 0
2041 | 12 | 21 | 20 | 139.0399 | 0
2041 | 12 | 21 | 21 | 136.9011 | 0
2041 | 12 | 21 | 22 | 134.9041 | 0
2041 | 12 | 21 | 23 | 131.8592 | 0
2041 | 12 | 22 | 0 | 125.6397 | 0
2041 | 12 | 22 | 1 | 125.5546 | 0
2041 | 12 | 22 | 2 | 122.3386 | 0
2041 | 12 | 22 | 3 | 118.8008 | 0
2041 | 12 | 22 | 4 | 117.0203 | 0
2041 | 12 | 22 | 5 | 115.8644 | 0
2041 | 12 | 22 | 6 | 114.5248 | 0
2041 | 12 | 22 | 7 | 114.9382 | 0
2041 | 12 | 22 | 8 | 117.7319 | 0
2041 | 12 | 22 | 9 | 122.9034 | 0
2041 | 12 | 22 | 10 | 127.5026 | 0
2041 | 12 | 22 | 11 | 131.9674 | 0
2041 | 12 | 22 | 12 | 135.6989 | 0
2041 | 12 | 22 | 13 | 137.4684 | 0
2041 | 12 | 22 | 14 | 137.7305 | 0
2041 | 12 | 22 | 15 | 138.2415 | 0
2041 | 12 | 22 | 16 | 139.8854 | 0
2041 | 12 | 22 | 17 | 142.529 | 0
2041 | 12 | 22 | 18 | 145.3273 | 0.32726
2041 | 12 | 22 | 19 | 144.4168 | 0
2041 | 12 | 22 | 20 | 140.8642 | 0
2041 | 12 | 22 | 21 | 138.7279 | 0
2041 | 12 | 22 | 22 | 136.2131 | 0
2041 | 12 | 22 | 23 | 132.1847 | 0
2041 | 12 | 23 | 0 | 125.9075 | 0
2041 | 12 | 23 | 1 | 120.7681 | 0
2041 | 12 | 23 | 2 | 118.0137 | 0
2041 | 12 | 23 | 3 | 115.1924 | 0
2041 | 12 | 23 | 4 | 114.2541 | 0
2041 | 12 | 23 | 5 | 114.0186 | 0
2041 | 12 | 23 | 6 | 115.4925 | 0
2041 | 12 | 23 | 7 | 121.7922 | 0
2041 | 12 | 23 | 8 | 128.6941 | 0
2041 | 12 | 23 | 9 | 133.1032 | 0
2041 | 12 | 23 | 10 | 135.2666 | 0
2041 | 12 | 23 | 11 | 137.1666 | 0
2041 | 12 | 23 | 12 | 139.4442 | 0
2041 | 12 | 23 | 13 | 139.7124 | 0
2041 | 12 | 23 | 14 | 138.6304 | 0
2041 | 12 | 23 | 15 | 138.4002 | 0
2041 | 12 | 23 | 16 | 138.9036 | 0
2041 | 12 | 23 | 17 | 141.312 | 0
2041 | 12 | 23 | 18 | 145.9523 | 0.95229
2041 | 12 | 23 | 19 | 143.7535 | 0
2041 | 12 | 23 | 20 | 140.0174 | 0
2041 | 12 | 23 | 21 | 136.8874 | 0
2041 | 12 | 23 | 22 | 133.3027 | 0
2041 | 12 | 23 | 23 | 128.0116 | 0
2041 | 12 | 24 | 0 | 122.8702 | 0
2041 | 12 | 24 | 1 | 119.185 | 0
2041 | 12 | 24 | 2 | 116.0308 | 0
2041 | 12 | 24 | 3 | 112.9848 | 0
2041 | 12 | 24 | 4 | 111.6177 | 0
2041 | 12 | 24 | 5 | 111.5513 | 0
2041 | 12 | 24 | 6 | 114.3578 | 0
2041 | 12 | 24 | 7 | 120.9649 | 0
2041 | 12 | 24 | 8 | 126.9183 | 0
2041 | 12 | 24 | 9 | 131.9952 | 0
2041 | 12 | 24 | 10 | 133.8182 | 0
2041 | 12 | 24 | 11 | 136.3842 | 0
2041 | 12 | 24 | 12 | 137.3689 | 0
2041 | 12 | 24 | 13 | 137.0518 | 0
2041 | 12 | 24 | 14 | 135.9916 | 0
2041 | 12 | 24 | 15 | 135.7491 | 0
2041 | 12 | 24 | 16 | 135.523 | 0
2041 | 12 | 24 | 17 | 136.6729 | 0
2041 | 12 | 24 | 18 | 137.5346 | 0
2041 | 12 | 24 | 19 | 133.4313 | 0
2041 | 12 | 24 | 20 | 129.0015 | 0
2041 | 12 | 24 | 21 | 126.5346 | 0
2041 | 12 | 24 | 22 | 124.1642 | 0
2041 | 12 | 24 | 23 | 120.4879 | 0
2041 | 12 | 25 | 0 | 117.0418 | 0
2041 | 12 | 25 | 1 | 112.9628 | 0
2041 | 12 | 25 | 2 | 110.2253 | 0
2041 | 12 | 25 | 3 | 106.9839 | 0
2041 | 12 | 25 | 4 | 105.9142 | 0
2041 | 12 | 25 | 5 | 105.4041 | 0
2041 | 12 | 25 | 6 | 106.6673 | 0
2041 | 12 | 25 | 7 | 107.6162 | 0
2041 | 12 | 25 | 8 | 108.8688 | 0
2041 | 12 | 25 | 9 | 112.3985 | 0
2041 | 12 | 25 | 10 | 115.1974 | 0
2041 | 12 | 25 | 11 | 117.637 | 0
2041 | 12 | 25 | 12 | 119.8268 | 0
2041 | 12 | 25 | 13 | 120.1497 | 0
2041 | 12 | 25 | 14 | 119.613 | 0
2041 | 12 | 25 | 15 | 120.2109 | 0
2041 | 12 | 25 | 16 | 121.755 | 0
2041 | 12 | 25 | 17 | 122.727 | 0
2041 | 12 | 25 | 18 | 122.9407 | 0
2041 | 12 | 25 | 19 | 120.1128 | 0
2041 | 12 | 25 | 20 | 116.7979 | 0
2041 | 12 | 25 | 21 | 115.6047 | 0
2041 | 12 | 25 | 22 | 114.7533 | 0
2041 | 12 | 25 | 23 | 112.9387 | 0
2041 | 12 | 26 | 0 | 109.192 | 0
2041 | 12 | 26 | 1 | 107.6944 | 0
2041 | 12 | 26 | 2 | 104.8183 | 0
2041 | 12 | 26 | 3 | 102.5262 | 0
2041 | 12 | 26 | 4 | 101.7453 | 0
2041 | 12 | 26 | 5 | 101.369 | 0
2041 | 12 | 26 | 6 | 103.4429 | 0
2041 | 12 | 26 | 7 | 107.3031 | 0
2041 | 12 | 26 | 8 | 109.3643 | 0
2041 | 12 | 26 | 9 | 111.3955 | 0
2041 | 12 | 26 | 10 | 113.6678 | 0
2041 | 12 | 26 | 11 | 117.0592 | 0
2041 | 12 | 26 | 12 | 120.8922 | 0
2041 | 12 | 26 | 13 | 121.6797 | 0
2041 | 12 | 26 | 14 | 121.3672 | 0
2041 | 12 | 26 | 15 | 121.7598 | 0
2041 | 12 | 26 | 16 | 122.6866 | 0
2041 | 12 | 26 | 17 | 124.4106 | 0
2041 | 12 | 26 | 18 | 127.1007 | 0
2041 | 12 | 26 | 19 | 125.1396 | 0
2041 | 12 | 26 | 20 | 122.6657 | 0
2041 | 12 | 26 | 21 | 120.8901 | 0
2041 | 12 | 26 | 22 | 119.3659 | 0
2041 | 12 | 26 | 23 | 116.5909 | 0
2041 | 12 | 27 | 0 | 113.93 | 0
2041 | 12 | 27 | 1 | 110.7194 | 0
2041 | 12 | 27 | 2 | 107.712 | 0
2041 | 12 | 27 | 3 | 104.381 | 0
2041 | 12 | 27 | 4 | 103.1791 | 0
2041 | 12 | 27 | 5 | 102.884 | 0
2041 | 12 | 27 | 6 | 106.176 | 0
2041 | 12 | 27 | 7 | 112.5061 | 0
2041 | 12 | 27 | 8 | 119.3492 | 0
2041 | 12 | 27 | 9 | 124.2158 | 0
2041 | 12 | 27 | 10 | 127.1635 | 0
2041 | 12 | 27 | 11 | 129.6888 | 0
2041 | 12 | 27 | 12 | 131.1494 | 0
2041 | 12 | 27 | 13 | 131.3916 | 0
2041 | 12 | 27 | 14 | 130.8979 | 0
2041 | 12 | 27 | 15 | 130.3276 | 0
2041 | 12 | 27 | 16 | 130.711 | 0
2041 | 12 | 27 | 17 | 132.2283 | 0
2041 | 12 | 27 | 18 | 133.1185 | 0
2041 | 12 | 27 | 19 | 129.7143 | 0
2041 | 12 | 27 | 20 | 125.7314 | 0
2041 | 12 | 27 | 21 | 122.8925 | 0
2041 | 12 | 27 | 22 | 120.6341 | 0
2041 | 12 | 27 | 23 | 117.1869 | 0
2041 | 12 | 28 | 0 | 113.963 | 0
2041 | 12 | 28 | 1 | 109.2245 | 0
2041 | 12 | 28 | 2 | 105.5765 | 0
2041 | 12 | 28 | 3 | 101.7777 | 0
2041 | 12 | 28 | 4 | 99.9918 | 0
2041 | 12 | 28 | 5 | 98.9919 | 0
2041 | 12 | 28 | 6 | 99.8355 | 0
2041 | 12 | 28 | 7 | 101.9329 | 0
2041 | 12 | 28 | 8 | 105.3131 | 0
2041 | 12 | 28 | 9 | 110.5872 | 0
2041 | 12 | 28 | 10 | 114.716 | 0
2041 | 12 | 28 | 11 | 118.823 | 0
2041 | 12 | 28 | 12 | 122.3583 | 0
2041 | 12 | 28 | 13 | 123.6419 | 0
2041 | 12 | 28 | 14 | 123.5558 | 0
2041 | 12 | 28 | 15 | 123.7602 | 0
2041 | 12 | 28 | 16 | 124.412 | 0
2041 | 12 | 28 | 17 | 125.7688 | 0
2041 | 12 | 28 | 18 | 124.9414 | 0
2041 | 12 | 28 | 19 | 123.5615 | 0
2041 | 12 | 28 | 20 | 120.1331 | 0
2041 | 12 | 28 | 21 | 118.2958 | 0
2041 | 12 | 28 | 22 | 117.2284 | 0
2041 | 12 | 28 | 23 | 114.6125 | 0
2041 | 12 | 29 | 0 | 111.1002 | 0
2041 | 12 | 29 | 1 | 107.6383 | 0
2041 | 12 | 29 | 2 | 104.4193 | 0
2041 | 12 | 29 | 3 | 100.785 | 0
2041 | 12 | 29 | 4 | 98.9531 | 0
2041 | 12 | 29 | 5 | 97.5119 | 0
2041 | 12 | 29 | 6 | 95.7291 | 0
2041 | 12 | 29 | 7 | 96.0748 | 0
2041 | 12 | 29 | 8 | 99.5444 | 0
2041 | 12 | 29 | 9 | 105.3067 | 0
2041 | 12 | 29 | 10 | 109.6386 | 0
2041 | 12 | 29 | 11 | 114.0766 | 0
2041 | 12 | 29 | 12 | 118.1842 | 0
2041 | 12 | 29 | 13 | 120.1404 | 0
2041 | 12 | 29 | 14 | 120.6983 | 0
2041 | 12 | 29 | 15 | 121.4481 | 0
2041 | 12 | 29 | 16 | 122.7088 | 0
2041 | 12 | 29 | 17 | 125.008 | 0
2041 | 12 | 29 | 18 | 129.0134 | 0
2041 | 12 | 29 | 19 | 128.6749 | 0
2041 | 12 | 29 | 20 | 125.907 | 0
2041 | 12 | 29 | 21 | 124.4042 | 0
2041 | 12 | 29 | 22 | 122.9752 | 0
2041 | 12 | 29 | 23 | 119.4002 | 0
2041 | 12 | 30 | 0 | 110.6709 | 0
2041 | 12 | 30 | 1 | 109.358 | 0
2041 | 12 | 30 | 2 | 106.6534 | 0
2041 | 12 | 30 | 3 | 103.9084 | 0
2041 | 12 | 30 | 4 | 103.0013 | 0
2041 | 12 | 30 | 5 | 103.41 | 0
2041 | 12 | 30 | 6 | 106.4013 | 0
2041 | 12 | 30 | 7 | 114.4188 | 0
2041 | 12 | 30 | 8 | 122.9986 | 0
2041 | 12 | 30 | 9 | 128.9237 | 0
2041 | 12 | 30 | 10 | 131.8199 | 0
2041 | 12 | 30 | 11 | 134.6809 | 0
2041 | 12 | 30 | 12 | 136.8757 | 0
2041 | 12 | 30 | 13 | 138.2199 | 0
2041 | 12 | 30 | 14 | 137.9974 | 0
2041 | 12 | 30 | 15 | 138.3094 | 0
2041 | 12 | 30 | 16 | 139.5577 | 0
2041 | 12 | 30 | 17 | 142.119 | 0
2041 | 12 | 30 | 18 | 144.1194 | 0
2041 | 12 | 30 | 19 | 141.9054 | 0
2041 | 12 | 30 | 20 | 137.7535 | 0
2041 | 12 | 30 | 21 | 134.595 | 0
2041 | 12 | 30 | 22 | 131.0522 | 0
2041 | 12 | 30 | 23 | 125.48 | 0
2041 | 12 | 31 | 0 | 118.9092 | 0
2041 | 12 | 31 | 1 | 113.5855 | 0
2041 | 12 | 31 | 2 | 110.712 | 0
2041 | 12 | 31 | 3 | 107.6605 | 0
2041 | 12 | 31 | 4 | 106.5544 | 0
2041 | 12 | 31 | 5 | 107.1236 | 0
2041 | 12 | 31 | 6 | 109.9196 | 0
2041 | 12 | 31 | 7 | 117.7622 | 0
2041 | 12 | 31 | 8 | 124.1174 | 0
2041 | 12 | 31 | 9 | 127.7306 | 0
2041 | 12 | 31 | 10 | 130.2479 | 0
2041 | 12 | 31 | 11 | 133.4274 | 0
2041 | 12 | 31 | 12 | 135.9156 | 0
2041 | 12 | 31 | 13 | 137.4091 | 0
2041 | 12 | 31 | 14 | 137.056 | 0
2041 | 12 | 31 | 15 | 137.373 | 0
2041 | 12 | 31 | 16 | 137.9696 | 0
2041 | 12 | 31 | 17 | 139.488 | 0
2041 | 12 | 31 | 18 | 140.018 | 0
2041 | 12 | 31 | 19 | 137.6539 | 0
2041 | 12 | 31 | 20 | 133.6931 | 0
2041 | 12 | 31 | 21 | 129.9597 | 0
2041 | 12 | 31 | 22 | 126.6036 | 0
2041 | 12 | 31 | 23 | 121.9401 | 0
2042 | 1 | 1 | 0 | 117.5303 | 0
2042 | 1 | 1 | 1 | 142.1842 | 0
2042 | 1 | 1 | 2 | 139.4399 | 0
2042 | 1 | 1 | 3 | 137.7168 | 0
2042 | 1 | 1 | 4 | 135.8892 | 0
2042 | 1 | 1 | 5 | 133.4503 | 0
2042 | 1 | 1 | 6 | 133.5576 | 0
2042 | 1 | 1 | 7 | 133.8395 | 0
2042 | 1 | 1 | 8 | 135.0146 | 0
2042 | 1 | 1 | 9 | 136.8394 | 0
2042 | 1 | 1 | 10 | 137.8106 | 0
2042 | 1 | 1 | 11 | 139.8231 | 0
2042 | 1 | 1 | 12 | 142.3939 | 0
2042 | 1 | 1 | 13 | 142.9925 | 0
2042 | 1 | 1 | 14 | 142.4793 | 0
2042 | 1 | 1 | 15 | 143.5763 | 0
2042 | 1 | 1 | 16 | 145.0302 | 0.030152
2042 | 1 | 1 | 17 | 147.7703 | 2.7703
2042 | 1 | 1 | 18 | 155.4646 | 10.4646
2042 | 1 | 1 | 19 | 157.2785 | 12.2785
2042 | 1 | 1 | 20 | 155.8523 | 10.8523
2042 | 1 | 1 | 21 | 154.5997 | 9.5997
2042 | 1 | 1 | 22 | 152.1395 | 7.1395
2042 | 1 | 1 | 23 | 147.39 | 2.39
2042 | 1 | 2 | 0 | 141.7618 | 0
2042 | 1 | 2 | 1 | 140.3832 | 0
2042 | 1 | 2 | 2 | 137.1861 | 0
2042 | 1 | 2 | 3 | 133.9144 | 0
2042 | 1 | 2 | 4 | 132.5138 | 0
2042 | 1 | 2 | 5 | 132.3077 | 0
2042 | 1 | 2 | 6 | 135.7457 | 0
2042 | 1 | 2 | 7 | 143.5783 | 0
2042 | 1 | 2 | 8 | 153.6301 | 8.6301
2042 | 1 | 2 | 9 | 159.6236 | 14.6236
2042 | 1 | 2 | 10 | 160.9921 | 15.9921
2042 | 1 | 2 | 11 | 162.9222 | 17.9222
2042 | 1 | 2 | 12 | 165.3108 | 20.3108
2042 | 1 | 2 | 13 | 165.2806 | 20.2806
2042 | 1 | 2 | 14 | 163.396 | 18.396
2042 | 1 | 2 | 15 | 162.8461 | 17.8461
2042 | 1 | 2 | 16 | 163.2494 | 18.2494
2042 | 1 | 2 | 17 | 165.3657 | 20.3657
2042 | 1 | 2 | 18 | 168.3174 | 23.3174
2042 | 1 | 2 | 19 | 166.5805 | 21.5805
2042 | 1 | 2 | 20 | 162.1447 | 17.1447
2042 | 1 | 2 | 21 | 158.0318 | 13.0318
2042 | 1 | 2 | 22 | 153.5157 | 8.5157
2042 | 1 | 2 | 23 | 146.4715 | 1.4715
2042 | 1 | 3 | 0 | 137.651 | 0
2042 | 1 | 3 | 1 | 130.6547 | 0
2042 | 1 | 3 | 2 | 127.085 | 0
2042 | 1 | 3 | 3 | 123.5698 | 0
2042 | 1 | 3 | 4 | 121.8908 | 0
2042 | 1 | 3 | 5 | 121.4224 | 0
2042 | 1 | 3 | 6 | 123.0912 | 0
2042 | 1 | 3 | 7 | 130.1162 | 0
2042 | 1 | 3 | 8 | 139.4127 | 0
2042 | 1 | 3 | 9 | 145.3665 | 0.36654
2042 | 1 | 3 | 10 | 147.0806 | 2.0806
2042 | 1 | 3 | 11 | 149.3222 | 4.3222
2042 | 1 | 3 | 12 | 151.2714 | 6.2714
2042 | 1 | 3 | 13 | 150.9615 | 5.9615
2042 | 1 | 3 | 14 | 148.8544 | 3.8544
2042 | 1 | 3 | 15 | 148.21 | 3.21
2042 | 1 | 3 | 16 | 148.2963 | 3.2963
2042 | 1 | 3 | 17 | 149.7338 | 4.7338
2042 | 1 | 3 | 18 | 152.5393 | 7.5393
2042 | 1 | 3 | 19 | 149.6383 | 4.6383
2042 | 1 | 3 | 20 | 144.9515 | 0
2042 | 1 | 3 | 21 | 141.2087 | 0
2042 | 1 | 3 | 22 | 137.8403 | 0
2042 | 1 | 3 | 23 | 132.4749 | 0
2042 | 1 | 4 | 0 | 125.2982 | 0
2042 | 1 | 4 | 1 | 120.3713 | 0
2042 | 1 | 4 | 2 | 117.152 | 0
2042 | 1 | 4 | 3 | 113.205 | 0
2042 | 1 | 4 | 4 | 111.6686 | 0
2042 | 1 | 4 | 5 | 111.1018 | 0
2042 | 1 | 4 | 6 | 112.5805 | 0
2042 | 1 | 4 | 7 | 114.5142 | 0
2042 | 1 | 4 | 8 | 116.8082 | 0
2042 | 1 | 4 | 9 | 121.6421 | 0
2042 | 1 | 4 | 10 | 126.7117 | 0
2042 | 1 | 4 | 11 | 131.675 | 0
2042 | 1 | 4 | 12 | 135.0063 | 0
2042 | 1 | 4 | 13 | 136.2054 | 0
2042 | 1 | 4 | 14 | 136.2569 | 0
2042 | 1 | 4 | 15 | 136.1238 | 0
2042 | 1 | 4 | 16 | 136.5538 | 0
2042 | 1 | 4 | 17 | 137.9396 | 0
2042 | 1 | 4 | 18 | 139.9052 | 0
2042 | 1 | 4 | 19 | 139.509 | 0
2042 | 1 | 4 | 20 | 135.4026 | 0
2042 | 1 | 4 | 21 | 132.598 | 0
2042 | 1 | 4 | 22 | 130.3537 | 0
2042 | 1 | 4 | 23 | 127.2224 | 0
2042 | 1 | 5 | 0 | 124.1937 | 0
2042 | 1 | 5 | 1 | 117.663 | 0
2042 | 1 | 5 | 2 | 114.8768 | 0
2042 | 1 | 5 | 3 | 111.1428 | 0
2042 | 1 | 5 | 4 | 109.4545 | 0
2042 | 1 | 5 | 5 | 108.0688 | 0
2042 | 1 | 5 | 6 | 107.369 | 0
2042 | 1 | 5 | 7 | 107.4699 | 0
2042 | 1 | 5 | 8 | 110.5535 | 0
2042 | 1 | 5 | 9 | 115.427 | 0
2042 | 1 | 5 | 10 | 119.0187 | 0
2042 | 1 | 5 | 11 | 123.1613 | 0
2042 | 1 | 5 | 12 | 128.9102 | 0
2042 | 1 | 5 | 13 | 130.5362 | 0
2042 | 1 | 5 | 14 | 130.2712 | 0
2042 | 1 | 5 | 15 | 130.6837 | 0
2042 | 1 | 5 | 16 | 131.7021 | 0
2042 | 1 | 5 | 17 | 133.7442 | 0
2042 | 1 | 5 | 18 | 137.6381 | 0
2042 | 1 | 5 | 19 | 137.0283 | 0
2042 | 1 | 5 | 20 | 133.3239 | 0
2042 | 1 | 5 | 21 | 130.6198 | 0
2042 | 1 | 5 | 22 | 127.9828 | 0
2042 | 1 | 5 | 23 | 123.5882 | 0
2042 | 1 | 6 | 0 | 118.2914 | 0
2042 | 1 | 6 | 1 | 109.5401 | 0
2042 | 1 | 6 | 2 | 106.167 | 0
2042 | 1 | 6 | 3 | 102.8187 | 0
2042 | 1 | 6 | 4 | 101.389 | 0
2042 | 1 | 6 | 5 | 101.5133 | 0
2042 | 1 | 6 | 6 | 104.456 | 0
2042 | 1 | 6 | 7 | 112.2117 | 0
2042 | 1 | 6 | 8 | 120.5023 | 0
2042 | 1 | 6 | 9 | 125.7615 | 0
2042 | 1 | 6 | 10 | 127.5077 | 0
2042 | 1 | 6 | 11 | 129.6594 | 0
2042 | 1 | 6 | 12 | 131.6013 | 0
2042 | 1 | 6 | 13 | 132.2293 | 0
2042 | 1 | 6 | 14 | 130.6281 | 0
2042 | 1 | 6 | 15 | 130.5365 | 0
2042 | 1 | 6 | 16 | 130.7496 | 0
2042 | 1 | 6 | 17 | 132.4066 | 0
2042 | 1 | 6 | 18 | 135.1368 | 0
2042 | 1 | 6 | 19 | 132.5052 | 0
2042 | 1 | 6 | 20 | 127.8086 | 0
2042 | 1 | 6 | 21 | 123.8698 | 0
2042 | 1 | 6 | 22 | 119.8813 | 0
2042 | 1 | 6 | 23 | 113.7987 | 0
2042 | 1 | 7 | 0 | 107.3579 | 0
2042 | 1 | 7 | 1 | 104.5446 | 0
2042 | 1 | 7 | 2 | 101.7693 | 0
2042 | 1 | 7 | 3 | 98.804 | 0
2042 | 1 | 7 | 4 | 97.9014 | 0
2042 | 1 | 7 | 5 | 98.6827 | 0
2042 | 1 | 7 | 6 | 103.4272 | 0
2042 | 1 | 7 | 7 | 112.3365 | 0
2042 | 1 | 7 | 8 | 121.7852 | 0
2042 | 1 | 7 | 9 | 128.2672 | 0
2042 | 1 | 7 | 10 | 130.7251 | 0
2042 | 1 | 7 | 11 | 133.6515 | 0
2042 | 1 | 7 | 12 | 137.1649 | 0
2042 | 1 | 7 | 13 | 138.6592 | 0
2042 | 1 | 7 | 14 | 138.5288 | 0
2042 | 1 | 7 | 15 | 139.1905 | 0
2042 | 1 | 7 | 16 | 140.5842 | 0
2042 | 1 | 7 | 17 | 143.2756 | 0
2042 | 1 | 7 | 18 | 148.6566 | 3.6566
2042 | 1 | 7 | 19 | 147.1963 | 2.1963
2042 | 1 | 7 | 20 | 142.9954 | 0
2042 | 1 | 7 | 21 | 139.3068 | 0
2042 | 1 | 7 | 22 | 135.6599 | 0
2042 | 1 | 7 | 23 | 129.7584 | 0
2042 | 1 | 8 | 0 | 120.1276 | 0
2042 | 1 | 8 | 1 | 120.1587 | 0
2042 | 1 | 8 | 2 | 117.8195 | 0
2042 | 1 | 8 | 3 | 115.0565 | 0
2042 | 1 | 8 | 4 | 114.4513 | 0
2042 | 1 | 8 | 5 | 115.2101 | 0
2042 | 1 | 8 | 6 | 118.7433 | 0
2042 | 1 | 8 | 7 | 128.2471 | 0
2042 | 1 | 8 | 8 | 138.6662 | 0
2042 | 1 | 8 | 9 | 145.2503 | 0.25031
2042 | 1 | 8 | 10 | 147.7206 | 2.7206
2042 | 1 | 8 | 11 | 150.4274 | 5.4274
2042 | 1 | 8 | 12 | 151.3859 | 6.3859
2042 | 1 | 8 | 13 | 152.3035 | 7.3035
2042 | 1 | 8 | 14 | 151.6569 | 6.6569
2042 | 1 | 8 | 15 | 151.5071 | 6.5071
2042 | 1 | 8 | 16 | 152.5325 | 7.5325
2042 | 1 | 8 | 17 | 155.4054 | 10.4054
2042 | 1 | 8 | 18 | 158.4621 | 13.4621
2042 | 1 | 8 | 19 | 158.2534 | 13.2534
2042 | 1 | 8 | 20 | 154.8761 | 9.8761
2042 | 1 | 8 | 21 | 151.2973 | 6.2973
2042 | 1 | 8 | 22 | 147.4418 | 2.4418
2042 | 1 | 8 | 23 | 140.9457 | 0
2042 | 1 | 9 | 0 | 134.9534 | 0
2042 | 1 | 9 | 1 | 128.975 | 0
2042 | 1 | 9 | 2 | 126.0951 | 0
2042 | 1 | 9 | 3 | 122.8176 | 0
2042 | 1 | 9 | 4 | 121.6989 | 0
2042 | 1 | 9 | 5 | 121.9196 | 0
2042 | 1 | 9 | 6 | 125.3439 | 0
2042 | 1 | 9 | 7 | 133.9865 | 0
2042 | 1 | 9 | 8 | 143.2966 | 0
2042 | 1 | 9 | 9 | 148.3331 | 3.3331
2042 | 1 | 9 | 10 | 149.3157 | 4.3157
2042 | 1 | 9 | 11 | 150.8453 | 5.8453
2042 | 1 | 9 | 12 | 153.913 | 8.913
2042 | 1 | 9 | 13 | 154.2724 | 9.2724
2042 | 1 | 9 | 14 | 152.828 | 7.828
2042 | 1 | 9 | 15 | 152.4744 | 7.4744
2042 | 1 | 9 | 16 | 152.8679 | 7.8679
2042 | 1 | 9 | 17 | 154.7217 | 9.7217
2042 | 1 | 9 | 18 | 158.0802 | 13.0802
2042 | 1 | 9 | 19 | 156.5636 | 11.5636
2042 | 1 | 9 | 20 | 152.1663 | 7.1663
2042 | 1 | 9 | 21 | 147.9583 | 2.9583
2042 | 1 | 9 | 22 | 143.7324 | 0
2042 | 1 | 9 | 23 | 137.1215 | 0
2042 | 1 | 10 | 0 | 129.6876 | 0
2042 | 1 | 10 | 1 | 128.935 | 0
2042 | 1 | 10 | 2 | 125.7266 | 0
2042 | 1 | 10 | 3 | 122.3374 | 0
2042 | 1 | 10 | 4 | 120.9631 | 0
2042 | 1 | 10 | 5 | 120.8718 | 0
2042 | 1 | 10 | 6 | 123.8248 | 0
2042 | 1 | 10 | 7 | 131.6579 | 0
2042 | 1 | 10 | 8 | 141.3842 | 0
2042 | 1 | 10 | 9 | 147.7935 | 2.7935
2042 | 1 | 10 | 10 | 150.1588 | 5.1588
2042 | 1 | 10 | 11 | 152.596 | 7.596
2042 | 1 | 10 | 12 | 153.5714 | 8.5714
2042 | 1 | 10 | 13 | 153.7325 | 8.7325
2042 | 1 | 10 | 14 | 152.1361 | 7.1361
2042 | 1 | 10 | 15 | 151.9869 | 6.9869
2042 | 1 | 10 | 16 | 152.406 | 7.406
2042 | 1 | 10 | 17 | 154.0903 | 9.0903
2042 | 1 | 10 | 18 | 156.043 | 11.043
2042 | 1 | 10 | 19 | 154.1863 | 9.1863
2042 | 1 | 10 | 20 | 149.8159 | 4.8159
2042 | 1 | 10 | 21 | 145.9025 | 0.90254
2042 | 1 | 10 | 22 | 142.557 | 0
2042 | 1 | 10 | 23 | 137.2529 | 0
2042 | 1 | 11 | 0 | 132.2549 | 0
2042 | 1 | 11 | 1 | 128.3868 | 0
2042 | 1 | 11 | 2 | 125.0428 | 0
2042 | 1 | 11 | 3 | 121.0833 | 0
2042 | 1 | 11 | 4 | 119.4761 | 0
2042 | 1 | 11 | 5 | 118.9509 | 0
2042 | 1 | 11 | 6 | 121.2195 | 0
2042 | 1 | 11 | 7 | 123.2726 | 0
2042 | 1 | 11 | 8 | 125.1781 | 0
2042 | 1 | 11 | 9 | 129.3713 | 0
2042 | 1 | 11 | 10 | 133.7403 | 0
2042 | 1 | 11 | 11 | 138.182 | 0
2042 | 1 | 11 | 12 | 141.0668 | 0
2042 | 1 | 11 | 13 | 141.8073 | 0
2042 | 1 | 11 | 14 | 141.0363 | 0
2042 | 1 | 11 | 15 | 140.758 | 0
2042 | 1 | 11 | 16 | 141.2413 | 0
2042 | 1 | 11 | 17 | 142.3931 | 0
2042 | 1 | 11 | 18 | 146.4754 | 1.4754
2042 | 1 | 11 | 19 | 146.5037 | 1.5037
2042 | 1 | 11 | 20 | 142.4119 | 0
2042 | 1 | 11 | 21 | 139.4901 | 0
2042 | 1 | 11 | 22 | 137.2181 | 0
2042 | 1 | 11 | 23 | 133.9819 | 0
2042 | 1 | 12 | 0 | 130.0195 | 0
2042 | 1 | 12 | 1 | 127.2782 | 0
2042 | 1 | 12 | 2 | 124.202 | 0
2042 | 1 | 12 | 3 | 120.4849 | 0
2042 | 1 | 12 | 4 | 118.8207 | 0
2042 | 1 | 12 | 5 | 118.0194 | 0
2042 | 1 | 12 | 6 | 118.7746 | 0
2042 | 1 | 12 | 7 | 119.2625 | 0
2042 | 1 | 12 | 8 | 121.4461 | 0
2042 | 1 | 12 | 9 | 125.4795 | 0
2042 | 1 | 12 | 10 | 129.1114 | 0
2042 | 1 | 12 | 11 | 133.2689 | 0
2042 | 1 | 12 | 12 | 137.897 | 0
2042 | 1 | 12 | 13 | 139.1552 | 0
2042 | 1 | 12 | 14 | 138.7646 | 0
2042 | 1 | 12 | 15 | 139.0079 | 0
2042 | 1 | 12 | 16 | 140.113 | 0
2042 | 1 | 12 | 17 | 142.4372 | 0
2042 | 1 | 12 | 18 | 148.629 | 3.629
2042 | 1 | 12 | 19 | 150.109 | 5.109
2042 | 1 | 12 | 20 | 147.1212 | 2.1212
2042 | 1 | 12 | 21 | 144.5981 | 0
2042 | 1 | 12 | 22 | 141.9834 | 0
2042 | 1 | 12 | 23 | 137.7078 | 0
2042 | 1 | 13 | 0 | 130.89 | 0
2042 | 1 | 13 | 1 | 126.71 | 0
2042 | 1 | 13 | 2 | 123.956 | 0
2042 | 1 | 13 | 3 | 121.1423 | 0
2042 | 1 | 13 | 4 | 120.1922 | 0
2042 | 1 | 13 | 5 | 120.4137 | 0
2042 | 1 | 13 | 6 | 122.4127 | 0
2042 | 1 | 13 | 7 | 130.5161 | 0
2042 | 1 | 13 | 8 | 140.2347 | 0
2042 | 1 | 13 | 9 | 146.5833 | 1.5833
2042 | 1 | 13 | 10 | 148.7892 | 3.7892
2042 | 1 | 13 | 11 | 151.1552 | 6.1552
2042 | 1 | 13 | 12 | 152.5109 | 7.5109
2042 | 1 | 13 | 13 | 153.0943 | 8.0943
2042 | 1 | 13 | 14 | 151.5689 | 6.5689
2042 | 1 | 13 | 15 | 151.3007 | 6.3007
2042 | 1 | 13 | 16 | 151.818 | 6.818
2042 | 1 | 13 | 17 | 153.8666 | 8.8666
2042 | 1 | 13 | 18 | 156.2746 | 11.2746
2042 | 1 | 13 | 19 | 155.0017 | 10.0017
2042 | 1 | 13 | 20 | 150.7965 | 5.7965
2042 | 1 | 13 | 21 | 146.8443 | 1.8443
2042 | 1 | 13 | 22 | 142.4923 | 0
2042 | 1 | 13 | 23 | 135.7519 | 0
2042 | 1 | 14 | 0 | 128.2338 | 0
2042 | 1 | 14 | 1 | 123.1145 | 0
2042 | 1 | 14 | 2 | 120.0687 | 0
2042 | 1 | 14 | 3 | 116.8411 | 0
2042 | 1 | 14 | 4 | 115.5153 | 0
2042 | 1 | 14 | 5 | 115.5982 | 0
2042 | 1 | 14 | 6 | 118.481 | 0
2042 | 1 | 14 | 7 | 126.5244 | 0
2042 | 1 | 14 | 8 | 135.7941 | 0
2042 | 1 | 14 | 9 | 141.335 | 0
2042 | 1 | 14 | 10 | 142.8665 | 0
2042 | 1 | 14 | 11 | 144.9374 | 0
2042 | 1 | 14 | 12 | 145.8522 | 0.85217
2042 | 1 | 14 | 13 | 146.2259 | 1.2259
2042 | 1 | 14 | 14 | 144.7162 | 0
2042 | 1 | 14 | 15 | 144.5618 | 0
2042 | 1 | 14 | 16 | 145.1045 | 0.10453
2042 | 1 | 14 | 17 | 146.9435 | 1.9435
2042 | 1 | 14 | 18 | 151.7975 | 6.7975
2042 | 1 | 14 | 19 | 150.2822 | 5.2822
2042 | 1 | 14 | 20 | 145.8954 | 0.89542
2042 | 1 | 14 | 21 | 142.0493 | 0
2042 | 1 | 14 | 22 | 138.0696 | 0
2042 | 1 | 14 | 23 | 131.5583 | 0
2042 | 1 | 15 | 0 | 123.2307 | 0
2042 | 1 | 15 | 1 | 117.8753 | 0
2042 | 1 | 15 | 2 | 114.7746 | 0
2042 | 1 | 15 | 3 | 111.5026 | 0
2042 | 1 | 15 | 4 | 110.2032 | 0
2042 | 1 | 15 | 5 | 110.4 | 0
2042 | 1 | 15 | 6 | 113.1508 | 0
2042 | 1 | 15 | 7 | 121.3034 | 0
2042 | 1 | 15 | 8 | 130.3562 | 0
2042 | 1 | 15 | 9 | 135.7893 | 0
2042 | 1 | 15 | 10 | 137.3567 | 0
2042 | 1 | 15 | 11 | 139.6458 | 0
2042 | 1 | 15 | 12 | 141.5103 | 0
2042 | 1 | 15 | 13 | 141.9741 | 0
2042 | 1 | 15 | 14 | 140.6002 | 0
2042 | 1 | 15 | 15 | 140.4729 | 0
2042 | 1 | 15 | 16 | 141.0195 | 0
2042 | 1 | 15 | 17 | 142.7446 | 0
2042 | 1 | 15 | 18 | 143.293 | 0
2042 | 1 | 15 | 19 | 141.9219 | 0
2042 | 1 | 15 | 20 | 137.9745 | 0
2042 | 1 | 15 | 21 | 134.3737 | 0
2042 | 1 | 15 | 22 | 130.623 | 0
2042 | 1 | 15 | 23 | 124.4314 | 0
2042 | 1 | 16 | 0 | 118.9056 | 0
2042 | 1 | 16 | 1 | 112.2085 | 0
2042 | 1 | 16 | 2 | 109.0758 | 0
2042 | 1 | 16 | 3 | 105.7876 | 0
2042 | 1 | 16 | 4 | 104.5054 | 0
2042 | 1 | 16 | 5 | 104.8352 | 0
2042 | 1 | 16 | 6 | 109.1538 | 0
2042 | 1 | 16 | 7 | 117.5139 | 0
2042 | 1 | 16 | 8 | 126.4617 | 0
2042 | 1 | 16 | 9 | 132.0766 | 0
2042 | 1 | 16 | 10 | 133.7187 | 0
2042 | 1 | 16 | 11 | 136.1546 | 0
2042 | 1 | 16 | 12 | 138.8429 | 0
2042 | 1 | 16 | 13 | 139.3225 | 0
2042 | 1 | 16 | 14 | 138.0924 | 0
2042 | 1 | 16 | 15 | 137.9063 | 0
2042 | 1 | 16 | 16 | 138.3751 | 0
2042 | 1 | 16 | 17 | 139.9602 | 0
2042 | 1 | 16 | 18 | 143.4448 | 0
2042 | 1 | 16 | 19 | 141.5416 | 0
2042 | 1 | 16 | 20 | 137.2387 | 0
2042 | 1 | 16 | 21 | 133.4449 | 0
2042 | 1 | 16 | 22 | 129.709 | 0
2042 | 1 | 16 | 23 | 123.8685 | 0
2042 | 1 | 17 | 0 | 118.1048 | 0
2042 | 1 | 17 | 1 | 111.3822 | 0
2042 | 1 | 17 | 2 | 108.1638 | 0
2042 | 1 | 17 | 3 | 104.7295 | 0
2042 | 1 | 17 | 4 | 103.355 | 0
2042 | 1 | 17 | 5 | 103.5822 | 0
2042 | 1 | 17 | 6 | 107.8883 | 0
2042 | 1 | 17 | 7 | 115.9947 | 0
2042 | 1 | 17 | 8 | 125.1224 | 0
2042 | 1 | 17 | 9 | 131.2923 | 0
2042 | 1 | 17 | 10 | 133.8059 | 0
2042 | 1 | 17 | 11 | 136.5239 | 0
2042 | 1 | 17 | 12 | 138.9977 | 0
2042 | 1 | 17 | 13 | 139.6538 | 0
2042 | 1 | 17 | 14 | 138.8132 | 0
2042 | 1 | 17 | 15 | 138.5291 | 0
2042 | 1 | 17 | 16 | 138.9406 | 0
2042 | 1 | 17 | 17 | 140.1978 | 0
2042 | 1 | 17 | 18 | 140.9537 | 0
2042 | 1 | 17 | 19 | 138.5637 | 0
2042 | 1 | 17 | 20 | 134.1241 | 0
2042 | 1 | 17 | 21 | 130.4891 | 0
2042 | 1 | 17 | 22 | 127.5428 | 0
2042 | 1 | 17 | 23 | 122.8441 | 0
2042 | 1 | 18 | 0 | 117.4876 | 0
2042 | 1 | 18 | 1 | 111.7312 | 0
2042 | 1 | 18 | 2 | 108.277 | 0
2042 | 1 | 18 | 3 | 104.5197 | 0
2042 | 1 | 18 | 4 | 102.7939 | 0
2042 | 1 | 18 | 5 | 101.9277 | 0
2042 | 1 | 18 | 6 | 101.9823 | 0
2042 | 1 | 18 | 7 | 104.5915 | 0
2042 | 1 | 18 | 8 | 108.9497 | 0
2042 | 1 | 18 | 9 | 114.6457 | 0
2042 | 1 | 18 | 10 | 118.66 | 0
2042 | 1 | 18 | 11 | 122.7721 | 0
2042 | 1 | 18 | 12 | 126.8848 | 0
2042 | 1 | 18 | 13 | 128.1809 | 0
2042 | 1 | 18 | 14 | 127.8888 | 0
2042 | 1 | 18 | 15 | 127.9364 | 0
2042 | 1 | 18 | 16 | 128.3261 | 0
2042 | 1 | 18 | 17 | 129.6991 | 0
2042 | 1 | 18 | 18 | 133.8933 | 0
2042 | 1 | 18 | 19 | 133.5607 | 0
2042 | 1 | 18 | 20 | 130.0244 | 0
2042 | 1 | 18 | 21 | 127.6297 | 0
2042 | 1 | 18 | 22 | 126.2158 | 0
2042 | 1 | 18 | 23 | 122.9804 | 0
2042 | 1 | 19 | 0 | 115.6663 | 0
2042 | 1 | 19 | 1 | 117.3648 | 0
2042 | 1 | 19 | 2 | 114.4917 | 0
2042 | 1 | 19 | 3 | 111.2084 | 0
2042 | 1 | 19 | 4 | 109.6396 | 0
2042 | 1 | 19 | 5 | 109.0725 | 0
2042 | 1 | 19 | 6 | 108.0969 | 0
2042 | 1 | 19 | 7 | 109.6498 | 0
2042 | 1 | 19 | 8 | 113.9933 | 0
2042 | 1 | 19 | 9 | 119.7058 | 0
2042 | 1 | 19 | 10 | 124.1606 | 0
2042 | 1 | 19 | 11 | 128.7434 | 0
2042 | 1 | 19 | 12 | 132.5112 | 0
2042 | 1 | 19 | 13 | 134.2563 | 0
2042 | 1 | 19 | 14 | 134.5643 | 0
2042 | 1 | 19 | 15 | 134.9716 | 0
2042 | 1 | 19 | 16 | 136.1451 | 0
2042 | 1 | 19 | 17 | 138.6402 | 0
2042 | 1 | 19 | 18 | 144.2022 | 0
2042 | 1 | 19 | 19 | 145.4299 | 0.42987
2042 | 1 | 19 | 20 | 142.7524 | 0
2042 | 1 | 19 | 21 | 140.4621 | 0
2042 | 1 | 19 | 22 | 137.9569 | 0
2042 | 1 | 19 | 23 | 133.5459 | 0
2042 | 1 | 20 | 0 | 128.284 | 0
2042 | 1 | 20 | 1 | 123.8361 | 0
2042 | 1 | 20 | 2 | 121.1102 | 0
2042 | 1 | 20 | 3 | 118.2195 | 0
2042 | 1 | 20 | 4 | 117.219 | 0
2042 | 1 | 20 | 5 | 117.5578 | 0
2042 | 1 | 20 | 6 | 120.3298 | 0
2042 | 1 | 20 | 7 | 128.7186 | 0
2042 | 1 | 20 | 8 | 138.0344 | 0
2042 | 1 | 20 | 9 | 143.3559 | 0
2042 | 1 | 20 | 10 | 144.8167 | 0
2042 | 1 | 20 | 11 | 146.6014 | 1.6014
2042 | 1 | 20 | 12 | 149.7759 | 4.7759
2042 | 1 | 20 | 13 | 150.441 | 5.441
2042 | 1 | 20 | 14 | 149.0921 | 4.0921
2042 | 1 | 20 | 15 | 148.6783 | 3.6783
2042 | 1 | 20 | 16 | 148.9913 | 3.9913
2042 | 1 | 20 | 17 | 150.8839 | 5.8839
2042 | 1 | 20 | 18 | 152.8557 | 7.8557
2042 | 1 | 20 | 19 | 151.7994 | 6.7994
2042 | 1 | 20 | 20 | 147.6458 | 2.6458
2042 | 1 | 20 | 21 | 143.674 | 0
2042 | 1 | 20 | 22 | 139.3199 | 0
2042 | 1 | 20 | 23 | 132.6066 | 0
2042 | 1 | 21 | 0 | 126.8389 | 0
2042 | 1 | 21 | 1 | 120.3063 | 0
2042 | 1 | 21 | 2 | 117.0869 | 0
2042 | 1 | 21 | 3 | 113.658 | 0
2042 | 1 | 21 | 4 | 112.1253 | 0
2042 | 1 | 21 | 5 | 112.2394 | 0
2042 | 1 | 21 | 6 | 116.734 | 0
2042 | 1 | 21 | 7 | 124.7271 | 0
2042 | 1 | 21 | 8 | 133.5614 | 0
2042 | 1 | 21 | 9 | 138.3135 | 0
2042 | 1 | 21 | 10 | 139.3902 | 0
2042 | 1 | 21 | 11 | 141.0531 | 0
2042 | 1 | 21 | 12 | 143.6011 | 0
2042 | 1 | 21 | 13 | 144.1938 | 0
2042 | 1 | 21 | 14 | 142.936 | 0
2042 | 1 | 21 | 15 | 142.9258 | 0
2042 | 1 | 21 | 16 | 143.4068 | 0
2042 | 1 | 21 | 17 | 144.9454 | 0
2042 | 1 | 21 | 18 | 145.8335 | 0.83351
2042 | 1 | 21 | 19 | 144.6891 | 0
2042 | 1 | 21 | 20 | 140.4533 | 0
2042 | 1 | 21 | 21 | 136.5996 | 0
2042 | 1 | 21 | 22 | 132.6677 | 0
2042 | 1 | 21 | 23 | 126.2405 | 0
2042 | 1 | 22 | 0 | 120.3014 | 0
2042 | 1 | 22 | 1 | 114.3817 | 0
2042 | 1 | 22 | 2 | 111.1047 | 0
2042 | 1 | 22 | 3 | 107.7015 | 0
2042 | 1 | 22 | 4 | 106.2041 | 0
2042 | 1 | 22 | 5 | 106.3748 | 0
2042 | 1 | 22 | 6 | 109.9656 | 0
2042 | 1 | 22 | 7 | 117.9731 | 0
2042 | 1 | 22 | 8 | 126.8689 | 0
2042 | 1 | 22 | 9 | 132.3233 | 0
2042 | 1 | 22 | 10 | 134.1561 | 0
2042 | 1 | 22 | 11 | 136.5867 | 0
2042 | 1 | 22 | 12 | 139.2268 | 0
2042 | 1 | 22 | 13 | 140.0175 | 0
2042 | 1 | 22 | 14 | 139.0976 | 0
2042 | 1 | 22 | 15 | 139.0567 | 0
2042 | 1 | 22 | 16 | 139.6842 | 0
2042 | 1 | 22 | 17 | 141.2566 | 0
2042 | 1 | 22 | 18 | 140.6136 | 0
2042 | 1 | 22 | 19 | 139.2828 | 0
2042 | 1 | 22 | 20 | 135.2257 | 0
2042 | 1 | 22 | 21 | 131.6748 | 0
2042 | 1 | 22 | 22 | 128.0502 | 0
2042 | 1 | 22 | 23 | 121.99 | 0
2042 | 1 | 23 | 0 | 114.7679 | 0
2042 | 1 | 23 | 1 | 110.6897 | 0
2042 | 1 | 23 | 2 | 107.8501 | 0
2042 | 1 | 23 | 3 | 104.8602 | 0
2042 | 1 | 23 | 4 | 103.8534 | 0
2042 | 1 | 23 | 5 | 104.4303 | 0
2042 | 1 | 23 | 6 | 108.0729 | 0
2042 | 1 | 23 | 7 | 116.4739 | 0
2042 | 1 | 23 | 8 | 125.447 | 0
2042 | 1 | 23 | 9 | 130.3295 | 0
2042 | 1 | 23 | 10 | 131.4406 | 0
2042 | 1 | 23 | 11 | 133.6429 | 0
2042 | 1 | 23 | 12 | 138.4248 | 0
2042 | 1 | 23 | 13 | 139.1645 | 0
2042 | 1 | 23 | 14 | 138.3607 | 0
2042 | 1 | 23 | 15 | 138.2768 | 0
2042 | 1 | 23 | 16 | 138.945 | 0
2042 | 1 | 23 | 17 | 140.635 | 0
2042 | 1 | 23 | 18 | 141.7127 | 0
2042 | 1 | 23 | 19 | 141.687 | 0
2042 | 1 | 23 | 20 | 138.4255 | 0
2042 | 1 | 23 | 21 | 135.1204 | 0
2042 | 1 | 23 | 22 | 131.9186 | 0
2042 | 1 | 23 | 23 | 126.243 | 0
2042 | 1 | 24 | 0 | 119.1316 | 0
2042 | 1 | 24 | 1 | 115.7181 | 0
2042 | 1 | 24 | 2 | 112.8499 | 0
2042 | 1 | 24 | 3 | 109.7019 | 0
2042 | 1 | 24 | 4 | 108.5915 | 0
2042 | 1 | 24 | 5 | 108.995 | 0
2042 | 1 | 24 | 6 | 112.2514 | 0
2042 | 1 | 24 | 7 | 120.6828 | 0
2042 | 1 | 24 | 8 | 130.1779 | 0
2042 | 1 | 24 | 9 | 136.1625 | 0
2042 | 1 | 24 | 10 | 138.4485 | 0
2042 | 1 | 24 | 11 | 140.9625 | 0
2042 | 1 | 24 | 12 | 143.4247 | 0
2042 | 1 | 24 | 13 | 143.9781 | 0
2042 | 1 | 24 | 14 | 143.1486 | 0
2042 | 1 | 24 | 15 | 142.6784 | 0
2042 | 1 | 24 | 16 | 143.0228 | 0
2042 | 1 | 24 | 17 | 144.4739 | 0
2042 | 1 | 24 | 18 | 147.0743 | 2.0743
2042 | 1 | 24 | 19 | 145.8001 | 0.80015
2042 | 1 | 24 | 20 | 141.8398 | 0
2042 | 1 | 24 | 21 | 138.3624 | 0
2042 | 1 | 24 | 22 | 135.4534 | 0
2042 | 1 | 24 | 23 | 130.5701 | 0
2042 | 1 | 25 | 0 | 123.9877 | 0
2042 | 1 | 25 | 1 | 123.4936 | 0
2042 | 1 | 25 | 2 | 120.2654 | 0
2042 | 1 | 25 | 3 | 116.9286 | 0
2042 | 1 | 25 | 4 | 115.4744 | 0
2042 | 1 | 25 | 5 | 115.5371 | 0
2042 | 1 | 25 | 6 | 117.9005 | 0
2042 | 1 | 25 | 7 | 121.2468 | 0
2042 | 1 | 25 | 8 | 125.3806 | 0
2042 | 1 | 25 | 9 | 130.0565 | 0
2042 | 1 | 25 | 10 | 134.1159 | 0
2042 | 1 | 25 | 11 | 138.1937 | 0
2042 | 1 | 25 | 12 | 141.3675 | 0
2042 | 1 | 25 | 13 | 142.2582 | 0
2042 | 1 | 25 | 14 | 141.7505 | 0
2042 | 1 | 25 | 15 | 141.4728 | 0
2042 | 1 | 25 | 16 | 142.0233 | 0
2042 | 1 | 25 | 17 | 143.7759 | 0
2042 | 1 | 25 | 18 | 145.4142 | 0.41424
2042 | 1 | 25 | 19 | 147.1057 | 2.1057
2042 | 1 | 25 | 20 | 144.3556 | 0
2042 | 1 | 25 | 21 | 142.0137 | 0
2042 | 1 | 25 | 22 | 140.1656 | 0
2042 | 1 | 25 | 23 | 136.6765 | 0
2042 | 1 | 26 | 0 | 132.1454 | 0
2042 | 1 | 26 | 1 | 126.9544 | 0
2042 | 1 | 26 | 2 | 123.4996 | 0
2042 | 1 | 26 | 3 | 119.7369 | 0
2042 | 1 | 26 | 4 | 117.8257 | 0
2042 | 1 | 26 | 5 | 116.5883 | 0
2042 | 1 | 26 | 6 | 116.1375 | 0
2042 | 1 | 26 | 7 | 116.482 | 0
2042 | 1 | 26 | 8 | 119.9838 | 0
2042 | 1 | 26 | 9 | 125.0959 | 0
2042 | 1 | 26 | 10 | 128.8071 | 0
2042 | 1 | 26 | 11 | 132.7261 | 0
2042 | 1 | 26 | 12 | 136.4217 | 0
2042 | 1 | 26 | 13 | 138.0028 | 0
2042 | 1 | 26 | 14 | 137.5771 | 0
2042 | 1 | 26 | 15 | 137.9235 | 0
2042 | 1 | 26 | 16 | 138.9433 | 0
2042 | 1 | 26 | 17 | 140.6915 | 0
2042 | 1 | 26 | 18 | 143.1997 | 0
2042 | 1 | 26 | 19 | 143.4333 | 0
2042 | 1 | 26 | 20 | 140.0029 | 0
2042 | 1 | 26 | 21 | 137.2928 | 0
2042 | 1 | 26 | 22 | 134.608 | 0
2042 | 1 | 26 | 23 | 130.1836 | 0
2042 | 1 | 27 | 0 | 123.753 | 0
2042 | 1 | 27 | 1 | 119.7804 | 0
2042 | 1 | 27 | 2 | 116.7938 | 0
2042 | 1 | 27 | 3 | 113.8688 | 0
2042 | 1 | 27 | 4 | 112.6791 | 0
2042 | 1 | 27 | 5 | 113.0057 | 0
2042 | 1 | 27 | 6 | 116.8285 | 0
2042 | 1 | 27 | 7 | 124.7565 | 0
2042 | 1 | 27 | 8 | 134.1304 | 0
2042 | 1 | 27 | 9 | 140.0106 | 0
2042 | 1 | 27 | 10 | 142.1481 | 0
2042 | 1 | 27 | 11 | 144.4936 | 0
2042 | 1 | 27 | 12 | 146.4723 | 1.4723
2042 | 1 | 27 | 13 | 147.2102 | 2.2102
2042 | 1 | 27 | 14 | 145.9376 | 0.93763
2042 | 1 | 27 | 15 | 145.9906 | 0.99063
2042 | 1 | 27 | 16 | 146.5236 | 1.5236
2042 | 1 | 27 | 17 | 148.5903 | 3.5903
2042 | 1 | 27 | 18 | 150.5144 | 5.5144
2042 | 1 | 27 | 19 | 150.8957 | 5.8957
2042 | 1 | 27 | 20 | 147.4062 | 2.4062
2042 | 1 | 27 | 21 | 143.8347 | 0
2042 | 1 | 27 | 22 | 140.029 | 0
2042 | 1 | 27 | 23 | 133.6058 | 0
2042 | 1 | 28 | 0 | 124.4857 | 0
2042 | 1 | 28 | 1 | 124.6104 | 0
2042 | 1 | 28 | 2 | 122.1749 | 0
2042 | 1 | 28 | 3 | 119.5434 | 0
2042 | 1 | 28 | 4 | 118.7145 | 0
2042 | 1 | 28 | 5 | 119.3013 | 0
2042 | 1 | 28 | 6 | 123.1794 | 0
2042 | 1 | 28 | 7 | 131.8871 | 0
2042 | 1 | 28 | 8 | 142.2021 | 0
2042 | 1 | 28 | 9 | 147.9623 | 2.9623
2042 | 1 | 28 | 10 | 149.5432 | 4.5432
2042 | 1 | 28 | 11 | 151.7641 | 6.7641
2042 | 1 | 28 | 12 | 154.35 | 9.35
2042 | 1 | 28 | 13 | 155.0478 | 10.0478
2042 | 1 | 28 | 14 | 154.2005 | 9.2005
2042 | 1 | 28 | 15 | 154.0203 | 9.0203
2042 | 1 | 28 | 16 | 154.8637 | 9.8637
2042 | 1 | 28 | 17 | 157.1941 | 12.1941
2042 | 1 | 28 | 18 | 161.8866 | 16.8866
2042 | 1 | 28 | 19 | 162.0677 | 17.0677
2042 | 1 | 28 | 20 | 158.5162 | 13.5162
2042 | 1 | 28 | 21 | 154.9541 | 9.9541
2042 | 1 | 28 | 22 | 150.896 | 5.896
2042 | 1 | 28 | 23 | 144.2148 | 0
2042 | 1 | 29 | 0 | 137.0819 | 0
2042 | 1 | 29 | 1 | 131.2078 | 0
2042 | 1 | 29 | 2 | 128.2082 | 0
2042 | 1 | 29 | 3 | 124.9505 | 0
2042 | 1 | 29 | 4 | 123.5216 | 0
2042 | 1 | 29 | 5 | 123.5547 | 0
2042 | 1 | 29 | 6 | 126.5754 | 0
2042 | 1 | 29 | 7 | 134.9129 | 0
2042 | 1 | 29 | 8 | 144.5901 | 0
2042 | 1 | 29 | 9 | 149.585 | 4.585
2042 | 1 | 29 | 10 | 150.8334 | 5.8334
2042 | 1 | 29 | 11 | 152.5511 | 7.5511
2042 | 1 | 29 | 12 | 154.5909 | 9.5909
2042 | 1 | 29 | 13 | 154.9618 | 9.9618
2042 | 1 | 29 | 14 | 153.6832 | 8.6832
2042 | 1 | 29 | 15 | 152.9979 | 7.9979
2042 | 1 | 29 | 16 | 153.2393 | 8.2393
2042 | 1 | 29 | 17 | 154.8389 | 9.8389
2042 | 1 | 29 | 18 | 156.2269 | 11.2269
2042 | 1 | 29 | 19 | 155.3473 | 10.3473
2042 | 1 | 29 | 20 | 151.2351 | 6.2351
2042 | 1 | 29 | 21 | 147.4224 | 2.4224
2042 | 1 | 29 | 22 | 143.1365 | 0
2042 | 1 | 29 | 23 | 136.2411 | 0
2042 | 1 | 30 | 0 | 130.1661 | 0
2042 | 1 | 30 | 1 | 124.3808 | 0
2042 | 1 | 30 | 2 | 121.0697 | 0
2042 | 1 | 30 | 3 | 117.706 | 0
2042 | 1 | 30 | 4 | 116.1205 | 0
2042 | 1 | 30 | 5 | 116.1286 | 0
2042 | 1 | 30 | 6 | 119.1135 | 0
2042 | 1 | 30 | 7 | 127.1393 | 0
2042 | 1 | 30 | 8 | 136.3905 | 0
2042 | 1 | 30 | 9 | 141.7633 | 0
2042 | 1 | 30 | 10 | 143.3198 | 0
2042 | 1 | 30 | 11 | 145.4276 | 0.4276
2042 | 1 | 30 | 12 | 147.5393 | 2.5393
2042 | 1 | 30 | 13 | 147.8767 | 2.8767
2042 | 1 | 30 | 14 | 146.4939 | 1.4939
2042 | 1 | 30 | 15 | 146.2968 | 1.2968
2042 | 1 | 30 | 16 | 146.5443 | 1.5443
2042 | 1 | 30 | 17 | 147.8283 | 2.8283
2042 | 1 | 30 | 18 | 151.9725 | 6.9725
2042 | 1 | 30 | 19 | 151.6476 | 6.6476
2042 | 1 | 30 | 20 | 147.7215 | 2.7215
2042 | 1 | 30 | 21 | 143.9971 | 0
2042 | 1 | 30 | 22 | 140.2628 | 0
2042 | 1 | 30 | 23 | 134.0136 | 0
2042 | 1 | 31 | 0 | 125.6512 | 0
2042 | 1 | 31 | 1 | 124.8864 | 0
2042 | 1 | 31 | 2 | 122.1443 | 0
2042 | 1 | 31 | 3 | 119.3056 | 0
2042 | 1 | 31 | 4 | 118.2823 | 0
2042 | 1 | 31 | 5 | 118.6151 | 0
2042 | 1 | 31 | 6 | 121.2664 | 0
2042 | 1 | 31 | 7 | 129.4667 | 0
2042 | 1 | 31 | 8 | 139.7335 | 0
2042 | 1 | 31 | 9 | 146.1716 | 1.1716
2042 | 1 | 31 | 10 | 148.5619 | 3.5619
2042 | 1 | 31 | 11 | 151.2658 | 6.2658
2042 | 1 | 31 | 12 | 153.4833 | 8.4833
2042 | 1 | 31 | 13 | 153.8191 | 8.8191
2042 | 1 | 31 | 14 | 152.8155 | 7.8155
2042 | 1 | 31 | 15 | 152.3803 | 7.3803
2042 | 1 | 31 | 16 | 152.8814 | 7.8814
2042 | 1 | 31 | 17 | 154.6649 | 9.6649
2042 | 1 | 31 | 18 | 157.7458 | 12.7458
2042 | 1 | 31 | 19 | 157.526 | 12.526
2042 | 1 | 31 | 20 | 154.0279 | 9.0279
2042 | 1 | 31 | 21 | 150.6991 | 5.6991
2042 | 1 | 31 | 22 | 147.6203 | 2.6203
2042 | 1 | 31 | 23 | 142.43 | 0
2042 | 2 | 1 | 0 | 136.2478 | 0
2042 | 2 | 1 | 1 | 130.6248 | 0
2042 | 2 | 1 | 2 | 127.5941 | 0
2042 | 2 | 1 | 3 | 123.774 | 0
2042 | 2 | 1 | 4 | 122.1687 | 0
2042 | 2 | 1 | 5 | 121.4654 | 0
2042 | 2 | 1 | 6 | 123.2499 | 0
2042 | 2 | 1 | 7 | 125.8028 | 0
2042 | 2 | 1 | 8 | 128.7748 | 0
2042 | 2 | 1 | 9 | 133.5014 | 0
2042 | 2 | 1 | 10 | 137.8649 | 0
2042 | 2 | 1 | 11 | 141.6944 | 0
2042 | 2 | 1 | 12 | 144.9146 | 0
2042 | 2 | 1 | 13 | 145.5972 | 0.59717
2042 | 2 | 1 | 14 | 144.8116 | 0
2042 | 2 | 1 | 15 | 144.3965 | 0
2042 | 2 | 1 | 16 | 145.0113 | 0.011312
2042 | 2 | 1 | 17 | 145.6326 | 0.63262
2042 | 2 | 1 | 18 | 145.0595 | 0.05953
2042 | 2 | 1 | 19 | 146.367 | 1.367
2042 | 2 | 1 | 20 | 143.0256 | 0
2042 | 2 | 1 | 21 | 140.3447 | 0
2042 | 2 | 1 | 22 | 138.3555 | 0
2042 | 2 | 1 | 23 | 135.1032 | 0
2042 | 2 | 2 | 0 | 131.3992 | 0
2042 | 2 | 2 | 1 | 126.718 | 0
2042 | 2 | 2 | 2 | 123.2086 | 0
2042 | 2 | 2 | 3 | 119.3858 | 0
2042 | 2 | 2 | 4 | 117.6236 | 0
2042 | 2 | 2 | 5 | 116.8798 | 0
2042 | 2 | 2 | 6 | 118.0513 | 0
2042 | 2 | 2 | 7 | 119.162 | 0
2042 | 2 | 2 | 8 | 122.2108 | 0
2042 | 2 | 2 | 9 | 127.3463 | 0
2042 | 2 | 2 | 10 | 131.3639 | 0
2042 | 2 | 2 | 11 | 135.1206 | 0
2042 | 2 | 2 | 12 | 139.318 | 0
2042 | 2 | 2 | 13 | 140.6464 | 0
2042 | 2 | 2 | 14 | 140.5762 | 0
2042 | 2 | 2 | 15 | 140.8124 | 0
2042 | 2 | 2 | 16 | 141.794 | 0
2042 | 2 | 2 | 17 | 143.4224 | 0
2042 | 2 | 2 | 18 | 143.5151 | 0
2042 | 2 | 2 | 19 | 145.9173 | 0.91731
2042 | 2 | 2 | 20 | 143.6665 | 0
2042 | 2 | 2 | 21 | 141.3138 | 0
2042 | 2 | 2 | 22 | 138.7896 | 0
2042 | 2 | 2 | 23 | 134.7923 | 0
2042 | 2 | 3 | 0 | 129.4197 | 0
2042 | 2 | 3 | 1 | 127.3323 | 0
2042 | 2 | 3 | 2 | 124.7551 | 0
2042 | 2 | 3 | 3 | 122.0034 | 0
2042 | 2 | 3 | 4 | 121.1385 | 0
2042 | 2 | 3 | 5 | 121.4316 | 0
2042 | 2 | 3 | 6 | 124.5377 | 0
2042 | 2 | 3 | 7 | 132.9619 | 0
2042 | 2 | 3 | 8 | 142.8884 | 0
2042 | 2 | 3 | 9 | 149.0471 | 4.0471
2042 | 2 | 3 | 10 | 150.869 | 5.869
2042 | 2 | 3 | 11 | 152.6027 | 7.6027
2042 | 2 | 3 | 12 | 155.2995 | 10.2995
2042 | 2 | 3 | 13 | 155.6033 | 10.6033
2042 | 2 | 3 | 14 | 154.1212 | 9.1212
2042 | 2 | 3 | 15 | 153.7168 | 8.7168
2042 | 2 | 3 | 16 | 154.1345 | 9.1345
2042 | 2 | 3 | 17 | 155.801 | 10.801
2042 | 2 | 3 | 18 | 156.4 | 11.4
2042 | 2 | 3 | 19 | 157.2491 | 12.2491
2042 | 2 | 3 | 20 | 154.0783 | 9.0783
2042 | 2 | 3 | 21 | 150.4633 | 5.4633
2042 | 2 | 3 | 22 | 146.3843 | 1.3843
2042 | 2 | 3 | 23 | 139.8638 | 0
2042 | 2 | 4 | 0 | 132.0422 | 0
2042 | 2 | 4 | 1 | 127.7708 | 0
2042 | 2 | 4 | 2 | 124.9712 | 0
2042 | 2 | 4 | 3 | 121.8255 | 0
2042 | 2 | 4 | 4 | 120.6043 | 0
2042 | 2 | 4 | 5 | 120.704 | 0
2042 | 2 | 4 | 6 | 123.921 | 0
2042 | 2 | 4 | 7 | 132.5159 | 0
2042 | 2 | 4 | 8 | 142.348 | 0
2042 | 2 | 4 | 9 | 148.348 | 3.348
2042 | 2 | 4 | 10 | 150.0097 | 5.0097
2042 | 2 | 4 | 11 | 151.6369 | 6.6369
2042 | 2 | 4 | 12 | 153.4938 | 8.4938
2042 | 2 | 4 | 13 | 153.7445 | 8.7445
2042 | 2 | 4 | 14 | 152.4557 | 7.4557
2042 | 2 | 4 | 15 | 152.0096 | 7.0096
2042 | 2 | 4 | 16 | 152.405 | 7.405
2042 | 2 | 4 | 17 | 153.521 | 8.521
2042 | 2 | 4 | 18 | 154.1532 | 9.1532
2042 | 2 | 4 | 19 | 154.0796 | 9.0796
2042 | 2 | 4 | 20 | 150.3387 | 5.3387
2042 | 2 | 4 | 21 | 146.5589 | 1.5589
2042 | 2 | 4 | 22 | 142.4292 | 0
2042 | 2 | 4 | 23 | 135.8997 | 0
2042 | 2 | 5 | 0 | 129.9206 | 0
2042 | 2 | 5 | 1 | 125.069 | 0
2042 | 2 | 5 | 2 | 122.1427 | 0
2042 | 2 | 5 | 3 | 118.8836 | 0
2042 | 2 | 5 | 4 | 117.6108 | 0
2042 | 2 | 5 | 5 | 117.781 | 0
2042 | 2 | 5 | 6 | 121.6922 | 0
2042 | 2 | 5 | 7 | 130.3681 | 0
2042 | 2 | 5 | 8 | 140.0221 | 0
2042 | 2 | 5 | 9 | 145.9207 | 0.92069
2042 | 2 | 5 | 10 | 147.6144 | 2.6144
2042 | 2 | 5 | 11 | 149.3615 | 4.3615
2042 | 2 | 5 | 12 | 152.1072 | 7.1072
2042 | 2 | 5 | 13 | 152.4458 | 7.4458
2042 | 2 | 5 | 14 | 151.2758 | 6.2758
2042 | 2 | 5 | 15 | 150.9541 | 5.9541
2042 | 2 | 5 | 16 | 151.4345 | 6.4345
2042 | 2 | 5 | 17 | 152.5815 | 7.5815
2042 | 2 | 5 | 18 | 152.7344 | 7.7344
2042 | 2 | 5 | 19 | 152.6801 | 7.6801
2042 | 2 | 5 | 20 | 149.0989 | 4.0989
2042 | 2 | 5 | 21 | 145.4191 | 0.41911
2042 | 2 | 5 | 22 | 141.3648 | 0
2042 | 2 | 5 | 23 | 134.9873 | 0
2042 | 2 | 6 | 0 | 128.7153 | 0
2042 | 2 | 6 | 1 | 123.422 | 0
2042 | 2 | 6 | 2 | 120.4111 | 0
2042 | 2 | 6 | 3 | 117.1406 | 0
2042 | 2 | 6 | 4 | 115.8247 | 0
2042 | 2 | 6 | 5 | 115.902 | 0
2042 | 2 | 6 | 6 | 119.4419 | 0
2042 | 2 | 6 | 7 | 127.9683 | 0
2042 | 2 | 6 | 8 | 137.6511 | 0
2042 | 2 | 6 | 9 | 143.6794 | 0
2042 | 2 | 6 | 10 | 145.557 | 0.55705
2042 | 2 | 6 | 11 | 147.502 | 2.502
2042 | 2 | 6 | 12 | 149.1385 | 4.1385
2042 | 2 | 6 | 13 | 149.2424 | 4.2424
2042 | 2 | 6 | 14 | 147.9114 | 2.9114
2042 | 2 | 6 | 15 | 147.3622 | 2.3622
2042 | 2 | 6 | 16 | 147.5942 | 2.5942
2042 | 2 | 6 | 17 | 148.4705 | 3.4705
2042 | 2 | 6 | 18 | 149.7536 | 4.7536
2042 | 2 | 6 | 19 | 150.0574 | 5.0574
2042 | 2 | 6 | 20 | 146.6814 | 1.6814
2042 | 2 | 6 | 21 | 143.1224 | 0
2042 | 2 | 6 | 22 | 139.4531 | 0
2042 | 2 | 6 | 23 | 133.432 | 0
2042 | 2 | 7 | 0 | 126.3736 | 0
2042 | 2 | 7 | 1 | 123.0746 | 0
2042 | 2 | 7 | 2 | 120.2636 | 0
2042 | 2 | 7 | 3 | 117.144 | 0
2042 | 2 | 7 | 4 | 116.047 | 0
2042 | 2 | 7 | 5 | 116.2521 | 0
2042 | 2 | 7 | 6 | 119.8967 | 0
2042 | 2 | 7 | 7 | 128.1141 | 0
2042 | 2 | 7 | 8 | 137.6579 | 0
2042 | 2 | 7 | 9 | 142.7648 | 0
2042 | 2 | 7 | 10 | 143.9293 | 0
2042 | 2 | 7 | 11 | 145.3726 | 0.37256
2042 | 2 | 7 | 12 | 150.0443 | 5.0443
2042 | 2 | 7 | 13 | 150.0359 | 5.0359
2042 | 2 | 7 | 14 | 148.7844 | 3.7844
2042 | 2 | 7 | 15 | 148.2046 | 3.2046
2042 | 2 | 7 | 16 | 148.4211 | 3.4211
2042 | 2 | 7 | 17 | 149.4345 | 4.4345
2042 | 2 | 7 | 18 | 149.4984 | 4.4984
2042 | 2 | 7 | 19 | 149.9501 | 4.9501
2042 | 2 | 7 | 20 | 146.8595 | 1.8595
2042 | 2 | 7 | 21 | 143.5678 | 0
2042 | 2 | 7 | 22 | 140.6994 | 0
2042 | 2 | 7 | 23 | 135.8266 | 0
2042 | 2 | 8 | 0 | 130.1955 | 0
2042 | 2 | 8 | 1 | 126.0997 | 0
2042 | 2 | 8 | 2 | 123.0209 | 0
2042 | 2 | 8 | 3 | 119.3309 | 0
2042 | 2 | 8 | 4 | 117.8079 | 0
2042 | 2 | 8 | 5 | 117.3523 | 0
2042 | 2 | 8 | 6 | 119.4474 | 0
2042 | 2 | 8 | 7 | 122.1856 | 0
2042 | 2 | 8 | 8 | 125.1762 | 0
2042 | 2 | 8 | 9 | 129.3264 | 0
2042 | 2 | 8 | 10 | 133.0019 | 0
2042 | 2 | 8 | 11 | 136.4367 | 0
2042 | 2 | 8 | 12 | 141.4349 | 0
2042 | 2 | 8 | 13 | 142.0795 | 0
2042 | 2 | 8 | 14 | 141.4225 | 0
2042 | 2 | 8 | 15 | 140.9426 | 0
2042 | 2 | 8 | 16 | 141.2329 | 0
2042 | 2 | 8 | 17 | 141.658 | 0
2042 | 2 | 8 | 18 | 141.954 | 0
2042 | 2 | 8 | 19 | 143.5303 | 0
2042 | 2 | 8 | 20 | 140.4023 | 0
2042 | 2 | 8 | 21 | 137.8215 | 0
2042 | 2 | 8 | 22 | 135.7571 | 0
2042 | 2 | 8 | 23 | 132.5102 | 0
2042 | 2 | 9 | 0 | 128.3392 | 0
2042 | 2 | 9 | 1 | 121.7598 | 0
2042 | 2 | 9 | 2 | 118.2575 | 0
2042 | 2 | 9 | 3 | 114.305 | 0
2042 | 2 | 9 | 4 | 112.3638 | 0
2042 | 2 | 9 | 5 | 110.8908 | 0
2042 | 2 | 9 | 6 | 110.8777 | 0
2042 | 2 | 9 | 7 | 111.0412 | 0
2042 | 2 | 9 | 8 | 114.1782 | 0
2042 | 2 | 9 | 9 | 118.2811 | 0
2042 | 2 | 9 | 10 | 120.907 | 0
2042 | 2 | 9 | 11 | 123.7877 | 0
2042 | 2 | 9 | 12 | 127.8107 | 0
2042 | 2 | 9 | 13 | 128.6967 | 0
2042 | 2 | 9 | 14 | 127.8469 | 0
2042 | 2 | 9 | 15 | 127.9416 | 0
2042 | 2 | 9 | 16 | 128.3505 | 0
2042 | 2 | 9 | 17 | 129.5607 | 0
2042 | 2 | 9 | 18 | 131.6286 | 0
2042 | 2 | 9 | 19 | 133.9825 | 0
2042 | 2 | 9 | 20 | 131.8913 | 0
2042 | 2 | 9 | 21 | 129.7489 | 0
2042 | 2 | 9 | 22 | 127.7171 | 0
2042 | 2 | 9 | 23 | 123.7427 | 0
2042 | 2 | 10 | 0 | 118.0878 | 0
2042 | 2 | 10 | 1 | 112.2669 | 0
2042 | 2 | 10 | 2 | 109.2165 | 0
2042 | 2 | 10 | 3 | 106.1508 | 0
2042 | 2 | 10 | 4 | 104.8903 | 0
2042 | 2 | 10 | 5 | 105.1433 | 0
2042 | 2 | 10 | 6 | 108.5366 | 0
2042 | 2 | 10 | 7 | 116.6536 | 0
2042 | 2 | 10 | 8 | 125.5786 | 0
2042 | 2 | 10 | 9 | 131.1786 | 0
2042 | 2 | 10 | 10 | 133.0633 | 0
2042 | 2 | 10 | 11 | 134.9181 | 0
2042 | 2 | 10 | 12 | 137.6956 | 0
2042 | 2 | 10 | 13 | 138.1949 | 0
2042 | 2 | 10 | 14 | 136.9083 | 0
2042 | 2 | 10 | 15 | 136.6915 | 0
2042 | 2 | 10 | 16 | 136.8933 | 0
2042 | 2 | 10 | 17 | 137.8413 | 0
2042 | 2 | 10 | 18 | 137.221 | 0
2042 | 2 | 10 | 19 | 137.3241 | 0
2042 | 2 | 10 | 20 | 133.8316 | 0
2042 | 2 | 10 | 21 | 130.2692 | 0
2042 | 2 | 10 | 22 | 126.4195 | 0
2042 | 2 | 10 | 23 | 120.4682 | 0
2042 | 2 | 11 | 0 | 114.545 | 0
2042 | 2 | 11 | 1 | 110.4067 | 0
2042 | 2 | 11 | 2 | 107.8256 | 0
2042 | 2 | 11 | 3 | 104.9395 | 0
2042 | 2 | 11 | 4 | 104.0106 | 0
2042 | 2 | 11 | 5 | 104.7034 | 0
2042 | 2 | 11 | 6 | 110.0787 | 0
2042 | 2 | 11 | 7 | 119.1044 | 0
2042 | 2 | 11 | 8 | 128.904 | 0
2042 | 2 | 11 | 9 | 134.7607 | 0
2042 | 2 | 11 | 10 | 136.6957 | 0
2042 | 2 | 11 | 11 | 138.7309 | 0
2042 | 2 | 11 | 12 | 140.6646 | 0
2042 | 2 | 11 | 13 | 141.3101 | 0
2042 | 2 | 11 | 14 | 140.6846 | 0
2042 | 2 | 11 | 15 | 140.4902 | 0
2042 | 2 | 11 | 16 | 141.1553 | 0
2042 | 2 | 11 | 17 | 142.7402 | 0
2042 | 2 | 11 | 18 | 142.9093 | 0
2042 | 2 | 11 | 19 | 144.5346 | 0
2042 | 2 | 11 | 20 | 141.9367 | 0
2042 | 2 | 11 | 21 | 138.8421 | 0
2042 | 2 | 11 | 22 | 135.4895 | 0
2042 | 2 | 11 | 23 | 129.5658 | 0
2042 | 2 | 12 | 0 | 122.0837 | 0
2042 | 2 | 12 | 1 | 117.2278 | 0
2042 | 2 | 12 | 2 | 114.6011 | 0
2042 | 2 | 12 | 3 | 111.5237 | 0
2042 | 2 | 12 | 4 | 110.5239 | 0
2042 | 2 | 12 | 5 | 111.0881 | 0
2042 | 2 | 12 | 6 | 115.1732 | 0
2042 | 2 | 12 | 7 | 124.2619 | 0
2042 | 2 | 12 | 8 | 133.5726 | 0
2042 | 2 | 12 | 9 | 138.3714 | 0
2042 | 2 | 12 | 10 | 139.4636 | 0
2042 | 2 | 12 | 11 | 140.7628 | 0
2042 | 2 | 12 | 12 | 144.5803 | 0
2042 | 2 | 12 | 13 | 145.0958 | 0.095753
2042 | 2 | 12 | 14 | 144.3098 | 0
2042 | 2 | 12 | 15 | 143.7537 | 0
2042 | 2 | 12 | 16 | 144.086 | 0
2042 | 2 | 12 | 17 | 145.1204 | 0.12044
2042 | 2 | 12 | 18 | 146.1107 | 1.1107
2042 | 2 | 12 | 19 | 146.4521 | 1.4521
2042 | 2 | 12 | 20 | 143.0404 | 0
2042 | 2 | 12 | 21 | 139.4606 | 0
2042 | 2 | 12 | 22 | 135.5404 | 0
2042 | 2 | 12 | 23 | 129.2992 | 0
2042 | 2 | 13 | 0 | 121.3167 | 0
2042 | 2 | 13 | 1 | 117.6879 | 0
2042 | 2 | 13 | 2 | 114.6365 | 0
2042 | 2 | 13 | 3 | 111.2923 | 0
2042 | 2 | 13 | 4 | 109.9357 | 0
2042 | 2 | 13 | 5 | 110.1797 | 0
2042 | 2 | 13 | 6 | 113.6465 | 0
2042 | 2 | 13 | 7 | 122.3826 | 0
2042 | 2 | 13 | 8 | 131.6225 | 0
2042 | 2 | 13 | 9 | 137.1151 | 0
2042 | 2 | 13 | 10 | 138.9703 | 0
2042 | 2 | 13 | 11 | 140.6917 | 0
2042 | 2 | 13 | 12 | 141.3077 | 0
2042 | 2 | 13 | 13 | 141.4498 | 0
2042 | 2 | 13 | 14 | 140.1964 | 0
2042 | 2 | 13 | 15 | 139.7464 | 0
2042 | 2 | 13 | 16 | 139.7952 | 0
2042 | 2 | 13 | 17 | 140.5903 | 0
2042 | 2 | 13 | 18 | 141.3321 | 0
2042 | 2 | 13 | 19 | 141.8912 | 0
2042 | 2 | 13 | 20 | 138.6071 | 0
2042 | 2 | 13 | 21 | 135.0234 | 0
2042 | 2 | 13 | 22 | 131.3534 | 0
2042 | 2 | 13 | 23 | 125.4523 | 0
2042 | 2 | 14 | 0 | 119.8916 | 0
2042 | 2 | 14 | 1 | 114.5996 | 0
2042 | 2 | 14 | 2 | 111.4641 | 0
2042 | 2 | 14 | 3 | 108.1008 | 0
2042 | 2 | 14 | 4 | 106.7051 | 0
2042 | 2 | 14 | 5 | 106.8807 | 0
2042 | 2 | 14 | 6 | 110.6972 | 0
2042 | 2 | 14 | 7 | 118.8733 | 0
2042 | 2 | 14 | 8 | 127.833 | 0
2042 | 2 | 14 | 9 | 133.0204 | 0
2042 | 2 | 14 | 10 | 134.5779 | 0
2042 | 2 | 14 | 11 | 136.1843 | 0
2042 | 2 | 14 | 12 | 140.3422 | 0
2042 | 2 | 14 | 13 | 140.4675 | 0
2042 | 2 | 14 | 14 | 139.3566 | 0
2042 | 2 | 14 | 15 | 138.7566 | 0
2042 | 2 | 14 | 16 | 138.6888 | 0
2042 | 2 | 14 | 17 | 138.9621 | 0
2042 | 2 | 14 | 18 | 137.8089 | 0
2042 | 2 | 14 | 19 | 137.4577 | 0
2042 | 2 | 14 | 20 | 133.8508 | 0
2042 | 2 | 14 | 21 | 130.3864 | 0
2042 | 2 | 14 | 22 | 127.414 | 0
2042 | 2 | 14 | 23 | 122.7421 | 0
2042 | 2 | 15 | 0 | 118.0043 | 0
2042 | 2 | 15 | 1 | 110.5442 | 0
2042 | 2 | 15 | 2 | 107.3075 | 0
2042 | 2 | 15 | 3 | 103.4413 | 0
2042 | 2 | 15 | 4 | 101.6521 | 0
2042 | 2 | 15 | 5 | 100.2654 | 0
2042 | 2 | 15 | 6 | 99.1643 | 0
2042 | 2 | 15 | 7 | 101.0209 | 0
2042 | 2 | 15 | 8 | 105.1874 | 0
2042 | 2 | 15 | 9 | 109.6207 | 0
2042 | 2 | 15 | 10 | 112.2936 | 0
2042 | 2 | 15 | 11 | 115.2934 | 0
2042 | 2 | 15 | 12 | 118.482 | 0
2042 | 2 | 15 | 13 | 118.9665 | 0
2042 | 2 | 15 | 14 | 117.8387 | 0
2042 | 2 | 15 | 15 | 117.3413 | 0
2042 | 2 | 15 | 16 | 116.6249 | 0
2042 | 2 | 15 | 17 | 116.5461 | 0
2042 | 2 | 15 | 18 | 118.2358 | 0
2042 | 2 | 15 | 19 | 120.0325 | 0
2042 | 2 | 15 | 20 | 117.5322 | 0
2042 | 2 | 15 | 21 | 115.3161 | 0
2042 | 2 | 15 | 22 | 114.0813 | 0
2042 | 2 | 15 | 23 | 111.0654 | 0
2042 | 2 | 16 | 0 | 107.1481 | 0
2042 | 2 | 16 | 1 | 104.2215 | 0
2042 | 2 | 16 | 2 | 101.3054 | 0
2042 | 2 | 16 | 3 | 97.8898 | 0
2042 | 2 | 16 | 4 | 96.2126 | 0
2042 | 2 | 16 | 5 | 95.2693 | 0
2042 | 2 | 16 | 6 | 95.2467 | 0
2042 | 2 | 16 | 7 | 96.7393 | 0
2042 | 2 | 16 | 8 | 101.7914 | 0
2042 | 2 | 16 | 9 | 107.6305 | 0
2042 | 2 | 16 | 10 | 111.6085 | 0
2042 | 2 | 16 | 11 | 115.368 | 0
2042 | 2 | 16 | 12 | 119.8888 | 0
2042 | 2 | 16 | 13 | 121.5209 | 0
2042 | 2 | 16 | 14 | 122.0815 | 0
2042 | 2 | 16 | 15 | 122.2765 | 0
2042 | 2 | 16 | 16 | 122.7088 | 0
2042 | 2 | 16 | 17 | 124.275 | 0
2042 | 2 | 16 | 18 | 125.2933 | 0
2042 | 2 | 16 | 19 | 128.0322 | 0
2042 | 2 | 16 | 20 | 126.396 | 0
2042 | 2 | 16 | 21 | 124.6071 | 0
2042 | 2 | 16 | 22 | 122.5855 | 0
2042 | 2 | 16 | 23 | 118.4611 | 0
2042 | 2 | 17 | 0 | 113.4614 | 0
2042 | 2 | 17 | 1 | 111.0281 | 0
2042 | 2 | 17 | 2 | 108.4683 | 0
2042 | 2 | 17 | 3 | 105.2073 | 0
2042 | 2 | 17 | 4 | 104.248 | 0
2042 | 2 | 17 | 5 | 104.4508 | 0
2042 | 2 | 17 | 6 | 105.4053 | 0
2042 | 2 | 17 | 7 | 109.538 | 0
2042 | 2 | 17 | 8 | 111.8621 | 0
2042 | 2 | 17 | 9 | 114.5616 | 0
2042 | 2 | 17 | 10 | 117.3666 | 0
2042 | 2 | 17 | 11 | 120.9546 | 0
2042 | 2 | 17 | 12 | 124.9849 | 0
2042 | 2 | 17 | 13 | 126.1595 | 0
2042 | 2 | 17 | 14 | 125.9658 | 0
2042 | 2 | 17 | 15 | 126.0271 | 0
2042 | 2 | 17 | 16 | 127.1561 | 0
2042 | 2 | 17 | 17 | 129.0205 | 0
2042 | 2 | 17 | 18 | 127.6165 | 0
2042 | 2 | 17 | 19 | 130.5754 | 0
2042 | 2 | 17 | 20 | 128.9332 | 0
2042 | 2 | 17 | 21 | 127.3585 | 0
2042 | 2 | 17 | 22 | 126.0121 | 0
2042 | 2 | 17 | 23 | 122.0289 | 0
2042 | 2 | 18 | 0 | 118.7429 | 0
2042 | 2 | 18 | 1 | 113.0081 | 0
2042 | 2 | 18 | 2 | 110.037 | 0
2042 | 2 | 18 | 3 | 106.7176 | 0
2042 | 2 | 18 | 4 | 105.3187 | 0
2042 | 2 | 18 | 5 | 105.6638 | 0
2042 | 2 | 18 | 6 | 109.2602 | 0
2042 | 2 | 18 | 7 | 118.1046 | 0
2042 | 2 | 18 | 8 | 127.2115 | 0
2042 | 2 | 18 | 9 | 132.2562 | 0
2042 | 2 | 18 | 10 | 133.9182 | 0
2042 | 2 | 18 | 11 | 135.36 | 0
2042 | 2 | 18 | 12 | 136.4408 | 0
2042 | 2 | 18 | 13 | 136.9228 | 0
2042 | 2 | 18 | 14 | 135.9847 | 0
2042 | 2 | 18 | 15 | 135.6413 | 0
2042 | 2 | 18 | 16 | 135.6457 | 0
2042 | 2 | 18 | 17 | 136.2569 | 0
2042 | 2 | 18 | 18 | 137.3412 | 0
2042 | 2 | 18 | 19 | 137.827 | 0
2042 | 2 | 18 | 20 | 134.2094 | 0
2042 | 2 | 18 | 21 | 130.5129 | 0
2042 | 2 | 18 | 22 | 126.6422 | 0
2042 | 2 | 18 | 23 | 120.4819 | 0
2042 | 2 | 19 | 0 | 114.4526 | 0
2042 | 2 | 19 | 1 | 111.6366 | 0
2042 | 2 | 19 | 2 | 108.7515 | 0
2042 | 2 | 19 | 3 | 105.6238 | 0
2042 | 2 | 19 | 4 | 104.4196 | 0
2042 | 2 | 19 | 5 | 104.9646 | 0
2042 | 2 | 19 | 6 | 108.5653 | 0
2042 | 2 | 19 | 7 | 117.6213 | 0
2042 | 2 | 19 | 8 | 126.9458 | 0
2042 | 2 | 19 | 9 | 132.439 | 0
2042 | 2 | 19 | 10 | 134.3764 | 0
2042 | 2 | 19 | 11 | 136.2385 | 0
2042 | 2 | 19 | 12 | 137.911 | 0
2042 | 2 | 19 | 13 | 138.4089 | 0
2042 | 2 | 19 | 14 | 137.5444 | 0
2042 | 2 | 19 | 15 | 137.3308 | 0
2042 | 2 | 19 | 16 | 137.5744 | 0
2042 | 2 | 19 | 17 | 138.4831 | 0
2042 | 2 | 19 | 18 | 138.6039 | 0
2042 | 2 | 19 | 19 | 139.5457 | 0
2042 | 2 | 19 | 20 | 136.5558 | 0
2042 | 2 | 19 | 21 | 133.2136 | 0
2042 | 2 | 19 | 22 | 129.4285 | 0
2042 | 2 | 19 | 23 | 123.4101 | 0
2042 | 2 | 20 | 0 | 118.3445 | 0
2042 | 2 | 20 | 1 | 113.3454 | 0
2042 | 2 | 20 | 2 | 110.2972 | 0
2042 | 2 | 20 | 3 | 107.0806 | 0
2042 | 2 | 20 | 4 | 105.7125 | 0
2042 | 2 | 20 | 5 | 105.938 | 0
2042 | 2 | 20 | 6 | 108.1014 | 0
2042 | 2 | 20 | 7 | 116.7663 | 0
2042 | 2 | 20 | 8 | 125.9448 | 0
2042 | 2 | 20 | 9 | 130.9803 | 0
2042 | 2 | 20 | 10 | 132.6131 | 0
2042 | 2 | 20 | 11 | 134.3344 | 0
2042 | 2 | 20 | 12 | 135.4379 | 0
2042 | 2 | 20 | 13 | 135.5736 | 0
2042 | 2 | 20 | 14 | 134.4937 | 0
2042 | 2 | 20 | 15 | 133.7156 | 0
2042 | 2 | 20 | 16 | 133.6101 | 0
2042 | 2 | 20 | 17 | 134.311 | 0
2042 | 2 | 20 | 18 | 133.5838 | 0
2042 | 2 | 20 | 19 | 135.0814 | 0
2042 | 2 | 20 | 20 | 132.4188 | 0
2042 | 2 | 20 | 21 | 129.3141 | 0
2042 | 2 | 20 | 22 | 126.0595 | 0
2042 | 2 | 20 | 23 | 120.3134 | 0
2042 | 2 | 21 | 0 | 113.9525 | 0
2042 | 2 | 21 | 1 | 109.2191 | 0
2042 | 2 | 21 | 2 | 106.369 | 0
2042 | 2 | 21 | 3 | 103.3042 | 0
2042 | 2 | 21 | 4 | 102.2132 | 0
2042 | 2 | 21 | 5 | 102.7506 | 0
2042 | 2 | 21 | 6 | 105.8979 | 0
2042 | 2 | 21 | 7 | 114.4413 | 0
2042 | 2 | 21 | 8 | 123.4765 | 0
2042 | 2 | 21 | 9 | 128.5029 | 0
2042 | 2 | 21 | 10 | 130.193 | 0
2042 | 2 | 21 | 11 | 131.8622 | 0
2042 | 2 | 21 | 12 | 135.04 | 0
2042 | 2 | 21 | 13 | 135.2159 | 0
2042 | 2 | 21 | 14 | 134.3104 | 0
2042 | 2 | 21 | 15 | 133.7882 | 0
2042 | 2 | 21 | 16 | 133.7848 | 0
2042 | 2 | 21 | 17 | 134.4706 | 0
2042 | 2 | 21 | 18 | 132.8169 | 0
2042 | 2 | 21 | 19 | 134.2878 | 0
2042 | 2 | 21 | 20 | 131.7807 | 0
2042 | 2 | 21 | 21 | 128.8226 | 0
2042 | 2 | 21 | 22 | 126.2905 | 0
2042 | 2 | 21 | 23 | 121.7786 | 0
2042 | 2 | 22 | 0 | 116.2843 | 0
2042 | 2 | 22 | 1 | 110.6155 | 0
2042 | 2 | 22 | 2 | 107.5753 | 0
2042 | 2 | 22 | 3 | 104.0745 | 0
2042 | 2 | 22 | 4 | 102.4686 | 0
2042 | 2 | 22 | 5 | 101.4545 | 0
2042 | 2 | 22 | 6 | 101.154 | 0
2042 | 2 | 22 | 7 | 103.763 | 0
2042 | 2 | 22 | 8 | 108.5013 | 0
2042 | 2 | 22 | 9 | 113.1422 | 0
2042 | 2 | 22 | 10 | 116.0831 | 0
2042 | 2 | 22 | 11 | 118.9558 | 0
2042 | 2 | 22 | 12 | 123.3888 | 0
2042 | 2 | 22 | 13 | 124.0662 | 0
2042 | 2 | 22 | 14 | 123.3682 | 0
2042 | 2 | 22 | 15 | 122.8719 | 0
2042 | 2 | 22 | 16 | 122.6215 | 0
2042 | 2 | 22 | 17 | 122.9303 | 0
2042 | 2 | 22 | 18 | 124.2298 | 0
2042 | 2 | 22 | 19 | 126.1574 | 0
2042 | 2 | 22 | 20 | 123.7905 | 0
2042 | 2 | 22 | 21 | 121.8073 | 0
2042 | 2 | 22 | 22 | 120.4637 | 0
2042 | 2 | 22 | 23 | 117.1078 | 0
2042 | 2 | 23 | 0 | 110.407 | 0
2042 | 2 | 23 | 1 | 105.9256 | 0
2042 | 2 | 23 | 2 | 102.6322 | 0
2042 | 2 | 23 | 3 | 99.1425 | 0
2042 | 2 | 23 | 4 | 97.2873 | 0
2042 | 2 | 23 | 5 | 95.9319 | 0
2042 | 2 | 23 | 6 | 93.7137 | 0
2042 | 2 | 23 | 7 | 94.8944 | 0
2042 | 2 | 23 | 8 | 100.1438 | 0
2042 | 2 | 23 | 9 | 105.8905 | 0
2042 | 2 | 23 | 10 | 109.0499 | 0
2042 | 2 | 23 | 11 | 112.1798 | 0
2042 | 2 | 23 | 12 | 116.0791 | 0
2042 | 2 | 23 | 13 | 117.4039 | 0
2042 | 2 | 23 | 14 | 117.3186 | 0
2042 | 2 | 23 | 15 | 117.4418 | 0
2042 | 2 | 23 | 16 | 117.5637 | 0
2042 | 2 | 23 | 17 | 118.6807 | 0
2042 | 2 | 23 | 18 | 121.9938 | 0
2042 | 2 | 23 | 19 | 124.8701 | 0
2042 | 2 | 23 | 20 | 123.4021 | 0
2042 | 2 | 23 | 21 | 121.676 | 0
2042 | 2 | 23 | 22 | 119.8872 | 0
2042 | 2 | 23 | 23 | 115.6881 | 0
2042 | 2 | 24 | 0 | 108.4813 | 0
2042 | 2 | 24 | 1 | 106.7558 | 0
2042 | 2 | 24 | 2 | 104.1113 | 0
2042 | 2 | 24 | 3 | 101.4537 | 0
2042 | 2 | 24 | 4 | 100.5483 | 0
2042 | 2 | 24 | 5 | 101.2978 | 0
2042 | 2 | 24 | 6 | 104.785 | 0
2042 | 2 | 24 | 7 | 113.6934 | 0
2042 | 2 | 24 | 8 | 122.7582 | 0
2042 | 2 | 24 | 9 | 127.7115 | 0
2042 | 2 | 24 | 10 | 129.2969 | 0
2042 | 2 | 24 | 11 | 130.8539 | 0
2042 | 2 | 24 | 12 | 134.6986 | 0
2042 | 2 | 24 | 13 | 135.3948 | 0
2042 | 2 | 24 | 14 | 134.5882 | 0
2042 | 2 | 24 | 15 | 134.2153 | 0
2042 | 2 | 24 | 16 | 134.3501 | 0
2042 | 2 | 24 | 17 | 135.4559 | 0
2042 | 2 | 24 | 18 | 138.4202 | 0
2042 | 2 | 24 | 19 | 139.6882 | 0
2042 | 2 | 24 | 20 | 136.6036 | 0
2042 | 2 | 24 | 21 | 133.1067 | 0
2042 | 2 | 24 | 22 | 129.1201 | 0
2042 | 2 | 24 | 23 | 123.0611 | 0
2042 | 2 | 25 | 0 | 116.8977 | 0
2042 | 2 | 25 | 1 | 112.9927 | 0
2042 | 2 | 25 | 2 | 110.3569 | 0
2042 | 2 | 25 | 3 | 107.4791 | 0
2042 | 2 | 25 | 4 | 106.435 | 0
2042 | 2 | 25 | 5 | 107.0421 | 0
2042 | 2 | 25 | 6 | 110.1013 | 0
2042 | 2 | 25 | 7 | 119.258 | 0
2042 | 2 | 25 | 8 | 128.8573 | 0
2042 | 2 | 25 | 9 | 134.1115 | 0
2042 | 2 | 25 | 10 | 136.0371 | 0
2042 | 2 | 25 | 11 | 137.6544 | 0
2042 | 2 | 25 | 12 | 136.9319 | 0
2042 | 2 | 25 | 13 | 137.3719 | 0
2042 | 2 | 25 | 14 | 136.6661 | 0
2042 | 2 | 25 | 15 | 136.0578 | 0
2042 | 2 | 25 | 16 | 136.3401 | 0
2042 | 2 | 25 | 17 | 137.5297 | 0
2042 | 2 | 25 | 18 | 139.4816 | 0
2042 | 2 | 25 | 19 | 141.6942 | 0
2042 | 2 | 25 | 20 | 139.1644 | 0
2042 | 2 | 25 | 21 | 135.9876 | 0
2042 | 2 | 25 | 22 | 132.4205 | 0
2042 | 2 | 25 | 23 | 126.1984 | 0
2042 | 2 | 26 | 0 | 118.7806 | 0
2042 | 2 | 26 | 1 | 115.2651 | 0
2042 | 2 | 26 | 2 | 112.6011 | 0
2042 | 2 | 26 | 3 | 109.6935 | 0
2042 | 2 | 26 | 4 | 108.7169 | 0
2042 | 2 | 26 | 5 | 109.4006 | 0
2042 | 2 | 26 | 6 | 112.9318 | 0
2042 | 2 | 26 | 7 | 121.8485 | 0
2042 | 2 | 26 | 8 | 130.6189 | 0
2042 | 2 | 26 | 9 | 134.3537 | 0
2042 | 2 | 26 | 10 | 134.8654 | 0
2042 | 2 | 26 | 11 | 135.6643 | 0
2042 | 2 | 26 | 12 | 136.317 | 0
2042 | 2 | 26 | 13 | 136.081 | 0
2042 | 2 | 26 | 14 | 134.5463 | 0
2042 | 2 | 26 | 15 | 133.8411 | 0
2042 | 2 | 26 | 16 | 133.8874 | 0
2042 | 2 | 26 | 17 | 135.1699 | 0
2042 | 2 | 26 | 18 | 139.9156 | 0
2042 | 2 | 26 | 19 | 142.3235 | 0
2042 | 2 | 26 | 20 | 140.2684 | 0
2042 | 2 | 26 | 21 | 137.3185 | 0
2042 | 2 | 26 | 22 | 133.7172 | 0
2042 | 2 | 26 | 23 | 127.4479 | 0
2042 | 2 | 27 | 0 | 119.3081 | 0
2042 | 2 | 27 | 1 | 118.2813 | 0
2042 | 2 | 27 | 2 | 115.545 | 0
2042 | 2 | 27 | 3 | 112.6825 | 0
2042 | 2 | 27 | 4 | 111.6697 | 0
2042 | 2 | 27 | 5 | 112.193 | 0
2042 | 2 | 27 | 6 | 115.7358 | 0
2042 | 2 | 27 | 7 | 124.4841 | 0
2042 | 2 | 27 | 8 | 133.6659 | 0
2042 | 2 | 27 | 9 | 138.0463 | 0
2042 | 2 | 27 | 10 | 138.9951 | 0
2042 | 2 | 27 | 11 | 140.1696 | 0
2042 | 2 | 27 | 12 | 140.0383 | 0
2042 | 2 | 27 | 13 | 139.6496 | 0
2042 | 2 | 27 | 14 | 138.0216 | 0
2042 | 2 | 27 | 15 | 137.147 | 0
2042 | 2 | 27 | 16 | 137.1102 | 0
2042 | 2 | 27 | 17 | 138.1709 | 0
2042 | 2 | 27 | 18 | 143.1185 | 0
2042 | 2 | 27 | 19 | 145.3691 | 0.36911
2042 | 2 | 27 | 20 | 143.2391 | 0
2042 | 2 | 27 | 21 | 140.1695 | 0
2042 | 2 | 27 | 22 | 136.5601 | 0
2042 | 2 | 27 | 23 | 130.4423 | 0
2042 | 2 | 28 | 0 | 123.6889 | 0
2042 | 2 | 28 | 1 | 120.4228 | 0
2042 | 2 | 28 | 2 | 117.61 | 0
2042 | 2 | 28 | 3 | 114.6776 | 0
2042 | 2 | 28 | 4 | 113.611 | 0
2042 | 2 | 28 | 5 | 113.9433 | 0
2042 | 2 | 28 | 6 | 116.7614 | 0
2042 | 2 | 28 | 7 | 124.922 | 0
2042 | 2 | 28 | 8 | 133.7905 | 0
2042 | 2 | 28 | 9 | 137.8467 | 0
2042 | 2 | 28 | 10 | 138.5206 | 0
2042 | 2 | 28 | 11 | 139.4153 | 0
2042 | 2 | 28 | 12 | 141.6507 | 0
2042 | 2 | 28 | 13 | 141.0155 | 0
2042 | 2 | 28 | 14 | 139.1647 | 0
2042 | 2 | 28 | 15 | 138.0169 | 0
2042 | 2 | 28 | 16 | 137.6058 | 0
2042 | 2 | 28 | 17 | 137.9889 | 0
2042 | 2 | 28 | 18 | 139.522 | 0
2042 | 2 | 28 | 19 | 140.7866 | 0
2042 | 2 | 28 | 20 | 138.3622 | 0
2042 | 2 | 28 | 21 | 135.2966 | 0
2042 | 2 | 28 | 22 | 132.234 | 0
2042 | 2 | 28 | 23 | 127.1681 | 0
2042 | 3 | 1 | 0 | 123.0721 | 0
2042 | 3 | 1 | 1 | 117.7216 | 0
2042 | 3 | 1 | 2 | 114.4153 | 0
2042 | 3 | 1 | 3 | 110.6195 | 0
2042 | 3 | 1 | 4 | 108.8937 | 0
2042 | 3 | 1 | 5 | 108.1966 | 0
2042 | 3 | 1 | 6 | 109.7087 | 0
2042 | 3 | 1 | 7 | 112.4904 | 0
2042 | 3 | 1 | 8 | 115.9895 | 0
2042 | 3 | 1 | 9 | 120.1255 | 0
2042 | 3 | 1 | 10 | 123.6766 | 0
2042 | 3 | 1 | 11 | 127.1356 | 0
2042 | 3 | 1 | 12 | 130.7638 | 0
2042 | 3 | 1 | 13 | 131.8922 | 0
2042 | 3 | 1 | 14 | 131.7822 | 0
2042 | 3 | 1 | 15 | 131.3493 | 0
2042 | 3 | 1 | 16 | 131.2885 | 0
2042 | 3 | 1 | 17 | 131.6724 | 0
2042 | 3 | 1 | 18 | 131.1733 | 0
2042 | 3 | 1 | 19 | 133.4433 | 0
2042 | 3 | 1 | 20 | 131.3576 | 0
2042 | 3 | 1 | 21 | 129.1203 | 0
2042 | 3 | 1 | 22 | 127.2114 | 0
2042 | 3 | 1 | 23 | 123.9964 | 0
2042 | 3 | 2 | 0 | 119.2854 | 0
2042 | 3 | 2 | 1 | 114.9991 | 0
2042 | 3 | 2 | 2 | 111.9586 | 0
2042 | 3 | 2 | 3 | 108.2521 | 0
2042 | 3 | 2 | 4 | 106.4212 | 0
2042 | 3 | 2 | 5 | 105.1373 | 0
2042 | 3 | 2 | 6 | 103.8746 | 0
2042 | 3 | 2 | 7 | 104.6271 | 0
2042 | 3 | 2 | 8 | 107.8407 | 0
2042 | 3 | 2 | 9 | 112.1909 | 0
2042 | 3 | 2 | 10 | 115.4033 | 0
2042 | 3 | 2 | 11 | 118.8267 | 0
2042 | 3 | 2 | 12 | 123.4904 | 0
2042 | 3 | 2 | 13 | 125.0875 | 0
2042 | 3 | 2 | 14 | 125.2159 | 0
2042 | 3 | 2 | 15 | 125.2976 | 0
2042 | 3 | 2 | 16 | 125.6398 | 0
2042 | 3 | 2 | 17 | 126.6475 | 0
2042 | 3 | 2 | 18 | 127.1477 | 0
2042 | 3 | 2 | 19 | 130.0313 | 0
2042 | 3 | 2 | 20 | 128.6771 | 0
2042 | 3 | 2 | 21 | 126.647 | 0
2042 | 3 | 2 | 22 | 124.2576 | 0
2042 | 3 | 2 | 23 | 120.1126 | 0
2042 | 3 | 3 | 0 | 115.8071 | 0
2042 | 3 | 3 | 1 | 114.0835 | 0
2042 | 3 | 3 | 2 | 111.546 | 0
2042 | 3 | 3 | 3 | 108.8065 | 0
2042 | 3 | 3 | 4 | 107.8654 | 0
2042 | 3 | 3 | 5 | 108.3569 | 0
2042 | 3 | 3 | 6 | 111.1624 | 0
2042 | 3 | 3 | 7 | 119.966 | 0
2042 | 3 | 3 | 8 | 129.1521 | 0
2042 | 3 | 3 | 9 | 134.4852 | 0
2042 | 3 | 3 | 10 | 136.4119 | 0
2042 | 3 | 3 | 11 | 138.4158 | 0
2042 | 3 | 3 | 12 | 140.0802 | 0
2042 | 3 | 3 | 13 | 140.9202 | 0
2042 | 3 | 3 | 14 | 140.063 | 0
2042 | 3 | 3 | 15 | 139.6957 | 0
2042 | 3 | 3 | 16 | 139.848 | 0
2042 | 3 | 3 | 17 | 141.0914 | 0
2042 | 3 | 3 | 18 | 141.5333 | 0
2042 | 3 | 3 | 19 | 143.1025 | 0
2042 | 3 | 3 | 20 | 140.8226 | 0
2042 | 3 | 3 | 21 | 137.382 | 0
2042 | 3 | 3 | 22 | 133.2064 | 0
2042 | 3 | 3 | 23 | 126.9796 | 0
2042 | 3 | 4 | 0 | 122.5386 | 0
2042 | 3 | 4 | 1 | 116.9998 | 0
2042 | 3 | 4 | 2 | 114.2866 | 0
2042 | 3 | 4 | 3 | 111.1632 | 0
2042 | 3 | 4 | 4 | 109.9098 | 0
2042 | 3 | 4 | 5 | 110.1595 | 0
2042 | 3 | 4 | 6 | 112.9954 | 0
2042 | 3 | 4 | 7 | 121.6575 | 0
2042 | 3 | 4 | 8 | 130.2537 | 0
2042 | 3 | 4 | 9 | 134.3799 | 0
2042 | 3 | 4 | 10 | 135.2912 | 0
2042 | 3 | 4 | 11 | 136.6007 | 0
2042 | 3 | 4 | 12 | 138.6627 | 0
2042 | 3 | 4 | 13 | 139.2784 | 0
2042 | 3 | 4 | 14 | 138.5061 | 0
2042 | 3 | 4 | 15 | 137.8866 | 0
2042 | 3 | 4 | 16 | 138.0584 | 0
2042 | 3 | 4 | 17 | 139.0816 | 0
2042 | 3 | 4 | 18 | 141.1911 | 0
2042 | 3 | 4 | 19 | 142.6651 | 0
2042 | 3 | 4 | 20 | 140.2492 | 0
2042 | 3 | 4 | 21 | 136.9089 | 0
2042 | 3 | 4 | 22 | 133.0713 | 0
2042 | 3 | 4 | 23 | 126.7939 | 0
2042 | 3 | 5 | 0 | 118.9685 | 0
2042 | 3 | 5 | 1 | 114.5764 | 0
2042 | 3 | 5 | 2 | 111.8934 | 0
2042 | 3 | 5 | 3 | 108.8058 | 0
2042 | 3 | 5 | 4 | 107.7028 | 0
2042 | 3 | 5 | 5 | 108.191 | 0
2042 | 3 | 5 | 6 | 112.0114 | 0
2042 | 3 | 5 | 7 | 120.7398 | 0
2042 | 3 | 5 | 8 | 128.9105 | 0
2042 | 3 | 5 | 9 | 132.6753 | 0
2042 | 3 | 5 | 10 | 133.2865 | 0
2042 | 3 | 5 | 11 | 134.5255 | 0
2042 | 3 | 5 | 12 | 139.6204 | 0
2042 | 3 | 5 | 13 | 140.3983 | 0
2042 | 3 | 5 | 14 | 139.7382 | 0
2042 | 3 | 5 | 15 | 139.4494 | 0
2042 | 3 | 5 | 16 | 139.7809 | 0
2042 | 3 | 5 | 17 | 140.8407 | 0
2042 | 3 | 5 | 18 | 140.7904 | 0
2042 | 3 | 5 | 19 | 142.1751 | 0
2042 | 3 | 5 | 20 | 139.9922 | 0
2042 | 3 | 5 | 21 | 136.6661 | 0
2042 | 3 | 5 | 22 | 132.713 | 0
2042 | 3 | 5 | 23 | 126.557 | 0
2042 | 3 | 6 | 0 | 119.8401 | 0
2042 | 3 | 6 | 1 | 116.2118 | 0
2042 | 3 | 6 | 2 | 113.4788 | 0
2042 | 3 | 6 | 3 | 110.4111 | 0
2042 | 3 | 6 | 4 | 109.2827 | 0
2042 | 3 | 6 | 5 | 109.6246 | 0
2042 | 3 | 6 | 6 | 113.6543 | 0
2042 | 3 | 6 | 7 | 122.1453 | 0
2042 | 3 | 6 | 8 | 130.2642 | 0
2042 | 3 | 6 | 9 | 133.6321 | 0
2042 | 3 | 6 | 10 | 133.7558 | 0
2042 | 3 | 6 | 11 | 134.8178 | 0
2042 | 3 | 6 | 12 | 138.8782 | 0
2042 | 3 | 6 | 13 | 139.1088 | 0
2042 | 3 | 6 | 14 | 137.9564 | 0
2042 | 3 | 6 | 15 | 137.1919 | 0
2042 | 3 | 6 | 16 | 137.2392 | 0
2042 | 3 | 6 | 17 | 138.0288 | 0
2042 | 3 | 6 | 18 | 141.1426 | 0
2042 | 3 | 6 | 19 | 142.2384 | 0
2042 | 3 | 6 | 20 | 140.0623 | 0
2042 | 3 | 6 | 21 | 136.7551 | 0
2042 | 3 | 6 | 22 | 132.8493 | 0
2042 | 3 | 6 | 23 | 126.8522 | 0
2042 | 3 | 7 | 0 | 120.7187 | 0
2042 | 3 | 7 | 1 | 115.9966 | 0
2042 | 3 | 7 | 2 | 113.1106 | 0
2042 | 3 | 7 | 3 | 109.8959 | 0
2042 | 3 | 7 | 4 | 108.6444 | 0
2042 | 3 | 7 | 5 | 108.853 | 0
2042 | 3 | 7 | 6 | 112.6692 | 0
2042 | 3 | 7 | 7 | 121.0662 | 0
2042 | 3 | 7 | 8 | 129.732 | 0
2042 | 3 | 7 | 9 | 134.8386 | 0
2042 | 3 | 7 | 10 | 136.5936 | 0
2042 | 3 | 7 | 11 | 138.4778 | 0
2042 | 3 | 7 | 12 | 140.3447 | 0
2042 | 3 | 7 | 13 | 140.5113 | 0
2042 | 3 | 7 | 14 | 139.3211 | 0
2042 | 3 | 7 | 15 | 138.5347 | 0
2042 | 3 | 7 | 16 | 138.3096 | 0
2042 | 3 | 7 | 17 | 138.6967 | 0
2042 | 3 | 7 | 18 | 138.9458 | 0
2042 | 3 | 7 | 19 | 139.5415 | 0
2042 | 3 | 7 | 20 | 137.1936 | 0
2042 | 3 | 7 | 21 | 133.8777 | 0
2042 | 3 | 7 | 22 | 130.6636 | 0
2042 | 3 | 7 | 23 | 125.8018 | 0
2042 | 3 | 8 | 0 | 121.9869 | 0
2042 | 3 | 8 | 1 | 117.9033 | 0
2042 | 3 | 8 | 2 | 114.7431 | 0
2042 | 3 | 8 | 3 | 111.1585 | 0
2042 | 3 | 8 | 4 | 109.5845 | 0
2042 | 3 | 8 | 5 | 108.896 | 0
2042 | 3 | 8 | 6 | 109.5335 | 0
2042 | 3 | 8 | 7 | 112.1775 | 0
2042 | 3 | 8 | 8 | 115.0277 | 0
2042 | 3 | 8 | 9 | 118.9219 | 0
2042 | 3 | 8 | 10 | 122.3153 | 0
2042 | 3 | 8 | 11 | 125.7505 | 0
2042 | 3 | 8 | 12 | 129.2016 | 0
2042 | 3 | 8 | 13 | 129.9942 | 0
2042 | 3 | 8 | 14 | 129.4014 | 0
2042 | 3 | 8 | 15 | 128.8119 | 0
2042 | 3 | 8 | 16 | 128.7109 | 0
2042 | 3 | 8 | 17 | 129.0196 | 0
2042 | 3 | 8 | 18 | 131.6879 | 0
2042 | 3 | 8 | 19 | 134.0487 | 0
2042 | 3 | 8 | 20 | 132.4605 | 0
2042 | 3 | 8 | 21 | 130.368 | 0
2042 | 3 | 8 | 22 | 128.4639 | 0
2042 | 3 | 8 | 23 | 125.2209 | 0
2042 | 3 | 9 | 0 | 120.3941 | 0
2042 | 3 | 9 | 1 | 117.7439 | 0
2042 | 3 | 9 | 2 | 114.7509 | 0
2042 | 3 | 9 | 3 | 111.2718 | 0
2042 | 3 | 9 | 4 | 109.576 | 0
2042 | 3 | 9 | 5 | 108.4001 | 0
2042 | 3 | 9 | 6 | 106.8396 | 0
2042 | 3 | 9 | 7 | 107.6696 | 0
2042 | 3 | 9 | 8 | 110.9634 | 0
2042 | 3 | 9 | 9 | 115.8436 | 0
2042 | 3 | 9 | 10 | 119.8244 | 0
2042 | 3 | 9 | 11 | 123.771 | 0
2042 | 3 | 9 | 12 | 126.5104 | 0
2042 | 3 | 9 | 13 | 128.0807 | 0
2042 | 3 | 9 | 14 | 128.1565 | 0
2042 | 3 | 9 | 15 | 128.1831 | 0
2042 | 3 | 9 | 16 | 128.7498 | 0
2042 | 3 | 9 | 17 | 130.0793 | 0
2042 | 3 | 9 | 18 | 131.7544 | 0
2042 | 3 | 9 | 19 | 134.9208 | 0
2042 | 3 | 9 | 20 | 133.9951 | 0
2042 | 3 | 9 | 21 | 132.0078 | 0
2042 | 3 | 9 | 22 | 129.5638 | 0
2042 | 3 | 9 | 23 | 125.3688 | 0
2042 | 3 | 10 | 0 | 120.1792 | 0
2042 | 3 | 10 | 1 | 112.8115 | 0
2042 | 3 | 10 | 2 | 109.348 | 0
2042 | 3 | 10 | 3 | 108.8287 | 0
2042 | 3 | 10 | 4 | 109.2238 | 0
2042 | 3 | 10 | 5 | 112.5788 | 0
2042 | 3 | 10 | 6 | 120.9397 | 0
2042 | 3 | 10 | 7 | 129.5452 | 0
2042 | 3 | 10 | 8 | 135.315 | 0
2042 | 3 | 10 | 9 | 136.3479 | 0
2042 | 3 | 10 | 10 | 135.4995 | 0
2042 | 3 | 10 | 11 | 135.7091 | 0
2042 | 3 | 10 | 12 | 137.6254 | 0
2042 | 3 | 10 | 13 | 136.5786 | 0
2042 | 3 | 10 | 14 | 134.6375 | 0
2042 | 3 | 10 | 15 | 134.5111 | 0
2042 | 3 | 10 | 16 | 135.3785 | 0
2042 | 3 | 10 | 17 | 136.4574 | 0
2042 | 3 | 10 | 18 | 138.0539 | 0
2042 | 3 | 10 | 19 | 137.2478 | 0
2042 | 3 | 10 | 20 | 134.8129 | 0
2042 | 3 | 10 | 21 | 131.7668 | 0
2042 | 3 | 10 | 22 | 126.4903 | 0
2042 | 3 | 10 | 23 | 119.8577 | 0
2042 | 3 | 11 | 0 | 113.8378 | 0
2042 | 3 | 11 | 1 | 115.0633 | 0
2042 | 3 | 11 | 2 | 111.7822 | 0
2042 | 3 | 11 | 3 | 111.2659 | 0
2042 | 3 | 11 | 4 | 111.7419 | 0
2042 | 3 | 11 | 5 | 115.1863 | 0
2042 | 3 | 11 | 6 | 123.4421 | 0
2042 | 3 | 11 | 7 | 132.4997 | 0
2042 | 3 | 11 | 8 | 139.0478 | 0
2042 | 3 | 11 | 9 | 140.7272 | 0
2042 | 3 | 11 | 10 | 140.402 | 0
2042 | 3 | 11 | 11 | 141.0132 | 0
2042 | 3 | 11 | 12 | 139.3313 | 0
2042 | 3 | 11 | 13 | 138.2695 | 0
2042 | 3 | 11 | 14 | 136.6801 | 0
2042 | 3 | 11 | 15 | 136.6814 | 0
2042 | 3 | 11 | 16 | 137.9871 | 0
2042 | 3 | 11 | 17 | 139.3855 | 0
2042 | 3 | 11 | 18 | 139.6566 | 0
2042 | 3 | 11 | 19 | 139.7797 | 0
2042 | 3 | 11 | 20 | 138.1748 | 0
2042 | 3 | 11 | 21 | 135.6044 | 0
2042 | 3 | 11 | 22 | 130.7062 | 0
2042 | 3 | 11 | 23 | 124.086 | 0
2042 | 3 | 12 | 0 | 119.3335 | 0
2042 | 3 | 12 | 1 | 117.1892 | 0
2042 | 3 | 12 | 2 | 113.7182 | 0
2042 | 3 | 12 | 3 | 112.9758 | 0
2042 | 3 | 12 | 4 | 113.3081 | 0
2042 | 3 | 12 | 5 | 116.6046 | 0
2042 | 3 | 12 | 6 | 124.9144 | 0
2042 | 3 | 12 | 7 | 133.5788 | 0
2042 | 3 | 12 | 8 | 139.0204 | 0
2042 | 3 | 12 | 9 | 139.0259 | 0
2042 | 3 | 12 | 10 | 137.2725 | 0
2042 | 3 | 12 | 11 | 136.998 | 0
2042 | 3 | 12 | 12 | 137.2585 | 0
2042 | 3 | 12 | 13 | 135.5501 | 0
2042 | 3 | 12 | 14 | 133.1784 | 0
2042 | 3 | 12 | 15 | 132.7102 | 0
2042 | 3 | 12 | 16 | 133.4997 | 0
2042 | 3 | 12 | 17 | 134.5247 | 0
2042 | 3 | 12 | 18 | 135.4247 | 0
2042 | 3 | 12 | 19 | 135.3716 | 0
2042 | 3 | 12 | 20 | 133.9225 | 0
2042 | 3 | 12 | 21 | 131.4606 | 0
2042 | 3 | 12 | 22 | 126.6353 | 0
2042 | 3 | 12 | 23 | 119.9865 | 0
2042 | 3 | 13 | 0 | 113.929 | 0
2042 | 3 | 13 | 1 | 112.4845 | 0
2042 | 3 | 13 | 2 | 108.7425 | 0
2042 | 3 | 13 | 3 | 107.8787 | 0
2042 | 3 | 13 | 4 | 108.0465 | 0
2042 | 3 | 13 | 5 | 111.2798 | 0
2042 | 3 | 13 | 6 | 120.3066 | 0
2042 | 3 | 13 | 7 | 128.9223 | 0
2042 | 3 | 13 | 8 | 134.2913 | 0
2042 | 3 | 13 | 9 | 135.2383 | 0
2042 | 3 | 13 | 10 | 134.2334 | 0
2042 | 3 | 13 | 11 | 134.5473 | 0
2042 | 3 | 13 | 12 | 134.4905 | 0
2042 | 3 | 13 | 13 | 132.8905 | 0
2042 | 3 | 13 | 14 | 130.6476 | 0
2042 | 3 | 13 | 15 | 130.4256 | 0
2042 | 3 | 13 | 16 | 131.2815 | 0
2042 | 3 | 13 | 17 | 132.0235 | 0
2042 | 3 | 13 | 18 | 131.6993 | 0
2042 | 3 | 13 | 19 | 131.5004 | 0
2042 | 3 | 13 | 20 | 130.0154 | 0
2042 | 3 | 13 | 21 | 127.4294 | 0
2042 | 3 | 13 | 22 | 122.7633 | 0
2042 | 3 | 13 | 23 | 116.5676 | 0
2042 | 3 | 14 | 0 | 112.9195 | 0
2042 | 3 | 14 | 1 | 113.9105 | 0
2042 | 3 | 14 | 2 | 110.4975 | 0
2042 | 3 | 14 | 3 | 109.9303 | 0
2042 | 3 | 14 | 4 | 110.4373 | 0
2042 | 3 | 14 | 5 | 113.81 | 0
2042 | 3 | 14 | 6 | 122.7451 | 0
2042 | 3 | 14 | 7 | 131.2345 | 0
2042 | 3 | 14 | 8 | 137.0169 | 0
2042 | 3 | 14 | 9 | 138.0396 | 0
2042 | 3 | 14 | 10 | 137.0533 | 0
2042 | 3 | 14 | 11 | 137.3837 | 0
2042 | 3 | 14 | 12 | 138.0794 | 0
2042 | 3 | 14 | 13 | 136.1915 | 0
2042 | 3 | 14 | 14 | 133.8253 | 0
2042 | 3 | 14 | 15 | 133.3495 | 0
2042 | 3 | 14 | 16 | 134.1095 | 0
2042 | 3 | 14 | 17 | 134.9187 | 0
2042 | 3 | 14 | 18 | 135.1892 | 0
2042 | 3 | 14 | 19 | 134.9602 | 0
2042 | 3 | 14 | 20 | 133.745 | 0
2042 | 3 | 14 | 21 | 131.4015 | 0
2042 | 3 | 14 | 22 | 127.4115 | 0
2042 | 3 | 14 | 23 | 122.2654 | 0
2042 | 3 | 15 | 0 | 120.5106 | 0
2042 | 3 | 15 | 1 | 118.049 | 0
2042 | 3 | 15 | 2 | 114.3025 | 0
2042 | 3 | 15 | 3 | 113.149 | 0
2042 | 3 | 15 | 4 | 113.1533 | 0
2042 | 3 | 15 | 5 | 115.438 | 0
2042 | 3 | 15 | 6 | 121.5943 | 0
2042 | 3 | 15 | 7 | 124.1419 | 0
2042 | 3 | 15 | 8 | 123.8467 | 0
2042 | 3 | 15 | 9 | 123.7485 | 0
2042 | 3 | 15 | 10 | 124.6346 | 0
2042 | 3 | 15 | 11 | 126.5033 | 0
2042 | 3 | 15 | 12 | 128.4093 | 0
2042 | 3 | 15 | 13 | 127.2344 | 0
2042 | 3 | 15 | 14 | 125.3155 | 0
2042 | 3 | 15 | 15 | 124.9991 | 0
2042 | 3 | 15 | 16 | 125.8413 | 0
2042 | 3 | 15 | 17 | 126.022 | 0
2042 | 3 | 15 | 18 | 125.7015 | 0
2042 | 3 | 15 | 19 | 126.0109 | 0
2042 | 3 | 15 | 20 | 124.6409 | 0
2042 | 3 | 15 | 21 | 122.988 | 0
2042 | 3 | 15 | 22 | 119.9492 | 0
2042 | 3 | 15 | 23 | 116.3006 | 0
2042 | 3 | 16 | 0 | 114.3309 | 0
2042 | 3 | 16 | 1 | 114.9504 | 0
2042 | 3 | 16 | 2 | 110.8581 | 0
2042 | 3 | 16 | 3 | 109.657 | 0
2042 | 3 | 16 | 4 | 109.3986 | 0
2042 | 3 | 16 | 5 | 111.3654 | 0
2042 | 3 | 16 | 6 | 115.6417 | 0
2042 | 3 | 16 | 7 | 116.7518 | 0
2042 | 3 | 16 | 8 | 117.0322 | 0
2042 | 3 | 16 | 9 | 118.5204 | 0
2042 | 3 | 16 | 10 | 120.3127 | 0
2042 | 3 | 16 | 11 | 122.8965 | 0
2042 | 3 | 16 | 12 | 124.4185 | 0
2042 | 3 | 16 | 13 | 124.2862 | 0
2042 | 3 | 16 | 14 | 123.5307 | 0
2042 | 3 | 16 | 15 | 123.968 | 0
2042 | 3 | 16 | 16 | 125.4146 | 0
2042 | 3 | 16 | 17 | 126.5523 | 0
2042 | 3 | 16 | 18 | 127.6553 | 0
2042 | 3 | 16 | 19 | 128.4877 | 0
2042 | 3 | 16 | 20 | 127.6282 | 0
2042 | 3 | 16 | 21 | 126.0442 | 0
2042 | 3 | 16 | 22 | 122.3832 | 0
2042 | 3 | 16 | 23 | 117.9409 | 0
2042 | 3 | 17 | 0 | 114.2376 | 0
2042 | 3 | 17 | 1 | 113.8885 | 0
2042 | 3 | 17 | 2 | 110.5343 | 0
2042 | 3 | 17 | 3 | 110.2647 | 0
2042 | 3 | 17 | 4 | 110.8741 | 0
2042 | 3 | 17 | 5 | 114.2234 | 0
2042 | 3 | 17 | 6 | 121.7172 | 0
2042 | 3 | 17 | 7 | 130.1027 | 0
2042 | 3 | 17 | 8 | 135.7892 | 0
2042 | 3 | 17 | 9 | 137.4112 | 0
2042 | 3 | 17 | 10 | 137.0936 | 0
2042 | 3 | 17 | 11 | 137.7225 | 0
2042 | 3 | 17 | 12 | 138.4206 | 0
2042 | 3 | 17 | 13 | 137.3464 | 0
2042 | 3 | 17 | 14 | 135.3146 | 0
2042 | 3 | 17 | 15 | 135.112 | 0
2042 | 3 | 17 | 16 | 136.1559 | 0
2042 | 3 | 17 | 17 | 137.204 | 0
2042 | 3 | 17 | 18 | 135.4065 | 0
2042 | 3 | 17 | 19 | 135.0173 | 0
2042 | 3 | 17 | 20 | 133.5179 | 0
2042 | 3 | 17 | 21 | 130.8224 | 0
2042 | 3 | 17 | 22 | 125.6673 | 0
2042 | 3 | 17 | 23 | 119.0518 | 0
2042 | 3 | 18 | 0 | 114.3294 | 0
2042 | 3 | 18 | 1 | 112.574 | 0
2042 | 3 | 18 | 2 | 109.2237 | 0
2042 | 3 | 18 | 3 | 108.7521 | 0
2042 | 3 | 18 | 4 | 109.2782 | 0
2042 | 3 | 18 | 5 | 112.6879 | 0
2042 | 3 | 18 | 6 | 120.9819 | 0
2042 | 3 | 18 | 7 | 129.6302 | 0
2042 | 3 | 18 | 8 | 135.135 | 0
2042 | 3 | 18 | 9 | 136.3593 | 0
2042 | 3 | 18 | 10 | 135.5988 | 0
2042 | 3 | 18 | 11 | 136.0086 | 0
2042 | 3 | 18 | 12 | 135.1959 | 0
2042 | 3 | 18 | 13 | 133.8034 | 0
2042 | 3 | 18 | 14 | 131.6861 | 0
2042 | 3 | 18 | 15 | 131.4723 | 0
2042 | 3 | 18 | 16 | 132.5533 | 0
2042 | 3 | 18 | 17 | 133.5685 | 0
2042 | 3 | 18 | 18 | 133.2901 | 0
2042 | 3 | 18 | 19 | 133.188 | 0
2042 | 3 | 18 | 20 | 131.99 | 0
2042 | 3 | 18 | 21 | 129.529 | 0
2042 | 3 | 18 | 22 | 124.7062 | 0
2042 | 3 | 18 | 23 | 118.1696 | 0
2042 | 3 | 19 | 0 | 112.8967 | 0
2042 | 3 | 19 | 1 | 113.9722 | 0
2042 | 3 | 19 | 2 | 110.6875 | 0
2042 | 3 | 19 | 3 | 110.2573 | 0
2042 | 3 | 19 | 4 | 110.904 | 0
2042 | 3 | 19 | 5 | 114.4114 | 0
2042 | 3 | 19 | 6 | 122.7643 | 0
2042 | 3 | 19 | 7 | 131.5374 | 0
2042 | 3 | 19 | 8 | 136.8689 | 0
2042 | 3 | 19 | 9 | 137.4843 | 0
2042 | 3 | 19 | 10 | 136.1726 | 0
2042 | 3 | 19 | 11 | 136.34 | 0
2042 | 3 | 19 | 12 | 136.8499 | 0
2042 | 3 | 19 | 13 | 135.2572 | 0
2042 | 3 | 19 | 14 | 132.9023 | 0
2042 | 3 | 19 | 15 | 132.6419 | 0
2042 | 3 | 19 | 16 | 133.6538 | 0
2042 | 3 | 19 | 17 | 134.7953 | 0
2042 | 3 | 19 | 18 | 136.1042 | 0
2042 | 3 | 19 | 19 | 136.1757 | 0
2042 | 3 | 19 | 20 | 135.2557 | 0
2042 | 3 | 19 | 21 | 132.858 | 0
2042 | 3 | 19 | 22 | 128.003 | 0
2042 | 3 | 19 | 23 | 121.4617 | 0
2042 | 3 | 20 | 0 | 116.1614 | 0
2042 | 3 | 20 | 1 | 115.4489 | 0
2042 | 3 | 20 | 2 | 111.965 | 0
2042 | 3 | 20 | 3 | 111.4074 | 0
2042 | 3 | 20 | 4 | 111.8943 | 0
2042 | 3 | 20 | 5 | 115.1694 | 0
2042 | 3 | 20 | 6 | 123.319 | 0
2042 | 3 | 20 | 7 | 131.7737 | 0
2042 | 3 | 20 | 8 | 136.8466 | 0
2042 | 3 | 20 | 9 | 137.2294 | 0
2042 | 3 | 20 | 10 | 135.6738 | 0
2042 | 3 | 20 | 11 | 135.7115 | 0
2042 | 3 | 20 | 12 | 136.2497 | 0
2042 | 3 | 20 | 13 | 134.3469 | 0
2042 | 3 | 20 | 14 | 131.6764 | 0
2042 | 3 | 20 | 15 | 131.1307 | 0
2042 | 3 | 20 | 16 | 131.8089 | 0
2042 | 3 | 20 | 17 | 132.5067 | 0
2042 | 3 | 20 | 18 | 131.7703 | 0
2042 | 3 | 20 | 19 | 131.4734 | 0
2042 | 3 | 20 | 20 | 130.4247 | 0
2042 | 3 | 20 | 21 | 127.8552 | 0
2042 | 3 | 20 | 22 | 123.031 | 0
2042 | 3 | 20 | 23 | 116.7003 | 0
2042 | 3 | 21 | 0 | 114.0463 | 0
2042 | 3 | 21 | 1 | 110.9311 | 0
2042 | 3 | 21 | 2 | 107.1415 | 0
2042 | 3 | 21 | 3 | 106.3337 | 0
2042 | 3 | 21 | 4 | 106.5926 | 0
2042 | 3 | 21 | 5 | 109.6953 | 0
2042 | 3 | 21 | 6 | 118.4043 | 0
2042 | 3 | 21 | 7 | 126.2001 | 0
2042 | 3 | 21 | 8 | 130.7423 | 0
2042 | 3 | 21 | 9 | 131.1095 | 0
2042 | 3 | 21 | 10 | 129.7488 | 0
2042 | 3 | 21 | 11 | 129.829 | 0
2042 | 3 | 21 | 12 | 130.9951 | 0
2042 | 3 | 21 | 13 | 128.8893 | 0
2042 | 3 | 21 | 14 | 126.0656 | 0
2042 | 3 | 21 | 15 | 125.4616 | 0
2042 | 3 | 21 | 16 | 125.9148 | 0
2042 | 3 | 21 | 17 | 126.1685 | 0
2042 | 3 | 21 | 18 | 127.7092 | 0
2042 | 3 | 21 | 19 | 125.7937 | 0
2042 | 3 | 21 | 20 | 124.0334 | 0
2042 | 3 | 21 | 21 | 121.4627 | 0
2042 | 3 | 21 | 22 | 117.275 | 0
2042 | 3 | 21 | 23 | 112.2081 | 0
2042 | 3 | 22 | 0 | 108.0016 | 0
2042 | 3 | 22 | 1 | 106.392 | 0
2042 | 3 | 22 | 2 | 102.3913 | 0
2042 | 3 | 22 | 3 | 101.167 | 0
2042 | 3 | 22 | 4 | 101.1098 | 0
2042 | 3 | 22 | 5 | 103.2479 | 0
2042 | 3 | 22 | 6 | 109.5419 | 0
2042 | 3 | 22 | 7 | 112.2958 | 0
2042 | 3 | 22 | 8 | 113.201 | 0
2042 | 3 | 22 | 9 | 115.4349 | 0
2042 | 3 | 22 | 10 | 118.0803 | 0
2042 | 3 | 22 | 11 | 121.2956 | 0
2042 | 3 | 22 | 12 | 124.7804 | 0
2042 | 3 | 22 | 13 | 124.6796 | 0
2042 | 3 | 22 | 14 | 124.0341 | 0
2042 | 3 | 22 | 15 | 124.1649 | 0
2042 | 3 | 22 | 16 | 124.832 | 0
2042 | 3 | 22 | 17 | 124.8175 | 0
2042 | 3 | 22 | 18 | 118.501 | 0
2042 | 3 | 22 | 19 | 118.2193 | 0
2042 | 3 | 22 | 20 | 116.5841 | 0
2042 | 3 | 22 | 21 | 114.5353 | 0
2042 | 3 | 22 | 22 | 111.6061 | 0
2042 | 3 | 22 | 23 | 108.2776 | 0
2042 | 3 | 23 | 0 | 106.9691 | 0
2042 | 3 | 23 | 1 | 104.3531 | 0
2042 | 3 | 23 | 2 | 100.7256 | 0
2042 | 3 | 23 | 3 | 99.6818 | 0
2042 | 3 | 23 | 4 | 99.5183 | 0
2042 | 3 | 23 | 5 | 101.0277 | 0
2042 | 3 | 23 | 6 | 104.6976 | 0
2042 | 3 | 23 | 7 | 105.5796 | 0
2042 | 3 | 23 | 8 | 106.7248 | 0
2042 | 3 | 23 | 9 | 109.4329 | 0
2042 | 3 | 23 | 10 | 111.7643 | 0
2042 | 3 | 23 | 11 | 114.9023 | 0
2042 | 3 | 23 | 12 | 115.3691 | 0
2042 | 3 | 23 | 13 | 115.306 | 0
2042 | 3 | 23 | 14 | 114.3069 | 0
2042 | 3 | 23 | 15 | 114.7805 | 0
2042 | 3 | 23 | 16 | 115.9718 | 0
2042 | 3 | 23 | 17 | 116.6609 | 0
2042 | 3 | 23 | 18 | 113.832 | 0
2042 | 3 | 23 | 19 | 114.0801 | 0
2042 | 3 | 23 | 20 | 113.6933 | 0
2042 | 3 | 23 | 21 | 112.3106 | 0
2042 | 3 | 23 | 22 | 108.9487 | 0
2042 | 3 | 23 | 23 | 104.5114 | 0
2042 | 3 | 24 | 0 | 104.2147 | 0
2042 | 3 | 24 | 1 | 100.416 | 0
2042 | 3 | 24 | 2 | 96.921 | 0
2042 | 3 | 24 | 3 | 96.5808 | 0
2042 | 3 | 24 | 4 | 97.2099 | 0
2042 | 3 | 24 | 5 | 100.7532 | 0
2042 | 3 | 24 | 6 | 109.8867 | 0
2042 | 3 | 24 | 7 | 118.5951 | 0
2042 | 3 | 24 | 8 | 124.137 | 0
2042 | 3 | 24 | 9 | 126.4033 | 0
2042 | 3 | 24 | 10 | 126.7097 | 0
2042 | 3 | 24 | 11 | 127.9531 | 0
2042 | 3 | 24 | 12 | 130.5571 | 0
2042 | 3 | 24 | 13 | 130.0794 | 0
2042 | 3 | 24 | 14 | 128.4498 | 0
2042 | 3 | 24 | 15 | 128.5858 | 0
2042 | 3 | 24 | 16 | 129.4353 | 0
2042 | 3 | 24 | 17 | 130.0823 | 0
2042 | 3 | 24 | 18 | 127.4946 | 0
2042 | 3 | 24 | 19 | 125.9146 | 0
2042 | 3 | 24 | 20 | 123.6461 | 0
2042 | 3 | 24 | 21 | 120.2855 | 0
2042 | 3 | 24 | 22 | 115.0921 | 0
2042 | 3 | 24 | 23 | 108.8975 | 0
2042 | 3 | 25 | 0 | 102.4211 | 0
2042 | 3 | 25 | 1 | 102.1823 | 0
2042 | 3 | 25 | 2 | 98.8225 | 0
2042 | 3 | 25 | 3 | 98.4389 | 0
2042 | 3 | 25 | 4 | 99.0889 | 0
2042 | 3 | 25 | 5 | 102.6827 | 0
2042 | 3 | 25 | 6 | 111.6663 | 0
2042 | 3 | 25 | 7 | 120.5643 | 0
2042 | 3 | 25 | 8 | 125.818 | 0
2042 | 3 | 25 | 9 | 127.6586 | 0
2042 | 3 | 25 | 10 | 127.6517 | 0
2042 | 3 | 25 | 11 | 128.684 | 0
2042 | 3 | 25 | 12 | 131.0606 | 0
2042 | 3 | 25 | 13 | 130.5915 | 0
2042 | 3 | 25 | 14 | 129.3876 | 0
2042 | 3 | 25 | 15 | 129.6091 | 0
2042 | 3 | 25 | 16 | 130.9985 | 0
2042 | 3 | 25 | 17 | 131.8624 | 0
2042 | 3 | 25 | 18 | 126.6578 | 0
2042 | 3 | 25 | 19 | 125.5341 | 0
2042 | 3 | 25 | 20 | 124.1966 | 0
2042 | 3 | 25 | 21 | 121.5106 | 0
2042 | 3 | 25 | 22 | 116.5339 | 0
2042 | 3 | 25 | 23 | 110.312 | 0
2042 | 3 | 26 | 0 | 107.5675 | 0
2042 | 3 | 26 | 1 | 103.8413 | 0
2042 | 3 | 26 | 2 | 100.2596 | 0
2042 | 3 | 26 | 3 | 99.6239 | 0
2042 | 3 | 26 | 4 | 100.0946 | 0
2042 | 3 | 26 | 5 | 103.534 | 0
2042 | 3 | 26 | 6 | 112.7333 | 0
2042 | 3 | 26 | 7 | 121.3316 | 0
2042 | 3 | 26 | 8 | 125.6727 | 0
2042 | 3 | 26 | 9 | 126.316 | 0
2042 | 3 | 26 | 10 | 125.3658 | 0
2042 | 3 | 26 | 11 | 125.7849 | 0
2042 | 3 | 26 | 12 | 130.4061 | 0
2042 | 3 | 26 | 13 | 129.6111 | 0
2042 | 3 | 26 | 14 | 127.9999 | 0
2042 | 3 | 26 | 15 | 127.8879 | 0
2042 | 3 | 26 | 16 | 128.928 | 0
2042 | 3 | 26 | 17 | 129.4153 | 0
2042 | 3 | 26 | 18 | 128.9716 | 0
2042 | 3 | 26 | 19 | 127.1875 | 0
2042 | 3 | 26 | 20 | 124.9663 | 0
2042 | 3 | 26 | 21 | 121.6675 | 0
2042 | 3 | 26 | 22 | 116.6154 | 0
2042 | 3 | 26 | 23 | 110.3793 | 0
2042 | 3 | 27 | 0 | 103.1149 | 0
2042 | 3 | 27 | 1 | 105.3983 | 0
2042 | 3 | 27 | 2 | 102.0231 | 0
2042 | 3 | 27 | 3 | 101.7016 | 0
2042 | 3 | 27 | 4 | 102.453 | 0
2042 | 3 | 27 | 5 | 106.0143 | 0
2042 | 3 | 27 | 6 | 114.3421 | 0
2042 | 3 | 27 | 7 | 123.1373 | 0
2042 | 3 | 27 | 8 | 128.1957 | 0
2042 | 3 | 27 | 9 | 129.498 | 0
2042 | 3 | 27 | 10 | 128.9535 | 0
2042 | 3 | 27 | 11 | 129.8141 | 0
2042 | 3 | 27 | 12 | 131.6222 | 0
2042 | 3 | 27 | 13 | 130.5604 | 0
2042 | 3 | 27 | 14 | 128.7468 | 0
2042 | 3 | 27 | 15 | 128.8197 | 0
2042 | 3 | 27 | 16 | 130.0575 | 0
2042 | 3 | 27 | 17 | 130.9543 | 0
2042 | 3 | 27 | 18 | 130.7633 | 0
2042 | 3 | 27 | 19 | 129.6132 | 0
2042 | 3 | 27 | 20 | 128.2702 | 0
2042 | 3 | 27 | 21 | 125.3185 | 0
2042 | 3 | 27 | 22 | 120.3129 | 0
2042 | 3 | 27 | 23 | 114.3199 | 0
2042 | 3 | 28 | 0 | 112.4813 | 0
2042 | 3 | 28 | 1 | 108.0919 | 0
2042 | 3 | 28 | 2 | 104.4814 | 0
2042 | 3 | 28 | 3 | 103.8714 | 0
2042 | 3 | 28 | 4 | 104.3705 | 0
2042 | 3 | 28 | 5 | 107.6215 | 0
2042 | 3 | 28 | 6 | 116.9386 | 0
2042 | 3 | 28 | 7 | 125.0378 | 0
2042 | 3 | 28 | 8 | 129.5299 | 0
2042 | 3 | 28 | 9 | 130.3349 | 0
2042 | 3 | 28 | 10 | 129.3271 | 0
2042 | 3 | 28 | 11 | 129.6864 | 0
2042 | 3 | 28 | 12 | 130.5665 | 0
2042 | 3 | 28 | 13 | 128.5208 | 0
2042 | 3 | 28 | 14 | 125.6954 | 0
2042 | 3 | 28 | 15 | 124.8822 | 0
2042 | 3 | 28 | 16 | 125.2813 | 0
2042 | 3 | 28 | 17 | 125.3636 | 0
2042 | 3 | 28 | 18 | 126.7054 | 0
2042 | 3 | 28 | 19 | 124.3708 | 0
2042 | 3 | 28 | 20 | 122.7113 | 0
2042 | 3 | 28 | 21 | 119.9201 | 0
2042 | 3 | 28 | 22 | 115.5191 | 0
2042 | 3 | 28 | 23 | 110.4305 | 0
2042 | 3 | 29 | 0 | 107.8357 | 0
2042 | 3 | 29 | 1 | 105.0571 | 0
2042 | 3 | 29 | 2 | 100.8463 | 0
2042 | 3 | 29 | 3 | 99.8646 | 0
2042 | 3 | 29 | 4 | 99.9722 | 0
2042 | 3 | 29 | 5 | 102.3225 | 0
2042 | 3 | 29 | 6 | 109.1302 | 0
2042 | 3 | 29 | 7 | 112.102 | 0
2042 | 3 | 29 | 8 | 113.0828 | 0
2042 | 3 | 29 | 9 | 115.5717 | 0
2042 | 3 | 29 | 10 | 117.9445 | 0
2042 | 3 | 29 | 11 | 120.9867 | 0
2042 | 3 | 29 | 12 | 124.5771 | 0
2042 | 3 | 29 | 13 | 124.3473 | 0
2042 | 3 | 29 | 14 | 123.3211 | 0
2042 | 3 | 29 | 15 | 123.4445 | 0
2042 | 3 | 29 | 16 | 124.1573 | 0
2042 | 3 | 29 | 17 | 124.2119 | 0
2042 | 3 | 29 | 18 | 120.4932 | 0
2042 | 3 | 29 | 19 | 119.7 | 0
2042 | 3 | 29 | 20 | 118.2993 | 0
2042 | 3 | 29 | 21 | 116.1492 | 0
2042 | 3 | 29 | 22 | 113.0891 | 0
2042 | 3 | 29 | 23 | 109.6991 | 0
2042 | 3 | 30 | 0 | 105.7086 | 0
2042 | 3 | 30 | 1 | 105.6234 | 0
2042 | 3 | 30 | 2 | 102.001 | 0
2042 | 3 | 30 | 3 | 101.1716 | 0
2042 | 3 | 30 | 4 | 101.2077 | 0
2042 | 3 | 30 | 5 | 103.0718 | 0
2042 | 3 | 30 | 6 | 108.5046 | 0
2042 | 3 | 30 | 7 | 109.464 | 0
2042 | 3 | 30 | 8 | 110.1934 | 0
2042 | 3 | 30 | 9 | 112.9674 | 0
2042 | 3 | 30 | 10 | 115.7665 | 0
2042 | 3 | 30 | 11 | 119.2678 | 0
2042 | 3 | 30 | 12 | 122.2091 | 0
2042 | 3 | 30 | 13 | 122.5629 | 0
2042 | 3 | 30 | 14 | 122.147 | 0
2042 | 3 | 30 | 15 | 122.7167 | 0
2042 | 3 | 30 | 16 | 124.3487 | 0
2042 | 3 | 30 | 17 | 125.6938 | 0
2042 | 3 | 30 | 18 | 124.6408 | 0
2042 | 3 | 30 | 19 | 125.3873 | 0
2042 | 3 | 30 | 20 | 124.8775 | 0
2042 | 3 | 30 | 21 | 123.0757 | 0
2042 | 3 | 30 | 22 | 119.6339 | 0
2042 | 3 | 30 | 23 | 115.1995 | 0
2042 | 3 | 31 | 0 | 108.1131 | 0
2042 | 3 | 31 | 1 | 107.733 | 0
2042 | 3 | 31 | 2 | 104.5573 | 0
2042 | 3 | 31 | 3 | 104.6119 | 0
2042 | 3 | 31 | 4 | 105.6056 | 0
2042 | 3 | 31 | 5 | 109.2016 | 0
2042 | 3 | 31 | 6 | 117.8733 | 0
2042 | 3 | 31 | 7 | 126.341 | 0
2042 | 3 | 31 | 8 | 131.4029 | 0
2042 | 3 | 31 | 9 | 133.1777 | 0
2042 | 3 | 31 | 10 | 132.9782 | 0
2042 | 3 | 31 | 11 | 133.8561 | 0
2042 | 3 | 31 | 12 | 137.1541 | 0
2042 | 3 | 31 | 13 | 136.3663 | 0
2042 | 3 | 31 | 14 | 134.3907 | 0
2042 | 3 | 31 | 15 | 134.3066 | 0
2042 | 3 | 31 | 16 | 135.3983 | 0
2042 | 3 | 31 | 17 | 136.3137 | 0
2042 | 3 | 31 | 18 | 132.2457 | 0
2042 | 3 | 31 | 19 | 131.4051 | 0
2042 | 3 | 31 | 20 | 130.3067 | 0
2042 | 3 | 31 | 21 | 127.3083 | 0
2042 | 3 | 31 | 22 | 121.9464 | 0
2042 | 3 | 31 | 23 | 115.4443 | 0
2042 | 4 | 1 | 0 | 112.0217 | 0
2042 | 4 | 1 | 1 | 109.7442 | 0
2042 | 4 | 1 | 2 | 106.445 | 0
2042 | 4 | 1 | 3 | 106.0139 | 0
2042 | 4 | 1 | 4 | 106.4145 | 0
2042 | 4 | 1 | 5 | 109.7225 | 0
2042 | 4 | 1 | 6 | 118.7976 | 0
2042 | 4 | 1 | 7 | 128.1302 | 0
2042 | 4 | 1 | 8 | 133.8953 | 0
2042 | 4 | 1 | 9 | 135.8635 | 0
2042 | 4 | 1 | 10 | 135.7961 | 0
2042 | 4 | 1 | 11 | 136.9242 | 0
2042 | 4 | 1 | 12 | 138.0514 | 0
2042 | 4 | 1 | 13 | 137.4067 | 0
2042 | 4 | 1 | 14 | 135.83 | 0
2042 | 4 | 1 | 15 | 135.8109 | 0
2042 | 4 | 1 | 16 | 137.1105 | 0
2042 | 4 | 1 | 17 | 138.0019 | 0
2042 | 4 | 1 | 18 | 133.6366 | 0
2042 | 4 | 1 | 19 | 131.9043 | 0
2042 | 4 | 1 | 20 | 130.1835 | 0
2042 | 4 | 1 | 21 | 127.0715 | 0
2042 | 4 | 1 | 22 | 121.7189 | 0
2042 | 4 | 1 | 23 | 114.546 | 0
2042 | 4 | 2 | 0 | 107.6656 | 0
2042 | 4 | 2 | 1 | 110.0045 | 0
2042 | 4 | 2 | 2 | 106.8133 | 0
2042 | 4 | 2 | 3 | 106.5188 | 0
2042 | 4 | 2 | 4 | 107.1044 | 0
2042 | 4 | 2 | 5 | 110.5752 | 0
2042 | 4 | 2 | 6 | 119.8608 | 0
2042 | 4 | 2 | 7 | 129.0722 | 0
2042 | 4 | 2 | 8 | 134.5731 | 0
2042 | 4 | 2 | 9 | 135.9574 | 0
2042 | 4 | 2 | 10 | 135.5126 | 0
2042 | 4 | 2 | 11 | 136.5372 | 0
2042 | 4 | 2 | 12 | 140.3756 | 0
2042 | 4 | 2 | 13 | 139.8389 | 0
2042 | 4 | 2 | 14 | 138.4427 | 0
2042 | 4 | 2 | 15 | 138.662 | 0
2042 | 4 | 2 | 16 | 140.26 | 0
2042 | 4 | 2 | 17 | 141.4683 | 0
2042 | 4 | 2 | 18 | 138.5861 | 0
2042 | 4 | 2 | 19 | 136.3888 | 0
2042 | 4 | 2 | 20 | 134.3314 | 0
2042 | 4 | 2 | 21 | 130.8768 | 0
2042 | 4 | 2 | 22 | 125.2392 | 0
2042 | 4 | 2 | 23 | 118.1633 | 0
2042 | 4 | 3 | 0 | 113.4546 | 0
2042 | 4 | 3 | 1 | 112.2695 | 0
2042 | 4 | 3 | 2 | 108.8753 | 0
2042 | 4 | 3 | 3 | 108.4185 | 0
2042 | 4 | 3 | 4 | 108.7934 | 0
2042 | 4 | 3 | 5 | 112.0105 | 0
2042 | 4 | 3 | 6 | 122.2124 | 0
2042 | 4 | 3 | 7 | 131.0561 | 0
2042 | 4 | 3 | 8 | 136.3336 | 0
2042 | 4 | 3 | 9 | 137.5537 | 0
2042 | 4 | 3 | 10 | 136.917 | 0
2042 | 4 | 3 | 11 | 137.7994 | 0
2042 | 4 | 3 | 12 | 139.7317 | 0
2042 | 4 | 3 | 13 | 138.5337 | 0
2042 | 4 | 3 | 14 | 136.5567 | 0
2042 | 4 | 3 | 15 | 136.1673 | 0
2042 | 4 | 3 | 16 | 137.3629 | 0
2042 | 4 | 3 | 17 | 138.2828 | 0
2042 | 4 | 3 | 18 | 134.2233 | 0
2042 | 4 | 3 | 19 | 132.8956 | 0
2042 | 4 | 3 | 20 | 131.904 | 0
2042 | 4 | 3 | 21 | 129.1612 | 0
2042 | 4 | 3 | 22 | 124.0309 | 0
2042 | 4 | 3 | 23 | 117.1319 | 0
2042 | 4 | 4 | 0 | 113.7482 | 0
2042 | 4 | 4 | 1 | 110.6643 | 0
2042 | 4 | 4 | 2 | 107.0417 | 0
2042 | 4 | 4 | 3 | 106.3575 | 0
2042 | 4 | 4 | 4 | 106.2646 | 0
2042 | 4 | 4 | 5 | 108.5904 | 0
2042 | 4 | 4 | 6 | 115.1081 | 0
2042 | 4 | 4 | 7 | 118.4425 | 0
2042 | 4 | 4 | 8 | 120.9793 | 0
2042 | 4 | 4 | 9 | 122.9521 | 0
2042 | 4 | 4 | 10 | 124.0748 | 0
2042 | 4 | 4 | 11 | 126.6424 | 0
2042 | 4 | 4 | 12 | 127.2783 | 0
2042 | 4 | 4 | 13 | 126.0631 | 0
2042 | 4 | 4 | 14 | 123.4222 | 0
2042 | 4 | 4 | 15 | 123.1089 | 0
2042 | 4 | 4 | 16 | 123.7463 | 0
2042 | 4 | 4 | 17 | 124.2071 | 0
2042 | 4 | 4 | 18 | 123.9341 | 0
2042 | 4 | 4 | 19 | 121.9868 | 0
2042 | 4 | 4 | 20 | 121.2301 | 0
2042 | 4 | 4 | 21 | 120.2686 | 0
2042 | 4 | 4 | 22 | 117.0192 | 0
2042 | 4 | 4 | 23 | 112.3386 | 0
2042 | 4 | 5 | 0 | 111.4243 | 0
2042 | 4 | 5 | 1 | 110.0212 | 0
2042 | 4 | 5 | 2 | 106.2016 | 0
2042 | 4 | 5 | 3 | 105.1672 | 0
2042 | 4 | 5 | 4 | 105.1393 | 0
2042 | 4 | 5 | 5 | 107.2785 | 0
2042 | 4 | 5 | 6 | 113.8992 | 0
2042 | 4 | 5 | 7 | 116.2558 | 0
2042 | 4 | 5 | 8 | 115.3615 | 0
2042 | 4 | 5 | 9 | 115.4209 | 0
2042 | 4 | 5 | 10 | 116.3983 | 0
2042 | 4 | 5 | 11 | 118.7335 | 0
2042 | 4 | 5 | 12 | 124.8814 | 0
2042 | 4 | 5 | 13 | 124.2997 | 0
2042 | 4 | 5 | 14 | 122.9594 | 0
2042 | 4 | 5 | 15 | 122.8682 | 0
2042 | 4 | 5 | 16 | 123.8004 | 0
2042 | 4 | 5 | 17 | 123.9906 | 0
2042 | 4 | 5 | 18 | 119.8343 | 0
2042 | 4 | 5 | 19 | 119.0006 | 0
2042 | 4 | 5 | 20 | 118.0556 | 0
2042 | 4 | 5 | 21 | 116.3069 | 0
2042 | 4 | 5 | 22 | 113.1747 | 0
2042 | 4 | 5 | 23 | 109.2632 | 0
2042 | 4 | 6 | 0 | 107.5259 | 0
2042 | 4 | 6 | 1 | 104.6121 | 0
2042 | 4 | 6 | 2 | 101.3897 | 0
2042 | 4 | 6 | 3 | 100.6433 | 0
2042 | 4 | 6 | 4 | 100.3085 | 0
2042 | 4 | 6 | 5 | 101.2672 | 0
2042 | 4 | 6 | 6 | 104.2915 | 0
2042 | 4 | 6 | 7 | 104.899 | 0
2042 | 4 | 6 | 8 | 107.72 | 0
2042 | 4 | 6 | 9 | 110.425 | 0
2042 | 4 | 6 | 10 | 112.2677 | 0
2042 | 4 | 6 | 11 | 114.2202 | 0
2042 | 4 | 6 | 12 | 120.5619 | 0
2042 | 4 | 6 | 13 | 120.7821 | 0
2042 | 4 | 6 | 14 | 120.2746 | 0
2042 | 4 | 6 | 15 | 120.2841 | 0
2042 | 4 | 6 | 16 | 121.6434 | 0
2042 | 4 | 6 | 17 | 122.4554 | 0
2042 | 4 | 6 | 18 | 116.7247 | 0
2042 | 4 | 6 | 19 | 115.5869 | 0
2042 | 4 | 6 | 20 | 115.648 | 0
2042 | 4 | 6 | 21 | 114.7867 | 0
2042 | 4 | 6 | 22 | 112.2826 | 0
2042 | 4 | 6 | 23 | 107.9271 | 0
2042 | 4 | 7 | 0 | 104.4028 | 0
2042 | 4 | 7 | 1 | 100.9653 | 0
2042 | 4 | 7 | 2 | 97.5472 | 0
2042 | 4 | 7 | 3 | 97.186 | 0
2042 | 4 | 7 | 4 | 97.5543 | 0
2042 | 4 | 7 | 5 | 100.7658 | 0
2042 | 4 | 7 | 6 | 109.3765 | 0
2042 | 4 | 7 | 7 | 115.5709 | 0
2042 | 4 | 7 | 8 | 119.7985 | 0
2042 | 4 | 7 | 9 | 122.2496 | 0
2042 | 4 | 7 | 10 | 122.7086 | 0
2042 | 4 | 7 | 11 | 124.4483 | 0
2042 | 4 | 7 | 12 | 122.2083 | 0
2042 | 4 | 7 | 13 | 121.6018 | 0
2042 | 4 | 7 | 14 | 120.4036 | 0
2042 | 4 | 7 | 15 | 120.7508 | 0
2042 | 4 | 7 | 16 | 122.9646 | 0
2042 | 4 | 7 | 17 | 124.3661 | 0
2042 | 4 | 7 | 18 | 121.7468 | 0
2042 | 4 | 7 | 19 | 119.954 | 0
2042 | 4 | 7 | 20 | 118.6656 | 0
2042 | 4 | 7 | 21 | 116.109 | 0
2042 | 4 | 7 | 22 | 111.141 | 0
2042 | 4 | 7 | 23 | 104.4566 | 0
2042 | 4 | 8 | 0 | 100.3636 | 0
2042 | 4 | 8 | 1 | 99.1862 | 0
2042 | 4 | 8 | 2 | 95.8668 | 0
2042 | 4 | 8 | 3 | 95.4994 | 0
2042 | 4 | 8 | 4 | 95.9763 | 0
2042 | 4 | 8 | 5 | 99.444 | 0
2042 | 4 | 8 | 6 | 108.7907 | 0
2042 | 4 | 8 | 7 | 117.6144 | 0
2042 | 4 | 8 | 8 | 123.3752 | 0
2042 | 4 | 8 | 9 | 125.8611 | 0
2042 | 4 | 8 | 10 | 126.389 | 0
2042 | 4 | 8 | 11 | 128.146 | 0
2042 | 4 | 8 | 12 | 129.607 | 0
2042 | 4 | 8 | 13 | 129.3097 | 0
2042 | 4 | 8 | 14 | 128.2114 | 0
2042 | 4 | 8 | 15 | 128.5231 | 0
2042 | 4 | 8 | 16 | 129.9252 | 0
2042 | 4 | 8 | 17 | 130.7438 | 0
2042 | 4 | 8 | 18 | 127.1063 | 0
2042 | 4 | 8 | 19 | 124.3528 | 0
2042 | 4 | 8 | 20 | 122.2884 | 0
2042 | 4 | 8 | 21 | 119.1359 | 0
2042 | 4 | 8 | 22 | 113.9516 | 0
2042 | 4 | 8 | 23 | 107.4234 | 0
2042 | 4 | 9 | 0 | 103.4081 | 0
2042 | 4 | 9 | 1 | 103.4349 | 0
2042 | 4 | 9 | 2 | 100.2653 | 0
2042 | 4 | 9 | 3 | 99.9511 | 0
2042 | 4 | 9 | 4 | 100.5788 | 0
2042 | 4 | 9 | 5 | 104.139 | 0
2042 | 4 | 9 | 6 | 113.9018 | 0
2042 | 4 | 9 | 7 | 123.0108 | 0
2042 | 4 | 9 | 8 | 129.4621 | 0
2042 | 4 | 9 | 9 | 132.2222 | 0
2042 | 4 | 9 | 10 | 133.049 | 0
2042 | 4 | 9 | 11 | 134.9995 | 0
2042 | 4 | 9 | 12 | 137.0275 | 0
2042 | 4 | 9 | 13 | 136.942 | 0
2042 | 4 | 9 | 14 | 136.1825 | 0
2042 | 4 | 9 | 15 | 136.4106 | 0
2042 | 4 | 9 | 16 | 137.8956 | 0
2042 | 4 | 9 | 17 | 138.9886 | 0
2042 | 4 | 9 | 18 | 135.2945 | 0
2042 | 4 | 9 | 19 | 132.5142 | 0
2042 | 4 | 9 | 20 | 130.5774 | 0
2042 | 4 | 9 | 21 | 127.5182 | 0
2042 | 4 | 9 | 22 | 122.1987 | 0
2042 | 4 | 9 | 23 | 115.5073 | 0
2042 | 4 | 10 | 0 | 109.3804 | 0
2042 | 4 | 10 | 1 | 108.7625 | 0
2042 | 4 | 10 | 2 | 105.3363 | 0
2042 | 4 | 10 | 3 | 104.8272 | 0
2042 | 4 | 10 | 4 | 105.2059 | 0
2042 | 4 | 10 | 5 | 108.4121 | 0
2042 | 4 | 10 | 6 | 117.2269 | 0
2042 | 4 | 10 | 7 | 125.9341 | 0
2042 | 4 | 10 | 8 | 132.3175 | 0
2042 | 4 | 10 | 9 | 134.9868 | 0
2042 | 4 | 10 | 10 | 135.7248 | 0
2042 | 4 | 10 | 11 | 137.5357 | 0
2042 | 4 | 10 | 12 | 140.2016 | 0
2042 | 4 | 10 | 13 | 140.0178 | 0
2042 | 4 | 10 | 14 | 139.2165 | 0
2042 | 4 | 10 | 15 | 139.3104 | 0
2042 | 4 | 10 | 16 | 140.5914 | 0
2042 | 4 | 10 | 17 | 141.4778 | 0
2042 | 4 | 10 | 18 | 137.8653 | 0
2042 | 4 | 10 | 19 | 135.051 | 0
2042 | 4 | 10 | 20 | 132.8617 | 0
2042 | 4 | 10 | 21 | 129.6052 | 0
2042 | 4 | 10 | 22 | 124.4282 | 0
2042 | 4 | 10 | 23 | 117.8646 | 0
2042 | 4 | 11 | 0 | 110.4812 | 0
2042 | 4 | 11 | 1 | 109.2185 | 0
2042 | 4 | 11 | 2 | 105.5542 | 0
2042 | 4 | 11 | 3 | 104.8833 | 0
2042 | 4 | 11 | 4 | 105.0728 | 0
2042 | 4 | 11 | 5 | 107.99 | 0
2042 | 4 | 11 | 6 | 115.3025 | 0
2042 | 4 | 11 | 7 | 123.1781 | 0
2042 | 4 | 11 | 8 | 129.2482 | 0
2042 | 4 | 11 | 9 | 132.2116 | 0
2042 | 4 | 11 | 10 | 133.4291 | 0
2042 | 4 | 11 | 11 | 135.4082 | 0
2042 | 4 | 11 | 12 | 135.398 | 0
2042 | 4 | 11 | 13 | 134.535 | 0
2042 | 4 | 11 | 14 | 133.0124 | 0
2042 | 4 | 11 | 15 | 132.8839 | 0
2042 | 4 | 11 | 16 | 133.7147 | 0
2042 | 4 | 11 | 17 | 133.9054 | 0
2042 | 4 | 11 | 18 | 129.1803 | 0
2042 | 4 | 11 | 19 | 125.6062 | 0
2042 | 4 | 11 | 20 | 123.5927 | 0
2042 | 4 | 11 | 21 | 120.7675 | 0
2042 | 4 | 11 | 22 | 116.3772 | 0
2042 | 4 | 11 | 23 | 111.0518 | 0
2042 | 4 | 12 | 0 | 108.0867 | 0
2042 | 4 | 12 | 1 | 107.9928 | 0
2042 | 4 | 12 | 2 | 104.327 | 0
2042 | 4 | 12 | 3 | 103.5179 | 0
2042 | 4 | 12 | 4 | 103.6226 | 0
2042 | 4 | 12 | 5 | 105.9373 | 0
2042 | 4 | 12 | 6 | 111.6298 | 0
2042 | 4 | 12 | 7 | 113.902 | 0
2042 | 4 | 12 | 8 | 114.3335 | 0
2042 | 4 | 12 | 9 | 115.8945 | 0
2042 | 4 | 12 | 10 | 118.3431 | 0
2042 | 4 | 12 | 11 | 121.6783 | 0
2042 | 4 | 12 | 12 | 125.2969 | 0
2042 | 4 | 12 | 13 | 125.0099 | 0
2042 | 4 | 12 | 14 | 124.2625 | 0
2042 | 4 | 12 | 15 | 124.2716 | 0
2042 | 4 | 12 | 16 | 125.2006 | 0
2042 | 4 | 12 | 17 | 125.6132 | 0
2042 | 4 | 12 | 18 | 123.7738 | 0
2042 | 4 | 12 | 19 | 122.5332 | 0
2042 | 4 | 12 | 20 | 121.7133 | 0
2042 | 4 | 12 | 21 | 120.3138 | 0
2042 | 4 | 12 | 22 | 117.2796 | 0
2042 | 4 | 12 | 23 | 113.521 | 0
2042 | 4 | 13 | 0 | 109.8264 | 0
2042 | 4 | 13 | 1 | 109.0006 | 0
2042 | 4 | 13 | 2 | 105.5365 | 0
2042 | 4 | 13 | 3 | 104.701 | 0
2042 | 4 | 13 | 4 | 104.5529 | 0
2042 | 4 | 13 | 5 | 105.9565 | 0
2042 | 4 | 13 | 6 | 108.5729 | 0
2042 | 4 | 13 | 7 | 108.66 | 0
2042 | 4 | 13 | 8 | 109.331 | 0
2042 | 4 | 13 | 9 | 111.8855 | 0
2042 | 4 | 13 | 10 | 114.3924 | 0
2042 | 4 | 13 | 11 | 117.8329 | 0
2042 | 4 | 13 | 12 | 122.3845 | 0
2042 | 4 | 13 | 13 | 122.8561 | 0
2042 | 4 | 13 | 14 | 122.3778 | 0
2042 | 4 | 13 | 15 | 123.0112 | 0
2042 | 4 | 13 | 16 | 124.5659 | 0
2042 | 4 | 13 | 17 | 125.4929 | 0
2042 | 4 | 13 | 18 | 122.5717 | 0
2042 | 4 | 13 | 19 | 120.8333 | 0
2042 | 4 | 13 | 20 | 119.9303 | 0
2042 | 4 | 13 | 21 | 118.3217 | 0
2042 | 4 | 13 | 22 | 114.6134 | 0
2042 | 4 | 13 | 23 | 109.7887 | 0
2042 | 4 | 14 | 0 | 106.1608 | 0
2042 | 4 | 14 | 1 | 104.9929 | 0
2042 | 4 | 14 | 2 | 101.7386 | 0
2042 | 4 | 14 | 3 | 101.6326 | 0
2042 | 4 | 14 | 4 | 102.2882 | 0
2042 | 4 | 14 | 5 | 105.667 | 0
2042 | 4 | 14 | 6 | 114.0094 | 0
2042 | 4 | 14 | 7 | 121.8458 | 0
2042 | 4 | 14 | 8 | 127.3748 | 0
2042 | 4 | 14 | 9 | 129.9169 | 0
2042 | 4 | 14 | 10 | 130.7049 | 0
2042 | 4 | 14 | 11 | 132.3911 | 0
2042 | 4 | 14 | 12 | 132.2179 | 0
2042 | 4 | 14 | 13 | 131.546 | 0
2042 | 4 | 14 | 14 | 129.836 | 0
2042 | 4 | 14 | 15 | 129.9623 | 0
2042 | 4 | 14 | 16 | 131.1874 | 0
2042 | 4 | 14 | 17 | 132.3031 | 0
2042 | 4 | 14 | 18 | 129.7157 | 0
2042 | 4 | 14 | 19 | 127.494 | 0
2042 | 4 | 14 | 20 | 126.5965 | 0
2042 | 4 | 14 | 21 | 124.3156 | 0
2042 | 4 | 14 | 22 | 119.1434 | 0
2042 | 4 | 14 | 23 | 112.4964 | 0
2042 | 4 | 15 | 0 | 107.8243 | 0
2042 | 4 | 15 | 1 | 106.2373 | 0
2042 | 4 | 15 | 2 | 102.9985 | 0
2042 | 4 | 15 | 3 | 102.7125 | 0
2042 | 4 | 15 | 4 | 103.2649 | 0
2042 | 4 | 15 | 5 | 106.5665 | 0
2042 | 4 | 15 | 6 | 114.9112 | 0
2042 | 4 | 15 | 7 | 122.4725 | 0
2042 | 4 | 15 | 8 | 126.8953 | 0
2042 | 4 | 15 | 9 | 127.1612 | 0
2042 | 4 | 15 | 10 | 125.8761 | 0
2042 | 4 | 15 | 11 | 126.3487 | 0
2042 | 4 | 15 | 12 | 126.9923 | 0
2042 | 4 | 15 | 13 | 125.4618 | 0
2042 | 4 | 15 | 14 | 123.103 | 0
2042 | 4 | 15 | 15 | 122.7945 | 0
2042 | 4 | 15 | 16 | 123.7725 | 0
2042 | 4 | 15 | 17 | 124.6088 | 0
2042 | 4 | 15 | 18 | 123.8405 | 0
2042 | 4 | 15 | 19 | 121.7456 | 0
2042 | 4 | 15 | 20 | 121.3107 | 0
2042 | 4 | 15 | 21 | 119.5521 | 0
2042 | 4 | 15 | 22 | 114.7091 | 0
2042 | 4 | 15 | 23 | 108.0869 | 0
2042 | 4 | 16 | 0 | 104.9695 | 0
2042 | 4 | 16 | 1 | 102.3681 | 0
2042 | 4 | 16 | 2 | 98.9173 | 0
2042 | 4 | 16 | 3 | 98.4176 | 0
2042 | 4 | 16 | 4 | 98.8524 | 0
2042 | 4 | 16 | 5 | 102.1917 | 0
2042 | 4 | 16 | 6 | 110.2776 | 0
2042 | 4 | 16 | 7 | 118.0758 | 0
2042 | 4 | 16 | 8 | 122.2601 | 0
2042 | 4 | 16 | 9 | 123.3946 | 0
2042 | 4 | 16 | 10 | 122.9148 | 0
2042 | 4 | 16 | 11 | 123.9102 | 0
2042 | 4 | 16 | 12 | 123.513 | 0
2042 | 4 | 16 | 13 | 122.0004 | 0
2042 | 4 | 16 | 14 | 119.6189 | 0
2042 | 4 | 16 | 15 | 119.4043 | 0
2042 | 4 | 16 | 16 | 120.3246 | 0
2042 | 4 | 16 | 17 | 120.8662 | 0
2042 | 4 | 16 | 18 | 119.3805 | 0
2042 | 4 | 16 | 19 | 116.9268 | 0
2042 | 4 | 16 | 20 | 116.46 | 0
2042 | 4 | 16 | 21 | 114.7934 | 0
2042 | 4 | 16 | 22 | 110.0094 | 0
2042 | 4 | 16 | 23 | 103.5827 | 0
2042 | 4 | 17 | 0 | 100.0233 | 0
2042 | 4 | 17 | 1 | 98.394 | 0
2042 | 4 | 17 | 2 | 94.8832 | 0
2042 | 4 | 17 | 3 | 94.4088 | 0
2042 | 4 | 17 | 4 | 94.861 | 0
2042 | 4 | 17 | 5 | 98.2162 | 0
2042 | 4 | 17 | 6 | 107.1856 | 0
2042 | 4 | 17 | 7 | 114.7521 | 0
2042 | 4 | 17 | 8 | 118.6437 | 0
2042 | 4 | 17 | 9 | 118.8444 | 0
2042 | 4 | 17 | 10 | 117.5342 | 0
2042 | 4 | 17 | 11 | 118.2245 | 0
2042 | 4 | 17 | 12 | 120.0651 | 0
2042 | 4 | 17 | 13 | 118.4276 | 0
2042 | 4 | 17 | 14 | 115.9983 | 0
2042 | 4 | 17 | 15 | 115.7438 | 0
2042 | 4 | 17 | 16 | 116.5577 | 0
2042 | 4 | 17 | 17 | 117.0278 | 0
2042 | 4 | 17 | 18 | 115.6946 | 0
2042 | 4 | 17 | 19 | 113.2895 | 0
2042 | 4 | 17 | 20 | 112.8586 | 0
2042 | 4 | 17 | 21 | 111.2226 | 0
2042 | 4 | 17 | 22 | 106.7025 | 0
2042 | 4 | 17 | 23 | 100.7126 | 0
2042 | 4 | 18 | 0 | 98.2655 | 0
2042 | 4 | 18 | 1 | 95.6781 | 0
2042 | 4 | 18 | 2 | 92.0708 | 0
2042 | 4 | 18 | 3 | 91.4727 | 0
2042 | 4 | 18 | 4 | 91.8501 | 0
2042 | 4 | 18 | 5 | 95.1182 | 0
2042 | 4 | 18 | 6 | 104.1392 | 0
2042 | 4 | 18 | 7 | 111.3493 | 0
2042 | 4 | 18 | 8 | 115.1274 | 0
2042 | 4 | 18 | 9 | 115.4397 | 0
2042 | 4 | 18 | 10 | 114.4915 | 0
2042 | 4 | 18 | 11 | 115.2599 | 0
2042 | 4 | 18 | 12 | 117.2568 | 0
2042 | 4 | 18 | 13 | 115.5022 | 0
2042 | 4 | 18 | 14 | 113.1187 | 0
2042 | 4 | 18 | 15 | 112.6756 | 0
2042 | 4 | 18 | 16 | 113.3046 | 0
2042 | 4 | 18 | 17 | 113.4677 | 0
2042 | 4 | 18 | 18 | 113.331 | 0
2042 | 4 | 18 | 19 | 109.4655 | 0
2042 | 4 | 18 | 20 | 108.3968 | 0
2042 | 4 | 18 | 21 | 106.8246 | 0
2042 | 4 | 18 | 22 | 102.8589 | 0
2042 | 4 | 18 | 23 | 98.0407 | 0
2042 | 4 | 19 | 0 | 96 | 0
2042 | 4 | 19 | 1 | 93.3922 | 0
2042 | 4 | 19 | 2 | 89.7822 | 0
2042 | 4 | 19 | 3 | 88.9684 | 0
2042 | 4 | 19 | 4 | 88.9752 | 0
2042 | 4 | 19 | 5 | 90.7539 | 0
2042 | 4 | 19 | 6 | 94.5289 | 0
2042 | 4 | 19 | 7 | 96.5543 | 0
2042 | 4 | 19 | 8 | 98.9418 | 0
2042 | 4 | 19 | 9 | 101.7513 | 0
2042 | 4 | 19 | 10 | 103.8484 | 0
2042 | 4 | 19 | 11 | 107.1781 | 0
2042 | 4 | 19 | 12 | 109.086 | 0
2042 | 4 | 19 | 13 | 108.7601 | 0
2042 | 4 | 19 | 14 | 107.4485 | 0
2042 | 4 | 19 | 15 | 107.5833 | 0
2042 | 4 | 19 | 16 | 107.8314 | 0
2042 | 4 | 19 | 17 | 108.2218 | 0
2042 | 4 | 19 | 18 | 106.4178 | 0
2042 | 4 | 19 | 19 | 104.4044 | 0
2042 | 4 | 19 | 20 | 103.5536 | 0
2042 | 4 | 19 | 21 | 102.3304 | 0
2042 | 4 | 19 | 22 | 99.8674 | 0
2042 | 4 | 19 | 23 | 96.2896 | 0
2042 | 4 | 20 | 0 | 92.3879 | 0
2042 | 4 | 20 | 1 | 91.616 | 0
2042 | 4 | 20 | 2 | 88.0237 | 0
2042 | 4 | 20 | 3 | 87.3008 | 0
2042 | 4 | 20 | 4 | 87.1213 | 0
2042 | 4 | 20 | 5 | 88.4719 | 0
2042 | 4 | 20 | 6 | 90.8145 | 0
2042 | 4 | 20 | 7 | 91.4706 | 0
2042 | 4 | 20 | 8 | 94.0726 | 0
2042 | 4 | 20 | 9 | 97.9723 | 0
2042 | 4 | 20 | 10 | 100.5059 | 0
2042 | 4 | 20 | 11 | 104.0709 | 0
2042 | 4 | 20 | 12 | 107.0976 | 0
2042 | 4 | 20 | 13 | 107.5891 | 0
2042 | 4 | 20 | 14 | 107.1643 | 0
2042 | 4 | 20 | 15 | 108.01 | 0
2042 | 4 | 20 | 16 | 109.1646 | 0
2042 | 4 | 20 | 17 | 110.0759 | 0
2042 | 4 | 20 | 18 | 110.4402 | 0
2042 | 4 | 20 | 19 | 108.802 | 0
2042 | 4 | 20 | 20 | 108.4724 | 0
2042 | 4 | 20 | 21 | 107.7415 | 0
2042 | 4 | 20 | 22 | 104.7965 | 0
2042 | 4 | 20 | 23 | 100.1852 | 0
2042 | 4 | 21 | 0 | 94.2031 | 0
2042 | 4 | 21 | 1 | 93.095 | 0
2042 | 4 | 21 | 2 | 89.6895 | 0
2042 | 4 | 21 | 3 | 89.4496 | 0
2042 | 4 | 21 | 4 | 90.0305 | 0
2042 | 4 | 21 | 5 | 93.482 | 0
2042 | 4 | 21 | 6 | 101.5351 | 0
2042 | 4 | 21 | 7 | 109.2256 | 0
2042 | 4 | 21 | 8 | 113.4389 | 0
2042 | 4 | 21 | 9 | 114.3898 | 0
2042 | 4 | 21 | 10 | 114.2529 | 0
2042 | 4 | 21 | 11 | 115.3717 | 0
2042 | 4 | 21 | 12 | 114.9174 | 0
2042 | 4 | 21 | 13 | 113.8338 | 0
2042 | 4 | 21 | 14 | 111.6906 | 0
2042 | 4 | 21 | 15 | 111.6474 | 0
2042 | 4 | 21 | 16 | 112.5551 | 0
2042 | 4 | 21 | 17 | 113.3151 | 0
2042 | 4 | 21 | 18 | 112.3109 | 0
2042 | 4 | 21 | 19 | 109.5418 | 0
2042 | 4 | 21 | 20 | 108.8093 | 0
2042 | 4 | 21 | 21 | 107.3036 | 0
2042 | 4 | 21 | 22 | 102.4502 | 0
2042 | 4 | 21 | 23 | 96.292 | 0
2042 | 4 | 22 | 0 | 95.2828 | 0
2042 | 4 | 22 | 1 | 91.3307 | 0
2042 | 4 | 22 | 2 | 87.8745 | 0
2042 | 4 | 22 | 3 | 87.3879 | 0
2042 | 4 | 22 | 4 | 87.8443 | 0
2042 | 4 | 22 | 5 | 91.3765 | 0
2042 | 4 | 22 | 6 | 100.2413 | 0
2042 | 4 | 22 | 7 | 108.3182 | 0
2042 | 4 | 22 | 8 | 112.4677 | 0
2042 | 4 | 22 | 9 | 113.7872 | 0
2042 | 4 | 22 | 10 | 113.6992 | 0
2042 | 4 | 22 | 11 | 114.8963 | 0
2042 | 4 | 22 | 12 | 116.3697 | 0
2042 | 4 | 22 | 13 | 115.673 | 0
2042 | 4 | 22 | 14 | 114.2359 | 0
2042 | 4 | 22 | 15 | 114.4862 | 0
2042 | 4 | 22 | 16 | 115.7241 | 0
2042 | 4 | 22 | 17 | 116.2383 | 0
2042 | 4 | 22 | 18 | 115.3879 | 0
2042 | 4 | 22 | 19 | 112.1803 | 0
2042 | 4 | 22 | 20 | 110.7084 | 0
2042 | 4 | 22 | 21 | 108.8655 | 0
2042 | 4 | 22 | 22 | 104.1023 | 0
2042 | 4 | 22 | 23 | 98.0045 | 0
2042 | 4 | 23 | 0 | 93.3752 | 0
2042 | 4 | 23 | 1 | 93.9492 | 0
2042 | 4 | 23 | 2 | 90.5704 | 0
2042 | 4 | 23 | 3 | 90.1516 | 0
2042 | 4 | 23 | 4 | 90.7162 | 0
2042 | 4 | 23 | 5 | 94.3285 | 0
2042 | 4 | 23 | 6 | 103.7727 | 0
2042 | 4 | 23 | 7 | 112.4167 | 0
2042 | 4 | 23 | 8 | 118.2442 | 0
2042 | 4 | 23 | 9 | 120.9344 | 0
2042 | 4 | 23 | 10 | 121.9574 | 0
2042 | 4 | 23 | 11 | 124.0576 | 0
2042 | 4 | 23 | 12 | 125.8286 | 0
2042 | 4 | 23 | 13 | 125.7543 | 0
2042 | 4 | 23 | 14 | 125.0519 | 0
2042 | 4 | 23 | 15 | 125.546 | 0
2042 | 4 | 23 | 16 | 127.0134 | 0
2042 | 4 | 23 | 17 | 127.9011 | 0
2042 | 4 | 23 | 18 | 122.625 | 0
2042 | 4 | 23 | 19 | 119.4033 | 0
2042 | 4 | 23 | 20 | 118.1192 | 0
2042 | 4 | 23 | 21 | 116.4798 | 0
2042 | 4 | 23 | 22 | 111.5781 | 0
2042 | 4 | 23 | 23 | 105.3944 | 0
2042 | 4 | 24 | 0 | 100.2952 | 0
2042 | 4 | 24 | 1 | 99.8558 | 0
2042 | 4 | 24 | 2 | 96.355 | 0
2042 | 4 | 24 | 3 | 95.8718 | 0
2042 | 4 | 24 | 4 | 96.3124 | 0
2042 | 4 | 24 | 5 | 99.6203 | 0
2042 | 4 | 24 | 6 | 107.6686 | 0
2042 | 4 | 24 | 7 | 115.6998 | 0
2042 | 4 | 24 | 8 | 120.4736 | 0
2042 | 4 | 24 | 9 | 121.9401 | 0
2042 | 4 | 24 | 10 | 122.079 | 0
2042 | 4 | 24 | 11 | 123.4468 | 0
2042 | 4 | 24 | 12 | 121.9191 | 0
2042 | 4 | 24 | 13 | 120.5645 | 0
2042 | 4 | 24 | 14 | 118.5659 | 0
2042 | 4 | 24 | 15 | 118.3822 | 0
2042 | 4 | 24 | 16 | 119.3747 | 0
2042 | 4 | 24 | 17 | 120.2166 | 0
2042 | 4 | 24 | 18 | 118.7714 | 0
2042 | 4 | 24 | 19 | 116.6862 | 0
2042 | 4 | 24 | 20 | 116.2495 | 0
2042 | 4 | 24 | 21 | 115.0232 | 0
2042 | 4 | 24 | 22 | 110.5695 | 0
2042 | 4 | 24 | 23 | 104.5316 | 0
2042 | 4 | 25 | 0 | 102.1812 | 0
2042 | 4 | 25 | 1 | 98.1965 | 0
2042 | 4 | 25 | 2 | 94.4515 | 0
2042 | 4 | 25 | 3 | 93.7521 | 0
2042 | 4 | 25 | 4 | 94.023 | 0
2042 | 4 | 25 | 5 | 97.1427 | 0
2042 | 4 | 25 | 6 | 105.1621 | 0
2042 | 4 | 25 | 7 | 112.211 | 0
2042 | 4 | 25 | 8 | 115.855 | 0
2042 | 4 | 25 | 9 | 115.8879 | 0
2042 | 4 | 25 | 10 | 114.9149 | 0
2042 | 4 | 25 | 11 | 115.4853 | 0
2042 | 4 | 25 | 12 | 116.9302 | 0
2042 | 4 | 25 | 13 | 115.0602 | 0
2042 | 4 | 25 | 14 | 112.4928 | 0
2042 | 4 | 25 | 15 | 112.138 | 0
2042 | 4 | 25 | 16 | 112.6552 | 0
2042 | 4 | 25 | 17 | 112.7325 | 0
2042 | 4 | 25 | 18 | 110.5382 | 0
2042 | 4 | 25 | 19 | 107.4463 | 0
2042 | 4 | 25 | 20 | 106.6588 | 0
2042 | 4 | 25 | 21 | 105.5758 | 0
2042 | 4 | 25 | 22 | 101.8704 | 0
2042 | 4 | 25 | 23 | 97.0667 | 0
2042 | 4 | 26 | 0 | 95.134 | 0
2042 | 4 | 26 | 1 | 94.7396 | 0
2042 | 4 | 26 | 2 | 90.544 | 0
2042 | 4 | 26 | 3 | 89.3977 | 0
2042 | 4 | 26 | 4 | 89.2063 | 0
2042 | 4 | 26 | 5 | 90.458 | 0
2042 | 4 | 26 | 6 | 95.358 | 0
2042 | 4 | 26 | 7 | 97.6351 | 0
2042 | 4 | 26 | 8 | 100.3421 | 0
2042 | 4 | 26 | 9 | 103.9958 | 0
2042 | 4 | 26 | 10 | 107.4893 | 0
2042 | 4 | 26 | 11 | 111.8366 | 0
2042 | 4 | 26 | 12 | 114.6361 | 0
2042 | 4 | 26 | 13 | 114.3433 | 0
2042 | 4 | 26 | 14 | 113.7315 | 0
2042 | 4 | 26 | 15 | 114.2185 | 0
2042 | 4 | 26 | 16 | 114.3179 | 0
2042 | 4 | 26 | 17 | 113.6231 | 0
2042 | 4 | 26 | 18 | 113.0647 | 0
2042 | 4 | 26 | 19 | 109.7698 | 0
2042 | 4 | 26 | 20 | 107.7455 | 0
2042 | 4 | 26 | 21 | 106.765 | 0
2042 | 4 | 26 | 22 | 103.8792 | 0
2042 | 4 | 26 | 23 | 99.8979 | 0
2042 | 4 | 27 | 0 | 95.6609 | 0
2042 | 4 | 27 | 1 | 94.7265 | 0
2042 | 4 | 27 | 2 | 90.7978 | 0
2042 | 4 | 27 | 3 | 89.8517 | 0
2042 | 4 | 27 | 4 | 89.4859 | 0
2042 | 4 | 27 | 5 | 89.967 | 0
2042 | 4 | 27 | 6 | 94.4856 | 0
2042 | 4 | 27 | 7 | 96.2721 | 0
2042 | 4 | 27 | 8 | 100.1653 | 0
2042 | 4 | 27 | 9 | 106.1959 | 0
2042 | 4 | 27 | 10 | 111.7968 | 0
2042 | 4 | 27 | 11 | 117.8331 | 0
2042 | 4 | 27 | 12 | 121.3514 | 0
2042 | 4 | 27 | 13 | 122.3124 | 0
2042 | 4 | 27 | 14 | 122.1732 | 0
2042 | 4 | 27 | 15 | 122.5957 | 0
2042 | 4 | 27 | 16 | 122.7747 | 0
2042 | 4 | 27 | 17 | 122.6849 | 0
2042 | 4 | 27 | 18 | 125.2281 | 0
2042 | 4 | 27 | 19 | 121.454 | 0
2042 | 4 | 27 | 20 | 119.0527 | 0
2042 | 4 | 27 | 21 | 117.4359 | 0
2042 | 4 | 27 | 22 | 112.892 | 0
2042 | 4 | 27 | 23 | 106.9233 | 0
2042 | 4 | 28 | 0 | 101.372 | 0
2042 | 4 | 28 | 1 | 98.7133 | 0
2042 | 4 | 28 | 2 | 94.0685 | 0
2042 | 4 | 28 | 3 | 92.9898 | 0
2042 | 4 | 28 | 4 | 92.7775 | 0
2042 | 4 | 28 | 5 | 95.7201 | 0
2042 | 4 | 28 | 6 | 105.3592 | 0
2042 | 4 | 28 | 7 | 113.7277 | 0
2042 | 4 | 28 | 8 | 119.1619 | 0
2042 | 4 | 28 | 9 | 122.5385 | 0
2042 | 4 | 28 | 10 | 124.411 | 0
2042 | 4 | 28 | 11 | 126.765 | 0
2042 | 4 | 28 | 12 | 129.1212 | 0
2042 | 4 | 28 | 13 | 129.1158 | 0
2042 | 4 | 28 | 14 | 128.4132 | 0
2042 | 4 | 28 | 15 | 128.9404 | 0
2042 | 4 | 28 | 16 | 129.7214 | 0
2042 | 4 | 28 | 17 | 129.2903 | 0
2042 | 4 | 28 | 18 | 124.6957 | 0
2042 | 4 | 28 | 19 | 119.5161 | 0
2042 | 4 | 28 | 20 | 115.6143 | 0
2042 | 4 | 28 | 21 | 112.761 | 0
2042 | 4 | 28 | 22 | 106.8342 | 0
2042 | 4 | 28 | 23 | 100.1338 | 0
2042 | 4 | 29 | 0 | 94.9722 | 0
2042 | 4 | 29 | 1 | 85.1531 | 0
2042 | 4 | 29 | 2 | 81.4897 | 0
2042 | 4 | 29 | 3 | 80.6512 | 0
2042 | 4 | 29 | 4 | 80.7685 | 0
2042 | 4 | 29 | 5 | 83.6282 | 0
2042 | 4 | 29 | 6 | 93.1116 | 0
2042 | 4 | 29 | 7 | 101.0041 | 0
2042 | 4 | 29 | 8 | 106.7124 | 0
2042 | 4 | 29 | 9 | 109.9272 | 0
2042 | 4 | 29 | 10 | 110.9878 | 0
2042 | 4 | 29 | 11 | 113.6824 | 0
2042 | 4 | 29 | 12 | 117.8447 | 0
2042 | 4 | 29 | 13 | 117.9798 | 0
2042 | 4 | 29 | 14 | 117.4111 | 0
2042 | 4 | 29 | 15 | 118.2718 | 0
2042 | 4 | 29 | 16 | 119.1334 | 0
2042 | 4 | 29 | 17 | 118.3348 | 0
2042 | 4 | 29 | 18 | 115.8156 | 0
2042 | 4 | 29 | 19 | 111.1094 | 0
2042 | 4 | 29 | 20 | 107.108 | 0
2042 | 4 | 29 | 21 | 104.9543 | 0
2042 | 4 | 29 | 22 | 99.5352 | 0
2042 | 4 | 29 | 23 | 92.9349 | 0
2042 | 4 | 30 | 0 | 87.3209 | 0
2042 | 4 | 30 | 1 | 81.6094 | 0
2042 | 4 | 30 | 2 | 77.9994 | 0
2042 | 4 | 30 | 3 | 77.1115 | 0
2042 | 4 | 30 | 4 | 77.2087 | 0
2042 | 4 | 30 | 5 | 80.1796 | 0
2042 | 4 | 30 | 6 | 89.6882 | 0
2042 | 4 | 30 | 7 | 97.4677 | 0
2042 | 4 | 30 | 8 | 102.5464 | 0
2042 | 4 | 30 | 9 | 106.327 | 0
2042 | 4 | 30 | 10 | 108.5436 | 0
2042 | 4 | 30 | 11 | 111.5641 | 0
2042 | 4 | 30 | 12 | 114.9848 | 0
2042 | 4 | 30 | 13 | 115.448 | 0
2042 | 4 | 30 | 14 | 115.5839 | 0
2042 | 4 | 30 | 15 | 116.4323 | 0
2042 | 4 | 30 | 16 | 117.2552 | 0
2042 | 4 | 30 | 17 | 116.396 | 0
2042 | 4 | 30 | 18 | 112.2173 | 0
2042 | 4 | 30 | 19 | 107.5286 | 0
2042 | 4 | 30 | 20 | 103.9818 | 0
2042 | 4 | 30 | 21 | 101.7226 | 0
2042 | 4 | 30 | 22 | 96.6415 | 0
2042 | 4 | 30 | 23 | 90.7253 | 0
2042 | 5 | 1 | 0 | 84.771 | 0
2042 | 5 | 1 | 1 | 77.4221 | 0
2042 | 5 | 1 | 2 | 74.1664 | 0
2042 | 5 | 1 | 3 | 73.2522 | 0
2042 | 5 | 1 | 4 | 73.2685 | 0
2042 | 5 | 1 | 5 | 75.8788 | 0
2042 | 5 | 1 | 6 | 83.5618 | 0
2042 | 5 | 1 | 7 | 90.4061 | 0
2042 | 5 | 1 | 8 | 95.925 | 0
2042 | 5 | 1 | 9 | 99.0027 | 0
2042 | 5 | 1 | 10 | 100.3464 | 0
2042 | 5 | 1 | 11 | 102.7081 | 0
2042 | 5 | 1 | 12 | 104.3298 | 0
2042 | 5 | 1 | 13 | 104.0505 | 0
2042 | 5 | 1 | 14 | 103.582 | 0
2042 | 5 | 1 | 15 | 104.1655 | 0
2042 | 5 | 1 | 16 | 104.9495 | 0
2042 | 5 | 1 | 17 | 104.8539 | 0
2042 | 5 | 1 | 18 | 101.6595 | 0
2042 | 5 | 1 | 19 | 98.0294 | 0
2042 | 5 | 1 | 20 | 95.5499 | 0
2042 | 5 | 1 | 21 | 93.6713 | 0
2042 | 5 | 1 | 22 | 89.4491 | 0
2042 | 5 | 1 | 23 | 84.086 | 0
2042 | 5 | 2 | 0 | 79.0928 | 0
2042 | 5 | 2 | 1 | 72.8376 | 0
2042 | 5 | 2 | 2 | 69.5805 | 0
2042 | 5 | 2 | 3 | 68.8381 | 0
2042 | 5 | 2 | 4 | 68.8799 | 0
2042 | 5 | 2 | 5 | 71.2447 | 0
2042 | 5 | 2 | 6 | 78.8164 | 0
2042 | 5 | 2 | 7 | 84.8097 | 0
2042 | 5 | 2 | 8 | 88.6207 | 0
2042 | 5 | 2 | 9 | 90.0377 | 0
2042 | 5 | 2 | 10 | 89.963 | 0
2042 | 5 | 2 | 11 | 91.1225 | 0
2042 | 5 | 2 | 12 | 92.8101 | 0
2042 | 5 | 2 | 13 | 91.6167 | 0
2042 | 5 | 2 | 14 | 90.6006 | 0
2042 | 5 | 2 | 15 | 90.8186 | 0
2042 | 5 | 2 | 16 | 91.6123 | 0
2042 | 5 | 2 | 17 | 91.438 | 0
2042 | 5 | 2 | 18 | 87.631 | 0
2042 | 5 | 2 | 19 | 84.4697 | 0
2042 | 5 | 2 | 20 | 83.2367 | 0
2042 | 5 | 2 | 21 | 82.7615 | 0
2042 | 5 | 2 | 22 | 79.7894 | 0
2042 | 5 | 2 | 23 | 75.9023 | 0
2042 | 5 | 3 | 0 | 75.4052 | 0
2042 | 5 | 3 | 1 | 67.9791 | 0
2042 | 5 | 3 | 2 | 64.8827 | 0
2042 | 5 | 3 | 3 | 64.1055 | 0
2042 | 5 | 3 | 4 | 63.87 | 0
2042 | 5 | 3 | 5 | 64.6219 | 0
2042 | 5 | 3 | 6 | 66.5595 | 0
2042 | 5 | 3 | 7 | 68.0607 | 0
2042 | 5 | 3 | 8 | 71.6423 | 0
2042 | 5 | 3 | 9 | 75.3786 | 0
2042 | 5 | 3 | 10 | 77.9725 | 0
2042 | 5 | 3 | 11 | 80.9847 | 0
2042 | 5 | 3 | 12 | 83.5669 | 0
2042 | 5 | 3 | 13 | 83.8533 | 0
2042 | 5 | 3 | 14 | 83.6887 | 0
2042 | 5 | 3 | 15 | 84.3222 | 0
2042 | 5 | 3 | 16 | 84.4911 | 0
2042 | 5 | 3 | 17 | 83.9281 | 0
2042 | 5 | 3 | 18 | 81.8073 | 0
2042 | 5 | 3 | 19 | 78.9299 | 0
2042 | 5 | 3 | 20 | 77.6661 | 0
2042 | 5 | 3 | 21 | 77.7251 | 0
2042 | 5 | 3 | 22 | 76.2015 | 0
2042 | 5 | 3 | 23 | 73.1119 | 0
2042 | 5 | 4 | 0 | 69.2714 | 0
2042 | 5 | 4 | 1 | 69.8523 | 0
2042 | 5 | 4 | 2 | 66.7452 | 0
2042 | 5 | 4 | 3 | 65.9401 | 0
2042 | 5 | 4 | 4 | 65.4975 | 0
2042 | 5 | 4 | 5 | 65.7587 | 0
2042 | 5 | 4 | 6 | 66.9101 | 0
2042 | 5 | 4 | 7 | 67.3994 | 0
2042 | 5 | 4 | 8 | 70.8696 | 0
2042 | 5 | 4 | 9 | 75.1071 | 0
2042 | 5 | 4 | 10 | 78.1015 | 0
2042 | 5 | 4 | 11 | 81.5688 | 0
2042 | 5 | 4 | 12 | 83.0345 | 0
2042 | 5 | 4 | 13 | 83.491 | 0
2042 | 5 | 4 | 14 | 83.6507 | 0
2042 | 5 | 4 | 15 | 84.6343 | 0
2042 | 5 | 4 | 16 | 85.2415 | 0
2042 | 5 | 4 | 17 | 85.5356 | 0
2042 | 5 | 4 | 18 | 86.2502 | 0
2042 | 5 | 4 | 19 | 83.7238 | 0
2042 | 5 | 4 | 20 | 82.8119 | 0
2042 | 5 | 4 | 21 | 82.64 | 0
2042 | 5 | 4 | 22 | 80.2623 | 0
2042 | 5 | 4 | 23 | 76.3537 | 0
2042 | 5 | 5 | 0 | 71.6852 | 0
2042 | 5 | 5 | 1 | 69.5115 | 0
2042 | 5 | 5 | 2 | 66.5753 | 0
2042 | 5 | 5 | 3 | 66.1289 | 0
2042 | 5 | 5 | 4 | 66.2799 | 0
2042 | 5 | 5 | 5 | 68.6565 | 0
2042 | 5 | 5 | 6 | 75.6454 | 0
2042 | 5 | 5 | 7 | 81.8956 | 0
2042 | 5 | 5 | 8 | 86.2009 | 0
2042 | 5 | 5 | 9 | 88.8613 | 0
2042 | 5 | 5 | 10 | 90.1806 | 0
2042 | 5 | 5 | 11 | 91.9151 | 0
2042 | 5 | 5 | 12 | 94.8288 | 0
2042 | 5 | 5 | 13 | 95.1072 | 0
2042 | 5 | 5 | 14 | 94.784 | 0
2042 | 5 | 5 | 15 | 95.3771 | 0
2042 | 5 | 5 | 16 | 96.0962 | 0
2042 | 5 | 5 | 17 | 95.6936 | 0
2042 | 5 | 5 | 18 | 92.5244 | 0
2042 | 5 | 5 | 19 | 89.0982 | 0
2042 | 5 | 5 | 20 | 86.4259 | 0
2042 | 5 | 5 | 21 | 84.7445 | 0
2042 | 5 | 5 | 22 | 80.6376 | 0
2042 | 5 | 5 | 23 | 75.4668 | 0
2042 | 5 | 6 | 0 | 71.7734 | 0
2042 | 5 | 6 | 1 | 70.2045 | 0
2042 | 5 | 6 | 2 | 67.3367 | 0
2042 | 5 | 6 | 3 | 66.871 | 0
2042 | 5 | 6 | 4 | 67.0778 | 0
2042 | 5 | 6 | 5 | 69.4726 | 0
2042 | 5 | 6 | 6 | 76.0589 | 0
2042 | 5 | 6 | 7 | 82.2667 | 0
2042 | 5 | 6 | 8 | 86.3737 | 0
2042 | 5 | 6 | 9 | 88.0825 | 0
2042 | 5 | 6 | 10 | 88.1673 | 0
2042 | 5 | 6 | 11 | 89.2903 | 0
2042 | 5 | 6 | 12 | 93.4095 | 0
2042 | 5 | 6 | 13 | 93.1556 | 0
2042 | 5 | 6 | 14 | 92.9728 | 0
2042 | 5 | 6 | 15 | 93.5986 | 0
2042 | 5 | 6 | 16 | 94.8575 | 0
2042 | 5 | 6 | 17 | 95.1465 | 0
2042 | 5 | 6 | 18 | 93.1931 | 0
2042 | 5 | 6 | 19 | 89.7811 | 0
2042 | 5 | 6 | 20 | 87.3407 | 0
2042 | 5 | 6 | 21 | 86.0414 | 0
2042 | 5 | 6 | 22 | 82.1181 | 0
2042 | 5 | 6 | 23 | 77.2149 | 0
2042 | 5 | 7 | 0 | 74.0815 | 0
2042 | 5 | 7 | 1 | 71.3105 | 0
2042 | 5 | 7 | 2 | 68.4822 | 0
2042 | 5 | 7 | 3 | 67.8694 | 0
2042 | 5 | 7 | 4 | 68.0195 | 0
2042 | 5 | 7 | 5 | 70.4274 | 0
2042 | 5 | 7 | 6 | 77.3514 | 0
2042 | 5 | 7 | 7 | 83.6837 | 0
2042 | 5 | 7 | 8 | 88.2495 | 0
2042 | 5 | 7 | 9 | 90.6267 | 0
2042 | 5 | 7 | 10 | 91.3218 | 0
2042 | 5 | 7 | 11 | 92.9545 | 0
2042 | 5 | 7 | 12 | 92.6003 | 0
2042 | 5 | 7 | 13 | 92.0548 | 0
2042 | 5 | 7 | 14 | 91.455 | 0
2042 | 5 | 7 | 15 | 91.967 | 0
2042 | 5 | 7 | 16 | 92.972 | 0
2042 | 5 | 7 | 17 | 92.9549 | 0
2042 | 5 | 7 | 18 | 87.4453 | 0
2042 | 5 | 7 | 19 | 84.185 | 0
2042 | 5 | 7 | 20 | 82.6602 | 0
2042 | 5 | 7 | 21 | 81.9805 | 0
2042 | 5 | 7 | 22 | 78.1947 | 0
2042 | 5 | 7 | 23 | 73.347 | 0
2042 | 5 | 8 | 0 | 71.9917 | 0
2042 | 5 | 8 | 1 | 70.5405 | 0
2042 | 5 | 8 | 2 | 67.7876 | 0
2042 | 5 | 8 | 3 | 67.189 | 0
2042 | 5 | 8 | 4 | 67.3511 | 0
2042 | 5 | 8 | 5 | 69.8224 | 0
2042 | 5 | 8 | 6 | 75.5074 | 0
2042 | 5 | 8 | 7 | 81.5643 | 0
2042 | 5 | 8 | 8 | 86.1299 | 0
2042 | 5 | 8 | 9 | 88.3082 | 0
2042 | 5 | 8 | 10 | 89.3245 | 0
2042 | 5 | 8 | 11 | 91.2024 | 0
2042 | 5 | 8 | 12 | 93.4797 | 0
2042 | 5 | 8 | 13 | 93.2309 | 0
2042 | 5 | 8 | 14 | 92.5876 | 0
2042 | 5 | 8 | 15 | 93.2428 | 0
2042 | 5 | 8 | 16 | 93.9227 | 0
2042 | 5 | 8 | 17 | 93.4889 | 0
2042 | 5 | 8 | 18 | 90.7309 | 0
2042 | 5 | 8 | 19 | 87.1454 | 0
2042 | 5 | 8 | 20 | 84.7591 | 0
2042 | 5 | 8 | 21 | 83.4316 | 0
2042 | 5 | 8 | 22 | 79.7842 | 0
2042 | 5 | 8 | 23 | 74.9093 | 0
2042 | 5 | 9 | 0 | 70.9291 | 0
2042 | 5 | 9 | 1 | 70.2982 | 0
2042 | 5 | 9 | 2 | 67.2124 | 0
2042 | 5 | 9 | 3 | 66.7007 | 0
2042 | 5 | 9 | 4 | 66.7785 | 0
2042 | 5 | 9 | 5 | 69.2551 | 0
2042 | 5 | 9 | 6 | 75.2478 | 0
2042 | 5 | 9 | 7 | 81.8445 | 0
2042 | 5 | 9 | 8 | 87.4109 | 0
2042 | 5 | 9 | 9 | 91.4152 | 0
2042 | 5 | 9 | 10 | 94.0199 | 0
2042 | 5 | 9 | 11 | 96.8141 | 0
2042 | 5 | 9 | 12 | 97.7588 | 0
2042 | 5 | 9 | 13 | 98.268 | 0
2042 | 5 | 9 | 14 | 98.3584 | 0
2042 | 5 | 9 | 15 | 99.0812 | 0
2042 | 5 | 9 | 16 | 99.9189 | 0
2042 | 5 | 9 | 17 | 99.0439 | 0
2042 | 5 | 9 | 18 | 96.2339 | 0
2042 | 5 | 9 | 19 | 91.2551 | 0
2042 | 5 | 9 | 20 | 88.0095 | 0
2042 | 5 | 9 | 21 | 86.3357 | 0
2042 | 5 | 9 | 22 | 82.781 | 0
2042 | 5 | 9 | 23 | 78.6362 | 0
2042 | 5 | 10 | 0 | 75.1286 | 0
2042 | 5 | 10 | 1 | 73.2228 | 0
2042 | 5 | 10 | 2 | 69.8041 | 0
2042 | 5 | 10 | 3 | 68.7848 | 0
2042 | 5 | 10 | 4 | 68.2803 | 0
2042 | 5 | 10 | 5 | 68.841 | 0
2042 | 5 | 10 | 6 | 71.8877 | 0
2042 | 5 | 10 | 7 | 74.2125 | 0
2042 | 5 | 10 | 8 | 76.9097 | 0
2042 | 5 | 10 | 9 | 80.3887 | 0
2042 | 5 | 10 | 10 | 82.9819 | 0
2042 | 5 | 10 | 11 | 85.7678 | 0
2042 | 5 | 10 | 12 | 88.5399 | 0
2042 | 5 | 10 | 13 | 88.3871 | 0
2042 | 5 | 10 | 14 | 88.1951 | 0
2042 | 5 | 10 | 15 | 88.5857 | 0
2042 | 5 | 10 | 16 | 88.9372 | 0
2042 | 5 | 10 | 17 | 88.603 | 0
2042 | 5 | 10 | 18 | 87.8383 | 0
2042 | 5 | 10 | 19 | 84.6078 | 0
2042 | 5 | 10 | 20 | 82.5104 | 0
2042 | 5 | 10 | 21 | 82.1133 | 0
2042 | 5 | 10 | 22 | 79.9137 | 0
2042 | 5 | 10 | 23 | 76.5863 | 0
2042 | 5 | 11 | 0 | 73.5789 | 0
2042 | 5 | 11 | 1 | 68.4289 | 0
2042 | 5 | 11 | 2 | 65.1926 | 0
2042 | 5 | 11 | 3 | 64.4256 | 0
2042 | 5 | 11 | 4 | 64.0433 | 0
2042 | 5 | 11 | 5 | 64.5737 | 0
2042 | 5 | 11 | 6 | 66.1546 | 0
2042 | 5 | 11 | 7 | 66.7753 | 0
2042 | 5 | 11 | 8 | 69.8877 | 0
2042 | 5 | 11 | 9 | 73.9126 | 0
2042 | 5 | 11 | 10 | 76.7448 | 0
2042 | 5 | 11 | 11 | 79.7607 | 0
2042 | 5 | 11 | 12 | 81.8484 | 0
2042 | 5 | 11 | 13 | 81.9728 | 0
2042 | 5 | 11 | 14 | 81.7599 | 0
2042 | 5 | 11 | 15 | 82.3074 | 0
2042 | 5 | 11 | 16 | 83.2796 | 0
2042 | 5 | 11 | 17 | 84.0507 | 0
2042 | 5 | 11 | 18 | 83.6611 | 0
2042 | 5 | 11 | 19 | 80.8347 | 0
2042 | 5 | 11 | 20 | 79.4739 | 0
2042 | 5 | 11 | 21 | 79.5228 | 0
2042 | 5 | 11 | 22 | 77.0791 | 0
2042 | 5 | 11 | 23 | 72.9995 | 0
2042 | 5 | 12 | 0 | 69.3162 | 0
2042 | 5 | 12 | 1 | 68.3448 | 0
2042 | 5 | 12 | 2 | 65.3199 | 0
2042 | 5 | 12 | 3 | 64.8209 | 0
2042 | 5 | 12 | 4 | 64.8982 | 0
2042 | 5 | 12 | 5 | 67.2495 | 0
2042 | 5 | 12 | 6 | 74.2417 | 0
2042 | 5 | 12 | 7 | 80.7586 | 0
2042 | 5 | 12 | 8 | 85.5317 | 0
2042 | 5 | 12 | 9 | 89.0721 | 0
2042 | 5 | 12 | 10 | 91.2305 | 0
2042 | 5 | 12 | 11 | 93.7906 | 0
2042 | 5 | 12 | 12 | 97.252 | 0
2042 | 5 | 12 | 13 | 97.7458 | 0
2042 | 5 | 12 | 14 | 97.9496 | 0
2042 | 5 | 12 | 15 | 99.0464 | 0
2042 | 5 | 12 | 16 | 99.9578 | 0
2042 | 5 | 12 | 17 | 99.1628 | 0
2042 | 5 | 12 | 18 | 96.0262 | 0
2042 | 5 | 12 | 19 | 91.6394 | 0
2042 | 5 | 12 | 20 | 88.3312 | 0
2042 | 5 | 12 | 21 | 86.8072 | 0
2042 | 5 | 12 | 22 | 82.3555 | 0
2042 | 5 | 12 | 23 | 77.0013 | 0
2042 | 5 | 13 | 0 | 72.0924 | 0
2042 | 5 | 13 | 1 | 68.2874 | 0
2042 | 5 | 13 | 2 | 65.232 | 0
2042 | 5 | 13 | 3 | 64.4163 | 0
2042 | 5 | 13 | 4 | 64.3841 | 0
2042 | 5 | 13 | 5 | 66.6589 | 0
2042 | 5 | 13 | 6 | 73.6054 | 0
2042 | 5 | 13 | 7 | 79.6831 | 0
2042 | 5 | 13 | 8 | 83.7816 | 0
2042 | 5 | 13 | 9 | 85.6397 | 0
2042 | 5 | 13 | 10 | 86.0222 | 0
2042 | 5 | 13 | 11 | 87.2669 | 0
2042 | 5 | 13 | 12 | 88.6337 | 0
2042 | 5 | 13 | 13 | 88.0649 | 0
2042 | 5 | 13 | 14 | 87.3912 | 0
2042 | 5 | 13 | 15 | 87.9428 | 0
2042 | 5 | 13 | 16 | 89.116 | 0
2042 | 5 | 13 | 17 | 89.2358 | 0
2042 | 5 | 13 | 18 | 85.6535 | 0
2042 | 5 | 13 | 19 | 82.4421 | 0
2042 | 5 | 13 | 20 | 80.6428 | 0
2042 | 5 | 13 | 21 | 80.0412 | 0
2042 | 5 | 13 | 22 | 76.336 | 0
2042 | 5 | 13 | 23 | 71.4219 | 0
2042 | 5 | 14 | 0 | 70.4004 | 0
2042 | 5 | 14 | 1 | 69.1123 | 0
2042 | 5 | 14 | 2 | 66.1949 | 0
2042 | 5 | 14 | 3 | 65.6568 | 0
2042 | 5 | 14 | 4 | 65.8229 | 0
2042 | 5 | 14 | 5 | 68.2435 | 0
2042 | 5 | 14 | 6 | 75.361 | 0
2042 | 5 | 14 | 7 | 82.0387 | 0
2042 | 5 | 14 | 8 | 86.6249 | 0
2042 | 5 | 14 | 9 | 88.8063 | 0
2042 | 5 | 14 | 10 | 89.2781 | 0
2042 | 5 | 14 | 11 | 91.0647 | 0
2042 | 5 | 14 | 12 | 92.6749 | 0
2042 | 5 | 14 | 13 | 92.5683 | 0
2042 | 5 | 14 | 14 | 92.3889 | 0
2042 | 5 | 14 | 15 | 93.1283 | 0
2042 | 5 | 14 | 16 | 94.2404 | 0
2042 | 5 | 14 | 17 | 94.6807 | 0
2042 | 5 | 14 | 18 | 92.2252 | 0
2042 | 5 | 14 | 19 | 88.4668 | 0
2042 | 5 | 14 | 20 | 85.6003 | 0
2042 | 5 | 14 | 21 | 84.271 | 0
2042 | 5 | 14 | 22 | 80.3087 | 0
2042 | 5 | 14 | 23 | 75.4079 | 0
2042 | 5 | 15 | 0 | 70.9572 | 0
2042 | 5 | 15 | 1 | 69.033 | 0
2042 | 5 | 15 | 2 | 66.0788 | 0
2042 | 5 | 15 | 3 | 65.3202 | 0
2042 | 5 | 15 | 4 | 65.3868 | 0
2042 | 5 | 15 | 5 | 67.7789 | 0
2042 | 5 | 15 | 6 | 74.9641 | 0
2042 | 5 | 15 | 7 | 81.4898 | 0
2042 | 5 | 15 | 8 | 85.9242 | 0
2042 | 5 | 15 | 9 | 88.3965 | 0
2042 | 5 | 15 | 10 | 89.4368 | 0
2042 | 5 | 15 | 11 | 91.3415 | 0
2042 | 5 | 15 | 12 | 94.0967 | 0
2042 | 5 | 15 | 13 | 94.15 | 0
2042 | 5 | 15 | 14 | 93.828 | 0
2042 | 5 | 15 | 15 | 94.5924 | 0
2042 | 5 | 15 | 16 | 95.468 | 0
2042 | 5 | 15 | 17 | 95.1516 | 0
2042 | 5 | 15 | 18 | 92.8064 | 0
2042 | 5 | 15 | 19 | 88.916 | 0
2042 | 5 | 15 | 20 | 86.0365 | 0
2042 | 5 | 15 | 21 | 84.6045 | 0
2042 | 5 | 15 | 22 | 80.7865 | 0
2042 | 5 | 15 | 23 | 75.793 | 0
2042 | 5 | 16 | 0 | 71.8965 | 0
2042 | 5 | 16 | 1 | 69.3233 | 0
2042 | 5 | 16 | 2 | 66.0537 | 0
2042 | 5 | 16 | 3 | 65.3006 | 0
2042 | 5 | 16 | 4 | 65.2916 | 0
2042 | 5 | 16 | 5 | 67.5134 | 0
2042 | 5 | 16 | 6 | 74.6677 | 0
2042 | 5 | 16 | 7 | 81.0416 | 0
2042 | 5 | 16 | 8 | 85.9438 | 0
2042 | 5 | 16 | 9 | 88.6751 | 0
2042 | 5 | 16 | 10 | 90.3008 | 0
2042 | 5 | 16 | 11 | 92.4676 | 0
2042 | 5 | 16 | 12 | 93.541 | 0
2042 | 5 | 16 | 13 | 93.2516 | 0
2042 | 5 | 16 | 14 | 92.8292 | 0
2042 | 5 | 16 | 15 | 93.2196 | 0
2042 | 5 | 16 | 16 | 94.0289 | 0
2042 | 5 | 16 | 17 | 93.9932 | 0
2042 | 5 | 16 | 18 | 90.3301 | 0
2042 | 5 | 16 | 19 | 86.5633 | 0
2042 | 5 | 16 | 20 | 83.8819 | 0
2042 | 5 | 16 | 21 | 82.5059 | 0
2042 | 5 | 16 | 22 | 79.3157 | 0
2042 | 5 | 16 | 23 | 75.5249 | 0
2042 | 5 | 17 | 0 | 71.6888 | 0
2042 | 5 | 17 | 1 | 69.9449 | 0
2042 | 5 | 17 | 2 | 66.6189 | 0
2042 | 5 | 17 | 3 | 65.7863 | 0
2042 | 5 | 17 | 4 | 65.4267 | 0
2042 | 5 | 17 | 5 | 66.1681 | 0
2042 | 5 | 17 | 6 | 68.7396 | 0
2042 | 5 | 17 | 7 | 70.9049 | 0
2042 | 5 | 17 | 8 | 74.1762 | 0
2042 | 5 | 17 | 9 | 77.4694 | 0
2042 | 5 | 17 | 10 | 79.5786 | 0
2042 | 5 | 17 | 11 | 82.2856 | 0
2042 | 5 | 17 | 12 | 84.219 | 0
2042 | 5 | 17 | 13 | 83.9944 | 0
2042 | 5 | 17 | 14 | 83.6182 | 0
2042 | 5 | 17 | 15 | 83.9735 | 0
2042 | 5 | 17 | 16 | 84.5177 | 0
2042 | 5 | 17 | 17 | 84.9153 | 0
2042 | 5 | 17 | 18 | 83.4095 | 0
2042 | 5 | 17 | 19 | 80.9715 | 0
2042 | 5 | 17 | 20 | 79.3569 | 0
2042 | 5 | 17 | 21 | 79.0835 | 0
2042 | 5 | 17 | 22 | 77.3082 | 0
2042 | 5 | 17 | 23 | 74.4052 | 0
2042 | 5 | 18 | 0 | 71.9601 | 0
2042 | 5 | 18 | 1 | 70.3443 | 0
2042 | 5 | 18 | 2 | 66.9581 | 0
2042 | 5 | 18 | 3 | 66.1012 | 0
2042 | 5 | 18 | 4 | 65.5728 | 0
2042 | 5 | 18 | 5 | 65.6615 | 0
2042 | 5 | 18 | 6 | 65.2163 | 0
2042 | 5 | 18 | 7 | 66.6962 | 0
2042 | 5 | 18 | 8 | 71.5684 | 0
2042 | 5 | 18 | 9 | 77.2937 | 0
2042 | 5 | 18 | 10 | 81.3776 | 0
2042 | 5 | 18 | 11 | 85.382 | 0
2042 | 5 | 18 | 12 | 87.6327 | 0
2042 | 5 | 18 | 13 | 88.7087 | 0
2042 | 5 | 18 | 14 | 89.4474 | 0
2042 | 5 | 18 | 15 | 91.1977 | 0
2042 | 5 | 18 | 16 | 92.1565 | 0
2042 | 5 | 18 | 17 | 91.948 | 0
2042 | 5 | 18 | 18 | 90.5765 | 0
2042 | 5 | 18 | 19 | 87.252 | 0
2042 | 5 | 18 | 20 | 84.7922 | 0
2042 | 5 | 18 | 21 | 84.2592 | 0
2042 | 5 | 18 | 22 | 81.626 | 0
2042 | 5 | 18 | 23 | 77.4134 | 0
2042 | 5 | 19 | 0 | 72.8745 | 0
2042 | 5 | 19 | 1 | 71.844 | 0
2042 | 5 | 19 | 2 | 68.0851 | 0
2042 | 5 | 19 | 3 | 67.3007 | 0
2042 | 5 | 19 | 4 | 67.0223 | 0
2042 | 5 | 19 | 5 | 67.7593 | 0
2042 | 5 | 19 | 6 | 70.5753 | 0
2042 | 5 | 19 | 7 | 73.2482 | 0
2042 | 5 | 19 | 8 | 77.2586 | 0
2042 | 5 | 19 | 9 | 82.3217 | 0
2042 | 5 | 19 | 10 | 86.3269 | 0
2042 | 5 | 19 | 11 | 90.0463 | 0
2042 | 5 | 19 | 12 | 92.6201 | 0
2042 | 5 | 19 | 13 | 94.1559 | 0
2042 | 5 | 19 | 14 | 95.4693 | 0
2042 | 5 | 19 | 15 | 97.404 | 0
2042 | 5 | 19 | 16 | 98.998 | 0
2042 | 5 | 19 | 17 | 99.0776 | 0
2042 | 5 | 19 | 18 | 93.984 | 0
2042 | 5 | 19 | 19 | 90.4866 | 0
2042 | 5 | 19 | 20 | 88.157 | 0
2042 | 5 | 19 | 21 | 87.6937 | 0
2042 | 5 | 19 | 22 | 84.3671 | 0
2042 | 5 | 19 | 23 | 79.7982 | 0
2042 | 5 | 20 | 0 | 77.0025 | 0
2042 | 5 | 20 | 1 | 76.0486 | 0
2042 | 5 | 20 | 2 | 72.5791 | 0
2042 | 5 | 20 | 3 | 71.7835 | 0
2042 | 5 | 20 | 4 | 71.8322 | 0
2042 | 5 | 20 | 5 | 74.6518 | 0
2042 | 5 | 20 | 6 | 83.2541 | 0
2042 | 5 | 20 | 7 | 91.4345 | 0
2042 | 5 | 20 | 8 | 98.2265 | 0
2042 | 5 | 20 | 9 | 103.4498 | 0
2042 | 5 | 20 | 10 | 107.15 | 0
2042 | 5 | 20 | 11 | 111.1341 | 0
2042 | 5 | 20 | 12 | 114.2647 | 0
2042 | 5 | 20 | 13 | 115.8188 | 0
2042 | 5 | 20 | 14 | 116.7054 | 0
2042 | 5 | 20 | 15 | 118.1708 | 0
2042 | 5 | 20 | 16 | 119.4303 | 0
2042 | 5 | 20 | 17 | 118.1856 | 0
2042 | 5 | 20 | 18 | 114.0825 | 0
2042 | 5 | 20 | 19 | 108.2397 | 0
2042 | 5 | 20 | 20 | 102.9771 | 0
2042 | 5 | 20 | 21 | 100.2425 | 0
2042 | 5 | 20 | 22 | 94.6504 | 0
2042 | 5 | 20 | 23 | 88.1034 | 0
2042 | 5 | 21 | 0 | 83.0859 | 0
2042 | 5 | 21 | 1 | 81.4773 | 0
2042 | 5 | 21 | 2 | 77.7029 | 0
2042 | 5 | 21 | 3 | 76.5238 | 0
2042 | 5 | 21 | 4 | 76.297 | 0
2042 | 5 | 21 | 5 | 79.1365 | 0
2042 | 5 | 21 | 6 | 88.1861 | 0
2042 | 5 | 21 | 7 | 95.8309 | 0
2042 | 5 | 21 | 8 | 101.5117 | 0
2042 | 5 | 21 | 9 | 105.1971 | 0
2042 | 5 | 21 | 10 | 107.5678 | 0
2042 | 5 | 21 | 11 | 110.7305 | 0
2042 | 5 | 21 | 12 | 114.3936 | 0
2042 | 5 | 21 | 13 | 115.3709 | 0
2042 | 5 | 21 | 14 | 115.6397 | 0
2042 | 5 | 21 | 15 | 116.552 | 0
2042 | 5 | 21 | 16 | 117.5434 | 0
2042 | 5 | 21 | 17 | 116.1704 | 0
2042 | 5 | 21 | 18 | 111.8417 | 0
2042 | 5 | 21 | 19 | 106.3804 | 0
2042 | 5 | 21 | 20 | 101.8631 | 0
2042 | 5 | 21 | 21 | 99.6823 | 0
2042 | 5 | 21 | 22 | 94.5439 | 0
2042 | 5 | 21 | 23 | 88.4426 | 0
2042 | 5 | 22 | 0 | 82.4505 | 0
2042 | 5 | 22 | 1 | 79.9956 | 0
2042 | 5 | 22 | 2 | 76.0226 | 0
2042 | 5 | 22 | 3 | 74.8267 | 0
2042 | 5 | 22 | 4 | 74.5296 | 0
2042 | 5 | 22 | 5 | 77.0476 | 0
2042 | 5 | 22 | 6 | 84.7754 | 0
2042 | 5 | 22 | 7 | 92.8289 | 0
2042 | 5 | 22 | 8 | 99.7095 | 0
2042 | 5 | 22 | 9 | 105.0094 | 0
2042 | 5 | 22 | 10 | 108.5172 | 0
2042 | 5 | 22 | 11 | 112.2349 | 0
2042 | 5 | 22 | 12 | 115.508 | 0
2042 | 5 | 22 | 13 | 116.7889 | 0
2042 | 5 | 22 | 14 | 117.4918 | 0
2042 | 5 | 22 | 15 | 119.2625 | 0
2042 | 5 | 22 | 16 | 120.4891 | 0
2042 | 5 | 22 | 17 | 118.959 | 0
2042 | 5 | 22 | 18 | 111.9034 | 0
2042 | 5 | 22 | 19 | 106.3934 | 0
2042 | 5 | 22 | 20 | 101.6306 | 0
2042 | 5 | 22 | 21 | 99.36 | 0
2042 | 5 | 22 | 22 | 94.5022 | 0
2042 | 5 | 22 | 23 | 88.6158 | 0
2042 | 5 | 23 | 0 | 82.7713 | 0
2042 | 5 | 23 | 1 | 81.9238 | 0
2042 | 5 | 23 | 2 | 78.0699 | 0
2042 | 5 | 23 | 3 | 76.9089 | 0
2042 | 5 | 23 | 4 | 76.7871 | 0
2042 | 5 | 23 | 5 | 79.6851 | 0
2042 | 5 | 23 | 6 | 89.2582 | 0
2042 | 5 | 23 | 7 | 97.2425 | 0
2042 | 5 | 23 | 8 | 104.4706 | 0
2042 | 5 | 23 | 9 | 110.4831 | 0
2042 | 5 | 23 | 10 | 114.9945 | 0
2042 | 5 | 23 | 11 | 119.7282 | 0
2042 | 5 | 23 | 12 | 123.2886 | 0
2042 | 5 | 23 | 13 | 125.0376 | 0
2042 | 5 | 23 | 14 | 125.8433 | 0
2042 | 5 | 23 | 15 | 126.7947 | 0
2042 | 5 | 23 | 16 | 127.6289 | 0
2042 | 5 | 23 | 17 | 125.8103 | 0
2042 | 5 | 23 | 18 | 120.6323 | 0
2042 | 5 | 23 | 19 | 114.5875 | 0
2042 | 5 | 23 | 20 | 109.494 | 0
2042 | 5 | 23 | 21 | 107.0236 | 0
2042 | 5 | 23 | 22 | 102.2248 | 0
2042 | 5 | 23 | 23 | 96.6497 | 0
2042 | 5 | 24 | 0 | 91.1138 | 0
2042 | 5 | 24 | 1 | 85.418 | 0
2042 | 5 | 24 | 2 | 80.8713 | 0
2042 | 5 | 24 | 3 | 79.048 | 0
2042 | 5 | 24 | 4 | 77.8584 | 0
2042 | 5 | 24 | 5 | 77.752 | 0
2042 | 5 | 24 | 6 | 79.1027 | 0
2042 | 5 | 24 | 7 | 82.9632 | 0
2042 | 5 | 24 | 8 | 88.7841 | 0
2042 | 5 | 24 | 9 | 94.5764 | 0
2042 | 5 | 24 | 10 | 99.2759 | 0
2042 | 5 | 24 | 11 | 103.672 | 0
2042 | 5 | 24 | 12 | 106.768 | 0
2042 | 5 | 24 | 13 | 107.4742 | 0
2042 | 5 | 24 | 14 | 108.2738 | 0
2042 | 5 | 24 | 15 | 110.0525 | 0
2042 | 5 | 24 | 16 | 110.7751 | 0
2042 | 5 | 24 | 17 | 109.4723 | 0
2042 | 5 | 24 | 18 | 104.6632 | 0
2042 | 5 | 24 | 19 | 100.3581 | 0
2042 | 5 | 24 | 20 | 97.1498 | 0
2042 | 5 | 24 | 21 | 96.2761 | 0
2042 | 5 | 24 | 22 | 93.8333 | 0
2042 | 5 | 24 | 23 | 89.9451 | 0
2042 | 5 | 25 | 0 | 84.7395 | 0
2042 | 5 | 25 | 1 | 82.645 | 0
2042 | 5 | 25 | 2 | 78.8229 | 0
2042 | 5 | 25 | 3 | 77.547 | 0
2042 | 5 | 25 | 4 | 76.4455 | 0
2042 | 5 | 25 | 5 | 76.2652 | 0
2042 | 5 | 25 | 6 | 76.5534 | 0
2042 | 5 | 25 | 7 | 78.7786 | 0
2042 | 5 | 25 | 8 | 84.4368 | 0
2042 | 5 | 25 | 9 | 90.7399 | 0
2042 | 5 | 25 | 10 | 95.6314 | 0
2042 | 5 | 25 | 11 | 100.7524 | 0
2042 | 5 | 25 | 12 | 103.5452 | 0
2042 | 5 | 25 | 13 | 105.0665 | 0
2042 | 5 | 25 | 14 | 105.81 | 0
2042 | 5 | 25 | 15 | 107.2443 | 0
2042 | 5 | 25 | 16 | 108.1732 | 0
2042 | 5 | 25 | 17 | 107.961 | 0
2042 | 5 | 25 | 18 | 106.3767 | 0
2042 | 5 | 25 | 19 | 102.7773 | 0
2042 | 5 | 25 | 20 | 100.0574 | 0
2042 | 5 | 25 | 21 | 99.2303 | 0
2042 | 5 | 25 | 22 | 96.2806 | 0
2042 | 5 | 25 | 23 | 91.4336 | 0
2042 | 5 | 26 | 0 | 85.7213 | 0
2042 | 5 | 26 | 1 | 85.4436 | 0
2042 | 5 | 26 | 2 | 81.6644 | 0
2042 | 5 | 26 | 3 | 80.7097 | 0
2042 | 5 | 26 | 4 | 80.7157 | 0
2042 | 5 | 26 | 5 | 83.9952 | 0
2042 | 5 | 26 | 6 | 94.835 | 0
2042 | 5 | 26 | 7 | 102.8466 | 0
2042 | 5 | 26 | 8 | 108.9394 | 0
2042 | 5 | 26 | 9 | 113.09 | 0
2042 | 5 | 26 | 10 | 115.9559 | 0
2042 | 5 | 26 | 11 | 119.6458 | 0
2042 | 5 | 26 | 12 | 125.7579 | 0
2042 | 5 | 26 | 13 | 127.4204 | 0
2042 | 5 | 26 | 14 | 127.8631 | 0
2042 | 5 | 26 | 15 | 128.5982 | 0
2042 | 5 | 26 | 16 | 129.2235 | 0
2042 | 5 | 26 | 17 | 127.6659 | 0
2042 | 5 | 26 | 18 | 123.2883 | 0
2042 | 5 | 26 | 19 | 117.7573 | 0
2042 | 5 | 26 | 20 | 112.6651 | 0
2042 | 5 | 26 | 21 | 109.9249 | 0
2042 | 5 | 26 | 22 | 104.152 | 0
2042 | 5 | 26 | 23 | 97.3858 | 0
2042 | 5 | 27 | 0 | 90.8982 | 0
2042 | 5 | 27 | 1 | 86.9817 | 0
2042 | 5 | 27 | 2 | 82.7395 | 0
2042 | 5 | 27 | 3 | 81.3447 | 0
2042 | 5 | 27 | 4 | 80.912 | 0
2042 | 5 | 27 | 5 | 83.7416 | 0
2042 | 5 | 27 | 6 | 93.4388 | 0
2042 | 5 | 27 | 7 | 101.3379 | 0
2042 | 5 | 27 | 8 | 107.3259 | 0
2042 | 5 | 27 | 9 | 111.1429 | 0
2042 | 5 | 27 | 10 | 113.6243 | 0
2042 | 5 | 27 | 11 | 116.7587 | 0
2042 | 5 | 27 | 12 | 120.8851 | 0
2042 | 5 | 27 | 13 | 121.945 | 0
2042 | 5 | 27 | 14 | 122.2069 | 0
2042 | 5 | 27 | 15 | 123.0877 | 0
2042 | 5 | 27 | 16 | 123.9478 | 0
2042 | 5 | 27 | 17 | 122.293 | 0
2042 | 5 | 27 | 18 | 117.1147 | 0
2042 | 5 | 27 | 19 | 111.078 | 0
2042 | 5 | 27 | 20 | 105.257 | 0
2042 | 5 | 27 | 21 | 101.8951 | 0
2042 | 5 | 27 | 22 | 95.9646 | 0
2042 | 5 | 27 | 23 | 89.1521 | 0
2042 | 5 | 28 | 0 | 86.2075 | 0
2042 | 5 | 28 | 1 | 81.0959 | 0
2042 | 5 | 28 | 2 | 76.8608 | 0
2042 | 5 | 28 | 3 | 75.3839 | 0
2042 | 5 | 28 | 4 | 74.8275 | 0
2042 | 5 | 28 | 5 | 76.9491 | 0
2042 | 5 | 28 | 6 | 85.2844 | 0
2042 | 5 | 28 | 7 | 92.4106 | 0
2042 | 5 | 28 | 8 | 96.9459 | 0
2042 | 5 | 28 | 9 | 99.2617 | 0
2042 | 5 | 28 | 10 | 99.9355 | 0
2042 | 5 | 28 | 11 | 101.5757 | 0
2042 | 5 | 28 | 12 | 104.0578 | 0
2042 | 5 | 28 | 13 | 103.863 | 0
2042 | 5 | 28 | 14 | 103.3355 | 0
2042 | 5 | 28 | 15 | 103.8798 | 0
2042 | 5 | 28 | 16 | 104.7394 | 0
2042 | 5 | 28 | 17 | 104.1852 | 0
2042 | 5 | 28 | 18 | 100.1018 | 0
2042 | 5 | 28 | 19 | 95.1083 | 0
2042 | 5 | 28 | 20 | 90.7411 | 0
2042 | 5 | 28 | 21 | 88.9185 | 0
2042 | 5 | 28 | 22 | 84.5508 | 0
2042 | 5 | 28 | 23 | 78.8985 | 0
2042 | 5 | 29 | 0 | 75.0629 | 0
2042 | 5 | 29 | 1 | 72.2826 | 0
2042 | 5 | 29 | 2 | 68.6739 | 0
2042 | 5 | 29 | 3 | 67.7925 | 0
2042 | 5 | 29 | 4 | 67.5874 | 0
2042 | 5 | 29 | 5 | 69.9381 | 0
2042 | 5 | 29 | 6 | 79.4966 | 0
2042 | 5 | 29 | 7 | 86.3315 | 0
2042 | 5 | 29 | 8 | 90.8977 | 0
2042 | 5 | 29 | 9 | 93.3034 | 0
2042 | 5 | 29 | 10 | 93.9531 | 0
2042 | 5 | 29 | 11 | 96.2928 | 0
2042 | 5 | 29 | 12 | 100.0359 | 0
2042 | 5 | 29 | 13 | 100.4819 | 0
2042 | 5 | 29 | 14 | 100.5526 | 0
2042 | 5 | 29 | 15 | 100.9085 | 0
2042 | 5 | 29 | 16 | 101.7938 | 0
2042 | 5 | 29 | 17 | 101.251 | 0
2042 | 5 | 29 | 18 | 96.5849 | 0
2042 | 5 | 29 | 19 | 92.7544 | 0
2042 | 5 | 29 | 20 | 89.1162 | 0
2042 | 5 | 29 | 21 | 87.4817 | 0
2042 | 5 | 29 | 22 | 83.5797 | 0
2042 | 5 | 29 | 23 | 78.774 | 0
2042 | 5 | 30 | 0 | 74.8267 | 0
2042 | 5 | 30 | 1 | 72.0001 | 0
2042 | 5 | 30 | 2 | 68.4337 | 0
2042 | 5 | 30 | 3 | 67.3148 | 0
2042 | 5 | 30 | 4 | 67.0198 | 0
2042 | 5 | 30 | 5 | 69.1945 | 0
2042 | 5 | 30 | 6 | 77.0907 | 0
2042 | 5 | 30 | 7 | 83.7526 | 0
2042 | 5 | 30 | 8 | 88.542 | 0
2042 | 5 | 30 | 9 | 91.4827 | 0
2042 | 5 | 30 | 10 | 92.7387 | 0
2042 | 5 | 30 | 11 | 94.6906 | 0
2042 | 5 | 30 | 12 | 98.1348 | 0
2042 | 5 | 30 | 13 | 98.1165 | 0
2042 | 5 | 30 | 14 | 98.0259 | 0
2042 | 5 | 30 | 15 | 98.5016 | 0
2042 | 5 | 30 | 16 | 99.206 | 0
2042 | 5 | 30 | 17 | 98.1931 | 0
2042 | 5 | 30 | 18 | 94.3596 | 0
2042 | 5 | 30 | 19 | 89.8381 | 0
2042 | 5 | 30 | 20 | 85.7775 | 0
2042 | 5 | 30 | 21 | 84.3858 | 0
2042 | 5 | 30 | 22 | 80.9201 | 0
2042 | 5 | 30 | 23 | 76.5757 | 0
2042 | 5 | 31 | 0 | 73.9078 | 0
2042 | 5 | 31 | 1 | 68.8724 | 0
2042 | 5 | 31 | 2 | 65.3432 | 0
2042 | 5 | 31 | 3 | 64.4068 | 0
2042 | 5 | 31 | 4 | 64.0174 | 0
2042 | 5 | 31 | 5 | 64.6968 | 0
2042 | 5 | 31 | 6 | 67.3357 | 0
2042 | 5 | 31 | 7 | 69.8618 | 0
2042 | 5 | 31 | 8 | 72.9156 | 0
2042 | 5 | 31 | 9 | 76.1703 | 0
2042 | 5 | 31 | 10 | 78.145 | 0
2042 | 5 | 31 | 11 | 80.4415 | 0
2042 | 5 | 31 | 12 | 83.0061 | 0
2042 | 5 | 31 | 13 | 83.0607 | 0
2042 | 5 | 31 | 14 | 82.5458 | 0
2042 | 5 | 31 | 15 | 82.9005 | 0
2042 | 5 | 31 | 16 | 83.6037 | 0
2042 | 5 | 31 | 17 | 83.9678 | 0
2042 | 5 | 31 | 18 | 81.8425 | 0
2042 | 5 | 31 | 19 | 79.6806 | 0
2042 | 5 | 31 | 20 | 77.5233 | 0
2042 | 5 | 31 | 21 | 77.4481 | 0
2042 | 5 | 31 | 22 | 75.8423 | 0
2042 | 5 | 31 | 23 | 72.8877 | 0
2042 | 6 | 1 | 0 | 70.5307 | 0
2042 | 6 | 1 | 1 | 69.9499 | 0
2042 | 6 | 1 | 2 | 66.6724 | 0
2042 | 6 | 1 | 3 | 65.7355 | 0
2042 | 6 | 1 | 4 | 65.1429 | 0
2042 | 6 | 1 | 5 | 65.322 | 0
2042 | 6 | 1 | 6 | 65.9826 | 0
2042 | 6 | 1 | 7 | 66.4998 | 0
2042 | 6 | 1 | 8 | 70.3674 | 0
2042 | 6 | 1 | 9 | 74.129 | 0
2042 | 6 | 1 | 10 | 75.83 | 0
2042 | 6 | 1 | 11 | 78.729 | 0
2042 | 6 | 1 | 12 | 81.0138 | 0
2042 | 6 | 1 | 13 | 81.5321 | 0
2042 | 6 | 1 | 14 | 81.1805 | 0
2042 | 6 | 1 | 15 | 81.9015 | 0
2042 | 6 | 1 | 16 | 82.6267 | 0
2042 | 6 | 1 | 17 | 83.6579 | 0
2042 | 6 | 1 | 18 | 83.4819 | 0
2042 | 6 | 1 | 19 | 81.1147 | 0
2042 | 6 | 1 | 20 | 79.6312 | 0
2042 | 6 | 1 | 21 | 80.0361 | 0
2042 | 6 | 1 | 22 | 78.3323 | 0
2042 | 6 | 1 | 23 | 74.6871 | 0
2042 | 6 | 2 | 0 | 71.6307 | 0
2042 | 6 | 2 | 1 | 70.3868 | 0
2042 | 6 | 2 | 2 | 67.4174 | 0
2042 | 6 | 2 | 3 | 67.0277 | 0
2042 | 6 | 2 | 4 | 67.1646 | 0
2042 | 6 | 2 | 5 | 69.9132 | 0
2042 | 6 | 2 | 6 | 76.4158 | 0
2042 | 6 | 2 | 7 | 83.2692 | 0
2042 | 6 | 2 | 8 | 88.3919 | 0
2042 | 6 | 2 | 9 | 91.3649 | 0
2042 | 6 | 2 | 10 | 92.914 | 0
2042 | 6 | 2 | 11 | 95.5173 | 0
2042 | 6 | 2 | 12 | 98.6579 | 0
2042 | 6 | 2 | 13 | 99.5884 | 0
2042 | 6 | 2 | 14 | 99.4336 | 0
2042 | 6 | 2 | 15 | 100.6747 | 0
2042 | 6 | 2 | 16 | 101.8048 | 0
2042 | 6 | 2 | 17 | 101.47 | 0
2042 | 6 | 2 | 18 | 96.6204 | 0
2042 | 6 | 2 | 19 | 92.5879 | 0
2042 | 6 | 2 | 20 | 88.9239 | 0
2042 | 6 | 2 | 21 | 87.2307 | 0
2042 | 6 | 2 | 22 | 83.3798 | 0
2042 | 6 | 2 | 23 | 78.4344 | 0
2042 | 6 | 3 | 0 | 73.3012 | 0
2042 | 6 | 3 | 1 | 71.0676 | 0
2042 | 6 | 3 | 2 | 67.4482 | 0
2042 | 6 | 3 | 3 | 66.6015 | 0
2042 | 6 | 3 | 4 | 66.3266 | 0
2042 | 6 | 3 | 5 | 68.6026 | 0
2042 | 6 | 3 | 6 | 76.9729 | 0
2042 | 6 | 3 | 7 | 84.0038 | 0
2042 | 6 | 3 | 8 | 89.5181 | 0
2042 | 6 | 3 | 9 | 92.6216 | 0
2042 | 6 | 3 | 10 | 94.2787 | 0
2042 | 6 | 3 | 11 | 96.8602 | 0
2042 | 6 | 3 | 12 | 100.0889 | 0
2042 | 6 | 3 | 13 | 101.0072 | 0
2042 | 6 | 3 | 14 | 101.2581 | 0
2042 | 6 | 3 | 15 | 102.7469 | 0
2042 | 6 | 3 | 16 | 104.1052 | 0
2042 | 6 | 3 | 17 | 103.6228 | 0
2042 | 6 | 3 | 18 | 98.14 | 0
2042 | 6 | 3 | 19 | 93.3619 | 0
2042 | 6 | 3 | 20 | 89.0136 | 0
2042 | 6 | 3 | 21 | 87.2963 | 0
2042 | 6 | 3 | 22 | 83.4335 | 0
2042 | 6 | 3 | 23 | 78.2567 | 0
2042 | 6 | 4 | 0 | 73.0404 | 0
2042 | 6 | 4 | 1 | 71.0938 | 0
2042 | 6 | 4 | 2 | 67.4713 | 0
2042 | 6 | 4 | 3 | 66.6273 | 0
2042 | 6 | 4 | 4 | 66.3657 | 0
2042 | 6 | 4 | 5 | 68.6469 | 0
2042 | 6 | 4 | 6 | 77.702 | 0
2042 | 6 | 4 | 7 | 84.8842 | 0
2042 | 6 | 4 | 8 | 90.2531 | 0
2042 | 6 | 4 | 9 | 93.2972 | 0
2042 | 6 | 4 | 10 | 94.6228 | 0
2042 | 6 | 4 | 11 | 97.3056 | 0
2042 | 6 | 4 | 12 | 99.7645 | 0
2042 | 6 | 4 | 13 | 100.4031 | 0
2042 | 6 | 4 | 14 | 100.4266 | 0
2042 | 6 | 4 | 15 | 101.1455 | 0
2042 | 6 | 4 | 16 | 102.3665 | 0
2042 | 6 | 4 | 17 | 102.0798 | 0
2042 | 6 | 4 | 18 | 97.1606 | 0
2042 | 6 | 4 | 19 | 92.8332 | 0
2042 | 6 | 4 | 20 | 89.0344 | 0
2042 | 6 | 4 | 21 | 87.7867 | 0
2042 | 6 | 4 | 22 | 84.0392 | 0
2042 | 6 | 4 | 23 | 79.1716 | 0
2042 | 6 | 5 | 0 | 73.8738 | 0
2042 | 6 | 5 | 1 | 71.7356 | 0
2042 | 6 | 5 | 2 | 68.2029 | 0
2042 | 6 | 5 | 3 | 67.1658 | 0
2042 | 6 | 5 | 4 | 66.7896 | 0
2042 | 6 | 5 | 5 | 68.8993 | 0
2042 | 6 | 5 | 6 | 76.6284 | 0
2042 | 6 | 5 | 7 | 83.6265 | 0
2042 | 6 | 5 | 8 | 88.8605 | 0
2042 | 6 | 5 | 9 | 92.3313 | 0
2042 | 6 | 5 | 10 | 94.1593 | 0
2042 | 6 | 5 | 11 | 96.9434 | 0
2042 | 6 | 5 | 12 | 98.9042 | 0
2042 | 6 | 5 | 13 | 99.0137 | 0
2042 | 6 | 5 | 14 | 98.7359 | 0
2042 | 6 | 5 | 15 | 99.3895 | 0
2042 | 6 | 5 | 16 | 100.2893 | 0
2042 | 6 | 5 | 17 | 99.8191 | 0
2042 | 6 | 5 | 18 | 95.8322 | 0
2042 | 6 | 5 | 19 | 91.7465 | 0
2042 | 6 | 5 | 20 | 88.0117 | 0
2042 | 6 | 5 | 21 | 86.5918 | 0
2042 | 6 | 5 | 22 | 82.8331 | 0
2042 | 6 | 5 | 23 | 78.0007 | 0
2042 | 6 | 6 | 0 | 74.4241 | 0
2042 | 6 | 6 | 1 | 70.0947 | 0
2042 | 6 | 6 | 2 | 66.5365 | 0
2042 | 6 | 6 | 3 | 65.5058 | 0
2042 | 6 | 6 | 4 | 65.2059 | 0
2042 | 6 | 6 | 5 | 67.2733 | 0
2042 | 6 | 6 | 6 | 75.3199 | 0
2042 | 6 | 6 | 7 | 82.1323 | 0
2042 | 6 | 6 | 8 | 87.3787 | 0
2042 | 6 | 6 | 9 | 90.9233 | 0
2042 | 6 | 6 | 10 | 92.9718 | 0
2042 | 6 | 6 | 11 | 95.7945 | 0
2042 | 6 | 6 | 12 | 99.2186 | 0
2042 | 6 | 6 | 13 | 99.2481 | 0
2042 | 6 | 6 | 14 | 98.9661 | 0
2042 | 6 | 6 | 15 | 99.6446 | 0
2042 | 6 | 6 | 16 | 100.4189 | 0
2042 | 6 | 6 | 17 | 99.3436 | 0
2042 | 6 | 6 | 18 | 94.0734 | 0
2042 | 6 | 6 | 19 | 89.1665 | 0
2042 | 6 | 6 | 20 | 85.1477 | 0
2042 | 6 | 6 | 21 | 84.087 | 0
2042 | 6 | 6 | 22 | 80.951 | 0
2042 | 6 | 6 | 23 | 76.8119 | 0
2042 | 6 | 7 | 0 | 73.6948 | 0
2042 | 6 | 7 | 1 | 71.8914 | 0
2042 | 6 | 7 | 2 | 68.1089 | 0
2042 | 6 | 7 | 3 | 67.0223 | 0
2042 | 6 | 7 | 4 | 66.3243 | 0
2042 | 6 | 7 | 5 | 66.5405 | 0
2042 | 6 | 7 | 6 | 68.2186 | 0
2042 | 6 | 7 | 7 | 71.4044 | 0
2042 | 6 | 7 | 8 | 77.0875 | 0
2042 | 6 | 7 | 9 | 83.1298 | 0
2042 | 6 | 7 | 10 | 87.7356 | 0
2042 | 6 | 7 | 11 | 92.315 | 0
2042 | 6 | 7 | 12 | 93.4019 | 0
2042 | 6 | 7 | 13 | 94.4882 | 0
2042 | 6 | 7 | 14 | 94.7118 | 0
2042 | 6 | 7 | 15 | 95.5138 | 0
2042 | 6 | 7 | 16 | 96.0056 | 0
2042 | 6 | 7 | 17 | 95.4858 | 0
2042 | 6 | 7 | 18 | 92.8114 | 0
2042 | 6 | 7 | 19 | 89.4368 | 0
2042 | 6 | 7 | 20 | 86.6781 | 0
2042 | 6 | 7 | 21 | 86.6523 | 0
2042 | 6 | 7 | 22 | 85.1032 | 0
2042 | 6 | 7 | 23 | 81.9875 | 0
2042 | 6 | 8 | 0 | 78.3435 | 0
2042 | 6 | 8 | 1 | 76.8942 | 0
2042 | 6 | 8 | 2 | 73.2833 | 0
2042 | 6 | 8 | 3 | 72.1943 | 0
2042 | 6 | 8 | 4 | 71.3766 | 0
2042 | 6 | 8 | 5 | 71.4443 | 0
2042 | 6 | 8 | 6 | 74.0528 | 0
2042 | 6 | 8 | 7 | 75.5934 | 0
2042 | 6 | 8 | 8 | 79.9219 | 0
2042 | 6 | 8 | 9 | 84.4879 | 0
2042 | 6 | 8 | 10 | 87.6939 | 0
2042 | 6 | 8 | 11 | 92.025 | 0
2042 | 6 | 8 | 12 | 97.7663 | 0
2042 | 6 | 8 | 13 | 98.6825 | 0
2042 | 6 | 8 | 14 | 98.8303 | 0
2042 | 6 | 8 | 15 | 99.5664 | 0
2042 | 6 | 8 | 16 | 100.0602 | 0
2042 | 6 | 8 | 17 | 100.0087 | 0
2042 | 6 | 8 | 18 | 99.0185 | 0
2042 | 6 | 8 | 19 | 95.1374 | 0
2042 | 6 | 8 | 20 | 91.5817 | 0
2042 | 6 | 8 | 21 | 90.2048 | 0
2042 | 6 | 8 | 22 | 86.7703 | 0
2042 | 6 | 8 | 23 | 81.8138 | 0
2042 | 6 | 9 | 0 | 81.6751 | 0
2042 | 6 | 9 | 1 | 76.9357 | 0
2042 | 6 | 9 | 2 | 72.6007 | 0
2042 | 6 | 9 | 3 | 71.4628 | 0
2042 | 6 | 9 | 4 | 71.0059 | 0
2042 | 6 | 9 | 5 | 73.0769 | 0
2042 | 6 | 9 | 6 | 81.6389 | 0
2042 | 6 | 9 | 7 | 89.4092 | 0
2042 | 6 | 9 | 8 | 95.2771 | 0
2042 | 6 | 9 | 9 | 99.0098 | 0
2042 | 6 | 9 | 10 | 101.2762 | 0
2042 | 6 | 9 | 11 | 103.9153 | 0
2042 | 6 | 9 | 12 | 106.8848 | 0
2042 | 6 | 9 | 13 | 107.0835 | 0
2042 | 6 | 9 | 14 | 106.753 | 0
2042 | 6 | 9 | 15 | 108.2032 | 0
2042 | 6 | 9 | 16 | 109.0315 | 0
2042 | 6 | 9 | 17 | 107.8943 | 0
2042 | 6 | 9 | 18 | 102.8862 | 0
2042 | 6 | 9 | 19 | 97.4648 | 0
2042 | 6 | 9 | 20 | 91.9671 | 0
2042 | 6 | 9 | 21 | 89.4434 | 0
2042 | 6 | 9 | 22 | 84.7414 | 0
2042 | 6 | 9 | 23 | 78.99 | 0
2042 | 6 | 10 | 0 | 74.4107 | 0
2042 | 6 | 10 | 1 | 72.96 | 0
2042 | 6 | 10 | 2 | 69.2377 | 0
2042 | 6 | 10 | 3 | 68.2772 | 0
2042 | 6 | 10 | 4 | 67.9805 | 0
2042 | 6 | 10 | 5 | 70.242 | 0
2042 | 6 | 10 | 6 | 77.9418 | 0
2042 | 6 | 10 | 7 | 85.769 | 0
2042 | 6 | 10 | 8 | 92.5019 | 0
2042 | 6 | 10 | 9 | 97.406 | 0
2042 | 6 | 10 | 10 | 100.2346 | 0
2042 | 6 | 10 | 11 | 103.787 | 0
2042 | 6 | 10 | 12 | 105.8823 | 0
2042 | 6 | 10 | 13 | 107.1086 | 0
2042 | 6 | 10 | 14 | 107.5309 | 0
2042 | 6 | 10 | 15 | 109.141 | 0
2042 | 6 | 10 | 16 | 110.5435 | 0
2042 | 6 | 10 | 17 | 109.8129 | 0
2042 | 6 | 10 | 18 | 104.0067 | 0
2042 | 6 | 10 | 19 | 98.9799 | 0
2042 | 6 | 10 | 20 | 94.168 | 0
2042 | 6 | 10 | 21 | 92.4676 | 0
2042 | 6 | 10 | 22 | 88.3765 | 0
2042 | 6 | 10 | 23 | 82.9864 | 0
2042 | 6 | 11 | 0 | 77.3123 | 0
2042 | 6 | 11 | 1 | 77.2148 | 0
2042 | 6 | 11 | 2 | 73.7478 | 0
2042 | 6 | 11 | 3 | 72.7949 | 0
2042 | 6 | 11 | 4 | 72.6812 | 0
2042 | 6 | 11 | 5 | 75.6695 | 0
2042 | 6 | 11 | 6 | 84.8848 | 0
2042 | 6 | 11 | 7 | 92.8 | 0
2042 | 6 | 11 | 8 | 99.4679 | 0
2042 | 6 | 11 | 9 | 104.1623 | 0
2042 | 6 | 11 | 10 | 107.127 | 0
2042 | 6 | 11 | 11 | 111.1961 | 0
2042 | 6 | 11 | 12 | 114.5635 | 0
2042 | 6 | 11 | 13 | 116.2031 | 0
2042 | 6 | 11 | 14 | 116.7597 | 0
2042 | 6 | 11 | 15 | 117.6709 | 0
2042 | 6 | 11 | 16 | 118.7842 | 0
2042 | 6 | 11 | 17 | 117.8678 | 0
2042 | 6 | 11 | 18 | 113.0257 | 0
2042 | 6 | 11 | 19 | 108.0106 | 0
2042 | 6 | 11 | 20 | 103.3751 | 0
2042 | 6 | 11 | 21 | 101.6401 | 0
2042 | 6 | 11 | 22 | 97.1449 | 0
2042 | 6 | 11 | 23 | 91.3845 | 0
2042 | 6 | 12 | 0 | 84.8765 | 0
2042 | 6 | 12 | 1 | 83.6624 | 0
2042 | 6 | 12 | 2 | 79.8212 | 0
2042 | 6 | 12 | 3 | 78.6482 | 0
2042 | 6 | 12 | 4 | 78.4787 | 0
2042 | 6 | 12 | 5 | 81.601 | 0
2042 | 6 | 12 | 6 | 91.4771 | 0
2042 | 6 | 12 | 7 | 100.3412 | 0
2042 | 6 | 12 | 8 | 108.2261 | 0
2042 | 6 | 12 | 9 | 114.4092 | 0
2042 | 6 | 12 | 10 | 119.0249 | 0
2042 | 6 | 12 | 11 | 124.1315 | 0
2042 | 6 | 12 | 12 | 127.3531 | 0
2042 | 6 | 12 | 13 | 129.2245 | 0
2042 | 6 | 12 | 14 | 129.7288 | 0
2042 | 6 | 12 | 15 | 130.6488 | 0
2042 | 6 | 12 | 16 | 131.5849 | 0
2042 | 6 | 12 | 17 | 129.9697 | 0
2042 | 6 | 12 | 18 | 123.9385 | 0
2042 | 6 | 12 | 19 | 118.4151 | 0
2042 | 6 | 12 | 20 | 113.359 | 0
2042 | 6 | 12 | 21 | 110.9314 | 0
2042 | 6 | 12 | 22 | 105.6057 | 0
2042 | 6 | 12 | 23 | 99.2505 | 0
2042 | 6 | 13 | 0 | 93.8981 | 0
2042 | 6 | 13 | 1 | 91.6956 | 0
2042 | 6 | 13 | 2 | 87.4101 | 0
2042 | 6 | 13 | 3 | 85.9295 | 0
2042 | 6 | 13 | 4 | 85.5967 | 0
2042 | 6 | 13 | 5 | 88.7748 | 0
2042 | 6 | 13 | 6 | 98.7274 | 0
2042 | 6 | 13 | 7 | 107.5244 | 0
2042 | 6 | 13 | 8 | 114.7711 | 0
2042 | 6 | 13 | 9 | 120.2945 | 0
2042 | 6 | 13 | 10 | 124.7661 | 0
2042 | 6 | 13 | 11 | 129.5899 | 0
2042 | 6 | 13 | 12 | 133.5998 | 0
2042 | 6 | 13 | 13 | 134.4588 | 0
2042 | 6 | 13 | 14 | 134.0437 | 0
2042 | 6 | 13 | 15 | 133.8873 | 0
2042 | 6 | 13 | 16 | 133.9709 | 0
2042 | 6 | 13 | 17 | 131.7686 | 0
2042 | 6 | 13 | 18 | 125.0855 | 0
2042 | 6 | 13 | 19 | 119.1301 | 0
2042 | 6 | 13 | 20 | 113.7917 | 0
2042 | 6 | 13 | 21 | 110.6325 | 0
2042 | 6 | 13 | 22 | 105.1739 | 0
2042 | 6 | 13 | 23 | 99.2639 | 0
2042 | 6 | 14 | 0 | 96.3966 | 0
2042 | 6 | 14 | 1 | 89.9377 | 0
2042 | 6 | 14 | 2 | 84.7485 | 0
2042 | 6 | 14 | 3 | 82.487 | 0
2042 | 6 | 14 | 4 | 80.828 | 0
2042 | 6 | 14 | 5 | 80.4937 | 0
2042 | 6 | 14 | 6 | 82.2478 | 0
2042 | 6 | 14 | 7 | 85.5049 | 0
2042 | 6 | 14 | 8 | 90.2955 | 0
2042 | 6 | 14 | 9 | 94.4954 | 0
2042 | 6 | 14 | 10 | 97.5654 | 0
2042 | 6 | 14 | 11 | 101.0965 | 0
2042 | 6 | 14 | 12 | 102.3698 | 0
2042 | 6 | 14 | 13 | 102.0771 | 0
2042 | 6 | 14 | 14 | 101.919 | 0
2042 | 6 | 14 | 15 | 103.1834 | 0
2042 | 6 | 14 | 16 | 103.7769 | 0
2042 | 6 | 14 | 17 | 102.4458 | 0
2042 | 6 | 14 | 18 | 96.1424 | 0
2042 | 6 | 14 | 19 | 92.7207 | 0
2042 | 6 | 14 | 20 | 89.6879 | 0
2042 | 6 | 14 | 21 | 88.7534 | 0
2042 | 6 | 14 | 22 | 87.1518 | 0
2042 | 6 | 14 | 23 | 84.2117 | 0
2042 | 6 | 15 | 0 | 79.3452 | 0
2042 | 6 | 15 | 1 | 78.0299 | 0
2042 | 6 | 15 | 2 | 74.1443 | 0
2042 | 6 | 15 | 3 | 72.9645 | 0
2042 | 6 | 15 | 4 | 71.8077 | 0
2042 | 6 | 15 | 5 | 71.5717 | 0
2042 | 6 | 15 | 6 | 74.2651 | 0
2042 | 6 | 15 | 7 | 76.002 | 0
2042 | 6 | 15 | 8 | 80.1069 | 0
2042 | 6 | 15 | 9 | 84.1055 | 0
2042 | 6 | 15 | 10 | 86.8019 | 0
2042 | 6 | 15 | 11 | 90.6898 | 0
2042 | 6 | 15 | 12 | 96.1023 | 0
2042 | 6 | 15 | 13 | 97.066 | 0
2042 | 6 | 15 | 14 | 97.1517 | 0
2042 | 6 | 15 | 15 | 98.0957 | 0
2042 | 6 | 15 | 16 | 98.4498 | 0
2042 | 6 | 15 | 17 | 98.471 | 0
2042 | 6 | 15 | 18 | 97.3999 | 0
2042 | 6 | 15 | 19 | 94.2768 | 0
2042 | 6 | 15 | 20 | 91.3111 | 0
2042 | 6 | 15 | 21 | 90.5489 | 0
2042 | 6 | 15 | 22 | 88.2669 | 0
2042 | 6 | 15 | 23 | 84.0355 | 0
2042 | 6 | 16 | 0 | 78.9924 | 0
2042 | 6 | 16 | 1 | 75.878 | 0
2042 | 6 | 16 | 2 | 72.0219 | 0
2042 | 6 | 16 | 3 | 70.9147 | 0
2042 | 6 | 16 | 4 | 70.5328 | 0
2042 | 6 | 16 | 5 | 72.8705 | 0
2042 | 6 | 16 | 6 | 81.2216 | 0
2042 | 6 | 16 | 7 | 87.977 | 0
2042 | 6 | 16 | 8 | 93.3216 | 0
2042 | 6 | 16 | 9 | 96.6651 | 0
2042 | 6 | 16 | 10 | 98.3931 | 0
2042 | 6 | 16 | 11 | 100.815 | 0
2042 | 6 | 16 | 12 | 103.0286 | 0
2042 | 6 | 16 | 13 | 103.2584 | 0
2042 | 6 | 16 | 14 | 102.9562 | 0
2042 | 6 | 16 | 15 | 103.1925 | 0
2042 | 6 | 16 | 16 | 103.7322 | 0
2042 | 6 | 16 | 17 | 103.4657 | 0
2042 | 6 | 16 | 18 | 99.4758 | 0
2042 | 6 | 16 | 19 | 94.906 | 0
2042 | 6 | 16 | 20 | 90.4689 | 0
2042 | 6 | 16 | 21 | 88.8658 | 0
2042 | 6 | 16 | 22 | 84.7904 | 0
2042 | 6 | 16 | 23 | 79.357 | 0
2042 | 6 | 17 | 0 | 75.5265 | 0
2042 | 6 | 17 | 1 | 70.6502 | 0
2042 | 6 | 17 | 2 | 67.1414 | 0
2042 | 6 | 17 | 3 | 66.217 | 0
2042 | 6 | 17 | 4 | 65.8949 | 0
2042 | 6 | 17 | 5 | 68.0595 | 0
2042 | 6 | 17 | 6 | 76.6542 | 0
2042 | 6 | 17 | 7 | 83.8986 | 0
2042 | 6 | 17 | 8 | 89.2032 | 0
2042 | 6 | 17 | 9 | 92.5051 | 0
2042 | 6 | 17 | 10 | 94.0219 | 0
2042 | 6 | 17 | 11 | 96.6596 | 0
2042 | 6 | 17 | 12 | 99.1859 | 0
2042 | 6 | 17 | 13 | 99.5701 | 0
2042 | 6 | 17 | 14 | 99.4599 | 0
2042 | 6 | 17 | 15 | 100.2897 | 0
2042 | 6 | 17 | 16 | 101.4179 | 0
2042 | 6 | 17 | 17 | 101.2275 | 0
2042 | 6 | 17 | 18 | 96.3674 | 0
2042 | 6 | 17 | 19 | 92.4976 | 0
2042 | 6 | 17 | 20 | 88.5303 | 0
2042 | 6 | 17 | 21 | 86.9518 | 0
2042 | 6 | 17 | 22 | 83.125 | 0
2042 | 6 | 17 | 23 | 78.1609 | 0
2042 | 6 | 18 | 0 | 74.5056 | 0
2042 | 6 | 18 | 1 | 71.8512 | 0
2042 | 6 | 18 | 2 | 68.557 | 0
2042 | 6 | 18 | 3 | 67.7205 | 0
2042 | 6 | 18 | 4 | 67.5588 | 0
2042 | 6 | 18 | 5 | 70.1791 | 0
2042 | 6 | 18 | 6 | 78.8021 | 0
2042 | 6 | 18 | 7 | 85.9037 | 0
2042 | 6 | 18 | 8 | 90.7964 | 0
2042 | 6 | 18 | 9 | 93.1995 | 0
2042 | 6 | 18 | 10 | 93.9593 | 0
2042 | 6 | 18 | 11 | 96.4561 | 0
2042 | 6 | 18 | 12 | 99.5382 | 0
2042 | 6 | 18 | 13 | 99.9709 | 0
2042 | 6 | 18 | 14 | 99.691 | 0
2042 | 6 | 18 | 15 | 99.9514 | 0
2042 | 6 | 18 | 16 | 100.9228 | 0
2042 | 6 | 18 | 17 | 100.6215 | 0
2042 | 6 | 18 | 18 | 97.687 | 0
2042 | 6 | 18 | 19 | 93.4923 | 0
2042 | 6 | 18 | 20 | 89.5891 | 0
2042 | 6 | 18 | 21 | 88.3077 | 0
2042 | 6 | 18 | 22 | 84.5569 | 0
2042 | 6 | 18 | 23 | 79.6497 | 0
2042 | 6 | 19 | 0 | 74.0193 | 0
2042 | 6 | 19 | 1 | 72.9838 | 0
2042 | 6 | 19 | 2 | 69.5852 | 0
2042 | 6 | 19 | 3 | 68.7083 | 0
2042 | 6 | 19 | 4 | 68.4872 | 0
2042 | 6 | 19 | 5 | 71.0393 | 0
2042 | 6 | 19 | 6 | 79.5738 | 0
2042 | 6 | 19 | 7 | 86.7417 | 0
2042 | 6 | 19 | 8 | 91.8738 | 0
2042 | 6 | 19 | 9 | 94.4927 | 0
2042 | 6 | 19 | 10 | 95.4123 | 0
2042 | 6 | 19 | 11 | 98.0182 | 0
2042 | 6 | 19 | 12 | 101.9433 | 0
2042 | 6 | 19 | 13 | 102.2499 | 0
2042 | 6 | 19 | 14 | 101.9954 | 0
2042 | 6 | 19 | 15 | 102.4423 | 0
2042 | 6 | 19 | 16 | 103.359 | 0
2042 | 6 | 19 | 17 | 102.7922 | 0
2042 | 6 | 19 | 18 | 97.7621 | 0
2042 | 6 | 19 | 19 | 93.42 | 0
2042 | 6 | 19 | 20 | 89.1661 | 0
2042 | 6 | 19 | 21 | 87.2834 | 0
2042 | 6 | 19 | 22 | 83.118 | 0
2042 | 6 | 19 | 23 | 78.078 | 0
2042 | 6 | 20 | 0 | 75.4322 | 0
2042 | 6 | 20 | 1 | 72.6125 | 0
2042 | 6 | 20 | 2 | 68.8108 | 0
2042 | 6 | 20 | 3 | 67.6013 | 0
2042 | 6 | 20 | 4 | 67.1715 | 0
2042 | 6 | 20 | 5 | 69.1329 | 0
2042 | 6 | 20 | 6 | 77.1425 | 0
2042 | 6 | 20 | 7 | 84.1566 | 0
2042 | 6 | 20 | 8 | 89.2632 | 0
2042 | 6 | 20 | 9 | 92.7617 | 0
2042 | 6 | 20 | 10 | 94.8206 | 0
2042 | 6 | 20 | 11 | 97.4919 | 0
2042 | 6 | 20 | 12 | 100.5856 | 0
2042 | 6 | 20 | 13 | 100.5295 | 0
2042 | 6 | 20 | 14 | 100.188 | 0
2042 | 6 | 20 | 15 | 100.8424 | 0
2042 | 6 | 20 | 16 | 101.6874 | 0
2042 | 6 | 20 | 17 | 100.7901 | 0
2042 | 6 | 20 | 18 | 95.4063 | 0
2042 | 6 | 20 | 19 | 90.2686 | 0
2042 | 6 | 20 | 20 | 85.9913 | 0
2042 | 6 | 20 | 21 | 84.851 | 0
2042 | 6 | 20 | 22 | 81.6256 | 0
2042 | 6 | 20 | 23 | 77.3892 | 0
2042 | 6 | 21 | 0 | 74.6004 | 0
2042 | 6 | 21 | 1 | 71.586 | 0
2042 | 6 | 21 | 2 | 67.663 | 0
2042 | 6 | 21 | 3 | 66.4457 | 0
2042 | 6 | 21 | 4 | 65.6568 | 0
2042 | 6 | 21 | 5 | 65.7952 | 0
2042 | 6 | 21 | 6 | 68.6822 | 0
2042 | 6 | 21 | 7 | 71.3648 | 0
2042 | 6 | 21 | 8 | 75.6582 | 0
2042 | 6 | 21 | 9 | 80.1448 | 0
2042 | 6 | 21 | 10 | 83.5289 | 0
2042 | 6 | 21 | 11 | 87.1879 | 0
2042 | 6 | 21 | 12 | 89.0161 | 0
2042 | 6 | 21 | 13 | 89.1654 | 0
2042 | 6 | 21 | 14 | 88.8446 | 0
2042 | 6 | 21 | 15 | 89.1005 | 0
2042 | 6 | 21 | 16 | 89.4341 | 0
2042 | 6 | 21 | 17 | 89.4208 | 0
2042 | 6 | 21 | 18 | 88.113 | 0
2042 | 6 | 21 | 19 | 84.8383 | 0
2042 | 6 | 21 | 20 | 82.2654 | 0
2042 | 6 | 21 | 21 | 82.3227 | 0
2042 | 6 | 21 | 22 | 80.8015 | 0
2042 | 6 | 21 | 23 | 77.7484 | 0
2042 | 6 | 22 | 0 | 74.8312 | 0
2042 | 6 | 22 | 1 | 73.2175 | 0
2042 | 6 | 22 | 2 | 69.7815 | 0
2042 | 6 | 22 | 3 | 68.8404 | 0
2042 | 6 | 22 | 4 | 68.0943 | 0
2042 | 6 | 22 | 5 | 68.1784 | 0
2042 | 6 | 22 | 6 | 70.0981 | 0
2042 | 6 | 22 | 7 | 71.584 | 0
2042 | 6 | 22 | 8 | 75.8493 | 0
2042 | 6 | 22 | 9 | 80.2615 | 0
2042 | 6 | 22 | 10 | 83.183 | 0
2042 | 6 | 22 | 11 | 87.1551 | 0
2042 | 6 | 22 | 12 | 91.8334 | 0
2042 | 6 | 22 | 13 | 92.8678 | 0
2042 | 6 | 22 | 14 | 92.8919 | 0
2042 | 6 | 22 | 15 | 93.1889 | 0
2042 | 6 | 22 | 16 | 93.6969 | 0
2042 | 6 | 22 | 17 | 94.0472 | 0
2042 | 6 | 22 | 18 | 93.1616 | 0
2042 | 6 | 22 | 19 | 90.6652 | 0
2042 | 6 | 22 | 20 | 88.7327 | 0
2042 | 6 | 22 | 21 | 88.9339 | 0
2042 | 6 | 22 | 22 | 86.9349 | 0
2042 | 6 | 22 | 23 | 83.0968 | 0
2042 | 6 | 23 | 0 | 78.8488 | 0
2042 | 6 | 23 | 1 | 78.931 | 0
2042 | 6 | 23 | 2 | 75.6169 | 0
2042 | 6 | 23 | 3 | 74.9324 | 0
2042 | 6 | 23 | 4 | 75.0394 | 0
2042 | 6 | 23 | 5 | 78.2452 | 0
2042 | 6 | 23 | 6 | 87.6493 | 0
2042 | 6 | 23 | 7 | 95.7971 | 0
2042 | 6 | 23 | 8 | 102.4041 | 0
2042 | 6 | 23 | 9 | 107.0381 | 0
2042 | 6 | 23 | 10 | 110.2324 | 0
2042 | 6 | 23 | 11 | 114.3807 | 0
2042 | 6 | 23 | 12 | 120.5544 | 0
2042 | 6 | 23 | 13 | 122.3123 | 0
2042 | 6 | 23 | 14 | 122.7831 | 0
2042 | 6 | 23 | 15 | 124.2338 | 0
2042 | 6 | 23 | 16 | 125.3056 | 0
2042 | 6 | 23 | 17 | 124.1624 | 0
2042 | 6 | 23 | 18 | 118.2189 | 0
2042 | 6 | 23 | 19 | 112.7646 | 0
2042 | 6 | 23 | 20 | 107.369 | 0
2042 | 6 | 23 | 21 | 104.7596 | 0
2042 | 6 | 23 | 22 | 99.3642 | 0
2042 | 6 | 23 | 23 | 92.8887 | 0
2042 | 6 | 24 | 0 | 87.8757 | 0
2042 | 6 | 24 | 1 | 85.9316 | 0
2042 | 6 | 24 | 2 | 81.8225 | 0
2042 | 6 | 24 | 3 | 80.5358 | 0
2042 | 6 | 24 | 4 | 80.2542 | 0
2042 | 6 | 24 | 5 | 83.2625 | 0
2042 | 6 | 24 | 6 | 93.2913 | 0
2042 | 6 | 24 | 7 | 102.3382 | 0
2042 | 6 | 24 | 8 | 110.323 | 0
2042 | 6 | 24 | 9 | 116.4776 | 0
2042 | 6 | 24 | 10 | 121.065 | 0
2042 | 6 | 24 | 11 | 125.8829 | 0
2042 | 6 | 24 | 12 | 129.4897 | 0
2042 | 6 | 24 | 13 | 131.4847 | 0
2042 | 6 | 24 | 14 | 132.0765 | 0
2042 | 6 | 24 | 15 | 133.4608 | 0
2042 | 6 | 24 | 16 | 134.6165 | 0
2042 | 6 | 24 | 17 | 132.9454 | 0
2042 | 6 | 24 | 18 | 126.1961 | 0
2042 | 6 | 24 | 19 | 120.2095 | 0
2042 | 6 | 24 | 20 | 114.5342 | 0
2042 | 6 | 24 | 21 | 111.7536 | 0
2042 | 6 | 24 | 22 | 106.1525 | 0
2042 | 6 | 24 | 23 | 99.3636 | 0
2042 | 6 | 25 | 0 | 93.3959 | 0
2042 | 6 | 25 | 1 | 93.0999 | 0
2042 | 6 | 25 | 2 | 88.9728 | 0
2042 | 6 | 25 | 3 | 87.6117 | 0
2042 | 6 | 25 | 4 | 87.4493 | 0
2042 | 6 | 25 | 5 | 90.9844 | 0
2042 | 6 | 25 | 6 | 102.2477 | 0
2042 | 6 | 25 | 7 | 111.6822 | 0
2042 | 6 | 25 | 8 | 119.5985 | 0
2042 | 6 | 25 | 9 | 125.8146 | 0
2042 | 6 | 25 | 10 | 130.7804 | 0
2042 | 6 | 25 | 11 | 136.3162 | 0
2042 | 6 | 25 | 12 | 142.0279 | 0
2042 | 6 | 25 | 13 | 144.2181 | 0
2042 | 6 | 25 | 14 | 144.6491 | 0
2042 | 6 | 25 | 15 | 145.5244 | 0
2042 | 6 | 25 | 16 | 146.2093 | 0
2042 | 6 | 25 | 17 | 144.1002 | 0
2042 | 6 | 25 | 18 | 136.1146 | 0
2042 | 6 | 25 | 19 | 130.156 | 0
2042 | 6 | 25 | 20 | 124.7427 | 0
2042 | 6 | 25 | 21 | 121.6455 | 0
2042 | 6 | 25 | 22 | 115.4519 | 0
2042 | 6 | 25 | 23 | 108.2013 | 0
2042 | 6 | 26 | 0 | 102.2723 | 0
2042 | 6 | 26 | 1 | 100.2967 | 0
2042 | 6 | 26 | 2 | 95.5624 | 0
2042 | 6 | 26 | 3 | 93.803 | 0
2042 | 6 | 26 | 4 | 93.2789 | 0
2042 | 6 | 26 | 5 | 96.7284 | 0
2042 | 6 | 26 | 6 | 106.9808 | 0
2042 | 6 | 26 | 7 | 116.4491 | 0
2042 | 6 | 26 | 8 | 124.902 | 0
2042 | 6 | 26 | 9 | 131.5714 | 0
2042 | 6 | 26 | 10 | 136.9143 | 0
2042 | 6 | 26 | 11 | 142.3208 | 0
2042 | 6 | 26 | 12 | 147.4668 | 0
2042 | 6 | 26 | 13 | 149.5563 | 0
2042 | 6 | 26 | 14 | 150.0089 | 0
2042 | 6 | 26 | 15 | 150.9416 | 0
2042 | 6 | 26 | 16 | 151.4342 | 0
2042 | 6 | 26 | 17 | 148.8109 | 0
2042 | 6 | 26 | 18 | 141.1451 | 0
2042 | 6 | 26 | 19 | 134.5286 | 0
2042 | 6 | 26 | 20 | 128.159 | 0
2042 | 6 | 26 | 21 | 124.4804 | 0
2042 | 6 | 26 | 22 | 118.3574 | 0
2042 | 6 | 26 | 23 | 110.9911 | 0
2042 | 6 | 27 | 0 | 104.406 | 0
2042 | 6 | 27 | 1 | 100.8468 | 0
2042 | 6 | 27 | 2 | 95.9632 | 0
2042 | 6 | 27 | 3 | 94.1212 | 0
2042 | 6 | 27 | 4 | 93.5034 | 0
2042 | 6 | 27 | 5 | 96.7419 | 0
2042 | 6 | 27 | 6 | 106.7602 | 0
2042 | 6 | 27 | 7 | 115.8734 | 0
2042 | 6 | 27 | 8 | 124.0156 | 0
2042 | 6 | 27 | 9 | 130.633 | 0
2042 | 6 | 27 | 10 | 136.0129 | 0
2042 | 6 | 27 | 11 | 141.3649 | 0
2042 | 6 | 27 | 12 | 145.0943 | 0
2042 | 6 | 27 | 13 | 146.7025 | 0
2042 | 6 | 27 | 14 | 146.5881 | 0
2042 | 6 | 27 | 15 | 146.66 | 0
2042 | 6 | 27 | 16 | 146.717 | 0
2042 | 6 | 27 | 17 | 144.0383 | 0
2042 | 6 | 27 | 18 | 135.8866 | 0
2042 | 6 | 27 | 19 | 129.5655 | 0
2042 | 6 | 27 | 20 | 123.7992 | 0
2042 | 6 | 27 | 21 | 120.3353 | 0
2042 | 6 | 27 | 22 | 114.9109 | 0
2042 | 6 | 27 | 23 | 108.6903 | 0
2042 | 6 | 28 | 0 | 104.4417 | 0
2042 | 6 | 28 | 1 | 97.2903 | 0
2042 | 6 | 28 | 2 | 92.2168 | 0
2042 | 6 | 28 | 3 | 89.9396 | 0
2042 | 6 | 28 | 4 | 88.144 | 0
2042 | 6 | 28 | 5 | 87.8235 | 0
2042 | 6 | 28 | 6 | 89.8821 | 0
2042 | 6 | 28 | 7 | 94.5509 | 0
2042 | 6 | 28 | 8 | 101.1153 | 0
2042 | 6 | 28 | 9 | 107.0016 | 0
2042 | 6 | 28 | 10 | 112.0137 | 0
2042 | 6 | 28 | 11 | 117.2651 | 0
2042 | 6 | 28 | 12 | 120.8295 | 0
2042 | 6 | 28 | 13 | 121.3908 | 0
2042 | 6 | 28 | 14 | 121.7818 | 0
2042 | 6 | 28 | 15 | 123.4251 | 0
2042 | 6 | 28 | 16 | 123.6185 | 0
2042 | 6 | 28 | 17 | 122.0438 | 0
2042 | 6 | 28 | 18 | 116.5942 | 0
2042 | 6 | 28 | 19 | 112.0946 | 0
2042 | 6 | 28 | 20 | 108.0892 | 0
2042 | 6 | 28 | 21 | 106.2212 | 0
2042 | 6 | 28 | 22 | 103.5192 | 0
2042 | 6 | 28 | 23 | 99.1495 | 0
2042 | 6 | 29 | 0 | 94.4778 | 0
2042 | 6 | 29 | 1 | 90.6991 | 0
2042 | 6 | 29 | 2 | 86.3512 | 0
2042 | 6 | 29 | 3 | 84.6716 | 0
2042 | 6 | 29 | 4 | 83.1102 | 0
2042 | 6 | 29 | 5 | 82.6321 | 0
2042 | 6 | 29 | 6 | 84.182 | 0
2042 | 6 | 29 | 7 | 87.6507 | 0
2042 | 6 | 29 | 8 | 94.553 | 0
2042 | 6 | 29 | 9 | 101.4846 | 0
2042 | 6 | 29 | 10 | 107.1819 | 0
2042 | 6 | 29 | 11 | 113.2067 | 0
2042 | 6 | 29 | 12 | 118.2119 | 0
2042 | 6 | 29 | 13 | 120.0653 | 0
2042 | 6 | 29 | 14 | 120.9636 | 0
2042 | 6 | 29 | 15 | 122.8637 | 0
2042 | 6 | 29 | 16 | 123.4228 | 0
2042 | 6 | 29 | 17 | 122.9408 | 0
2042 | 6 | 29 | 18 | 118.2539 | 0
2042 | 6 | 29 | 19 | 114.3854 | 0
2042 | 6 | 29 | 20 | 111.0321 | 0
2042 | 6 | 29 | 21 | 109.5311 | 0
2042 | 6 | 29 | 22 | 106.2891 | 0
2042 | 6 | 29 | 23 | 100.9123 | 0
2042 | 6 | 30 | 0 | 95.8761 | 0
2042 | 6 | 30 | 1 | 93.7191 | 0
2042 | 6 | 30 | 2 | 89.4282 | 0
2042 | 6 | 30 | 3 | 88.1831 | 0
2042 | 6 | 30 | 4 | 87.8796 | 0
2042 | 6 | 30 | 5 | 91.3546 | 0
2042 | 6 | 30 | 6 | 100.7556 | 0
2042 | 6 | 30 | 7 | 109.2062 | 0
2042 | 6 | 30 | 8 | 116.9347 | 0
2042 | 6 | 30 | 9 | 123.3127 | 0
2042 | 6 | 30 | 10 | 128.1731 | 0
2042 | 6 | 30 | 11 | 133.4223 | 0
2042 | 6 | 30 | 12 | 137.6506 | 0
2042 | 6 | 30 | 13 | 139.8783 | 0
2042 | 6 | 30 | 14 | 140.3751 | 0
2042 | 6 | 30 | 15 | 140.6516 | 0
2042 | 6 | 30 | 16 | 140.3997 | 0
2042 | 6 | 30 | 17 | 138.2733 | 0
2042 | 6 | 30 | 18 | 129.2406 | 0
2042 | 6 | 30 | 19 | 124.6786 | 0
2042 | 6 | 30 | 20 | 120.0206 | 0
2042 | 6 | 30 | 21 | 117.1136 | 0
2042 | 6 | 30 | 22 | 111.8281 | 0
2042 | 6 | 30 | 23 | 105.2866 | 0
2042 | 7 | 1 | 0 | 100.1382 | 0
2042 | 7 | 1 | 1 | 89.9189 | 0
2042 | 7 | 1 | 2 | 84.3999 | 0
2042 | 7 | 1 | 3 | 82.4234 | 0
2042 | 7 | 1 | 4 | 81.0884 | 0
2042 | 7 | 1 | 5 | 81.6687 | 0
2042 | 7 | 1 | 6 | 84.6884 | 0
2042 | 7 | 1 | 7 | 87.2656 | 0
2042 | 7 | 1 | 8 | 90.0584 | 0
2042 | 7 | 1 | 9 | 93.0534 | 0
2042 | 7 | 1 | 10 | 95.1835 | 0
2042 | 7 | 1 | 11 | 96.3972 | 0
2042 | 7 | 1 | 12 | 99.1008 | 0
2042 | 7 | 1 | 13 | 100.0001 | 0
2042 | 7 | 1 | 14 | 100.3023 | 0
2042 | 7 | 1 | 15 | 101.3204 | 0
2042 | 7 | 1 | 16 | 100.8261 | 0
2042 | 7 | 1 | 17 | 99.8003 | 0
2042 | 7 | 1 | 18 | 97.1456 | 0
2042 | 7 | 1 | 19 | 93.7034 | 0
2042 | 7 | 1 | 20 | 89.0452 | 0
2042 | 7 | 1 | 21 | 87.6488 | 0
2042 | 7 | 1 | 22 | 84.9809 | 0
2042 | 7 | 1 | 23 | 80.9457 | 0
2042 | 7 | 2 | 0 | 75.6065 | 0
2042 | 7 | 2 | 1 | 77.8608 | 0
2042 | 7 | 2 | 2 | 73.7969 | 0
2042 | 7 | 2 | 3 | 72.7481 | 0
2042 | 7 | 2 | 4 | 72.5427 | 0
2042 | 7 | 2 | 5 | 75.0114 | 0
2042 | 7 | 2 | 6 | 82.4935 | 0
2042 | 7 | 2 | 7 | 89.995 | 0
2042 | 7 | 2 | 8 | 96.3223 | 0
2042 | 7 | 2 | 9 | 101.678 | 0
2042 | 7 | 2 | 10 | 104.9509 | 0
2042 | 7 | 2 | 11 | 108.8843 | 0
2042 | 7 | 2 | 12 | 112.1291 | 0
2042 | 7 | 2 | 13 | 113.4857 | 0
2042 | 7 | 2 | 14 | 114.1004 | 0
2042 | 7 | 2 | 15 | 115.4207 | 0
2042 | 7 | 2 | 16 | 115.9089 | 0
2042 | 7 | 2 | 17 | 115.0821 | 0
2042 | 7 | 2 | 18 | 109.8847 | 0
2042 | 7 | 2 | 19 | 104.9688 | 0
2042 | 7 | 2 | 20 | 99.7567 | 0
2042 | 7 | 2 | 21 | 97.731 | 0
2042 | 7 | 2 | 22 | 93.8002 | 0
2042 | 7 | 2 | 23 | 88.3898 | 0
2042 | 7 | 3 | 0 | 83.7938 | 0
2042 | 7 | 3 | 1 | 81.0159 | 0
2042 | 7 | 3 | 2 | 76.929 | 0
2042 | 7 | 3 | 3 | 75.7284 | 0
2042 | 7 | 3 | 4 | 75.4983 | 0
2042 | 7 | 3 | 5 | 78.4356 | 0
2042 | 7 | 3 | 6 | 87.0538 | 0
2042 | 7 | 3 | 7 | 94.7418 | 0
2042 | 7 | 3 | 8 | 101.9089 | 0
2042 | 7 | 3 | 9 | 107.8348 | 0
2042 | 7 | 3 | 10 | 111.8148 | 0
2042 | 7 | 3 | 11 | 116.0741 | 0
2042 | 7 | 3 | 12 | 119.9355 | 0
2042 | 7 | 3 | 13 | 121.5713 | 0
2042 | 7 | 3 | 14 | 122.698 | 0
2042 | 7 | 3 | 15 | 123.738 | 0
2042 | 7 | 3 | 16 | 123.9816 | 0
2042 | 7 | 3 | 17 | 122.6908 | 0
2042 | 7 | 3 | 18 | 117.0452 | 0
2042 | 7 | 3 | 19 | 111.8297 | 0
2042 | 7 | 3 | 20 | 106.1365 | 0
2042 | 7 | 3 | 21 | 103.6495 | 0
2042 | 7 | 3 | 22 | 99.1815 | 0
2042 | 7 | 3 | 23 | 93.3892 | 0
2042 | 7 | 4 | 0 | 89.7124 | 0
2042 | 7 | 4 | 1 | 84.562 | 0
2042 | 7 | 4 | 2 | 80.294 | 0
2042 | 7 | 4 | 3 | 78.9687 | 0
2042 | 7 | 4 | 4 | 78.7537 | 0
2042 | 7 | 4 | 5 | 81.6326 | 0
2042 | 7 | 4 | 6 | 90.4568 | 0
2042 | 7 | 4 | 7 | 98.6607 | 0
2042 | 7 | 4 | 8 | 105.9611 | 0
2042 | 7 | 4 | 9 | 112.3308 | 0
2042 | 7 | 4 | 10 | 117.2073 | 0
2042 | 7 | 4 | 11 | 121.9604 | 0
2042 | 7 | 4 | 12 | 126.1092 | 0
2042 | 7 | 4 | 13 | 127.6384 | 0
2042 | 7 | 4 | 14 | 128.3427 | 0
2042 | 7 | 4 | 15 | 129.5689 | 0
2042 | 7 | 4 | 16 | 129.8445 | 0
2042 | 7 | 4 | 17 | 127.9927 | 0
2042 | 7 | 4 | 18 | 120.2908 | 0
2042 | 7 | 4 | 19 | 114.531 | 0
2042 | 7 | 4 | 20 | 109.0587 | 0
2042 | 7 | 4 | 21 | 106.6682 | 0
2042 | 7 | 4 | 22 | 102.2276 | 0
2042 | 7 | 4 | 23 | 96.9952 | 0
2042 | 7 | 5 | 0 | 94.0492 | 0
2042 | 7 | 5 | 1 | 88.7703 | 0
2042 | 7 | 5 | 2 | 84.1538 | 0
2042 | 7 | 5 | 3 | 82.3657 | 0
2042 | 7 | 5 | 4 | 81.268 | 0
2042 | 7 | 5 | 5 | 81.4107 | 0
2042 | 7 | 5 | 6 | 83.3263 | 0
2042 | 7 | 5 | 7 | 86.881 | 0
2042 | 7 | 5 | 8 | 92.4808 | 0
2042 | 7 | 5 | 9 | 98.2457 | 0
2042 | 7 | 5 | 10 | 102.9824 | 0
2042 | 7 | 5 | 11 | 107.6708 | 0
2042 | 7 | 5 | 12 | 111.4836 | 0
2042 | 7 | 5 | 13 | 112.0633 | 0
2042 | 7 | 5 | 14 | 112.4103 | 0
2042 | 7 | 5 | 15 | 113.8615 | 0
2042 | 7 | 5 | 16 | 114.3948 | 0
2042 | 7 | 5 | 17 | 113.5171 | 0
2042 | 7 | 5 | 18 | 108.3416 | 0
2042 | 7 | 5 | 19 | 103.7934 | 0
2042 | 7 | 5 | 20 | 99.5772 | 0
2042 | 7 | 5 | 21 | 98.2043 | 0
2042 | 7 | 5 | 22 | 95.402 | 0
2042 | 7 | 5 | 23 | 91.2797 | 0
2042 | 7 | 6 | 0 | 88.9873 | 0
2042 | 7 | 6 | 1 | 85.5773 | 0
2042 | 7 | 6 | 2 | 80.9404 | 0
2042 | 7 | 6 | 3 | 79.2062 | 0
2042 | 7 | 6 | 4 | 77.9193 | 0
2042 | 7 | 6 | 5 | 77.5042 | 0
2042 | 7 | 6 | 6 | 78.4592 | 0
2042 | 7 | 6 | 7 | 80.5019 | 0
2042 | 7 | 6 | 8 | 85.9164 | 0
2042 | 7 | 6 | 9 | 91.7579 | 0
2042 | 7 | 6 | 10 | 96.1274 | 0
2042 | 7 | 6 | 11 | 100.5 | 0
2042 | 7 | 6 | 12 | 102.4541 | 0
2042 | 7 | 6 | 13 | 103.3612 | 0
2042 | 7 | 6 | 14 | 103.6826 | 0
2042 | 7 | 6 | 15 | 105.1149 | 0
2042 | 7 | 6 | 16 | 105.9359 | 0
2042 | 7 | 6 | 17 | 105.9325 | 0
2042 | 7 | 6 | 18 | 104.7024 | 0
2042 | 7 | 6 | 19 | 101.0236 | 0
2042 | 7 | 6 | 20 | 97.4766 | 0
2042 | 7 | 6 | 21 | 96.5679 | 0
2042 | 7 | 6 | 22 | 94.0298 | 0
2042 | 7 | 6 | 23 | 89.6261 | 0
2042 | 7 | 7 | 0 | 84.5355 | 0
2042 | 7 | 7 | 1 | 83.0219 | 0
2042 | 7 | 7 | 2 | 78.9841 | 0
2042 | 7 | 7 | 3 | 77.966 | 0
2042 | 7 | 7 | 4 | 77.9195 | 0
2042 | 7 | 7 | 5 | 80.8622 | 0
2042 | 7 | 7 | 6 | 88.9461 | 0
2042 | 7 | 7 | 7 | 96.7606 | 0
2042 | 7 | 7 | 8 | 103.9597 | 0
2042 | 7 | 7 | 9 | 109.8022 | 0
2042 | 7 | 7 | 10 | 113.8669 | 0
2042 | 7 | 7 | 11 | 117.9807 | 0
2042 | 7 | 7 | 12 | 120.149 | 0
2042 | 7 | 7 | 13 | 121.6736 | 0
2042 | 7 | 7 | 14 | 121.8862 | 0
2042 | 7 | 7 | 15 | 122.793 | 0
2042 | 7 | 7 | 16 | 123.5693 | 0
2042 | 7 | 7 | 17 | 122.7762 | 0
2042 | 7 | 7 | 18 | 118.4164 | 0
2042 | 7 | 7 | 19 | 113.2088 | 0
2042 | 7 | 7 | 20 | 107.9392 | 0
2042 | 7 | 7 | 21 | 105.8231 | 0
2042 | 7 | 7 | 22 | 100.9723 | 0
2042 | 7 | 7 | 23 | 94.9616 | 0
2042 | 7 | 8 | 0 | 88.905 | 0
2042 | 7 | 8 | 1 | 87.6895 | 0
2042 | 7 | 8 | 2 | 83.885 | 0
2042 | 7 | 8 | 3 | 82.727 | 0
2042 | 7 | 8 | 4 | 82.6632 | 0
2042 | 7 | 8 | 5 | 86.1145 | 0
2042 | 7 | 8 | 6 | 93.7494 | 0
2042 | 7 | 8 | 7 | 101.884 | 0
2042 | 7 | 8 | 8 | 109.2067 | 0
2042 | 7 | 8 | 9 | 114.936 | 0
2042 | 7 | 8 | 10 | 119.1167 | 0
2042 | 7 | 8 | 11 | 123.4987 | 0
2042 | 7 | 8 | 12 | 126.5732 | 0
2042 | 7 | 8 | 13 | 128.1476 | 0
2042 | 7 | 8 | 14 | 128.586 | 0
2042 | 7 | 8 | 15 | 129.2858 | 0
2042 | 7 | 8 | 16 | 130.0437 | 0
2042 | 7 | 8 | 17 | 128.8821 | 0
2042 | 7 | 8 | 18 | 123.6721 | 0
2042 | 7 | 8 | 19 | 118.2023 | 0
2042 | 7 | 8 | 20 | 112.7297 | 0
2042 | 7 | 8 | 21 | 110.2812 | 0
2042 | 7 | 8 | 22 | 104.995 | 0
2042 | 7 | 8 | 23 | 98.609 | 0
2042 | 7 | 9 | 0 | 93.4436 | 0
2042 | 7 | 9 | 1 | 90.5617 | 0
2042 | 7 | 9 | 2 | 86.3004 | 0
2042 | 7 | 9 | 3 | 84.8659 | 0
2042 | 7 | 9 | 4 | 84.6329 | 0
2042 | 7 | 9 | 5 | 87.8759 | 0
2042 | 7 | 9 | 6 | 97.2454 | 0
2042 | 7 | 9 | 7 | 105.3912 | 0
2042 | 7 | 9 | 8 | 111.9945 | 0
2042 | 7 | 9 | 9 | 116.8368 | 0
2042 | 7 | 9 | 10 | 120.4316 | 0
2042 | 7 | 9 | 11 | 124.4805 | 0
2042 | 7 | 9 | 12 | 127.6423 | 0
2042 | 7 | 9 | 13 | 128.7655 | 0
2042 | 7 | 9 | 14 | 128.5976 | 0
2042 | 7 | 9 | 15 | 128.7975 | 0
2042 | 7 | 9 | 16 | 129.4131 | 0
2042 | 7 | 9 | 17 | 128.2727 | 0
2042 | 7 | 9 | 18 | 122.3717 | 0
2042 | 7 | 9 | 19 | 117.2575 | 0
2042 | 7 | 9 | 20 | 112.3186 | 0
2042 | 7 | 9 | 21 | 109.9011 | 0
2042 | 7 | 9 | 22 | 104.6268 | 0
2042 | 7 | 9 | 23 | 98.3952 | 0
2042 | 7 | 10 | 0 | 93.6675 | 0
2042 | 7 | 10 | 1 | 91.7958 | 0
2042 | 7 | 10 | 2 | 87.4124 | 0
2042 | 7 | 10 | 3 | 85.9535 | 0
2042 | 7 | 10 | 4 | 85.7082 | 0
2042 | 7 | 10 | 5 | 88.9176 | 0
2042 | 7 | 10 | 6 | 97.8886 | 0
2042 | 7 | 10 | 7 | 106.5297 | 0
2042 | 7 | 10 | 8 | 114.2105 | 0
2042 | 7 | 10 | 9 | 120.485 | 0
2042 | 7 | 10 | 10 | 125.2619 | 0
2042 | 7 | 10 | 11 | 130.0588 | 0
2042 | 7 | 10 | 12 | 134.1537 | 0
2042 | 7 | 10 | 13 | 136.0431 | 0
2042 | 7 | 10 | 14 | 136.593 | 0
2042 | 7 | 10 | 15 | 137.86 | 0
2042 | 7 | 10 | 16 | 138.7352 | 0
2042 | 7 | 10 | 17 | 137.1087 | 0
2042 | 7 | 10 | 18 | 130.2977 | 0
2042 | 7 | 10 | 19 | 124.4246 | 0
2042 | 7 | 10 | 20 | 118.7552 | 0
2042 | 7 | 10 | 21 | 116.2246 | 0
2042 | 7 | 10 | 22 | 111.021 | 0
2042 | 7 | 10 | 23 | 104.6246 | 0
2042 | 7 | 11 | 0 | 98.0854 | 0
2042 | 7 | 11 | 1 | 94.5184 | 0
2042 | 7 | 11 | 2 | 89.8769 | 0
2042 | 7 | 11 | 3 | 88.1969 | 0
2042 | 7 | 11 | 4 | 87.7629 | 0
2042 | 7 | 11 | 5 | 90.8853 | 0
2042 | 7 | 11 | 6 | 100.0039 | 0
2042 | 7 | 11 | 7 | 107.8842 | 0
2042 | 7 | 11 | 8 | 114.958 | 0
2042 | 7 | 11 | 9 | 120.5603 | 0
2042 | 7 | 11 | 10 | 124.9042 | 0
2042 | 7 | 11 | 11 | 129.2887 | 0
2042 | 7 | 11 | 12 | 132.3325 | 0
2042 | 7 | 11 | 13 | 133.4252 | 0
2042 | 7 | 11 | 14 | 133.3144 | 0
2042 | 7 | 11 | 15 | 133.4611 | 0
2042 | 7 | 11 | 16 | 133.7042 | 0
2042 | 7 | 11 | 17 | 131.8625 | 0
2042 | 7 | 11 | 18 | 124.8019 | 0
2042 | 7 | 11 | 19 | 119.2254 | 0
2042 | 7 | 11 | 20 | 114.0929 | 0
2042 | 7 | 11 | 21 | 111.6986 | 0
2042 | 7 | 11 | 22 | 107.1436 | 0
2042 | 7 | 11 | 23 | 101.8735 | 0
2042 | 7 | 12 | 0 | 97.4978 | 0
2042 | 7 | 12 | 1 | 91.2377 | 0
2042 | 7 | 12 | 2 | 86.3999 | 0
2042 | 7 | 12 | 3 | 84.4167 | 0
2042 | 7 | 12 | 4 | 83.0911 | 0
2042 | 7 | 12 | 5 | 83.1076 | 0
2042 | 7 | 12 | 6 | 84.6634 | 0
2042 | 7 | 12 | 7 | 88.2603 | 0
2042 | 7 | 12 | 8 | 93.4446 | 0
2042 | 7 | 12 | 9 | 98.4436 | 0
2042 | 7 | 12 | 10 | 102.6099 | 0
2042 | 7 | 12 | 11 | 106.8145 | 0
2042 | 7 | 12 | 12 | 109.323 | 0
2042 | 7 | 12 | 13 | 109.3333 | 0
2042 | 7 | 12 | 14 | 109.2594 | 0
2042 | 7 | 12 | 15 | 110.2829 | 0
2042 | 7 | 12 | 16 | 110.394 | 0
2042 | 7 | 12 | 17 | 109.3904 | 0
2042 | 7 | 12 | 18 | 105.8264 | 0
2042 | 7 | 12 | 19 | 101.5769 | 0
2042 | 7 | 12 | 20 | 97.4928 | 0
2042 | 7 | 12 | 21 | 95.9111 | 0
2042 | 7 | 12 | 22 | 93.208 | 0
2042 | 7 | 12 | 23 | 89.2868 | 0
2042 | 7 | 13 | 0 | 87.7085 | 0
2042 | 7 | 13 | 1 | 82.9216 | 0
2042 | 7 | 13 | 2 | 78.1965 | 0
2042 | 7 | 13 | 3 | 76.461 | 0
2042 | 7 | 13 | 4 | 75.1663 | 0
2042 | 7 | 13 | 5 | 74.6313 | 0
2042 | 7 | 13 | 6 | 75.7773 | 0
2042 | 7 | 13 | 7 | 77.8119 | 0
2042 | 7 | 13 | 8 | 83.0095 | 0
2042 | 7 | 13 | 9 | 88.5145 | 0
2042 | 7 | 13 | 10 | 92.6109 | 0
2042 | 7 | 13 | 11 | 96.5887 | 0
2042 | 7 | 13 | 12 | 98.349 | 0
2042 | 7 | 13 | 13 | 99.1119 | 0
2042 | 7 | 13 | 14 | 99.3933 | 0
2042 | 7 | 13 | 15 | 100.8475 | 0
2042 | 7 | 13 | 16 | 101.4526 | 0
2042 | 7 | 13 | 17 | 101.4049 | 0
2042 | 7 | 13 | 18 | 99.8374 | 0
2042 | 7 | 13 | 19 | 96.3999 | 0
2042 | 7 | 13 | 20 | 93.0588 | 0
2042 | 7 | 13 | 21 | 92.217 | 0
2042 | 7 | 13 | 22 | 89.7483 | 0
2042 | 7 | 13 | 23 | 85.5526 | 0
2042 | 7 | 14 | 0 | 81.3301 | 0
2042 | 7 | 14 | 1 | 78.5698 | 0
2042 | 7 | 14 | 2 | 74.5656 | 0
2042 | 7 | 14 | 3 | 73.5855 | 0
2042 | 7 | 14 | 4 | 73.4929 | 0
2042 | 7 | 14 | 5 | 76.1649 | 0
2042 | 7 | 14 | 6 | 84.2153 | 0
2042 | 7 | 14 | 7 | 91.6433 | 0
2042 | 7 | 14 | 8 | 98.5423 | 0
2042 | 7 | 14 | 9 | 104.0062 | 0
2042 | 7 | 14 | 10 | 107.5434 | 0
2042 | 7 | 14 | 11 | 111.1796 | 0
2042 | 7 | 14 | 12 | 114.3868 | 0
2042 | 7 | 14 | 13 | 115.7991 | 0
2042 | 7 | 14 | 14 | 116.3355 | 0
2042 | 7 | 14 | 15 | 117.8631 | 0
2042 | 7 | 14 | 16 | 118.8384 | 0
2042 | 7 | 14 | 17 | 118.1827 | 0
2042 | 7 | 14 | 18 | 111.8853 | 0
2042 | 7 | 14 | 19 | 106.7234 | 0
2042 | 7 | 14 | 20 | 101.3417 | 0
2042 | 7 | 14 | 21 | 99.217 | 0
2042 | 7 | 14 | 22 | 94.576 | 0
2042 | 7 | 14 | 23 | 88.7871 | 0
2042 | 7 | 15 | 0 | 83.8828 | 0
2042 | 7 | 15 | 1 | 82.0276 | 0
2042 | 7 | 15 | 2 | 78.195 | 0
2042 | 7 | 15 | 3 | 77.1003 | 0
2042 | 7 | 15 | 4 | 77.0988 | 0
2042 | 7 | 15 | 5 | 80.2286 | 0
2042 | 7 | 15 | 6 | 89.6775 | 0
2042 | 7 | 15 | 7 | 98.0365 | 0
2042 | 7 | 15 | 8 | 105.6915 | 0
2042 | 7 | 15 | 9 | 111.9284 | 0
2042 | 7 | 15 | 10 | 116.4576 | 0
2042 | 7 | 15 | 11 | 121.0283 | 0
2042 | 7 | 15 | 12 | 123.9291 | 0
2042 | 7 | 15 | 13 | 125.7482 | 0
2042 | 7 | 15 | 14 | 126.4921 | 0
2042 | 7 | 15 | 15 | 127.588 | 0
2042 | 7 | 15 | 16 | 128.5125 | 0
2042 | 7 | 15 | 17 | 127.4003 | 0
2042 | 7 | 15 | 18 | 122.0663 | 0
2042 | 7 | 15 | 19 | 116.6455 | 0
2042 | 7 | 15 | 20 | 111.3408 | 0
2042 | 7 | 15 | 21 | 109.0593 | 0
2042 | 7 | 15 | 22 | 103.8105 | 0
2042 | 7 | 15 | 23 | 97.4816 | 0
2042 | 7 | 16 | 0 | 92.5824 | 0
2042 | 7 | 16 | 1 | 88.8326 | 0
2042 | 7 | 16 | 2 | 84.5997 | 0
2042 | 7 | 16 | 3 | 83.1615 | 0
2042 | 7 | 16 | 4 | 82.8963 | 0
2042 | 7 | 16 | 5 | 86.0003 | 0
2042 | 7 | 16 | 6 | 94.2835 | 0
2042 | 7 | 16 | 7 | 102.1197 | 0
2042 | 7 | 16 | 8 | 108.2213 | 0
2042 | 7 | 16 | 9 | 112.4982 | 0
2042 | 7 | 16 | 10 | 115.6778 | 0
2042 | 7 | 16 | 11 | 119.2122 | 0
2042 | 7 | 16 | 12 | 121.6682 | 0
2042 | 7 | 16 | 13 | 122.2483 | 0
2042 | 7 | 16 | 14 | 121.892 | 0
2042 | 7 | 16 | 15 | 122.1804 | 0
2042 | 7 | 16 | 16 | 122.6881 | 0
2042 | 7 | 16 | 17 | 121.444 | 0
2042 | 7 | 16 | 18 | 118.0426 | 0
2042 | 7 | 16 | 19 | 112.357 | 0
2042 | 7 | 16 | 20 | 107.0416 | 0
2042 | 7 | 16 | 21 | 104.6464 | 0
2042 | 7 | 16 | 22 | 99.3772 | 0
2042 | 7 | 16 | 23 | 93.1845 | 0
2042 | 7 | 17 | 0 | 87.8534 | 0
2042 | 7 | 17 | 1 | 85.377 | 0
2042 | 7 | 17 | 2 | 81.1451 | 0
2042 | 7 | 17 | 3 | 79.7954 | 0
2042 | 7 | 17 | 4 | 79.4494 | 0
2042 | 7 | 17 | 5 | 82.1129 | 0
2042 | 7 | 17 | 6 | 91.6037 | 0
2042 | 7 | 17 | 7 | 98.5288 | 0
2042 | 7 | 17 | 8 | 103.0128 | 0
2042 | 7 | 17 | 9 | 105.3906 | 0
2042 | 7 | 17 | 10 | 106.6037 | 0
2042 | 7 | 17 | 11 | 109.1836 | 0
2042 | 7 | 17 | 12 | 113.3797 | 0
2042 | 7 | 17 | 13 | 113.526 | 0
2042 | 7 | 17 | 14 | 112.8352 | 0
2042 | 7 | 17 | 15 | 112.9042 | 0
2042 | 7 | 17 | 16 | 113.3497 | 0
2042 | 7 | 17 | 17 | 112.397 | 0
2042 | 7 | 17 | 18 | 108.7408 | 0
2042 | 7 | 17 | 19 | 103.9549 | 0
2042 | 7 | 17 | 20 | 99.4113 | 0
2042 | 7 | 17 | 21 | 97.4436 | 0
2042 | 7 | 17 | 22 | 93.096 | 0
2042 | 7 | 17 | 23 | 87.8287 | 0
2042 | 7 | 18 | 0 | 82.945 | 0
2042 | 7 | 18 | 1 | 84.351 | 0
2042 | 7 | 18 | 2 | 80.6712 | 0
2042 | 7 | 18 | 3 | 79.6038 | 0
2042 | 7 | 18 | 4 | 79.6542 | 0
2042 | 7 | 18 | 5 | 82.9147 | 0
2042 | 7 | 18 | 6 | 91.0358 | 0
2042 | 7 | 18 | 7 | 98.6526 | 0
2042 | 7 | 18 | 8 | 105.702 | 0
2042 | 7 | 18 | 9 | 111.6103 | 0
2042 | 7 | 18 | 10 | 115.9241 | 0
2042 | 7 | 18 | 11 | 120.6239 | 0
2042 | 7 | 18 | 12 | 124.6641 | 0
2042 | 7 | 18 | 13 | 126.0138 | 0
2042 | 7 | 18 | 14 | 126.3463 | 0
2042 | 7 | 18 | 15 | 126.6419 | 0
2042 | 7 | 18 | 16 | 127.0412 | 0
2042 | 7 | 18 | 17 | 125.7909 | 0
2042 | 7 | 18 | 18 | 118.9339 | 0
2042 | 7 | 18 | 19 | 113.7396 | 0
2042 | 7 | 18 | 20 | 109.0547 | 0
2042 | 7 | 18 | 21 | 106.9708 | 0
2042 | 7 | 18 | 22 | 102.6061 | 0
2042 | 7 | 18 | 23 | 97.5835 | 0
2042 | 7 | 19 | 0 | 93.4983 | 0
2042 | 7 | 19 | 1 | 89.8162 | 0
2042 | 7 | 19 | 2 | 85.5097 | 0
2042 | 7 | 19 | 3 | 83.8175 | 0
2042 | 7 | 19 | 4 | 82.87 | 0
2042 | 7 | 19 | 5 | 83.1881 | 0
2042 | 7 | 19 | 6 | 85.4161 | 0
2042 | 7 | 19 | 7 | 88.9884 | 0
2042 | 7 | 19 | 8 | 94.5652 | 0
2042 | 7 | 19 | 9 | 100.1153 | 0
2042 | 7 | 19 | 10 | 104.9804 | 0
2042 | 7 | 19 | 11 | 110.0287 | 0
2042 | 7 | 19 | 12 | 115.0098 | 0
2042 | 7 | 19 | 13 | 116.0728 | 0
2042 | 7 | 19 | 14 | 116.6367 | 0
2042 | 7 | 19 | 15 | 117.7837 | 0
2042 | 7 | 19 | 16 | 118.0424 | 0
2042 | 7 | 19 | 17 | 117.1509 | 0
2042 | 7 | 19 | 18 | 112.1856 | 0
2042 | 7 | 19 | 19 | 108.2082 | 0
2042 | 7 | 19 | 20 | 105.3137 | 0
2042 | 7 | 19 | 21 | 104.8116 | 0
2042 | 7 | 19 | 22 | 102.2731 | 0
2042 | 7 | 19 | 23 | 98.3048 | 0
2042 | 7 | 20 | 0 | 93.5786 | 0
2042 | 7 | 20 | 1 | 91.1619 | 0
2042 | 7 | 20 | 2 | 87.0049 | 0
2042 | 7 | 20 | 3 | 85.3746 | 0
2042 | 7 | 20 | 4 | 84.1588 | 0
2042 | 7 | 20 | 5 | 84.1162 | 0
2042 | 7 | 20 | 6 | 84.8115 | 0
2042 | 7 | 20 | 7 | 86.5451 | 0
2042 | 7 | 20 | 8 | 91.7849 | 0
2042 | 7 | 20 | 9 | 97.4747 | 0
2042 | 7 | 20 | 10 | 101.9107 | 0
2042 | 7 | 20 | 11 | 106.9462 | 0
2042 | 7 | 20 | 12 | 111.3972 | 0
2042 | 7 | 20 | 13 | 112.6089 | 0
2042 | 7 | 20 | 14 | 113.1012 | 0
2042 | 7 | 20 | 15 | 114.4155 | 0
2042 | 7 | 20 | 16 | 115.2158 | 0
2042 | 7 | 20 | 17 | 115.1323 | 0
2042 | 7 | 20 | 18 | 112.5437 | 0
2042 | 7 | 20 | 19 | 108.5646 | 0
2042 | 7 | 20 | 20 | 105.2053 | 0
2042 | 7 | 20 | 21 | 104.0242 | 0
2042 | 7 | 20 | 22 | 100.8765 | 0
2042 | 7 | 20 | 23 | 95.925 | 0
2042 | 7 | 21 | 0 | 92.0372 | 0
2042 | 7 | 21 | 1 | 89.0646 | 0
2042 | 7 | 21 | 2 | 84.6364 | 0
2042 | 7 | 21 | 3 | 83.3187 | 0
2042 | 7 | 21 | 4 | 83.0395 | 0
2042 | 7 | 21 | 5 | 85.9178 | 0
2042 | 7 | 21 | 6 | 94.4701 | 0
2042 | 7 | 21 | 7 | 102.015 | 0
2042 | 7 | 21 | 8 | 108.8227 | 0
2042 | 7 | 21 | 9 | 114.2273 | 0
2042 | 7 | 21 | 10 | 118.1294 | 0
2042 | 7 | 21 | 11 | 122.0401 | 0
2042 | 7 | 21 | 12 | 124.3303 | 0
2042 | 7 | 21 | 13 | 125.2195 | 0
2042 | 7 | 21 | 14 | 124.8785 | 0
2042 | 7 | 21 | 15 | 125.2694 | 0
2042 | 7 | 21 | 16 | 125.5004 | 0
2042 | 7 | 21 | 17 | 124.2207 | 0
2042 | 7 | 21 | 18 | 117.6196 | 0
2042 | 7 | 21 | 19 | 112.8463 | 0
2042 | 7 | 21 | 20 | 108.2165 | 0
2042 | 7 | 21 | 21 | 105.7438 | 0
2042 | 7 | 21 | 22 | 100.6143 | 0
2042 | 7 | 21 | 23 | 94.5911 | 0
2042 | 7 | 22 | 0 | 90.8006 | 0
2042 | 7 | 22 | 1 | 85.8625 | 0
2042 | 7 | 22 | 2 | 81.4442 | 0
2042 | 7 | 22 | 3 | 80.0044 | 0
2042 | 7 | 22 | 4 | 79.6008 | 0
2042 | 7 | 22 | 5 | 82.2576 | 0
2042 | 7 | 22 | 6 | 91.588 | 0
2042 | 7 | 22 | 7 | 98.7769 | 0
2042 | 7 | 22 | 8 | 104.8358 | 0
2042 | 7 | 22 | 9 | 109.1702 | 0
2042 | 7 | 22 | 10 | 111.9675 | 0
2042 | 7 | 22 | 11 | 115.2339 | 0
2042 | 7 | 22 | 12 | 117.9986 | 0
2042 | 7 | 22 | 13 | 118.7173 | 0
2042 | 7 | 22 | 14 | 118.6879 | 0
2042 | 7 | 22 | 15 | 119.2077 | 0
2042 | 7 | 22 | 16 | 119.6173 | 0
2042 | 7 | 22 | 17 | 118.3839 | 0
2042 | 7 | 22 | 18 | 112.7325 | 0
2042 | 7 | 22 | 19 | 107.598 | 0
2042 | 7 | 22 | 20 | 102.624 | 0
2042 | 7 | 22 | 21 | 100.1942 | 0
2042 | 7 | 22 | 22 | 95.3093 | 0
2042 | 7 | 22 | 23 | 89.4471 | 0
2042 | 7 | 23 | 0 | 85.6645 | 0
2042 | 7 | 23 | 1 | 81.9782 | 0
2042 | 7 | 23 | 2 | 77.9061 | 0
2042 | 7 | 23 | 3 | 76.6072 | 0
2042 | 7 | 23 | 4 | 76.2742 | 0
2042 | 7 | 23 | 5 | 78.9205 | 0
2042 | 7 | 23 | 6 | 86.7708 | 0
2042 | 7 | 23 | 7 | 93.5791 | 0
2042 | 7 | 23 | 8 | 99.0404 | 0
2042 | 7 | 23 | 9 | 102.7054 | 0
2042 | 7 | 23 | 10 | 104.7733 | 0
2042 | 7 | 23 | 11 | 107.5837 | 0
2042 | 7 | 23 | 12 | 110.0789 | 0
2042 | 7 | 23 | 13 | 110.2308 | 0
2042 | 7 | 23 | 14 | 109.933 | 0
2042 | 7 | 23 | 15 | 110.2596 | 0
2042 | 7 | 23 | 16 | 110.6099 | 0
2042 | 7 | 23 | 17 | 109.715 | 0
2042 | 7 | 23 | 18 | 105.0929 | 0
2042 | 7 | 23 | 19 | 100.1821 | 0
2042 | 7 | 23 | 20 | 95.4421 | 0
2042 | 7 | 23 | 21 | 93.1924 | 0
2042 | 7 | 23 | 22 | 88.5966 | 0
2042 | 7 | 23 | 23 | 83.0929 | 0
2042 | 7 | 24 | 0 | 80.4521 | 0
2042 | 7 | 24 | 1 | 78.187 | 0
2042 | 7 | 24 | 2 | 74.3512 | 0
2042 | 7 | 24 | 3 | 73.2391 | 0
2042 | 7 | 24 | 4 | 73.0896 | 0
2042 | 7 | 24 | 5 | 75.7435 | 0
2042 | 7 | 24 | 6 | 83.6718 | 0
2042 | 7 | 24 | 7 | 90.8089 | 0
2042 | 7 | 24 | 8 | 97.4375 | 0
2042 | 7 | 24 | 9 | 102.7211 | 0
2042 | 7 | 24 | 10 | 106.1481 | 0
2042 | 7 | 24 | 11 | 110.0034 | 0
2042 | 7 | 24 | 12 | 112.2718 | 0
2042 | 7 | 24 | 13 | 113.1988 | 0
2042 | 7 | 24 | 14 | 113.5435 | 0
2042 | 7 | 24 | 15 | 114.4139 | 0
2042 | 7 | 24 | 16 | 115.0904 | 0
2042 | 7 | 24 | 17 | 114.1651 | 0
2042 | 7 | 24 | 18 | 109.4387 | 0
2042 | 7 | 24 | 19 | 104.4947 | 0
2042 | 7 | 24 | 20 | 99.8019 | 0
2042 | 7 | 24 | 21 | 97.8296 | 0
2042 | 7 | 24 | 22 | 93.4962 | 0
2042 | 7 | 24 | 23 | 88.1176 | 0
2042 | 7 | 25 | 0 | 83.7514 | 0
2042 | 7 | 25 | 1 | 81.211 | 0
2042 | 7 | 25 | 2 | 77.343 | 0
2042 | 7 | 25 | 3 | 76.1158 | 0
2042 | 7 | 25 | 4 | 75.956 | 0
2042 | 7 | 25 | 5 | 78.7718 | 0
2042 | 7 | 25 | 6 | 86.7455 | 0
2042 | 7 | 25 | 7 | 93.6241 | 0
2042 | 7 | 25 | 8 | 100.2439 | 0
2042 | 7 | 25 | 9 | 105.6019 | 0
2042 | 7 | 25 | 10 | 109.4022 | 0
2042 | 7 | 25 | 11 | 113.4339 | 0
2042 | 7 | 25 | 12 | 116.5509 | 0
2042 | 7 | 25 | 13 | 117.6663 | 0
2042 | 7 | 25 | 14 | 118.1306 | 0
2042 | 7 | 25 | 15 | 119.0987 | 0
2042 | 7 | 25 | 16 | 119.8022 | 0
2042 | 7 | 25 | 17 | 118.483 | 0
2042 | 7 | 25 | 18 | 112.4664 | 0
2042 | 7 | 25 | 19 | 106.8629 | 0
2042 | 7 | 25 | 20 | 102.1861 | 0
2042 | 7 | 25 | 21 | 100.5683 | 0
2042 | 7 | 25 | 22 | 96.6824 | 0
2042 | 7 | 25 | 23 | 92.0271 | 0
2042 | 7 | 26 | 0 | 86.5719 | 0
2042 | 7 | 26 | 1 | 84.1354 | 0
2042 | 7 | 26 | 2 | 80.1918 | 0
2042 | 7 | 26 | 3 | 78.8049 | 0
2042 | 7 | 26 | 4 | 78.0299 | 0
2042 | 7 | 26 | 5 | 78.4756 | 0
2042 | 7 | 26 | 6 | 79.7312 | 0
2042 | 7 | 26 | 7 | 82.5202 | 0
2042 | 7 | 26 | 8 | 87.8161 | 0
2042 | 7 | 26 | 9 | 93.6557 | 0
2042 | 7 | 26 | 10 | 98.4891 | 0
2042 | 7 | 26 | 11 | 103.3858 | 0
2042 | 7 | 26 | 12 | 106.6039 | 0
2042 | 7 | 26 | 13 | 107.4607 | 0
2042 | 7 | 26 | 14 | 107.73 | 0
2042 | 7 | 26 | 15 | 108.4382 | 0
2042 | 7 | 26 | 16 | 108.7242 | 0
2042 | 7 | 26 | 17 | 108.1608 | 0
2042 | 7 | 26 | 18 | 103.4814 | 0
2042 | 7 | 26 | 19 | 99.9539 | 0
2042 | 7 | 26 | 20 | 97.3349 | 0
2042 | 7 | 26 | 21 | 96.8855 | 0
2042 | 7 | 26 | 22 | 94.7208 | 0
2042 | 7 | 26 | 23 | 91.1689 | 0
2042 | 7 | 27 | 0 | 87.5973 | 0
2042 | 7 | 27 | 1 | 86.2335 | 0
2042 | 7 | 27 | 2 | 82.313 | 0
2042 | 7 | 27 | 3 | 80.8949 | 0
2042 | 7 | 27 | 4 | 79.9167 | 0
2042 | 7 | 27 | 5 | 79.925 | 0
2042 | 7 | 27 | 6 | 81.2152 | 0
2042 | 7 | 27 | 7 | 82.7217 | 0
2042 | 7 | 27 | 8 | 87.7151 | 0
2042 | 7 | 27 | 9 | 93.2517 | 0
2042 | 7 | 27 | 10 | 97.5248 | 0
2042 | 7 | 27 | 11 | 102.3501 | 0
2042 | 7 | 27 | 12 | 107.1096 | 0
2042 | 7 | 27 | 13 | 107.8403 | 0
2042 | 7 | 27 | 14 | 108.0158 | 0
2042 | 7 | 27 | 15 | 108.6574 | 0
2042 | 7 | 27 | 16 | 108.8391 | 0
2042 | 7 | 27 | 17 | 108.7364 | 0
2042 | 7 | 27 | 18 | 106.3452 | 0
2042 | 7 | 27 | 19 | 103.1879 | 0
2042 | 7 | 27 | 20 | 101.0742 | 0
2042 | 7 | 27 | 21 | 100.5399 | 0
2042 | 7 | 27 | 22 | 97.6457 | 0
2042 | 7 | 27 | 23 | 93.1171 | 0
2042 | 7 | 28 | 0 | 89.3388 | 0
2042 | 7 | 28 | 1 | 88.4544 | 0
2042 | 7 | 28 | 2 | 84.5469 | 0
2042 | 7 | 28 | 3 | 83.4606 | 0
2042 | 7 | 28 | 4 | 83.4416 | 0
2042 | 7 | 28 | 5 | 86.6881 | 0
2042 | 7 | 28 | 6 | 94.9008 | 0
2042 | 7 | 28 | 7 | 102.1645 | 0
2042 | 7 | 28 | 8 | 108.5758 | 0
2042 | 7 | 28 | 9 | 113.6421 | 0
2042 | 7 | 28 | 10 | 117.4338 | 0
2042 | 7 | 28 | 11 | 121.5408 | 0
2042 | 7 | 28 | 12 | 125.4075 | 0
2042 | 7 | 28 | 13 | 126.9548 | 0
2042 | 7 | 28 | 14 | 127.1135 | 0
2042 | 7 | 28 | 15 | 128.0081 | 0
2042 | 7 | 28 | 16 | 128.6082 | 0
2042 | 7 | 28 | 17 | 127.3211 | 0
2042 | 7 | 28 | 18 | 121.3518 | 0
2042 | 7 | 28 | 19 | 115.914 | 0
2042 | 7 | 28 | 20 | 111.0908 | 0
2042 | 7 | 28 | 21 | 108.6871 | 0
2042 | 7 | 28 | 22 | 103.3416 | 0
2042 | 7 | 28 | 23 | 97.0426 | 0
2042 | 7 | 29 | 0 | 91.1635 | 0
2042 | 7 | 29 | 1 | 89.9737 | 0
2042 | 7 | 29 | 2 | 86.1064 | 0
2042 | 7 | 29 | 3 | 84.8609 | 0
2042 | 7 | 29 | 4 | 84.7322 | 0
2042 | 7 | 29 | 5 | 88.062 | 0
2042 | 7 | 29 | 6 | 96.9932 | 0
2042 | 7 | 29 | 7 | 104.2907 | 0
2042 | 7 | 29 | 8 | 110.5106 | 0
2042 | 7 | 29 | 9 | 115.1128 | 0
2042 | 7 | 29 | 10 | 118.3565 | 0
2042 | 7 | 29 | 11 | 122.3219 | 0
2042 | 7 | 29 | 12 | 126.9044 | 0
2042 | 7 | 29 | 13 | 128.4394 | 0
2042 | 7 | 29 | 14 | 128.7675 | 0
2042 | 7 | 29 | 15 | 129.4035 | 0
2042 | 7 | 29 | 16 | 130.0242 | 0
2042 | 7 | 29 | 17 | 128.6599 | 0
2042 | 7 | 29 | 18 | 122.7871 | 0
2042 | 7 | 29 | 19 | 117.3964 | 0
2042 | 7 | 29 | 20 | 112.4885 | 0
2042 | 7 | 29 | 21 | 109.885 | 0
2042 | 7 | 29 | 22 | 104.6678 | 0
2042 | 7 | 29 | 23 | 98.3473 | 0
2042 | 7 | 30 | 0 | 92.8498 | 0
2042 | 7 | 30 | 1 | 90.8016 | 0
2042 | 7 | 30 | 2 | 86.6158 | 0
2042 | 7 | 30 | 3 | 85.1807 | 0
2042 | 7 | 30 | 4 | 84.984 | 0
2042 | 7 | 30 | 5 | 88.222 | 0
2042 | 7 | 30 | 6 | 97.8449 | 0
2042 | 7 | 30 | 7 | 105.7691 | 0
2042 | 7 | 30 | 8 | 112.9492 | 0
2042 | 7 | 30 | 9 | 118.8192 | 0
2042 | 7 | 30 | 10 | 123.219 | 0
2042 | 7 | 30 | 11 | 127.796 | 0
2042 | 7 | 30 | 12 | 131.4419 | 0
2042 | 7 | 30 | 13 | 133.3575 | 0
2042 | 7 | 30 | 14 | 133.948 | 0
2042 | 7 | 30 | 15 | 134.868 | 0
2042 | 7 | 30 | 16 | 135.5831 | 0
2042 | 7 | 30 | 17 | 134.0671 | 0
2042 | 7 | 30 | 18 | 129.0869 | 0
2042 | 7 | 30 | 19 | 123.008 | 0
2042 | 7 | 30 | 20 | 117.5383 | 0
2042 | 7 | 30 | 21 | 114.7283 | 0
2042 | 7 | 30 | 22 | 109.3286 | 0
2042 | 7 | 30 | 23 | 102.6572 | 0
2042 | 7 | 31 | 0 | 96.3086 | 0
2042 | 7 | 31 | 1 | 93.8026 | 0
2042 | 7 | 31 | 2 | 89.4256 | 0
2042 | 7 | 31 | 3 | 87.9094 | 0
2042 | 7 | 31 | 4 | 87.725 | 0
2042 | 7 | 31 | 5 | 91.0467 | 0
2042 | 7 | 31 | 6 | 101.8018 | 0
2042 | 7 | 31 | 7 | 109.8531 | 0
2042 | 7 | 31 | 8 | 117.2801 | 0
2042 | 7 | 31 | 9 | 123.5316 | 0
2042 | 7 | 31 | 10 | 128.4983 | 0
2042 | 7 | 31 | 11 | 133.6501 | 0
2042 | 7 | 31 | 12 | 137.3453 | 0
2042 | 7 | 31 | 13 | 139.3188 | 0
2042 | 7 | 31 | 14 | 139.8097 | 0
2042 | 7 | 31 | 15 | 140.3222 | 0
2042 | 7 | 31 | 16 | 140.7519 | 0
2042 | 7 | 31 | 17 | 138.8902 | 0
2042 | 7 | 31 | 18 | 133.9495 | 0
2042 | 7 | 31 | 19 | 127.737 | 0
2042 | 7 | 31 | 20 | 122.2379 | 0
2042 | 7 | 31 | 21 | 119.1176 | 0
2042 | 7 | 31 | 22 | 113.2874 | 0
2042 | 7 | 31 | 23 | 106.4295 | 0
2042 | 8 | 1 | 0 | 100.658 | 0
2042 | 8 | 1 | 1 | 96.9527 | 0
2042 | 8 | 1 | 2 | 91.9735 | 0
2042 | 8 | 1 | 3 | 90.2357 | 0
2042 | 8 | 1 | 4 | 89.8242 | 0
2042 | 8 | 1 | 5 | 93.0254 | 0
2042 | 8 | 1 | 6 | 102.6176 | 0
2042 | 8 | 1 | 7 | 109.8026 | 0
2042 | 8 | 1 | 8 | 116.7677 | 0
2042 | 8 | 1 | 9 | 122.4082 | 0
2042 | 8 | 1 | 10 | 127.2434 | 0
2042 | 8 | 1 | 11 | 132.2375 | 0
2042 | 8 | 1 | 12 | 135.8737 | 0
2042 | 8 | 1 | 13 | 137.1012 | 0
2042 | 8 | 1 | 14 | 136.8022 | 0
2042 | 8 | 1 | 15 | 136.6407 | 0
2042 | 8 | 1 | 16 | 136.7093 | 0
2042 | 8 | 1 | 17 | 134.4541 | 0
2042 | 8 | 1 | 18 | 127.6619 | 0
2042 | 8 | 1 | 19 | 121.5845 | 0
2042 | 8 | 1 | 20 | 116.7958 | 0
2042 | 8 | 1 | 21 | 114.2944 | 0
2042 | 8 | 1 | 22 | 109.5132 | 0
2042 | 8 | 1 | 23 | 104.3461 | 0
2042 | 8 | 2 | 0 | 98.9186 | 0
2042 | 8 | 2 | 1 | 94.5361 | 0
2042 | 8 | 2 | 2 | 89.7691 | 0
2042 | 8 | 2 | 3 | 87.9025 | 0
2042 | 8 | 2 | 4 | 86.6147 | 0
2042 | 8 | 2 | 5 | 86.7994 | 0
2042 | 8 | 2 | 6 | 88.7287 | 0
2042 | 8 | 2 | 7 | 91.4925 | 0
2042 | 8 | 2 | 8 | 96.89 | 0
2042 | 8 | 2 | 9 | 102.2299 | 0
2042 | 8 | 2 | 10 | 107.0841 | 0
2042 | 8 | 2 | 11 | 112.4942 | 0
2042 | 8 | 2 | 12 | 116.5781 | 0
2042 | 8 | 2 | 13 | 117.5738 | 0
2042 | 8 | 2 | 14 | 117.8034 | 0
2042 | 8 | 2 | 15 | 118.8315 | 0
2042 | 8 | 2 | 16 | 119.1106 | 0
2042 | 8 | 2 | 17 | 118.0092 | 0
2042 | 8 | 2 | 18 | 112.6461 | 0
2042 | 8 | 2 | 19 | 108.2798 | 0
2042 | 8 | 2 | 20 | 105.2399 | 0
2042 | 8 | 2 | 21 | 104.0278 | 0
2042 | 8 | 2 | 22 | 101.3537 | 0
2042 | 8 | 2 | 23 | 97.5824 | 0
2042 | 8 | 3 | 0 | 93.9401 | 0
2042 | 8 | 3 | 1 | 90.8535 | 0
2042 | 8 | 3 | 2 | 86.3658 | 0
2042 | 8 | 3 | 3 | 84.6877 | 0
2042 | 8 | 3 | 4 | 83.408 | 0
2042 | 8 | 3 | 5 | 83.2684 | 0
2042 | 8 | 3 | 6 | 84.9559 | 0
2042 | 8 | 3 | 7 | 86.1229 | 0
2042 | 8 | 3 | 8 | 90.7441 | 0
2042 | 8 | 3 | 9 | 95.3128 | 0
2042 | 8 | 3 | 10 | 99.1321 | 0
2042 | 8 | 3 | 11 | 103.9688 | 0
2042 | 8 | 3 | 12 | 109.2736 | 0
2042 | 8 | 3 | 13 | 110.5105 | 0
2042 | 8 | 3 | 14 | 110.7752 | 0
2042 | 8 | 3 | 15 | 111.688 | 0
2042 | 8 | 3 | 16 | 112.0782 | 0
2042 | 8 | 3 | 17 | 111.7923 | 0
2042 | 8 | 3 | 18 | 109.3144 | 0
2042 | 8 | 3 | 19 | 105.5982 | 0
2042 | 8 | 3 | 20 | 103.1875 | 0
2042 | 8 | 3 | 21 | 102.2167 | 0
2042 | 8 | 3 | 22 | 99.1913 | 0
2042 | 8 | 3 | 23 | 94.7816 | 0
2042 | 8 | 4 | 0 | 91.0998 | 0
2042 | 8 | 4 | 1 | 88.7148 | 0
2042 | 8 | 4 | 2 | 84.5719 | 0
2042 | 8 | 4 | 3 | 83.7191 | 0
2042 | 8 | 4 | 4 | 83.1243 | 0
2042 | 8 | 4 | 5 | 84.8526 | 0
2042 | 8 | 4 | 6 | 87.5342 | 0
2042 | 8 | 4 | 7 | 90.327 | 0
2042 | 8 | 4 | 8 | 94.9121 | 0
2042 | 8 | 4 | 9 | 100.593 | 0
2042 | 8 | 4 | 10 | 105.9908 | 0
2042 | 8 | 4 | 11 | 111.2445 | 0
2042 | 8 | 4 | 12 | 115.9939 | 0
2042 | 8 | 4 | 13 | 117.0748 | 0
2042 | 8 | 4 | 14 | 116.6553 | 0
2042 | 8 | 4 | 15 | 116.2121 | 0
2042 | 8 | 4 | 16 | 115.8323 | 0
2042 | 8 | 4 | 17 | 116.2077 | 0
2042 | 8 | 4 | 18 | 111.5906 | 0
2042 | 8 | 4 | 19 | 107.9719 | 0
2042 | 8 | 4 | 20 | 105.4696 | 0
2042 | 8 | 4 | 21 | 105.1865 | 0
2042 | 8 | 4 | 22 | 101.2517 | 0
2042 | 8 | 4 | 23 | 96.6956 | 0
2042 | 8 | 5 | 0 | 92.3622 | 0
2042 | 8 | 5 | 1 | 87.2711 | 0
2042 | 8 | 5 | 2 | 82.555 | 0
2042 | 8 | 5 | 3 | 81.0333 | 0
2042 | 8 | 5 | 4 | 80.5397 | 0
2042 | 8 | 5 | 5 | 83.2094 | 0
2042 | 8 | 5 | 6 | 91.7959 | 0
2042 | 8 | 5 | 7 | 98.3274 | 0
2042 | 8 | 5 | 8 | 104.3733 | 0
2042 | 8 | 5 | 9 | 108.6666 | 0
2042 | 8 | 5 | 10 | 111.7309 | 0
2042 | 8 | 5 | 11 | 115.2487 | 0
2042 | 8 | 5 | 12 | 118.2373 | 0
2042 | 8 | 5 | 13 | 119.4748 | 0
2042 | 8 | 5 | 14 | 119.6574 | 0
2042 | 8 | 5 | 15 | 120.6511 | 0
2042 | 8 | 5 | 16 | 121.5084 | 0
2042 | 8 | 5 | 17 | 120.0834 | 0
2042 | 8 | 5 | 18 | 115.4033 | 0
2042 | 8 | 5 | 19 | 109.328 | 0
2042 | 8 | 5 | 20 | 103.9496 | 0
2042 | 8 | 5 | 21 | 101.4399 | 0
2042 | 8 | 5 | 22 | 96.7464 | 0
2042 | 8 | 5 | 23 | 91.0457 | 0
2042 | 8 | 6 | 0 | 85.3038 | 0
2042 | 8 | 6 | 1 | 82.2101 | 0
2042 | 8 | 6 | 2 | 78.035 | 0
2042 | 8 | 6 | 3 | 76.8395 | 0
2042 | 8 | 6 | 4 | 76.6516 | 0
2042 | 8 | 6 | 5 | 79.4501 | 0
2042 | 8 | 6 | 6 | 86.8602 | 0
2042 | 8 | 6 | 7 | 93.8399 | 0
2042 | 8 | 6 | 8 | 100.6686 | 0
2042 | 8 | 6 | 9 | 106.1921 | 0
2042 | 8 | 6 | 10 | 110.0847 | 0
2042 | 8 | 6 | 11 | 114.3654 | 0
2042 | 8 | 6 | 12 | 117.5237 | 0
2042 | 8 | 6 | 13 | 119.1538 | 0
2042 | 8 | 6 | 14 | 119.6604 | 0
2042 | 8 | 6 | 15 | 121.0541 | 0
2042 | 8 | 6 | 16 | 122.149 | 0
2042 | 8 | 6 | 17 | 121.023 | 0
2042 | 8 | 6 | 18 | 114.2409 | 0
2042 | 8 | 6 | 19 | 108.5077 | 0
2042 | 8 | 6 | 20 | 103.8124 | 0
2042 | 8 | 6 | 21 | 101.7319 | 0
2042 | 8 | 6 | 22 | 97.1105 | 0
2042 | 8 | 6 | 23 | 91.5763 | 0
2042 | 8 | 7 | 0 | 86.5351 | 0
2042 | 8 | 7 | 1 | 84.6193 | 0
2042 | 8 | 7 | 2 | 80.6121 | 0
2042 | 8 | 7 | 3 | 79.4534 | 0
2042 | 8 | 7 | 4 | 79.3688 | 0
2042 | 8 | 7 | 5 | 82.5559 | 0
2042 | 8 | 7 | 6 | 89.8345 | 0
2042 | 8 | 7 | 7 | 96.8408 | 0
2042 | 8 | 7 | 8 | 103.9784 | 0
2042 | 8 | 7 | 9 | 109.7461 | 0
2042 | 8 | 7 | 10 | 113.9829 | 0
2042 | 8 | 7 | 11 | 118.5816 | 0
2042 | 8 | 7 | 12 | 122.4894 | 0
2042 | 8 | 7 | 13 | 124.3489 | 0
2042 | 8 | 7 | 14 | 125.1076 | 0
2042 | 8 | 7 | 15 | 126.2889 | 0
2042 | 8 | 7 | 16 | 127.2256 | 0
2042 | 8 | 7 | 17 | 125.8183 | 0
2042 | 8 | 7 | 18 | 119.8669 | 0
2042 | 8 | 7 | 19 | 113.9783 | 0
2042 | 8 | 7 | 20 | 108.9248 | 0
2042 | 8 | 7 | 21 | 106.4881 | 0
2042 | 8 | 7 | 22 | 101.7368 | 0
2042 | 8 | 7 | 23 | 96.0472 | 0
2042 | 8 | 8 | 0 | 89.881 | 0
2042 | 8 | 8 | 1 | 86.5366 | 0
2042 | 8 | 8 | 2 | 82.1776 | 0
2042 | 8 | 8 | 3 | 80.7884 | 0
2042 | 8 | 8 | 4 | 80.5513 | 0
2042 | 8 | 8 | 5 | 83.4721 | 0
2042 | 8 | 8 | 6 | 91.9693 | 0
2042 | 8 | 8 | 7 | 98.6476 | 0
2042 | 8 | 8 | 8 | 105.335 | 0
2042 | 8 | 8 | 9 | 110.7477 | 0
2042 | 8 | 8 | 10 | 114.9729 | 0
2042 | 8 | 8 | 11 | 119.4717 | 0
2042 | 8 | 8 | 12 | 122.4667 | 0
2042 | 8 | 8 | 13 | 123.516 | 0
2042 | 8 | 8 | 14 | 123.4302 | 0
2042 | 8 | 8 | 15 | 123.5917 | 0
2042 | 8 | 8 | 16 | 124.0339 | 0
2042 | 8 | 8 | 17 | 122.4375 | 0
2042 | 8 | 8 | 18 | 116.187 | 0
2042 | 8 | 8 | 19 | 110.4394 | 0
2042 | 8 | 8 | 20 | 106.1786 | 0
2042 | 8 | 8 | 21 | 104.0718 | 0
2042 | 8 | 8 | 22 | 99.7901 | 0
2042 | 8 | 8 | 23 | 95.1396 | 0
2042 | 8 | 9 | 0 | 90.8608 | 0
2042 | 8 | 9 | 1 | 88.3086 | 0
2042 | 8 | 9 | 2 | 84.0702 | 0
2042 | 8 | 9 | 3 | 82.611 | 0
2042 | 8 | 9 | 4 | 81.7342 | 0
2042 | 8 | 9 | 5 | 82.1645 | 0
2042 | 8 | 9 | 6 | 84.7312 | 0
2042 | 8 | 9 | 7 | 87.236 | 0
2042 | 8 | 9 | 8 | 92.2518 | 0
2042 | 8 | 9 | 9 | 97.5857 | 0
2042 | 8 | 9 | 10 | 102.4046 | 0
2042 | 8 | 9 | 11 | 107.7858 | 0
2042 | 8 | 9 | 12 | 113.2213 | 0
2042 | 8 | 9 | 13 | 114.4856 | 0
2042 | 8 | 9 | 14 | 114.8347 | 0
2042 | 8 | 9 | 15 | 115.639 | 0
2042 | 8 | 9 | 16 | 115.941 | 0
2042 | 8 | 9 | 17 | 115.1097 | 0
2042 | 8 | 9 | 18 | 111.5689 | 0
2042 | 8 | 9 | 19 | 106.8592 | 0
2042 | 8 | 9 | 20 | 103.5375 | 0
2042 | 8 | 9 | 21 | 102.1534 | 0
2042 | 8 | 9 | 22 | 99.3158 | 0
2042 | 8 | 9 | 23 | 95.2724 | 0
2042 | 8 | 10 | 0 | 92.0363 | 0
2042 | 8 | 10 | 1 | 89.9723 | 0
2042 | 8 | 10 | 2 | 85.5449 | 0
2042 | 8 | 10 | 3 | 83.9225 | 0
2042 | 8 | 10 | 4 | 82.7376 | 0
2042 | 8 | 10 | 5 | 82.5157 | 0
2042 | 8 | 10 | 6 | 84.5989 | 0
2042 | 8 | 10 | 7 | 86.0654 | 0
2042 | 8 | 10 | 8 | 91.9292 | 0
2042 | 8 | 10 | 9 | 98.4887 | 0
2042 | 8 | 10 | 10 | 104.172 | 0
2042 | 8 | 10 | 11 | 110.2933 | 0
2042 | 8 | 10 | 12 | 113.93 | 0
2042 | 8 | 10 | 13 | 115.5232 | 0
2042 | 8 | 10 | 14 | 115.9464 | 0
2042 | 8 | 10 | 15 | 116.7125 | 0
2042 | 8 | 10 | 16 | 117.1101 | 0
2042 | 8 | 10 | 17 | 116.7959 | 0
2042 | 8 | 10 | 18 | 115.6171 | 0
2042 | 8 | 10 | 19 | 111.4783 | 0
2042 | 8 | 10 | 20 | 109.0354 | 0
2042 | 8 | 10 | 21 | 107.8889 | 0
2042 | 8 | 10 | 22 | 104.481 | 0
2042 | 8 | 10 | 23 | 99.5599 | 0
2042 | 8 | 11 | 0 | 96.4475 | 0
2042 | 8 | 11 | 1 | 93.2424 | 0
2042 | 8 | 11 | 2 | 88.6933 | 0
2042 | 8 | 11 | 3 | 87.3494 | 0
2042 | 8 | 11 | 4 | 87.1499 | 0
2042 | 8 | 11 | 5 | 90.3769 | 0
2042 | 8 | 11 | 6 | 98.8503 | 0
2042 | 8 | 11 | 7 | 106.1435 | 0
2042 | 8 | 11 | 8 | 113.5103 | 0
2042 | 8 | 11 | 9 | 119.6278 | 0
2042 | 8 | 11 | 10 | 124.5033 | 0
2042 | 8 | 11 | 11 | 129.2452 | 0
2042 | 8 | 11 | 12 | 132.1656 | 0
2042 | 8 | 11 | 13 | 134.0135 | 0
2042 | 8 | 11 | 14 | 134.0611 | 0
2042 | 8 | 11 | 15 | 134.6978 | 0
2042 | 8 | 11 | 16 | 135.2156 | 0
2042 | 8 | 11 | 17 | 133.5086 | 0
2042 | 8 | 11 | 18 | 126.8856 | 0
2042 | 8 | 11 | 19 | 121.136 | 0
2042 | 8 | 11 | 20 | 116.5998 | 0
2042 | 8 | 11 | 21 | 113.9079 | 0
2042 | 8 | 11 | 22 | 108.4629 | 0
2042 | 8 | 11 | 23 | 102.2313 | 0
2042 | 8 | 12 | 0 | 96.3905 | 0
2042 | 8 | 12 | 1 | 93.2573 | 0
2042 | 8 | 12 | 2 | 88.9675 | 0
2042 | 8 | 12 | 3 | 87.6148 | 0
2042 | 8 | 12 | 4 | 87.4151 | 0
2042 | 8 | 12 | 5 | 90.7644 | 0
2042 | 8 | 12 | 6 | 100.003 | 0
2042 | 8 | 12 | 7 | 106.7588 | 0
2042 | 8 | 12 | 8 | 112.7781 | 0
2042 | 8 | 12 | 9 | 117.1726 | 0
2042 | 8 | 12 | 10 | 120.5084 | 0
2042 | 8 | 12 | 11 | 124.7383 | 0
2042 | 8 | 12 | 12 | 129.3442 | 0
2042 | 8 | 12 | 13 | 130.7602 | 0
2042 | 8 | 12 | 14 | 130.6677 | 0
2042 | 8 | 12 | 15 | 130.6803 | 0
2042 | 8 | 12 | 16 | 131.0268 | 0
2042 | 8 | 12 | 17 | 129.3985 | 0
2042 | 8 | 12 | 18 | 122.865 | 0
2042 | 8 | 12 | 19 | 117.371 | 0
2042 | 8 | 12 | 20 | 113.0379 | 0
2042 | 8 | 12 | 21 | 110.1571 | 0
2042 | 8 | 12 | 22 | 104.6938 | 0
2042 | 8 | 12 | 23 | 98.5702 | 0
2042 | 8 | 13 | 0 | 94.4074 | 0
2042 | 8 | 13 | 1 | 91.2334 | 0
2042 | 8 | 13 | 2 | 86.8582 | 0
2042 | 8 | 13 | 3 | 85.4106 | 0
2042 | 8 | 13 | 4 | 85.0771 | 0
2042 | 8 | 13 | 5 | 88.2044 | 0
2042 | 8 | 13 | 6 | 94.4835 | 0
2042 | 8 | 13 | 7 | 101.2976 | 0
2042 | 8 | 13 | 8 | 107.6998 | 0
2042 | 8 | 13 | 9 | 112.5836 | 0
2042 | 8 | 13 | 10 | 116.1204 | 0
2042 | 8 | 13 | 11 | 119.9463 | 0
2042 | 8 | 13 | 12 | 121.491 | 0
2042 | 8 | 13 | 13 | 122.7895 | 0
2042 | 8 | 13 | 14 | 122.7719 | 0
2042 | 8 | 13 | 15 | 123.1023 | 0
2042 | 8 | 13 | 16 | 123.7105 | 0
2042 | 8 | 13 | 17 | 122.3183 | 0
2042 | 8 | 13 | 18 | 116.5494 | 0
2042 | 8 | 13 | 19 | 111.0302 | 0
2042 | 8 | 13 | 20 | 106.8528 | 0
2042 | 8 | 13 | 21 | 104.5651 | 0
2042 | 8 | 13 | 22 | 99.8962 | 0
2042 | 8 | 13 | 23 | 94.3414 | 0
2042 | 8 | 14 | 0 | 87.954 | 0
2042 | 8 | 14 | 1 | 85.8699 | 0
2042 | 8 | 14 | 2 | 81.835 | 0
2042 | 8 | 14 | 3 | 80.6446 | 0
2042 | 8 | 14 | 4 | 80.4837 | 0
2042 | 8 | 14 | 5 | 83.5085 | 0
2042 | 8 | 14 | 6 | 90.2084 | 0
2042 | 8 | 14 | 7 | 96.6023 | 0
2042 | 8 | 14 | 8 | 102.8599 | 0
2042 | 8 | 14 | 9 | 107.7814 | 0
2042 | 8 | 14 | 10 | 111.2233 | 0
2042 | 8 | 14 | 11 | 115.3451 | 0
2042 | 8 | 14 | 12 | 118.299 | 0
2042 | 8 | 14 | 13 | 119.7145 | 0
2042 | 8 | 14 | 14 | 119.9933 | 0
2042 | 8 | 14 | 15 | 120.6372 | 0
2042 | 8 | 14 | 16 | 121.3259 | 0
2042 | 8 | 14 | 17 | 120.0073 | 0
2042 | 8 | 14 | 18 | 114.2422 | 0
2042 | 8 | 14 | 19 | 108.8135 | 0
2042 | 8 | 14 | 20 | 104.7024 | 0
2042 | 8 | 14 | 21 | 102.5151 | 0
2042 | 8 | 14 | 22 | 98.0712 | 0
2042 | 8 | 14 | 23 | 92.7898 | 0
2042 | 8 | 15 | 0 | 86.7746 | 0
2042 | 8 | 15 | 1 | 85.5582 | 0
2042 | 8 | 15 | 2 | 81.6321 | 0
2042 | 8 | 15 | 3 | 80.44 | 0
2042 | 8 | 15 | 4 | 80.3499 | 0
2042 | 8 | 15 | 5 | 83.4937 | 0
2042 | 8 | 15 | 6 | 91.2429 | 0
2042 | 8 | 15 | 7 | 97.3609 | 0
2042 | 8 | 15 | 8 | 103.5729 | 0
2042 | 8 | 15 | 9 | 108.5952 | 0
2042 | 8 | 15 | 10 | 112.377 | 0
2042 | 8 | 15 | 11 | 116.7864 | 0
2042 | 8 | 15 | 12 | 120.8937 | 0
2042 | 8 | 15 | 13 | 122.2801 | 0
2042 | 8 | 15 | 14 | 122.631 | 0
2042 | 8 | 15 | 15 | 123.0556 | 0
2042 | 8 | 15 | 16 | 123.5206 | 0
2042 | 8 | 15 | 17 | 121.9116 | 0
2042 | 8 | 15 | 18 | 115.5073 | 0
2042 | 8 | 15 | 19 | 109.6413 | 0
2042 | 8 | 15 | 20 | 105.3773 | 0
2042 | 8 | 15 | 21 | 103.0715 | 0
2042 | 8 | 15 | 22 | 98.8211 | 0
2042 | 8 | 15 | 23 | 94.1213 | 0
2042 | 8 | 16 | 0 | 89.8294 | 0
2042 | 8 | 16 | 1 | 86.6542 | 0
2042 | 8 | 16 | 2 | 82.4603 | 0
2042 | 8 | 16 | 3 | 80.9832 | 0
2042 | 8 | 16 | 4 | 80.1782 | 0
2042 | 8 | 16 | 5 | 80.6058 | 0
2042 | 8 | 16 | 6 | 84.0683 | 0
2042 | 8 | 16 | 7 | 86.0219 | 0
2042 | 8 | 16 | 8 | 90.1321 | 0
2042 | 8 | 16 | 9 | 94.3238 | 0
2042 | 8 | 16 | 10 | 98.0435 | 0
2042 | 8 | 16 | 11 | 102.6489 | 0
2042 | 8 | 16 | 12 | 107.8017 | 0
2042 | 8 | 16 | 13 | 108.4003 | 0
2042 | 8 | 16 | 14 | 108.2705 | 0
2042 | 8 | 16 | 15 | 108.1636 | 0
2042 | 8 | 16 | 16 | 108.0079 | 0
2042 | 8 | 16 | 17 | 107.2207 | 0
2042 | 8 | 16 | 18 | 104.8644 | 0
2042 | 8 | 16 | 19 | 101.0191 | 0
2042 | 8 | 16 | 20 | 98.956 | 0
2042 | 8 | 16 | 21 | 98.0187 | 0
2042 | 8 | 16 | 22 | 95.5797 | 0
2042 | 8 | 16 | 23 | 92.0933 | 0
2042 | 8 | 17 | 0 | 88.8919 | 0
2042 | 8 | 17 | 1 | 84.9521 | 0
2042 | 8 | 17 | 2 | 80.4152 | 0
2042 | 8 | 17 | 3 | 78.6979 | 0
2042 | 8 | 17 | 4 | 77.5641 | 0
2042 | 8 | 17 | 5 | 77.3526 | 0
2042 | 8 | 17 | 6 | 78.4851 | 0
2042 | 8 | 17 | 7 | 78.3615 | 0
2042 | 8 | 17 | 8 | 81.6812 | 0
2042 | 8 | 17 | 9 | 85.3124 | 0
2042 | 8 | 17 | 10 | 87.9189 | 0
2042 | 8 | 17 | 11 | 91.4101 | 0
2042 | 8 | 17 | 12 | 95.2879 | 0
2042 | 8 | 17 | 13 | 95.3082 | 0
2042 | 8 | 17 | 14 | 95.1651 | 0
2042 | 8 | 17 | 15 | 95.9179 | 0
2042 | 8 | 17 | 16 | 96.2052 | 0
2042 | 8 | 17 | 17 | 95.6272 | 0
2042 | 8 | 17 | 18 | 95.0312 | 0
2042 | 8 | 17 | 19 | 91.3175 | 0
2042 | 8 | 17 | 20 | 89.1529 | 0
2042 | 8 | 17 | 21 | 88.1324 | 0
2042 | 8 | 17 | 22 | 85.6196 | 0
2042 | 8 | 17 | 23 | 81.8907 | 0
2042 | 8 | 18 | 0 | 78.3964 | 0
2042 | 8 | 18 | 1 | 77.0895 | 0
2042 | 8 | 18 | 2 | 73.3605 | 0
2042 | 8 | 18 | 3 | 72.6099 | 0
2042 | 8 | 18 | 4 | 72.7398 | 0
2042 | 8 | 18 | 5 | 75.4492 | 0
2042 | 8 | 18 | 6 | 83.3197 | 0
2042 | 8 | 18 | 7 | 89.7074 | 0
2042 | 8 | 18 | 8 | 95.9951 | 0
2042 | 8 | 18 | 9 | 101.3074 | 0
2042 | 8 | 18 | 10 | 105.0022 | 0
2042 | 8 | 18 | 11 | 109.1583 | 0
2042 | 8 | 18 | 12 | 112.5972 | 0
2042 | 8 | 18 | 13 | 113.7876 | 0
2042 | 8 | 18 | 14 | 113.9234 | 0
2042 | 8 | 18 | 15 | 114.8225 | 0
2042 | 8 | 18 | 16 | 115.3863 | 0
2042 | 8 | 18 | 17 | 114.465 | 0
2042 | 8 | 18 | 18 | 110.0399 | 0
2042 | 8 | 18 | 19 | 104.734 | 0
2042 | 8 | 18 | 20 | 100.4138 | 0
2042 | 8 | 18 | 21 | 97.7162 | 0
2042 | 8 | 18 | 22 | 92.8191 | 0
2042 | 8 | 18 | 23 | 87.1593 | 0
2042 | 8 | 19 | 0 | 83.7123 | 0
2042 | 8 | 19 | 1 | 81.3641 | 0
2042 | 8 | 19 | 2 | 77.4561 | 0
2042 | 8 | 19 | 3 | 76.3036 | 0
2042 | 8 | 19 | 4 | 76.1596 | 0
2042 | 8 | 19 | 5 | 79.083 | 0
2042 | 8 | 19 | 6 | 87.1367 | 0
2042 | 8 | 19 | 7 | 93.7226 | 0
2042 | 8 | 19 | 8 | 100.5658 | 0
2042 | 8 | 19 | 9 | 106.0341 | 0
2042 | 8 | 19 | 10 | 109.8752 | 0
2042 | 8 | 19 | 11 | 113.9155 | 0
2042 | 8 | 19 | 12 | 116.348 | 0
2042 | 8 | 19 | 13 | 117.9269 | 0
2042 | 8 | 19 | 14 | 118.6312 | 0
2042 | 8 | 19 | 15 | 119.5601 | 0
2042 | 8 | 19 | 16 | 120.4003 | 0
2042 | 8 | 19 | 17 | 119.1774 | 0
2042 | 8 | 19 | 18 | 112.9316 | 0
2042 | 8 | 19 | 19 | 107.5297 | 0
2042 | 8 | 19 | 20 | 103.5673 | 0
2042 | 8 | 19 | 21 | 101.3671 | 0
2042 | 8 | 19 | 22 | 96.6628 | 0
2042 | 8 | 19 | 23 | 91.1092 | 0
2042 | 8 | 20 | 0 | 86.4974 | 0
2042 | 8 | 20 | 1 | 83.4037 | 0
2042 | 8 | 20 | 2 | 79.6346 | 0
2042 | 8 | 20 | 3 | 78.5378 | 0
2042 | 8 | 20 | 4 | 78.5383 | 0
2042 | 8 | 20 | 5 | 81.6219 | 0
2042 | 8 | 20 | 6 | 89.6936 | 0
2042 | 8 | 20 | 7 | 96.3065 | 0
2042 | 8 | 20 | 8 | 102.1869 | 0
2042 | 8 | 20 | 9 | 106.722 | 0
2042 | 8 | 20 | 10 | 110.0866 | 0
2042 | 8 | 20 | 11 | 114.1685 | 0
2042 | 8 | 20 | 12 | 117.3701 | 0
2042 | 8 | 20 | 13 | 118.2189 | 0
2042 | 8 | 20 | 14 | 118.058 | 0
2042 | 8 | 20 | 15 | 118.2219 | 0
2042 | 8 | 20 | 16 | 118.7126 | 0
2042 | 8 | 20 | 17 | 117.547 | 0
2042 | 8 | 20 | 18 | 112.5948 | 0
2042 | 8 | 20 | 19 | 107.5509 | 0
2042 | 8 | 20 | 20 | 104.2169 | 0
2042 | 8 | 20 | 21 | 102.0585 | 0
2042 | 8 | 20 | 22 | 97.2614 | 0
2042 | 8 | 20 | 23 | 91.7815 | 0
2042 | 8 | 21 | 0 | 86.6728 | 0
2042 | 8 | 21 | 1 | 86.7088 | 0
2042 | 8 | 21 | 2 | 82.9009 | 0
2042 | 8 | 21 | 3 | 81.785 | 0
2042 | 8 | 21 | 4 | 81.8377 | 0
2042 | 8 | 21 | 5 | 85.1365 | 0
2042 | 8 | 21 | 6 | 93.5376 | 0
2042 | 8 | 21 | 7 | 100.511 | 0
2042 | 8 | 21 | 8 | 107.1773 | 0
2042 | 8 | 21 | 9 | 112.7081 | 0
2042 | 8 | 21 | 10 | 116.9875 | 0
2042 | 8 | 21 | 11 | 121.7942 | 0
2042 | 8 | 21 | 12 | 125.8973 | 0
2042 | 8 | 21 | 13 | 127.3901 | 0
2042 | 8 | 21 | 14 | 127.6894 | 0
2042 | 8 | 21 | 15 | 128.1478 | 0
2042 | 8 | 21 | 16 | 128.5965 | 0
2042 | 8 | 21 | 17 | 126.941 | 0
2042 | 8 | 21 | 18 | 122.3866 | 0
2042 | 8 | 21 | 19 | 116.6359 | 0
2042 | 8 | 21 | 20 | 112.4662 | 0
2042 | 8 | 21 | 21 | 109.6689 | 0
2042 | 8 | 21 | 22 | 104.4853 | 0
2042 | 8 | 21 | 23 | 98.5383 | 0
2042 | 8 | 22 | 0 | 92.9618 | 0
2042 | 8 | 22 | 1 | 92.3153 | 0
2042 | 8 | 22 | 2 | 88.3694 | 0
2042 | 8 | 22 | 3 | 87.0562 | 0
2042 | 8 | 22 | 4 | 86.9846 | 0
2042 | 8 | 22 | 5 | 90.4439 | 0
2042 | 8 | 22 | 6 | 98.774 | 0
2042 | 8 | 22 | 7 | 105.0304 | 0
2042 | 8 | 22 | 8 | 111.0619 | 0
2042 | 8 | 22 | 9 | 115.8782 | 0
2042 | 8 | 22 | 10 | 119.7785 | 0
2042 | 8 | 22 | 11 | 124.35 | 0
2042 | 8 | 22 | 12 | 128.8203 | 0
2042 | 8 | 22 | 13 | 129.987 | 0
2042 | 8 | 22 | 14 | 129.8654 | 0
2042 | 8 | 22 | 15 | 129.5057 | 0
2042 | 8 | 22 | 16 | 129.5803 | 0
2042 | 8 | 22 | 17 | 127.6757 | 0
2042 | 8 | 22 | 18 | 122.0879 | 0
2042 | 8 | 22 | 19 | 116.1148 | 0
2042 | 8 | 22 | 20 | 112.1065 | 0
2042 | 8 | 22 | 21 | 109.221 | 0
2042 | 8 | 22 | 22 | 104.3856 | 0
2042 | 8 | 22 | 23 | 99.2182 | 0
2042 | 8 | 23 | 0 | 95.1612 | 0
2042 | 8 | 23 | 1 | 93.594 | 0
2042 | 8 | 23 | 2 | 89.5813 | 0
2042 | 8 | 23 | 3 | 88.1052 | 0
2042 | 8 | 23 | 4 | 87.2217 | 0
2042 | 8 | 23 | 5 | 87.7331 | 0
2042 | 8 | 23 | 6 | 90.8404 | 0
2042 | 8 | 23 | 7 | 93.2766 | 0
2042 | 8 | 23 | 8 | 98.3241 | 0
2042 | 8 | 23 | 9 | 103.8864 | 0
2042 | 8 | 23 | 10 | 109.1937 | 0
2042 | 8 | 23 | 11 | 115.2767 | 0
2042 | 8 | 23 | 12 | 121.3764 | 0
2042 | 8 | 23 | 13 | 122.4543 | 0
2042 | 8 | 23 | 14 | 122.6745 | 0
2042 | 8 | 23 | 15 | 122.8916 | 0
2042 | 8 | 23 | 16 | 122.5966 | 0
2042 | 8 | 23 | 17 | 121.4991 | 0
2042 | 8 | 23 | 18 | 118.5198 | 0
2042 | 8 | 23 | 19 | 114.2112 | 0
2042 | 8 | 23 | 20 | 112.1295 | 0
2042 | 8 | 23 | 21 | 110.6705 | 0
2042 | 8 | 23 | 22 | 107.7722 | 0
2042 | 8 | 23 | 23 | 103.5326 | 0
2042 | 8 | 24 | 0 | 98.4251 | 0
2042 | 8 | 24 | 1 | 95.879 | 0
2042 | 8 | 24 | 2 | 91.3705 | 0
2042 | 8 | 24 | 3 | 89.4762 | 0
2042 | 8 | 24 | 4 | 88.1705 | 0
2042 | 8 | 24 | 5 | 87.9723 | 0
2042 | 8 | 24 | 6 | 89.4055 | 0
2042 | 8 | 24 | 7 | 90.352 | 0
2042 | 8 | 24 | 8 | 95.2748 | 0
2042 | 8 | 24 | 9 | 100.5731 | 0
2042 | 8 | 24 | 10 | 105.0816 | 0
2042 | 8 | 24 | 11 | 110.367 | 0
2042 | 8 | 24 | 12 | 114.9798 | 0
2042 | 8 | 24 | 13 | 115.602 | 0
2042 | 8 | 24 | 14 | 115.7435 | 0
2042 | 8 | 24 | 15 | 116.2204 | 0
2042 | 8 | 24 | 16 | 116.1882 | 0
2042 | 8 | 24 | 17 | 115.4706 | 0
2042 | 8 | 24 | 18 | 112.0893 | 0
2042 | 8 | 24 | 19 | 108.418 | 0
2042 | 8 | 24 | 20 | 107.0882 | 0
2042 | 8 | 24 | 21 | 105.5849 | 0
2042 | 8 | 24 | 22 | 102.1413 | 0
2042 | 8 | 24 | 23 | 97.4744 | 0
2042 | 8 | 25 | 0 | 94.169 | 0
2042 | 8 | 25 | 1 | 88.9094 | 0
2042 | 8 | 25 | 2 | 84.3409 | 0
2042 | 8 | 25 | 3 | 82.8332 | 0
2042 | 8 | 25 | 4 | 82.3365 | 0
2042 | 8 | 25 | 5 | 84.6505 | 0
2042 | 8 | 25 | 6 | 92.1234 | 0
2042 | 8 | 25 | 7 | 97.2485 | 0
2042 | 8 | 25 | 8 | 101.3277 | 0
2042 | 8 | 25 | 9 | 104.1678 | 0
2042 | 8 | 25 | 10 | 105.7305 | 0
2042 | 8 | 25 | 11 | 107.8392 | 0
2042 | 8 | 25 | 12 | 109.5562 | 0
2042 | 8 | 25 | 13 | 109.4265 | 0
2042 | 8 | 25 | 14 | 108.3915 | 0
2042 | 8 | 25 | 15 | 108.2893 | 0
2042 | 8 | 25 | 16 | 108.4459 | 0
2042 | 8 | 25 | 17 | 107.909 | 0
2042 | 8 | 25 | 18 | 103.698 | 0
2042 | 8 | 25 | 19 | 98.9592 | 0
2042 | 8 | 25 | 20 | 95.6187 | 0
2042 | 8 | 25 | 21 | 92.9847 | 0
2042 | 8 | 25 | 22 | 88.6551 | 0
2042 | 8 | 25 | 23 | 83.5429 | 0
2042 | 8 | 26 | 0 | 79.5568 | 0
2042 | 8 | 26 | 1 | 78.0803 | 0
2042 | 8 | 26 | 2 | 74.7643 | 0
2042 | 8 | 26 | 3 | 74.0191 | 0
2042 | 8 | 26 | 4 | 74.1321 | 0
2042 | 8 | 26 | 5 | 77.0641 | 0
2042 | 8 | 26 | 6 | 84.168 | 0
2042 | 8 | 26 | 7 | 89.7218 | 0
2042 | 8 | 26 | 8 | 95.1223 | 0
2042 | 8 | 26 | 9 | 99.4074 | 0
2042 | 8 | 26 | 10 | 101.9752 | 0
2042 | 8 | 26 | 11 | 105.7371 | 0
2042 | 8 | 26 | 12 | 109.9727 | 0
2042 | 8 | 26 | 13 | 111.5291 | 0
2042 | 8 | 26 | 14 | 112.2057 | 0
2042 | 8 | 26 | 15 | 113.0091 | 0
2042 | 8 | 26 | 16 | 113.7813 | 0
2042 | 8 | 26 | 17 | 112.9852 | 0
2042 | 8 | 26 | 18 | 108.3705 | 0
2042 | 8 | 26 | 19 | 103.1621 | 0
2042 | 8 | 26 | 20 | 99.2719 | 0
2042 | 8 | 26 | 21 | 96.704 | 0
2042 | 8 | 26 | 22 | 92.3985 | 0
2042 | 8 | 26 | 23 | 87.0542 | 0
2042 | 8 | 27 | 0 | 82.1446 | 0
2042 | 8 | 27 | 1 | 82.1139 | 0
2042 | 8 | 27 | 2 | 78.7388 | 0
2042 | 8 | 27 | 3 | 77.7725 | 0
2042 | 8 | 27 | 4 | 77.9443 | 0
2042 | 8 | 27 | 5 | 81.4086 | 0
2042 | 8 | 27 | 6 | 90.1366 | 0
2042 | 8 | 27 | 7 | 96.3146 | 0
2042 | 8 | 27 | 8 | 102.8304 | 0
2042 | 8 | 27 | 9 | 108.2369 | 0
2042 | 8 | 27 | 10 | 112.2769 | 0
2042 | 8 | 27 | 11 | 116.9742 | 0
2042 | 8 | 27 | 12 | 120.4307 | 0
2042 | 8 | 27 | 13 | 122.3306 | 0
2042 | 8 | 27 | 14 | 123.1378 | 0
2042 | 8 | 27 | 15 | 123.4403 | 0
2042 | 8 | 27 | 16 | 123.974 | 0
2042 | 8 | 27 | 17 | 122.7768 | 0
2042 | 8 | 27 | 18 | 118.8158 | 0
2042 | 8 | 27 | 19 | 113.3011 | 0
2042 | 8 | 27 | 20 | 109.7641 | 0
2042 | 8 | 27 | 21 | 107.422 | 0
2042 | 8 | 27 | 22 | 102.5027 | 0
2042 | 8 | 27 | 23 | 96.6565 | 0
2042 | 8 | 28 | 0 | 90.6223 | 0
2042 | 8 | 28 | 1 | 89.3402 | 0
2042 | 8 | 28 | 2 | 85.7068 | 0
2042 | 8 | 28 | 3 | 84.6095 | 0
2042 | 8 | 28 | 4 | 84.756 | 0
2042 | 8 | 28 | 5 | 88.3287 | 0
2042 | 8 | 28 | 6 | 97.0581 | 0
2042 | 8 | 28 | 7 | 103.9801 | 0
2042 | 8 | 28 | 8 | 110.6265 | 0
2042 | 8 | 28 | 9 | 116.2043 | 0
2042 | 8 | 28 | 10 | 120.7911 | 0
2042 | 8 | 28 | 11 | 125.8696 | 0
2042 | 8 | 28 | 12 | 130.1493 | 0
2042 | 8 | 28 | 13 | 131.8294 | 0
2042 | 8 | 28 | 14 | 132.1869 | 0
2042 | 8 | 28 | 15 | 132.4621 | 0
2042 | 8 | 28 | 16 | 132.8703 | 0
2042 | 8 | 28 | 17 | 131.0379 | 0
2042 | 8 | 28 | 18 | 128.258 | 0
2042 | 8 | 28 | 19 | 121.976 | 0
2042 | 8 | 28 | 20 | 117.7313 | 0
2042 | 8 | 28 | 21 | 114.6305 | 0
2042 | 8 | 28 | 22 | 109.0604 | 0
2042 | 8 | 28 | 23 | 102.6926 | 0
2042 | 8 | 29 | 0 | 96.1698 | 0
2042 | 8 | 29 | 1 | 94.5701 | 0
2042 | 8 | 29 | 2 | 90.2708 | 0
2042 | 8 | 29 | 3 | 88.7586 | 0
2042 | 8 | 29 | 4 | 88.6126 | 0
2042 | 8 | 29 | 5 | 91.8733 | 0
2042 | 8 | 29 | 6 | 101.5542 | 0
2042 | 8 | 29 | 7 | 108.3599 | 0
2042 | 8 | 29 | 8 | 115.1663 | 0
2042 | 8 | 29 | 9 | 121.2037 | 0
2042 | 8 | 29 | 10 | 126.396 | 0
2042 | 8 | 29 | 11 | 131.6784 | 0
2042 | 8 | 29 | 12 | 135.4037 | 0
2042 | 8 | 29 | 13 | 136.8284 | 0
2042 | 8 | 29 | 14 | 136.8079 | 0
2042 | 8 | 29 | 15 | 136.7699 | 0
2042 | 8 | 29 | 16 | 136.7933 | 0
2042 | 8 | 29 | 17 | 134.3937 | 0
2042 | 8 | 29 | 18 | 129.1293 | 0
2042 | 8 | 29 | 19 | 122.6533 | 0
2042 | 8 | 29 | 20 | 118.6154 | 0
2042 | 8 | 29 | 21 | 115.4377 | 0
2042 | 8 | 29 | 22 | 110.2652 | 0
2042 | 8 | 29 | 23 | 104.6803 | 0
2042 | 8 | 30 | 0 | 99.7619 | 0
2042 | 8 | 30 | 1 | 95.208 | 0
2042 | 8 | 30 | 2 | 90.6083 | 0
2042 | 8 | 30 | 3 | 88.6589 | 0
2042 | 8 | 30 | 4 | 87.3951 | 0
2042 | 8 | 30 | 5 | 87.4839 | 0
2042 | 8 | 30 | 6 | 90.189 | 0
2042 | 8 | 30 | 7 | 92.3044 | 0
2042 | 8 | 30 | 8 | 97.4297 | 0
2042 | 8 | 30 | 9 | 102.9376 | 0
2042 | 8 | 30 | 10 | 107.8155 | 0
2042 | 8 | 30 | 11 | 113.1482 | 0
2042 | 8 | 30 | 12 | 116.6786 | 0
2042 | 8 | 30 | 13 | 117.46 | 0
2042 | 8 | 30 | 14 | 117.7483 | 0
2042 | 8 | 30 | 15 | 118.4315 | 0
2042 | 8 | 30 | 16 | 118.4445 | 0
2042 | 8 | 30 | 17 | 117.1158 | 0
2042 | 8 | 30 | 18 | 114.5632 | 0
2042 | 8 | 30 | 19 | 109.9054 | 0
2042 | 8 | 30 | 20 | 107.4831 | 0
2042 | 8 | 30 | 21 | 105.6863 | 0
2042 | 8 | 30 | 22 | 103.0658 | 0
2042 | 8 | 30 | 23 | 99.0946 | 0
2042 | 8 | 31 | 0 | 94.3258 | 0
2042 | 8 | 31 | 1 | 92.9608 | 0
2042 | 8 | 31 | 2 | 89.0915 | 0
2042 | 8 | 31 | 3 | 87.6876 | 0
2042 | 8 | 31 | 4 | 86.602 | 0
2042 | 8 | 31 | 5 | 86.5599 | 0
2042 | 8 | 31 | 6 | 87.5897 | 0
2042 | 8 | 31 | 7 | 89.3499 | 0
2042 | 8 | 31 | 8 | 96.1303 | 0
2042 | 8 | 31 | 9 | 104.1162 | 0
2042 | 8 | 31 | 10 | 111.1516 | 0
2042 | 8 | 31 | 11 | 118.3117 | 0
2042 | 8 | 31 | 12 | 123.2651 | 0
2042 | 8 | 31 | 13 | 125.22 | 0
2042 | 8 | 31 | 14 | 126.0491 | 0
2042 | 8 | 31 | 15 | 127.059 | 0
2042 | 8 | 31 | 16 | 126.9583 | 0
2042 | 8 | 31 | 17 | 126.3298 | 0
2042 | 8 | 31 | 18 | 123.7546 | 0
2042 | 8 | 31 | 19 | 119.3422 | 0
2042 | 8 | 31 | 20 | 117.1558 | 0
2042 | 8 | 31 | 21 | 114.9413 | 0
2042 | 8 | 31 | 22 | 110.8167 | 0
2042 | 8 | 31 | 23 | 105.0341 | 0
2042 | 9 | 1 | 0 | 101.9087 | 0
2042 | 9 | 1 | 1 | 96.6592 | 0
2042 | 9 | 1 | 2 | 91.649 | 0
2042 | 9 | 1 | 3 | 90.0914 | 0
2042 | 9 | 1 | 4 | 89.2419 | 0
2042 | 9 | 1 | 5 | 90.0657 | 0
2042 | 9 | 1 | 6 | 93.3837 | 0
2042 | 9 | 1 | 7 | 93.595 | 0
2042 | 9 | 1 | 8 | 95.6903 | 0
2042 | 9 | 1 | 9 | 98.8387 | 0
2042 | 9 | 1 | 10 | 102.8674 | 0
2042 | 9 | 1 | 11 | 107.3186 | 0
2042 | 9 | 1 | 12 | 110.5906 | 0
2042 | 9 | 1 | 13 | 111.1632 | 0
2042 | 9 | 1 | 14 | 111.2979 | 0
2042 | 9 | 1 | 15 | 110.4019 | 0
2042 | 9 | 1 | 16 | 110.5323 | 0
2042 | 9 | 1 | 17 | 110.2401 | 0
2042 | 9 | 1 | 18 | 107.5882 | 0
2042 | 9 | 1 | 19 | 103.6523 | 0
2042 | 9 | 1 | 20 | 101.182 | 0
2042 | 9 | 1 | 21 | 98.8207 | 0
2042 | 9 | 1 | 22 | 94.3041 | 0
2042 | 9 | 1 | 23 | 89.1728 | 0
2042 | 9 | 2 | 0 | 85.2946 | 0
2042 | 9 | 2 | 1 | 83.3638 | 0
2042 | 9 | 2 | 2 | 79.3405 | 0
2042 | 9 | 2 | 3 | 78.2958 | 0
2042 | 9 | 2 | 4 | 78.1143 | 0
2042 | 9 | 2 | 5 | 80.6538 | 0
2042 | 9 | 2 | 6 | 87.284 | 0
2042 | 9 | 2 | 7 | 93.0947 | 0
2042 | 9 | 2 | 8 | 98.3607 | 0
2042 | 9 | 2 | 9 | 102.3849 | 0
2042 | 9 | 2 | 10 | 105.2367 | 0
2042 | 9 | 2 | 11 | 108.9028 | 0
2042 | 9 | 2 | 12 | 111.4393 | 0
2042 | 9 | 2 | 13 | 112.6186 | 0
2042 | 9 | 2 | 14 | 112.6136 | 0
2042 | 9 | 2 | 15 | 113.0407 | 0
2042 | 9 | 2 | 16 | 113.7973 | 0
2042 | 9 | 2 | 17 | 112.6368 | 0
2042 | 9 | 2 | 18 | 106.8065 | 0
2042 | 9 | 2 | 19 | 101.6167 | 0
2042 | 9 | 2 | 20 | 97.8037 | 0
2042 | 9 | 2 | 21 | 94.3684 | 0
2042 | 9 | 2 | 22 | 89.5658 | 0
2042 | 9 | 2 | 23 | 83.9641 | 0
2042 | 9 | 3 | 0 | 80.2586 | 0
2042 | 9 | 3 | 1 | 78.5397 | 0
2042 | 9 | 3 | 2 | 74.7889 | 0
2042 | 9 | 3 | 3 | 73.6397 | 0
2042 | 9 | 3 | 4 | 73.4726 | 0
2042 | 9 | 3 | 5 | 75.9144 | 0
2042 | 9 | 3 | 6 | 83.3116 | 0
2042 | 9 | 3 | 7 | 88.5267 | 0
2042 | 9 | 3 | 8 | 93.3485 | 0
2042 | 9 | 3 | 9 | 96.285 | 0
2042 | 9 | 3 | 10 | 97.8688 | 0
2042 | 9 | 3 | 11 | 100.4465 | 0
2042 | 9 | 3 | 12 | 102.2254 | 0
2042 | 9 | 3 | 13 | 102.4387 | 0
2042 | 9 | 3 | 14 | 102.0841 | 0
2042 | 9 | 3 | 15 | 101.8856 | 0
2042 | 9 | 3 | 16 | 102.3384 | 0
2042 | 9 | 3 | 17 | 102.3574 | 0
2042 | 9 | 3 | 18 | 99.2672 | 0
2042 | 9 | 3 | 19 | 95.2808 | 0
2042 | 9 | 3 | 20 | 92.3465 | 0
2042 | 9 | 3 | 21 | 89.663 | 0
2042 | 9 | 3 | 22 | 85.6462 | 0
2042 | 9 | 3 | 23 | 80.5597 | 0
2042 | 9 | 4 | 0 | 76.8686 | 0
2042 | 9 | 4 | 1 | 72.8629 | 0
2042 | 9 | 4 | 2 | 69.5005 | 0
2042 | 9 | 4 | 3 | 68.6972 | 0
2042 | 9 | 4 | 4 | 68.838 | 0
2042 | 9 | 4 | 5 | 71.2364 | 0
2042 | 9 | 4 | 6 | 78.9413 | 0
2042 | 9 | 4 | 7 | 84.3893 | 0
2042 | 9 | 4 | 8 | 88.9156 | 0
2042 | 9 | 4 | 9 | 91.6129 | 0
2042 | 9 | 4 | 10 | 92.9364 | 0
2042 | 9 | 4 | 11 | 95.5071 | 0
2042 | 9 | 4 | 12 | 98.2672 | 0
2042 | 9 | 4 | 13 | 98.5769 | 0
2042 | 9 | 4 | 14 | 98.2785 | 0
2042 | 9 | 4 | 15 | 98.5166 | 0
2042 | 9 | 4 | 16 | 99.2304 | 0
2042 | 9 | 4 | 17 | 98.9353 | 0
2042 | 9 | 4 | 18 | 95.8796 | 0
2042 | 9 | 4 | 19 | 92.485 | 0
2042 | 9 | 4 | 20 | 89.8581 | 0
2042 | 9 | 4 | 21 | 87.2803 | 0
2042 | 9 | 4 | 22 | 83.5205 | 0
2042 | 9 | 4 | 23 | 78.9275 | 0
2042 | 9 | 5 | 0 | 74.8381 | 0
2042 | 9 | 5 | 1 | 72.4069 | 0
2042 | 9 | 5 | 2 | 69.1344 | 0
2042 | 9 | 5 | 3 | 68.303 | 0
2042 | 9 | 5 | 4 | 68.3999 | 0
2042 | 9 | 5 | 5 | 70.7719 | 0
2042 | 9 | 5 | 6 | 77.8502 | 0
2042 | 9 | 5 | 7 | 83.1565 | 0
2042 | 9 | 5 | 8 | 87.332 | 0
2042 | 9 | 5 | 9 | 90.0347 | 0
2042 | 9 | 5 | 10 | 91.7555 | 0
2042 | 9 | 5 | 11 | 94.1939 | 0
2042 | 9 | 5 | 12 | 97.0831 | 0
2042 | 9 | 5 | 13 | 97.2896 | 0
2042 | 9 | 5 | 14 | 96.7618 | 0
2042 | 9 | 5 | 15 | 96.971 | 0
2042 | 9 | 5 | 16 | 97.5917 | 0
2042 | 9 | 5 | 17 | 97.1009 | 0
2042 | 9 | 5 | 18 | 93.3919 | 0
2042 | 9 | 5 | 19 | 89.8374 | 0
2042 | 9 | 5 | 20 | 87.5538 | 0
2042 | 9 | 5 | 21 | 85.0115 | 0
2042 | 9 | 5 | 22 | 81.9133 | 0
2042 | 9 | 5 | 23 | 78.2714 | 0
2042 | 9 | 6 | 0 | 75.437 | 0
2042 | 9 | 6 | 1 | 74.1049 | 0
2042 | 9 | 6 | 2 | 70.5951 | 0
2042 | 9 | 6 | 3 | 69.7909 | 0
2042 | 9 | 6 | 4 | 69.5697 | 0
2042 | 9 | 6 | 5 | 70.4376 | 0
2042 | 9 | 6 | 6 | 72.5498 | 0
2042 | 9 | 6 | 7 | 74.0113 | 0
2042 | 9 | 6 | 8 | 76.9699 | 0
2042 | 9 | 6 | 9 | 80.5558 | 0
2042 | 9 | 6 | 10 | 83.9326 | 0
2042 | 9 | 6 | 11 | 87.7966 | 0
2042 | 9 | 6 | 12 | 90.4174 | 0
2042 | 9 | 6 | 13 | 90.9983 | 0
2042 | 9 | 6 | 14 | 90.808 | 0
2042 | 9 | 6 | 15 | 90.9813 | 0
2042 | 9 | 6 | 16 | 91.3321 | 0
2042 | 9 | 6 | 17 | 90.7086 | 0
2042 | 9 | 6 | 18 | 90.1591 | 0
2042 | 9 | 6 | 19 | 87.1335 | 0
2042 | 9 | 6 | 20 | 85.2873 | 0
2042 | 9 | 6 | 21 | 83.8202 | 0
2042 | 9 | 6 | 22 | 81.9982 | 0
2042 | 9 | 6 | 23 | 79.069 | 0
2042 | 9 | 7 | 0 | 74.5983 | 0
2042 | 9 | 7 | 1 | 73.7784 | 0
2042 | 9 | 7 | 2 | 70.1203 | 0
2042 | 9 | 7 | 3 | 69.238 | 0
2042 | 9 | 7 | 4 | 68.7222 | 0
2042 | 9 | 7 | 5 | 68.9587 | 0
2042 | 9 | 7 | 6 | 71.1863 | 0
2042 | 9 | 7 | 7 | 71.8924 | 0
2042 | 9 | 7 | 8 | 75.8063 | 0
2042 | 9 | 7 | 9 | 80.9783 | 0
2042 | 9 | 7 | 10 | 85.2863 | 0
2042 | 9 | 7 | 11 | 89.6889 | 0
2042 | 9 | 7 | 12 | 93.325 | 0
2042 | 9 | 7 | 13 | 94.9173 | 0
2042 | 9 | 7 | 14 | 95.414 | 0
2042 | 9 | 7 | 15 | 96.4217 | 0
2042 | 9 | 7 | 16 | 97.4128 | 0
2042 | 9 | 7 | 17 | 97.4017 | 0
2042 | 9 | 7 | 18 | 96.4183 | 0
2042 | 9 | 7 | 19 | 93.265 | 0
2042 | 9 | 7 | 20 | 91.1552 | 0
2042 | 9 | 7 | 21 | 89.4325 | 0
2042 | 9 | 7 | 22 | 86.7228 | 0
2042 | 9 | 7 | 23 | 82.4451 | 0
2042 | 9 | 8 | 0 | 78.8172 | 0
2042 | 9 | 8 | 1 | 76.6089 | 0
2042 | 9 | 8 | 2 | 73.0218 | 0
2042 | 9 | 8 | 3 | 72.4133 | 0
2042 | 9 | 8 | 4 | 72.5926 | 0
2042 | 9 | 8 | 5 | 75.3888 | 0
2042 | 9 | 8 | 6 | 84.9537 | 0
2042 | 9 | 8 | 7 | 91.4393 | 0
2042 | 9 | 8 | 8 | 97.0146 | 0
2042 | 9 | 8 | 9 | 101.2074 | 0
2042 | 9 | 8 | 10 | 104.5308 | 0
2042 | 9 | 8 | 11 | 108.4852 | 0
2042 | 9 | 8 | 12 | 114.0045 | 0
2042 | 9 | 8 | 13 | 115.6798 | 0
2042 | 9 | 8 | 14 | 116.2212 | 0
2042 | 9 | 8 | 15 | 117.4409 | 0
2042 | 9 | 8 | 16 | 118.4658 | 0
2042 | 9 | 8 | 17 | 117.345 | 0
2042 | 9 | 8 | 18 | 111.7465 | 0
2042 | 9 | 8 | 19 | 106.75 | 0
2042 | 9 | 8 | 20 | 102.7855 | 0
2042 | 9 | 8 | 21 | 99.5754 | 0
2042 | 9 | 8 | 22 | 94.4492 | 0
2042 | 9 | 8 | 23 | 88.4854 | 0
2042 | 9 | 9 | 0 | 83.0867 | 0
2042 | 9 | 9 | 1 | 81.3322 | 0
2042 | 9 | 9 | 2 | 77.5385 | 0
2042 | 9 | 9 | 3 | 76.5233 | 0
2042 | 9 | 9 | 4 | 76.5344 | 0
2042 | 9 | 9 | 5 | 79.4627 | 0
2042 | 9 | 9 | 6 | 88.9908 | 0
2042 | 9 | 9 | 7 | 96.46 | 0
2042 | 9 | 9 | 8 | 103.447 | 0
2042 | 9 | 9 | 9 | 109.2685 | 0
2042 | 9 | 9 | 10 | 113.977 | 0
2042 | 9 | 9 | 11 | 118.8119 | 0
2042 | 9 | 9 | 12 | 122.8515 | 0
2042 | 9 | 9 | 13 | 125.1236 | 0
2042 | 9 | 9 | 14 | 126.0271 | 0
2042 | 9 | 9 | 15 | 127.3647 | 0
2042 | 9 | 9 | 16 | 128.5789 | 0
2042 | 9 | 9 | 17 | 126.9855 | 0
2042 | 9 | 9 | 18 | 121.1586 | 0
2042 | 9 | 9 | 19 | 115.7605 | 0
2042 | 9 | 9 | 20 | 111.267 | 0
2042 | 9 | 9 | 21 | 107.6286 | 0
2042 | 9 | 9 | 22 | 102.2551 | 0
2042 | 9 | 9 | 23 | 95.8047 | 0
2042 | 9 | 10 | 0 | 89.5782 | 0
2042 | 9 | 10 | 1 | 87.5049 | 0
2042 | 9 | 10 | 2 | 83.4542 | 0
2042 | 9 | 10 | 3 | 82.2108 | 0
2042 | 9 | 10 | 4 | 82.1241 | 0
2042 | 9 | 10 | 5 | 85.2686 | 0
2042 | 9 | 10 | 6 | 94.5645 | 0
2042 | 9 | 10 | 7 | 102.1874 | 0
2042 | 9 | 10 | 8 | 109.059 | 0
2042 | 9 | 10 | 9 | 114.7653 | 0
2042 | 9 | 10 | 10 | 119.608 | 0
2042 | 9 | 10 | 11 | 124.5723 | 0
2042 | 9 | 10 | 12 | 128.2807 | 0
2042 | 9 | 10 | 13 | 130.4357 | 0
2042 | 9 | 10 | 14 | 131.0246 | 0
2042 | 9 | 10 | 15 | 131.9497 | 0
2042 | 9 | 10 | 16 | 132.9052 | 0
2042 | 9 | 10 | 17 | 131.0485 | 0
2042 | 9 | 10 | 18 | 124.993 | 0
2042 | 9 | 10 | 19 | 119.5622 | 0
2042 | 9 | 10 | 20 | 115.0839 | 0
2042 | 9 | 10 | 21 | 111.1939 | 0
2042 | 9 | 10 | 22 | 105.5869 | 0
2042 | 9 | 10 | 23 | 98.9508 | 0
2042 | 9 | 11 | 0 | 92.3885 | 0
2042 | 9 | 11 | 1 | 89.3796 | 0
2042 | 9 | 11 | 2 | 84.961 | 0
2042 | 9 | 11 | 3 | 83.5421 | 0
2042 | 9 | 11 | 4 | 83.2658 | 0
2042 | 9 | 11 | 5 | 86.1653 | 0
2042 | 9 | 11 | 6 | 95.3487 | 0
2042 | 9 | 11 | 7 | 103.0779 | 0
2042 | 9 | 11 | 8 | 110.2324 | 0
2042 | 9 | 11 | 9 | 116.2334 | 0
2042 | 9 | 11 | 10 | 121.191 | 0
2042 | 9 | 11 | 11 | 126.0579 | 0
2042 | 9 | 11 | 12 | 130.3236 | 0
2042 | 9 | 11 | 13 | 132.3619 | 0
2042 | 9 | 11 | 14 | 133.0145 | 0
2042 | 9 | 11 | 15 | 134.1987 | 0
2042 | 9 | 11 | 16 | 135.0542 | 0
2042 | 9 | 11 | 17 | 132.9044 | 0
2042 | 9 | 11 | 18 | 124.6617 | 0
2042 | 9 | 11 | 19 | 119.2454 | 0
2042 | 9 | 11 | 20 | 114.6608 | 0
2042 | 9 | 11 | 21 | 110.6299 | 0
2042 | 9 | 11 | 22 | 105.1551 | 0
2042 | 9 | 11 | 23 | 98.7112 | 0
2042 | 9 | 12 | 0 | 92.5358 | 0
2042 | 9 | 12 | 1 | 89.8882 | 0
2042 | 9 | 12 | 2 | 85.6199 | 0
2042 | 9 | 12 | 3 | 84.2278 | 0
2042 | 9 | 12 | 4 | 83.9604 | 0
2042 | 9 | 12 | 5 | 86.9428 | 0
2042 | 9 | 12 | 6 | 95.5125 | 0
2042 | 9 | 12 | 7 | 102.4679 | 0
2042 | 9 | 12 | 8 | 108.9574 | 0
2042 | 9 | 12 | 9 | 114.4007 | 0
2042 | 9 | 12 | 10 | 118.9923 | 0
2042 | 9 | 12 | 11 | 123.7359 | 0
2042 | 9 | 12 | 12 | 127.4012 | 0
2042 | 9 | 12 | 13 | 128.9035 | 0
2042 | 9 | 12 | 14 | 129.0596 | 0
2042 | 9 | 12 | 15 | 129.2722 | 0
2042 | 9 | 12 | 16 | 129.5999 | 0
2042 | 9 | 12 | 17 | 127.3615 | 0
2042 | 9 | 12 | 18 | 120.9152 | 0
2042 | 9 | 12 | 19 | 115.4221 | 0
2042 | 9 | 12 | 20 | 110.8641 | 0
2042 | 9 | 12 | 21 | 106.8207 | 0
2042 | 9 | 12 | 22 | 101.9004 | 0
2042 | 9 | 12 | 23 | 96.3751 | 0
2042 | 9 | 13 | 0 | 91.8512 | 0
2042 | 9 | 13 | 1 | 86.8891 | 0
2042 | 9 | 13 | 2 | 82.2823 | 0
2042 | 9 | 13 | 3 | 80.5358 | 0
2042 | 9 | 13 | 4 | 79.4004 | 0
2042 | 9 | 13 | 5 | 79.3637 | 0
2042 | 9 | 13 | 6 | 82.2956 | 0
2042 | 9 | 13 | 7 | 85.2742 | 0
2042 | 9 | 13 | 8 | 90.1533 | 0
2042 | 9 | 13 | 9 | 95.2769 | 0
2042 | 9 | 13 | 10 | 100.095 | 0
2042 | 9 | 13 | 11 | 104.8889 | 0
2042 | 9 | 13 | 12 | 108.7811 | 0
2042 | 9 | 13 | 13 | 109.5547 | 0
2042 | 9 | 13 | 14 | 109.8531 | 0
2042 | 9 | 13 | 15 | 110.6992 | 0
2042 | 9 | 13 | 16 | 110.7622 | 0
2042 | 9 | 13 | 17 | 109.2963 | 0
2042 | 9 | 13 | 18 | 104.4027 | 0
2042 | 9 | 13 | 19 | 100.6051 | 0
2042 | 9 | 13 | 20 | 97.5504 | 0
2042 | 9 | 13 | 21 | 94.4815 | 0
2042 | 9 | 13 | 22 | 91.2139 | 0
2042 | 9 | 13 | 23 | 86.9262 | 0
2042 | 9 | 14 | 0 | 85.9796 | 0
2042 | 9 | 14 | 1 | 81.4462 | 0
2042 | 9 | 14 | 2 | 77.0545 | 0
2042 | 9 | 14 | 3 | 75.3835 | 0
2042 | 9 | 14 | 4 | 74.1963 | 0
2042 | 9 | 14 | 5 | 73.7295 | 0
2042 | 9 | 14 | 6 | 74.8229 | 0
2042 | 9 | 14 | 7 | 75.7844 | 0
2042 | 9 | 14 | 8 | 79.2279 | 0
2042 | 9 | 14 | 9 | 83.4982 | 0
2042 | 9 | 14 | 10 | 87.0193 | 0
2042 | 9 | 14 | 11 | 90.492 | 0
2042 | 9 | 14 | 12 | 93.9921 | 0
2042 | 9 | 14 | 13 | 94.4806 | 0
2042 | 9 | 14 | 14 | 94.5075 | 0
2042 | 9 | 14 | 15 | 95.1846 | 0
2042 | 9 | 14 | 16 | 95.5634 | 0
2042 | 9 | 14 | 17 | 95.0217 | 0
2042 | 9 | 14 | 18 | 92.8075 | 0
2042 | 9 | 14 | 19 | 90.3498 | 0
2042 | 9 | 14 | 20 | 88.6294 | 0
2042 | 9 | 14 | 21 | 86.6612 | 0
2042 | 9 | 14 | 22 | 83.9978 | 0
2042 | 9 | 14 | 23 | 79.8494 | 0
2042 | 9 | 15 | 0 | 77.1831 | 0
2042 | 9 | 15 | 1 | 73.3579 | 0
2042 | 9 | 15 | 2 | 69.86 | 0
2042 | 9 | 15 | 3 | 69.1547 | 0
2042 | 9 | 15 | 4 | 69.1178 | 0
2042 | 9 | 15 | 5 | 71.487 | 0
2042 | 9 | 15 | 6 | 79.7202 | 0
2042 | 9 | 15 | 7 | 85.871 | 0
2042 | 9 | 15 | 8 | 90.7687 | 0
2042 | 9 | 15 | 9 | 94.3433 | 0
2042 | 9 | 15 | 10 | 96.5435 | 0
2042 | 9 | 15 | 11 | 99.5811 | 0
2042 | 9 | 15 | 12 | 102.4815 | 0
2042 | 9 | 15 | 13 | 103.318 | 0
2042 | 9 | 15 | 14 | 103.1985 | 0
2042 | 9 | 15 | 15 | 103.5519 | 0
2042 | 9 | 15 | 16 | 104.2334 | 0
2042 | 9 | 15 | 17 | 103.8949 | 0
2042 | 9 | 15 | 18 | 100.6076 | 0
2042 | 9 | 15 | 19 | 96.9787 | 0
2042 | 9 | 15 | 20 | 93.4285 | 0
2042 | 9 | 15 | 21 | 90.1742 | 0
2042 | 9 | 15 | 22 | 85.5389 | 0
2042 | 9 | 15 | 23 | 80.0425 | 0
2042 | 9 | 16 | 0 | 76.4079 | 0
2042 | 9 | 16 | 1 | 75.9166 | 0
2042 | 9 | 16 | 2 | 72.8225 | 0
2042 | 9 | 16 | 3 | 72.2093 | 0
2042 | 9 | 16 | 4 | 72.602 | 0
2042 | 9 | 16 | 5 | 75.9563 | 0
2042 | 9 | 16 | 6 | 86.0523 | 0
2042 | 9 | 16 | 7 | 93.9912 | 0
2042 | 9 | 16 | 8 | 100.8324 | 0
2042 | 9 | 16 | 9 | 106.5098 | 0
2042 | 9 | 16 | 10 | 111.0567 | 0
2042 | 9 | 16 | 11 | 116.0365 | 0
2042 | 9 | 16 | 12 | 121.2656 | 0
2042 | 9 | 16 | 13 | 122.8304 | 0
2042 | 9 | 16 | 14 | 123.45 | 0
2042 | 9 | 16 | 15 | 123.8052 | 0
2042 | 9 | 16 | 16 | 124.0866 | 0
2042 | 9 | 16 | 17 | 122.4184 | 0
2042 | 9 | 16 | 18 | 117.5504 | 0
2042 | 9 | 16 | 19 | 112.6774 | 0
2042 | 9 | 16 | 20 | 107.8853 | 0
2042 | 9 | 16 | 21 | 103.1958 | 0
2042 | 9 | 16 | 22 | 96.5655 | 0
2042 | 9 | 16 | 23 | 89.4642 | 0
2042 | 9 | 17 | 0 | 88.7854 | 0
2042 | 9 | 17 | 1 | 82.615 | 0
2042 | 9 | 17 | 2 | 78.3746 | 0
2042 | 9 | 17 | 3 | 76.7391 | 0
2042 | 9 | 17 | 4 | 76.2719 | 0
2042 | 9 | 17 | 5 | 78.5355 | 0
2042 | 9 | 17 | 6 | 86.1144 | 0
2042 | 9 | 17 | 7 | 92.4502 | 0
2042 | 9 | 17 | 8 | 96.7636 | 0
2042 | 9 | 17 | 9 | 98.6081 | 0
2042 | 9 | 17 | 10 | 99.7121 | 0
2042 | 9 | 17 | 11 | 101.2579 | 0
2042 | 9 | 17 | 12 | 101.8615 | 0
2042 | 9 | 17 | 13 | 101.2632 | 0
2042 | 9 | 17 | 14 | 100.0627 | 0
2042 | 9 | 17 | 15 | 100.1639 | 0
2042 | 9 | 17 | 16 | 100.7756 | 0
2042 | 9 | 17 | 17 | 100.1745 | 0
2042 | 9 | 17 | 18 | 96.4061 | 0
2042 | 9 | 17 | 19 | 92.9293 | 0
2042 | 9 | 17 | 20 | 89.4653 | 0
2042 | 9 | 17 | 21 | 86.3014 | 0
2042 | 9 | 17 | 22 | 81.849 | 0
2042 | 9 | 17 | 23 | 76.4368 | 0
2042 | 9 | 18 | 0 | 71.8809 | 0
2042 | 9 | 18 | 1 | 70.2103 | 0
2042 | 9 | 18 | 2 | 66.9644 | 0
2042 | 9 | 18 | 3 | 66.3468 | 0
2042 | 9 | 18 | 4 | 66.5521 | 0
2042 | 9 | 18 | 5 | 68.8888 | 0
2042 | 9 | 18 | 6 | 76.785 | 0
2042 | 9 | 18 | 7 | 83.4911 | 0
2042 | 9 | 18 | 8 | 87.9825 | 0
2042 | 9 | 18 | 9 | 90.9199 | 0
2042 | 9 | 18 | 10 | 92.8083 | 0
2042 | 9 | 18 | 11 | 95.8651 | 0
2042 | 9 | 18 | 12 | 99.4329 | 0
2042 | 9 | 18 | 13 | 99.8976 | 0
2042 | 9 | 18 | 14 | 99.4193 | 0
2042 | 9 | 18 | 15 | 100.1008 | 0
2042 | 9 | 18 | 16 | 101.0448 | 0
2042 | 9 | 18 | 17 | 100.4233 | 0
2042 | 9 | 18 | 18 | 96.0261 | 0
2042 | 9 | 18 | 19 | 92.9243 | 0
2042 | 9 | 18 | 20 | 89.7375 | 0
2042 | 9 | 18 | 21 | 86.75 | 0
2042 | 9 | 18 | 22 | 82.6708 | 0
2042 | 9 | 18 | 23 | 77.644 | 0
2042 | 9 | 19 | 0 | 73.5566 | 0
2042 | 9 | 19 | 1 | 73.5447 | 0
2042 | 9 | 19 | 2 | 70.2429 | 0
2042 | 9 | 19 | 3 | 69.2629 | 0
2042 | 9 | 19 | 4 | 69.205 | 0
2042 | 9 | 19 | 5 | 71.7575 | 0
2042 | 9 | 19 | 6 | 79.2638 | 0
2042 | 9 | 19 | 7 | 85.1891 | 0
2042 | 9 | 19 | 8 | 89.6694 | 0
2042 | 9 | 19 | 9 | 92.3589 | 0
2042 | 9 | 19 | 10 | 94.0517 | 0
2042 | 9 | 19 | 11 | 96.3793 | 0
2042 | 9 | 19 | 12 | 99.1416 | 0
2042 | 9 | 19 | 13 | 99.4646 | 0
2042 | 9 | 19 | 14 | 99.0646 | 0
2042 | 9 | 19 | 15 | 98.9671 | 0
2042 | 9 | 19 | 16 | 99.2977 | 0
2042 | 9 | 19 | 17 | 98.5725 | 0
2042 | 9 | 19 | 18 | 95.1063 | 0
2042 | 9 | 19 | 19 | 92.1775 | 0
2042 | 9 | 19 | 20 | 89.1825 | 0
2042 | 9 | 19 | 21 | 85.969 | 0
2042 | 9 | 19 | 22 | 82.4778 | 0
2042 | 9 | 19 | 23 | 78.3822 | 0
2042 | 9 | 20 | 0 | 75.3482 | 0
2042 | 9 | 20 | 1 | 73.5051 | 0
2042 | 9 | 20 | 2 | 70.0762 | 0
2042 | 9 | 20 | 3 | 69.3222 | 0
2042 | 9 | 20 | 4 | 69.1372 | 0
2042 | 9 | 20 | 5 | 70.091 | 0
2042 | 9 | 20 | 6 | 74.7315 | 0
2042 | 9 | 20 | 7 | 77.2394 | 0
2042 | 9 | 20 | 8 | 80.2764 | 0
2042 | 9 | 20 | 9 | 83.8434 | 0
2042 | 9 | 20 | 10 | 87.442 | 0
2042 | 9 | 20 | 11 | 91.6168 | 0
2042 | 9 | 20 | 12 | 95.1907 | 0
2042 | 9 | 20 | 13 | 95.8101 | 0
2042 | 9 | 20 | 14 | 95.4206 | 0
2042 | 9 | 20 | 15 | 95.0925 | 0
2042 | 9 | 20 | 16 | 95.2205 | 0
2042 | 9 | 20 | 17 | 94.586 | 0
2042 | 9 | 20 | 18 | 92.9329 | 0
2042 | 9 | 20 | 19 | 90.8137 | 0
2042 | 9 | 20 | 20 | 89.046 | 0
2042 | 9 | 20 | 21 | 87.2433 | 0
2042 | 9 | 20 | 22 | 84.6063 | 0
2042 | 9 | 20 | 23 | 81.0435 | 0
2042 | 9 | 21 | 0 | 76.8328 | 0
2042 | 9 | 21 | 1 | 76.2782 | 0
2042 | 9 | 21 | 2 | 72.3465 | 0
2042 | 9 | 21 | 3 | 70.9876 | 0
2042 | 9 | 21 | 4 | 70.1851 | 0
2042 | 9 | 21 | 5 | 70.1934 | 0
2042 | 9 | 21 | 6 | 71.9863 | 0
2042 | 9 | 21 | 7 | 73.014 | 0
2042 | 9 | 21 | 8 | 75.9116 | 0
2042 | 9 | 21 | 9 | 79.9403 | 0
2042 | 9 | 21 | 10 | 83.1201 | 0
2042 | 9 | 21 | 11 | 86.2877 | 0
2042 | 9 | 21 | 12 | 89.8619 | 0
2042 | 9 | 21 | 13 | 90.5045 | 0
2042 | 9 | 21 | 14 | 90.537 | 0
2042 | 9 | 21 | 15 | 91.207 | 0
2042 | 9 | 21 | 16 | 92.0037 | 0
2042 | 9 | 21 | 17 | 91.5128 | 0
2042 | 9 | 21 | 18 | 89.5527 | 0
2042 | 9 | 21 | 19 | 87.7128 | 0
2042 | 9 | 21 | 20 | 85.7131 | 0
2042 | 9 | 21 | 21 | 83.8369 | 0
2042 | 9 | 21 | 22 | 81.1207 | 0
2042 | 9 | 21 | 23 | 77.0038 | 0
2042 | 9 | 22 | 0 | 74.6162 | 0
2042 | 9 | 22 | 1 | 70.3842 | 0
2042 | 9 | 22 | 2 | 67.1193 | 0
2042 | 9 | 22 | 3 | 66.5092 | 0
2042 | 9 | 22 | 4 | 66.5923 | 0
2042 | 9 | 22 | 5 | 68.9166 | 0
2042 | 9 | 22 | 6 | 76.3747 | 0
2042 | 9 | 22 | 7 | 82.846 | 0
2042 | 9 | 22 | 8 | 87.9349 | 0
2042 | 9 | 22 | 9 | 90.87 | 0
2042 | 9 | 22 | 10 | 92.7058 | 0
2042 | 9 | 22 | 11 | 95.3942 | 0
2042 | 9 | 22 | 12 | 97.455 | 0
2042 | 9 | 22 | 13 | 97.8068 | 0
2042 | 9 | 22 | 14 | 97.1903 | 0
2042 | 9 | 22 | 15 | 97.666 | 0
2042 | 9 | 22 | 16 | 98.4776 | 0
2042 | 9 | 22 | 17 | 98.4536 | 0
2042 | 9 | 22 | 18 | 95.283 | 0
2042 | 9 | 22 | 19 | 92.6163 | 0
2042 | 9 | 22 | 20 | 89.4313 | 0
2042 | 9 | 22 | 21 | 86.3997 | 0
2042 | 9 | 22 | 22 | 81.8842 | 0
2042 | 9 | 22 | 23 | 76.5777 | 0
2042 | 9 | 23 | 0 | 72.4832 | 0
2042 | 9 | 23 | 1 | 70.5185 | 0
2042 | 9 | 23 | 2 | 67.2802 | 0
2042 | 9 | 23 | 3 | 66.4947 | 0
2042 | 9 | 23 | 4 | 66.4559 | 0
2042 | 9 | 23 | 5 | 68.9443 | 0
2042 | 9 | 23 | 6 | 77.0532 | 0
2042 | 9 | 23 | 7 | 83.7067 | 0
2042 | 9 | 23 | 8 | 88.5374 | 0
2042 | 9 | 23 | 9 | 91.4571 | 0
2042 | 9 | 23 | 10 | 93.308 | 0
2042 | 9 | 23 | 11 | 95.8898 | 0
2042 | 9 | 23 | 12 | 99.0639 | 0
2042 | 9 | 23 | 13 | 99.7573 | 0
2042 | 9 | 23 | 14 | 99.8186 | 0
2042 | 9 | 23 | 15 | 100.4478 | 0
2042 | 9 | 23 | 16 | 101.3166 | 0
2042 | 9 | 23 | 17 | 100.4495 | 0
2042 | 9 | 23 | 18 | 96.5732 | 0
2042 | 9 | 23 | 19 | 93.8121 | 0
2042 | 9 | 23 | 20 | 90.3217 | 0
2042 | 9 | 23 | 21 | 87.153 | 0
2042 | 9 | 23 | 22 | 82.7354 | 0
2042 | 9 | 23 | 23 | 77.4711 | 0
2042 | 9 | 24 | 0 | 72.9096 | 0
2042 | 9 | 24 | 1 | 69.9884 | 0
2042 | 9 | 24 | 2 | 66.9455 | 0
2042 | 9 | 24 | 3 | 66.0879 | 0
2042 | 9 | 24 | 4 | 66.1903 | 0
2042 | 9 | 24 | 5 | 68.7322 | 0
2042 | 9 | 24 | 6 | 75.9375 | 0
2042 | 9 | 24 | 7 | 82.5786 | 0
2042 | 9 | 24 | 8 | 87.1064 | 0
2042 | 9 | 24 | 9 | 89.3665 | 0
2042 | 9 | 24 | 10 | 90.7884 | 0
2042 | 9 | 24 | 11 | 92.891 | 0
2042 | 9 | 24 | 12 | 95.4266 | 0
2042 | 9 | 24 | 13 | 95.577 | 0
2042 | 9 | 24 | 14 | 94.8586 | 0
2042 | 9 | 24 | 15 | 95.266 | 0
2042 | 9 | 24 | 16 | 96.0104 | 0
2042 | 9 | 24 | 17 | 95.6511 | 0
2042 | 9 | 24 | 18 | 92.6036 | 0
2042 | 9 | 24 | 19 | 90.4299 | 0
2042 | 9 | 24 | 20 | 87.5422 | 0
2042 | 9 | 24 | 21 | 84.6445 | 0
2042 | 9 | 24 | 22 | 80.4778 | 0
2042 | 9 | 24 | 23 | 75.2977 | 0
2042 | 9 | 25 | 0 | 70.9427 | 0
2042 | 9 | 25 | 1 | 69.5671 | 0
2042 | 9 | 25 | 2 | 66.3181 | 0
2042 | 9 | 25 | 3 | 65.5757 | 0
2042 | 9 | 25 | 4 | 65.5956 | 0
2042 | 9 | 25 | 5 | 68.0824 | 0
2042 | 9 | 25 | 6 | 75.9966 | 0
2042 | 9 | 25 | 7 | 82.7856 | 0
2042 | 9 | 25 | 8 | 87.6721 | 0
2042 | 9 | 25 | 9 | 90.2576 | 0
2042 | 9 | 25 | 10 | 91.7957 | 0
2042 | 9 | 25 | 11 | 94.1121 | 0
2042 | 9 | 25 | 12 | 96.309 | 0
2042 | 9 | 25 | 13 | 96.6393 | 0
2042 | 9 | 25 | 14 | 96.4088 | 0
2042 | 9 | 25 | 15 | 96.8406 | 0
2042 | 9 | 25 | 16 | 97.8785 | 0
2042 | 9 | 25 | 17 | 97.6464 | 0
2042 | 9 | 25 | 18 | 94.0126 | 0
2042 | 9 | 25 | 19 | 91.3772 | 0
2042 | 9 | 25 | 20 | 88.1448 | 0
2042 | 9 | 25 | 21 | 85.1267 | 0
2042 | 9 | 25 | 22 | 81.1207 | 0
2042 | 9 | 25 | 23 | 76.3235 | 0
2042 | 9 | 26 | 0 | 72.3582 | 0
2042 | 9 | 26 | 1 | 70.5765 | 0
2042 | 9 | 26 | 2 | 67.4551 | 0
2042 | 9 | 26 | 3 | 66.6797 | 0
2042 | 9 | 26 | 4 | 66.7365 | 0
2042 | 9 | 26 | 5 | 69.2375 | 0
2042 | 9 | 26 | 6 | 76.3482 | 0
2042 | 9 | 26 | 7 | 82.7766 | 0
2042 | 9 | 26 | 8 | 87.6866 | 0
2042 | 9 | 26 | 9 | 90.1846 | 0
2042 | 9 | 26 | 10 | 91.9167 | 0
2042 | 9 | 26 | 11 | 94.1482 | 0
2042 | 9 | 26 | 12 | 95.2499 | 0
2042 | 9 | 26 | 13 | 95.3098 | 0
2042 | 9 | 26 | 14 | 94.7243 | 0
2042 | 9 | 26 | 15 | 94.9563 | 0
2042 | 9 | 26 | 16 | 95.8024 | 0
2042 | 9 | 26 | 17 | 95.4698 | 0
2042 | 9 | 26 | 18 | 92.4345 | 0
2042 | 9 | 26 | 19 | 89.6334 | 0
2042 | 9 | 26 | 20 | 86.7108 | 0
2042 | 9 | 26 | 21 | 83.889 | 0
2042 | 9 | 26 | 22 | 80.5116 | 0
2042 | 9 | 26 | 23 | 76.566 | 0
2042 | 9 | 27 | 0 | 74.0831 | 0
2042 | 9 | 27 | 1 | 72.0702 | 0
2042 | 9 | 27 | 2 | 68.9127 | 0
2042 | 9 | 27 | 3 | 68.1174 | 0
2042 | 9 | 27 | 4 | 67.925 | 0
2042 | 9 | 27 | 5 | 69.0966 | 0
2042 | 9 | 27 | 6 | 71.8353 | 0
2042 | 9 | 27 | 7 | 73.9076 | 0
2042 | 9 | 27 | 8 | 76.8027 | 0
2042 | 9 | 27 | 9 | 79.4825 | 0
2042 | 9 | 27 | 10 | 81.6948 | 0
2042 | 9 | 27 | 11 | 84.6301 | 0
2042 | 9 | 27 | 12 | 86.0318 | 0
2042 | 9 | 27 | 13 | 86.193 | 0
2042 | 9 | 27 | 14 | 85.3485 | 0
2042 | 9 | 27 | 15 | 85.4982 | 0
2042 | 9 | 27 | 16 | 85.8195 | 0
2042 | 9 | 27 | 17 | 85.9941 | 0
2042 | 9 | 27 | 18 | 85.0121 | 0
2042 | 9 | 27 | 19 | 83.9263 | 0
2042 | 9 | 27 | 20 | 82.1157 | 0
2042 | 9 | 27 | 21 | 80.2761 | 0
2042 | 9 | 27 | 22 | 78.1326 | 0
2042 | 9 | 27 | 23 | 74.9072 | 0
2042 | 9 | 28 | 0 | 72.0009 | 0
2042 | 9 | 28 | 1 | 71.9127 | 0
2042 | 9 | 28 | 2 | 68.7152 | 0
2042 | 9 | 28 | 3 | 67.8889 | 0
2042 | 9 | 28 | 4 | 67.4683 | 0
2042 | 9 | 28 | 5 | 68.1685 | 0
2042 | 9 | 28 | 6 | 69.7074 | 0
2042 | 9 | 28 | 7 | 70.6426 | 0
2042 | 9 | 28 | 8 | 73.7479 | 0
2042 | 9 | 28 | 9 | 76.9671 | 0
2042 | 9 | 28 | 10 | 79.4463 | 0
2042 | 9 | 28 | 11 | 82.6609 | 0
2042 | 9 | 28 | 12 | 84.3138 | 0
2042 | 9 | 28 | 13 | 84.8795 | 0
2042 | 9 | 28 | 14 | 84.5416 | 0
2042 | 9 | 28 | 15 | 85.1241 | 0
2042 | 9 | 28 | 16 | 85.8355 | 0
2042 | 9 | 28 | 17 | 86.563 | 0
2042 | 9 | 28 | 18 | 86.5381 | 0
2042 | 9 | 28 | 19 | 85.7772 | 0
2042 | 9 | 28 | 20 | 84.3367 | 0
2042 | 9 | 28 | 21 | 82.5605 | 0
2042 | 9 | 28 | 22 | 79.8807 | 0
2042 | 9 | 28 | 23 | 75.8765 | 0
2042 | 9 | 29 | 0 | 72.8708 | 0
2042 | 9 | 29 | 1 | 70.8507 | 0
2042 | 9 | 29 | 2 | 67.7059 | 0
2042 | 9 | 29 | 3 | 67.1414 | 0
2042 | 9 | 29 | 4 | 67.2796 | 0
2042 | 9 | 29 | 5 | 69.7777 | 0
2042 | 9 | 29 | 6 | 77.5147 | 0
2042 | 9 | 29 | 7 | 84.2638 | 0
2042 | 9 | 29 | 8 | 88.5171 | 0
2042 | 9 | 29 | 9 | 90.8824 | 0
2042 | 9 | 29 | 10 | 92.5918 | 0
2042 | 9 | 29 | 11 | 94.5974 | 0
2042 | 9 | 29 | 12 | 98.9153 | 0
2042 | 9 | 29 | 13 | 99.6839 | 0
2042 | 9 | 29 | 14 | 99.3074 | 0
2042 | 9 | 29 | 15 | 99.7992 | 0
2042 | 9 | 29 | 16 | 100.4851 | 0
2042 | 9 | 29 | 17 | 99.5084 | 0
2042 | 9 | 29 | 18 | 95.4967 | 0
2042 | 9 | 29 | 19 | 93.0002 | 0
2042 | 9 | 29 | 20 | 89.6254 | 0
2042 | 9 | 29 | 21 | 86.564 | 0
2042 | 9 | 29 | 22 | 82.1132 | 0
2042 | 9 | 29 | 23 | 76.6316 | 0
2042 | 9 | 30 | 0 | 73.0028 | 0
2042 | 9 | 30 | 1 | 70.7362 | 0
2042 | 9 | 30 | 2 | 67.6282 | 0
2042 | 9 | 30 | 3 | 66.9459 | 0
2042 | 9 | 30 | 4 | 67.0215 | 0
2042 | 9 | 30 | 5 | 69.552 | 0
2042 | 9 | 30 | 6 | 76.9995 | 0
2042 | 9 | 30 | 7 | 83.7573 | 0
2042 | 9 | 30 | 8 | 88.5521 | 0
2042 | 9 | 30 | 9 | 90.4226 | 0
2042 | 9 | 30 | 10 | 91.4192 | 0
2042 | 9 | 30 | 11 | 93.126 | 0
2042 | 9 | 30 | 12 | 96.4373 | 0
2042 | 9 | 30 | 13 | 96.7999 | 0
2042 | 9 | 30 | 14 | 96.6174 | 0
2042 | 9 | 30 | 15 | 97.0365 | 0
2042 | 9 | 30 | 16 | 98.2158 | 0
2042 | 9 | 30 | 17 | 98.3155 | 0
2042 | 9 | 30 | 18 | 95.6271 | 0
2042 | 9 | 30 | 19 | 93.1075 | 0
2042 | 9 | 30 | 20 | 89.7739 | 0
2042 | 9 | 30 | 21 | 86.9316 | 0
2042 | 9 | 30 | 22 | 82.6534 | 0
2042 | 9 | 30 | 23 | 77.371 | 0
2042 | 10 | 1 | 0 | 72.4361 | 0
2042 | 10 | 1 | 1 | 70.3193 | 0
2042 | 10 | 1 | 2 | 67.3029 | 0
2042 | 10 | 1 | 3 | 66.839 | 0
2042 | 10 | 1 | 4 | 66.9262 | 0
2042 | 10 | 1 | 5 | 69.2973 | 0
2042 | 10 | 1 | 6 | 76.6069 | 0
2042 | 10 | 1 | 7 | 83.6682 | 0
2042 | 10 | 1 | 8 | 88.0083 | 0
2042 | 10 | 1 | 9 | 90.0271 | 0
2042 | 10 | 1 | 10 | 90.9903 | 0
2042 | 10 | 1 | 11 | 93.0985 | 0
2042 | 10 | 1 | 12 | 94.3164 | 0
2042 | 10 | 1 | 13 | 94.0484 | 0
2042 | 10 | 1 | 14 | 93.4767 | 0
2042 | 10 | 1 | 15 | 93.861 | 0
2042 | 10 | 1 | 16 | 94.7937 | 0
2042 | 10 | 1 | 17 | 95.0595 | 0
2042 | 10 | 1 | 18 | 92.6915 | 0
2042 | 10 | 1 | 19 | 90.5038 | 0
2042 | 10 | 1 | 20 | 86.9511 | 0
2042 | 10 | 1 | 21 | 84.0894 | 0
2042 | 10 | 1 | 22 | 79.993 | 0
2042 | 10 | 1 | 23 | 75.055 | 0
2042 | 10 | 2 | 0 | 71.3196 | 0
2042 | 10 | 2 | 1 | 69.5013 | 0
2042 | 10 | 2 | 2 | 66.4559 | 0
2042 | 10 | 2 | 3 | 65.8294 | 0
2042 | 10 | 2 | 4 | 65.8903 | 0
2042 | 10 | 2 | 5 | 68.2398 | 0
2042 | 10 | 2 | 6 | 75.5501 | 0
2042 | 10 | 2 | 7 | 82.3814 | 0
2042 | 10 | 2 | 8 | 86.7155 | 0
2042 | 10 | 2 | 9 | 88.7333 | 0
2042 | 10 | 2 | 10 | 89.7374 | 0
2042 | 10 | 2 | 11 | 91.7377 | 0
2042 | 10 | 2 | 12 | 93.356 | 0
2042 | 10 | 2 | 13 | 92.9946 | 0
2042 | 10 | 2 | 14 | 92.1311 | 0
2042 | 10 | 2 | 15 | 92.4319 | 0
2042 | 10 | 2 | 16 | 93.193 | 0
2042 | 10 | 2 | 17 | 93.3208 | 0
2042 | 10 | 2 | 18 | 91.7901 | 0
2042 | 10 | 2 | 19 | 89.9473 | 0
2042 | 10 | 2 | 20 | 86.7147 | 0
2042 | 10 | 2 | 21 | 83.7823 | 0
2042 | 10 | 2 | 22 | 79.8926 | 0
2042 | 10 | 2 | 23 | 75.1372 | 0
2042 | 10 | 3 | 0 | 71.4531 | 0
2042 | 10 | 3 | 1 | 70.1203 | 0
2042 | 10 | 3 | 2 | 66.9225 | 0
2042 | 10 | 3 | 3 | 66.3751 | 0
2042 | 10 | 3 | 4 | 66.4013 | 0
2042 | 10 | 3 | 5 | 68.6224 | 0
2042 | 10 | 3 | 6 | 75.8396 | 0
2042 | 10 | 3 | 7 | 82.529 | 0
2042 | 10 | 3 | 8 | 86.8944 | 0
2042 | 10 | 3 | 9 | 88.9749 | 0
2042 | 10 | 3 | 10 | 90.0377 | 0
2042 | 10 | 3 | 11 | 92.0174 | 0
2042 | 10 | 3 | 12 | 93.5163 | 0
2042 | 10 | 3 | 13 | 92.9429 | 0
2042 | 10 | 3 | 14 | 92.1454 | 0
2042 | 10 | 3 | 15 | 92.1809 | 0
2042 | 10 | 3 | 16 | 92.883 | 0
2042 | 10 | 3 | 17 | 93.0012 | 0
2042 | 10 | 3 | 18 | 90.6436 | 0
2042 | 10 | 3 | 19 | 88.0862 | 0
2042 | 10 | 3 | 20 | 84.6147 | 0
2042 | 10 | 3 | 21 | 81.9361 | 0
2042 | 10 | 3 | 22 | 78.5883 | 0
2042 | 10 | 3 | 23 | 74.7204 | 0
2042 | 10 | 4 | 0 | 71.9744 | 0
2042 | 10 | 4 | 1 | 73.3955 | 0
2042 | 10 | 4 | 2 | 70.5263 | 0
2042 | 10 | 4 | 3 | 70.1091 | 0
2042 | 10 | 4 | 4 | 69.9704 | 0
2042 | 10 | 4 | 5 | 70.943 | 0
2042 | 10 | 4 | 6 | 73.3791 | 0
2042 | 10 | 4 | 7 | 76.6576 | 0
2042 | 10 | 4 | 8 | 81.0711 | 0
2042 | 10 | 4 | 9 | 86.0186 | 0
2042 | 10 | 4 | 10 | 90.5778 | 0
2042 | 10 | 4 | 11 | 95.6678 | 0
2042 | 10 | 4 | 12 | 101.2957 | 0
2042 | 10 | 4 | 13 | 102.242 | 0
2042 | 10 | 4 | 14 | 102.5613 | 0
2042 | 10 | 4 | 15 | 103.3499 | 0
2042 | 10 | 4 | 16 | 103.6221 | 0
2042 | 10 | 4 | 17 | 102.9239 | 0
2042 | 10 | 4 | 18 | 99.6045 | 0
2042 | 10 | 4 | 19 | 97.4521 | 0
2042 | 10 | 4 | 20 | 94.451 | 0
2042 | 10 | 4 | 21 | 92.4072 | 0
2042 | 10 | 4 | 22 | 89.6432 | 0
2042 | 10 | 4 | 23 | 85.6065 | 0
2042 | 10 | 5 | 0 | 82.2478 | 0
2042 | 10 | 5 | 1 | 80.5178 | 0
2042 | 10 | 5 | 2 | 76.5497 | 0
2042 | 10 | 5 | 3 | 75.2797 | 0
2042 | 10 | 5 | 4 | 74.3906 | 0
2042 | 10 | 5 | 5 | 74.3136 | 0
2042 | 10 | 5 | 6 | 77.1562 | 0
2042 | 10 | 5 | 7 | 79.3595 | 0
2042 | 10 | 5 | 8 | 83.6337 | 0
2042 | 10 | 5 | 9 | 88.5646 | 0
2042 | 10 | 5 | 10 | 92.6796 | 0
2042 | 10 | 5 | 11 | 97.1404 | 0
2042 | 10 | 5 | 12 | 101.0021 | 0
2042 | 10 | 5 | 13 | 101.7604 | 0
2042 | 10 | 5 | 14 | 102.0846 | 0
2042 | 10 | 5 | 15 | 103.1067 | 0
2042 | 10 | 5 | 16 | 103.9003 | 0
2042 | 10 | 5 | 17 | 103.5604 | 0
2042 | 10 | 5 | 18 | 101.0979 | 0
2042 | 10 | 5 | 19 | 99.0241 | 0
2042 | 10 | 5 | 20 | 96.4541 | 0
2042 | 10 | 5 | 21 | 94.5617 | 0
2042 | 10 | 5 | 22 | 91.2891 | 0
2042 | 10 | 5 | 23 | 86.6432 | 0
2042 | 10 | 6 | 0 | 82.6428 | 0
2042 | 10 | 6 | 1 | 78.5789 | 0
2042 | 10 | 6 | 2 | 74.6055 | 0
2042 | 10 | 6 | 3 | 73.6695 | 0
2042 | 10 | 6 | 4 | 73.3678 | 0
2042 | 10 | 6 | 5 | 75.3718 | 0
2042 | 10 | 6 | 6 | 82.6826 | 0
2042 | 10 | 6 | 7 | 89.7004 | 0
2042 | 10 | 6 | 8 | 93.9559 | 0
2042 | 10 | 6 | 9 | 96.2635 | 0
2042 | 10 | 6 | 10 | 97.5317 | 0
2042 | 10 | 6 | 11 | 99.401 | 0
2042 | 10 | 6 | 12 | 101.4879 | 0
2042 | 10 | 6 | 13 | 101.1398 | 0
2042 | 10 | 6 | 14 | 100.1309 | 0
2042 | 10 | 6 | 15 | 100.4993 | 0
2042 | 10 | 6 | 16 | 101.1795 | 0
2042 | 10 | 6 | 17 | 100.5428 | 0
2042 | 10 | 6 | 18 | 97.7568 | 0
2042 | 10 | 6 | 19 | 94.8769 | 0
2042 | 10 | 6 | 20 | 90.4836 | 0
2042 | 10 | 6 | 21 | 87.1456 | 0
2042 | 10 | 6 | 22 | 82.4492 | 0
2042 | 10 | 6 | 23 | 77.0432 | 0
2042 | 10 | 7 | 0 | 72.9864 | 0
2042 | 10 | 7 | 1 | 72.1615 | 0
2042 | 10 | 7 | 2 | 69.0036 | 0
2042 | 10 | 7 | 3 | 68.4401 | 0
2042 | 10 | 7 | 4 | 68.5637 | 0
2042 | 10 | 7 | 5 | 70.8774 | 0
2042 | 10 | 7 | 6 | 78.1091 | 0
2042 | 10 | 7 | 7 | 84.9815 | 0
2042 | 10 | 7 | 8 | 89.8444 | 0
2042 | 10 | 7 | 9 | 92.3211 | 0
2042 | 10 | 7 | 10 | 93.2706 | 0
2042 | 10 | 7 | 11 | 95.3856 | 0
2042 | 10 | 7 | 12 | 97.7369 | 0
2042 | 10 | 7 | 13 | 97.5175 | 0
2042 | 10 | 7 | 14 | 97.1252 | 0
2042 | 10 | 7 | 15 | 97.4986 | 0
2042 | 10 | 7 | 16 | 98.6182 | 0
2042 | 10 | 7 | 17 | 98.9761 | 0
2042 | 10 | 7 | 18 | 99.1814 | 0
2042 | 10 | 7 | 19 | 96.7211 | 0
2042 | 10 | 7 | 20 | 92.5523 | 0
2042 | 10 | 7 | 21 | 89.5933 | 0
2042 | 10 | 7 | 22 | 85.4664 | 0
2042 | 10 | 7 | 23 | 80.2942 | 0
2042 | 10 | 8 | 0 | 75.432 | 0
2042 | 10 | 8 | 1 | 73.5853 | 0
2042 | 10 | 8 | 2 | 70.5024 | 0
2042 | 10 | 8 | 3 | 69.8745 | 0
2042 | 10 | 8 | 4 | 69.9858 | 0
2042 | 10 | 8 | 5 | 72.4922 | 0
2042 | 10 | 8 | 6 | 80.1044 | 0
2042 | 10 | 8 | 7 | 87.0736 | 0
2042 | 10 | 8 | 8 | 91.8574 | 0
2042 | 10 | 8 | 9 | 94.2234 | 0
2042 | 10 | 8 | 10 | 95.2024 | 0
2042 | 10 | 8 | 11 | 97.0735 | 0
2042 | 10 | 8 | 12 | 98.9614 | 0
2042 | 10 | 8 | 13 | 98.7048 | 0
2042 | 10 | 8 | 14 | 98.3765 | 0
2042 | 10 | 8 | 15 | 98.6171 | 0
2042 | 10 | 8 | 16 | 99.6532 | 0
2042 | 10 | 8 | 17 | 99.9266 | 0
2042 | 10 | 8 | 18 | 96.0699 | 0
2042 | 10 | 8 | 19 | 94.2055 | 0
2042 | 10 | 8 | 20 | 90.7884 | 0
2042 | 10 | 8 | 21 | 88.1268 | 0
2042 | 10 | 8 | 22 | 84.2392 | 0
2042 | 10 | 8 | 23 | 79.2005 | 0
2042 | 10 | 9 | 0 | 75.3199 | 0
2042 | 10 | 9 | 1 | 71.4936 | 0
2042 | 10 | 9 | 2 | 68.4036 | 0
2042 | 10 | 9 | 3 | 67.8006 | 0
2042 | 10 | 9 | 4 | 67.922 | 0
2042 | 10 | 9 | 5 | 70.3179 | 0
2042 | 10 | 9 | 6 | 77.762 | 0
2042 | 10 | 9 | 7 | 84.5775 | 0
2042 | 10 | 9 | 8 | 88.8327 | 0
2042 | 10 | 9 | 9 | 90.4147 | 0
2042 | 10 | 9 | 10 | 90.8955 | 0
2042 | 10 | 9 | 11 | 92.3812 | 0
2042 | 10 | 9 | 12 | 92.8673 | 0
2042 | 10 | 9 | 13 | 92.0345 | 0
2042 | 10 | 9 | 14 | 90.7296 | 0
2042 | 10 | 9 | 15 | 90.9308 | 0
2042 | 10 | 9 | 16 | 91.8018 | 0
2042 | 10 | 9 | 17 | 92.0486 | 0
2042 | 10 | 9 | 18 | 91.2361 | 0
2042 | 10 | 9 | 19 | 89.1674 | 0
2042 | 10 | 9 | 20 | 86.0078 | 0
2042 | 10 | 9 | 21 | 83.285 | 0
2042 | 10 | 9 | 22 | 79.5546 | 0
2042 | 10 | 9 | 23 | 74.8337 | 0
2042 | 10 | 10 | 0 | 71.6152 | 0
2042 | 10 | 10 | 1 | 70.7186 | 0
2042 | 10 | 10 | 2 | 67.498 | 0
2042 | 10 | 10 | 3 | 66.9722 | 0
2042 | 10 | 10 | 4 | 67.0776 | 0
2042 | 10 | 10 | 5 | 69.4158 | 0
2042 | 10 | 10 | 6 | 76.8387 | 0
2042 | 10 | 10 | 7 | 83.5582 | 0
2042 | 10 | 10 | 8 | 88.0422 | 0
2042 | 10 | 10 | 9 | 89.9907 | 0
2042 | 10 | 10 | 10 | 90.8826 | 0
2042 | 10 | 10 | 11 | 92.5371 | 0
2042 | 10 | 10 | 12 | 94.3829 | 0
2042 | 10 | 10 | 13 | 93.7745 | 0
2042 | 10 | 10 | 14 | 92.8819 | 0
2042 | 10 | 10 | 15 | 93.0216 | 0
2042 | 10 | 10 | 16 | 94.0336 | 0
2042 | 10 | 10 | 17 | 94.4597 | 0
2042 | 10 | 10 | 18 | 92.8242 | 0
2042 | 10 | 10 | 19 | 90.7701 | 0
2042 | 10 | 10 | 20 | 87.6817 | 0
2042 | 10 | 10 | 21 | 85.2264 | 0
2042 | 10 | 10 | 22 | 82.3102 | 0
2042 | 10 | 10 | 23 | 78.5666 | 0
2042 | 10 | 11 | 0 | 73.5594 | 0
2042 | 10 | 11 | 1 | 72.5609 | 0
2042 | 10 | 11 | 2 | 69.4953 | 0
2042 | 10 | 11 | 3 | 68.9955 | 0
2042 | 10 | 11 | 4 | 68.9854 | 0
2042 | 10 | 11 | 5 | 70.3306 | 0
2042 | 10 | 11 | 6 | 73.9233 | 0
2042 | 10 | 11 | 7 | 76.4821 | 0
2042 | 10 | 11 | 8 | 78.5911 | 0
2042 | 10 | 11 | 9 | 80.7219 | 0
2042 | 10 | 11 | 10 | 82.6325 | 0
2042 | 10 | 11 | 11 | 85.2386 | 0
2042 | 10 | 11 | 12 | 86.6059 | 0
2042 | 10 | 11 | 13 | 86.1487 | 0
2042 | 10 | 11 | 14 | 85.2786 | 0
2042 | 10 | 11 | 15 | 85.4225 | 0
2042 | 10 | 11 | 16 | 86.2302 | 0
2042 | 10 | 11 | 17 | 86.7683 | 0
2042 | 10 | 11 | 18 | 88.4511 | 0
2042 | 10 | 11 | 19 | 87.3545 | 0
2042 | 10 | 11 | 20 | 84.9422 | 0
2042 | 10 | 11 | 21 | 83.4194 | 0
2042 | 10 | 11 | 22 | 81.4424 | 0
2042 | 10 | 11 | 23 | 78.4188 | 0
2042 | 10 | 12 | 0 | 74.351 | 0
2042 | 10 | 12 | 1 | 74.277 | 0
2042 | 10 | 12 | 2 | 71.1695 | 0
2042 | 10 | 12 | 3 | 70.6676 | 0
2042 | 10 | 12 | 4 | 70.4612 | 0
2042 | 10 | 12 | 5 | 71.4209 | 0
2042 | 10 | 12 | 6 | 73.9486 | 0
2042 | 10 | 12 | 7 | 75.2032 | 0
2042 | 10 | 12 | 8 | 77.5899 | 0
2042 | 10 | 12 | 9 | 80.3144 | 0
2042 | 10 | 12 | 10 | 82.3173 | 0
2042 | 10 | 12 | 11 | 85.0312 | 0
2042 | 10 | 12 | 12 | 86.9084 | 0
2042 | 10 | 12 | 13 | 87.0771 | 0
2042 | 10 | 12 | 14 | 86.6538 | 0
2042 | 10 | 12 | 15 | 87.2917 | 0
2042 | 10 | 12 | 16 | 88.7099 | 0
2042 | 10 | 12 | 17 | 90.0088 | 0
2042 | 10 | 12 | 18 | 89.7823 | 0
2042 | 10 | 12 | 19 | 89.2486 | 0
2042 | 10 | 12 | 20 | 87.3747 | 0
2042 | 10 | 12 | 21 | 85.9617 | 0
2042 | 10 | 12 | 22 | 83.5437 | 0
2042 | 10 | 12 | 23 | 79.7281 | 0
2042 | 10 | 13 | 0 | 75.7603 | 0
2042 | 10 | 13 | 1 | 75.0225 | 0
2042 | 10 | 13 | 2 | 71.8888 | 0
2042 | 10 | 13 | 3 | 71.8303 | 0
2042 | 10 | 13 | 4 | 71.6896 | 0
2042 | 10 | 13 | 5 | 72.5965 | 0
2042 | 10 | 13 | 6 | 75.238 | 0
2042 | 10 | 13 | 7 | 76.7846 | 0
2042 | 10 | 13 | 8 | 78.6121 | 0
2042 | 10 | 13 | 9 | 80.2101 | 0
2042 | 10 | 13 | 10 | 81.9842 | 0
2042 | 10 | 13 | 11 | 84.2623 | 0
2042 | 10 | 13 | 12 | 86.8887 | 0
2042 | 10 | 13 | 13 | 86.9345 | 0
2042 | 10 | 13 | 14 | 86.4366 | 0
2042 | 10 | 13 | 15 | 87.0525 | 0
2042 | 10 | 13 | 16 | 88.3417 | 0
2042 | 10 | 13 | 17 | 89.5792 | 0
2042 | 10 | 13 | 18 | 88.904 | 0
2042 | 10 | 13 | 19 | 88.6572 | 0
2042 | 10 | 13 | 20 | 87.0494 | 0
2042 | 10 | 13 | 21 | 86.1133 | 0
2042 | 10 | 13 | 22 | 83.6348 | 0
2042 | 10 | 13 | 23 | 79.7074 | 0
2042 | 10 | 14 | 0 | 76.9974 | 0
2042 | 10 | 14 | 1 | 76.7167 | 0
2042 | 10 | 14 | 2 | 73.6172 | 0
2042 | 10 | 14 | 3 | 73.1895 | 0
2042 | 10 | 14 | 4 | 73.3266 | 0
2042 | 10 | 14 | 5 | 75.5724 | 0
2042 | 10 | 14 | 6 | 81.1398 | 0
2042 | 10 | 14 | 7 | 87.8783 | 0
2042 | 10 | 14 | 8 | 92.1952 | 0
2042 | 10 | 14 | 9 | 93.2134 | 0
2042 | 10 | 14 | 10 | 93.1766 | 0
2042 | 10 | 14 | 11 | 94.1466 | 0
2042 | 10 | 14 | 12 | 96.8754 | 0
2042 | 10 | 14 | 13 | 96.4744 | 0
2042 | 10 | 14 | 14 | 95.5944 | 0
2042 | 10 | 14 | 15 | 95.8089 | 0
2042 | 10 | 14 | 16 | 96.9696 | 0
2042 | 10 | 14 | 17 | 97.5596 | 0
2042 | 10 | 14 | 18 | 97.1769 | 0
2042 | 10 | 14 | 19 | 94.473 | 0
2042 | 10 | 14 | 20 | 90.6658 | 0
2042 | 10 | 14 | 21 | 87.7369 | 0
2042 | 10 | 14 | 22 | 83.7657 | 0
2042 | 10 | 14 | 23 | 78.7073 | 0
2042 | 10 | 15 | 0 | 73.3821 | 0
2042 | 10 | 15 | 1 | 73.5309 | 0
2042 | 10 | 15 | 2 | 70.4549 | 0
2042 | 10 | 15 | 3 | 70.0742 | 0
2042 | 10 | 15 | 4 | 70.3146 | 0
2042 | 10 | 15 | 5 | 72.7446 | 0
2042 | 10 | 15 | 6 | 78.7857 | 0
2042 | 10 | 15 | 7 | 85.7842 | 0
2042 | 10 | 15 | 8 | 90.076 | 0
2042 | 10 | 15 | 9 | 91.1285 | 0
2042 | 10 | 15 | 10 | 91.0529 | 0
2042 | 10 | 15 | 11 | 92.1773 | 0
2042 | 10 | 15 | 12 | 95.7219 | 0
2042 | 10 | 15 | 13 | 95.339 | 0
2042 | 10 | 15 | 14 | 94.4961 | 0
2042 | 10 | 15 | 15 | 94.9216 | 0
2042 | 10 | 15 | 16 | 96.2647 | 0
2042 | 10 | 15 | 17 | 97.1308 | 0
2042 | 10 | 15 | 18 | 98.1564 | 0
2042 | 10 | 15 | 19 | 95.7685 | 0
2042 | 10 | 15 | 20 | 92.2748 | 0
2042 | 10 | 15 | 21 | 89.4723 | 0
2042 | 10 | 15 | 22 | 85.6123 | 0
2042 | 10 | 15 | 23 | 80.7394 | 0
2042 | 10 | 16 | 0 | 76.2603 | 0
2042 | 10 | 16 | 1 | 75.8086 | 0
2042 | 10 | 16 | 2 | 72.8438 | 0
2042 | 10 | 16 | 3 | 72.5542 | 0
2042 | 10 | 16 | 4 | 72.9009 | 0
2042 | 10 | 16 | 5 | 75.3484 | 0
2042 | 10 | 16 | 6 | 81.7024 | 0
2042 | 10 | 16 | 7 | 89.0045 | 0
2042 | 10 | 16 | 8 | 94.1344 | 0
2042 | 10 | 16 | 9 | 96.2429 | 0
2042 | 10 | 16 | 10 | 96.9797 | 0
2042 | 10 | 16 | 11 | 98.6116 | 0
2042 | 10 | 16 | 12 | 100.3661 | 0
2042 | 10 | 16 | 13 | 100.0123 | 0
2042 | 10 | 16 | 14 | 99.3645 | 0
2042 | 10 | 16 | 15 | 99.5512 | 0
2042 | 10 | 16 | 16 | 100.8959 | 0
2042 | 10 | 16 | 17 | 101.8616 | 0
2042 | 10 | 16 | 18 | 101.5917 | 0
2042 | 10 | 16 | 19 | 99.2678 | 0
2042 | 10 | 16 | 20 | 95.8208 | 0
2042 | 10 | 16 | 21 | 92.9665 | 0
2042 | 10 | 16 | 22 | 89.0952 | 0
2042 | 10 | 16 | 23 | 84.2618 | 0
2042 | 10 | 17 | 0 | 80.628 | 0
2042 | 10 | 17 | 1 | 76.4964 | 0
2042 | 10 | 17 | 2 | 73.236 | 0
2042 | 10 | 17 | 3 | 72.6099 | 0
2042 | 10 | 17 | 4 | 72.6778 | 0
2042 | 10 | 17 | 5 | 74.8909 | 0
2042 | 10 | 17 | 6 | 81.9351 | 0
2042 | 10 | 17 | 7 | 88.6183 | 0
2042 | 10 | 17 | 8 | 93.0541 | 0
2042 | 10 | 17 | 9 | 94.4263 | 0
2042 | 10 | 17 | 10 | 94.6947 | 0
2042 | 10 | 17 | 11 | 95.7825 | 0
2042 | 10 | 17 | 12 | 97.1123 | 0
2042 | 10 | 17 | 13 | 96.1425 | 0
2042 | 10 | 17 | 14 | 94.8076 | 0
2042 | 10 | 17 | 15 | 94.6763 | 0
2042 | 10 | 17 | 16 | 95.481 | 0
2042 | 10 | 17 | 17 | 95.8724 | 0
2042 | 10 | 17 | 18 | 93.7178 | 0
2042 | 10 | 17 | 19 | 91.1627 | 0
2042 | 10 | 17 | 20 | 87.8051 | 0
2042 | 10 | 17 | 21 | 85.1328 | 0
2042 | 10 | 17 | 22 | 81.9571 | 0
2042 | 10 | 17 | 23 | 77.9788 | 0
2042 | 10 | 18 | 0 | 76.0428 | 0
2042 | 10 | 18 | 1 | 74.0479 | 0
2042 | 10 | 18 | 2 | 70.5525 | 0
2042 | 10 | 18 | 3 | 69.8556 | 0
2042 | 10 | 18 | 4 | 69.7769 | 0
2042 | 10 | 18 | 5 | 71.2337 | 0
2042 | 10 | 18 | 6 | 75.6675 | 0
2042 | 10 | 18 | 7 | 78.2955 | 0
2042 | 10 | 18 | 8 | 80.1407 | 0
2042 | 10 | 18 | 9 | 82.0719 | 0
2042 | 10 | 18 | 10 | 83.6647 | 0
2042 | 10 | 18 | 11 | 86.0269 | 0
2042 | 10 | 18 | 12 | 89.1783 | 0
2042 | 10 | 18 | 13 | 88.9026 | 0
2042 | 10 | 18 | 14 | 88.2702 | 0
2042 | 10 | 18 | 15 | 88.5456 | 0
2042 | 10 | 18 | 16 | 89.446 | 0
2042 | 10 | 18 | 17 | 90.2454 | 0
2042 | 10 | 18 | 18 | 90.9081 | 0
2042 | 10 | 18 | 19 | 89.2896 | 0
2042 | 10 | 18 | 20 | 86.5263 | 0
2042 | 10 | 18 | 21 | 84.8059 | 0
2042 | 10 | 18 | 22 | 82.6662 | 0
2042 | 10 | 18 | 23 | 79.7318 | 0
2042 | 10 | 19 | 0 | 75.3126 | 0
2042 | 10 | 19 | 1 | 76.3169 | 0
2042 | 10 | 19 | 2 | 73.2522 | 0
2042 | 10 | 19 | 3 | 72.6366 | 0
2042 | 10 | 19 | 4 | 72.4358 | 0
2042 | 10 | 19 | 5 | 73.4266 | 0
2042 | 10 | 19 | 6 | 76.4622 | 0
2042 | 10 | 19 | 7 | 77.5579 | 0
2042 | 10 | 19 | 8 | 79.2376 | 0
2042 | 10 | 19 | 9 | 81.1496 | 0
2042 | 10 | 19 | 10 | 82.7476 | 0
2042 | 10 | 19 | 11 | 85.2488 | 0
2042 | 10 | 19 | 12 | 89.0439 | 0
2042 | 10 | 19 | 13 | 89.2017 | 0
2042 | 10 | 19 | 14 | 88.849 | 0
2042 | 10 | 19 | 15 | 89.4718 | 0
2042 | 10 | 19 | 16 | 90.9321 | 0
2042 | 10 | 19 | 17 | 92.3098 | 0
2042 | 10 | 19 | 18 | 93.5113 | 0
2042 | 10 | 19 | 19 | 92.2774 | 0
2042 | 10 | 19 | 20 | 89.7511 | 0
2042 | 10 | 19 | 21 | 88.0343 | 0
2042 | 10 | 19 | 22 | 85.2864 | 0
2042 | 10 | 19 | 23 | 81.4647 | 0
2042 | 10 | 20 | 0 | 78.6312 | 0
2042 | 10 | 20 | 1 | 76.1167 | 0
2042 | 10 | 20 | 2 | 73.0531 | 0
2042 | 10 | 20 | 3 | 72.767 | 0
2042 | 10 | 20 | 4 | 73.0606 | 0
2042 | 10 | 20 | 5 | 75.4684 | 0
2042 | 10 | 20 | 6 | 82.5435 | 0
2042 | 10 | 20 | 7 | 89.5422 | 0
2042 | 10 | 20 | 8 | 94.3482 | 0
2042 | 10 | 20 | 9 | 96.2515 | 0
2042 | 10 | 20 | 10 | 96.7969 | 0
2042 | 10 | 20 | 11 | 98.0481 | 0
2042 | 10 | 20 | 12 | 98.9904 | 0
2042 | 10 | 20 | 13 | 98.4385 | 0
2042 | 10 | 20 | 14 | 97.1633 | 0
2042 | 10 | 20 | 15 | 97.3269 | 0
2042 | 10 | 20 | 16 | 98.401 | 0
2042 | 10 | 20 | 17 | 99.4448 | 0
2042 | 10 | 20 | 18 | 99.2106 | 0
2042 | 10 | 20 | 19 | 96.6912 | 0
2042 | 10 | 20 | 20 | 93.0975 | 0
2042 | 10 | 20 | 21 | 90.1263 | 0
2042 | 10 | 20 | 22 | 85.935 | 0
2042 | 10 | 20 | 23 | 80.7846 | 0
2042 | 10 | 21 | 0 | 78.0721 | 0
2042 | 10 | 21 | 1 | 75.4888 | 0
2042 | 10 | 21 | 2 | 72.3329 | 0
2042 | 10 | 21 | 3 | 71.8425 | 0
2042 | 10 | 21 | 4 | 71.9852 | 0
2042 | 10 | 21 | 5 | 74.3555 | 0
2042 | 10 | 21 | 6 | 81.9245 | 0
2042 | 10 | 21 | 7 | 89.0421 | 0
2042 | 10 | 21 | 8 | 93.9448 | 0
2042 | 10 | 21 | 9 | 95.7314 | 0
2042 | 10 | 21 | 10 | 96.0888 | 0
2042 | 10 | 21 | 11 | 97.3167 | 0
2042 | 10 | 21 | 12 | 98.5548 | 0
2042 | 10 | 21 | 13 | 98.1249 | 0
2042 | 10 | 21 | 14 | 97.209 | 0
2042 | 10 | 21 | 15 | 97.5622 | 0
2042 | 10 | 21 | 16 | 98.8761 | 0
2042 | 10 | 21 | 17 | 99.9473 | 0
2042 | 10 | 21 | 18 | 100.9691 | 0
2042 | 10 | 21 | 19 | 98.222 | 0
2042 | 10 | 21 | 20 | 94.409 | 0
2042 | 10 | 21 | 21 | 91.4704 | 0
2042 | 10 | 21 | 22 | 87.4625 | 0
2042 | 10 | 21 | 23 | 82.3768 | 0
2042 | 10 | 22 | 0 | 77.4643 | 0
2042 | 10 | 22 | 1 | 76.8974 | 0
2042 | 10 | 22 | 2 | 73.8339 | 0
2042 | 10 | 22 | 3 | 73.4219 | 0
2042 | 10 | 22 | 4 | 73.6943 | 0
2042 | 10 | 22 | 5 | 76.1352 | 0
2042 | 10 | 22 | 6 | 82.981 | 0
2042 | 10 | 22 | 7 | 90.3539 | 0
2042 | 10 | 22 | 8 | 95.6905 | 0
2042 | 10 | 22 | 9 | 97.9185 | 0
2042 | 10 | 22 | 10 | 98.6491 | 0
2042 | 10 | 22 | 11 | 100.2037 | 0
2042 | 10 | 22 | 12 | 100.888 | 0
2042 | 10 | 22 | 13 | 100.5093 | 0
2042 | 10 | 22 | 14 | 99.7071 | 0
2042 | 10 | 22 | 15 | 100.044 | 0
2042 | 10 | 22 | 16 | 101.4716 | 0
2042 | 10 | 22 | 17 | 102.7113 | 0
2042 | 10 | 22 | 18 | 102.371 | 0
2042 | 10 | 22 | 19 | 99.5757 | 0
2042 | 10 | 22 | 20 | 95.904 | 0
2042 | 10 | 22 | 21 | 93.0042 | 0
2042 | 10 | 22 | 22 | 88.9191 | 0
2042 | 10 | 22 | 23 | 83.841 | 0
2042 | 10 | 23 | 0 | 80.5626 | 0
2042 | 10 | 23 | 1 | 77.845 | 0
2042 | 10 | 23 | 2 | 74.6569 | 0
2042 | 10 | 23 | 3 | 74.1373 | 0
2042 | 10 | 23 | 4 | 74.3101 | 0
2042 | 10 | 23 | 5 | 76.6265 | 0
2042 | 10 | 23 | 6 | 83.6949 | 0
2042 | 10 | 23 | 7 | 90.8076 | 0
2042 | 10 | 23 | 8 | 95.7515 | 0
2042 | 10 | 23 | 9 | 97.3679 | 0
2042 | 10 | 23 | 10 | 97.5363 | 0
2042 | 10 | 23 | 11 | 98.7213 | 0
2042 | 10 | 23 | 12 | 100.4091 | 0
2042 | 10 | 23 | 13 | 99.7692 | 0
2042 | 10 | 23 | 14 | 98.7179 | 0
2042 | 10 | 23 | 15 | 98.8169 | 0
2042 | 10 | 23 | 16 | 99.9721 | 0
2042 | 10 | 23 | 17 | 100.889 | 0
2042 | 10 | 23 | 18 | 100.2073 | 0
2042 | 10 | 23 | 19 | 97.2129 | 0
2042 | 10 | 23 | 20 | 93.4511 | 0
2042 | 10 | 23 | 21 | 90.4847 | 0
2042 | 10 | 23 | 22 | 86.483 | 0
2042 | 10 | 23 | 23 | 81.5633 | 0
2042 | 10 | 24 | 0 | 78.9873 | 0
2042 | 10 | 24 | 1 | 76.9461 | 0
2042 | 10 | 24 | 2 | 73.6744 | 0
2042 | 10 | 24 | 3 | 73.0807 | 0
2042 | 10 | 24 | 4 | 73.2128 | 0
2042 | 10 | 24 | 5 | 75.4664 | 0
2042 | 10 | 24 | 6 | 82.3787 | 0
2042 | 10 | 24 | 7 | 89.1935 | 0
2042 | 10 | 24 | 8 | 94.2186 | 0
2042 | 10 | 24 | 9 | 96.3235 | 0
2042 | 10 | 24 | 10 | 97.0935 | 0
2042 | 10 | 24 | 11 | 98.5315 | 0
2042 | 10 | 24 | 12 | 99.4004 | 0
2042 | 10 | 24 | 13 | 98.6708 | 0
2042 | 10 | 24 | 14 | 97.648 | 0
2042 | 10 | 24 | 15 | 97.7741 | 0
2042 | 10 | 24 | 16 | 98.9444 | 0
2042 | 10 | 24 | 17 | 99.9507 | 0
2042 | 10 | 24 | 18 | 98.3412 | 0
2042 | 10 | 24 | 19 | 95.6331 | 0
2042 | 10 | 24 | 20 | 92.1011 | 0
2042 | 10 | 24 | 21 | 89.3927 | 0
2042 | 10 | 24 | 22 | 86.2518 | 0
2042 | 10 | 24 | 23 | 82.2996 | 0
2042 | 10 | 25 | 0 | 78.989 | 0
2042 | 10 | 25 | 1 | 76.527 | 0
2042 | 10 | 25 | 2 | 73.2079 | 0
2042 | 10 | 25 | 3 | 72.46 | 0
2042 | 10 | 25 | 4 | 72.4117 | 0
2042 | 10 | 25 | 5 | 73.7211 | 0
2042 | 10 | 25 | 6 | 77.9032 | 0
2042 | 10 | 25 | 7 | 80.2283 | 0
2042 | 10 | 25 | 8 | 81.7587 | 0
2042 | 10 | 25 | 9 | 82.8103 | 0
2042 | 10 | 25 | 10 | 83.7119 | 0
2042 | 10 | 25 | 11 | 85.6617 | 0
2042 | 10 | 25 | 12 | 88.1717 | 0
2042 | 10 | 25 | 13 | 87.4882 | 0
2042 | 10 | 25 | 14 | 86.2959 | 0
2042 | 10 | 25 | 15 | 86.4335 | 0
2042 | 10 | 25 | 16 | 87.2541 | 0
2042 | 10 | 25 | 17 | 88.0757 | 0
2042 | 10 | 25 | 18 | 90.8757 | 0
2042 | 10 | 25 | 19 | 88.8572 | 0
2042 | 10 | 25 | 20 | 85.7651 | 0
2042 | 10 | 25 | 21 | 83.9022 | 0
2042 | 10 | 25 | 22 | 81.7109 | 0
2042 | 10 | 25 | 23 | 78.7401 | 0
2042 | 10 | 26 | 0 | 76.0463 | 0
2042 | 10 | 26 | 1 | 73.817 | 0
2042 | 10 | 26 | 2 | 70.4058 | 0
2042 | 10 | 26 | 3 | 69.5503 | 0
2042 | 10 | 26 | 4 | 69.2064 | 0
2042 | 10 | 26 | 5 | 69.8893 | 0
2042 | 10 | 26 | 6 | 72.2922 | 0
2042 | 10 | 26 | 7 | 73.2991 | 0
2042 | 10 | 26 | 8 | 75.6731 | 0
2042 | 10 | 26 | 9 | 78.3345 | 0
2042 | 10 | 26 | 10 | 80.0047 | 0
2042 | 10 | 26 | 11 | 82.5119 | 0
2042 | 10 | 26 | 12 | 84.1702 | 0
2042 | 10 | 26 | 13 | 84.3035 | 0
2042 | 10 | 26 | 14 | 83.7552 | 0
2042 | 10 | 26 | 15 | 84.4859 | 0
2042 | 10 | 26 | 16 | 85.7965 | 0
2042 | 10 | 26 | 17 | 87.1794 | 0
2042 | 10 | 26 | 18 | 87.425 | 0
2042 | 10 | 26 | 19 | 85.8039 | 0
2042 | 10 | 26 | 20 | 83.3197 | 0
2042 | 10 | 26 | 21 | 81.7177 | 0
2042 | 10 | 26 | 22 | 79.3045 | 0
2042 | 10 | 26 | 23 | 75.6303 | 0
2042 | 10 | 27 | 0 | 73.0518 | 0
2042 | 10 | 27 | 1 | 70.9514 | 0
2042 | 10 | 27 | 2 | 67.8579 | 0
2042 | 10 | 27 | 3 | 67.5695 | 0
2042 | 10 | 27 | 4 | 67.9354 | 0
2042 | 10 | 27 | 5 | 70.4874 | 0
2042 | 10 | 27 | 6 | 77.8054 | 0
2042 | 10 | 27 | 7 | 84.9792 | 0
2042 | 10 | 27 | 8 | 90.0264 | 0
2042 | 10 | 27 | 9 | 92.1788 | 0
2042 | 10 | 27 | 10 | 92.8338 | 0
2042 | 10 | 27 | 11 | 94.2817 | 0
2042 | 10 | 27 | 12 | 96.3025 | 0
2042 | 10 | 27 | 13 | 96.0844 | 0
2042 | 10 | 27 | 14 | 95.172 | 0
2042 | 10 | 27 | 15 | 95.64 | 0
2042 | 10 | 27 | 16 | 96.9352 | 0
2042 | 10 | 27 | 17 | 98.2608 | 0
2042 | 10 | 27 | 18 | 97.4774 | 0
2042 | 10 | 27 | 19 | 94.9145 | 0
2042 | 10 | 27 | 20 | 91.3369 | 0
2042 | 10 | 27 | 21 | 88.4908 | 0
2042 | 10 | 27 | 22 | 84.5686 | 0
2042 | 10 | 27 | 23 | 79.6732 | 0
2042 | 10 | 28 | 0 | 75.7144 | 0
2042 | 10 | 28 | 1 | 74.6277 | 0
2042 | 10 | 28 | 2 | 71.592 | 0
2042 | 10 | 28 | 3 | 71.1814 | 0
2042 | 10 | 28 | 4 | 71.4848 | 0
2042 | 10 | 28 | 5 | 73.9479 | 0
2042 | 10 | 28 | 6 | 80.5656 | 0
2042 | 10 | 28 | 7 | 87.935 | 0
2042 | 10 | 28 | 8 | 93.2309 | 0
2042 | 10 | 28 | 9 | 95.0603 | 0
2042 | 10 | 28 | 10 | 95.4235 | 0
2042 | 10 | 28 | 11 | 96.6758 | 0
2042 | 10 | 28 | 12 | 98.128 | 0
2042 | 10 | 28 | 13 | 97.886 | 0
2042 | 10 | 28 | 14 | 97.2257 | 0
2042 | 10 | 28 | 15 | 97.5841 | 0
2042 | 10 | 28 | 16 | 98.9936 | 0
2042 | 10 | 28 | 17 | 100.3161 | 0
2042 | 10 | 28 | 18 | 99.3441 | 0
2042 | 10 | 28 | 19 | 96.4225 | 0
2042 | 10 | 28 | 20 | 92.6124 | 0
2042 | 10 | 28 | 21 | 89.7163 | 0
2042 | 10 | 28 | 22 | 85.7867 | 0
2042 | 10 | 28 | 23 | 80.7876 | 0
2042 | 10 | 29 | 0 | 77.6964 | 0
2042 | 10 | 29 | 1 | 80.2846 | 0
2042 | 10 | 29 | 2 | 76.9554 | 0
2042 | 10 | 29 | 3 | 76.3762 | 0
2042 | 10 | 29 | 4 | 76.6357 | 0
2042 | 10 | 29 | 5 | 79.2601 | 0
2042 | 10 | 29 | 6 | 86.9334 | 0
2042 | 10 | 29 | 7 | 94.7934 | 0
2042 | 10 | 29 | 8 | 100.2494 | 0
2042 | 10 | 29 | 9 | 102.1092 | 0
2042 | 10 | 29 | 10 | 102.5008 | 0
2042 | 10 | 29 | 11 | 103.7857 | 0
2042 | 10 | 29 | 12 | 105.7389 | 0
2042 | 10 | 29 | 13 | 105.4863 | 0
2042 | 10 | 29 | 14 | 104.816 | 0
2042 | 10 | 29 | 15 | 105.259 | 0
2042 | 10 | 29 | 16 | 106.8492 | 0
2042 | 10 | 29 | 17 | 108.4501 | 0
2042 | 10 | 29 | 18 | 106.3227 | 0
2042 | 10 | 29 | 19 | 103.4518 | 0
2042 | 10 | 29 | 20 | 99.6223 | 0
2042 | 10 | 29 | 21 | 96.6215 | 0
2042 | 10 | 29 | 22 | 92.5059 | 0
2042 | 10 | 29 | 23 | 87.2 | 0
2042 | 10 | 30 | 0 | 83.1839 | 0
2042 | 10 | 30 | 1 | 85.9316 | 0
2042 | 10 | 30 | 2 | 82.3612 | 0
2042 | 10 | 30 | 3 | 81.7574 | 0
2042 | 10 | 30 | 4 | 82.0298 | 0
2042 | 10 | 30 | 5 | 84.7305 | 0
2042 | 10 | 30 | 6 | 92.9725 | 0
2042 | 10 | 30 | 7 | 100.9527 | 0
2042 | 10 | 30 | 8 | 106.2736 | 0
2042 | 10 | 30 | 9 | 107.2356 | 0
2042 | 10 | 30 | 10 | 106.5566 | 0
2042 | 10 | 30 | 11 | 107.3548 | 0
2042 | 10 | 30 | 12 | 111.427 | 0
2042 | 10 | 30 | 13 | 110.7553 | 0
2042 | 10 | 30 | 14 | 109.6326 | 0
2042 | 10 | 30 | 15 | 109.9095 | 0
2042 | 10 | 30 | 16 | 111.3443 | 0
2042 | 10 | 30 | 17 | 112.8405 | 0
2042 | 10 | 30 | 18 | 114.5429 | 0
2042 | 10 | 30 | 19 | 111.2873 | 0
2042 | 10 | 30 | 20 | 107.0537 | 0
2042 | 10 | 30 | 21 | 103.8003 | 0
2042 | 10 | 30 | 22 | 99.5261 | 0
2042 | 10 | 30 | 23 | 94.0942 | 0
2042 | 10 | 31 | 0 | 88.0756 | 0
2042 | 10 | 31 | 1 | 89.7455 | 0
2042 | 10 | 31 | 2 | 85.6596 | 0
2042 | 10 | 31 | 3 | 84.7414 | 0
2042 | 10 | 31 | 4 | 84.7306 | 0
2042 | 10 | 31 | 5 | 87.2532 | 0
2042 | 10 | 31 | 6 | 95.0322 | 0
2042 | 10 | 31 | 7 | 103.017 | 0
2042 | 10 | 31 | 8 | 108.9835 | 0
2042 | 10 | 31 | 9 | 111.2555 | 0
2042 | 10 | 31 | 10 | 111.9095 | 0
2042 | 10 | 31 | 11 | 113.4476 | 0
2042 | 10 | 31 | 12 | 114.5168 | 0
2042 | 10 | 31 | 13 | 113.6263 | 0
2042 | 10 | 31 | 14 | 112.3089 | 0
2042 | 10 | 31 | 15 | 112.3946 | 0
2042 | 10 | 31 | 16 | 113.5781 | 0
2042 | 10 | 31 | 17 | 114.53 | 0
2042 | 10 | 31 | 18 | 111.0647 | 0
2042 | 10 | 31 | 19 | 106.9183 | 0
2042 | 10 | 31 | 20 | 102.3595 | 0
2042 | 10 | 31 | 21 | 99.1206 | 0
2042 | 10 | 31 | 22 | 95.3999 | 0
2042 | 10 | 31 | 23 | 90.8237 | 0
2042 | 11 | 1 | 0 | 88.7845 | 0
2042 | 11 | 1 | 1 | 88.8171 | 0
2042 | 11 | 1 | 2 | 84.7008 | 0
2042 | 11 | 1 | 3 | 83.5659 | 0
2042 | 11 | 1 | 4 | 83.4195 | 0
2042 | 11 | 1 | 5 | 85.0865 | 0
2042 | 11 | 1 | 6 | 89.5931 | 0
2042 | 11 | 1 | 7 | 92.2003 | 0
2042 | 11 | 1 | 8 | 94.9063 | 0
2042 | 11 | 1 | 9 | 97.783 | 0
2042 | 11 | 1 | 10 | 99.9795 | 0
2042 | 11 | 1 | 11 | 102.9611 | 0
2042 | 11 | 1 | 12 | 104.0307 | 0
2042 | 11 | 1 | 13 | 103.8274 | 0
2042 | 11 | 1 | 14 | 103.2038 | 0
2042 | 11 | 1 | 15 | 103.7109 | 0
2042 | 11 | 1 | 16 | 104.713 | 0
2042 | 11 | 1 | 17 | 105.9617 | 0
2042 | 11 | 1 | 18 | 108.877 | 0
2042 | 11 | 1 | 19 | 106.3197 | 0
2042 | 11 | 1 | 20 | 102.8535 | 0
2042 | 11 | 1 | 21 | 101.3051 | 0
2042 | 11 | 1 | 22 | 99.2462 | 0
2042 | 11 | 1 | 23 | 96.0257 | 0
2042 | 11 | 2 | 0 | 89.0737 | 0
2042 | 11 | 2 | 1 | 95.0884 | 0
2042 | 11 | 2 | 2 | 91.378 | 0
2042 | 11 | 2 | 3 | 90.5131 | 0
2042 | 11 | 2 | 4 | 90.3564 | 0
2042 | 11 | 2 | 5 | 91.8308 | 0
2042 | 11 | 2 | 6 | 94.0357 | 0
2042 | 11 | 2 | 7 | 95.365 | 0
2042 | 11 | 2 | 8 | 98.3965 | 0
2042 | 11 | 2 | 9 | 101.7044 | 0
2042 | 11 | 2 | 10 | 104.0047 | 0
2042 | 11 | 2 | 11 | 107.3055 | 0
2042 | 11 | 2 | 12 | 110.8987 | 0
2042 | 11 | 2 | 13 | 111.4515 | 0
2042 | 11 | 2 | 14 | 111.4605 | 0
2042 | 11 | 2 | 15 | 112.5279 | 0
2042 | 11 | 2 | 16 | 114.3855 | 0
2042 | 11 | 2 | 17 | 116.6772 | 0
2042 | 11 | 2 | 18 | 119.6267 | 0
2042 | 11 | 2 | 19 | 117.3904 | 0
2042 | 11 | 2 | 20 | 114.1202 | 0
2042 | 11 | 2 | 21 | 112.4949 | 0
2042 | 11 | 2 | 22 | 109.4278 | 0
2042 | 11 | 2 | 23 | 104.842 | 0
2042 | 11 | 3 | 0 | 98.9271 | 0
2042 | 11 | 3 | 1 | 85.0661 | 0
2042 | 11 | 3 | 2 | 82.6257 | 0
2042 | 11 | 3 | 3 | 80.3457 | 0
2042 | 11 | 3 | 4 | 79.6894 | 0
2042 | 11 | 3 | 5 | 80.1301 | 0
2042 | 11 | 3 | 6 | 83.0677 | 0
2042 | 11 | 3 | 7 | 90.4163 | 0
2042 | 11 | 3 | 8 | 97.844 | 0
2042 | 11 | 3 | 9 | 102.8173 | 0
2042 | 11 | 3 | 10 | 105.0299 | 0
2042 | 11 | 3 | 11 | 107.3633 | 0
2042 | 11 | 3 | 12 | 108.6977 | 0
2042 | 11 | 3 | 13 | 109.6448 | 0
2042 | 11 | 3 | 14 | 109.0664 | 0
2042 | 11 | 3 | 15 | 109.0096 | 0
2042 | 11 | 3 | 16 | 109.5256 | 0
2042 | 11 | 3 | 17 | 111.1585 | 0
2042 | 11 | 3 | 18 | 113.7227 | 0
2042 | 11 | 3 | 19 | 111.9781 | 0
2042 | 11 | 3 | 20 | 108.0838 | 0
2042 | 11 | 3 | 21 | 104.8083 | 0
2042 | 11 | 3 | 22 | 101.269 | 0
2042 | 11 | 3 | 23 | 96.1875 | 0
2042 | 11 | 4 | 0 | 91.1446 | 0
2042 | 11 | 4 | 1 | 101.5811 | 0
2042 | 11 | 4 | 2 | 98.5919 | 0
2042 | 11 | 4 | 3 | 95.6277 | 0
2042 | 11 | 4 | 4 | 94.6354 | 0
2042 | 11 | 4 | 5 | 95.0707 | 0
2042 | 11 | 4 | 6 | 99.3545 | 0
2042 | 11 | 4 | 7 | 108.0744 | 0
2042 | 11 | 4 | 8 | 116.8572 | 0
2042 | 11 | 4 | 9 | 122.549 | 0
2042 | 11 | 4 | 10 | 124.8565 | 0
2042 | 11 | 4 | 11 | 127.4474 | 0
2042 | 11 | 4 | 12 | 130.0739 | 0
2042 | 11 | 4 | 13 | 131.3909 | 0
2042 | 11 | 4 | 14 | 131.1996 | 0
2042 | 11 | 4 | 15 | 131.4035 | 0
2042 | 11 | 4 | 16 | 132.3158 | 0
2042 | 11 | 4 | 17 | 134.0786 | 0
2042 | 11 | 4 | 18 | 134.4764 | 0
2042 | 11 | 4 | 19 | 132.3852 | 0
2042 | 11 | 4 | 20 | 127.7052 | 0
2042 | 11 | 4 | 21 | 123.861 | 0
2042 | 11 | 4 | 22 | 119.8662 | 0
2042 | 11 | 4 | 23 | 113.8999 | 0
2042 | 11 | 5 | 0 | 107.7789 | 0
2042 | 11 | 5 | 1 | 108.0251 | 0
2042 | 11 | 5 | 2 | 105.2462 | 0
2042 | 11 | 5 | 3 | 102.5013 | 0
2042 | 11 | 5 | 4 | 101.7538 | 0
2042 | 11 | 5 | 5 | 102.2055 | 0
2042 | 11 | 5 | 6 | 104.6651 | 0
2042 | 11 | 5 | 7 | 113.3654 | 0
2042 | 11 | 5 | 8 | 122.4181 | 0
2042 | 11 | 5 | 9 | 127.5426 | 0
2042 | 11 | 5 | 10 | 129.3577 | 0
2042 | 11 | 5 | 11 | 131.777 | 0
2042 | 11 | 5 | 12 | 134.8758 | 0
2042 | 11 | 5 | 13 | 135.951 | 0
2042 | 11 | 5 | 14 | 135.5818 | 0
2042 | 11 | 5 | 15 | 135.6801 | 0
2042 | 11 | 5 | 16 | 136.7226 | 0
2042 | 11 | 5 | 17 | 138.99 | 0
2042 | 11 | 5 | 18 | 140.1994 | 0
2042 | 11 | 5 | 19 | 139.0231 | 0
2042 | 11 | 5 | 20 | 135.0119 | 0
2042 | 11 | 5 | 21 | 131.4562 | 0
2042 | 11 | 5 | 22 | 127.6225 | 0
2042 | 11 | 5 | 23 | 121.594 | 0
2042 | 11 | 6 | 0 | 115.349 | 0
2042 | 11 | 6 | 1 | 109.812 | 0
2042 | 11 | 6 | 2 | 106.7164 | 0
2042 | 11 | 6 | 3 | 103.6918 | 0
2042 | 11 | 6 | 4 | 102.649 | 0
2042 | 11 | 6 | 5 | 102.8249 | 0
2042 | 11 | 6 | 6 | 106.2026 | 0
2042 | 11 | 6 | 7 | 114.5733 | 0
2042 | 11 | 6 | 8 | 123.1795 | 0
2042 | 11 | 6 | 9 | 128.1531 | 0
2042 | 11 | 6 | 10 | 129.6165 | 0
2042 | 11 | 6 | 11 | 131.7974 | 0
2042 | 11 | 6 | 12 | 134.8143 | 0
2042 | 11 | 6 | 13 | 135.3555 | 0
2042 | 11 | 6 | 14 | 134.3894 | 0
2042 | 11 | 6 | 15 | 134.0355 | 0
2042 | 11 | 6 | 16 | 134.5496 | 0
2042 | 11 | 6 | 17 | 136.1135 | 0
2042 | 11 | 6 | 18 | 138.4009 | 0
2042 | 11 | 6 | 19 | 136.3954 | 0
2042 | 11 | 6 | 20 | 131.9142 | 0
2042 | 11 | 6 | 21 | 128.1295 | 0
2042 | 11 | 6 | 22 | 124.2394 | 0
2042 | 11 | 6 | 23 | 118.3351 | 0
2042 | 11 | 7 | 0 | 112.3927 | 0
2042 | 11 | 7 | 1 | 106.8161 | 0
2042 | 11 | 7 | 2 | 103.4988 | 0
2042 | 11 | 7 | 3 | 100.2981 | 0
2042 | 11 | 7 | 4 | 99.1011 | 0
2042 | 11 | 7 | 5 | 99.1555 | 0
2042 | 11 | 7 | 6 | 102.4763 | 0
2042 | 11 | 7 | 7 | 110.4545 | 0
2042 | 11 | 7 | 8 | 119.0583 | 0
2042 | 11 | 7 | 9 | 125.0425 | 0
2042 | 11 | 7 | 10 | 127.5052 | 0
2042 | 11 | 7 | 11 | 130.2143 | 0
2042 | 11 | 7 | 12 | 132.2874 | 0
2042 | 11 | 7 | 13 | 132.7174 | 0
2042 | 11 | 7 | 14 | 131.6905 | 0
2042 | 11 | 7 | 15 | 131.4352 | 0
2042 | 11 | 7 | 16 | 131.8466 | 0
2042 | 11 | 7 | 17 | 133.0717 | 0
2042 | 11 | 7 | 18 | 133.8465 | 0
2042 | 11 | 7 | 19 | 130.8759 | 0
2042 | 11 | 7 | 20 | 126.0856 | 0
2042 | 11 | 7 | 21 | 122.379 | 0
2042 | 11 | 7 | 22 | 119.1872 | 0
2042 | 11 | 7 | 23 | 114.5575 | 0
2042 | 11 | 8 | 0 | 110.723 | 0
2042 | 11 | 8 | 1 | 107.184 | 0
2042 | 11 | 8 | 2 | 103.9285 | 0
2042 | 11 | 8 | 3 | 100.557 | 0
2042 | 11 | 8 | 4 | 99.2096 | 0
2042 | 11 | 8 | 5 | 98.5183 | 0
2042 | 11 | 8 | 6 | 100.2057 | 0
2042 | 11 | 8 | 7 | 102.8527 | 0
2042 | 11 | 8 | 8 | 106.8629 | 0
2042 | 11 | 8 | 9 | 112.1983 | 0
2042 | 11 | 8 | 10 | 116.5054 | 0
2042 | 11 | 8 | 11 | 120.9904 | 0
2042 | 11 | 8 | 12 | 123.8481 | 0
2042 | 11 | 8 | 13 | 124.8937 | 0
2042 | 11 | 8 | 14 | 124.6306 | 0
2042 | 11 | 8 | 15 | 124.4836 | 0
2042 | 11 | 8 | 16 | 124.9624 | 0
2042 | 11 | 8 | 17 | 126.4302 | 0
2042 | 11 | 8 | 18 | 130.5282 | 0
2042 | 11 | 8 | 19 | 130.1947 | 0
2042 | 11 | 8 | 20 | 126.558 | 0
2042 | 11 | 8 | 21 | 124.2155 | 0
2042 | 11 | 8 | 22 | 122.4953 | 0
2042 | 11 | 8 | 23 | 119.3233 | 0
2042 | 11 | 9 | 0 | 113.5885 | 0
2042 | 11 | 9 | 1 | 111.5606 | 0
2042 | 11 | 9 | 2 | 108.6241 | 0
2042 | 11 | 9 | 3 | 105.4514 | 0
2042 | 11 | 9 | 4 | 104.0538 | 0
2042 | 11 | 9 | 5 | 102.9299 | 0
2042 | 11 | 9 | 6 | 101.8191 | 0
2042 | 11 | 9 | 7 | 102.7775 | 0
2042 | 11 | 9 | 8 | 106.9966 | 0
2042 | 11 | 9 | 9 | 113.0216 | 0
2042 | 11 | 9 | 10 | 117.4449 | 0
2042 | 11 | 9 | 11 | 122.0785 | 0
2042 | 11 | 9 | 12 | 123.9072 | 0
2042 | 11 | 9 | 13 | 125.3558 | 0
2042 | 11 | 9 | 14 | 125.1257 | 0
2042 | 11 | 9 | 15 | 125.4517 | 0
2042 | 11 | 9 | 16 | 126.6017 | 0
2042 | 11 | 9 | 17 | 128.9147 | 0
2042 | 11 | 9 | 18 | 133.457 | 0
2042 | 11 | 9 | 19 | 133.3431 | 0
2042 | 11 | 9 | 20 | 130.072 | 0
2042 | 11 | 9 | 21 | 127.6806 | 0
2042 | 11 | 9 | 22 | 125.1266 | 0
2042 | 11 | 9 | 23 | 120.8171 | 0
2042 | 11 | 10 | 0 | 115.8213 | 0
2042 | 11 | 10 | 1 | 111.5206 | 0
2042 | 11 | 10 | 2 | 108.5471 | 0
2042 | 11 | 10 | 3 | 105.782 | 0
2042 | 11 | 10 | 4 | 104.8884 | 0
2042 | 11 | 10 | 5 | 105.1198 | 0
2042 | 11 | 10 | 6 | 108.8536 | 0
2042 | 11 | 10 | 7 | 117.009 | 0
2042 | 11 | 10 | 8 | 126.0308 | 0
2042 | 11 | 10 | 9 | 131.7719 | 0
2042 | 11 | 10 | 10 | 133.902 | 0
2042 | 11 | 10 | 11 | 136.2979 | 0
2042 | 11 | 10 | 12 | 138.5496 | 0
2042 | 11 | 10 | 13 | 139.3962 | 0
2042 | 11 | 10 | 14 | 138.3235 | 0
2042 | 11 | 10 | 15 | 138.2061 | 0
2042 | 11 | 10 | 16 | 138.8098 | 0
2042 | 11 | 10 | 17 | 140.8241 | 0
2042 | 11 | 10 | 18 | 142.4915 | 0
2042 | 11 | 10 | 19 | 140.5464 | 0
2042 | 11 | 10 | 20 | 136.0114 | 0
2042 | 11 | 10 | 21 | 132.1495 | 0
2042 | 11 | 10 | 22 | 127.8817 | 0
2042 | 11 | 10 | 23 | 121.573 | 0
2042 | 11 | 11 | 0 | 114.7033 | 0
2042 | 11 | 11 | 1 | 109.6751 | 0
2042 | 11 | 11 | 2 | 106.5773 | 0
2042 | 11 | 11 | 3 | 103.5681 | 0
2042 | 11 | 11 | 4 | 102.4741 | 0
2042 | 11 | 11 | 5 | 102.6569 | 0
2042 | 11 | 11 | 6 | 106.3382 | 0
2042 | 11 | 11 | 7 | 114.6042 | 0
2042 | 11 | 11 | 8 | 123.545 | 0
2042 | 11 | 11 | 9 | 129.3679 | 0
2042 | 11 | 11 | 10 | 131.3791 | 0
2042 | 11 | 11 | 11 | 133.878 | 0
2042 | 11 | 11 | 12 | 136.5693 | 0
2042 | 11 | 11 | 13 | 137.5516 | 0
2042 | 11 | 11 | 14 | 136.9569 | 0
2042 | 11 | 11 | 15 | 137.0353 | 0
2042 | 11 | 11 | 16 | 137.9876 | 0
2042 | 11 | 11 | 17 | 139.9752 | 0
2042 | 11 | 11 | 18 | 140.9493 | 0
2042 | 11 | 11 | 19 | 138.6918 | 0
2042 | 11 | 11 | 20 | 134.0033 | 0
2042 | 11 | 11 | 21 | 130.2495 | 0
2042 | 11 | 11 | 22 | 126.2637 | 0
2042 | 11 | 11 | 23 | 120.1298 | 0
2042 | 11 | 12 | 0 | 112.594 | 0
2042 | 11 | 12 | 1 | 108.9686 | 0
2042 | 11 | 12 | 2 | 105.9746 | 0
2042 | 11 | 12 | 3 | 103.0462 | 0
2042 | 11 | 12 | 4 | 102.1079 | 0
2042 | 11 | 12 | 5 | 102.4474 | 0
2042 | 11 | 12 | 6 | 106.1821 | 0
2042 | 11 | 12 | 7 | 114.6549 | 0
2042 | 11 | 12 | 8 | 123.841 | 0
2042 | 11 | 12 | 9 | 129.9002 | 0
2042 | 11 | 12 | 10 | 132.2316 | 0
2042 | 11 | 12 | 11 | 135.0533 | 0
2042 | 11 | 12 | 12 | 137.112 | 0
2042 | 11 | 12 | 13 | 138.0241 | 0
2042 | 11 | 12 | 14 | 137.4165 | 0
2042 | 11 | 12 | 15 | 137.4121 | 0
2042 | 11 | 12 | 16 | 138.3839 | 0
2042 | 11 | 12 | 17 | 140.5322 | 0
2042 | 11 | 12 | 18 | 141.0768 | 0
2042 | 11 | 12 | 19 | 138.9644 | 0
2042 | 11 | 12 | 20 | 134.6388 | 0
2042 | 11 | 12 | 21 | 131.07 | 0
2042 | 11 | 12 | 22 | 127.1373 | 0
2042 | 11 | 12 | 23 | 121.1002 | 0
2042 | 11 | 13 | 0 | 114.6909 | 0
2042 | 11 | 13 | 1 | 109.5445 | 0
2042 | 11 | 13 | 2 | 106.5147 | 0
2042 | 11 | 13 | 3 | 103.5548 | 0
2042 | 11 | 13 | 4 | 102.6114 | 0
2042 | 11 | 13 | 5 | 102.9088 | 0
2042 | 11 | 13 | 6 | 106.3445 | 0
2042 | 11 | 13 | 7 | 114.8017 | 0
2042 | 11 | 13 | 8 | 123.8487 | 0
2042 | 11 | 13 | 9 | 129.8531 | 0
2042 | 11 | 13 | 10 | 131.996 | 0
2042 | 11 | 13 | 11 | 134.7072 | 0
2042 | 11 | 13 | 12 | 137.3462 | 0
2042 | 11 | 13 | 13 | 138.0884 | 0
2042 | 11 | 13 | 14 | 137.3683 | 0
2042 | 11 | 13 | 15 | 137.1411 | 0
2042 | 11 | 13 | 16 | 137.8662 | 0
2042 | 11 | 13 | 17 | 139.6891 | 0
2042 | 11 | 13 | 18 | 140.9582 | 0
2042 | 11 | 13 | 19 | 138.5613 | 0
2042 | 11 | 13 | 20 | 134.0518 | 0
2042 | 11 | 13 | 21 | 130.3366 | 0
2042 | 11 | 13 | 22 | 126.4528 | 0
2042 | 11 | 13 | 23 | 120.6132 | 0
2042 | 11 | 14 | 0 | 114.0123 | 0
2042 | 11 | 14 | 1 | 109.4106 | 0
2042 | 11 | 14 | 2 | 106.2721 | 0
2042 | 11 | 14 | 3 | 103.1806 | 0
2042 | 11 | 14 | 4 | 102.1551 | 0
2042 | 11 | 14 | 5 | 102.3531 | 0
2042 | 11 | 14 | 6 | 105.9208 | 0
2042 | 11 | 14 | 7 | 113.8316 | 0
2042 | 11 | 14 | 8 | 122.464 | 0
2042 | 11 | 14 | 9 | 128.1881 | 0
2042 | 11 | 14 | 10 | 130.3071 | 0
2042 | 11 | 14 | 11 | 132.8069 | 0
2042 | 11 | 14 | 12 | 134.1918 | 0
2042 | 11 | 14 | 13 | 134.336 | 0
2042 | 11 | 14 | 14 | 133.0634 | 0
2042 | 11 | 14 | 15 | 132.6317 | 0
2042 | 11 | 14 | 16 | 133.0577 | 0
2042 | 11 | 14 | 17 | 134.6952 | 0
2042 | 11 | 14 | 18 | 137.911 | 0
2042 | 11 | 14 | 19 | 135.0846 | 0
2042 | 11 | 14 | 20 | 130.5586 | 0
2042 | 11 | 14 | 21 | 127.0341 | 0
2042 | 11 | 14 | 22 | 123.9352 | 0
2042 | 11 | 14 | 23 | 119.256 | 0
2042 | 11 | 15 | 0 | 113.9467 | 0
2042 | 11 | 15 | 1 | 111.0455 | 0
2042 | 11 | 15 | 2 | 107.6396 | 0
2042 | 11 | 15 | 3 | 104.1948 | 0
2042 | 11 | 15 | 4 | 102.7889 | 0
2042 | 11 | 15 | 5 | 102.1679 | 0
2042 | 11 | 15 | 6 | 104.3347 | 0
2042 | 11 | 15 | 7 | 106.8662 | 0
2042 | 11 | 15 | 8 | 110.8506 | 0
2042 | 11 | 15 | 9 | 116.327 | 0
2042 | 11 | 15 | 10 | 120.7863 | 0
2042 | 11 | 15 | 11 | 125.2886 | 0
2042 | 11 | 15 | 12 | 127.2662 | 0
2042 | 11 | 15 | 13 | 128.2487 | 0
2042 | 11 | 15 | 14 | 127.9005 | 0
2042 | 11 | 15 | 15 | 127.7298 | 0
2042 | 11 | 15 | 16 | 128.3372 | 0
2042 | 11 | 15 | 17 | 130.1825 | 0
2042 | 11 | 15 | 18 | 134.7072 | 0
2042 | 11 | 15 | 19 | 133.5892 | 0
2042 | 11 | 15 | 20 | 129.6426 | 0
2042 | 11 | 15 | 21 | 127.1889 | 0
2042 | 11 | 15 | 22 | 125.2545 | 0
2042 | 11 | 15 | 23 | 122.0463 | 0
2042 | 11 | 16 | 0 | 116.4172 | 0
2042 | 11 | 16 | 1 | 116.056 | 0
2042 | 11 | 16 | 2 | 112.9365 | 0
2042 | 11 | 16 | 3 | 109.6622 | 0
2042 | 11 | 16 | 4 | 108.1689 | 0
2042 | 11 | 16 | 5 | 107.1869 | 0
2042 | 11 | 16 | 6 | 107.0407 | 0
2042 | 11 | 16 | 7 | 107.7972 | 0
2042 | 11 | 16 | 8 | 111.7174 | 0
2042 | 11 | 16 | 9 | 117.3956 | 0
2042 | 11 | 16 | 10 | 121.9611 | 0
2042 | 11 | 16 | 11 | 126.6425 | 0
2042 | 11 | 16 | 12 | 128.168 | 0
2042 | 11 | 16 | 13 | 129.6303 | 0
2042 | 11 | 16 | 14 | 129.638 | 0
2042 | 11 | 16 | 15 | 129.9343 | 0
2042 | 11 | 16 | 16 | 131.3147 | 0
2042 | 11 | 16 | 17 | 134.3527 | 0
2042 | 11 | 16 | 18 | 137.9149 | 0
2042 | 11 | 16 | 19 | 138.5879 | 0
2042 | 11 | 16 | 20 | 135.8144 | 0
2042 | 11 | 16 | 21 | 133.7156 | 0
2042 | 11 | 16 | 22 | 131.3614 | 0
2042 | 11 | 16 | 23 | 127.1312 | 0
2042 | 11 | 17 | 0 | 121.5887 | 0
2042 | 11 | 17 | 1 | 119.8527 | 0
2042 | 11 | 17 | 2 | 117.2691 | 0
2042 | 11 | 17 | 3 | 114.8436 | 0
2042 | 11 | 17 | 4 | 114.3118 | 0
2042 | 11 | 17 | 5 | 114.7552 | 0
2042 | 11 | 17 | 6 | 117.8373 | 0
2042 | 11 | 17 | 7 | 125.9752 | 0
2042 | 11 | 17 | 8 | 135.3035 | 0
2042 | 11 | 17 | 9 | 140.5848 | 0
2042 | 11 | 17 | 10 | 141.9918 | 0
2042 | 11 | 17 | 11 | 143.956 | 0
2042 | 11 | 17 | 12 | 146.0835 | 1.0835
2042 | 11 | 17 | 13 | 146.4959 | 1.4959
2042 | 11 | 17 | 14 | 145.0557 | 0.05565
2042 | 11 | 17 | 15 | 144.7757 | 0
2042 | 11 | 17 | 16 | 145.4922 | 0.49223
2042 | 11 | 17 | 17 | 148.3387 | 3.3387
2042 | 11 | 17 | 18 | 151.2708 | 6.2708
2042 | 11 | 17 | 19 | 150.5222 | 5.5222
2042 | 11 | 17 | 20 | 146.8361 | 1.8361
2042 | 11 | 17 | 21 | 143.2732 | 0
2042 | 11 | 17 | 22 | 139.1155 | 0
2042 | 11 | 17 | 23 | 132.5956 | 0
2042 | 11 | 18 | 0 | 126.1728 | 0
2042 | 11 | 18 | 1 | 121.6672 | 0
2042 | 11 | 18 | 2 | 118.4403 | 0
2042 | 11 | 18 | 3 | 115.2808 | 0
2042 | 11 | 18 | 4 | 113.9697 | 0
2042 | 11 | 18 | 5 | 113.824 | 0
2042 | 11 | 18 | 6 | 116.6457 | 0
2042 | 11 | 18 | 7 | 124.4718 | 0
2042 | 11 | 18 | 8 | 133.5324 | 0
2042 | 11 | 18 | 9 | 138.9557 | 0
2042 | 11 | 18 | 10 | 140.5346 | 0
2042 | 11 | 18 | 11 | 142.5865 | 0
2042 | 11 | 18 | 12 | 141.8096 | 0
2042 | 11 | 18 | 13 | 141.9263 | 0
2042 | 11 | 18 | 14 | 140.3595 | 0
2042 | 11 | 18 | 15 | 139.8979 | 0
2042 | 11 | 18 | 16 | 140.4154 | 0
2042 | 11 | 18 | 17 | 142.5067 | 0
2042 | 11 | 18 | 18 | 146.1186 | 1.1186
2042 | 11 | 18 | 19 | 143.6622 | 0
2042 | 11 | 18 | 20 | 138.9787 | 0
2042 | 11 | 18 | 21 | 135.2144 | 0
2042 | 11 | 18 | 22 | 131.0486 | 0
2042 | 11 | 18 | 23 | 124.5581 | 0
2042 | 11 | 19 | 0 | 119.0976 | 0
2042 | 11 | 19 | 1 | 112.6077 | 0
2042 | 11 | 19 | 2 | 109.2357 | 0
2042 | 11 | 19 | 3 | 106.0154 | 0
2042 | 11 | 19 | 4 | 104.7157 | 0
2042 | 11 | 19 | 5 | 104.7916 | 0
2042 | 11 | 19 | 6 | 108.7951 | 0
2042 | 11 | 19 | 7 | 116.6116 | 0
2042 | 11 | 19 | 8 | 125.3233 | 0
2042 | 11 | 19 | 9 | 130.8914 | 0
2042 | 11 | 19 | 10 | 132.6869 | 0
2042 | 11 | 19 | 11 | 135.1691 | 0
2042 | 11 | 19 | 12 | 137.4451 | 0
2042 | 11 | 19 | 13 | 137.9882 | 0
2042 | 11 | 19 | 14 | 136.8876 | 0
2042 | 11 | 19 | 15 | 136.8766 | 0
2042 | 11 | 19 | 16 | 137.6709 | 0
2042 | 11 | 19 | 17 | 139.8689 | 0
2042 | 11 | 19 | 18 | 141.6539 | 0
2042 | 11 | 19 | 19 | 138.7384 | 0
2042 | 11 | 19 | 20 | 134.096 | 0
2042 | 11 | 19 | 21 | 130.4935 | 0
2042 | 11 | 19 | 22 | 126.4765 | 0
2042 | 11 | 19 | 23 | 120.4113 | 0
2042 | 11 | 20 | 0 | 114.1106 | 0
2042 | 11 | 20 | 1 | 107.8 | 0
2042 | 11 | 20 | 2 | 104.4657 | 0
2042 | 11 | 20 | 3 | 101.3191 | 0
2042 | 11 | 20 | 4 | 100.0917 | 0
2042 | 11 | 20 | 5 | 100.199 | 0
2042 | 11 | 20 | 6 | 104.286 | 0
2042 | 11 | 20 | 7 | 112.0863 | 0
2042 | 11 | 20 | 8 | 120.848 | 0
2042 | 11 | 20 | 9 | 126.3538 | 0
2042 | 11 | 20 | 10 | 128.1579 | 0
2042 | 11 | 20 | 11 | 130.839 | 0
2042 | 11 | 20 | 12 | 133.4522 | 0
2042 | 11 | 20 | 13 | 133.9982 | 0
2042 | 11 | 20 | 14 | 133.104 | 0
2042 | 11 | 20 | 15 | 132.812 | 0
2042 | 11 | 20 | 16 | 133.528 | 0
2042 | 11 | 20 | 17 | 135.571 | 0
2042 | 11 | 20 | 18 | 137.5566 | 0
2042 | 11 | 20 | 19 | 134.4053 | 0
2042 | 11 | 20 | 20 | 129.7662 | 0
2042 | 11 | 20 | 21 | 126.2399 | 0
2042 | 11 | 20 | 22 | 122.5108 | 0
2042 | 11 | 20 | 23 | 116.8964 | 0
2042 | 11 | 21 | 0 | 111.4749 | 0
2042 | 11 | 21 | 1 | 104.5006 | 0
2042 | 11 | 21 | 2 | 101.1926 | 0
2042 | 11 | 21 | 3 | 97.972 | 0
2042 | 11 | 21 | 4 | 96.7911 | 0
2042 | 11 | 21 | 5 | 96.9753 | 0
2042 | 11 | 21 | 6 | 101.2194 | 0
2042 | 11 | 21 | 7 | 108.9296 | 0
2042 | 11 | 21 | 8 | 117.7058 | 0
2042 | 11 | 21 | 9 | 123.5203 | 0
2042 | 11 | 21 | 10 | 125.9128 | 0
2042 | 11 | 21 | 11 | 128.7378 | 0
2042 | 11 | 21 | 12 | 131.5909 | 0
2042 | 11 | 21 | 13 | 132.2861 | 0
2042 | 11 | 21 | 14 | 131.7285 | 0
2042 | 11 | 21 | 15 | 131.4622 | 0
2042 | 11 | 21 | 16 | 132.154 | 0
2042 | 11 | 21 | 17 | 133.9865 | 0
2042 | 11 | 21 | 18 | 134.3271 | 0
2042 | 11 | 21 | 19 | 131.2274 | 0
2042 | 11 | 21 | 20 | 126.7877 | 0
2042 | 11 | 21 | 21 | 123.5455 | 0
2042 | 11 | 21 | 22 | 120.8118 | 0
2042 | 11 | 21 | 23 | 116.459 | 0
2042 | 11 | 22 | 0 | 110.8773 | 0
2042 | 11 | 22 | 1 | 108.1105 | 0
2042 | 11 | 22 | 2 | 104.8223 | 0
2042 | 11 | 22 | 3 | 101.4537 | 0
2042 | 11 | 22 | 4 | 100.0061 | 0
2042 | 11 | 22 | 5 | 99.2118 | 0
2042 | 11 | 22 | 6 | 99.4111 | 0
2042 | 11 | 22 | 7 | 101.9343 | 0
2042 | 11 | 22 | 8 | 106.6823 | 0
2042 | 11 | 22 | 9 | 112.531 | 0
2042 | 11 | 22 | 10 | 117.0186 | 0
2042 | 11 | 22 | 11 | 121.5368 | 0
2042 | 11 | 22 | 12 | 125.1522 | 0
2042 | 11 | 22 | 13 | 126.5842 | 0
2042 | 11 | 22 | 14 | 126.7916 | 0
2042 | 11 | 22 | 15 | 126.8059 | 0
2042 | 11 | 22 | 16 | 127.6179 | 0
2042 | 11 | 22 | 17 | 129.8531 | 0
2042 | 11 | 22 | 18 | 132.5178 | 0
2042 | 11 | 22 | 19 | 131.2686 | 0
2042 | 11 | 22 | 20 | 127.6076 | 0
2042 | 11 | 22 | 21 | 125.4886 | 0
2042 | 11 | 22 | 22 | 123.9683 | 0
2042 | 11 | 22 | 23 | 120.7999 | 0
2042 | 11 | 23 | 0 | 114.9499 | 0
2042 | 11 | 23 | 1 | 111.5312 | 0
2042 | 11 | 23 | 2 | 108.1861 | 0
2042 | 11 | 23 | 3 | 104.768 | 0
2042 | 11 | 23 | 4 | 103.0537 | 0
2042 | 11 | 23 | 5 | 101.5759 | 0
2042 | 11 | 23 | 6 | 99.6929 | 0
2042 | 11 | 23 | 7 | 100.105 | 0
2042 | 11 | 23 | 8 | 104.7759 | 0
2042 | 11 | 23 | 9 | 110.6486 | 0
2042 | 11 | 23 | 10 | 114.4873 | 0
2042 | 11 | 23 | 11 | 118.6905 | 0
2042 | 11 | 23 | 12 | 121.879 | 0
2042 | 11 | 23 | 13 | 123.5972 | 0
2042 | 11 | 23 | 14 | 123.6718 | 0
2042 | 11 | 23 | 15 | 124.1601 | 0
2042 | 11 | 23 | 16 | 125.4956 | 0
2042 | 11 | 23 | 17 | 128.6034 | 0
2042 | 11 | 23 | 18 | 132.9046 | 0
2042 | 11 | 23 | 19 | 131.8153 | 0
2042 | 11 | 23 | 20 | 128.5825 | 0
2042 | 11 | 23 | 21 | 126.5054 | 0
2042 | 11 | 23 | 22 | 124.3277 | 0
2042 | 11 | 23 | 23 | 120.1307 | 0
2042 | 11 | 24 | 0 | 114.5217 | 0
2042 | 11 | 24 | 1 | 109.4266 | 0
2042 | 11 | 24 | 2 | 106.3354 | 0
2042 | 11 | 24 | 3 | 103.4527 | 0
2042 | 11 | 24 | 4 | 102.4622 | 0
2042 | 11 | 24 | 5 | 102.7862 | 0
2042 | 11 | 24 | 6 | 106.4252 | 0
2042 | 11 | 24 | 7 | 114.35 | 0
2042 | 11 | 24 | 8 | 123.2794 | 0
2042 | 11 | 24 | 9 | 129.2965 | 0
2042 | 11 | 24 | 10 | 131.8034 | 0
2042 | 11 | 24 | 11 | 134.4579 | 0
2042 | 11 | 24 | 12 | 136.514 | 0
2042 | 11 | 24 | 13 | 137.6145 | 0
2042 | 11 | 24 | 14 | 136.9492 | 0
2042 | 11 | 24 | 15 | 137.0523 | 0
2042 | 11 | 24 | 16 | 137.9697 | 0
2042 | 11 | 24 | 17 | 140.6588 | 0
2042 | 11 | 24 | 18 | 141.4375 | 0
2042 | 11 | 24 | 19 | 138.7688 | 0
2042 | 11 | 24 | 20 | 134.2389 | 0
2042 | 11 | 24 | 21 | 130.5788 | 0
2042 | 11 | 24 | 22 | 126.4739 | 0
2042 | 11 | 24 | 23 | 120.4432 | 0
2042 | 11 | 25 | 0 | 115.303 | 0
2042 | 11 | 25 | 1 | 109.4389 | 0
2042 | 11 | 25 | 2 | 106.3153 | 0
2042 | 11 | 25 | 3 | 103.2173 | 0
2042 | 11 | 25 | 4 | 102.0808 | 0
2042 | 11 | 25 | 5 | 102.3823 | 0
2042 | 11 | 25 | 6 | 106.7739 | 0
2042 | 11 | 25 | 7 | 114.8657 | 0
2042 | 11 | 25 | 8 | 123.6857 | 0
2042 | 11 | 25 | 9 | 129.2775 | 0
2042 | 11 | 25 | 10 | 131.1093 | 0
2042 | 11 | 25 | 11 | 133.5014 | 0
2042 | 11 | 25 | 12 | 136.5943 | 0
2042 | 11 | 25 | 13 | 137.6055 | 0
2042 | 11 | 25 | 14 | 137.1452 | 0
2042 | 11 | 25 | 15 | 137.162 | 0
2042 | 11 | 25 | 16 | 138.1734 | 0
2042 | 11 | 25 | 17 | 140.5556 | 0
2042 | 11 | 25 | 18 | 141.5725 | 0
2042 | 11 | 25 | 19 | 138.5184 | 0
2042 | 11 | 25 | 20 | 133.7929 | 0
2042 | 11 | 25 | 21 | 130.1881 | 0
2042 | 11 | 25 | 22 | 126.2321 | 0
2042 | 11 | 25 | 23 | 120.2235 | 0
2042 | 11 | 26 | 0 | 114.5087 | 0
2042 | 11 | 26 | 1 | 109.6188 | 0
2042 | 11 | 26 | 2 | 106.3926 | 0
2042 | 11 | 26 | 3 | 103.1801 | 0
2042 | 11 | 26 | 4 | 101.988 | 0
2042 | 11 | 26 | 5 | 102.2637 | 0
2042 | 11 | 26 | 6 | 105.9293 | 0
2042 | 11 | 26 | 7 | 114.1142 | 0
2042 | 11 | 26 | 8 | 122.845 | 0
2042 | 11 | 26 | 9 | 128.5983 | 0
2042 | 11 | 26 | 10 | 130.6843 | 0
2042 | 11 | 26 | 11 | 133.28 | 0
2042 | 11 | 26 | 12 | 136.4232 | 0
2042 | 11 | 26 | 13 | 137.458 | 0
2042 | 11 | 26 | 14 | 137.0773 | 0
2042 | 11 | 26 | 15 | 137.0957 | 0
2042 | 11 | 26 | 16 | 138.1673 | 0
2042 | 11 | 26 | 17 | 140.7261 | 0
2042 | 11 | 26 | 18 | 142.0887 | 0
2042 | 11 | 26 | 19 | 139.2961 | 0
2042 | 11 | 26 | 20 | 134.8598 | 0
2042 | 11 | 26 | 21 | 131.4779 | 0
2042 | 11 | 26 | 22 | 127.7513 | 0
2042 | 11 | 26 | 23 | 121.8524 | 0
2042 | 11 | 27 | 0 | 114.1384 | 0
2042 | 11 | 27 | 1 | 107.6505 | 0
2042 | 11 | 27 | 2 | 104.191 | 0
2042 | 11 | 27 | 3 | 100.8264 | 0
2042 | 11 | 27 | 4 | 99.4519 | 0
2042 | 11 | 27 | 5 | 99.505 | 0
2042 | 11 | 27 | 6 | 102.4074 | 0
2042 | 11 | 27 | 7 | 110.1713 | 0
2042 | 11 | 27 | 8 | 118.5671 | 0
2042 | 11 | 27 | 9 | 124.0628 | 0
2042 | 11 | 27 | 10 | 126.1089 | 0
2042 | 11 | 27 | 11 | 128.7473 | 0
2042 | 11 | 27 | 12 | 129.4432 | 0
2042 | 11 | 27 | 13 | 129.924 | 0
2042 | 11 | 27 | 14 | 128.936 | 0
2042 | 11 | 27 | 15 | 128.6873 | 0
2042 | 11 | 27 | 16 | 129.2951 | 0
2042 | 11 | 27 | 17 | 131.3623 | 0
2042 | 11 | 27 | 18 | 132.9248 | 0
2042 | 11 | 27 | 19 | 129.9758 | 0
2042 | 11 | 27 | 20 | 125.5645 | 0
2042 | 11 | 27 | 21 | 122.1816 | 0
2042 | 11 | 27 | 22 | 118.7729 | 0
2042 | 11 | 27 | 23 | 113.3313 | 0
2042 | 11 | 28 | 0 | 108.6295 | 0
2042 | 11 | 28 | 1 | 105.1467 | 0
2042 | 11 | 28 | 2 | 101.9727 | 0
2042 | 11 | 28 | 3 | 98.8489 | 0
2042 | 11 | 28 | 4 | 97.8016 | 0
2042 | 11 | 28 | 5 | 98.1455 | 0
2042 | 11 | 28 | 6 | 102.2474 | 0
2042 | 11 | 28 | 7 | 109.9842 | 0
2042 | 11 | 28 | 8 | 118.8994 | 0
2042 | 11 | 28 | 9 | 124.8346 | 0
2042 | 11 | 28 | 10 | 127.3912 | 0
2042 | 11 | 28 | 11 | 130.3234 | 0
2042 | 11 | 28 | 12 | 134.0821 | 0
2042 | 11 | 28 | 13 | 135.0915 | 0
2042 | 11 | 28 | 14 | 134.9583 | 0
2042 | 11 | 28 | 15 | 135.022 | 0
2042 | 11 | 28 | 16 | 136.0996 | 0
2042 | 11 | 28 | 17 | 138.5649 | 0
2042 | 11 | 28 | 18 | 139.9366 | 0
2042 | 11 | 28 | 19 | 136.9196 | 0
2042 | 11 | 28 | 20 | 132.5735 | 0
2042 | 11 | 28 | 21 | 129.414 | 0
2042 | 11 | 28 | 22 | 126.7643 | 0
2042 | 11 | 28 | 23 | 122.5021 | 0
2042 | 11 | 29 | 0 | 116.0122 | 0
2042 | 11 | 29 | 1 | 112.7271 | 0
2042 | 11 | 29 | 2 | 109.6089 | 0
2042 | 11 | 29 | 3 | 106.2221 | 0
2042 | 11 | 29 | 4 | 104.7658 | 0
2042 | 11 | 29 | 5 | 104.0355 | 0
2042 | 11 | 29 | 6 | 104.7415 | 0
2042 | 11 | 29 | 7 | 107.2117 | 0
2042 | 11 | 29 | 8 | 111.5852 | 0
2042 | 11 | 29 | 9 | 117.3724 | 0
2042 | 11 | 29 | 10 | 121.8929 | 0
2042 | 11 | 29 | 11 | 126.4131 | 0
2042 | 11 | 29 | 12 | 126.7557 | 0
2042 | 11 | 29 | 13 | 127.4558 | 0
2042 | 11 | 29 | 14 | 126.7157 | 0
2042 | 11 | 29 | 15 | 126.4449 | 0
2042 | 11 | 29 | 16 | 127.1104 | 0
2042 | 11 | 29 | 17 | 129.3498 | 0
2042 | 11 | 29 | 18 | 133.3923 | 0
2042 | 11 | 29 | 19 | 132.4238 | 0
2042 | 11 | 29 | 20 | 128.9943 | 0
2042 | 11 | 29 | 21 | 126.9343 | 0
2042 | 11 | 29 | 22 | 125.4366 | 0
2042 | 11 | 29 | 23 | 122.2331 | 0
2042 | 11 | 30 | 0 | 119.332 | 0
2042 | 11 | 30 | 1 | 114.915 | 0
2042 | 11 | 30 | 2 | 111.4194 | 0
2042 | 11 | 30 | 3 | 107.9767 | 0
2042 | 11 | 30 | 4 | 106.3312 | 0
2042 | 11 | 30 | 5 | 105.2065 | 0
2042 | 11 | 30 | 6 | 104.3819 | 0
2042 | 11 | 30 | 7 | 104.845 | 0
2042 | 11 | 30 | 8 | 108.8038 | 0
2042 | 11 | 30 | 9 | 114.0693 | 0
2042 | 11 | 30 | 10 | 117.2625 | 0
2042 | 11 | 30 | 11 | 121.0583 | 0
2042 | 11 | 30 | 12 | 126.2656 | 0
2042 | 11 | 30 | 13 | 127.9235 | 0
2042 | 11 | 30 | 14 | 127.9402 | 0
2042 | 11 | 30 | 15 | 128.4109 | 0
2042 | 11 | 30 | 16 | 129.8246 | 0
2042 | 11 | 30 | 17 | 132.8569 | 0
2042 | 11 | 30 | 18 | 136.9492 | 0
2042 | 11 | 30 | 19 | 135.5877 | 0
2042 | 11 | 30 | 20 | 132.2771 | 0
2042 | 11 | 30 | 21 | 130.1351 | 0
2042 | 11 | 30 | 22 | 127.7861 | 0
2042 | 11 | 30 | 23 | 123.6545 | 0
2042 | 12 | 1 | 0 | 117.1732 | 0
2042 | 12 | 1 | 1 | 115.1699 | 0
2042 | 12 | 1 | 2 | 112.2131 | 0
2042 | 12 | 1 | 3 | 109.5052 | 0
2042 | 12 | 1 | 4 | 108.538 | 0
2042 | 12 | 1 | 5 | 108.9177 | 0
2042 | 12 | 1 | 6 | 111.9232 | 0
2042 | 12 | 1 | 7 | 119.9809 | 0
2042 | 12 | 1 | 8 | 128.6037 | 0
2042 | 12 | 1 | 9 | 133.8587 | 0
2042 | 12 | 1 | 10 | 135.8454 | 0
2042 | 12 | 1 | 11 | 138.0768 | 0
2042 | 12 | 1 | 12 | 141.4169 | 0
2042 | 12 | 1 | 13 | 142.2621 | 0
2042 | 12 | 1 | 14 | 141.3358 | 0
2042 | 12 | 1 | 15 | 141.3652 | 0
2042 | 12 | 1 | 16 | 142.0885 | 0
2042 | 12 | 1 | 17 | 144.702 | 0
2042 | 12 | 1 | 18 | 145.5665 | 0.56647
2042 | 12 | 1 | 19 | 143.6377 | 0
2042 | 12 | 1 | 20 | 139.5662 | 0
2042 | 12 | 1 | 21 | 136.2261 | 0
2042 | 12 | 1 | 22 | 132.1185 | 0
2042 | 12 | 1 | 23 | 125.8455 | 0
2042 | 12 | 2 | 0 | 118.5107 | 0
2042 | 12 | 2 | 1 | 116.0507 | 0
2042 | 12 | 2 | 2 | 113.3367 | 0
2042 | 12 | 2 | 3 | 110.6574 | 0
2042 | 12 | 2 | 4 | 109.8148 | 0
2042 | 12 | 2 | 5 | 110.4163 | 0
2042 | 12 | 2 | 6 | 115.0367 | 0
2042 | 12 | 2 | 7 | 123.5828 | 0
2042 | 12 | 2 | 8 | 132.577 | 0
2042 | 12 | 2 | 9 | 137.6187 | 0
2042 | 12 | 2 | 10 | 138.9939 | 0
2042 | 12 | 2 | 11 | 141.0517 | 0
2042 | 12 | 2 | 12 | 144.5928 | 0
2042 | 12 | 2 | 13 | 145.3118 | 0.31183
2042 | 12 | 2 | 14 | 144.6143 | 0
2042 | 12 | 2 | 15 | 144.6494 | 0
2042 | 12 | 2 | 16 | 145.6985 | 0.69847
2042 | 12 | 2 | 17 | 148.4413 | 3.4413
2042 | 12 | 2 | 18 | 151.9201 | 6.9201
2042 | 12 | 2 | 19 | 149.4471 | 4.4471
2042 | 12 | 2 | 20 | 145.0829 | 0.082927
2042 | 12 | 2 | 21 | 141.6204 | 0
2042 | 12 | 2 | 22 | 137.3111 | 0
2042 | 12 | 2 | 23 | 130.9443 | 0
2042 | 12 | 3 | 0 | 125.1896 | 0
2042 | 12 | 3 | 1 | 119.9124 | 0
2042 | 12 | 3 | 2 | 116.8848 | 0
2042 | 12 | 3 | 3 | 113.8327 | 0
2042 | 12 | 3 | 4 | 112.6702 | 0
2042 | 12 | 3 | 5 | 112.9788 | 0
2042 | 12 | 3 | 6 | 117.603 | 0
2042 | 12 | 3 | 7 | 125.9434 | 0
2042 | 12 | 3 | 8 | 134.731 | 0
2042 | 12 | 3 | 9 | 139.706 | 0
2042 | 12 | 3 | 10 | 141.2857 | 0
2042 | 12 | 3 | 11 | 143.3407 | 0
2042 | 12 | 3 | 12 | 144.3324 | 0
2042 | 12 | 3 | 13 | 144.5734 | 0
2042 | 12 | 3 | 14 | 143.3451 | 0
2042 | 12 | 3 | 15 | 142.9126 | 0
2042 | 12 | 3 | 16 | 143.5365 | 0
2042 | 12 | 3 | 17 | 146.0503 | 1.0503
2042 | 12 | 3 | 18 | 149.1685 | 4.1685
2042 | 12 | 3 | 19 | 146.7239 | 1.7239
2042 | 12 | 3 | 20 | 142.5326 | 0
2042 | 12 | 3 | 21 | 139.2505 | 0
2042 | 12 | 3 | 22 | 135.1324 | 0
2042 | 12 | 3 | 23 | 128.7093 | 0
2042 | 12 | 4 | 0 | 121.304 | 0
2042 | 12 | 4 | 1 | 118.0771 | 0
2042 | 12 | 4 | 2 | 114.9128 | 0
2042 | 12 | 4 | 3 | 111.8565 | 0
2042 | 12 | 4 | 4 | 110.6468 | 0
2042 | 12 | 4 | 5 | 110.9113 | 0
2042 | 12 | 4 | 6 | 115.3514 | 0
2042 | 12 | 4 | 7 | 123.431 | 0
2042 | 12 | 4 | 8 | 131.8734 | 0
2042 | 12 | 4 | 9 | 136.3295 | 0
2042 | 12 | 4 | 10 | 137.3511 | 0
2042 | 12 | 4 | 11 | 139.2375 | 0
2042 | 12 | 4 | 12 | 142.1692 | 0
2042 | 12 | 4 | 13 | 142.3091 | 0
2042 | 12 | 4 | 14 | 140.9936 | 0
2042 | 12 | 4 | 15 | 140.8415 | 0
2042 | 12 | 4 | 16 | 141.5049 | 0
2042 | 12 | 4 | 17 | 144.1288 | 0
2042 | 12 | 4 | 18 | 150.0642 | 5.0642
2042 | 12 | 4 | 19 | 147.4743 | 2.4743
2042 | 12 | 4 | 20 | 143.1286 | 0
2042 | 12 | 4 | 21 | 139.7063 | 0
2042 | 12 | 4 | 22 | 135.7093 | 0
2042 | 12 | 4 | 23 | 129.6915 | 0
2042 | 12 | 5 | 0 | 123.161 | 0
2042 | 12 | 5 | 1 | 117.2738 | 0
2042 | 12 | 5 | 2 | 113.9997 | 0
2042 | 12 | 5 | 3 | 110.8225 | 0
2042 | 12 | 5 | 4 | 109.504 | 0
2042 | 12 | 5 | 5 | 109.577 | 0
2042 | 12 | 5 | 6 | 112.9718 | 0
2042 | 12 | 5 | 7 | 120.7679 | 0
2042 | 12 | 5 | 8 | 129.5228 | 0
2042 | 12 | 5 | 9 | 135.4549 | 0
2042 | 12 | 5 | 10 | 137.8905 | 0
2042 | 12 | 5 | 11 | 140.5204 | 0
2042 | 12 | 5 | 12 | 142.4907 | 0
2042 | 12 | 5 | 13 | 142.6547 | 0
2042 | 12 | 5 | 14 | 141.5057 | 0
2042 | 12 | 5 | 15 | 140.9992 | 0
2042 | 12 | 5 | 16 | 141.3721 | 0
2042 | 12 | 5 | 17 | 143.1552 | 0
2042 | 12 | 5 | 18 | 144.3702 | 0
2042 | 12 | 5 | 19 | 140.9254 | 0
2042 | 12 | 5 | 20 | 136.4117 | 0
2042 | 12 | 5 | 21 | 133.2303 | 0
2042 | 12 | 5 | 22 | 130.0325 | 0
2042 | 12 | 5 | 23 | 125.1856 | 0
2042 | 12 | 6 | 0 | 119.8956 | 0
2042 | 12 | 6 | 1 | 115.5891 | 0
2042 | 12 | 6 | 2 | 112.1544 | 0
2042 | 12 | 6 | 3 | 108.6091 | 0
2042 | 12 | 6 | 4 | 107.0687 | 0
2042 | 12 | 6 | 5 | 106.5277 | 0
2042 | 12 | 6 | 6 | 108.1154 | 0
2042 | 12 | 6 | 7 | 110.5525 | 0
2042 | 12 | 6 | 8 | 113.7439 | 0
2042 | 12 | 6 | 9 | 118.8124 | 0
2042 | 12 | 6 | 10 | 123.3952 | 0
2042 | 12 | 6 | 11 | 127.8834 | 0
2042 | 12 | 6 | 12 | 131.5956 | 0
2042 | 12 | 6 | 13 | 132.7511 | 0
2042 | 12 | 6 | 14 | 132.7497 | 0
2042 | 12 | 6 | 15 | 132.6984 | 0
2042 | 12 | 6 | 16 | 133.3113 | 0
2042 | 12 | 6 | 17 | 135.1907 | 0
2042 | 12 | 6 | 18 | 136.1877 | 0
2042 | 12 | 6 | 19 | 134.9543 | 0
2042 | 12 | 6 | 20 | 131.2504 | 0
2042 | 12 | 6 | 21 | 129.1657 | 0
2042 | 12 | 6 | 22 | 127.2716 | 0
2042 | 12 | 6 | 23 | 124.1684 | 0
2042 | 12 | 7 | 0 | 119.911 | 0
2042 | 12 | 7 | 1 | 115.5712 | 0
2042 | 12 | 7 | 2 | 112.329 | 0
2042 | 12 | 7 | 3 | 108.7727 | 0
2042 | 12 | 7 | 4 | 106.9905 | 0
2042 | 12 | 7 | 5 | 105.6498 | 0
2042 | 12 | 7 | 6 | 104.5115 | 0
2042 | 12 | 7 | 7 | 104.8975 | 0
2042 | 12 | 7 | 8 | 108.2525 | 0
2042 | 12 | 7 | 9 | 114.0023 | 0
2042 | 12 | 7 | 10 | 118.4427 | 0
2042 | 12 | 7 | 11 | 122.9471 | 0
2042 | 12 | 7 | 12 | 126.6019 | 0
2042 | 12 | 7 | 13 | 128.293 | 0
2042 | 12 | 7 | 14 | 128.4245 | 0
2042 | 12 | 7 | 15 | 128.9254 | 0
2042 | 12 | 7 | 16 | 130.1136 | 0
2042 | 12 | 7 | 17 | 132.6573 | 0
2042 | 12 | 7 | 18 | 135.8992 | 0
2042 | 12 | 7 | 19 | 135.0073 | 0
2042 | 12 | 7 | 20 | 131.781 | 0
2042 | 12 | 7 | 21 | 129.8731 | 0
2042 | 12 | 7 | 22 | 127.5831 | 0
2042 | 12 | 7 | 23 | 123.4555 | 0
2042 | 12 | 8 | 0 | 116.9623 | 0
2042 | 12 | 8 | 1 | 111.5445 | 0
2042 | 12 | 8 | 2 | 108.5374 | 0
2042 | 12 | 8 | 3 | 105.7358 | 0
2042 | 12 | 8 | 4 | 104.7207 | 0
2042 | 12 | 8 | 5 | 105.1672 | 0
2042 | 12 | 8 | 6 | 108.6976 | 0
2042 | 12 | 8 | 7 | 116.7518 | 0
2042 | 12 | 8 | 8 | 125.2417 | 0
2042 | 12 | 8 | 9 | 131.0139 | 0
2042 | 12 | 8 | 10 | 133.4502 | 0
2042 | 12 | 8 | 11 | 136.0136 | 0
2042 | 12 | 8 | 12 | 138.3153 | 0
2042 | 12 | 8 | 13 | 139.1812 | 0
2042 | 12 | 8 | 14 | 138.2816 | 0
2042 | 12 | 8 | 15 | 138.3332 | 0
2042 | 12 | 8 | 16 | 139.0741 | 0
2042 | 12 | 8 | 17 | 141.5563 | 0
2042 | 12 | 8 | 18 | 142.049 | 0
2042 | 12 | 8 | 19 | 139.5026 | 0
2042 | 12 | 8 | 20 | 135.2678 | 0
2042 | 12 | 8 | 21 | 131.9535 | 0
2042 | 12 | 8 | 22 | 127.9079 | 0
2042 | 12 | 8 | 23 | 121.8543 | 0
2042 | 12 | 9 | 0 | 115.6842 | 0
2042 | 12 | 9 | 1 | 109.8952 | 0
2042 | 12 | 9 | 2 | 106.8035 | 0
2042 | 12 | 9 | 3 | 103.726 | 0
2042 | 12 | 9 | 4 | 102.5132 | 0
2042 | 12 | 9 | 5 | 102.8977 | 0
2042 | 12 | 9 | 6 | 106.8514 | 0
2042 | 12 | 9 | 7 | 115.0019 | 0
2042 | 12 | 9 | 8 | 123.2134 | 0
2042 | 12 | 9 | 9 | 128.2265 | 0
2042 | 12 | 9 | 10 | 129.8757 | 0
2042 | 12 | 9 | 11 | 132.0954 | 0
2042 | 12 | 9 | 12 | 135.1473 | 0
2042 | 12 | 9 | 13 | 135.9167 | 0
2042 | 12 | 9 | 14 | 135.2127 | 0
2042 | 12 | 9 | 15 | 135.2106 | 0
2042 | 12 | 9 | 16 | 136.0112 | 0
2042 | 12 | 9 | 17 | 138.2364 | 0
2042 | 12 | 9 | 18 | 139.7204 | 0
2042 | 12 | 9 | 19 | 136.539 | 0
2042 | 12 | 9 | 20 | 131.9609 | 0
2042 | 12 | 9 | 21 | 128.6676 | 0
2042 | 12 | 9 | 22 | 124.8053 | 0
2042 | 12 | 9 | 23 | 118.8712 | 0
2042 | 12 | 10 | 0 | 112.3587 | 0
2042 | 12 | 10 | 1 | 108.03 | 0
2042 | 12 | 10 | 2 | 105.0534 | 0
2042 | 12 | 10 | 3 | 102.0344 | 0
2042 | 12 | 10 | 4 | 101.0054 | 0
2042 | 12 | 10 | 5 | 101.6235 | 0
2042 | 12 | 10 | 6 | 105.5459 | 0
2042 | 12 | 10 | 7 | 114.0767 | 0
2042 | 12 | 10 | 8 | 122.4626 | 0
2042 | 12 | 10 | 9 | 128.0736 | 0
2042 | 12 | 10 | 10 | 130.3405 | 0
2042 | 12 | 10 | 11 | 133.0043 | 0
2042 | 12 | 10 | 12 | 135.6887 | 0
2042 | 12 | 10 | 13 | 136.6113 | 0
2042 | 12 | 10 | 14 | 136.1307 | 0
2042 | 12 | 10 | 15 | 136.2739 | 0
2042 | 12 | 10 | 16 | 137.2584 | 0
2042 | 12 | 10 | 17 | 139.7173 | 0
2042 | 12 | 10 | 18 | 140.9209 | 0
2042 | 12 | 10 | 19 | 137.996 | 0
2042 | 12 | 10 | 20 | 133.7217 | 0
2042 | 12 | 10 | 21 | 130.5523 | 0
2042 | 12 | 10 | 22 | 126.772 | 0
2042 | 12 | 10 | 23 | 120.9647 | 0
2042 | 12 | 11 | 0 | 113.6521 | 0
2042 | 12 | 11 | 1 | 109.8441 | 0
2042 | 12 | 11 | 2 | 106.7168 | 0
2042 | 12 | 11 | 3 | 103.577 | 0
2042 | 12 | 11 | 4 | 102.3909 | 0
2042 | 12 | 11 | 5 | 102.8088 | 0
2042 | 12 | 11 | 6 | 107.1942 | 0
2042 | 12 | 11 | 7 | 115.5583 | 0
2042 | 12 | 11 | 8 | 124.0152 | 0
2042 | 12 | 11 | 9 | 129.4646 | 0
2042 | 12 | 11 | 10 | 131.6416 | 0
2042 | 12 | 11 | 11 | 134.2544 | 0
2042 | 12 | 11 | 12 | 135.9672 | 0
2042 | 12 | 11 | 13 | 136.5807 | 0
2042 | 12 | 11 | 14 | 135.8523 | 0
2042 | 12 | 11 | 15 | 135.7114 | 0
2042 | 12 | 11 | 16 | 136.4359 | 0
2042 | 12 | 11 | 17 | 138.7155 | 0
2042 | 12 | 11 | 18 | 140.681 | 0
2042 | 12 | 11 | 19 | 137.882 | 0
2042 | 12 | 11 | 20 | 133.6455 | 0
2042 | 12 | 11 | 21 | 130.4287 | 0
2042 | 12 | 11 | 22 | 126.8356 | 0
2042 | 12 | 11 | 23 | 121.2438 | 0
2042 | 12 | 12 | 0 | 115.6119 | 0
2042 | 12 | 12 | 1 | 111.3147 | 0
2042 | 12 | 12 | 2 | 108.1078 | 0
2042 | 12 | 12 | 3 | 104.8662 | 0
2042 | 12 | 12 | 4 | 103.6088 | 0
2042 | 12 | 12 | 5 | 103.8756 | 0
2042 | 12 | 12 | 6 | 108.1037 | 0
2042 | 12 | 12 | 7 | 115.957 | 0
2042 | 12 | 12 | 8 | 124.3505 | 0
2042 | 12 | 12 | 9 | 129.4658 | 0
2042 | 12 | 12 | 10 | 131.5503 | 0
2042 | 12 | 12 | 11 | 133.9621 | 0
2042 | 12 | 12 | 12 | 138.304 | 0
2042 | 12 | 12 | 13 | 139.0874 | 0
2042 | 12 | 12 | 14 | 138.7198 | 0
2042 | 12 | 12 | 15 | 138.6349 | 0
2042 | 12 | 12 | 16 | 139.4448 | 0
2042 | 12 | 12 | 17 | 141.6286 | 0
2042 | 12 | 12 | 18 | 142.5297 | 0
2042 | 12 | 12 | 19 | 139.4864 | 0
2042 | 12 | 12 | 20 | 135.1706 | 0
2042 | 12 | 12 | 21 | 132.1705 | 0
2042 | 12 | 12 | 22 | 129.447 | 0
2042 | 12 | 12 | 23 | 124.9773 | 0
2042 | 12 | 13 | 0 | 117.3478 | 0
2042 | 12 | 13 | 1 | 114.9156 | 0
2042 | 12 | 13 | 2 | 111.5964 | 0
2042 | 12 | 13 | 3 | 108.1831 | 0
2042 | 12 | 13 | 4 | 106.6773 | 0
2042 | 12 | 13 | 5 | 106.2621 | 0
2042 | 12 | 13 | 6 | 107.906 | 0
2042 | 12 | 13 | 7 | 110.5987 | 0
2042 | 12 | 13 | 8 | 114.1161 | 0
2042 | 12 | 13 | 9 | 119.0269 | 0
2042 | 12 | 13 | 10 | 123.2555 | 0
2042 | 12 | 13 | 11 | 127.5082 | 0
2042 | 12 | 13 | 12 | 129.5571 | 0
2042 | 12 | 13 | 13 | 130.3022 | 0
2042 | 12 | 13 | 14 | 129.8019 | 0
2042 | 12 | 13 | 15 | 129.6542 | 0
2042 | 12 | 13 | 16 | 130.2483 | 0
2042 | 12 | 13 | 17 | 132.389 | 0
2042 | 12 | 13 | 18 | 135.2705 | 0
2042 | 12 | 13 | 19 | 134.3872 | 0
2042 | 12 | 13 | 20 | 131.0938 | 0
2042 | 12 | 13 | 21 | 129.2 | 0
2042 | 12 | 13 | 22 | 127.5537 | 0
2042 | 12 | 13 | 23 | 124.4673 | 0
2042 | 12 | 14 | 0 | 121.6955 | 0
2042 | 12 | 14 | 1 | 116.1138 | 0
2042 | 12 | 14 | 2 | 112.6664 | 0
2042 | 12 | 14 | 3 | 109.0029 | 0
2042 | 12 | 14 | 4 | 107.1081 | 0
2042 | 12 | 14 | 5 | 105.5812 | 0
2042 | 12 | 14 | 6 | 104.4557 | 0
2042 | 12 | 14 | 7 | 104.5478 | 0
2042 | 12 | 14 | 8 | 107.8655 | 0
2042 | 12 | 14 | 9 | 113.083 | 0
2042 | 12 | 14 | 10 | 116.6847 | 0
2042 | 12 | 14 | 11 | 120.6209 | 0
2042 | 12 | 14 | 12 | 124.3045 | 0
2042 | 12 | 14 | 13 | 125.799 | 0
2042 | 12 | 14 | 14 | 125.5198 | 0
2042 | 12 | 14 | 15 | 126.0416 | 0
2042 | 12 | 14 | 16 | 127.2137 | 0
2042 | 12 | 14 | 17 | 129.7423 | 0
2042 | 12 | 14 | 18 | 131.4654 | 0
2042 | 12 | 14 | 19 | 130.4051 | 0
2042 | 12 | 14 | 20 | 127.3606 | 0
2042 | 12 | 14 | 21 | 125.5329 | 0
2042 | 12 | 14 | 22 | 123.5083 | 0
2042 | 12 | 14 | 23 | 119.5006 | 0
2042 | 12 | 15 | 0 | 114.9645 | 0
2042 | 12 | 15 | 1 | 109.6261 | 0
2042 | 12 | 15 | 2 | 106.5578 | 0
2042 | 12 | 15 | 3 | 103.653 | 0
2042 | 12 | 15 | 4 | 102.5739 | 0
2042 | 12 | 15 | 5 | 103.007 | 0
2042 | 12 | 15 | 6 | 106.6934 | 0
2042 | 12 | 15 | 7 | 114.5382 | 0
2042 | 12 | 15 | 8 | 122.6108 | 0
2042 | 12 | 15 | 9 | 128.0561 | 0
2042 | 12 | 15 | 10 | 130.2408 | 0
2042 | 12 | 15 | 11 | 132.7149 | 0
2042 | 12 | 15 | 12 | 135.8128 | 0
2042 | 12 | 15 | 13 | 136.7185 | 0
2042 | 12 | 15 | 14 | 135.81 | 0
2042 | 12 | 15 | 15 | 136.0625 | 0
2042 | 12 | 15 | 16 | 136.8744 | 0
2042 | 12 | 15 | 17 | 139.2572 | 0
2042 | 12 | 15 | 18 | 140.7348 | 0
2042 | 12 | 15 | 19 | 137.8447 | 0
2042 | 12 | 15 | 20 | 133.4261 | 0
2042 | 12 | 15 | 21 | 130.1072 | 0
2042 | 12 | 15 | 22 | 126.2039 | 0
2042 | 12 | 15 | 23 | 120.3819 | 0
2042 | 12 | 16 | 0 | 113.7585 | 0
2042 | 12 | 16 | 1 | 110.5311 | 0
2042 | 12 | 16 | 2 | 107.4642 | 0
2042 | 12 | 16 | 3 | 104.3805 | 0
2042 | 12 | 16 | 4 | 103.1395 | 0
2042 | 12 | 16 | 5 | 103.4374 | 0
2042 | 12 | 16 | 6 | 106.6364 | 0
2042 | 12 | 16 | 7 | 114.7508 | 0
2042 | 12 | 16 | 8 | 123.1622 | 0
2042 | 12 | 16 | 9 | 128.5066 | 0
2042 | 12 | 16 | 10 | 130.5754 | 0
2042 | 12 | 16 | 11 | 133.111 | 0
2042 | 12 | 16 | 12 | 135.3717 | 0
2042 | 12 | 16 | 13 | 136.2901 | 0
2042 | 12 | 16 | 14 | 135.8141 | 0
2042 | 12 | 16 | 15 | 135.8789 | 0
2042 | 12 | 16 | 16 | 136.8801 | 0
2042 | 12 | 16 | 17 | 139.2822 | 0
2042 | 12 | 16 | 18 | 143.1438 | 0
2042 | 12 | 16 | 19 | 140.3727 | 0
2042 | 12 | 16 | 20 | 135.9908 | 0
2042 | 12 | 16 | 21 | 132.9467 | 0
2042 | 12 | 16 | 22 | 129.4653 | 0
2042 | 12 | 16 | 23 | 123.7007 | 0
2042 | 12 | 17 | 0 | 115.0817 | 0
2042 | 12 | 17 | 1 | 112.6366 | 0
2042 | 12 | 17 | 2 | 109.7207 | 0
2042 | 12 | 17 | 3 | 106.6986 | 0
2042 | 12 | 17 | 4 | 105.6319 | 0
2042 | 12 | 17 | 5 | 106.0968 | 0
2042 | 12 | 17 | 6 | 109.0502 | 0
2042 | 12 | 17 | 7 | 117.631 | 0
2042 | 12 | 17 | 8 | 126.5295 | 0
2042 | 12 | 17 | 9 | 132.5156 | 0
2042 | 12 | 17 | 10 | 135.3305 | 0
2042 | 12 | 17 | 11 | 138.2861 | 0
2042 | 12 | 17 | 12 | 140.044 | 0
2042 | 12 | 17 | 13 | 141.2618 | 0
2042 | 12 | 17 | 14 | 141.1845 | 0
2042 | 12 | 17 | 15 | 141.46 | 0
2042 | 12 | 17 | 16 | 142.7524 | 0
2042 | 12 | 17 | 17 | 145.5042 | 0.50421
2042 | 12 | 17 | 18 | 147.3805 | 2.3805
2042 | 12 | 17 | 19 | 144.7092 | 0
2042 | 12 | 17 | 20 | 140.479 | 0
2042 | 12 | 17 | 21 | 137.3617 | 0
2042 | 12 | 17 | 22 | 133.7021 | 0
2042 | 12 | 17 | 23 | 127.9111 | 0
2042 | 12 | 18 | 0 | 121.5065 | 0
2042 | 12 | 18 | 1 | 114.8385 | 0
2042 | 12 | 18 | 2 | 111.6588 | 0
2042 | 12 | 18 | 3 | 108.3823 | 0
2042 | 12 | 18 | 4 | 107.0648 | 0
2042 | 12 | 18 | 5 | 107.2983 | 0
2042 | 12 | 18 | 6 | 111.2165 | 0
2042 | 12 | 18 | 7 | 119.5246 | 0
2042 | 12 | 18 | 8 | 127.9685 | 0
2042 | 12 | 18 | 9 | 133.4902 | 0
2042 | 12 | 18 | 10 | 135.6729 | 0
2042 | 12 | 18 | 11 | 138.2002 | 0
2042 | 12 | 18 | 12 | 140.3896 | 0
2042 | 12 | 18 | 13 | 141.0811 | 0
2042 | 12 | 18 | 14 | 140.4208 | 0
2042 | 12 | 18 | 15 | 140.2681 | 0
2042 | 12 | 18 | 16 | 141.0214 | 0
2042 | 12 | 18 | 17 | 143.1706 | 0
2042 | 12 | 18 | 18 | 143.5695 | 0
2042 | 12 | 18 | 19 | 140.7121 | 0
2042 | 12 | 18 | 20 | 136.3724 | 0
2042 | 12 | 18 | 21 | 133.096 | 0
2042 | 12 | 18 | 22 | 129.5015 | 0
2042 | 12 | 18 | 23 | 123.8394 | 0
2042 | 12 | 19 | 0 | 118.8836 | 0
2042 | 12 | 19 | 1 | 114.0408 | 0
2042 | 12 | 19 | 2 | 110.7363 | 0
2042 | 12 | 19 | 3 | 107.3668 | 0
2042 | 12 | 19 | 4 | 105.9755 | 0
2042 | 12 | 19 | 5 | 106.0954 | 0
2042 | 12 | 19 | 6 | 109.8368 | 0
2042 | 12 | 19 | 7 | 117.5988 | 0
2042 | 12 | 19 | 8 | 126.0112 | 0
2042 | 12 | 19 | 9 | 131.9009 | 0
2042 | 12 | 19 | 10 | 134.6255 | 0
2042 | 12 | 19 | 11 | 137.3831 | 0
2042 | 12 | 19 | 12 | 139.1713 | 0
2042 | 12 | 19 | 13 | 139.7011 | 0
2042 | 12 | 19 | 14 | 138.9739 | 0
2042 | 12 | 19 | 15 | 138.9207 | 0
2042 | 12 | 19 | 16 | 139.6485 | 0
2042 | 12 | 19 | 17 | 141.7497 | 0
2042 | 12 | 19 | 18 | 141.837 | 0
2042 | 12 | 19 | 19 | 138.8163 | 0
2042 | 12 | 19 | 20 | 134.5285 | 0
2042 | 12 | 19 | 21 | 131.5103 | 0
2042 | 12 | 19 | 22 | 128.8452 | 0
2042 | 12 | 19 | 23 | 124.4327 | 0
2042 | 12 | 20 | 0 | 119.0531 | 0
2042 | 12 | 20 | 1 | 115.2439 | 0
2042 | 12 | 20 | 2 | 111.8859 | 0
2042 | 12 | 20 | 3 | 108.2617 | 0
2042 | 12 | 20 | 4 | 106.6574 | 0
2042 | 12 | 20 | 5 | 105.9929 | 0
2042 | 12 | 20 | 6 | 107.2431 | 0
2042 | 12 | 20 | 7 | 109.5392 | 0
2042 | 12 | 20 | 8 | 112.6472 | 0
2042 | 12 | 20 | 9 | 117.6633 | 0
2042 | 12 | 20 | 10 | 122.0394 | 0
2042 | 12 | 20 | 11 | 126.4356 | 0
2042 | 12 | 20 | 12 | 130.0193 | 0
2042 | 12 | 20 | 13 | 131.1057 | 0
2042 | 12 | 20 | 14 | 130.9335 | 0
2042 | 12 | 20 | 15 | 130.9423 | 0
2042 | 12 | 20 | 16 | 131.5985 | 0
2042 | 12 | 20 | 17 | 133.3002 | 0
2042 | 12 | 20 | 18 | 134.7121 | 0
2042 | 12 | 20 | 19 | 133.3972 | 0
2042 | 12 | 20 | 20 | 129.7648 | 0
2042 | 12 | 20 | 21 | 127.8218 | 0
2042 | 12 | 20 | 22 | 126.2975 | 0
2042 | 12 | 20 | 23 | 123.3945 | 0
2042 | 12 | 21 | 0 | 119.5506 | 0
2042 | 12 | 21 | 1 | 116.1039 | 0
2042 | 12 | 21 | 2 | 112.8467 | 0
2042 | 12 | 21 | 3 | 109.247 | 0
2042 | 12 | 21 | 4 | 107.4381 | 0
2042 | 12 | 21 | 5 | 106.1273 | 0
2042 | 12 | 21 | 6 | 105.0798 | 0
2042 | 12 | 21 | 7 | 105.3949 | 0
2042 | 12 | 21 | 8 | 108.6492 | 0
2042 | 12 | 21 | 9 | 114.0359 | 0
2042 | 12 | 21 | 10 | 118.1332 | 0
2042 | 12 | 21 | 11 | 122.4647 | 0
2042 | 12 | 21 | 12 | 126.3248 | 0
2042 | 12 | 21 | 13 | 127.9982 | 0
2042 | 12 | 21 | 14 | 128.1223 | 0
2042 | 12 | 21 | 15 | 128.7064 | 0
2042 | 12 | 21 | 16 | 130.021 | 0
2042 | 12 | 21 | 17 | 132.6148 | 0
2042 | 12 | 21 | 18 | 136.1998 | 0
2042 | 12 | 21 | 19 | 135.1 | 0
2042 | 12 | 21 | 20 | 131.872 | 0
2042 | 12 | 21 | 21 | 130.0474 | 0
2042 | 12 | 21 | 22 | 127.9598 | 0
2042 | 12 | 21 | 23 | 124.038 | 0
2042 | 12 | 22 | 0 | 118.1501 | 0
2042 | 12 | 22 | 1 | 113.748 | 0
2042 | 12 | 22 | 2 | 111.099 | 0
2042 | 12 | 22 | 3 | 108.3352 | 0
2042 | 12 | 22 | 4 | 107.6053 | 0
2042 | 12 | 22 | 5 | 107.7059 | 0
2042 | 12 | 22 | 6 | 110.0401 | 0
2042 | 12 | 22 | 7 | 116.6835 | 0
2042 | 12 | 22 | 8 | 123.5856 | 0
2042 | 12 | 22 | 9 | 128.1195 | 0
2042 | 12 | 22 | 10 | 130.5664 | 0
2042 | 12 | 22 | 11 | 132.8062 | 0
2042 | 12 | 22 | 12 | 136.3581 | 0
2042 | 12 | 22 | 13 | 137.1451 | 0
2042 | 12 | 22 | 14 | 136.6848 | 0
2042 | 12 | 22 | 15 | 136.6373 | 0
2042 | 12 | 22 | 16 | 137.352 | 0
2042 | 12 | 22 | 17 | 139.8958 | 0
2042 | 12 | 22 | 18 | 143.4653 | 0
2042 | 12 | 22 | 19 | 141.1114 | 0
2042 | 12 | 22 | 20 | 137.3333 | 0
2042 | 12 | 22 | 21 | 134.3218 | 0
2042 | 12 | 22 | 22 | 130.9898 | 0
2042 | 12 | 22 | 23 | 125.9539 | 0
2042 | 12 | 23 | 0 | 117.6599 | 0
2042 | 12 | 23 | 1 | 111.685 | 0
2042 | 12 | 23 | 2 | 108.4095 | 0
2042 | 12 | 23 | 3 | 104.9094 | 0
2042 | 12 | 23 | 4 | 103.4229 | 0
2042 | 12 | 23 | 5 | 102.9607 | 0
2042 | 12 | 23 | 6 | 104.6348 | 0
2042 | 12 | 23 | 7 | 110.9156 | 0
2042 | 12 | 23 | 8 | 117.0759 | 0
2042 | 12 | 23 | 9 | 121.0127 | 0
2042 | 12 | 23 | 10 | 123.0972 | 0
2042 | 12 | 23 | 11 | 125.1443 | 0
2042 | 12 | 23 | 12 | 127.4563 | 0
2042 | 12 | 23 | 13 | 127.9991 | 0
2042 | 12 | 23 | 14 | 127.4813 | 0
2042 | 12 | 23 | 15 | 127.1748 | 0
2042 | 12 | 23 | 16 | 127.5993 | 0
2042 | 12 | 23 | 17 | 129.1914 | 0
2042 | 12 | 23 | 18 | 129.9392 | 0
2042 | 12 | 23 | 19 | 126.5579 | 0
2042 | 12 | 23 | 20 | 122.3105 | 0
2042 | 12 | 23 | 21 | 119.3799 | 0
2042 | 12 | 23 | 22 | 116.4378 | 0
2042 | 12 | 23 | 23 | 111.6495 | 0
2042 | 12 | 24 | 0 | 105.5598 | 0
2042 | 12 | 24 | 1 | 107.6511 | 0
2042 | 12 | 24 | 2 | 104.7448 | 0
2042 | 12 | 24 | 3 | 101.9251 | 0
2042 | 12 | 24 | 4 | 101.0037 | 0
2042 | 12 | 24 | 5 | 101.6324 | 0
2042 | 12 | 24 | 6 | 105.2961 | 0
2042 | 12 | 24 | 7 | 112.923 | 0
2042 | 12 | 24 | 8 | 119.3488 | 0
2042 | 12 | 24 | 9 | 125.4456 | 0
2042 | 12 | 24 | 10 | 128.4437 | 0
2042 | 12 | 24 | 11 | 132.1021 | 0
2042 | 12 | 24 | 12 | 133.51 | 0
2042 | 12 | 24 | 13 | 134.0191 | 0
2042 | 12 | 24 | 14 | 133.97 | 0
2042 | 12 | 24 | 15 | 134.6066 | 0
2042 | 12 | 24 | 16 | 135.1122 | 0
2042 | 12 | 24 | 17 | 137.1612 | 0
2042 | 12 | 24 | 18 | 139.0344 | 0
2042 | 12 | 24 | 19 | 135.4792 | 0
2042 | 12 | 24 | 20 | 131.5253 | 0
2042 | 12 | 24 | 21 | 129.3068 | 0
2042 | 12 | 24 | 22 | 127.3111 | 0
2042 | 12 | 24 | 23 | 124.2316 | 0
2042 | 12 | 25 | 0 | 120.804 | 0
2042 | 12 | 25 | 1 | 116.3817 | 0
2042 | 12 | 25 | 2 | 113.7759 | 0
2042 | 12 | 25 | 3 | 110.5346 | 0
2042 | 12 | 25 | 4 | 109.5806 | 0
2042 | 12 | 25 | 5 | 109.1046 | 0
2042 | 12 | 25 | 6 | 111.005 | 0
2042 | 12 | 25 | 7 | 112.2243 | 0
2042 | 12 | 25 | 8 | 113.6133 | 0
2042 | 12 | 25 | 9 | 116.7321 | 0
2042 | 12 | 25 | 10 | 119.2106 | 0
2042 | 12 | 25 | 11 | 121.4686 | 0
2042 | 12 | 25 | 12 | 124.7583 | 0
2042 | 12 | 25 | 13 | 125.1085 | 0
2042 | 12 | 25 | 14 | 124.8266 | 0
2042 | 12 | 25 | 15 | 124.9487 | 0
2042 | 12 | 25 | 16 | 126.3496 | 0
2042 | 12 | 25 | 17 | 127.3247 | 0
2042 | 12 | 25 | 18 | 125.9219 | 0
2042 | 12 | 25 | 19 | 123.6018 | 0
2042 | 12 | 25 | 20 | 120.556 | 0
2042 | 12 | 25 | 21 | 119.4733 | 0
2042 | 12 | 25 | 22 | 118.965 | 0
2042 | 12 | 25 | 23 | 117.3196 | 0
2042 | 12 | 26 | 0 | 113.7966 | 0
2042 | 12 | 26 | 1 | 110.0779 | 0
2042 | 12 | 26 | 2 | 106.8754 | 0
2042 | 12 | 26 | 3 | 104.1882 | 0
2042 | 12 | 26 | 4 | 103.1643 | 0
2042 | 12 | 26 | 5 | 102.6024 | 0
2042 | 12 | 26 | 6 | 104.3405 | 0
2042 | 12 | 26 | 7 | 107.7245 | 0
2042 | 12 | 26 | 8 | 108.9734 | 0
2042 | 12 | 26 | 9 | 110.5188 | 0
2042 | 12 | 26 | 10 | 112.7046 | 0
2042 | 12 | 26 | 11 | 115.7537 | 0
2042 | 12 | 26 | 12 | 120.6347 | 0
2042 | 12 | 26 | 13 | 121.2789 | 0
2042 | 12 | 26 | 14 | 120.794 | 0
2042 | 12 | 26 | 15 | 121.2769 | 0
2042 | 12 | 26 | 16 | 121.9111 | 0
2042 | 12 | 26 | 17 | 123.2882 | 0
2042 | 12 | 26 | 18 | 125.236 | 0
2042 | 12 | 26 | 19 | 122.7537 | 0
2042 | 12 | 26 | 20 | 119.9991 | 0
2042 | 12 | 26 | 21 | 118.3049 | 0
2042 | 12 | 26 | 22 | 117.6802 | 0
2042 | 12 | 26 | 23 | 116.0502 | 0
2042 | 12 | 27 | 0 | 111.172 | 0
2042 | 12 | 27 | 1 | 116.0675 | 0
2042 | 12 | 27 | 2 | 112.7974 | 0
2042 | 12 | 27 | 3 | 109.1517 | 0
2042 | 12 | 27 | 4 | 107.548 | 0
2042 | 12 | 27 | 5 | 106.8974 | 0
2042 | 12 | 27 | 6 | 108.1395 | 0
2042 | 12 | 27 | 7 | 110.357 | 0
2042 | 12 | 27 | 8 | 113.3659 | 0
2042 | 12 | 27 | 9 | 118.358 | 0
2042 | 12 | 27 | 10 | 123.1978 | 0
2042 | 12 | 27 | 11 | 127.9264 | 0
2042 | 12 | 27 | 12 | 130.4358 | 0
2042 | 12 | 27 | 13 | 131.6195 | 0
2042 | 12 | 27 | 14 | 131.73 | 0
2042 | 12 | 27 | 15 | 131.7963 | 0
2042 | 12 | 27 | 16 | 132.6307 | 0
2042 | 12 | 27 | 17 | 134.4735 | 0
2042 | 12 | 27 | 18 | 135.0502 | 0
2042 | 12 | 27 | 19 | 134.8155 | 0
2042 | 12 | 27 | 20 | 131.6462 | 0
2042 | 12 | 27 | 21 | 129.9644 | 0
2042 | 12 | 27 | 22 | 128.838 | 0
2042 | 12 | 27 | 23 | 126.139 | 0
2042 | 12 | 28 | 0 | 121.9546 | 0
2042 | 12 | 28 | 1 | 119.1117 | 0
2042 | 12 | 28 | 2 | 116.1251 | 0
2042 | 12 | 28 | 3 | 112.6091 | 0
2042 | 12 | 28 | 4 | 110.8837 | 0
2042 | 12 | 28 | 5 | 109.7667 | 0
2042 | 12 | 28 | 6 | 109.2635 | 0
2042 | 12 | 28 | 7 | 109.8028 | 0
2042 | 12 | 28 | 8 | 112.7302 | 0
2042 | 12 | 28 | 9 | 118.0172 | 0
2042 | 12 | 28 | 10 | 122.3523 | 0
2042 | 12 | 28 | 11 | 126.8708 | 0
2042 | 12 | 28 | 12 | 131.4233 | 0
2042 | 12 | 28 | 13 | 133.1775 | 0
2042 | 12 | 28 | 14 | 133.4161 | 0
2042 | 12 | 28 | 15 | 133.9997 | 0
2042 | 12 | 28 | 16 | 135.5394 | 0
2042 | 12 | 28 | 17 | 137.9014 | 0
2042 | 12 | 28 | 18 | 140.3246 | 0
2042 | 12 | 28 | 19 | 139.4418 | 0
2042 | 12 | 28 | 20 | 136.0882 | 0
2042 | 12 | 28 | 21 | 134.1357 | 0
2042 | 12 | 28 | 22 | 131.9188 | 0
2042 | 12 | 28 | 23 | 127.991 | 0
2042 | 12 | 29 | 0 | 123.3013 | 0
2042 | 12 | 29 | 1 | 118.6981 | 0
2042 | 12 | 29 | 2 | 115.6235 | 0
2042 | 12 | 29 | 3 | 112.531 | 0
2042 | 12 | 29 | 4 | 111.2715 | 0
2042 | 12 | 29 | 5 | 111.3373 | 0
2042 | 12 | 29 | 6 | 114.5108 | 0
2042 | 12 | 29 | 7 | 122.1666 | 0
2042 | 12 | 29 | 8 | 130.4398 | 0
2042 | 12 | 29 | 9 | 135.9144 | 0
2042 | 12 | 29 | 10 | 138.282 | 0
2042 | 12 | 29 | 11 | 140.7199 | 0
2042 | 12 | 29 | 12 | 142.3044 | 0
2042 | 12 | 29 | 13 | 143.1715 | 0
2042 | 12 | 29 | 14 | 142.2328 | 0
2042 | 12 | 29 | 15 | 142.309 | 0
2042 | 12 | 29 | 16 | 143.1626 | 0
2042 | 12 | 29 | 17 | 145.3345 | 0.33454
2042 | 12 | 29 | 18 | 146.2173 | 1.2173
2042 | 12 | 29 | 19 | 143.5924 | 0
2042 | 12 | 29 | 20 | 139.1266 | 0
2042 | 12 | 29 | 21 | 135.8046 | 0
2042 | 12 | 29 | 22 | 132.0699 | 0
2042 | 12 | 29 | 23 | 126.1625 | 0
2042 | 12 | 30 | 0 | 119.6126 | 0
2042 | 12 | 30 | 1 | 115.4839 | 0
2042 | 12 | 30 | 2 | 112.359 | 0
2042 | 12 | 30 | 3 | 109.1128 | 0
2042 | 12 | 30 | 4 | 107.7405 | 0
2042 | 12 | 30 | 5 | 107.7802 | 0
2042 | 12 | 30 | 6 | 111.0456 | 0
2042 | 12 | 30 | 7 | 118.5279 | 0
2042 | 12 | 30 | 8 | 126.3457 | 0
2042 | 12 | 30 | 9 | 130.2823 | 0
2042 | 12 | 30 | 10 | 131.2139 | 0
2042 | 12 | 30 | 11 | 133.0769 | 0
2042 | 12 | 30 | 12 | 135.4474 | 0
2042 | 12 | 30 | 13 | 135.9198 | 0
2042 | 12 | 30 | 14 | 134.7875 | 0
2042 | 12 | 30 | 15 | 134.9572 | 0
2042 | 12 | 30 | 16 | 135.8372 | 0
2042 | 12 | 30 | 17 | 137.9502 | 0
2042 | 12 | 30 | 18 | 139.227 | 0
2042 | 12 | 30 | 19 | 137.3373 | 0
2042 | 12 | 30 | 20 | 133.3703 | 0
2042 | 12 | 30 | 21 | 130.412 | 0
2042 | 12 | 30 | 22 | 127.3354 | 0
2042 | 12 | 30 | 23 | 121.7719 | 0
2042 | 12 | 31 | 0 | 116.2079 | 0
2042 | 12 | 31 | 1 | 111.5985 | 0
2042 | 12 | 31 | 2 | 108.6702 | 0
2042 | 12 | 31 | 3 | 105.6449 | 0
2042 | 12 | 31 | 4 | 104.6588 | 0
2042 | 12 | 31 | 5 | 105.4348 | 0
2042 | 12 | 31 | 6 | 108.8089 | 0
2042 | 12 | 31 | 7 | 116.7031 | 0
2042 | 12 | 31 | 8 | 122.9937 | 0
2042 | 12 | 31 | 9 | 126.854 | 0
2042 | 12 | 31 | 10 | 129.5377 | 0
2042 | 12 | 31 | 11 | 133.22 | 0
2042 | 12 | 31 | 12 | 135.401 | 0
2042 | 12 | 31 | 13 | 136.6849 | 0
2042 | 12 | 31 | 14 | 136.0226 | 0
2042 | 12 | 31 | 15 | 136.4236 | 0
2042 | 12 | 31 | 16 | 137.0324 | 0
2042 | 12 | 31 | 17 | 138.5577 | 0
2042 | 12 | 31 | 18 | 139.2531 | 0
2042 | 12 | 31 | 19 | 137.0816 | 0
2042 | 12 | 31 | 20 | 133.5405 | 0
2042 | 12 | 31 | 21 | 130.1119 | 0
2042 | 12 | 31 | 22 | 127.0081 | 0
2042 | 12 | 31 | 23 | 122.5869 | 0
2043 | 1 | 1 | 0 | 117.2452 | 0
2043 | 1 | 1 | 1 | 113.2031 | 0
2043 | 1 | 1 | 2 | 109.7521 | 0
2043 | 1 | 1 | 3 | 107.5293 | 0
2043 | 1 | 1 | 4 | 105.2452 | 0
2043 | 1 | 1 | 5 | 102.8692 | 0
2043 | 1 | 1 | 6 | 103.9871 | 0
2043 | 1 | 1 | 7 | 104.3104 | 0
2043 | 1 | 1 | 8 | 104.2565 | 0
2043 | 1 | 1 | 9 | 106.9907 | 0
2043 | 1 | 1 | 10 | 109.4267 | 0
2043 | 1 | 1 | 11 | 112.8666 | 0
2043 | 1 | 1 | 12 | 118.0402 | 0
2043 | 1 | 1 | 13 | 119.952 | 0
2043 | 1 | 1 | 14 | 120.9631 | 0
2043 | 1 | 1 | 15 | 122.7055 | 0
2043 | 1 | 1 | 16 | 124.4188 | 0
2043 | 1 | 1 | 17 | 126.2317 | 0
2043 | 1 | 1 | 18 | 129.6682 | 0
2043 | 1 | 1 | 19 | 129.0174 | 0
2043 | 1 | 1 | 20 | 126.4973 | 0
2043 | 1 | 1 | 21 | 125.1838 | 0
2043 | 1 | 1 | 22 | 123.3472 | 0
2043 | 1 | 1 | 23 | 120.0849 | 0
2043 | 1 | 2 | 0 | 116.9977 | 0
2043 | 1 | 2 | 1 | 113.6137 | 0
2043 | 1 | 2 | 2 | 110.282 | 0
2043 | 1 | 2 | 3 | 106.7785 | 0
2043 | 1 | 2 | 4 | 105.4545 | 0
2043 | 1 | 2 | 5 | 105.7785 | 0
2043 | 1 | 2 | 6 | 109.7151 | 0
2043 | 1 | 2 | 7 | 118.1519 | 0
2043 | 1 | 2 | 8 | 127.4778 | 0
2043 | 1 | 2 | 9 | 133.96 | 0
2043 | 1 | 2 | 10 | 136.5438 | 0
2043 | 1 | 2 | 11 | 139.4024 | 0
2043 | 1 | 2 | 12 | 142.3584 | 0
2043 | 1 | 2 | 13 | 143.1237 | 0
2043 | 1 | 2 | 14 | 142.3473 | 0
2043 | 1 | 2 | 15 | 142.1667 | 0
2043 | 1 | 2 | 16 | 142.7557 | 0
2043 | 1 | 2 | 17 | 144.6056 | 0
2043 | 1 | 2 | 18 | 146.9833 | 1.9833
2043 | 1 | 2 | 19 | 144.0861 | 0
2043 | 1 | 2 | 20 | 139.4777 | 0
2043 | 1 | 2 | 21 | 135.8133 | 0
2043 | 1 | 2 | 22 | 132.8148 | 0
2043 | 1 | 2 | 23 | 127.98 | 0
2043 | 1 | 3 | 0 | 120.6291 | 0
2043 | 1 | 3 | 1 | 120.1909 | 0
2043 | 1 | 3 | 2 | 117.0041 | 0
2043 | 1 | 3 | 3 | 113.5699 | 0
2043 | 1 | 3 | 4 | 112.1741 | 0
2043 | 1 | 3 | 5 | 112.0724 | 0
2043 | 1 | 3 | 6 | 113.6181 | 0
2043 | 1 | 3 | 7 | 116.9561 | 0
2043 | 1 | 3 | 8 | 121.4532 | 0
2043 | 1 | 3 | 9 | 126.4459 | 0
2043 | 1 | 3 | 10 | 130.324 | 0
2043 | 1 | 3 | 11 | 134.5779 | 0
2043 | 1 | 3 | 12 | 140.3091 | 0
2043 | 1 | 3 | 13 | 141.6076 | 0
2043 | 1 | 3 | 14 | 141.4964 | 0
2043 | 1 | 3 | 15 | 141.4758 | 0
2043 | 1 | 3 | 16 | 142.2181 | 0
2043 | 1 | 3 | 17 | 144.339 | 0
2043 | 1 | 3 | 18 | 146.9862 | 1.9862
2043 | 1 | 3 | 19 | 146.9549 | 1.9549
2043 | 1 | 3 | 20 | 143.5564 | 0
2043 | 1 | 3 | 21 | 141.0555 | 0
2043 | 1 | 3 | 22 | 139.0963 | 0
2043 | 1 | 3 | 23 | 135.5358 | 0
2043 | 1 | 4 | 0 | 131.123 | 0
2043 | 1 | 4 | 1 | 127.2335 | 0
2043 | 1 | 4 | 2 | 123.9322 | 0
2043 | 1 | 4 | 3 | 120.2401 | 0
2043 | 1 | 4 | 4 | 118.4367 | 0
2043 | 1 | 4 | 5 | 117.1441 | 0
2043 | 1 | 4 | 6 | 115.5435 | 0
2043 | 1 | 4 | 7 | 116.1398 | 0
2043 | 1 | 4 | 8 | 120.0074 | 0
2043 | 1 | 4 | 9 | 125.0875 | 0
2043 | 1 | 4 | 10 | 128.173 | 0
2043 | 1 | 4 | 11 | 131.941 | 0
2043 | 1 | 4 | 12 | 136.9889 | 0
2043 | 1 | 4 | 13 | 138.4253 | 0
2043 | 1 | 4 | 14 | 137.5929 | 0
2043 | 1 | 4 | 15 | 138.0311 | 0
2043 | 1 | 4 | 16 | 139.1701 | 0
2043 | 1 | 4 | 17 | 141.4608 | 0
2043 | 1 | 4 | 18 | 147.1003 | 2.1003
2043 | 1 | 4 | 19 | 146.4312 | 1.4312
2043 | 1 | 4 | 20 | 142.8668 | 0
2043 | 1 | 4 | 21 | 140.1365 | 0
2043 | 1 | 4 | 22 | 137.4357 | 0
2043 | 1 | 4 | 23 | 132.7692 | 0
2043 | 1 | 5 | 0 | 127.4905 | 0
2043 | 1 | 5 | 1 | 121.0231 | 0
2043 | 1 | 5 | 2 | 117.6644 | 0
2043 | 1 | 5 | 3 | 114.3533 | 0
2043 | 1 | 5 | 4 | 112.9829 | 0
2043 | 1 | 5 | 5 | 113.113 | 0
2043 | 1 | 5 | 6 | 115.6456 | 0
2043 | 1 | 5 | 7 | 123.8047 | 0
2043 | 1 | 5 | 8 | 132.9668 | 0
2043 | 1 | 5 | 9 | 139.1645 | 0
2043 | 1 | 5 | 10 | 141.4177 | 0
2043 | 1 | 5 | 11 | 143.8821 | 0
2043 | 1 | 5 | 12 | 146.0881 | 1.0881
2043 | 1 | 5 | 13 | 146.9611 | 1.9611
2043 | 1 | 5 | 14 | 145.5208 | 0.52076
2043 | 1 | 5 | 15 | 145.6903 | 0.69034
2043 | 1 | 5 | 16 | 146.1696 | 1.1696
2043 | 1 | 5 | 17 | 148.1326 | 3.1326
2043 | 1 | 5 | 18 | 150.1161 | 5.1161
2043 | 1 | 5 | 19 | 147.6933 | 2.6933
2043 | 1 | 5 | 20 | 142.8851 | 0
2043 | 1 | 5 | 21 | 138.7262 | 0
2043 | 1 | 5 | 22 | 134.3712 | 0
2043 | 1 | 5 | 23 | 127.8161 | 0
2043 | 1 | 6 | 0 | 121.3716 | 0
2043 | 1 | 6 | 1 | 113.2339 | 0
2043 | 1 | 6 | 2 | 110.04 | 0
2043 | 1 | 6 | 3 | 106.5826 | 0
2043 | 1 | 6 | 4 | 105.1577 | 0
2043 | 1 | 6 | 5 | 105.3831 | 0
2043 | 1 | 6 | 6 | 108.1468 | 0
2043 | 1 | 6 | 7 | 115.9539 | 0
2043 | 1 | 6 | 8 | 123.8488 | 0
2043 | 1 | 6 | 9 | 128.1832 | 0
2043 | 1 | 6 | 10 | 128.5113 | 0
2043 | 1 | 6 | 11 | 130.2855 | 0
2043 | 1 | 6 | 12 | 133.0808 | 0
2043 | 1 | 6 | 13 | 133.4556 | 0
2043 | 1 | 6 | 14 | 131.5593 | 0
2043 | 1 | 6 | 15 | 131.34 | 0
2043 | 1 | 6 | 16 | 131.509 | 0
2043 | 1 | 6 | 17 | 133.0917 | 0
2043 | 1 | 6 | 18 | 136.8862 | 0
2043 | 1 | 6 | 19 | 135.0499 | 0
2043 | 1 | 6 | 20 | 130.8513 | 0
2043 | 1 | 6 | 21 | 127.0669 | 0
2043 | 1 | 6 | 22 | 123.2822 | 0
2043 | 1 | 6 | 23 | 117.2294 | 0
2043 | 1 | 7 | 0 | 110.7458 | 0
2043 | 1 | 7 | 1 | 106.766 | 0
2043 | 1 | 7 | 2 | 103.8312 | 0
2043 | 1 | 7 | 3 | 100.6725 | 0
2043 | 1 | 7 | 4 | 99.7187 | 0
2043 | 1 | 7 | 5 | 100.5712 | 0
2043 | 1 | 7 | 6 | 106.9842 | 0
2043 | 1 | 7 | 7 | 116.2089 | 0
2043 | 1 | 7 | 8 | 126.1039 | 0
2043 | 1 | 7 | 9 | 133.0345 | 0
2043 | 1 | 7 | 10 | 135.9879 | 0
2043 | 1 | 7 | 11 | 139.4013 | 0
2043 | 1 | 7 | 12 | 140.2578 | 0
2043 | 1 | 7 | 13 | 141.5609 | 0
2043 | 1 | 7 | 14 | 141.1878 | 0
2043 | 1 | 7 | 15 | 141.6363 | 0
2043 | 1 | 7 | 16 | 142.98 | 0
2043 | 1 | 7 | 17 | 145.4494 | 0.44942
2043 | 1 | 7 | 18 | 148.414 | 3.414
2043 | 1 | 7 | 19 | 146.2499 | 1.2499
2043 | 1 | 7 | 20 | 141.9784 | 0
2043 | 1 | 7 | 21 | 138.2513 | 0
2043 | 1 | 7 | 22 | 134.35 | 0
2043 | 1 | 7 | 23 | 128.3593 | 0
2043 | 1 | 8 | 0 | 122.9034 | 0
2043 | 1 | 8 | 1 | 116.8797 | 0
2043 | 1 | 8 | 2 | 113.8306 | 0
2043 | 1 | 8 | 3 | 110.4621 | 0
2043 | 1 | 8 | 4 | 109.2955 | 0
2043 | 1 | 8 | 5 | 109.7031 | 0
2043 | 1 | 8 | 6 | 114.0019 | 0
2043 | 1 | 8 | 7 | 123.0942 | 0
2043 | 1 | 8 | 8 | 132.5725 | 0
2043 | 1 | 8 | 9 | 138.37 | 0
2043 | 1 | 8 | 10 | 140.1946 | 0
2043 | 1 | 8 | 11 | 142.6755 | 0
2043 | 1 | 8 | 12 | 145.7002 | 0.70019
2043 | 1 | 8 | 13 | 146.6058 | 1.6058
2043 | 1 | 8 | 14 | 145.8661 | 0.86612
2043 | 1 | 8 | 15 | 145.5808 | 0.58077
2043 | 1 | 8 | 16 | 146.2468 | 1.2468
2043 | 1 | 8 | 17 | 148.0658 | 3.0658
2043 | 1 | 8 | 18 | 149.655 | 4.655
2043 | 1 | 8 | 19 | 147.8605 | 2.8605
2043 | 1 | 8 | 20 | 143.5777 | 0
2043 | 1 | 8 | 21 | 139.7312 | 0
2043 | 1 | 8 | 22 | 136.005 | 0
2043 | 1 | 8 | 23 | 129.9031 | 0
2043 | 1 | 9 | 0 | 123.7346 | 0
2043 | 1 | 9 | 1 | 118.2005 | 0
2043 | 1 | 9 | 2 | 114.8934 | 0
2043 | 1 | 9 | 3 | 111.2908 | 0
2043 | 1 | 9 | 4 | 109.9297 | 0
2043 | 1 | 9 | 5 | 110.1583 | 0
2043 | 1 | 9 | 6 | 113.9089 | 0
2043 | 1 | 9 | 7 | 122.406 | 0
2043 | 1 | 9 | 8 | 131.4724 | 0
2043 | 1 | 9 | 9 | 137.4681 | 0
2043 | 1 | 9 | 10 | 139.6376 | 0
2043 | 1 | 9 | 11 | 142.072 | 0
2043 | 1 | 9 | 12 | 144.5188 | 0
2043 | 1 | 9 | 13 | 145.0609 | 0.060909
2043 | 1 | 9 | 14 | 143.8821 | 0
2043 | 1 | 9 | 15 | 143.8842 | 0
2043 | 1 | 9 | 16 | 144.3749 | 0
2043 | 1 | 9 | 17 | 146.0047 | 1.0047
2043 | 1 | 9 | 18 | 148.4231 | 3.4231
2043 | 1 | 9 | 19 | 145.8722 | 0.87215
2043 | 1 | 9 | 20 | 141.1991 | 0
2043 | 1 | 9 | 21 | 137.2455 | 0
2043 | 1 | 9 | 22 | 134.1102 | 0
2043 | 1 | 9 | 23 | 129.186 | 0
2043 | 1 | 10 | 0 | 124.683 | 0
2043 | 1 | 10 | 1 | 121.0357 | 0
2043 | 1 | 10 | 2 | 117.5401 | 0
2043 | 1 | 10 | 3 | 113.7296 | 0
2043 | 1 | 10 | 4 | 112.1265 | 0
2043 | 1 | 10 | 5 | 111.7225 | 0
2043 | 1 | 10 | 6 | 114.501 | 0
2043 | 1 | 10 | 7 | 117.3599 | 0
2043 | 1 | 10 | 8 | 121.1264 | 0
2043 | 1 | 10 | 9 | 126.401 | 0
2043 | 1 | 10 | 10 | 130.5656 | 0
2043 | 1 | 10 | 11 | 134.9591 | 0
2043 | 1 | 10 | 12 | 137.3543 | 0
2043 | 1 | 10 | 13 | 138.2011 | 0
2043 | 1 | 10 | 14 | 137.3978 | 0
2043 | 1 | 10 | 15 | 137.2959 | 0
2043 | 1 | 10 | 16 | 137.7806 | 0
2043 | 1 | 10 | 17 | 139.3832 | 0
2043 | 1 | 10 | 18 | 143.0189 | 0
2043 | 1 | 10 | 19 | 143.4057 | 0
2043 | 1 | 10 | 20 | 140.0941 | 0
2043 | 1 | 10 | 21 | 137.6221 | 0
2043 | 1 | 10 | 22 | 135.9653 | 0
2043 | 1 | 10 | 23 | 132.656 | 0
2043 | 1 | 11 | 0 | 127.6332 | 0
2043 | 1 | 11 | 1 | 127.5176 | 0
2043 | 1 | 11 | 2 | 124.5062 | 0
2043 | 1 | 11 | 3 | 120.9782 | 0
2043 | 1 | 11 | 4 | 119.4259 | 0
2043 | 1 | 11 | 5 | 118.7557 | 0
2043 | 1 | 11 | 6 | 118.6736 | 0
2043 | 1 | 11 | 7 | 119.7226 | 0
2043 | 1 | 11 | 8 | 123.1576 | 0
2043 | 1 | 11 | 9 | 128.4104 | 0
2043 | 1 | 11 | 10 | 132.5199 | 0
2043 | 1 | 11 | 11 | 137.0223 | 0
2043 | 1 | 11 | 12 | 139.3584 | 0
2043 | 1 | 11 | 13 | 140.5409 | 0
2043 | 1 | 11 | 14 | 139.8647 | 0
2043 | 1 | 11 | 15 | 140.1647 | 0
2043 | 1 | 11 | 16 | 141.2884 | 0
2043 | 1 | 11 | 17 | 143.844 | 0
2043 | 1 | 11 | 18 | 152.2072 | 7.2072
2043 | 1 | 11 | 19 | 152.9908 | 7.9908
2043 | 1 | 11 | 20 | 149.8761 | 4.8761
2043 | 1 | 11 | 21 | 147.3308 | 2.3308
2043 | 1 | 11 | 22 | 144.6341 | 0
2043 | 1 | 11 | 23 | 140.1168 | 0
2043 | 1 | 12 | 0 | 133.0235 | 0
2043 | 1 | 12 | 1 | 130.9917 | 0
2043 | 1 | 12 | 2 | 128.1184 | 0
2043 | 1 | 12 | 3 | 125.1481 | 0
2043 | 1 | 12 | 4 | 124.1173 | 0
2043 | 1 | 12 | 5 | 124.3816 | 0
2043 | 1 | 12 | 6 | 127.7318 | 0
2043 | 1 | 12 | 7 | 136.3821 | 0
2043 | 1 | 12 | 8 | 146.5878 | 1.5878
2043 | 1 | 12 | 9 | 153.3498 | 8.3498
2043 | 1 | 12 | 10 | 155.781 | 10.781
2043 | 1 | 12 | 11 | 158.3033 | 13.3033
2043 | 1 | 12 | 12 | 160.6333 | 15.6333
2043 | 1 | 12 | 13 | 161.5433 | 16.5433
2043 | 1 | 12 | 14 | 160.295 | 15.295
2043 | 1 | 12 | 15 | 160.2282 | 15.2282
2043 | 1 | 12 | 16 | 160.9097 | 15.9097
2043 | 1 | 12 | 17 | 163.2423 | 18.2423
2043 | 1 | 12 | 18 | 165.7752 | 20.7752
2043 | 1 | 12 | 19 | 164.4078 | 19.4078
2043 | 1 | 12 | 20 | 159.9589 | 14.9589
2043 | 1 | 12 | 21 | 155.8123 | 10.8123
2043 | 1 | 12 | 22 | 151.2544 | 6.2544
2043 | 1 | 12 | 23 | 144.2549 | 0
2043 | 1 | 13 | 0 | 136.8376 | 0
2043 | 1 | 13 | 1 | 131.6017 | 0
2043 | 1 | 13 | 2 | 128.449 | 0
2043 | 1 | 13 | 3 | 125.0897 | 0
2043 | 1 | 13 | 4 | 123.6751 | 0
2043 | 1 | 13 | 5 | 123.6987 | 0
2043 | 1 | 13 | 6 | 127.1966 | 0
2043 | 1 | 13 | 7 | 135.6866 | 0
2043 | 1 | 13 | 8 | 145.6716 | 0.67157
2043 | 1 | 13 | 9 | 152.0693 | 7.0693
2043 | 1 | 13 | 10 | 154.1174 | 9.1174
2043 | 1 | 13 | 11 | 156.507 | 11.507
2043 | 1 | 13 | 12 | 157.6023 | 12.6023
2043 | 1 | 13 | 13 | 158.2697 | 13.2697
2043 | 1 | 13 | 14 | 156.9971 | 11.9971
2043 | 1 | 13 | 15 | 156.9552 | 11.9552
2043 | 1 | 13 | 16 | 157.6796 | 12.6796
2043 | 1 | 13 | 17 | 159.5292 | 14.5292
2043 | 1 | 13 | 18 | 161.6681 | 16.6681
2043 | 1 | 13 | 19 | 159.7543 | 14.7543
2043 | 1 | 13 | 20 | 155.0378 | 10.0378
2043 | 1 | 13 | 21 | 150.9187 | 5.9187
2043 | 1 | 13 | 22 | 146.519 | 1.519
2043 | 1 | 13 | 23 | 139.6126 | 0
2043 | 1 | 14 | 0 | 133.786 | 0
2043 | 1 | 14 | 1 | 128.6204 | 0
2043 | 1 | 14 | 2 | 125.4741 | 0
2043 | 1 | 14 | 3 | 122.1441 | 0
2043 | 1 | 14 | 4 | 120.8152 | 0
2043 | 1 | 14 | 5 | 120.9906 | 0
2043 | 1 | 14 | 6 | 124.7875 | 0
2043 | 1 | 14 | 7 | 133.4463 | 0
2043 | 1 | 14 | 8 | 143.3986 | 0
2043 | 1 | 14 | 9 | 149.9992 | 4.9992
2043 | 1 | 14 | 10 | 152.176 | 7.176
2043 | 1 | 14 | 11 | 154.8599 | 9.8599
2043 | 1 | 14 | 12 | 156.4221 | 11.4221
2043 | 1 | 14 | 13 | 157.0207 | 12.0207
2043 | 1 | 14 | 14 | 155.7077 | 10.7077
2043 | 1 | 14 | 15 | 155.6677 | 10.6677
2043 | 1 | 14 | 16 | 156.4221 | 11.4221
2043 | 1 | 14 | 17 | 158.2913 | 13.2913
2043 | 1 | 14 | 18 | 161.1155 | 16.1155
2043 | 1 | 14 | 19 | 159.2827 | 14.2827
2043 | 1 | 14 | 20 | 154.8213 | 9.8213
2043 | 1 | 14 | 21 | 150.8766 | 5.8766
2043 | 1 | 14 | 22 | 146.5802 | 1.5802
2043 | 1 | 14 | 23 | 139.8518 | 0
2043 | 1 | 15 | 0 | 133.5737 | 0
2043 | 1 | 15 | 1 | 128.3003 | 0
2043 | 1 | 15 | 2 | 125.1201 | 0
2043 | 1 | 15 | 3 | 121.8005 | 0
2043 | 1 | 15 | 4 | 120.4562 | 0
2043 | 1 | 15 | 5 | 120.5394 | 0
2043 | 1 | 15 | 6 | 124.0133 | 0
2043 | 1 | 15 | 7 | 132.5682 | 0
2043 | 1 | 15 | 8 | 142.6304 | 0
2043 | 1 | 15 | 9 | 149.2009 | 4.2009
2043 | 1 | 15 | 10 | 151.4171 | 6.4171
2043 | 1 | 15 | 11 | 154.1932 | 9.1932
2043 | 1 | 15 | 12 | 156.4101 | 11.4101
2043 | 1 | 15 | 13 | 157.0205 | 12.0205
2043 | 1 | 15 | 14 | 155.861 | 10.861
2043 | 1 | 15 | 15 | 155.6212 | 10.6212
2043 | 1 | 15 | 16 | 156.2295 | 11.2295
2043 | 1 | 15 | 17 | 157.9071 | 12.9071
2043 | 1 | 15 | 18 | 159.9001 | 14.9001
2043 | 1 | 15 | 19 | 158.1537 | 13.1537
2043 | 1 | 15 | 20 | 153.6919 | 8.6919
2043 | 1 | 15 | 21 | 149.7208 | 4.7208
2043 | 1 | 15 | 22 | 145.6575 | 0.65751
2043 | 1 | 15 | 23 | 139.2276 | 0
2043 | 1 | 16 | 0 | 133.1122 | 0
2043 | 1 | 16 | 1 | 128.6776 | 0
2043 | 1 | 16 | 2 | 125.5971 | 0
2043 | 1 | 16 | 3 | 122.3178 | 0
2043 | 1 | 16 | 4 | 121.0826 | 0
2043 | 1 | 16 | 5 | 121.2354 | 0
2043 | 1 | 16 | 6 | 125.6218 | 0
2043 | 1 | 16 | 7 | 133.8837 | 0
2043 | 1 | 16 | 8 | 143.8999 | 0
2043 | 1 | 16 | 9 | 149.7394 | 4.7394
2043 | 1 | 16 | 10 | 151.3925 | 6.3925
2043 | 1 | 16 | 11 | 153.7076 | 8.7076
2043 | 1 | 16 | 12 | 154.8511 | 9.8511
2043 | 1 | 16 | 13 | 154.6932 | 9.6932
2043 | 1 | 16 | 14 | 152.8094 | 7.8094
2043 | 1 | 16 | 15 | 152.3382 | 7.3382
2043 | 1 | 16 | 16 | 152.5839 | 7.5839
2043 | 1 | 16 | 17 | 154.3337 | 9.3337
2043 | 1 | 16 | 18 | 159.6272 | 14.6272
2043 | 1 | 16 | 19 | 157.74 | 12.74
2043 | 1 | 16 | 20 | 153.43 | 8.43
2043 | 1 | 16 | 21 | 149.6325 | 4.6325
2043 | 1 | 16 | 22 | 146.2506 | 1.2506
2043 | 1 | 16 | 23 | 140.945 | 0
2043 | 1 | 17 | 0 | 137.8512 | 0
2043 | 1 | 17 | 1 | 130.3227 | 0
2043 | 1 | 17 | 2 | 126.6852 | 0
2043 | 1 | 17 | 3 | 122.6091 | 0
2043 | 1 | 17 | 4 | 120.7731 | 0
2043 | 1 | 17 | 5 | 119.9366 | 0
2043 | 1 | 17 | 6 | 121.7347 | 0
2043 | 1 | 17 | 7 | 123.9156 | 0
2043 | 1 | 17 | 8 | 126.9114 | 0
2043 | 1 | 17 | 9 | 132.0854 | 0
2043 | 1 | 17 | 10 | 136.5095 | 0
2043 | 1 | 17 | 11 | 140.9614 | 0
2043 | 1 | 17 | 12 | 143.6732 | 0
2043 | 1 | 17 | 13 | 144.65 | 0
2043 | 1 | 17 | 14 | 143.8064 | 0
2043 | 1 | 17 | 15 | 143.6506 | 0
2043 | 1 | 17 | 16 | 144.2013 | 0
2043 | 1 | 17 | 17 | 145.1963 | 0.19633
2043 | 1 | 17 | 18 | 147.4681 | 2.4681
2043 | 1 | 17 | 19 | 146.9406 | 1.9406
2043 | 1 | 17 | 20 | 142.7225 | 0
2043 | 1 | 17 | 21 | 139.8199 | 0
2043 | 1 | 17 | 22 | 137.7276 | 0
2043 | 1 | 17 | 23 | 134.3326 | 0
2043 | 1 | 18 | 0 | 130.1642 | 0
2043 | 1 | 18 | 1 | 125.7829 | 0
2043 | 1 | 18 | 2 | 122.1541 | 0
2043 | 1 | 18 | 3 | 118.2041 | 0
2043 | 1 | 18 | 4 | 116.2818 | 0
2043 | 1 | 18 | 5 | 115.2875 | 0
2043 | 1 | 18 | 6 | 115.6033 | 0
2043 | 1 | 18 | 7 | 116.1778 | 0
2043 | 1 | 18 | 8 | 119.3399 | 0
2043 | 1 | 18 | 9 | 124.9 | 0
2043 | 1 | 18 | 10 | 129.3379 | 0
2043 | 1 | 18 | 11 | 134.0093 | 0
2043 | 1 | 18 | 12 | 137.514 | 0
2043 | 1 | 18 | 13 | 139.2572 | 0
2043 | 1 | 18 | 14 | 139.3551 | 0
2043 | 1 | 18 | 15 | 139.834 | 0
2043 | 1 | 18 | 16 | 140.9094 | 0
2043 | 1 | 18 | 17 | 142.953 | 0
2043 | 1 | 18 | 18 | 147.4768 | 2.4768
2043 | 1 | 18 | 19 | 147.9419 | 2.9419
2043 | 1 | 18 | 20 | 144.647 | 0
2043 | 1 | 18 | 21 | 142.0972 | 0
2043 | 1 | 18 | 22 | 139.4145 | 0
2043 | 1 | 18 | 23 | 135.144 | 0
2043 | 1 | 19 | 0 | 129.5009 | 0
2043 | 1 | 19 | 1 | 125.0971 | 0
2043 | 1 | 19 | 2 | 122.1009 | 0
2043 | 1 | 19 | 3 | 119.116 | 0
2043 | 1 | 19 | 4 | 117.9628 | 0
2043 | 1 | 19 | 5 | 118.2074 | 0
2043 | 1 | 19 | 6 | 121.5431 | 0
2043 | 1 | 19 | 7 | 129.896 | 0
2043 | 1 | 19 | 8 | 139.7868 | 0
2043 | 1 | 19 | 9 | 146.2217 | 1.2217
2043 | 1 | 19 | 10 | 148.5107 | 3.5107
2043 | 1 | 19 | 11 | 151.1395 | 6.1395
2043 | 1 | 19 | 12 | 152.9961 | 7.9961
2043 | 1 | 19 | 13 | 153.7339 | 8.7339
2043 | 1 | 19 | 14 | 152.3835 | 7.3835
2043 | 1 | 19 | 15 | 152.1755 | 7.1755
2043 | 1 | 19 | 16 | 152.7243 | 7.7243
2043 | 1 | 19 | 17 | 154.8716 | 9.8716
2043 | 1 | 19 | 18 | 156.3511 | 11.3511
2043 | 1 | 19 | 19 | 155.8181 | 10.8181
2043 | 1 | 19 | 20 | 151.9791 | 6.9791
2043 | 1 | 19 | 21 | 148.3067 | 3.3067
2043 | 1 | 19 | 22 | 144.2998 | 0
2043 | 1 | 19 | 23 | 137.6566 | 0
2043 | 1 | 20 | 0 | 130.4654 | 0
2043 | 1 | 20 | 1 | 126.8104 | 0
2043 | 1 | 20 | 2 | 124.0855 | 0
2043 | 1 | 20 | 3 | 121.1067 | 0
2043 | 1 | 20 | 4 | 120.1019 | 0
2043 | 1 | 20 | 5 | 120.6117 | 0
2043 | 1 | 20 | 6 | 125.3926 | 0
2043 | 1 | 20 | 7 | 134.2392 | 0
2043 | 1 | 20 | 8 | 144.2376 | 0
2043 | 1 | 20 | 9 | 149.6265 | 4.6265
2043 | 1 | 20 | 10 | 150.7302 | 5.7302
2043 | 1 | 20 | 11 | 152.7116 | 7.7116
2043 | 1 | 20 | 12 | 154.0794 | 9.0794
2043 | 1 | 20 | 13 | 154.4416 | 9.4416
2043 | 1 | 20 | 14 | 152.9725 | 7.9725
2043 | 1 | 20 | 15 | 152.8731 | 7.8731
2043 | 1 | 20 | 16 | 153.5936 | 8.5936
2043 | 1 | 20 | 17 | 155.874 | 10.874
2043 | 1 | 20 | 18 | 161.3947 | 16.3947
2043 | 1 | 20 | 19 | 161.4945 | 16.4945
2043 | 1 | 20 | 20 | 157.9418 | 12.9418
2043 | 1 | 20 | 21 | 154.3133 | 9.3133
2043 | 1 | 20 | 22 | 150.3995 | 5.3995
2043 | 1 | 20 | 23 | 143.6868 | 0
2043 | 1 | 21 | 0 | 137.5989 | 0
2043 | 1 | 21 | 1 | 132.96 | 0
2043 | 1 | 21 | 2 | 129.9297 | 0
2043 | 1 | 21 | 3 | 126.6186 | 0
2043 | 1 | 21 | 4 | 125.303 | 0
2043 | 1 | 21 | 5 | 125.4012 | 0
2043 | 1 | 21 | 6 | 127.1267 | 0
2043 | 1 | 21 | 7 | 135.6622 | 0
2043 | 1 | 21 | 8 | 145.2612 | 0.2612
2043 | 1 | 21 | 9 | 150.8881 | 5.8881
2043 | 1 | 21 | 10 | 152.5026 | 7.5026
2043 | 1 | 21 | 11 | 154.6055 | 9.6055
2043 | 1 | 21 | 12 | 153.727 | 8.727
2043 | 1 | 21 | 13 | 153.7338 | 8.7338
2043 | 1 | 21 | 14 | 151.8562 | 6.8562
2043 | 1 | 21 | 15 | 151.2551 | 6.2551
2043 | 1 | 21 | 16 | 151.5077 | 6.5077
2043 | 1 | 21 | 17 | 153.1765 | 8.1765
2043 | 1 | 21 | 18 | 156.2297 | 11.2297
2043 | 1 | 21 | 19 | 155.8665 | 10.8665
2043 | 1 | 21 | 20 | 152.1843 | 7.1843
2043 | 1 | 21 | 21 | 148.6027 | 3.6027
2043 | 1 | 21 | 22 | 144.742 | 0
2043 | 1 | 21 | 23 | 137.947 | 0
2043 | 1 | 22 | 0 | 130.6732 | 0
2043 | 1 | 22 | 1 | 127.054 | 0
2043 | 1 | 22 | 2 | 123.9405 | 0
2043 | 1 | 22 | 3 | 120.6898 | 0
2043 | 1 | 22 | 4 | 119.4254 | 0
2043 | 1 | 22 | 5 | 119.6724 | 0
2043 | 1 | 22 | 6 | 123.191 | 0
2043 | 1 | 22 | 7 | 131.4527 | 0
2043 | 1 | 22 | 8 | 140.7477 | 0
2043 | 1 | 22 | 9 | 145.6104 | 0.61043
2043 | 1 | 22 | 10 | 146.4285 | 1.4285
2043 | 1 | 22 | 11 | 148.3345 | 3.3345
2043 | 1 | 22 | 12 | 150.1038 | 5.1038
2043 | 1 | 22 | 13 | 150.0685 | 5.0685
2043 | 1 | 22 | 14 | 148.1705 | 3.1705
2043 | 1 | 22 | 15 | 147.9671 | 2.9671
2043 | 1 | 22 | 16 | 148.3241 | 3.3241
2043 | 1 | 22 | 17 | 150.1129 | 5.1129
2043 | 1 | 22 | 18 | 153.7408 | 8.7408
2043 | 1 | 22 | 19 | 153.6483 | 8.6483
2043 | 1 | 22 | 20 | 150.1282 | 5.1282
2043 | 1 | 22 | 21 | 146.5217 | 1.5217
2043 | 1 | 22 | 22 | 142.8999 | 0
2043 | 1 | 22 | 23 | 136.6362 | 0
2043 | 1 | 23 | 0 | 130.5279 | 0
2043 | 1 | 23 | 1 | 125.0273 | 0
2043 | 1 | 23 | 2 | 121.7816 | 0
2043 | 1 | 23 | 3 | 118.3925 | 0
2043 | 1 | 23 | 4 | 116.9873 | 0
2043 | 1 | 23 | 5 | 117.0382 | 0
2043 | 1 | 23 | 6 | 120.5741 | 0
2043 | 1 | 23 | 7 | 128.3718 | 0
2043 | 1 | 23 | 8 | 137.6291 | 0
2043 | 1 | 23 | 9 | 142.696 | 0
2043 | 1 | 23 | 10 | 143.8228 | 0
2043 | 1 | 23 | 11 | 145.8552 | 0.85524
2043 | 1 | 23 | 12 | 150.4735 | 5.4735
2043 | 1 | 23 | 13 | 150.6499 | 5.6499
2043 | 1 | 23 | 14 | 149.2363 | 4.2363
2043 | 1 | 23 | 15 | 148.611 | 3.611
2043 | 1 | 23 | 16 | 148.7928 | 3.7928
2043 | 1 | 23 | 17 | 149.9014 | 4.9014
2043 | 1 | 23 | 18 | 152.1287 | 7.1287
2043 | 1 | 23 | 19 | 150.0033 | 5.0033
2043 | 1 | 23 | 20 | 145.4875 | 0.4875
2043 | 1 | 23 | 21 | 141.8258 | 0
2043 | 1 | 23 | 22 | 138.6947 | 0
2043 | 1 | 23 | 23 | 133.5638 | 0
2043 | 1 | 24 | 0 | 126.0839 | 0
2043 | 1 | 24 | 1 | 120.6301 | 0
2043 | 1 | 24 | 2 | 116.9601 | 0
2043 | 1 | 24 | 3 | 112.9309 | 0
2043 | 1 | 24 | 4 | 111.0461 | 0
2043 | 1 | 24 | 5 | 110.0868 | 0
2043 | 1 | 24 | 6 | 110.7322 | 0
2043 | 1 | 24 | 7 | 112.9116 | 0
2043 | 1 | 24 | 8 | 116.6986 | 0
2043 | 1 | 24 | 9 | 122.2 | 0
2043 | 1 | 24 | 10 | 126.667 | 0
2043 | 1 | 24 | 11 | 131.1859 | 0
2043 | 1 | 24 | 12 | 134.7749 | 0
2043 | 1 | 24 | 13 | 136.1198 | 0
2043 | 1 | 24 | 14 | 135.9158 | 0
2043 | 1 | 24 | 15 | 135.8946 | 0
2043 | 1 | 24 | 16 | 136.1742 | 0
2043 | 1 | 24 | 17 | 137.061 | 0
2043 | 1 | 24 | 18 | 137.9498 | 0
2043 | 1 | 24 | 19 | 137.5582 | 0
2043 | 1 | 24 | 20 | 133.6701 | 0
2043 | 1 | 24 | 21 | 131.0643 | 0
2043 | 1 | 24 | 22 | 129.3052 | 0
2043 | 1 | 24 | 23 | 126.0736 | 0
2043 | 1 | 25 | 0 | 122.7317 | 0
2043 | 1 | 25 | 1 | 117.6726 | 0
2043 | 1 | 25 | 2 | 114.3797 | 0
2043 | 1 | 25 | 3 | 110.5443 | 0
2043 | 1 | 25 | 4 | 108.5578 | 0
2043 | 1 | 25 | 5 | 107.1657 | 0
2043 | 1 | 25 | 6 | 106.4459 | 0
2043 | 1 | 25 | 7 | 106.8291 | 0
2043 | 1 | 25 | 8 | 110.8611 | 0
2043 | 1 | 25 | 9 | 116.2698 | 0
2043 | 1 | 25 | 10 | 120.1139 | 0
2043 | 1 | 25 | 11 | 124.4524 | 0
2043 | 1 | 25 | 12 | 127.7717 | 0
2043 | 1 | 25 | 13 | 129.3946 | 0
2043 | 1 | 25 | 14 | 129.274 | 0
2043 | 1 | 25 | 15 | 129.6834 | 0
2043 | 1 | 25 | 16 | 130.4524 | 0
2043 | 1 | 25 | 17 | 132.2935 | 0
2043 | 1 | 25 | 18 | 137.8735 | 0
2043 | 1 | 25 | 19 | 138.3256 | 0
2043 | 1 | 25 | 20 | 135.2603 | 0
2043 | 1 | 25 | 21 | 132.9619 | 0
2043 | 1 | 25 | 22 | 130.67 | 0
2043 | 1 | 25 | 23 | 126.3324 | 0
2043 | 1 | 26 | 0 | 121.9715 | 0
2043 | 1 | 26 | 1 | 116.0291 | 0
2043 | 1 | 26 | 2 | 112.9755 | 0
2043 | 1 | 26 | 3 | 109.9091 | 0
2043 | 1 | 26 | 4 | 108.6964 | 0
2043 | 1 | 26 | 5 | 109.1228 | 0
2043 | 1 | 26 | 6 | 112.3868 | 0
2043 | 1 | 26 | 7 | 120.9243 | 0
2043 | 1 | 26 | 8 | 130.2448 | 0
2043 | 1 | 26 | 9 | 136.2477 | 0
2043 | 1 | 26 | 10 | 138.4869 | 0
2043 | 1 | 26 | 11 | 141.0463 | 0
2043 | 1 | 26 | 12 | 143.8833 | 0
2043 | 1 | 26 | 13 | 144.9397 | 0
2043 | 1 | 26 | 14 | 143.9702 | 0
2043 | 1 | 26 | 15 | 143.892 | 0
2043 | 1 | 26 | 16 | 144.3181 | 0
2043 | 1 | 26 | 17 | 145.9099 | 0.90994
2043 | 1 | 26 | 18 | 150.423 | 5.423
2043 | 1 | 26 | 19 | 149.5124 | 4.5124
2043 | 1 | 26 | 20 | 145.3329 | 0.33294
2043 | 1 | 26 | 21 | 141.6327 | 0
2043 | 1 | 26 | 22 | 137.7255 | 0
2043 | 1 | 26 | 23 | 131.3726 | 0
2043 | 1 | 27 | 0 | 121.8553 | 0
2043 | 1 | 27 | 1 | 119.2682 | 0
2043 | 1 | 27 | 2 | 116.4838 | 0
2043 | 1 | 27 | 3 | 113.4629 | 0
2043 | 1 | 27 | 4 | 112.3897 | 0
2043 | 1 | 27 | 5 | 112.9944 | 0
2043 | 1 | 27 | 6 | 117.1924 | 0
2043 | 1 | 27 | 7 | 126.0434 | 0
2043 | 1 | 27 | 8 | 135.6043 | 0
2043 | 1 | 27 | 9 | 140.5048 | 0
2043 | 1 | 27 | 10 | 141.6694 | 0
2043 | 1 | 27 | 11 | 143.6521 | 0
2043 | 1 | 27 | 12 | 146.2335 | 1.2335
2043 | 1 | 27 | 13 | 147.077 | 2.077
2043 | 1 | 27 | 14 | 146.2845 | 1.2845
2043 | 1 | 27 | 15 | 146.3342 | 1.3342
2043 | 1 | 27 | 16 | 147.178 | 2.178
2043 | 1 | 27 | 17 | 149.3531 | 4.3531
2043 | 1 | 27 | 18 | 151.7855 | 6.7855
2043 | 1 | 27 | 19 | 152.0802 | 7.0802
2043 | 1 | 27 | 20 | 148.6157 | 3.6157
2043 | 1 | 27 | 21 | 145.1032 | 0.10323
2043 | 1 | 27 | 22 | 141.4326 | 0
2043 | 1 | 27 | 23 | 135.0406 | 0
2043 | 1 | 28 | 0 | 129.9207 | 0
2043 | 1 | 28 | 1 | 124.7492 | 0
2043 | 1 | 28 | 2 | 121.735 | 0
2043 | 1 | 28 | 3 | 118.4294 | 0
2043 | 1 | 28 | 4 | 117.1183 | 0
2043 | 1 | 28 | 5 | 117.4989 | 0
2043 | 1 | 28 | 6 | 121.6467 | 0
2043 | 1 | 28 | 7 | 130.4196 | 0
2043 | 1 | 28 | 8 | 139.6362 | 0
2043 | 1 | 28 | 9 | 144.1841 | 0
2043 | 1 | 28 | 10 | 144.9697 | 0
2043 | 1 | 28 | 11 | 146.6362 | 1.6362
2043 | 1 | 28 | 12 | 150.8365 | 5.8365
2043 | 1 | 28 | 13 | 151.5037 | 6.5037
2043 | 1 | 28 | 14 | 150.5182 | 5.5182
2043 | 1 | 28 | 15 | 150.178 | 5.178
2043 | 1 | 28 | 16 | 150.7219 | 5.7219
2043 | 1 | 28 | 17 | 152.4871 | 7.4871
2043 | 1 | 28 | 18 | 156.3727 | 11.3727
2043 | 1 | 28 | 19 | 155.3924 | 10.3924
2043 | 1 | 28 | 20 | 151.2375 | 6.2375
2043 | 1 | 28 | 21 | 147.4943 | 2.4943
2043 | 1 | 28 | 22 | 143.4078 | 0
2043 | 1 | 28 | 23 | 136.7422 | 0
2043 | 1 | 29 | 0 | 128.7843 | 0
2043 | 1 | 29 | 1 | 125.344 | 0
2043 | 1 | 29 | 2 | 122.146 | 0
2043 | 1 | 29 | 3 | 118.8081 | 0
2043 | 1 | 29 | 4 | 117.3862 | 0
2043 | 1 | 29 | 5 | 117.6153 | 0
2043 | 1 | 29 | 6 | 121.4186 | 0
2043 | 1 | 29 | 7 | 129.9473 | 0
2043 | 1 | 29 | 8 | 139.55 | 0
2043 | 1 | 29 | 9 | 144.9427 | 0
2043 | 1 | 29 | 10 | 146.5978 | 1.5978
2043 | 1 | 29 | 11 | 148.8528 | 3.8528
2043 | 1 | 29 | 12 | 150.8354 | 5.8354
2043 | 1 | 29 | 13 | 151.4339 | 6.4339
2043 | 1 | 29 | 14 | 150.4066 | 5.4066
2043 | 1 | 29 | 15 | 150.2466 | 5.2466
2043 | 1 | 29 | 16 | 150.7864 | 5.7864
2043 | 1 | 29 | 17 | 152.474 | 7.474
2043 | 1 | 29 | 18 | 153.0425 | 8.0425
2043 | 1 | 29 | 19 | 153.5279 | 8.5279
2043 | 1 | 29 | 20 | 150.1733 | 5.1733
2043 | 1 | 29 | 21 | 146.6733 | 1.6733
2043 | 1 | 29 | 22 | 143.1763 | 0
2043 | 1 | 29 | 23 | 136.9122 | 0
2043 | 1 | 30 | 0 | 130.5269 | 0
2043 | 1 | 30 | 1 | 126.2622 | 0
2043 | 1 | 30 | 2 | 123.1579 | 0
2043 | 1 | 30 | 3 | 119.9088 | 0
2043 | 1 | 30 | 4 | 118.5913 | 0
2043 | 1 | 30 | 5 | 118.7812 | 0
2043 | 1 | 30 | 6 | 121.3004 | 0
2043 | 1 | 30 | 7 | 129.5951 | 0
2043 | 1 | 30 | 8 | 139.4822 | 0
2043 | 1 | 30 | 9 | 145.8652 | 0.86522
2043 | 1 | 30 | 10 | 148.2931 | 3.2931
2043 | 1 | 30 | 11 | 150.9591 | 5.9591
2043 | 1 | 30 | 12 | 153.4806 | 8.4806
2043 | 1 | 30 | 13 | 153.9392 | 8.9392
2043 | 1 | 30 | 14 | 152.9142 | 7.9142
2043 | 1 | 30 | 15 | 152.4492 | 7.4492
2043 | 1 | 30 | 16 | 152.7211 | 7.7211
2043 | 1 | 30 | 17 | 153.8977 | 8.8977
2043 | 1 | 30 | 18 | 155.3733 | 10.3733
2043 | 1 | 30 | 19 | 154.1715 | 9.1715
2043 | 1 | 30 | 20 | 149.9945 | 4.9945
2043 | 1 | 30 | 21 | 146.3845 | 1.3845
2043 | 1 | 30 | 22 | 143.2333 | 0
2043 | 1 | 30 | 23 | 138.0179 | 0
2043 | 1 | 31 | 0 | 131.1574 | 0
2043 | 1 | 31 | 1 | 131.7518 | 0
2043 | 1 | 31 | 2 | 128.5523 | 0
2043 | 1 | 31 | 3 | 125.0139 | 0
2043 | 1 | 31 | 4 | 123.4585 | 0
2043 | 1 | 31 | 5 | 123.2642 | 0
2043 | 1 | 31 | 6 | 124.7829 | 0
2043 | 1 | 31 | 7 | 127.411 | 0
2043 | 1 | 31 | 8 | 130.6298 | 0
2043 | 1 | 31 | 9 | 134.2154 | 0
2043 | 1 | 31 | 10 | 137.9782 | 0
2043 | 1 | 31 | 11 | 142.0746 | 0
2043 | 1 | 31 | 12 | 145.1012 | 0.10124
2043 | 1 | 31 | 13 | 145.8125 | 0.81248
2043 | 1 | 31 | 14 | 145.2257 | 0.2257
2043 | 1 | 31 | 15 | 144.7668 | 0
2043 | 1 | 31 | 16 | 145.2107 | 0.21074
2043 | 1 | 31 | 17 | 146.658 | 1.658
2043 | 1 | 31 | 18 | 152.1888 | 7.1888
2043 | 1 | 31 | 19 | 154.0665 | 9.0665
2043 | 1 | 31 | 20 | 150.9741 | 5.9741
2043 | 1 | 31 | 21 | 148.619 | 3.619
2043 | 1 | 31 | 22 | 146.6735 | 1.6735
2043 | 1 | 31 | 23 | 143.1619 | 0
2043 | 2 | 1 | 0 | 137.6717 | 0
2043 | 2 | 1 | 1 | 135.7158 | 0
2043 | 2 | 1 | 2 | 132.5476 | 0
2043 | 2 | 1 | 3 | 128.7475 | 0
2043 | 2 | 1 | 4 | 126.9554 | 0
2043 | 2 | 1 | 5 | 125.954 | 0
2043 | 2 | 1 | 6 | 125.5737 | 0
2043 | 2 | 1 | 7 | 126.5873 | 0
2043 | 2 | 1 | 8 | 129.8532 | 0
2043 | 2 | 1 | 9 | 135.2935 | 0
2043 | 2 | 1 | 10 | 139.7934 | 0
2043 | 2 | 1 | 11 | 143.9495 | 0
2043 | 2 | 1 | 12 | 147.3013 | 2.3013
2043 | 2 | 1 | 13 | 148.6411 | 3.6411
2043 | 2 | 1 | 14 | 148.3535 | 3.3535
2043 | 2 | 1 | 15 | 148.5471 | 3.5471
2043 | 2 | 1 | 16 | 149.7458 | 4.7458
2043 | 2 | 1 | 17 | 151.1477 | 6.1477
2043 | 2 | 1 | 18 | 153.125 | 8.125
2043 | 2 | 1 | 19 | 154.4052 | 9.4052
2043 | 2 | 1 | 20 | 151.2458 | 6.2458
2043 | 2 | 1 | 21 | 148.4792 | 3.4792
2043 | 2 | 1 | 22 | 145.4869 | 0.48689
2043 | 2 | 1 | 23 | 141.1456 | 0
2043 | 2 | 2 | 0 | 138.3442 | 0
2043 | 2 | 2 | 1 | 130.4437 | 0
2043 | 2 | 2 | 2 | 127.1563 | 0
2043 | 2 | 2 | 3 | 123.7548 | 0
2043 | 2 | 2 | 4 | 122.2394 | 0
2043 | 2 | 2 | 5 | 122.0066 | 0
2043 | 2 | 2 | 6 | 124.5099 | 0
2043 | 2 | 2 | 7 | 132.4949 | 0
2043 | 2 | 2 | 8 | 141.8932 | 0
2043 | 2 | 2 | 9 | 147.607 | 2.607
2043 | 2 | 2 | 10 | 149.4212 | 4.4212
2043 | 2 | 2 | 11 | 151.0581 | 6.0581
2043 | 2 | 2 | 12 | 151.6015 | 6.6015
2043 | 2 | 2 | 13 | 151.7331 | 6.7331
2043 | 2 | 2 | 14 | 149.8573 | 4.8573
2043 | 2 | 2 | 15 | 149.3738 | 4.3738
2043 | 2 | 2 | 16 | 149.4834 | 4.4834
2043 | 2 | 2 | 17 | 150.4934 | 5.4934
2043 | 2 | 2 | 18 | 152.9917 | 7.9917
2043 | 2 | 2 | 19 | 152.4968 | 7.4968
2043 | 2 | 2 | 20 | 148.5184 | 3.5184
2043 | 2 | 2 | 21 | 144.7453 | 0
2043 | 2 | 2 | 22 | 140.6411 | 0
2043 | 2 | 2 | 23 | 134.0871 | 0
2043 | 2 | 3 | 0 | 125.3666 | 0
2043 | 2 | 3 | 1 | 128.3083 | 0
2043 | 2 | 3 | 2 | 126.0569 | 0
2043 | 2 | 3 | 3 | 123.4855 | 0
2043 | 2 | 3 | 4 | 122.9478 | 0
2043 | 2 | 3 | 5 | 123.6679 | 0
2043 | 2 | 3 | 6 | 127.0745 | 0
2043 | 2 | 3 | 7 | 136.3139 | 0
2043 | 2 | 3 | 8 | 146.9622 | 1.9622
2043 | 2 | 3 | 9 | 153.07 | 8.07
2043 | 2 | 3 | 10 | 154.5896 | 9.5896
2043 | 2 | 3 | 11 | 156.531 | 11.531
2043 | 2 | 3 | 12 | 158.1326 | 13.1326
2043 | 2 | 3 | 13 | 158.4748 | 13.4748
2043 | 2 | 3 | 14 | 157.3565 | 12.3565
2043 | 2 | 3 | 15 | 157.5476 | 12.5476
2043 | 2 | 3 | 16 | 158.7424 | 13.7424
2043 | 2 | 3 | 17 | 161.2211 | 16.2211
2043 | 2 | 3 | 18 | 166.7652 | 21.7652
2043 | 2 | 3 | 19 | 168.9072 | 23.9072
2043 | 2 | 3 | 20 | 166.4562 | 21.4562
2043 | 2 | 3 | 21 | 163.2136 | 18.2136
2043 | 2 | 3 | 22 | 159.5492 | 14.5492
2043 | 2 | 3 | 23 | 153.1418 | 8.1418
2043 | 2 | 4 | 0 | 145.7808 | 0.78075
2043 | 2 | 4 | 1 | 140.3289 | 0
2043 | 2 | 4 | 2 | 137.6691 | 0
2043 | 2 | 4 | 3 | 134.4973 | 0
2043 | 2 | 4 | 4 | 133.414 | 0
2043 | 2 | 4 | 5 | 133.4854 | 0
2043 | 2 | 4 | 6 | 136.0114 | 0
2043 | 2 | 4 | 7 | 144.9013 | 0
2043 | 2 | 4 | 8 | 154.7623 | 9.7623
2043 | 2 | 4 | 9 | 159.5277 | 14.5277
2043 | 2 | 4 | 10 | 159.8946 | 14.8946
2043 | 2 | 4 | 11 | 160.7683 | 15.7683
2043 | 2 | 4 | 12 | 162.2161 | 17.2161
2043 | 2 | 4 | 13 | 161.6152 | 16.6152
2043 | 2 | 4 | 14 | 159.4523 | 14.4523
2043 | 2 | 4 | 15 | 158.1243 | 13.1243
2043 | 2 | 4 | 16 | 158.0683 | 13.0683
2043 | 2 | 4 | 17 | 159.2819 | 14.2819
2043 | 2 | 4 | 18 | 161.8142 | 16.8142
2043 | 2 | 4 | 19 | 162.8374 | 17.8374
2043 | 2 | 4 | 20 | 159.9447 | 14.9447
2043 | 2 | 4 | 21 | 156.6271 | 11.6271
2043 | 2 | 4 | 22 | 152.7068 | 7.7068
2043 | 2 | 4 | 23 | 145.7489 | 0.74894
2043 | 2 | 5 | 0 | 137.2411 | 0
2043 | 2 | 5 | 1 | 132.2573 | 0
2043 | 2 | 5 | 2 | 128.7713 | 0
2043 | 2 | 5 | 3 | 125.0619 | 0
2043 | 2 | 5 | 4 | 123.3413 | 0
2043 | 2 | 5 | 5 | 123.0407 | 0
2043 | 2 | 5 | 6 | 125.1871 | 0
2043 | 2 | 5 | 7 | 133.3619 | 0
2043 | 2 | 5 | 8 | 142.5631 | 0
2043 | 2 | 5 | 9 | 147.8034 | 2.8034
2043 | 2 | 5 | 10 | 149.1114 | 4.1114
2043 | 2 | 5 | 11 | 150.579 | 5.579
2043 | 2 | 5 | 12 | 150.9718 | 5.9718
2043 | 2 | 5 | 13 | 150.7126 | 5.7126
2043 | 2 | 5 | 14 | 148.7502 | 3.7502
2043 | 2 | 5 | 15 | 148.3909 | 3.3909
2043 | 2 | 5 | 16 | 148.4599 | 3.4599
2043 | 2 | 5 | 17 | 149.2495 | 4.2495
2043 | 2 | 5 | 18 | 150.9639 | 5.9639
2043 | 2 | 5 | 19 | 151.3841 | 6.3841
2043 | 2 | 5 | 20 | 147.9605 | 2.9605
2043 | 2 | 5 | 21 | 144.3603 | 0
2043 | 2 | 5 | 22 | 140.7668 | 0
2043 | 2 | 5 | 23 | 134.5883 | 0
2043 | 2 | 6 | 0 | 127.4833 | 0
2043 | 2 | 6 | 1 | 125.6732 | 0
2043 | 2 | 6 | 2 | 122.7024 | 0
2043 | 2 | 6 | 3 | 119.5557 | 0
2043 | 2 | 6 | 4 | 118.4178 | 0
2043 | 2 | 6 | 5 | 118.5276 | 0
2043 | 2 | 6 | 6 | 120.7595 | 0
2043 | 2 | 6 | 7 | 128.7989 | 0
2043 | 2 | 6 | 8 | 138.2315 | 0
2043 | 2 | 6 | 9 | 143.3675 | 0
2043 | 2 | 6 | 10 | 144.3612 | 0
2043 | 2 | 6 | 11 | 145.9951 | 0.99506
2043 | 2 | 6 | 12 | 148.6805 | 3.6805
2043 | 2 | 6 | 13 | 148.1949 | 3.1949
2043 | 2 | 6 | 14 | 146.3239 | 1.3239
2043 | 2 | 6 | 15 | 145.7151 | 0.7151
2043 | 2 | 6 | 16 | 145.95 | 0.94999
2043 | 2 | 6 | 17 | 146.8303 | 1.8303
2043 | 2 | 6 | 18 | 151.6934 | 6.6934
2043 | 2 | 6 | 19 | 151.4404 | 6.4404
2043 | 2 | 6 | 20 | 148.1235 | 3.1235
2043 | 2 | 6 | 21 | 144.9189 | 0
2043 | 2 | 6 | 22 | 142.0225 | 0
2043 | 2 | 6 | 23 | 137.2167 | 0
2043 | 2 | 7 | 0 | 131.8371 | 0
2043 | 2 | 7 | 1 | 126.0977 | 0
2043 | 2 | 7 | 2 | 123.2306 | 0
2043 | 2 | 7 | 3 | 119.3806 | 0
2043 | 2 | 7 | 4 | 117.7919 | 0
2043 | 2 | 7 | 5 | 116.7981 | 0
2043 | 2 | 7 | 6 | 117.4557 | 0
2043 | 2 | 7 | 7 | 119.5694 | 0
2043 | 2 | 7 | 8 | 122.7489 | 0
2043 | 2 | 7 | 9 | 127.0362 | 0
2043 | 2 | 7 | 10 | 130.8247 | 0
2043 | 2 | 7 | 11 | 134.4946 | 0
2043 | 2 | 7 | 12 | 138.2543 | 0
2043 | 2 | 7 | 13 | 138.8939 | 0
2043 | 2 | 7 | 14 | 138.1308 | 0
2043 | 2 | 7 | 15 | 137.6724 | 0
2043 | 2 | 7 | 16 | 137.9342 | 0
2043 | 2 | 7 | 17 | 138.2598 | 0
2043 | 2 | 7 | 18 | 143.6416 | 0
2043 | 2 | 7 | 19 | 144.6978 | 0
2043 | 2 | 7 | 20 | 141.1242 | 0
2043 | 2 | 7 | 21 | 138.5886 | 0
2043 | 2 | 7 | 22 | 136.8708 | 0
2043 | 2 | 7 | 23 | 133.6239 | 0
2043 | 2 | 8 | 0 | 125.7618 | 0
2043 | 2 | 8 | 1 | 129.995 | 0
2043 | 2 | 8 | 2 | 127.2195 | 0
2043 | 2 | 8 | 3 | 124.0091 | 0
2043 | 2 | 8 | 4 | 122.6209 | 0
2043 | 2 | 8 | 5 | 122.7423 | 0
2043 | 2 | 8 | 6 | 124.6203 | 0
2043 | 2 | 8 | 7 | 126.7355 | 0
2043 | 2 | 8 | 8 | 129.9908 | 0
2043 | 2 | 8 | 9 | 133.8899 | 0
2043 | 2 | 8 | 10 | 137.3583 | 0
2043 | 2 | 8 | 11 | 141.0121 | 0
2043 | 2 | 8 | 12 | 144.7635 | 0
2043 | 2 | 8 | 13 | 145.4468 | 0.44684
2043 | 2 | 8 | 14 | 145.0899 | 0.089867
2043 | 2 | 8 | 15 | 144.9139 | 0
2043 | 2 | 8 | 16 | 145.8686 | 0.86859
2043 | 2 | 8 | 17 | 148.018 | 3.018
2043 | 2 | 8 | 18 | 155.6016 | 10.6016
2043 | 2 | 8 | 19 | 159.488 | 14.488
2043 | 2 | 8 | 20 | 157.9035 | 12.9035
2043 | 2 | 8 | 21 | 155.861 | 10.861
2043 | 2 | 8 | 22 | 153.0042 | 8.0042
2043 | 2 | 8 | 23 | 148.5812 | 3.5812
2043 | 2 | 9 | 0 | 144.7308 | 0
2043 | 2 | 9 | 1 | 139.1225 | 0
2043 | 2 | 9 | 2 | 136.175 | 0
2043 | 2 | 9 | 3 | 132.9845 | 0
2043 | 2 | 9 | 4 | 131.6535 | 0
2043 | 2 | 9 | 5 | 131.5338 | 0
2043 | 2 | 9 | 6 | 134.3838 | 0
2043 | 2 | 9 | 7 | 142.8772 | 0
2043 | 2 | 9 | 8 | 152.5693 | 7.5693
2043 | 2 | 9 | 9 | 157.8068 | 12.8068
2043 | 2 | 9 | 10 | 158.8839 | 13.8839
2043 | 2 | 9 | 11 | 159.8444 | 14.8444
2043 | 2 | 9 | 12 | 158.6139 | 13.6139
2043 | 2 | 9 | 13 | 157.9163 | 12.9163
2043 | 2 | 9 | 14 | 155.2592 | 10.2592
2043 | 2 | 9 | 15 | 153.9205 | 8.9205
2043 | 2 | 9 | 16 | 153.4473 | 8.4473
2043 | 2 | 9 | 17 | 154.4137 | 9.4137
2043 | 2 | 9 | 18 | 159.904 | 14.904
2043 | 2 | 9 | 19 | 159.9822 | 14.9822
2043 | 2 | 9 | 20 | 156.3001 | 11.3001
2043 | 2 | 9 | 21 | 152.4993 | 7.4993
2043 | 2 | 9 | 22 | 147.9075 | 2.9075
2043 | 2 | 9 | 23 | 140.7509 | 0
2043 | 2 | 10 | 0 | 134.3838 | 0
2043 | 2 | 10 | 1 | 132.2281 | 0
2043 | 2 | 10 | 2 | 129.2516 | 0
2043 | 2 | 10 | 3 | 126.0505 | 0
2043 | 2 | 10 | 4 | 124.7378 | 0
2043 | 2 | 10 | 5 | 124.9157 | 0
2043 | 2 | 10 | 6 | 129.2521 | 0
2043 | 2 | 10 | 7 | 137.8825 | 0
2043 | 2 | 10 | 8 | 147.898 | 2.898
2043 | 2 | 10 | 9 | 153.5353 | 8.5353
2043 | 2 | 10 | 10 | 155.0164 | 10.0164
2043 | 2 | 10 | 11 | 156.5441 | 11.5441
2043 | 2 | 10 | 12 | 155.1172 | 10.1172
2043 | 2 | 10 | 13 | 154.9192 | 9.9192
2043 | 2 | 10 | 14 | 153.0539 | 8.0539
2043 | 2 | 10 | 15 | 152.9853 | 7.9853
2043 | 2 | 10 | 16 | 153.4984 | 8.4984
2043 | 2 | 10 | 17 | 155.106 | 10.106
2043 | 2 | 10 | 18 | 159.7153 | 14.7153
2043 | 2 | 10 | 19 | 161.479 | 16.479
2043 | 2 | 10 | 20 | 158.6325 | 13.6325
2043 | 2 | 10 | 21 | 155.1779 | 10.1779
2043 | 2 | 10 | 22 | 151.2811 | 6.2811
2043 | 2 | 10 | 23 | 144.63 | 0
2043 | 2 | 11 | 0 | 138.6365 | 0
2043 | 2 | 11 | 1 | 133.5293 | 0
2043 | 2 | 11 | 2 | 130.7028 | 0
2043 | 2 | 11 | 3 | 127.5985 | 0
2043 | 2 | 11 | 4 | 126.428 | 0
2043 | 2 | 11 | 5 | 126.5996 | 0
2043 | 2 | 11 | 6 | 129.9557 | 0
2043 | 2 | 11 | 7 | 138.6687 | 0
2043 | 2 | 11 | 8 | 148.5759 | 3.5759
2043 | 2 | 11 | 9 | 153.982 | 8.982
2043 | 2 | 11 | 10 | 154.9604 | 9.9604
2043 | 2 | 11 | 11 | 156.4176 | 11.4176
2043 | 2 | 11 | 12 | 156.8352 | 11.8352
2043 | 2 | 11 | 13 | 156.2735 | 11.2735
2043 | 2 | 11 | 14 | 154.1587 | 9.1587
2043 | 2 | 11 | 15 | 153.1399 | 8.1399
2043 | 2 | 11 | 16 | 153.1971 | 8.1971
2043 | 2 | 11 | 17 | 154.2375 | 9.2375
2043 | 2 | 11 | 18 | 158.4537 | 13.4537
2043 | 2 | 11 | 19 | 158.6787 | 13.6787
2043 | 2 | 11 | 20 | 155.3153 | 10.3153
2043 | 2 | 11 | 21 | 151.8313 | 6.8313
2043 | 2 | 11 | 22 | 147.5784 | 2.5784
2043 | 2 | 11 | 23 | 140.7969 | 0
2043 | 2 | 12 | 0 | 134.0212 | 0
2043 | 2 | 12 | 1 | 126.7038 | 0
2043 | 2 | 12 | 2 | 123.3704 | 0
2043 | 2 | 12 | 3 | 119.8592 | 0
2043 | 2 | 12 | 4 | 118.265 | 0
2043 | 2 | 12 | 5 | 118.219 | 0
2043 | 2 | 12 | 6 | 122.018 | 0
2043 | 2 | 12 | 7 | 130.5077 | 0
2043 | 2 | 12 | 8 | 139.9126 | 0
2043 | 2 | 12 | 9 | 145.477 | 0.47698
2043 | 2 | 12 | 10 | 146.9569 | 1.9569
2043 | 2 | 12 | 11 | 148.6692 | 3.6692
2043 | 2 | 12 | 12 | 150.6063 | 5.6063
2043 | 2 | 12 | 13 | 150.5552 | 5.5552
2043 | 2 | 12 | 14 | 149.0094 | 4.0094
2043 | 2 | 12 | 15 | 148.3403 | 3.3403
2043 | 2 | 12 | 16 | 148.3738 | 3.3738
2043 | 2 | 12 | 17 | 148.846 | 3.846
2043 | 2 | 12 | 18 | 150.0868 | 5.0868
2043 | 2 | 12 | 19 | 149.9014 | 4.9014
2043 | 2 | 12 | 20 | 146.1228 | 1.1228
2043 | 2 | 12 | 21 | 142.403 | 0
2043 | 2 | 12 | 22 | 138.4589 | 0
2043 | 2 | 12 | 23 | 132.2415 | 0
2043 | 2 | 13 | 0 | 125.9913 | 0
2043 | 2 | 13 | 1 | 125.3768 | 0
2043 | 2 | 13 | 2 | 122.5709 | 0
2043 | 2 | 13 | 3 | 119.5551 | 0
2043 | 2 | 13 | 4 | 118.5138 | 0
2043 | 2 | 13 | 5 | 118.887 | 0
2043 | 2 | 13 | 6 | 122.835 | 0
2043 | 2 | 13 | 7 | 131.6665 | 0
2043 | 2 | 13 | 8 | 142.149 | 0
2043 | 2 | 13 | 9 | 148.6742 | 3.6742
2043 | 2 | 13 | 10 | 150.9983 | 5.9983
2043 | 2 | 13 | 11 | 153.2795 | 8.2795
2043 | 2 | 13 | 12 | 153.9372 | 8.9372
2043 | 2 | 13 | 13 | 153.8196 | 8.8196
2043 | 2 | 13 | 14 | 152.4963 | 7.4963
2043 | 2 | 13 | 15 | 151.986 | 6.986
2043 | 2 | 13 | 16 | 152.3478 | 7.3478
2043 | 2 | 13 | 17 | 153.5684 | 8.5684
2043 | 2 | 13 | 18 | 157.3761 | 12.3761
2043 | 2 | 13 | 19 | 158.6062 | 13.6062
2043 | 2 | 13 | 20 | 155.9034 | 10.9034
2043 | 2 | 13 | 21 | 152.8221 | 7.8221
2043 | 2 | 13 | 22 | 149.9384 | 4.9384
2043 | 2 | 13 | 23 | 144.9522 | 0
2043 | 2 | 14 | 0 | 139.7353 | 0
2043 | 2 | 14 | 1 | 132.9712 | 0
2043 | 2 | 14 | 2 | 129.8149 | 0
2043 | 2 | 14 | 3 | 125.926 | 0
2043 | 2 | 14 | 4 | 124.1104 | 0
2043 | 2 | 14 | 5 | 122.9904 | 0
2043 | 2 | 14 | 6 | 123.3551 | 0
2043 | 2 | 14 | 7 | 125.7041 | 0
2043 | 2 | 14 | 8 | 129.3932 | 0
2043 | 2 | 14 | 9 | 134.5536 | 0
2043 | 2 | 14 | 10 | 139.0618 | 0
2043 | 2 | 14 | 11 | 142.964 | 0
2043 | 2 | 14 | 12 | 146.1212 | 1.1212
2043 | 2 | 14 | 13 | 146.9961 | 1.9961
2043 | 2 | 14 | 14 | 146.3246 | 1.3246
2043 | 2 | 14 | 15 | 145.8501 | 0.85006
2043 | 2 | 14 | 16 | 146.2487 | 1.2487
2043 | 2 | 14 | 17 | 146.448 | 1.448
2043 | 2 | 14 | 18 | 146.8783 | 1.8783
2043 | 2 | 14 | 19 | 147.8869 | 2.8869
2043 | 2 | 14 | 20 | 144.1257 | 0
2043 | 2 | 14 | 21 | 141.3356 | 0
2043 | 2 | 14 | 22 | 139.2442 | 0
2043 | 2 | 14 | 23 | 135.7343 | 0
2043 | 2 | 15 | 0 | 130.8767 | 0
2043 | 2 | 15 | 1 | 126.4136 | 0
2043 | 2 | 15 | 2 | 122.7262 | 0
2043 | 2 | 15 | 3 | 118.9652 | 0
2043 | 2 | 15 | 4 | 117.0859 | 0
2043 | 2 | 15 | 5 | 116.268 | 0
2043 | 2 | 15 | 6 | 116.3406 | 0
2043 | 2 | 15 | 7 | 117.5591 | 0
2043 | 2 | 15 | 8 | 121.4933 | 0
2043 | 2 | 15 | 9 | 126.9026 | 0
2043 | 2 | 15 | 10 | 131.027 | 0
2043 | 2 | 15 | 11 | 134.8872 | 0
2043 | 2 | 15 | 12 | 138.8488 | 0
2043 | 2 | 15 | 13 | 140.3706 | 0
2043 | 2 | 15 | 14 | 140.6759 | 0
2043 | 2 | 15 | 15 | 140.8707 | 0
2043 | 2 | 15 | 16 | 141.6139 | 0
2043 | 2 | 15 | 17 | 143.0942 | 0
2043 | 2 | 15 | 18 | 144.8216 | 0
2043 | 2 | 15 | 19 | 147.549 | 2.549
2043 | 2 | 15 | 20 | 145.433 | 0.433
2043 | 2 | 15 | 21 | 143.2537 | 0
2043 | 2 | 15 | 22 | 140.6532 | 0
2043 | 2 | 15 | 23 | 136.4422 | 0
2043 | 2 | 16 | 0 | 130.5348 | 0
2043 | 2 | 16 | 1 | 126.8182 | 0
2043 | 2 | 16 | 2 | 124.1031 | 0
2043 | 2 | 16 | 3 | 120.7765 | 0
2043 | 2 | 16 | 4 | 119.6857 | 0
2043 | 2 | 16 | 5 | 119.6008 | 0
2043 | 2 | 16 | 6 | 120.8247 | 0
2043 | 2 | 16 | 7 | 124.3549 | 0
2043 | 2 | 16 | 8 | 126.785 | 0
2043 | 2 | 16 | 9 | 128.9912 | 0
2043 | 2 | 16 | 10 | 130.9688 | 0
2043 | 2 | 16 | 11 | 134.2324 | 0
2043 | 2 | 16 | 12 | 135.9522 | 0
2043 | 2 | 16 | 13 | 136.1035 | 0
2043 | 2 | 16 | 14 | 134.5639 | 0
2043 | 2 | 16 | 15 | 134.339 | 0
2043 | 2 | 16 | 16 | 135.282 | 0
2043 | 2 | 16 | 17 | 137.3525 | 0
2043 | 2 | 16 | 18 | 143.2057 | 0
2043 | 2 | 16 | 19 | 145.946 | 0.94595
2043 | 2 | 16 | 20 | 144.1143 | 0
2043 | 2 | 16 | 21 | 142.4466 | 0
2043 | 2 | 16 | 22 | 140.7431 | 0
2043 | 2 | 16 | 23 | 136.2623 | 0
2043 | 2 | 17 | 0 | 131.9345 | 0
2043 | 2 | 17 | 1 | 126.2304 | 0
2043 | 2 | 17 | 2 | 123.232 | 0
2043 | 2 | 17 | 3 | 119.9979 | 0
2043 | 2 | 17 | 4 | 118.6103 | 0
2043 | 2 | 17 | 5 | 118.8068 | 0
2043 | 2 | 17 | 6 | 122.9021 | 0
2043 | 2 | 17 | 7 | 131.697 | 0
2043 | 2 | 17 | 8 | 141.4794 | 0
2043 | 2 | 17 | 9 | 146.7632 | 1.7632
2043 | 2 | 17 | 10 | 148.1174 | 3.1174
2043 | 2 | 17 | 11 | 149.5577 | 4.5577
2043 | 2 | 17 | 12 | 150.9984 | 5.9984
2043 | 2 | 17 | 13 | 151.1726 | 6.1726
2043 | 2 | 17 | 14 | 149.8838 | 4.8838
2043 | 2 | 17 | 15 | 149.3013 | 4.3013
2043 | 2 | 17 | 16 | 149.4509 | 4.4509
2043 | 2 | 17 | 17 | 150.4161 | 5.4161
2043 | 2 | 17 | 18 | 150.6177 | 5.6177
2043 | 2 | 17 | 19 | 151.0423 | 6.0423
2043 | 2 | 17 | 20 | 147.41 | 2.41
2043 | 2 | 17 | 21 | 143.6918 | 0
2043 | 2 | 17 | 22 | 139.4648 | 0
2043 | 2 | 17 | 23 | 132.8174 | 0
2043 | 2 | 18 | 0 | 127.9151 | 0
2043 | 2 | 18 | 1 | 122.8286 | 0
2043 | 2 | 18 | 2 | 119.8011 | 0
2043 | 2 | 18 | 3 | 116.558 | 0
2043 | 2 | 18 | 4 | 115.2258 | 0
2043 | 2 | 18 | 5 | 115.5961 | 0
2043 | 2 | 18 | 6 | 120.2244 | 0
2043 | 2 | 18 | 7 | 129.3325 | 0
2043 | 2 | 18 | 8 | 139.351 | 0
2043 | 2 | 18 | 9 | 145.3703 | 0.37026
2043 | 2 | 18 | 10 | 147.4396 | 2.4396
2043 | 2 | 18 | 11 | 149.4571 | 4.4571
2043 | 2 | 18 | 12 | 151.612 | 6.612
2043 | 2 | 18 | 13 | 152.1443 | 7.1443
2043 | 2 | 18 | 14 | 151.289 | 6.289
2043 | 2 | 18 | 15 | 150.9499 | 5.9499
2043 | 2 | 18 | 16 | 151.3217 | 6.3217
2043 | 2 | 18 | 17 | 152.3009 | 7.3009
2043 | 2 | 18 | 18 | 154.2285 | 9.2285
2043 | 2 | 18 | 19 | 154.9431 | 9.9431
2043 | 2 | 18 | 20 | 151.479 | 6.479
2043 | 2 | 18 | 21 | 147.9141 | 2.9141
2043 | 2 | 18 | 22 | 143.8637 | 0
2043 | 2 | 18 | 23 | 137.3747 | 0
2043 | 2 | 19 | 0 | 128.2517 | 0
2043 | 2 | 19 | 1 | 126.7192 | 0
2043 | 2 | 19 | 2 | 124.0417 | 0
2043 | 2 | 19 | 3 | 121.1531 | 0
2043 | 2 | 19 | 4 | 120.1728 | 0
2043 | 2 | 19 | 5 | 120.6791 | 0
2043 | 2 | 19 | 6 | 124.5022 | 0
2043 | 2 | 19 | 7 | 133.7955 | 0
2043 | 2 | 19 | 8 | 144.1907 | 0
2043 | 2 | 19 | 9 | 149.9551 | 4.9551
2043 | 2 | 19 | 10 | 151.5899 | 6.5899
2043 | 2 | 19 | 11 | 153.4378 | 8.4378
2043 | 2 | 19 | 12 | 153.321 | 8.321
2043 | 2 | 19 | 13 | 153.1504 | 8.1504
2043 | 2 | 19 | 14 | 151.6821 | 6.6821
2043 | 2 | 19 | 15 | 150.9474 | 5.9474
2043 | 2 | 19 | 16 | 151.1166 | 6.1166
2043 | 2 | 19 | 17 | 152.2427 | 7.2427
2043 | 2 | 19 | 18 | 156.7201 | 11.7201
2043 | 2 | 19 | 19 | 158.3527 | 13.3527
2043 | 2 | 19 | 20 | 155.5712 | 10.5712
2043 | 2 | 19 | 21 | 152.1403 | 7.1403
2043 | 2 | 19 | 22 | 148.1756 | 3.1756
2043 | 2 | 19 | 23 | 141.8047 | 0
2043 | 2 | 20 | 0 | 136.8736 | 0
2043 | 2 | 20 | 1 | 133.8056 | 0
2043 | 2 | 20 | 2 | 131.1314 | 0
2043 | 2 | 20 | 3 | 128.1508 | 0
2043 | 2 | 20 | 4 | 127.1346 | 0
2043 | 2 | 20 | 5 | 127.4801 | 0
2043 | 2 | 20 | 6 | 131.7799 | 0
2043 | 2 | 20 | 7 | 140.5693 | 0
2043 | 2 | 20 | 8 | 150.8661 | 5.8661
2043 | 2 | 20 | 9 | 156.1813 | 11.1813
2043 | 2 | 20 | 10 | 157.581 | 12.581
2043 | 2 | 20 | 11 | 158.9057 | 13.9057
2043 | 2 | 20 | 12 | 161.0604 | 16.0604
2043 | 2 | 20 | 13 | 160.7218 | 15.7218
2043 | 2 | 20 | 14 | 159.2668 | 14.2668
2043 | 2 | 20 | 15 | 158.1955 | 13.1955
2043 | 2 | 20 | 16 | 158.1596 | 13.1596
2043 | 2 | 20 | 17 | 159.2031 | 14.2031
2043 | 2 | 20 | 18 | 159.6918 | 14.6918
2043 | 2 | 20 | 19 | 161.6164 | 16.6164
2043 | 2 | 20 | 20 | 159.0773 | 14.0773
2043 | 2 | 20 | 21 | 155.8827 | 10.8827
2043 | 2 | 20 | 22 | 152.685 | 7.685
2043 | 2 | 20 | 23 | 147.1424 | 2.1424
2043 | 2 | 21 | 0 | 140.9667 | 0
2043 | 2 | 21 | 1 | 140.0191 | 0
2043 | 2 | 21 | 2 | 136.6311 | 0
2043 | 2 | 21 | 3 | 133.0922 | 0
2043 | 2 | 21 | 4 | 131.6341 | 0
2043 | 2 | 21 | 5 | 131.6199 | 0
2043 | 2 | 21 | 6 | 133.8991 | 0
2043 | 2 | 21 | 7 | 136.7451 | 0
2043 | 2 | 21 | 8 | 139.0084 | 0
2043 | 2 | 21 | 9 | 141.6323 | 0
2043 | 2 | 21 | 10 | 144.4443 | 0
2043 | 2 | 21 | 11 | 147.2625 | 2.2625
2043 | 2 | 21 | 12 | 150.7824 | 5.7824
2043 | 2 | 21 | 13 | 150.7036 | 5.7036
2043 | 2 | 21 | 14 | 149.373 | 4.373
2043 | 2 | 21 | 15 | 148.435 | 3.435
2043 | 2 | 21 | 16 | 148.5423 | 3.5423
2043 | 2 | 21 | 17 | 148.958 | 3.958
2043 | 2 | 21 | 18 | 154.078 | 9.078
2043 | 2 | 21 | 19 | 156.5126 | 11.5126
2043 | 2 | 21 | 20 | 153.4867 | 8.4867
2043 | 2 | 21 | 21 | 150.7944 | 5.7944
2043 | 2 | 21 | 22 | 148.085 | 3.085
2043 | 2 | 21 | 23 | 144.4939 | 0
2043 | 2 | 22 | 0 | 140.1745 | 0
2043 | 2 | 22 | 1 | 138.0046 | 0
2043 | 2 | 22 | 2 | 134.6099 | 0
2043 | 2 | 22 | 3 | 130.8382 | 0
2043 | 2 | 22 | 4 | 129.0376 | 0
2043 | 2 | 22 | 5 | 128.2925 | 0
2043 | 2 | 22 | 6 | 129.6467 | 0
2043 | 2 | 22 | 7 | 130.2856 | 0
2043 | 2 | 22 | 8 | 132.4641 | 0
2043 | 2 | 22 | 9 | 136.2743 | 0
2043 | 2 | 22 | 10 | 139.8881 | 0
2043 | 2 | 22 | 11 | 143.3996 | 0
2043 | 2 | 22 | 12 | 145.2673 | 0.26729
2043 | 2 | 22 | 13 | 145.7943 | 0.79426
2043 | 2 | 22 | 14 | 144.897 | 0
2043 | 2 | 22 | 15 | 144.5194 | 0
2043 | 2 | 22 | 16 | 144.9452 | 0
2043 | 2 | 22 | 17 | 145.8587 | 0.85868
2043 | 2 | 22 | 18 | 150.8452 | 5.8452
2043 | 2 | 22 | 19 | 153.9164 | 8.9164
2043 | 2 | 22 | 20 | 151.3733 | 6.3733
2043 | 2 | 22 | 21 | 148.7802 | 3.7802
2043 | 2 | 22 | 22 | 145.4742 | 0.47424
2043 | 2 | 22 | 23 | 140.9949 | 0
2043 | 2 | 23 | 0 | 137.0985 | 0
2043 | 2 | 23 | 1 | 133.0681 | 0
2043 | 2 | 23 | 2 | 130.1946 | 0
2043 | 2 | 23 | 3 | 127.4191 | 0
2043 | 2 | 23 | 4 | 126.2487 | 0
2043 | 2 | 23 | 5 | 126.4393 | 0
2043 | 2 | 23 | 6 | 130.2773 | 0
2043 | 2 | 23 | 7 | 138.7264 | 0
2043 | 2 | 23 | 8 | 149.2624 | 4.2624
2043 | 2 | 23 | 9 | 155.3658 | 10.3658
2043 | 2 | 23 | 10 | 157.3707 | 12.3707
2043 | 2 | 23 | 11 | 159.1536 | 14.1536
2043 | 2 | 23 | 12 | 161.1998 | 16.1998
2043 | 2 | 23 | 13 | 161.4325 | 16.4325
2043 | 2 | 23 | 14 | 159.9651 | 14.9651
2043 | 2 | 23 | 15 | 159.2514 | 14.2514
2043 | 2 | 23 | 16 | 159.2725 | 14.2725
2043 | 2 | 23 | 17 | 160.4291 | 15.4291
2043 | 2 | 23 | 18 | 162.1364 | 17.1364
2043 | 2 | 23 | 19 | 163.5438 | 18.5438
2043 | 2 | 23 | 20 | 160.1473 | 15.1473
2043 | 2 | 23 | 21 | 156.4197 | 11.4197
2043 | 2 | 23 | 22 | 151.857 | 6.857
2043 | 2 | 23 | 23 | 144.7859 | 0
2043 | 2 | 24 | 0 | 134.6242 | 0
2043 | 2 | 24 | 1 | 131.3548 | 0
2043 | 2 | 24 | 2 | 128.5822 | 0
2043 | 2 | 24 | 3 | 125.7176 | 0
2043 | 2 | 24 | 4 | 124.5332 | 0
2043 | 2 | 24 | 5 | 124.8422 | 0
2043 | 2 | 24 | 6 | 128.6376 | 0
2043 | 2 | 24 | 7 | 137.7117 | 0
2043 | 2 | 24 | 8 | 148.4827 | 3.4827
2043 | 2 | 24 | 9 | 154.7689 | 9.7689
2043 | 2 | 24 | 10 | 156.7157 | 11.7157
2043 | 2 | 24 | 11 | 158.5944 | 13.5944
2043 | 2 | 24 | 12 | 159.6924 | 14.6924
2043 | 2 | 24 | 13 | 159.9228 | 14.9228
2043 | 2 | 24 | 14 | 158.7715 | 13.7715
2043 | 2 | 24 | 15 | 158.1482 | 13.1482
2043 | 2 | 24 | 16 | 158.3872 | 13.3872
2043 | 2 | 24 | 17 | 159.3213 | 14.3213
2043 | 2 | 24 | 18 | 161.2414 | 16.2414
2043 | 2 | 24 | 19 | 162.597 | 17.597
2043 | 2 | 24 | 20 | 159.2793 | 14.2793
2043 | 2 | 24 | 21 | 155.6115 | 10.6115
2043 | 2 | 24 | 22 | 151.1476 | 6.1476
2043 | 2 | 24 | 23 | 144.1716 | 0
2043 | 2 | 25 | 0 | 138.0744 | 0
2043 | 2 | 25 | 1 | 133.4945 | 0
2043 | 2 | 25 | 2 | 130.8266 | 0
2043 | 2 | 25 | 3 | 127.9728 | 0
2043 | 2 | 25 | 4 | 126.9386 | 0
2043 | 2 | 25 | 5 | 127.4034 | 0
2043 | 2 | 25 | 6 | 131.834 | 0
2043 | 2 | 25 | 7 | 141.173 | 0
2043 | 2 | 25 | 8 | 151.9678 | 6.9678
2043 | 2 | 25 | 9 | 157.9474 | 12.9474
2043 | 2 | 25 | 10 | 159.6636 | 14.6636
2043 | 2 | 25 | 11 | 161.3638 | 16.3638
2043 | 2 | 25 | 12 | 161.7777 | 16.7777
2043 | 2 | 25 | 13 | 161.761 | 16.761
2043 | 2 | 25 | 14 | 160.4422 | 15.4422
2043 | 2 | 25 | 15 | 159.5695 | 14.5695
2043 | 2 | 25 | 16 | 159.7983 | 14.7983
2043 | 2 | 25 | 17 | 161.067 | 16.067
2043 | 2 | 25 | 18 | 163.8555 | 18.8555
2043 | 2 | 25 | 19 | 165.526 | 20.526
2043 | 2 | 25 | 20 | 162.681 | 17.681
2043 | 2 | 25 | 21 | 159.2462 | 14.2462
2043 | 2 | 25 | 22 | 154.7789 | 9.7789
2043 | 2 | 25 | 23 | 147.6856 | 2.6856
2043 | 2 | 26 | 0 | 139.8016 | 0
2043 | 2 | 26 | 1 | 137.205 | 0
2043 | 2 | 26 | 2 | 134.5125 | 0
2043 | 2 | 26 | 3 | 131.6899 | 0
2043 | 2 | 26 | 4 | 130.6821 | 0
2043 | 2 | 26 | 5 | 131.0715 | 0
2043 | 2 | 26 | 6 | 135.5383 | 0
2043 | 2 | 26 | 7 | 144.6767 | 0
2043 | 2 | 26 | 8 | 155.3459 | 10.3459
2043 | 2 | 26 | 9 | 160.7779 | 15.7779
2043 | 2 | 26 | 10 | 161.896 | 16.896
2043 | 2 | 26 | 11 | 163.2215 | 18.2215
2043 | 2 | 26 | 12 | 162.29 | 17.29
2043 | 2 | 26 | 13 | 161.5718 | 16.5718
2043 | 2 | 26 | 14 | 159.4927 | 14.4927
2043 | 2 | 26 | 15 | 158.3952 | 13.3952
2043 | 2 | 26 | 16 | 158.2688 | 13.2688
2043 | 2 | 26 | 17 | 159.5369 | 14.5369
2043 | 2 | 26 | 18 | 162.0959 | 17.0959
2043 | 2 | 26 | 19 | 164.7497 | 19.7497
2043 | 2 | 26 | 20 | 162.6225 | 17.6225
2043 | 2 | 26 | 21 | 159.3306 | 14.3306
2043 | 2 | 26 | 22 | 155.1123 | 10.1123
2043 | 2 | 26 | 23 | 148.1846 | 3.1846
2043 | 2 | 27 | 0 | 143.3425 | 0
2043 | 2 | 27 | 1 | 139.0369 | 0
2043 | 2 | 27 | 2 | 136.0588 | 0
2043 | 2 | 27 | 3 | 132.9875 | 0
2043 | 2 | 27 | 4 | 131.7204 | 0
2043 | 2 | 27 | 5 | 131.786 | 0
2043 | 2 | 27 | 6 | 136.1028 | 0
2043 | 2 | 27 | 7 | 144.4423 | 0
2043 | 2 | 27 | 8 | 154.507 | 9.507
2043 | 2 | 27 | 9 | 159.5513 | 14.5513
2043 | 2 | 27 | 10 | 160.3939 | 15.3939
2043 | 2 | 27 | 11 | 161.3864 | 16.3864
2043 | 2 | 27 | 12 | 160.6108 | 15.6108
2043 | 2 | 27 | 13 | 159.2614 | 14.2614
2043 | 2 | 27 | 14 | 156.5283 | 11.5283
2043 | 2 | 27 | 15 | 155.0233 | 10.0233
2043 | 2 | 27 | 16 | 154.4013 | 9.4013
2043 | 2 | 27 | 17 | 154.9137 | 9.9137
2043 | 2 | 27 | 18 | 158.5369 | 13.5369
2043 | 2 | 27 | 19 | 160.083 | 15.083
2043 | 2 | 27 | 20 | 157.622 | 12.622
2043 | 2 | 27 | 21 | 154.4511 | 9.4511
2043 | 2 | 27 | 22 | 150.9002 | 5.9002
2043 | 2 | 27 | 23 | 145.0736 | 0.073632
2043 | 2 | 28 | 0 | 140.9629 | 0
2043 | 2 | 28 | 1 | 138.8586 | 0
2043 | 2 | 28 | 2 | 135.4589 | 0
2043 | 2 | 28 | 3 | 131.8187 | 0
2043 | 2 | 28 | 4 | 130.367 | 0
2043 | 2 | 28 | 5 | 130.2738 | 0
2043 | 2 | 28 | 6 | 133.5674 | 0
2043 | 2 | 28 | 7 | 135.8282 | 0
2043 | 2 | 28 | 8 | 137.248 | 0
2043 | 2 | 28 | 9 | 139.3888 | 0
2043 | 2 | 28 | 10 | 142.3645 | 0
2043 | 2 | 28 | 11 | 145.3834 | 0.38341
2043 | 2 | 28 | 12 | 147.3756 | 2.3756
2043 | 2 | 28 | 13 | 146.9872 | 1.9872
2043 | 2 | 28 | 14 | 145.4807 | 0.4807
2043 | 2 | 28 | 15 | 144.3361 | 0
2043 | 2 | 28 | 16 | 144.1469 | 0
2043 | 2 | 28 | 17 | 144.4442 | 0
2043 | 2 | 28 | 18 | 148.3348 | 3.3348
2043 | 2 | 28 | 19 | 152.3052 | 7.3052
2043 | 2 | 28 | 20 | 150.3493 | 5.3493
2043 | 2 | 28 | 21 | 148.1739 | 3.1739
2043 | 2 | 28 | 22 | 145.8281 | 0.82809
2043 | 2 | 28 | 23 | 142.4189 | 0
2043 | 3 | 1 | 0 | 138.5983 | 0
2043 | 3 | 1 | 1 | 136.782 | 0
2043 | 3 | 1 | 2 | 133.8691 | 0
2043 | 3 | 1 | 3 | 130.0526 | 0
2043 | 3 | 1 | 4 | 128.332 | 0
2043 | 3 | 1 | 5 | 127.4518 | 0
2043 | 3 | 1 | 6 | 127.7695 | 0
2043 | 3 | 1 | 7 | 128.1051 | 0
2043 | 3 | 1 | 8 | 129.3221 | 0
2043 | 3 | 1 | 9 | 131.628 | 0
2043 | 3 | 1 | 10 | 134.4972 | 0
2043 | 3 | 1 | 11 | 137.9059 | 0
2043 | 3 | 1 | 12 | 140.2592 | 0
2043 | 3 | 1 | 13 | 141.0368 | 0
2043 | 3 | 1 | 14 | 140.4206 | 0
2043 | 3 | 1 | 15 | 140.0444 | 0
2043 | 3 | 1 | 16 | 140.5635 | 0
2043 | 3 | 1 | 17 | 141.6378 | 0
2043 | 3 | 1 | 18 | 145.0756 | 0.075574
2043 | 3 | 1 | 19 | 149.2238 | 4.2238
2043 | 3 | 1 | 20 | 148.0455 | 3.0455
2043 | 3 | 1 | 21 | 146.0745 | 1.0745
2043 | 3 | 1 | 22 | 143.083 | 0
2043 | 3 | 1 | 23 | 138.7399 | 0
2043 | 3 | 2 | 0 | 135.6469 | 0
2043 | 3 | 2 | 1 | 132.3261 | 0
2043 | 3 | 2 | 2 | 129.7693 | 0
2043 | 3 | 2 | 3 | 127.0147 | 0
2043 | 3 | 2 | 4 | 126.0403 | 0
2043 | 3 | 2 | 5 | 126.322 | 0
2043 | 3 | 2 | 6 | 129.8875 | 0
2043 | 3 | 2 | 7 | 138.3386 | 0
2043 | 3 | 2 | 8 | 147.6478 | 2.6478
2043 | 3 | 2 | 9 | 151.6678 | 6.6678
2043 | 3 | 2 | 10 | 151.8512 | 6.8512
2043 | 3 | 2 | 11 | 152.8328 | 7.8328
2043 | 3 | 2 | 12 | 153.3619 | 8.3619
2043 | 3 | 2 | 13 | 152.9891 | 7.9891
2043 | 3 | 2 | 14 | 150.6711 | 5.6711
2043 | 3 | 2 | 15 | 149.7266 | 4.7266
2043 | 3 | 2 | 16 | 149.4803 | 4.4803
2043 | 3 | 2 | 17 | 150.7595 | 5.7595
2043 | 3 | 2 | 18 | 155.7547 | 10.7547
2043 | 3 | 2 | 19 | 157.8665 | 12.8665
2043 | 3 | 2 | 20 | 156.0271 | 11.0271
2043 | 3 | 2 | 21 | 152.858 | 7.858
2043 | 3 | 2 | 22 | 148.366 | 3.366
2043 | 3 | 2 | 23 | 141.4 | 0
2043 | 3 | 3 | 0 | 135.4067 | 0
2043 | 3 | 3 | 1 | 129.8505 | 0
2043 | 3 | 3 | 2 | 126.8675 | 0
2043 | 3 | 3 | 3 | 123.5637 | 0
2043 | 3 | 3 | 4 | 122.0545 | 0
2043 | 3 | 3 | 5 | 122.0048 | 0
2043 | 3 | 3 | 6 | 125.3706 | 0
2043 | 3 | 3 | 7 | 133.9558 | 0
2043 | 3 | 3 | 8 | 143.3711 | 0
2043 | 3 | 3 | 9 | 148.2831 | 3.2831
2043 | 3 | 3 | 10 | 149.4261 | 4.4261
2043 | 3 | 3 | 11 | 151.0005 | 6.0005
2043 | 3 | 3 | 12 | 149.7504 | 4.7504
2043 | 3 | 3 | 13 | 149.8219 | 4.8219
2043 | 3 | 3 | 14 | 148.2906 | 3.2906
2043 | 3 | 3 | 15 | 147.4577 | 2.4577
2043 | 3 | 3 | 16 | 147.4545 | 2.4545
2043 | 3 | 3 | 17 | 148.0953 | 3.0953
2043 | 3 | 3 | 18 | 149.131 | 4.131
2043 | 3 | 3 | 19 | 149.9911 | 4.9911
2043 | 3 | 3 | 20 | 147.4755 | 2.4755
2043 | 3 | 3 | 21 | 144.1625 | 0
2043 | 3 | 3 | 22 | 139.769 | 0
2043 | 3 | 3 | 23 | 132.9599 | 0
2043 | 3 | 4 | 0 | 128.7597 | 0
2043 | 3 | 4 | 1 | 122.5952 | 0
2043 | 3 | 4 | 2 | 119.6557 | 0
2043 | 3 | 4 | 3 | 116.4024 | 0
2043 | 3 | 4 | 4 | 115.0758 | 0
2043 | 3 | 4 | 5 | 115.3326 | 0
2043 | 3 | 4 | 6 | 119.3193 | 0
2043 | 3 | 4 | 7 | 128.0616 | 0
2043 | 3 | 4 | 8 | 136.9382 | 0
2043 | 3 | 4 | 9 | 141.1786 | 0
2043 | 3 | 4 | 10 | 141.741 | 0
2043 | 3 | 4 | 11 | 143.2187 | 0
2043 | 3 | 4 | 12 | 143.0221 | 0
2043 | 3 | 4 | 13 | 142.8315 | 0
2043 | 3 | 4 | 14 | 140.969 | 0
2043 | 3 | 4 | 15 | 140.2877 | 0
2043 | 3 | 4 | 16 | 140.2177 | 0
2043 | 3 | 4 | 17 | 141.082 | 0
2043 | 3 | 4 | 18 | 141.8083 | 0
2043 | 3 | 4 | 19 | 143.9725 | 0
2043 | 3 | 4 | 20 | 142.5451 | 0
2043 | 3 | 4 | 21 | 139.7131 | 0
2043 | 3 | 4 | 22 | 135.927 | 0
2043 | 3 | 4 | 23 | 129.5566 | 0
2043 | 3 | 5 | 0 | 125.478 | 0
2043 | 3 | 5 | 1 | 120.2845 | 0
2043 | 3 | 5 | 2 | 117.421 | 0
2043 | 3 | 5 | 3 | 114.2688 | 0
2043 | 3 | 5 | 4 | 113.0659 | 0
2043 | 3 | 5 | 5 | 113.3417 | 0
2043 | 3 | 5 | 6 | 116.4055 | 0
2043 | 3 | 5 | 7 | 125.0877 | 0
2043 | 3 | 5 | 8 | 133.6308 | 0
2043 | 3 | 5 | 9 | 138.1043 | 0
2043 | 3 | 5 | 10 | 139.0509 | 0
2043 | 3 | 5 | 11 | 140.7539 | 0
2043 | 3 | 5 | 12 | 141.9861 | 0
2043 | 3 | 5 | 13 | 142.0586 | 0
2043 | 3 | 5 | 14 | 140.6838 | 0
2043 | 3 | 5 | 15 | 139.8292 | 0
2043 | 3 | 5 | 16 | 139.8572 | 0
2043 | 3 | 5 | 17 | 140.4623 | 0
2043 | 3 | 5 | 18 | 141.699 | 0
2043 | 3 | 5 | 19 | 143.2116 | 0
2043 | 3 | 5 | 20 | 141.3578 | 0
2043 | 3 | 5 | 21 | 138.2834 | 0
2043 | 3 | 5 | 22 | 134.5394 | 0
2043 | 3 | 5 | 23 | 128.4847 | 0
2043 | 3 | 6 | 0 | 123.2994 | 0
2043 | 3 | 6 | 1 | 119.5267 | 0
2043 | 3 | 6 | 2 | 116.5418 | 0
2043 | 3 | 6 | 3 | 113.2533 | 0
2043 | 3 | 6 | 4 | 111.9462 | 0
2043 | 3 | 6 | 5 | 112.0751 | 0
2043 | 3 | 6 | 6 | 114.8376 | 0
2043 | 3 | 6 | 7 | 123.3772 | 0
2043 | 3 | 6 | 8 | 132.6863 | 0
2043 | 3 | 6 | 9 | 138.2509 | 0
2043 | 3 | 6 | 10 | 140.5315 | 0
2043 | 3 | 6 | 11 | 142.8861 | 0
2043 | 3 | 6 | 12 | 143.9625 | 0
2043 | 3 | 6 | 13 | 144.4679 | 0
2043 | 3 | 6 | 14 | 143.708 | 0
2043 | 3 | 6 | 15 | 143.0103 | 0
2043 | 3 | 6 | 16 | 143.0396 | 0
2043 | 3 | 6 | 17 | 143.6195 | 0
2043 | 3 | 6 | 18 | 144.6519 | 0
2043 | 3 | 6 | 19 | 145.237 | 0.23697
2043 | 3 | 6 | 20 | 142.6925 | 0
2043 | 3 | 6 | 21 | 139.4399 | 0
2043 | 3 | 6 | 22 | 136.4029 | 0
2043 | 3 | 6 | 23 | 131.5463 | 0
2043 | 3 | 7 | 0 | 124.4727 | 0
2043 | 3 | 7 | 1 | 120.345 | 0
2043 | 3 | 7 | 2 | 117.1455 | 0
2043 | 3 | 7 | 3 | 113.4942 | 0
2043 | 3 | 7 | 4 | 111.8438 | 0
2043 | 3 | 7 | 5 | 111.0437 | 0
2043 | 3 | 7 | 6 | 110.8954 | 0
2043 | 3 | 7 | 7 | 113.782 | 0
2043 | 3 | 7 | 8 | 117.6083 | 0
2043 | 3 | 7 | 9 | 122.5587 | 0
2043 | 3 | 7 | 10 | 126.7953 | 0
2043 | 3 | 7 | 11 | 130.8699 | 0
2043 | 3 | 7 | 12 | 134.1325 | 0
2043 | 3 | 7 | 13 | 135.4186 | 0
2043 | 3 | 7 | 14 | 135.3639 | 0
2043 | 3 | 7 | 15 | 134.9576 | 0
2043 | 3 | 7 | 16 | 134.9998 | 0
2043 | 3 | 7 | 17 | 135.3649 | 0
2043 | 3 | 7 | 18 | 134.3345 | 0
2043 | 3 | 7 | 19 | 136.3696 | 0
2043 | 3 | 7 | 20 | 134.4079 | 0
2043 | 3 | 7 | 21 | 132.0986 | 0
2043 | 3 | 7 | 22 | 130.1433 | 0
2043 | 3 | 7 | 23 | 126.8401 | 0
2043 | 3 | 8 | 0 | 124.0556 | 0
2043 | 3 | 8 | 1 | 116.2492 | 0
2043 | 3 | 8 | 2 | 112.2764 | 0
2043 | 3 | 8 | 3 | 110.9405 | 0
2043 | 3 | 8 | 4 | 110.515 | 0
2043 | 3 | 8 | 5 | 112.3903 | 0
2043 | 3 | 8 | 6 | 117.0543 | 0
2043 | 3 | 8 | 7 | 118.5246 | 0
2043 | 3 | 8 | 8 | 119.9144 | 0
2043 | 3 | 8 | 9 | 122.0701 | 0
2043 | 3 | 8 | 10 | 124.1097 | 0
2043 | 3 | 8 | 11 | 126.9295 | 0
2043 | 3 | 8 | 12 | 129.6856 | 0
2043 | 3 | 8 | 13 | 129.9537 | 0
2043 | 3 | 8 | 14 | 129.6114 | 0
2043 | 3 | 8 | 15 | 130.2602 | 0
2043 | 3 | 8 | 16 | 131.7741 | 0
2043 | 3 | 8 | 17 | 132.8827 | 0
2043 | 3 | 8 | 18 | 129.5644 | 0
2043 | 3 | 8 | 19 | 130.7308 | 0
2043 | 3 | 8 | 20 | 129.5775 | 0
2043 | 3 | 8 | 21 | 128.0583 | 0
2043 | 3 | 8 | 22 | 124.6028 | 0
2043 | 3 | 8 | 23 | 119.9566 | 0
2043 | 3 | 9 | 0 | 116.6854 | 0
2043 | 3 | 9 | 1 | 115.0999 | 0
2043 | 3 | 9 | 2 | 111.5895 | 0
2043 | 3 | 9 | 3 | 111.0895 | 0
2043 | 3 | 9 | 4 | 111.5788 | 0
2043 | 3 | 9 | 5 | 115.1766 | 0
2043 | 3 | 9 | 6 | 124.2896 | 0
2043 | 3 | 9 | 7 | 133.1254 | 0
2043 | 3 | 9 | 8 | 138.5874 | 0
2043 | 3 | 9 | 9 | 138.8808 | 0
2043 | 3 | 9 | 10 | 137.263 | 0
2043 | 3 | 9 | 11 | 137.0831 | 0
2043 | 3 | 9 | 12 | 140.1829 | 0
2043 | 3 | 9 | 13 | 139.0281 | 0
2043 | 3 | 9 | 14 | 136.9622 | 0
2043 | 3 | 9 | 15 | 136.8792 | 0
2043 | 3 | 9 | 16 | 137.8339 | 0
2043 | 3 | 9 | 17 | 138.9287 | 0
2043 | 3 | 9 | 18 | 140.7898 | 0
2043 | 3 | 9 | 19 | 139.7135 | 0
2043 | 3 | 9 | 20 | 137.1943 | 0
2043 | 3 | 9 | 21 | 134.1507 | 0
2043 | 3 | 9 | 22 | 128.6855 | 0
2043 | 3 | 9 | 23 | 121.907 | 0
2043 | 3 | 10 | 0 | 116.2047 | 0
2043 | 3 | 10 | 1 | 114.487 | 0
2043 | 3 | 10 | 2 | 110.6819 | 0
2043 | 3 | 10 | 3 | 109.7652 | 0
2043 | 3 | 10 | 4 | 109.8421 | 0
2043 | 3 | 10 | 5 | 113.1961 | 0
2043 | 3 | 10 | 6 | 122.4551 | 0
2043 | 3 | 10 | 7 | 131.6412 | 0
2043 | 3 | 10 | 8 | 137.7087 | 0
2043 | 3 | 10 | 9 | 139.3604 | 0
2043 | 3 | 10 | 10 | 138.9139 | 0
2043 | 3 | 10 | 11 | 139.5175 | 0
2043 | 3 | 10 | 12 | 140.4472 | 0
2043 | 3 | 10 | 13 | 139.6266 | 0
2043 | 3 | 10 | 14 | 138.1876 | 0
2043 | 3 | 10 | 15 | 138.2376 | 0
2043 | 3 | 10 | 16 | 139.3595 | 0
2043 | 3 | 10 | 17 | 140.0232 | 0
2043 | 3 | 10 | 18 | 138.1111 | 0
2043 | 3 | 10 | 19 | 136.4234 | 0
2043 | 3 | 10 | 20 | 133.4773 | 0
2043 | 3 | 10 | 21 | 130.279 | 0
2043 | 3 | 10 | 22 | 124.9398 | 0
2043 | 3 | 10 | 23 | 118.2519 | 0
2043 | 3 | 11 | 0 | 114.8357 | 0
2043 | 3 | 11 | 1 | 115.0276 | 0
2043 | 3 | 11 | 2 | 111.4873 | 0
2043 | 3 | 11 | 3 | 110.8155 | 0
2043 | 3 | 11 | 4 | 111.2398 | 0
2043 | 3 | 11 | 5 | 114.8818 | 0
2043 | 3 | 11 | 6 | 124.6058 | 0
2043 | 3 | 11 | 7 | 134.1345 | 0
2043 | 3 | 11 | 8 | 140.9179 | 0
2043 | 3 | 11 | 9 | 142.9142 | 0
2043 | 3 | 11 | 10 | 142.8633 | 0
2043 | 3 | 11 | 11 | 143.8854 | 0
2043 | 3 | 11 | 12 | 142.999 | 0
2043 | 3 | 11 | 13 | 142.1239 | 0
2043 | 3 | 11 | 14 | 140.7205 | 0
2043 | 3 | 11 | 15 | 140.8834 | 0
2043 | 3 | 11 | 16 | 142.2865 | 0
2043 | 3 | 11 | 17 | 143.7015 | 0
2043 | 3 | 11 | 18 | 140.3365 | 0
2043 | 3 | 11 | 19 | 140.5291 | 0
2043 | 3 | 11 | 20 | 139.0819 | 0
2043 | 3 | 11 | 21 | 136.5568 | 0
2043 | 3 | 11 | 22 | 131.7196 | 0
2043 | 3 | 11 | 23 | 125.154 | 0
2043 | 3 | 12 | 0 | 121.1174 | 0
2043 | 3 | 12 | 1 | 120.0414 | 0
2043 | 3 | 12 | 2 | 116.566 | 0
2043 | 3 | 12 | 3 | 115.9515 | 0
2043 | 3 | 12 | 4 | 116.453 | 0
2043 | 3 | 12 | 5 | 119.989 | 0
2043 | 3 | 12 | 6 | 128.9065 | 0
2043 | 3 | 12 | 7 | 138.3539 | 0
2043 | 3 | 12 | 8 | 145.0147 | 0.014661
2043 | 3 | 12 | 9 | 146.6615 | 1.6615
2043 | 3 | 12 | 10 | 145.9899 | 0.98991
2043 | 3 | 12 | 11 | 146.6338 | 1.6338
2043 | 3 | 12 | 12 | 150.0832 | 5.0832
2043 | 3 | 12 | 13 | 149.3292 | 4.3292
2043 | 3 | 12 | 14 | 148.1187 | 3.1187
2043 | 3 | 12 | 15 | 147.9837 | 2.9837
2043 | 3 | 12 | 16 | 149.1458 | 4.1458
2043 | 3 | 12 | 17 | 150.0277 | 5.0277
2043 | 3 | 12 | 18 | 147.6936 | 2.6936
2043 | 3 | 12 | 19 | 146.89 | 1.89
2043 | 3 | 12 | 20 | 144.5067 | 0
2043 | 3 | 12 | 21 | 141.3668 | 0
2043 | 3 | 12 | 22 | 136.2335 | 0
2043 | 3 | 12 | 23 | 129.6396 | 0
2043 | 3 | 13 | 0 | 122.13 | 0
2043 | 3 | 13 | 1 | 124.2066 | 0
2043 | 3 | 13 | 2 | 120.5807 | 0
2043 | 3 | 13 | 3 | 119.8579 | 0
2043 | 3 | 13 | 4 | 120.2293 | 0
2043 | 3 | 13 | 5 | 123.5068 | 0
2043 | 3 | 13 | 6 | 131.9861 | 0
2043 | 3 | 13 | 7 | 140.7396 | 0
2043 | 3 | 13 | 8 | 147.294 | 2.294
2043 | 3 | 13 | 9 | 148.7439 | 3.7439
2043 | 3 | 13 | 10 | 148.2056 | 3.2056
2043 | 3 | 13 | 11 | 148.7086 | 3.7086
2043 | 3 | 13 | 12 | 148.45 | 3.45
2043 | 3 | 13 | 13 | 146.863 | 1.863
2043 | 3 | 13 | 14 | 144.8074 | 0
2043 | 3 | 13 | 15 | 144.4543 | 0
2043 | 3 | 13 | 16 | 145.3365 | 0.33652
2043 | 3 | 13 | 17 | 146.0476 | 1.0476
2043 | 3 | 13 | 18 | 145.2575 | 0.25748
2043 | 3 | 13 | 19 | 144.6731 | 0
2043 | 3 | 13 | 20 | 142.9221 | 0
2043 | 3 | 13 | 21 | 140.2937 | 0
2043 | 3 | 13 | 22 | 136.0415 | 0
2043 | 3 | 13 | 23 | 130.5434 | 0
2043 | 3 | 14 | 0 | 126.666 | 0
2043 | 3 | 14 | 1 | 128.2846 | 0
2043 | 3 | 14 | 2 | 124.4233 | 0
2043 | 3 | 14 | 3 | 123.3885 | 0
2043 | 3 | 14 | 4 | 123.5636 | 0
2043 | 3 | 14 | 5 | 126.6673 | 0
2043 | 3 | 14 | 6 | 134.9431 | 0
2043 | 3 | 14 | 7 | 138.1687 | 0
2043 | 3 | 14 | 8 | 137.4423 | 0
2043 | 3 | 14 | 9 | 136.8021 | 0
2043 | 3 | 14 | 10 | 137.8893 | 0
2043 | 3 | 14 | 11 | 140.1123 | 0
2043 | 3 | 14 | 12 | 141.6134 | 0
2043 | 3 | 14 | 13 | 140.1956 | 0
2043 | 3 | 14 | 14 | 138.3265 | 0
2043 | 3 | 14 | 15 | 137.8848 | 0
2043 | 3 | 14 | 16 | 138.7856 | 0
2043 | 3 | 14 | 17 | 139.1948 | 0
2043 | 3 | 14 | 18 | 138.8449 | 0
2043 | 3 | 14 | 19 | 140.3668 | 0
2043 | 3 | 14 | 20 | 139.3521 | 0
2043 | 3 | 14 | 21 | 137.7644 | 0
2043 | 3 | 14 | 22 | 134.3483 | 0
2043 | 3 | 14 | 23 | 130.6262 | 0
2043 | 3 | 15 | 0 | 129.6881 | 0
2043 | 3 | 15 | 1 | 131.0233 | 0
2043 | 3 | 15 | 2 | 126.9746 | 0
2043 | 3 | 15 | 3 | 125.6661 | 0
2043 | 3 | 15 | 4 | 125.3592 | 0
2043 | 3 | 15 | 5 | 127.4099 | 0
2043 | 3 | 15 | 6 | 133.0073 | 0
2043 | 3 | 15 | 7 | 133.9661 | 0
2043 | 3 | 15 | 8 | 133.5315 | 0
2043 | 3 | 15 | 9 | 134.8841 | 0
2043 | 3 | 15 | 10 | 137.23 | 0
2043 | 3 | 15 | 11 | 140.2675 | 0
2043 | 3 | 15 | 12 | 144.2382 | 0
2043 | 3 | 15 | 13 | 144.4134 | 0
2043 | 3 | 15 | 14 | 143.8526 | 0
2043 | 3 | 15 | 15 | 144.3415 | 0
2043 | 3 | 15 | 16 | 146.1937 | 1.1937
2043 | 3 | 15 | 17 | 147.3106 | 2.3106
2043 | 3 | 15 | 18 | 148.6637 | 3.6637
2043 | 3 | 15 | 19 | 149.3031 | 4.3031
2043 | 3 | 15 | 20 | 147.3174 | 2.3174
2043 | 3 | 15 | 21 | 145.0831 | 0.083133
2043 | 3 | 15 | 22 | 140.8549 | 0
2043 | 3 | 15 | 23 | 136.081 | 0
2043 | 3 | 16 | 0 | 128.1654 | 0
2043 | 3 | 16 | 1 | 132.7444 | 0
2043 | 3 | 16 | 2 | 129.4498 | 0
2043 | 3 | 16 | 3 | 129.3898 | 0
2043 | 3 | 16 | 4 | 130.1014 | 0
2043 | 3 | 16 | 5 | 133.3972 | 0
2043 | 3 | 16 | 6 | 140.2541 | 0
2043 | 3 | 16 | 7 | 149.1611 | 4.1611
2043 | 3 | 16 | 8 | 156.9312 | 11.9312
2043 | 3 | 16 | 9 | 160.129 | 15.129
2043 | 3 | 16 | 10 | 160.9196 | 15.9196
2043 | 3 | 16 | 11 | 162.2552 | 17.2552
2043 | 3 | 16 | 12 | 157.2808 | 12.2808
2043 | 3 | 16 | 13 | 155.8711 | 10.8711
2043 | 3 | 16 | 14 | 153.4366 | 8.4366
2043 | 3 | 16 | 15 | 153.3506 | 8.3506
2043 | 3 | 16 | 16 | 154.5893 | 9.5893
2043 | 3 | 16 | 17 | 156.4693 | 11.4693
2043 | 3 | 16 | 18 | 155.3695 | 10.3695
2043 | 3 | 16 | 19 | 156.0794 | 11.0794
2043 | 3 | 16 | 20 | 155.0501 | 10.0501
2043 | 3 | 16 | 21 | 152.3779 | 7.3779
2043 | 3 | 16 | 22 | 146.845 | 1.845
2043 | 3 | 16 | 23 | 139.563 | 0
2043 | 3 | 17 | 0 | 137.8188 | 0
2043 | 3 | 17 | 1 | 132.6185 | 0
2043 | 3 | 17 | 2 | 129.0551 | 0
2043 | 3 | 17 | 3 | 128.4977 | 0
2043 | 3 | 17 | 4 | 128.8209 | 0
2043 | 3 | 17 | 5 | 131.911 | 0
2043 | 3 | 17 | 6 | 141.2039 | 0
2043 | 3 | 17 | 7 | 149.7298 | 4.7298
2043 | 3 | 17 | 8 | 156.1161 | 11.1161
2043 | 3 | 17 | 9 | 156.7706 | 11.7706
2043 | 3 | 17 | 10 | 154.9604 | 9.9604
2043 | 3 | 17 | 11 | 154.7887 | 9.7887
2043 | 3 | 17 | 12 | 154.4581 | 9.4581
2043 | 3 | 17 | 13 | 152.5302 | 7.5302
2043 | 3 | 17 | 14 | 149.77 | 4.77
2043 | 3 | 17 | 15 | 149.0904 | 4.0904
2043 | 3 | 17 | 16 | 149.9237 | 4.9237
2043 | 3 | 17 | 17 | 150.8677 | 5.8677
2043 | 3 | 17 | 18 | 153.3973 | 8.3973
2043 | 3 | 17 | 19 | 152.0173 | 7.0173
2043 | 3 | 17 | 20 | 149.7304 | 4.7304
2043 | 3 | 17 | 21 | 146.6764 | 1.6764
2043 | 3 | 17 | 22 | 140.9066 | 0
2043 | 3 | 17 | 23 | 133.479 | 0
2043 | 3 | 18 | 0 | 127.7257 | 0
2043 | 3 | 18 | 1 | 123.9853 | 0
2043 | 3 | 18 | 2 | 119.9002 | 0
2043 | 3 | 18 | 3 | 118.9515 | 0
2043 | 3 | 18 | 4 | 118.9086 | 0
2043 | 3 | 18 | 5 | 121.8607 | 0
2043 | 3 | 18 | 6 | 130.5961 | 0
2043 | 3 | 18 | 7 | 139.0043 | 0
2043 | 3 | 18 | 8 | 145.0655 | 0.065482
2043 | 3 | 18 | 9 | 147.0334 | 2.0334
2043 | 3 | 18 | 10 | 146.8998 | 1.8998
2043 | 3 | 18 | 11 | 147.8306 | 2.8306
2043 | 3 | 18 | 12 | 149.9597 | 4.9597
2043 | 3 | 18 | 13 | 149.0441 | 4.0441
2043 | 3 | 18 | 14 | 147.2936 | 2.2936
2043 | 3 | 18 | 15 | 147.3132 | 2.3132
2043 | 3 | 18 | 16 | 148.4099 | 3.4099
2043 | 3 | 18 | 17 | 149.0939 | 4.0939
2043 | 3 | 18 | 18 | 146.1288 | 1.1288
2043 | 3 | 18 | 19 | 144.2734 | 0
2043 | 3 | 18 | 20 | 141.4417 | 0
2043 | 3 | 18 | 21 | 138.0812 | 0
2043 | 3 | 18 | 22 | 132.6564 | 0
2043 | 3 | 18 | 23 | 125.7689 | 0
2043 | 3 | 19 | 0 | 117.5949 | 0
2043 | 3 | 19 | 1 | 118.9278 | 0
2043 | 3 | 19 | 2 | 115.4899 | 0
2043 | 3 | 19 | 3 | 115.2249 | 0
2043 | 3 | 19 | 4 | 115.9136 | 0
2043 | 3 | 19 | 5 | 119.4911 | 0
2043 | 3 | 19 | 6 | 129.3883 | 0
2043 | 3 | 19 | 7 | 138.7067 | 0
2043 | 3 | 19 | 8 | 146.2989 | 1.2989
2043 | 3 | 19 | 9 | 149.9978 | 4.9978
2043 | 3 | 19 | 10 | 151.0203 | 6.0203
2043 | 3 | 19 | 11 | 153.0722 | 8.0722
2043 | 3 | 19 | 12 | 149.5677 | 4.5677
2043 | 3 | 19 | 13 | 148.3436 | 3.3436
2043 | 3 | 19 | 14 | 146.5296 | 1.5296
2043 | 3 | 19 | 15 | 146.5516 | 1.5516
2043 | 3 | 19 | 16 | 148.0498 | 3.0498
2043 | 3 | 19 | 17 | 149.5018 | 4.5018
2043 | 3 | 19 | 18 | 147.3676 | 2.3676
2043 | 3 | 19 | 19 | 147.9229 | 2.9229
2043 | 3 | 19 | 20 | 147.2527 | 2.2527
2043 | 3 | 19 | 21 | 144.8857 | 0
2043 | 3 | 19 | 22 | 140.0754 | 0
2043 | 3 | 19 | 23 | 133.6319 | 0
2043 | 3 | 20 | 0 | 130.0801 | 0
2043 | 3 | 20 | 1 | 126.5578 | 0
2043 | 3 | 20 | 2 | 123.1741 | 0
2043 | 3 | 20 | 3 | 122.7458 | 0
2043 | 3 | 20 | 4 | 123.4096 | 0
2043 | 3 | 20 | 5 | 126.759 | 0
2043 | 3 | 20 | 6 | 136.0309 | 0
2043 | 3 | 20 | 7 | 144.6021 | 0
2043 | 3 | 20 | 8 | 150.4115 | 5.4115
2043 | 3 | 20 | 9 | 151.248 | 6.248
2043 | 3 | 20 | 10 | 149.7501 | 4.7501
2043 | 3 | 20 | 11 | 149.7863 | 4.7863
2043 | 3 | 20 | 12 | 150.5936 | 5.5936
2043 | 3 | 20 | 13 | 148.1788 | 3.1788
2043 | 3 | 20 | 14 | 145.1197 | 0.11966
2043 | 3 | 20 | 15 | 143.9937 | 0
2043 | 3 | 20 | 16 | 144.401 | 0
2043 | 3 | 20 | 17 | 144.857 | 0
2043 | 3 | 20 | 18 | 144.1225 | 0
2043 | 3 | 20 | 19 | 143.5911 | 0
2043 | 3 | 20 | 20 | 142.5871 | 0
2043 | 3 | 20 | 21 | 140.1737 | 0
2043 | 3 | 20 | 22 | 135.7855 | 0
2043 | 3 | 20 | 23 | 130.0742 | 0
2043 | 3 | 21 | 0 | 127.8327 | 0
2043 | 3 | 21 | 1 | 125.7862 | 0
2043 | 3 | 21 | 2 | 121.3116 | 0
2043 | 3 | 21 | 3 | 120.1297 | 0
2043 | 3 | 21 | 4 | 120.1844 | 0
2043 | 3 | 21 | 5 | 122.901 | 0
2043 | 3 | 21 | 6 | 131.5255 | 0
2043 | 3 | 21 | 7 | 134.161 | 0
2043 | 3 | 21 | 8 | 133.6036 | 0
2043 | 3 | 21 | 9 | 133.3731 | 0
2043 | 3 | 21 | 10 | 134.2275 | 0
2043 | 3 | 21 | 11 | 136.289 | 0
2043 | 3 | 21 | 12 | 137.0396 | 0
2043 | 3 | 21 | 13 | 135.7024 | 0
2043 | 3 | 21 | 14 | 133.5552 | 0
2043 | 3 | 21 | 15 | 133.2499 | 0
2043 | 3 | 21 | 16 | 134.0944 | 0
2043 | 3 | 21 | 17 | 134.3526 | 0
2043 | 3 | 21 | 18 | 136.1879 | 0
2043 | 3 | 21 | 19 | 135.6075 | 0
2043 | 3 | 21 | 20 | 133.9218 | 0
2043 | 3 | 21 | 21 | 131.8757 | 0
2043 | 3 | 21 | 22 | 128.219 | 0
2043 | 3 | 21 | 23 | 124.5881 | 0
2043 | 3 | 22 | 0 | 121.7977 | 0
2043 | 3 | 22 | 1 | 120.1757 | 0
2043 | 3 | 22 | 2 | 115.8644 | 0
2043 | 3 | 22 | 3 | 114.4217 | 0
2043 | 3 | 22 | 4 | 114.0849 | 0
2043 | 3 | 22 | 5 | 115.7644 | 0
2043 | 3 | 22 | 6 | 121.7118 | 0
2043 | 3 | 22 | 7 | 122.109 | 0
2043 | 3 | 22 | 8 | 122.0365 | 0
2043 | 3 | 22 | 9 | 124.1973 | 0
2043 | 3 | 22 | 10 | 126.8769 | 0
2043 | 3 | 22 | 11 | 130.341 | 0
2043 | 3 | 22 | 12 | 131.998 | 0
2043 | 3 | 22 | 13 | 132.1591 | 0
2043 | 3 | 22 | 14 | 131.443 | 0
2043 | 3 | 22 | 15 | 132.0145 | 0
2043 | 3 | 22 | 16 | 133.355 | 0
2043 | 3 | 22 | 17 | 133.8802 | 0
2043 | 3 | 22 | 18 | 130.8831 | 0
2043 | 3 | 22 | 19 | 130.6026 | 0
2043 | 3 | 22 | 20 | 128.8251 | 0
2043 | 3 | 22 | 21 | 126.4782 | 0
2043 | 3 | 22 | 22 | 122.3649 | 0
2043 | 3 | 22 | 23 | 117.9423 | 0
2043 | 3 | 23 | 0 | 115.9174 | 0
2043 | 3 | 23 | 1 | 112.7672 | 0
2043 | 3 | 23 | 2 | 109.1125 | 0
2043 | 3 | 23 | 3 | 108.849 | 0
2043 | 3 | 23 | 4 | 109.4192 | 0
2043 | 3 | 23 | 5 | 112.8601 | 0
2043 | 3 | 23 | 6 | 122.4627 | 0
2043 | 3 | 23 | 7 | 131.1536 | 0
2043 | 3 | 23 | 8 | 137.5108 | 0
2043 | 3 | 23 | 9 | 140.4666 | 0
2043 | 3 | 23 | 10 | 140.9613 | 0
2043 | 3 | 23 | 11 | 142.5162 | 0
2043 | 3 | 23 | 12 | 142.2147 | 0
2043 | 3 | 23 | 13 | 141.2196 | 0
2043 | 3 | 23 | 14 | 139.0173 | 0
2043 | 3 | 23 | 15 | 138.9788 | 0
2043 | 3 | 23 | 16 | 139.9627 | 0
2043 | 3 | 23 | 17 | 140.7414 | 0
2043 | 3 | 23 | 18 | 139.6936 | 0
2043 | 3 | 23 | 19 | 137.9144 | 0
2043 | 3 | 23 | 20 | 135.6032 | 0
2043 | 3 | 23 | 21 | 132.2513 | 0
2043 | 3 | 23 | 22 | 126.6257 | 0
2043 | 3 | 23 | 23 | 119.9633 | 0
2043 | 3 | 24 | 0 | 115.7657 | 0
2043 | 3 | 24 | 1 | 112.1743 | 0
2043 | 3 | 24 | 2 | 108.7494 | 0
2043 | 3 | 24 | 3 | 108.4286 | 0
2043 | 3 | 24 | 4 | 109.1117 | 0
2043 | 3 | 24 | 5 | 112.7285 | 0
2043 | 3 | 24 | 6 | 122.9437 | 0
2043 | 3 | 24 | 7 | 131.9007 | 0
2043 | 3 | 24 | 8 | 137.6574 | 0
2043 | 3 | 24 | 9 | 138.8465 | 0
2043 | 3 | 24 | 10 | 137.7019 | 0
2043 | 3 | 24 | 11 | 138.2998 | 0
2043 | 3 | 24 | 12 | 138.1556 | 0
2043 | 3 | 24 | 13 | 136.6637 | 0
2043 | 3 | 24 | 14 | 134.2436 | 0
2043 | 3 | 24 | 15 | 133.9754 | 0
2043 | 3 | 24 | 16 | 134.9537 | 0
2043 | 3 | 24 | 17 | 135.637 | 0
2043 | 3 | 24 | 18 | 133.5983 | 0
2043 | 3 | 24 | 19 | 132.9361 | 0
2043 | 3 | 24 | 20 | 131.8376 | 0
2043 | 3 | 24 | 21 | 129.204 | 0
2043 | 3 | 24 | 22 | 124.1021 | 0
2043 | 3 | 24 | 23 | 117.4911 | 0
2043 | 3 | 25 | 0 | 115.2929 | 0
2043 | 3 | 25 | 1 | 112.6153 | 0
2043 | 3 | 25 | 2 | 109.0164 | 0
2043 | 3 | 25 | 3 | 108.4811 | 0
2043 | 3 | 25 | 4 | 109.0532 | 0
2043 | 3 | 25 | 5 | 112.6123 | 0
2043 | 3 | 25 | 6 | 122.2097 | 0
2043 | 3 | 25 | 7 | 131.4215 | 0
2043 | 3 | 25 | 8 | 137.5985 | 0
2043 | 3 | 25 | 9 | 140.1957 | 0
2043 | 3 | 25 | 10 | 140.6121 | 0
2043 | 3 | 25 | 11 | 142.061 | 0
2043 | 3 | 25 | 12 | 143.2884 | 0
2043 | 3 | 25 | 13 | 142.6902 | 0
2043 | 3 | 25 | 14 | 141.2506 | 0
2043 | 3 | 25 | 15 | 141.2875 | 0
2043 | 3 | 25 | 16 | 142.4754 | 0
2043 | 3 | 25 | 17 | 143.0917 | 0
2043 | 3 | 25 | 18 | 139.7996 | 0
2043 | 3 | 25 | 19 | 137.6874 | 0
2043 | 3 | 25 | 20 | 135.1092 | 0
2043 | 3 | 25 | 21 | 131.5434 | 0
2043 | 3 | 25 | 22 | 126.0633 | 0
2043 | 3 | 25 | 23 | 119.4486 | 0
2043 | 3 | 26 | 0 | 112.1878 | 0
2043 | 3 | 26 | 1 | 110.5074 | 0
2043 | 3 | 26 | 2 | 106.6121 | 0
2043 | 3 | 26 | 3 | 105.9326 | 0
2043 | 3 | 26 | 4 | 106.2777 | 0
2043 | 3 | 26 | 5 | 109.6214 | 0
2043 | 3 | 26 | 6 | 119.0903 | 0
2043 | 3 | 26 | 7 | 128.0351 | 0
2043 | 3 | 26 | 8 | 133.8312 | 0
2043 | 3 | 26 | 9 | 136.5122 | 0
2043 | 3 | 26 | 10 | 137.0191 | 0
2043 | 3 | 26 | 11 | 138.6159 | 0
2043 | 3 | 26 | 12 | 138.0005 | 0
2043 | 3 | 26 | 13 | 136.9926 | 0
2043 | 3 | 26 | 14 | 135.1352 | 0
2043 | 3 | 26 | 15 | 135.0814 | 0
2043 | 3 | 26 | 16 | 136.1201 | 0
2043 | 3 | 26 | 17 | 136.3836 | 0
2043 | 3 | 26 | 18 | 130.4396 | 0
2043 | 3 | 26 | 19 | 128.9917 | 0
2043 | 3 | 26 | 20 | 127.5031 | 0
2043 | 3 | 26 | 21 | 124.574 | 0
2043 | 3 | 26 | 22 | 119.546 | 0
2043 | 3 | 26 | 23 | 113.3566 | 0
2043 | 3 | 27 | 0 | 111.8596 | 0
2043 | 3 | 27 | 1 | 107.2429 | 0
2043 | 3 | 27 | 2 | 103.4183 | 0
2043 | 3 | 27 | 3 | 102.7725 | 0
2043 | 3 | 27 | 4 | 102.9468 | 0
2043 | 3 | 27 | 5 | 105.6083 | 0
2043 | 3 | 27 | 6 | 112.2748 | 0
2043 | 3 | 27 | 7 | 115.4343 | 0
2043 | 3 | 27 | 8 | 117.7279 | 0
2043 | 3 | 27 | 9 | 119.8102 | 0
2043 | 3 | 27 | 10 | 120.9534 | 0
2043 | 3 | 27 | 11 | 123.6346 | 0
2043 | 3 | 27 | 12 | 124.977 | 0
2043 | 3 | 27 | 13 | 123.8306 | 0
2043 | 3 | 27 | 14 | 121.2537 | 0
2043 | 3 | 27 | 15 | 121.0169 | 0
2043 | 3 | 27 | 16 | 121.5626 | 0
2043 | 3 | 27 | 17 | 121.5533 | 0
2043 | 3 | 27 | 18 | 116.465 | 0
2043 | 3 | 27 | 19 | 115.6354 | 0
2043 | 3 | 27 | 20 | 115.7169 | 0
2043 | 3 | 27 | 21 | 115.4224 | 0
2043 | 3 | 27 | 22 | 112.7257 | 0
2043 | 3 | 27 | 23 | 108.8417 | 0
2043 | 3 | 28 | 0 | 109.7485 | 0
2043 | 3 | 28 | 1 | 108.4597 | 0
2043 | 3 | 28 | 2 | 104.5207 | 0
2043 | 3 | 28 | 3 | 103.5855 | 0
2043 | 3 | 28 | 4 | 103.7193 | 0
2043 | 3 | 28 | 5 | 105.9759 | 0
2043 | 3 | 28 | 6 | 112.1176 | 0
2043 | 3 | 28 | 7 | 115.124 | 0
2043 | 3 | 28 | 8 | 116.3257 | 0
2043 | 3 | 28 | 9 | 119.2945 | 0
2043 | 3 | 28 | 10 | 122.2007 | 0
2043 | 3 | 28 | 11 | 125.7369 | 0
2043 | 3 | 28 | 12 | 121.9343 | 0
2043 | 3 | 28 | 13 | 120.7771 | 0
2043 | 3 | 28 | 14 | 118.6892 | 0
2043 | 3 | 28 | 15 | 118.4671 | 0
2043 | 3 | 28 | 16 | 119.0376 | 0
2043 | 3 | 28 | 17 | 118.9431 | 0
2043 | 3 | 28 | 18 | 117.2666 | 0
2043 | 3 | 28 | 19 | 117.5776 | 0
2043 | 3 | 28 | 20 | 117.3688 | 0
2043 | 3 | 28 | 21 | 116.0607 | 0
2043 | 3 | 28 | 22 | 113.3865 | 0
2043 | 3 | 28 | 23 | 109.885 | 0
2043 | 3 | 29 | 0 | 109.8708 | 0
2043 | 3 | 29 | 1 | 105.6001 | 0
2043 | 3 | 29 | 2 | 102.1907 | 0
2043 | 3 | 29 | 3 | 101.6066 | 0
2043 | 3 | 29 | 4 | 101.5244 | 0
2043 | 3 | 29 | 5 | 102.5852 | 0
2043 | 3 | 29 | 6 | 104.5879 | 0
2043 | 3 | 29 | 7 | 105.2034 | 0
2043 | 3 | 29 | 8 | 108.2759 | 0
2043 | 3 | 29 | 9 | 110.8593 | 0
2043 | 3 | 29 | 10 | 111.743 | 0
2043 | 3 | 29 | 11 | 113.0209 | 0
2043 | 3 | 29 | 12 | 114.9809 | 0
2043 | 3 | 29 | 13 | 114.037 | 0
2043 | 3 | 29 | 14 | 111.9663 | 0
2043 | 3 | 29 | 15 | 111.6576 | 0
2043 | 3 | 29 | 16 | 112.4965 | 0
2043 | 3 | 29 | 17 | 112.945 | 0
2043 | 3 | 29 | 18 | 113.0708 | 0
2043 | 3 | 29 | 19 | 112.6703 | 0
2043 | 3 | 29 | 20 | 113.4785 | 0
2043 | 3 | 29 | 21 | 113.0172 | 0
2043 | 3 | 29 | 22 | 110.8126 | 0
2043 | 3 | 29 | 23 | 106.8121 | 0
2043 | 3 | 30 | 0 | 105.3238 | 0
2043 | 3 | 30 | 1 | 102.9883 | 0
2043 | 3 | 30 | 2 | 99.3059 | 0
2043 | 3 | 30 | 3 | 98.9504 | 0
2043 | 3 | 30 | 4 | 99.5168 | 0
2043 | 3 | 30 | 5 | 102.9574 | 0
2043 | 3 | 30 | 6 | 111.2907 | 0
2043 | 3 | 30 | 7 | 117.5414 | 0
2043 | 3 | 30 | 8 | 120.8414 | 0
2043 | 3 | 30 | 9 | 122.9844 | 0
2043 | 3 | 30 | 10 | 123.1061 | 0
2043 | 3 | 30 | 11 | 124.4714 | 0
2043 | 3 | 30 | 12 | 124.3107 | 0
2043 | 3 | 30 | 13 | 123.6637 | 0
2043 | 3 | 30 | 14 | 122.3114 | 0
2043 | 3 | 30 | 15 | 122.7812 | 0
2043 | 3 | 30 | 16 | 125.0099 | 0
2043 | 3 | 30 | 17 | 126.1064 | 0
2043 | 3 | 30 | 18 | 125.3775 | 0
2043 | 3 | 30 | 19 | 123.6786 | 0
2043 | 3 | 30 | 20 | 121.5762 | 0
2043 | 3 | 30 | 21 | 118.2058 | 0
2043 | 3 | 30 | 22 | 112.9678 | 0
2043 | 3 | 30 | 23 | 106.6553 | 0
2043 | 3 | 31 | 0 | 104.1514 | 0
2043 | 3 | 31 | 1 | 99.5368 | 0
2043 | 3 | 31 | 2 | 95.7182 | 0
2043 | 3 | 31 | 3 | 95.159 | 0
2043 | 3 | 31 | 4 | 95.6128 | 0
2043 | 3 | 31 | 5 | 99.1481 | 0
2043 | 3 | 31 | 6 | 108.9029 | 0
2043 | 3 | 31 | 7 | 117.8063 | 0
2043 | 3 | 31 | 8 | 122.8932 | 0
2043 | 3 | 31 | 9 | 125.3614 | 0
2043 | 3 | 31 | 10 | 125.7984 | 0
2043 | 3 | 31 | 11 | 127.4083 | 0
2043 | 3 | 31 | 12 | 128.8892 | 0
2043 | 3 | 31 | 13 | 128.3848 | 0
2043 | 3 | 31 | 14 | 126.8668 | 0
2043 | 3 | 31 | 15 | 127.0739 | 0
2043 | 3 | 31 | 16 | 128.1956 | 0
2043 | 3 | 31 | 17 | 128.283 | 0
2043 | 3 | 31 | 18 | 123.7106 | 0
2043 | 3 | 31 | 19 | 121.3048 | 0
2043 | 3 | 31 | 20 | 119.1924 | 0
2043 | 3 | 31 | 21 | 115.9377 | 0
2043 | 3 | 31 | 22 | 110.8239 | 0
2043 | 3 | 31 | 23 | 104.7062 | 0
2043 | 4 | 1 | 0 | 100.9363 | 0
2043 | 4 | 1 | 1 | 98.2053 | 0
2043 | 4 | 1 | 2 | 94.7327 | 0
2043 | 4 | 1 | 3 | 94.2544 | 0
2043 | 4 | 1 | 4 | 94.7633 | 0
2043 | 4 | 1 | 5 | 98.4952 | 0
2043 | 4 | 1 | 6 | 108.4079 | 0
2043 | 4 | 1 | 7 | 117.7913 | 0
2043 | 4 | 1 | 8 | 121.8935 | 0
2043 | 4 | 1 | 9 | 121.8713 | 0
2043 | 4 | 1 | 10 | 120.5065 | 0
2043 | 4 | 1 | 11 | 121.1859 | 0
2043 | 4 | 1 | 12 | 122.0632 | 0
2043 | 4 | 1 | 13 | 120.7985 | 0
2043 | 4 | 1 | 14 | 118.5497 | 0
2043 | 4 | 1 | 15 | 118.5018 | 0
2043 | 4 | 1 | 16 | 119.7657 | 0
2043 | 4 | 1 | 17 | 120.5408 | 0
2043 | 4 | 1 | 18 | 118.4652 | 0
2043 | 4 | 1 | 19 | 116.6918 | 0
2043 | 4 | 1 | 20 | 115.6482 | 0
2043 | 4 | 1 | 21 | 112.9842 | 0
2043 | 4 | 1 | 22 | 108.0338 | 0
2043 | 4 | 1 | 23 | 101.4281 | 0
2043 | 4 | 2 | 0 | 99.4926 | 0
2043 | 4 | 2 | 1 | 99.0303 | 0
2043 | 4 | 2 | 2 | 95.6411 | 0
2043 | 4 | 2 | 3 | 95.2408 | 0
2043 | 4 | 2 | 4 | 95.8586 | 0
2043 | 4 | 2 | 5 | 99.6636 | 0
2043 | 4 | 2 | 6 | 110.5429 | 0
2043 | 4 | 2 | 7 | 120.0929 | 0
2043 | 4 | 2 | 8 | 124.8677 | 0
2043 | 4 | 2 | 9 | 125.939 | 0
2043 | 4 | 2 | 10 | 125.5245 | 0
2043 | 4 | 2 | 11 | 126.7661 | 0
2043 | 4 | 2 | 12 | 129.3304 | 0
2043 | 4 | 2 | 13 | 128.7224 | 0
2043 | 4 | 2 | 14 | 127.4232 | 0
2043 | 4 | 2 | 15 | 127.5095 | 0
2043 | 4 | 2 | 16 | 129.1064 | 0
2043 | 4 | 2 | 17 | 130.0473 | 0
2043 | 4 | 2 | 18 | 129.8402 | 0
2043 | 4 | 2 | 19 | 127.3748 | 0
2043 | 4 | 2 | 20 | 125.5239 | 0
2043 | 4 | 2 | 21 | 122.3811 | 0
2043 | 4 | 2 | 22 | 117.2615 | 0
2043 | 4 | 2 | 23 | 110.7795 | 0
2043 | 4 | 3 | 0 | 104.3532 | 0
2043 | 4 | 3 | 1 | 105.3381 | 0
2043 | 4 | 3 | 2 | 101.7761 | 0
2043 | 4 | 3 | 3 | 101.1859 | 0
2043 | 4 | 3 | 4 | 101.5852 | 0
2043 | 4 | 3 | 5 | 105.0423 | 0
2043 | 4 | 3 | 6 | 114.7498 | 0
2043 | 4 | 3 | 7 | 124.2461 | 0
2043 | 4 | 3 | 8 | 130.419 | 0
2043 | 4 | 3 | 9 | 133.3407 | 0
2043 | 4 | 3 | 10 | 134.4786 | 0
2043 | 4 | 3 | 11 | 136.5071 | 0
2043 | 4 | 3 | 12 | 138.9859 | 0
2043 | 4 | 3 | 13 | 138.6913 | 0
2043 | 4 | 3 | 14 | 137.7852 | 0
2043 | 4 | 3 | 15 | 137.8457 | 0
2043 | 4 | 3 | 16 | 139.1072 | 0
2043 | 4 | 3 | 17 | 139.5875 | 0
2043 | 4 | 3 | 18 | 133.6707 | 0
2043 | 4 | 3 | 19 | 130.3695 | 0
2043 | 4 | 3 | 20 | 127.6942 | 0
2043 | 4 | 3 | 21 | 124.0784 | 0
2043 | 4 | 3 | 22 | 119.4448 | 0
2043 | 4 | 3 | 23 | 113.9528 | 0
2043 | 4 | 4 | 0 | 110.6663 | 0
2043 | 4 | 4 | 1 | 108.2997 | 0
2043 | 4 | 4 | 2 | 104.2515 | 0
2043 | 4 | 4 | 3 | 103.3835 | 0
2043 | 4 | 4 | 4 | 103.3017 | 0
2043 | 4 | 4 | 5 | 105.5783 | 0
2043 | 4 | 4 | 6 | 112.2745 | 0
2043 | 4 | 4 | 7 | 115.9295 | 0
2043 | 4 | 4 | 8 | 117.8518 | 0
2043 | 4 | 4 | 9 | 120.7518 | 0
2043 | 4 | 4 | 10 | 123.2712 | 0
2043 | 4 | 4 | 11 | 126.6775 | 0
2043 | 4 | 4 | 12 | 128.8308 | 0
2043 | 4 | 4 | 13 | 128.6929 | 0
2043 | 4 | 4 | 14 | 127.6243 | 0
2043 | 4 | 4 | 15 | 127.7988 | 0
2043 | 4 | 4 | 16 | 128.8833 | 0
2043 | 4 | 4 | 17 | 129.1475 | 0
2043 | 4 | 4 | 18 | 125.6197 | 0
2043 | 4 | 4 | 19 | 123.4967 | 0
2043 | 4 | 4 | 20 | 121.6715 | 0
2043 | 4 | 4 | 21 | 119.2978 | 0
2043 | 4 | 4 | 22 | 115.912 | 0
2043 | 4 | 4 | 23 | 111.7279 | 0
2043 | 4 | 5 | 0 | 109.8342 | 0
2043 | 4 | 5 | 1 | 109.7137 | 0
2043 | 4 | 5 | 2 | 105.8556 | 0
2043 | 4 | 5 | 3 | 105.0073 | 0
2043 | 4 | 5 | 4 | 104.7914 | 0
2043 | 4 | 5 | 5 | 106.6406 | 0
2043 | 4 | 5 | 6 | 111.8433 | 0
2043 | 4 | 5 | 7 | 113.2969 | 0
2043 | 4 | 5 | 8 | 114.6425 | 0
2043 | 4 | 5 | 9 | 117.5575 | 0
2043 | 4 | 5 | 10 | 120.0797 | 0
2043 | 4 | 5 | 11 | 123.6686 | 0
2043 | 4 | 5 | 12 | 125.2277 | 0
2043 | 4 | 5 | 13 | 125.5215 | 0
2043 | 4 | 5 | 14 | 124.8761 | 0
2043 | 4 | 5 | 15 | 125.512 | 0
2043 | 4 | 5 | 16 | 127.2476 | 0
2043 | 4 | 5 | 17 | 128.4934 | 0
2043 | 4 | 5 | 18 | 127.6067 | 0
2043 | 4 | 5 | 19 | 126.4597 | 0
2043 | 4 | 5 | 20 | 125.5624 | 0
2043 | 4 | 5 | 21 | 123.6445 | 0
2043 | 4 | 5 | 22 | 119.6531 | 0
2043 | 4 | 5 | 23 | 114.5143 | 0
2043 | 4 | 6 | 0 | 111.3829 | 0
2043 | 4 | 6 | 1 | 109.0641 | 0
2043 | 4 | 6 | 2 | 105.5578 | 0
2043 | 4 | 6 | 3 | 105.29 | 0
2043 | 4 | 6 | 4 | 105.7688 | 0
2043 | 4 | 6 | 5 | 109.1679 | 0
2043 | 4 | 6 | 6 | 118.7009 | 0
2043 | 4 | 6 | 7 | 127.488 | 0
2043 | 4 | 6 | 8 | 133.2396 | 0
2043 | 4 | 6 | 9 | 135.6379 | 0
2043 | 4 | 6 | 10 | 136.093 | 0
2043 | 4 | 6 | 11 | 137.6845 | 0
2043 | 4 | 6 | 12 | 137.0229 | 0
2043 | 4 | 6 | 13 | 136.21 | 0
2043 | 4 | 6 | 14 | 134.159 | 0
2043 | 4 | 6 | 15 | 134.09 | 0
2043 | 4 | 6 | 16 | 135.1917 | 0
2043 | 4 | 6 | 17 | 135.9742 | 0
2043 | 4 | 6 | 18 | 131.4138 | 0
2043 | 4 | 6 | 19 | 129.4221 | 0
2043 | 4 | 6 | 20 | 127.8396 | 0
2043 | 4 | 6 | 21 | 124.7271 | 0
2043 | 4 | 6 | 22 | 119.2831 | 0
2043 | 4 | 6 | 23 | 112.2575 | 0
2043 | 4 | 7 | 0 | 108.9761 | 0
2043 | 4 | 7 | 1 | 106.6229 | 0
2043 | 4 | 7 | 2 | 103.2069 | 0
2043 | 4 | 7 | 3 | 102.8451 | 0
2043 | 4 | 7 | 4 | 103.3498 | 0
2043 | 4 | 7 | 5 | 106.8738 | 0
2043 | 4 | 7 | 6 | 116.705 | 0
2043 | 4 | 7 | 7 | 125.3622 | 0
2043 | 4 | 7 | 8 | 130.3136 | 0
2043 | 4 | 7 | 9 | 131.0096 | 0
2043 | 4 | 7 | 10 | 129.8515 | 0
2043 | 4 | 7 | 11 | 130.6188 | 0
2043 | 4 | 7 | 12 | 130.3579 | 0
2043 | 4 | 7 | 13 | 129.0074 | 0
2043 | 4 | 7 | 14 | 126.7018 | 0
2043 | 4 | 7 | 15 | 126.6458 | 0
2043 | 4 | 7 | 16 | 127.8719 | 0
2043 | 4 | 7 | 17 | 128.7825 | 0
2043 | 4 | 7 | 18 | 129.6074 | 0
2043 | 4 | 7 | 19 | 127.4408 | 0
2043 | 4 | 7 | 20 | 126.2694 | 0
2043 | 4 | 7 | 21 | 123.751 | 0
2043 | 4 | 7 | 22 | 118.6245 | 0
2043 | 4 | 7 | 23 | 111.7531 | 0
2043 | 4 | 8 | 0 | 106.6438 | 0
2043 | 4 | 8 | 1 | 105.6853 | 0
2043 | 4 | 8 | 2 | 102.1727 | 0
2043 | 4 | 8 | 3 | 101.6976 | 0
2043 | 4 | 8 | 4 | 102.1509 | 0
2043 | 4 | 8 | 5 | 105.6452 | 0
2043 | 4 | 8 | 6 | 115.12 | 0
2043 | 4 | 8 | 7 | 123.92 | 0
2043 | 4 | 8 | 8 | 129.2592 | 0
2043 | 4 | 8 | 9 | 130.4801 | 0
2043 | 4 | 8 | 10 | 129.8647 | 0
2043 | 4 | 8 | 11 | 131.0966 | 0
2043 | 4 | 8 | 12 | 128.4945 | 0
2043 | 4 | 8 | 13 | 127.0027 | 0
2043 | 4 | 8 | 14 | 124.5688 | 0
2043 | 4 | 8 | 15 | 124.3315 | 0
2043 | 4 | 8 | 16 | 125.3875 | 0
2043 | 4 | 8 | 17 | 126.0762 | 0
2043 | 4 | 8 | 18 | 125.1762 | 0
2043 | 4 | 8 | 19 | 122.8561 | 0
2043 | 4 | 8 | 20 | 122.0325 | 0
2043 | 4 | 8 | 21 | 119.791 | 0
2043 | 4 | 8 | 22 | 114.766 | 0
2043 | 4 | 8 | 23 | 108.0366 | 0
2043 | 4 | 9 | 0 | 104.9204 | 0
2043 | 4 | 9 | 1 | 102.5064 | 0
2043 | 4 | 9 | 2 | 98.9347 | 0
2043 | 4 | 9 | 3 | 98.4422 | 0
2043 | 4 | 9 | 4 | 98.9096 | 0
2043 | 4 | 9 | 5 | 102.4373 | 0
2043 | 4 | 9 | 6 | 112.6542 | 0
2043 | 4 | 9 | 7 | 121.2302 | 0
2043 | 4 | 9 | 8 | 126.2446 | 0
2043 | 4 | 9 | 9 | 127.1013 | 0
2043 | 4 | 9 | 10 | 126.1696 | 0
2043 | 4 | 9 | 11 | 127.2843 | 0
2043 | 4 | 9 | 12 | 126.3383 | 0
2043 | 4 | 9 | 13 | 124.8229 | 0
2043 | 4 | 9 | 14 | 122.4626 | 0
2043 | 4 | 9 | 15 | 122.2393 | 0
2043 | 4 | 9 | 16 | 123.2133 | 0
2043 | 4 | 9 | 17 | 123.7834 | 0
2043 | 4 | 9 | 18 | 124.8227 | 0
2043 | 4 | 9 | 19 | 121.6924 | 0
2043 | 4 | 9 | 20 | 120.36 | 0
2043 | 4 | 9 | 21 | 117.8317 | 0
2043 | 4 | 9 | 22 | 112.763 | 0
2043 | 4 | 9 | 23 | 106.3903 | 0
2043 | 4 | 10 | 0 | 103.2236 | 0
2043 | 4 | 10 | 1 | 100.7956 | 0
2043 | 4 | 10 | 2 | 96.9821 | 0
2043 | 4 | 10 | 3 | 96.2516 | 0
2043 | 4 | 10 | 4 | 96.4856 | 0
2043 | 4 | 10 | 5 | 99.7916 | 0
2043 | 4 | 10 | 6 | 109.7123 | 0
2043 | 4 | 10 | 7 | 117.8149 | 0
2043 | 4 | 10 | 8 | 122.5719 | 0
2043 | 4 | 10 | 9 | 124.206 | 0
2043 | 4 | 10 | 10 | 124.2482 | 0
2043 | 4 | 10 | 11 | 125.7231 | 0
2043 | 4 | 10 | 12 | 128.1967 | 0
2043 | 4 | 10 | 13 | 127.1624 | 0
2043 | 4 | 10 | 14 | 125.4973 | 0
2043 | 4 | 10 | 15 | 125.2953 | 0
2043 | 4 | 10 | 16 | 126.2296 | 0
2043 | 4 | 10 | 17 | 126.2715 | 0
2043 | 4 | 10 | 18 | 124.1995 | 0
2043 | 4 | 10 | 19 | 120.0138 | 0
2043 | 4 | 10 | 20 | 117.8716 | 0
2043 | 4 | 10 | 21 | 115.0994 | 0
2043 | 4 | 10 | 22 | 110.7821 | 0
2043 | 4 | 10 | 23 | 105.6771 | 0
2043 | 4 | 11 | 0 | 102.412 | 0
2043 | 4 | 11 | 1 | 98.8821 | 0
2043 | 4 | 11 | 2 | 95.1453 | 0
2043 | 4 | 11 | 3 | 94.2955 | 0
2043 | 4 | 11 | 4 | 94.2584 | 0
2043 | 4 | 11 | 5 | 96.0977 | 0
2043 | 4 | 11 | 6 | 100.1881 | 0
2043 | 4 | 11 | 7 | 102.2902 | 0
2043 | 4 | 11 | 8 | 104.561 | 0
2043 | 4 | 11 | 9 | 107.1412 | 0
2043 | 4 | 11 | 10 | 108.9714 | 0
2043 | 4 | 11 | 11 | 112.3449 | 0
2043 | 4 | 11 | 12 | 113.9011 | 0
2043 | 4 | 11 | 13 | 113.5484 | 0
2043 | 4 | 11 | 14 | 112.1111 | 0
2043 | 4 | 11 | 15 | 112.1884 | 0
2043 | 4 | 11 | 16 | 112.4981 | 0
2043 | 4 | 11 | 17 | 112.9692 | 0
2043 | 4 | 11 | 18 | 111.6673 | 0
2043 | 4 | 11 | 19 | 109.6923 | 0
2043 | 4 | 11 | 20 | 108.8867 | 0
2043 | 4 | 11 | 21 | 107.3411 | 0
2043 | 4 | 11 | 22 | 104.7277 | 0
2043 | 4 | 11 | 23 | 100.9129 | 0
2043 | 4 | 12 | 0 | 96.9767 | 0
2043 | 4 | 12 | 1 | 96.9812 | 0
2043 | 4 | 12 | 2 | 93.3655 | 0
2043 | 4 | 12 | 3 | 92.657 | 0
2043 | 4 | 12 | 4 | 92.5062 | 0
2043 | 4 | 12 | 5 | 94.1071 | 0
2043 | 4 | 12 | 6 | 97.8298 | 0
2043 | 4 | 12 | 7 | 98.7337 | 0
2043 | 4 | 12 | 8 | 101.2521 | 0
2043 | 4 | 12 | 9 | 105.2372 | 0
2043 | 4 | 12 | 10 | 108.0951 | 0
2043 | 4 | 12 | 11 | 112.0006 | 0
2043 | 4 | 12 | 12 | 114.3113 | 0
2043 | 4 | 12 | 13 | 114.9397 | 0
2043 | 4 | 12 | 14 | 114.7915 | 0
2043 | 4 | 12 | 15 | 115.617 | 0
2043 | 4 | 12 | 16 | 117.1035 | 0
2043 | 4 | 12 | 17 | 118.3585 | 0
2043 | 4 | 12 | 18 | 115.7904 | 0
2043 | 4 | 12 | 19 | 114.4663 | 0
2043 | 4 | 12 | 20 | 114.65 | 0
2043 | 4 | 12 | 21 | 113.837 | 0
2043 | 4 | 12 | 22 | 110.6721 | 0
2043 | 4 | 12 | 23 | 105.8222 | 0
2043 | 4 | 13 | 0 | 101.6129 | 0
2043 | 4 | 13 | 1 | 101.8945 | 0
2043 | 4 | 13 | 2 | 98.7038 | 0
2043 | 4 | 13 | 3 | 98.6779 | 0
2043 | 4 | 13 | 4 | 99.5299 | 0
2043 | 4 | 13 | 5 | 103.2548 | 0
2043 | 4 | 13 | 6 | 111.8603 | 0
2043 | 4 | 13 | 7 | 120.0318 | 0
2043 | 4 | 13 | 8 | 124.5681 | 0
2043 | 4 | 13 | 9 | 125.6579 | 0
2043 | 4 | 13 | 10 | 125.3454 | 0
2043 | 4 | 13 | 11 | 126.4242 | 0
2043 | 4 | 13 | 12 | 127.1578 | 0
2043 | 4 | 13 | 13 | 126.1617 | 0
2043 | 4 | 13 | 14 | 124.1014 | 0
2043 | 4 | 13 | 15 | 123.9988 | 0
2043 | 4 | 13 | 16 | 125.0777 | 0
2043 | 4 | 13 | 17 | 126.0824 | 0
2043 | 4 | 13 | 18 | 125.2799 | 0
2043 | 4 | 13 | 19 | 122.8994 | 0
2043 | 4 | 13 | 20 | 122.244 | 0
2043 | 4 | 13 | 21 | 120.1014 | 0
2043 | 4 | 13 | 22 | 114.9646 | 0
2043 | 4 | 13 | 23 | 108.3611 | 0
2043 | 4 | 14 | 0 | 105.8971 | 0
2043 | 4 | 14 | 1 | 104.4602 | 0
2043 | 4 | 14 | 2 | 100.963 | 0
2043 | 4 | 14 | 3 | 100.4714 | 0
2043 | 4 | 14 | 4 | 100.8952 | 0
2043 | 4 | 14 | 5 | 104.3638 | 0
2043 | 4 | 14 | 6 | 113.6853 | 0
2043 | 4 | 14 | 7 | 121.865 | 0
2043 | 4 | 14 | 8 | 126.4387 | 0
2043 | 4 | 14 | 9 | 127.3891 | 0
2043 | 4 | 14 | 10 | 126.8437 | 0
2043 | 4 | 14 | 11 | 127.7745 | 0
2043 | 4 | 14 | 12 | 127.3589 | 0
2043 | 4 | 14 | 13 | 126.2245 | 0
2043 | 4 | 14 | 14 | 124.2547 | 0
2043 | 4 | 14 | 15 | 124.2431 | 0
2043 | 4 | 14 | 16 | 125.3761 | 0
2043 | 4 | 14 | 17 | 126.155 | 0
2043 | 4 | 14 | 18 | 125.3917 | 0
2043 | 4 | 14 | 19 | 123.0802 | 0
2043 | 4 | 14 | 20 | 122.4422 | 0
2043 | 4 | 14 | 21 | 120.498 | 0
2043 | 4 | 14 | 22 | 115.6657 | 0
2043 | 4 | 14 | 23 | 109.0464 | 0
2043 | 4 | 15 | 0 | 105.4629 | 0
2043 | 4 | 15 | 1 | 104.5322 | 0
2043 | 4 | 15 | 2 | 101.0753 | 0
2043 | 4 | 15 | 3 | 100.6494 | 0
2043 | 4 | 15 | 4 | 101.2098 | 0
2043 | 4 | 15 | 5 | 104.7842 | 0
2043 | 4 | 15 | 6 | 113.5375 | 0
2043 | 4 | 15 | 7 | 121.6824 | 0
2043 | 4 | 15 | 8 | 125.9904 | 0
2043 | 4 | 15 | 9 | 126.5157 | 0
2043 | 4 | 15 | 10 | 125.4685 | 0
2043 | 4 | 15 | 11 | 126.284 | 0
2043 | 4 | 15 | 12 | 126.8123 | 0
2043 | 4 | 15 | 13 | 125.3416 | 0
2043 | 4 | 15 | 14 | 122.9688 | 0
2043 | 4 | 15 | 15 | 122.914 | 0
2043 | 4 | 15 | 16 | 123.9354 | 0
2043 | 4 | 15 | 17 | 124.6694 | 0
2043 | 4 | 15 | 18 | 124.6643 | 0
2043 | 4 | 15 | 19 | 122.4643 | 0
2043 | 4 | 15 | 20 | 122.1532 | 0
2043 | 4 | 15 | 21 | 120.4682 | 0
2043 | 4 | 15 | 22 | 115.6987 | 0
2043 | 4 | 15 | 23 | 109.1779 | 0
2043 | 4 | 16 | 0 | 104.9999 | 0
2043 | 4 | 16 | 1 | 103.8159 | 0
2043 | 4 | 16 | 2 | 100.224 | 0
2043 | 4 | 16 | 3 | 99.748 | 0
2043 | 4 | 16 | 4 | 100.217 | 0
2043 | 4 | 16 | 5 | 103.6557 | 0
2043 | 4 | 16 | 6 | 112.4912 | 0
2043 | 4 | 16 | 7 | 120.4768 | 0
2043 | 4 | 16 | 8 | 124.9145 | 0
2043 | 4 | 16 | 9 | 126.115 | 0
2043 | 4 | 16 | 10 | 125.6955 | 0
2043 | 4 | 16 | 11 | 126.9451 | 0
2043 | 4 | 16 | 12 | 129.5871 | 0
2043 | 4 | 16 | 13 | 128.5289 | 0
2043 | 4 | 16 | 14 | 126.7555 | 0
2043 | 4 | 16 | 15 | 126.6595 | 0
2043 | 4 | 16 | 16 | 127.7467 | 0
2043 | 4 | 16 | 17 | 128.155 | 0
2043 | 4 | 16 | 18 | 126.9291 | 0
2043 | 4 | 16 | 19 | 123.2274 | 0
2043 | 4 | 16 | 20 | 121.7658 | 0
2043 | 4 | 16 | 21 | 119.5215 | 0
2043 | 4 | 16 | 22 | 114.4605 | 0
2043 | 4 | 16 | 23 | 108.1664 | 0
2043 | 4 | 17 | 0 | 103.9398 | 0
2043 | 4 | 17 | 1 | 101.5576 | 0
2043 | 4 | 17 | 2 | 97.86 | 0
2043 | 4 | 17 | 3 | 97.1248 | 0
2043 | 4 | 17 | 4 | 97.411 | 0
2043 | 4 | 17 | 5 | 100.6265 | 0
2043 | 4 | 17 | 6 | 108.9949 | 0
2043 | 4 | 17 | 7 | 116.5585 | 0
2043 | 4 | 17 | 8 | 121.3992 | 0
2043 | 4 | 17 | 9 | 123.1622 | 0
2043 | 4 | 17 | 10 | 123.3623 | 0
2043 | 4 | 17 | 11 | 125.0855 | 0
2043 | 4 | 17 | 12 | 127.8708 | 0
2043 | 4 | 17 | 13 | 126.9512 | 0
2043 | 4 | 17 | 14 | 125.1351 | 0
2043 | 4 | 17 | 15 | 124.972 | 0
2043 | 4 | 17 | 16 | 125.3537 | 0
2043 | 4 | 17 | 17 | 124.9937 | 0
2043 | 4 | 17 | 18 | 121.9794 | 0
2043 | 4 | 17 | 19 | 117.5722 | 0
2043 | 4 | 17 | 20 | 115.2901 | 0
2043 | 4 | 17 | 21 | 112.7812 | 0
2043 | 4 | 17 | 22 | 108.4849 | 0
2043 | 4 | 17 | 23 | 103.2834 | 0
2043 | 4 | 18 | 0 | 98.4548 | 0
2043 | 4 | 18 | 1 | 96.214 | 0
2043 | 4 | 18 | 2 | 92.4373 | 0
2043 | 4 | 18 | 3 | 91.5687 | 0
2043 | 4 | 18 | 4 | 91.5879 | 0
2043 | 4 | 18 | 5 | 93.4343 | 0
2043 | 4 | 18 | 6 | 97.7432 | 0
2043 | 4 | 18 | 7 | 99.8026 | 0
2043 | 4 | 18 | 8 | 101.9931 | 0
2043 | 4 | 18 | 9 | 104.8383 | 0
2043 | 4 | 18 | 10 | 107.0583 | 0
2043 | 4 | 18 | 11 | 110.6365 | 0
2043 | 4 | 18 | 12 | 112.9871 | 0
2043 | 4 | 18 | 13 | 112.7683 | 0
2043 | 4 | 18 | 14 | 111.6287 | 0
2043 | 4 | 18 | 15 | 111.7886 | 0
2043 | 4 | 18 | 16 | 111.9894 | 0
2043 | 4 | 18 | 17 | 112.1838 | 0
2043 | 4 | 18 | 18 | 111.5083 | 0
2043 | 4 | 18 | 19 | 109.1695 | 0
2043 | 4 | 18 | 20 | 108.1777 | 0
2043 | 4 | 18 | 21 | 107.1085 | 0
2043 | 4 | 18 | 22 | 104.4987 | 0
2043 | 4 | 18 | 23 | 100.6628 | 0
2043 | 4 | 19 | 0 | 96.4977 | 0
2043 | 4 | 19 | 1 | 96.7438 | 0
2043 | 4 | 19 | 2 | 93.2503 | 0
2043 | 4 | 19 | 3 | 92.6043 | 0
2043 | 4 | 19 | 4 | 92.464 | 0
2043 | 4 | 19 | 5 | 94.0501 | 0
2043 | 4 | 19 | 6 | 97.7775 | 0
2043 | 4 | 19 | 7 | 98.4825 | 0
2043 | 4 | 19 | 8 | 100.5907 | 0
2043 | 4 | 19 | 9 | 104.2501 | 0
2043 | 4 | 19 | 10 | 106.987 | 0
2043 | 4 | 19 | 11 | 110.7433 | 0
2043 | 4 | 19 | 12 | 114.2181 | 0
2043 | 4 | 19 | 13 | 114.6885 | 0
2043 | 4 | 19 | 14 | 114.3822 | 0
2043 | 4 | 19 | 15 | 115.1493 | 0
2043 | 4 | 19 | 16 | 116.7043 | 0
2043 | 4 | 19 | 17 | 117.9408 | 0
2043 | 4 | 19 | 18 | 119.019 | 0
2043 | 4 | 19 | 19 | 117.2721 | 0
2043 | 4 | 19 | 20 | 116.8902 | 0
2043 | 4 | 19 | 21 | 116.1589 | 0
2043 | 4 | 19 | 22 | 112.9013 | 0
2043 | 4 | 19 | 23 | 108.0225 | 0
2043 | 4 | 20 | 0 | 102.6723 | 0
2043 | 4 | 20 | 1 | 100.5017 | 0
2043 | 4 | 20 | 2 | 97.0154 | 0
2043 | 4 | 20 | 3 | 96.7575 | 0
2043 | 4 | 20 | 4 | 97.3556 | 0
2043 | 4 | 20 | 5 | 100.8511 | 0
2043 | 4 | 20 | 6 | 109.0682 | 0
2043 | 4 | 20 | 7 | 116.8212 | 0
2043 | 4 | 20 | 8 | 120.6642 | 0
2043 | 4 | 20 | 9 | 120.7276 | 0
2043 | 4 | 20 | 10 | 119.5707 | 0
2043 | 4 | 20 | 11 | 120.1197 | 0
2043 | 4 | 20 | 12 | 123.1661 | 0
2043 | 4 | 20 | 13 | 122.068 | 0
2043 | 4 | 20 | 14 | 119.8992 | 0
2043 | 4 | 20 | 15 | 119.8151 | 0
2043 | 4 | 20 | 16 | 120.73 | 0
2043 | 4 | 20 | 17 | 121.4424 | 0
2043 | 4 | 20 | 18 | 122.5874 | 0
2043 | 4 | 20 | 19 | 119.5094 | 0
2043 | 4 | 20 | 20 | 118.3674 | 0
2043 | 4 | 20 | 21 | 116.617 | 0
2043 | 4 | 20 | 22 | 111.5222 | 0
2043 | 4 | 20 | 23 | 104.999 | 0
2043 | 4 | 21 | 0 | 100.1677 | 0
2043 | 4 | 21 | 1 | 98.8901 | 0
2043 | 4 | 21 | 2 | 95.243 | 0
2043 | 4 | 21 | 3 | 94.7107 | 0
2043 | 4 | 21 | 4 | 95.0761 | 0
2043 | 4 | 21 | 5 | 98.5374 | 0
2043 | 4 | 21 | 6 | 106.9925 | 0
2043 | 4 | 21 | 7 | 115.2506 | 0
2043 | 4 | 21 | 8 | 120.2053 | 0
2043 | 4 | 21 | 9 | 122.0464 | 0
2043 | 4 | 21 | 10 | 122.3306 | 0
2043 | 4 | 21 | 11 | 123.9164 | 0
2043 | 4 | 21 | 12 | 128.3883 | 0
2043 | 4 | 21 | 13 | 128.3665 | 0
2043 | 4 | 21 | 14 | 127.5739 | 0
2043 | 4 | 21 | 15 | 128.2223 | 0
2043 | 4 | 21 | 16 | 129.6624 | 0
2043 | 4 | 21 | 17 | 130.2112 | 0
2043 | 4 | 21 | 18 | 126.5523 | 0
2043 | 4 | 21 | 19 | 122.5498 | 0
2043 | 4 | 21 | 20 | 119.9626 | 0
2043 | 4 | 21 | 21 | 117.2716 | 0
2043 | 4 | 21 | 22 | 112.0914 | 0
2043 | 4 | 21 | 23 | 105.7378 | 0
2043 | 4 | 22 | 0 | 100.5174 | 0
2043 | 4 | 22 | 1 | 98.8983 | 0
2043 | 4 | 22 | 2 | 95.1231 | 0
2043 | 4 | 22 | 3 | 94.5113 | 0
2043 | 4 | 22 | 4 | 94.7977 | 0
2043 | 4 | 22 | 5 | 98.1667 | 0
2043 | 4 | 22 | 6 | 106.2331 | 0
2043 | 4 | 22 | 7 | 114.7824 | 0
2043 | 4 | 22 | 8 | 120.6603 | 0
2043 | 4 | 22 | 9 | 123.3975 | 0
2043 | 4 | 22 | 10 | 124.4138 | 0
2043 | 4 | 22 | 11 | 126.6905 | 0
2043 | 4 | 22 | 12 | 125.673 | 0
2043 | 4 | 22 | 13 | 125.1948 | 0
2043 | 4 | 22 | 14 | 123.97 | 0
2043 | 4 | 22 | 15 | 124.2438 | 0
2043 | 4 | 22 | 16 | 125.5078 | 0
2043 | 4 | 22 | 17 | 126.029 | 0
2043 | 4 | 22 | 18 | 121.3941 | 0
2043 | 4 | 22 | 19 | 117.1784 | 0
2043 | 4 | 22 | 20 | 115.1886 | 0
2043 | 4 | 22 | 21 | 113.1011 | 0
2043 | 4 | 22 | 22 | 107.9822 | 0
2043 | 4 | 22 | 23 | 101.7052 | 0
2043 | 4 | 23 | 0 | 99.6712 | 0
2043 | 4 | 23 | 1 | 99.081 | 0
2043 | 4 | 23 | 2 | 95.535 | 0
2043 | 4 | 23 | 3 | 95.1705 | 0
2043 | 4 | 23 | 4 | 95.7346 | 0
2043 | 4 | 23 | 5 | 99.3265 | 0
2043 | 4 | 23 | 6 | 108.4285 | 0
2043 | 4 | 23 | 7 | 117.247 | 0
2043 | 4 | 23 | 8 | 123.7014 | 0
2043 | 4 | 23 | 9 | 127.0719 | 0
2043 | 4 | 23 | 10 | 128.6063 | 0
2043 | 4 | 23 | 11 | 131.2475 | 0
2043 | 4 | 23 | 12 | 130.2067 | 0
2043 | 4 | 23 | 13 | 129.8871 | 0
2043 | 4 | 23 | 14 | 129.0108 | 0
2043 | 4 | 23 | 15 | 129.4378 | 0
2043 | 4 | 23 | 16 | 130.9728 | 0
2043 | 4 | 23 | 17 | 131.8156 | 0
2043 | 4 | 23 | 18 | 127.686 | 0
2043 | 4 | 23 | 19 | 124.7708 | 0
2043 | 4 | 23 | 20 | 123.4776 | 0
2043 | 4 | 23 | 21 | 121.6495 | 0
2043 | 4 | 23 | 22 | 116.8687 | 0
2043 | 4 | 23 | 23 | 110.8301 | 0
2043 | 4 | 24 | 0 | 107.9514 | 0
2043 | 4 | 24 | 1 | 104.2617 | 0
2043 | 4 | 24 | 2 | 100.573 | 0
2043 | 4 | 24 | 3 | 99.9875 | 0
2043 | 4 | 24 | 4 | 100.3908 | 0
2043 | 4 | 24 | 5 | 103.6682 | 0
2043 | 4 | 24 | 6 | 111.9935 | 0
2043 | 4 | 24 | 7 | 119.6384 | 0
2043 | 4 | 24 | 8 | 124.1165 | 0
2043 | 4 | 24 | 9 | 125.1076 | 0
2043 | 4 | 24 | 10 | 124.8801 | 0
2043 | 4 | 24 | 11 | 125.9815 | 0
2043 | 4 | 24 | 12 | 129.2242 | 0
2043 | 4 | 24 | 13 | 128.0175 | 0
2043 | 4 | 24 | 14 | 126.3028 | 0
2043 | 4 | 24 | 15 | 125.992 | 0
2043 | 4 | 24 | 16 | 126.8912 | 0
2043 | 4 | 24 | 17 | 127.2276 | 0
2043 | 4 | 24 | 18 | 124.9271 | 0
2043 | 4 | 24 | 19 | 121.1608 | 0
2043 | 4 | 24 | 20 | 119.45 | 0
2043 | 4 | 24 | 21 | 117.7118 | 0
2043 | 4 | 24 | 22 | 113.6407 | 0
2043 | 4 | 24 | 23 | 108.5543 | 0
2043 | 4 | 25 | 0 | 103.8902 | 0
2043 | 4 | 25 | 1 | 101.2529 | 0
2043 | 4 | 25 | 2 | 96.841 | 0
2043 | 4 | 25 | 3 | 95.8961 | 0
2043 | 4 | 25 | 4 | 95.7498 | 0
2043 | 4 | 25 | 5 | 97.5573 | 0
2043 | 4 | 25 | 6 | 102.1283 | 0
2043 | 4 | 25 | 7 | 103.827 | 0
2043 | 4 | 25 | 8 | 104.7189 | 0
2043 | 4 | 25 | 9 | 105.9731 | 0
2043 | 4 | 25 | 10 | 106.9013 | 0
2043 | 4 | 25 | 11 | 109.2675 | 0
2043 | 4 | 25 | 12 | 110.9581 | 0
2043 | 4 | 25 | 13 | 109.8884 | 0
2043 | 4 | 25 | 14 | 107.9395 | 0
2043 | 4 | 25 | 15 | 108.032 | 0
2043 | 4 | 25 | 16 | 108.6051 | 0
2043 | 4 | 25 | 17 | 109.059 | 0
2043 | 4 | 25 | 18 | 106.4486 | 0
2043 | 4 | 25 | 19 | 104.7888 | 0
2043 | 4 | 25 | 20 | 105.17 | 0
2043 | 4 | 25 | 21 | 105.4763 | 0
2043 | 4 | 25 | 22 | 103.2721 | 0
2043 | 4 | 25 | 23 | 99.7067 | 0
2043 | 4 | 26 | 0 | 99.8156 | 0
2043 | 4 | 26 | 1 | 97.4252 | 0
2043 | 4 | 26 | 2 | 93.681 | 0
2043 | 4 | 26 | 3 | 92.9135 | 0
2043 | 4 | 26 | 4 | 92.8037 | 0
2043 | 4 | 26 | 5 | 94.3308 | 0
2043 | 4 | 26 | 6 | 98.1813 | 0
2043 | 4 | 26 | 7 | 98.2439 | 0
2043 | 4 | 26 | 8 | 99.3904 | 0
2043 | 4 | 26 | 9 | 101.5845 | 0
2043 | 4 | 26 | 10 | 103.0985 | 0
2043 | 4 | 26 | 11 | 106.1782 | 0
2043 | 4 | 26 | 12 | 114.9901 | 0
2043 | 4 | 26 | 13 | 115.6695 | 0
2043 | 4 | 26 | 14 | 115.5248 | 0
2043 | 4 | 26 | 15 | 116.5184 | 0
2043 | 4 | 26 | 16 | 117.9042 | 0
2043 | 4 | 26 | 17 | 118.8773 | 0
2043 | 4 | 26 | 18 | 116.814 | 0
2043 | 4 | 26 | 19 | 114.6618 | 0
2043 | 4 | 26 | 20 | 113.6443 | 0
2043 | 4 | 26 | 21 | 112.8763 | 0
2043 | 4 | 26 | 22 | 109.5437 | 0
2043 | 4 | 26 | 23 | 104.903 | 0
2043 | 4 | 27 | 0 | 98.5938 | 0
2043 | 4 | 27 | 1 | 97.0979 | 0
2043 | 4 | 27 | 2 | 93.6246 | 0
2043 | 4 | 27 | 3 | 93.3442 | 0
2043 | 4 | 27 | 4 | 93.9551 | 0
2043 | 4 | 27 | 5 | 97.4445 | 0
2043 | 4 | 27 | 6 | 106.0468 | 0
2043 | 4 | 27 | 7 | 113.9098 | 0
2043 | 4 | 27 | 8 | 119.01 | 0
2043 | 4 | 27 | 9 | 120.4819 | 0
2043 | 4 | 27 | 10 | 120.2503 | 0
2043 | 4 | 27 | 11 | 121.7649 | 0
2043 | 4 | 27 | 12 | 124.0939 | 0
2043 | 4 | 27 | 13 | 123.5058 | 0
2043 | 4 | 27 | 14 | 121.5565 | 0
2043 | 4 | 27 | 15 | 121.6143 | 0
2043 | 4 | 27 | 16 | 122.1876 | 0
2043 | 4 | 27 | 17 | 122.9279 | 0
2043 | 4 | 27 | 18 | 122.5174 | 0
2043 | 4 | 27 | 19 | 118.5184 | 0
2043 | 4 | 27 | 20 | 116.0438 | 0
2043 | 4 | 27 | 21 | 113.7919 | 0
2043 | 4 | 27 | 22 | 108.3576 | 0
2043 | 4 | 27 | 23 | 101.7548 | 0
2043 | 4 | 28 | 0 | 95.3804 | 0
2043 | 4 | 28 | 1 | 96.2056 | 0
2043 | 4 | 28 | 2 | 92.749 | 0
2043 | 4 | 28 | 3 | 92.4718 | 0
2043 | 4 | 28 | 4 | 93.0894 | 0
2043 | 4 | 28 | 5 | 96.8107 | 0
2043 | 4 | 28 | 6 | 106.2653 | 0
2043 | 4 | 28 | 7 | 114.9281 | 0
2043 | 4 | 28 | 8 | 120.5803 | 0
2043 | 4 | 28 | 9 | 123.3237 | 0
2043 | 4 | 28 | 10 | 124.3904 | 0
2043 | 4 | 28 | 11 | 126.5228 | 0
2043 | 4 | 28 | 12 | 126.8849 | 0
2043 | 4 | 28 | 13 | 126.605 | 0
2043 | 4 | 28 | 14 | 125.6498 | 0
2043 | 4 | 28 | 15 | 126.3123 | 0
2043 | 4 | 28 | 16 | 127.9906 | 0
2043 | 4 | 28 | 17 | 128.9782 | 0
2043 | 4 | 28 | 18 | 124.3287 | 0
2043 | 4 | 28 | 19 | 121.9895 | 0
2043 | 4 | 28 | 20 | 120.9873 | 0
2043 | 4 | 28 | 21 | 119.6623 | 0
2043 | 4 | 28 | 22 | 114.9421 | 0
2043 | 4 | 28 | 23 | 108.6967 | 0
2043 | 4 | 29 | 0 | 105.7831 | 0
2043 | 4 | 29 | 1 | 99.6783 | 0
2043 | 4 | 29 | 2 | 96.3644 | 0
2043 | 4 | 29 | 3 | 96.012 | 0
2043 | 4 | 29 | 4 | 96.614 | 0
2043 | 4 | 29 | 5 | 100.0709 | 0
2043 | 4 | 29 | 6 | 108.4416 | 0
2043 | 4 | 29 | 7 | 116.3487 | 0
2043 | 4 | 29 | 8 | 120.3344 | 0
2043 | 4 | 29 | 9 | 120.3458 | 0
2043 | 4 | 29 | 10 | 118.9938 | 0
2043 | 4 | 29 | 11 | 119.4897 | 0
2043 | 4 | 29 | 12 | 122.2108 | 0
2043 | 4 | 29 | 13 | 120.8132 | 0
2043 | 4 | 29 | 14 | 118.6563 | 0
2043 | 4 | 29 | 15 | 118.4801 | 0
2043 | 4 | 29 | 16 | 119.43 | 0
2043 | 4 | 29 | 17 | 120.0882 | 0
2043 | 4 | 29 | 18 | 118.616 | 0
2043 | 4 | 29 | 19 | 115.8371 | 0
2043 | 4 | 29 | 20 | 115.0052 | 0
2043 | 4 | 29 | 21 | 113.9547 | 0
2043 | 4 | 29 | 22 | 109.1619 | 0
2043 | 4 | 29 | 23 | 102.8725 | 0
2043 | 4 | 30 | 0 | 100.5456 | 0
2043 | 4 | 30 | 1 | 93.9303 | 0
2043 | 4 | 30 | 2 | 90.282 | 0
2043 | 4 | 30 | 3 | 89.6163 | 0
2043 | 4 | 30 | 4 | 89.819 | 0
2043 | 4 | 30 | 5 | 92.8746 | 0
2043 | 4 | 30 | 6 | 101.4739 | 0
2043 | 4 | 30 | 7 | 109.0723 | 0
2043 | 4 | 30 | 8 | 114.0105 | 0
2043 | 4 | 30 | 9 | 116.076 | 0
2043 | 4 | 30 | 10 | 116.5989 | 0
2043 | 4 | 30 | 11 | 118.2879 | 0
2043 | 4 | 30 | 12 | 119.7351 | 0
2043 | 4 | 30 | 13 | 119.0862 | 0
2043 | 4 | 30 | 14 | 117.7064 | 0
2043 | 4 | 30 | 15 | 117.9892 | 0
2043 | 4 | 30 | 16 | 118.9269 | 0
2043 | 4 | 30 | 17 | 119.0778 | 0
2043 | 4 | 30 | 18 | 109.8928 | 0
2043 | 4 | 30 | 19 | 107.1512 | 0
2043 | 4 | 30 | 20 | 105.9457 | 0
2043 | 4 | 30 | 21 | 104.6119 | 0
2043 | 4 | 30 | 22 | 100.2561 | 0
2043 | 4 | 30 | 23 | 94.6127 | 0
2043 | 5 | 1 | 0 | 92.555 | 0
2043 | 5 | 1 | 1 | 87.6047 | 0
2043 | 5 | 1 | 2 | 84.1884 | 0
2043 | 5 | 1 | 3 | 83.5951 | 0
2043 | 5 | 1 | 4 | 83.7377 | 0
2043 | 5 | 1 | 5 | 86.5456 | 0
2043 | 5 | 1 | 6 | 93.5198 | 0
2043 | 5 | 1 | 7 | 100.0956 | 0
2043 | 5 | 1 | 8 | 105.585 | 0
2043 | 5 | 1 | 9 | 107.9055 | 0
2043 | 5 | 1 | 10 | 108.8037 | 0
2043 | 5 | 1 | 11 | 110.8751 | 0
2043 | 5 | 1 | 12 | 111.3685 | 0
2043 | 5 | 1 | 13 | 110.4611 | 0
2043 | 5 | 1 | 14 | 109.1803 | 0
2043 | 5 | 1 | 15 | 109.3158 | 0
2043 | 5 | 1 | 16 | 109.9652 | 0
2043 | 5 | 1 | 17 | 110.2261 | 0
2043 | 5 | 1 | 18 | 107.7172 | 0
2043 | 5 | 1 | 19 | 103.5772 | 0
2043 | 5 | 1 | 20 | 101.3757 | 0
2043 | 5 | 1 | 21 | 99.746 | 0
2043 | 5 | 1 | 22 | 96.1751 | 0
2043 | 5 | 1 | 23 | 91.6519 | 0
2043 | 5 | 2 | 0 | 86.9372 | 0
2043 | 5 | 2 | 1 | 83.0673 | 0
2043 | 5 | 2 | 2 | 79.7754 | 0
2043 | 5 | 2 | 3 | 78.9094 | 0
2043 | 5 | 2 | 4 | 78.7097 | 0
2043 | 5 | 2 | 5 | 79.7439 | 0
2043 | 5 | 2 | 6 | 82.8894 | 0
2043 | 5 | 2 | 7 | 84.5499 | 0
2043 | 5 | 2 | 8 | 87.116 | 0
2043 | 5 | 2 | 9 | 90.3146 | 0
2043 | 5 | 2 | 10 | 92.8273 | 0
2043 | 5 | 2 | 11 | 96.2903 | 0
2043 | 5 | 2 | 12 | 100.0928 | 0
2043 | 5 | 2 | 13 | 100.0181 | 0
2043 | 5 | 2 | 14 | 99.8057 | 0
2043 | 5 | 2 | 15 | 100.413 | 0
2043 | 5 | 2 | 16 | 100.7112 | 0
2043 | 5 | 2 | 17 | 99.7324 | 0
2043 | 5 | 2 | 18 | 98.0489 | 0
2043 | 5 | 2 | 19 | 94.9945 | 0
2043 | 5 | 2 | 20 | 93.3529 | 0
2043 | 5 | 2 | 21 | 92.9764 | 0
2043 | 5 | 2 | 22 | 90.7747 | 0
2043 | 5 | 2 | 23 | 87.207 | 0
2043 | 5 | 3 | 0 | 84.072 | 0
2043 | 5 | 3 | 1 | 77.2037 | 0
2043 | 5 | 3 | 2 | 74.0572 | 0
2043 | 5 | 3 | 3 | 73.3973 | 0
2043 | 5 | 3 | 4 | 73.0874 | 0
2043 | 5 | 3 | 5 | 73.8491 | 0
2043 | 5 | 3 | 6 | 75.0588 | 0
2043 | 5 | 3 | 7 | 75.1234 | 0
2043 | 5 | 3 | 8 | 76.4698 | 0
2043 | 5 | 3 | 9 | 78.5561 | 0
2043 | 5 | 3 | 10 | 79.3787 | 0
2043 | 5 | 3 | 11 | 81.2558 | 0
2043 | 5 | 3 | 12 | 83.6834 | 0
2043 | 5 | 3 | 13 | 83.4349 | 0
2043 | 5 | 3 | 14 | 82.5045 | 0
2043 | 5 | 3 | 15 | 83.0527 | 0
2043 | 5 | 3 | 16 | 84.0455 | 0
2043 | 5 | 3 | 17 | 84.7871 | 0
2043 | 5 | 3 | 18 | 84.7949 | 0
2043 | 5 | 3 | 19 | 83.3527 | 0
2043 | 5 | 3 | 20 | 83.8308 | 0
2043 | 5 | 3 | 21 | 84.6391 | 0
2043 | 5 | 3 | 22 | 82.5424 | 0
2043 | 5 | 3 | 23 | 78.5604 | 0
2043 | 5 | 4 | 0 | 77.0856 | 0
2043 | 5 | 4 | 1 | 76.0255 | 0
2043 | 5 | 4 | 2 | 73.0332 | 0
2043 | 5 | 4 | 3 | 72.853 | 0
2043 | 5 | 4 | 4 | 73.2816 | 0
2043 | 5 | 4 | 5 | 76.0248 | 0
2043 | 5 | 4 | 6 | 82.6641 | 0
2043 | 5 | 4 | 7 | 88.8783 | 0
2043 | 5 | 4 | 8 | 92.3882 | 0
2043 | 5 | 4 | 9 | 93.0727 | 0
2043 | 5 | 4 | 10 | 92.5317 | 0
2043 | 5 | 4 | 11 | 93.3312 | 0
2043 | 5 | 4 | 12 | 95.4936 | 0
2043 | 5 | 4 | 13 | 94.7397 | 0
2043 | 5 | 4 | 14 | 93.6495 | 0
2043 | 5 | 4 | 15 | 94.0772 | 0
2043 | 5 | 4 | 16 | 95.1824 | 0
2043 | 5 | 4 | 17 | 95.661 | 0
2043 | 5 | 4 | 18 | 92.8683 | 0
2043 | 5 | 4 | 19 | 90.3248 | 0
2043 | 5 | 4 | 20 | 89.2928 | 0
2043 | 5 | 4 | 21 | 88.681 | 0
2043 | 5 | 4 | 22 | 84.8885 | 0
2043 | 5 | 4 | 23 | 79.7994 | 0
2043 | 5 | 5 | 0 | 77.101 | 0
2043 | 5 | 5 | 1 | 75.3739 | 0
2043 | 5 | 5 | 2 | 72.3823 | 0
2043 | 5 | 5 | 3 | 71.8596 | 0
2043 | 5 | 5 | 4 | 72.0585 | 0
2043 | 5 | 5 | 5 | 74.8378 | 0
2043 | 5 | 5 | 6 | 82.2281 | 0
2043 | 5 | 5 | 7 | 89.0225 | 0
2043 | 5 | 5 | 8 | 94.1406 | 0
2043 | 5 | 5 | 9 | 96.7563 | 0
2043 | 5 | 5 | 10 | 98.066 | 0
2043 | 5 | 5 | 11 | 100.3648 | 0
2043 | 5 | 5 | 12 | 101.8051 | 0
2043 | 5 | 5 | 13 | 102.0198 | 0
2043 | 5 | 5 | 14 | 101.8154 | 0
2043 | 5 | 5 | 15 | 102.6478 | 0
2043 | 5 | 5 | 16 | 103.7017 | 0
2043 | 5 | 5 | 17 | 103.7569 | 0
2043 | 5 | 5 | 18 | 101.7676 | 0
2043 | 5 | 5 | 19 | 97.6592 | 0
2043 | 5 | 5 | 20 | 95.113 | 0
2043 | 5 | 5 | 21 | 93.4365 | 0
2043 | 5 | 5 | 22 | 89.195 | 0
2043 | 5 | 5 | 23 | 83.7404 | 0
2043 | 5 | 6 | 0 | 78.3821 | 0
2043 | 5 | 6 | 1 | 77.1607 | 0
2043 | 5 | 6 | 2 | 73.9403 | 0
2043 | 5 | 6 | 3 | 73.3124 | 0
2043 | 5 | 6 | 4 | 73.3193 | 0
2043 | 5 | 6 | 5 | 75.9906 | 0
2043 | 5 | 6 | 6 | 83.275 | 0
2043 | 5 | 6 | 7 | 90.2813 | 0
2043 | 5 | 6 | 8 | 95.3585 | 0
2043 | 5 | 6 | 9 | 98.0853 | 0
2043 | 5 | 6 | 10 | 99.4439 | 0
2043 | 5 | 6 | 11 | 101.6409 | 0
2043 | 5 | 6 | 12 | 102.9544 | 0
2043 | 5 | 6 | 13 | 103.0985 | 0
2043 | 5 | 6 | 14 | 102.8719 | 0
2043 | 5 | 6 | 15 | 103.4915 | 0
2043 | 5 | 6 | 16 | 104.5239 | 0
2043 | 5 | 6 | 17 | 104.8071 | 0
2043 | 5 | 6 | 18 | 101.9148 | 0
2043 | 5 | 6 | 19 | 97.9105 | 0
2043 | 5 | 6 | 20 | 95.4544 | 0
2043 | 5 | 6 | 21 | 93.7567 | 0
2043 | 5 | 6 | 22 | 89.4989 | 0
2043 | 5 | 6 | 23 | 84.1405 | 0
2043 | 5 | 7 | 0 | 79.9657 | 0
2043 | 5 | 7 | 1 | 77.2909 | 0
2043 | 5 | 7 | 2 | 73.8203 | 0
2043 | 5 | 7 | 3 | 73.1212 | 0
2043 | 5 | 7 | 4 | 73.0114 | 0
2043 | 5 | 7 | 5 | 75.4515 | 0
2043 | 5 | 7 | 6 | 83.3821 | 0
2043 | 5 | 7 | 7 | 90.4007 | 0
2043 | 5 | 7 | 8 | 95.7591 | 0
2043 | 5 | 7 | 9 | 98.8137 | 0
2043 | 5 | 7 | 10 | 100.1304 | 0
2043 | 5 | 7 | 11 | 102.5315 | 0
2043 | 5 | 7 | 12 | 104.6162 | 0
2043 | 5 | 7 | 13 | 104.7624 | 0
2043 | 5 | 7 | 14 | 104.8507 | 0
2043 | 5 | 7 | 15 | 105.5415 | 0
2043 | 5 | 7 | 16 | 106.5868 | 0
2043 | 5 | 7 | 17 | 106.5486 | 0
2043 | 5 | 7 | 18 | 103.2019 | 0
2043 | 5 | 7 | 19 | 98.822 | 0
2043 | 5 | 7 | 20 | 95.7814 | 0
2043 | 5 | 7 | 21 | 94.0912 | 0
2043 | 5 | 7 | 22 | 89.7856 | 0
2043 | 5 | 7 | 23 | 84.5049 | 0
2043 | 5 | 8 | 0 | 80.3663 | 0
2043 | 5 | 8 | 1 | 75.7268 | 0
2043 | 5 | 8 | 2 | 72.1874 | 0
2043 | 5 | 8 | 3 | 71.2591 | 0
2043 | 5 | 8 | 4 | 71.1927 | 0
2043 | 5 | 8 | 5 | 73.5023 | 0
2043 | 5 | 8 | 6 | 81.2116 | 0
2043 | 5 | 8 | 7 | 87.8619 | 0
2043 | 5 | 8 | 8 | 93.2741 | 0
2043 | 5 | 8 | 9 | 96.912 | 0
2043 | 5 | 8 | 10 | 99.1365 | 0
2043 | 5 | 8 | 11 | 101.8703 | 0
2043 | 5 | 8 | 12 | 105.0651 | 0
2043 | 5 | 8 | 13 | 104.9873 | 0
2043 | 5 | 8 | 14 | 104.9189 | 0
2043 | 5 | 8 | 15 | 105.6571 | 0
2043 | 5 | 8 | 16 | 106.3851 | 0
2043 | 5 | 8 | 17 | 105.1602 | 0
2043 | 5 | 8 | 18 | 100.7751 | 0
2043 | 5 | 8 | 19 | 95.4928 | 0
2043 | 5 | 8 | 20 | 92.0135 | 0
2043 | 5 | 8 | 21 | 90.7833 | 0
2043 | 5 | 8 | 22 | 87.0866 | 0
2043 | 5 | 8 | 23 | 82.4609 | 0
2043 | 5 | 9 | 0 | 78.1984 | 0
2043 | 5 | 9 | 1 | 74.9087 | 0
2043 | 5 | 9 | 2 | 71.3599 | 0
2043 | 5 | 9 | 3 | 70.5571 | 0
2043 | 5 | 9 | 4 | 70.282 | 0
2043 | 5 | 9 | 5 | 71.2057 | 0
2043 | 5 | 9 | 6 | 73.1915 | 0
2043 | 5 | 9 | 7 | 74.5658 | 0
2043 | 5 | 9 | 8 | 76.447 | 0
2043 | 5 | 9 | 9 | 78.5558 | 0
2043 | 5 | 9 | 10 | 79.4304 | 0
2043 | 5 | 9 | 11 | 81.1223 | 0
2043 | 5 | 9 | 12 | 84.7262 | 0
2043 | 5 | 9 | 13 | 84.0966 | 0
2043 | 5 | 9 | 14 | 83.0475 | 0
2043 | 5 | 9 | 15 | 83.1938 | 0
2043 | 5 | 9 | 16 | 83.737 | 0
2043 | 5 | 9 | 17 | 83.7658 | 0
2043 | 5 | 9 | 18 | 80.9058 | 0
2043 | 5 | 9 | 19 | 78.8461 | 0
2043 | 5 | 9 | 20 | 78.838 | 0
2043 | 5 | 9 | 21 | 80.017 | 0
2043 | 5 | 9 | 22 | 78.6843 | 0
2043 | 5 | 9 | 23 | 75.6583 | 0
2043 | 5 | 10 | 0 | 75.9308 | 0
2043 | 5 | 10 | 1 | 74.1321 | 0
2043 | 5 | 10 | 2 | 70.7548 | 0
2043 | 5 | 10 | 3 | 69.9551 | 0
2043 | 5 | 10 | 4 | 69.5459 | 0
2043 | 5 | 10 | 5 | 69.929 | 0
2043 | 5 | 10 | 6 | 70.4157 | 0
2043 | 5 | 10 | 7 | 70.4151 | 0
2043 | 5 | 10 | 8 | 74.5256 | 0
2043 | 5 | 10 | 9 | 78.943 | 0
2043 | 5 | 10 | 10 | 81.7349 | 0
2043 | 5 | 10 | 11 | 85.2369 | 0
2043 | 5 | 10 | 12 | 86.3201 | 0
2043 | 5 | 10 | 13 | 86.7851 | 0
2043 | 5 | 10 | 14 | 86.6822 | 0
2043 | 5 | 10 | 15 | 87.7018 | 0
2043 | 5 | 10 | 16 | 88.5569 | 0
2043 | 5 | 10 | 17 | 89.5122 | 0
2043 | 5 | 10 | 18 | 89.3367 | 0
2043 | 5 | 10 | 19 | 86.6207 | 0
2043 | 5 | 10 | 20 | 85.6321 | 0
2043 | 5 | 10 | 21 | 86.0036 | 0
2043 | 5 | 10 | 22 | 83.8953 | 0
2043 | 5 | 10 | 23 | 79.8257 | 0
2043 | 5 | 11 | 0 | 75.3186 | 0
2043 | 5 | 11 | 1 | 74.7568 | 0
2043 | 5 | 11 | 2 | 71.5762 | 0
2043 | 5 | 11 | 3 | 71.1518 | 0
2043 | 5 | 11 | 4 | 71.3758 | 0
2043 | 5 | 11 | 5 | 74.1052 | 0
2043 | 5 | 11 | 6 | 81.7508 | 0
2043 | 5 | 11 | 7 | 88.7276 | 0
2043 | 5 | 11 | 8 | 93.605 | 0
2043 | 5 | 11 | 9 | 96.811 | 0
2043 | 5 | 11 | 10 | 98.9379 | 0
2043 | 5 | 11 | 11 | 101.4241 | 0
2043 | 5 | 11 | 12 | 104.6271 | 0
2043 | 5 | 11 | 13 | 105.1018 | 0
2043 | 5 | 11 | 14 | 104.8924 | 0
2043 | 5 | 11 | 15 | 105.9362 | 0
2043 | 5 | 11 | 16 | 106.8946 | 0
2043 | 5 | 11 | 17 | 106.397 | 0
2043 | 5 | 11 | 18 | 102.913 | 0
2043 | 5 | 11 | 19 | 98.2524 | 0
2043 | 5 | 11 | 20 | 95.2441 | 0
2043 | 5 | 11 | 21 | 93.7172 | 0
2043 | 5 | 11 | 22 | 89.2864 | 0
2043 | 5 | 11 | 23 | 83.589 | 0
2043 | 5 | 12 | 0 | 78.9398 | 0
2043 | 5 | 12 | 1 | 76.9864 | 0
2043 | 5 | 12 | 2 | 73.4536 | 0
2043 | 5 | 12 | 3 | 72.8142 | 0
2043 | 5 | 12 | 4 | 72.8625 | 0
2043 | 5 | 12 | 5 | 75.5988 | 0
2043 | 5 | 12 | 6 | 83.1718 | 0
2043 | 5 | 12 | 7 | 91.2738 | 0
2043 | 5 | 12 | 8 | 98.5562 | 0
2043 | 5 | 12 | 9 | 103.986 | 0
2043 | 5 | 12 | 10 | 107.5642 | 0
2043 | 5 | 12 | 11 | 111.1272 | 0
2043 | 5 | 12 | 12 | 113.9861 | 0
2043 | 5 | 12 | 13 | 115.7749 | 0
2043 | 5 | 12 | 14 | 116.9714 | 0
2043 | 5 | 12 | 15 | 119.2044 | 0
2043 | 5 | 12 | 16 | 120.9422 | 0
2043 | 5 | 12 | 17 | 120.1402 | 0
2043 | 5 | 12 | 18 | 113.8926 | 0
2043 | 5 | 12 | 19 | 108.2974 | 0
2043 | 5 | 12 | 20 | 103.8642 | 0
2043 | 5 | 12 | 21 | 101.7257 | 0
2043 | 5 | 12 | 22 | 96.9729 | 0
2043 | 5 | 12 | 23 | 90.8073 | 0
2043 | 5 | 13 | 0 | 84.198 | 0
2043 | 5 | 13 | 1 | 81.1293 | 0
2043 | 5 | 13 | 2 | 77.124 | 0
2043 | 5 | 13 | 3 | 76.1264 | 0
2043 | 5 | 13 | 4 | 75.9071 | 0
2043 | 5 | 13 | 5 | 78.5244 | 0
2043 | 5 | 13 | 6 | 86.2938 | 0
2043 | 5 | 13 | 7 | 94.5922 | 0
2043 | 5 | 13 | 8 | 101.6799 | 0
2043 | 5 | 13 | 9 | 106.9592 | 0
2043 | 5 | 13 | 10 | 110.4207 | 0
2043 | 5 | 13 | 11 | 113.8919 | 0
2043 | 5 | 13 | 12 | 114.1744 | 0
2043 | 5 | 13 | 13 | 115.0899 | 0
2043 | 5 | 13 | 14 | 115.6248 | 0
2043 | 5 | 13 | 15 | 116.8674 | 0
2043 | 5 | 13 | 16 | 118.1058 | 0
2043 | 5 | 13 | 17 | 117.0045 | 0
2043 | 5 | 13 | 18 | 113.644 | 0
2043 | 5 | 13 | 19 | 107.3998 | 0
2043 | 5 | 13 | 20 | 102.4301 | 0
2043 | 5 | 13 | 21 | 100.034 | 0
2043 | 5 | 13 | 22 | 94.5889 | 0
2043 | 5 | 13 | 23 | 88.1597 | 0
2043 | 5 | 14 | 0 | 84.1187 | 0
2043 | 5 | 14 | 1 | 79.133 | 0
2043 | 5 | 14 | 2 | 75.262 | 0
2043 | 5 | 14 | 3 | 74.1115 | 0
2043 | 5 | 14 | 4 | 73.9209 | 0
2043 | 5 | 14 | 5 | 76.2138 | 0
2043 | 5 | 14 | 6 | 84.3864 | 0
2043 | 5 | 14 | 7 | 91.5083 | 0
2043 | 5 | 14 | 8 | 96.7148 | 0
2043 | 5 | 14 | 9 | 99.9424 | 0
2043 | 5 | 14 | 10 | 101.688 | 0
2043 | 5 | 14 | 11 | 104.1435 | 0
2043 | 5 | 14 | 12 | 106.1538 | 0
2043 | 5 | 14 | 13 | 105.8615 | 0
2043 | 5 | 14 | 14 | 105.382 | 0
2043 | 5 | 14 | 15 | 106.1397 | 0
2043 | 5 | 14 | 16 | 106.987 | 0
2043 | 5 | 14 | 17 | 106.0723 | 0
2043 | 5 | 14 | 18 | 103.1565 | 0
2043 | 5 | 14 | 19 | 98.3568 | 0
2043 | 5 | 14 | 20 | 94.4323 | 0
2043 | 5 | 14 | 21 | 92.9905 | 0
2043 | 5 | 14 | 22 | 88.5572 | 0
2043 | 5 | 14 | 23 | 82.8326 | 0
2043 | 5 | 15 | 0 | 77.4461 | 0
2043 | 5 | 15 | 1 | 77.0915 | 0
2043 | 5 | 15 | 2 | 73.7857 | 0
2043 | 5 | 15 | 3 | 73.0759 | 0
2043 | 5 | 15 | 4 | 73.2533 | 0
2043 | 5 | 15 | 5 | 75.7927 | 0
2043 | 5 | 15 | 6 | 83.3799 | 0
2043 | 5 | 15 | 7 | 89.6974 | 0
2043 | 5 | 15 | 8 | 93.6501 | 0
2043 | 5 | 15 | 9 | 94.9941 | 0
2043 | 5 | 15 | 10 | 94.6974 | 0
2043 | 5 | 15 | 11 | 95.9739 | 0
2043 | 5 | 15 | 12 | 101.6093 | 0
2043 | 5 | 15 | 13 | 100.8711 | 0
2043 | 5 | 15 | 14 | 100.2997 | 0
2043 | 5 | 15 | 15 | 100.8361 | 0
2043 | 5 | 15 | 16 | 101.9563 | 0
2043 | 5 | 15 | 17 | 101.7815 | 0
2043 | 5 | 15 | 18 | 95.244 | 0
2043 | 5 | 15 | 19 | 92.103 | 0
2043 | 5 | 15 | 20 | 90.134 | 0
2043 | 5 | 15 | 21 | 89.607 | 0
2043 | 5 | 15 | 22 | 86.5551 | 0
2043 | 5 | 15 | 23 | 82.529 | 0
2043 | 5 | 16 | 0 | 80.4861 | 0
2043 | 5 | 16 | 1 | 77.3984 | 0
2043 | 5 | 16 | 2 | 73.6757 | 0
2043 | 5 | 16 | 3 | 72.6811 | 0
2043 | 5 | 16 | 4 | 72.2063 | 0
2043 | 5 | 16 | 5 | 72.8447 | 0
2043 | 5 | 16 | 6 | 75.0914 | 0
2043 | 5 | 16 | 7 | 76.7428 | 0
2043 | 5 | 16 | 8 | 78.9719 | 0
2043 | 5 | 16 | 9 | 81.505 | 0
2043 | 5 | 16 | 10 | 82.6834 | 0
2043 | 5 | 16 | 11 | 84.7091 | 0
2043 | 5 | 16 | 12 | 89.6608 | 0
2043 | 5 | 16 | 13 | 89.7297 | 0
2043 | 5 | 16 | 14 | 89.2387 | 0
2043 | 5 | 16 | 15 | 89.9097 | 0
2043 | 5 | 16 | 16 | 90.5236 | 0
2043 | 5 | 16 | 17 | 90.3841 | 0
2043 | 5 | 16 | 18 | 90.3963 | 0
2043 | 5 | 16 | 19 | 87.4704 | 0
2043 | 5 | 16 | 20 | 85.8439 | 0
2043 | 5 | 16 | 21 | 85.9741 | 0
2043 | 5 | 16 | 22 | 84.4001 | 0
2043 | 5 | 16 | 23 | 81.4301 | 0
2043 | 5 | 17 | 0 | 78.6831 | 0
2043 | 5 | 17 | 1 | 78.491 | 0
2043 | 5 | 17 | 2 | 74.9422 | 0
2043 | 5 | 17 | 3 | 74.059 | 0
2043 | 5 | 17 | 4 | 73.5197 | 0
2043 | 5 | 17 | 5 | 73.85 | 0
2043 | 5 | 17 | 6 | 74.5869 | 0
2043 | 5 | 17 | 7 | 75.2385 | 0
2043 | 5 | 17 | 8 | 78.8411 | 0
2043 | 5 | 17 | 9 | 82.8234 | 0
2043 | 5 | 17 | 10 | 85.3616 | 0
2043 | 5 | 17 | 11 | 88.8627 | 0
2043 | 5 | 17 | 12 | 90.8096 | 0
2043 | 5 | 17 | 13 | 91.235 | 0
2043 | 5 | 17 | 14 | 91.2487 | 0
2043 | 5 | 17 | 15 | 92.4523 | 0
2043 | 5 | 17 | 16 | 93.299 | 0
2043 | 5 | 17 | 17 | 93.8434 | 0
2043 | 5 | 17 | 18 | 94.0165 | 0
2043 | 5 | 17 | 19 | 91.414 | 0
2043 | 5 | 17 | 20 | 89.8218 | 0
2043 | 5 | 17 | 21 | 89.8237 | 0
2043 | 5 | 17 | 22 | 87.3793 | 0
2043 | 5 | 17 | 23 | 83.1844 | 0
2043 | 5 | 18 | 0 | 80.068 | 0
2043 | 5 | 18 | 1 | 77.4723 | 0
2043 | 5 | 18 | 2 | 73.9246 | 0
2043 | 5 | 18 | 3 | 73.449 | 0
2043 | 5 | 18 | 4 | 73.4553 | 0
2043 | 5 | 18 | 5 | 74.2558 | 0
2043 | 5 | 18 | 6 | 76.6517 | 0
2043 | 5 | 18 | 7 | 78.0204 | 0
2043 | 5 | 18 | 8 | 79.3339 | 0
2043 | 5 | 18 | 9 | 80.6344 | 0
2043 | 5 | 18 | 10 | 81.2126 | 0
2043 | 5 | 18 | 11 | 82.6307 | 0
2043 | 5 | 18 | 12 | 85.6194 | 0
2043 | 5 | 18 | 13 | 85.2521 | 0
2043 | 5 | 18 | 14 | 84.813 | 0
2043 | 5 | 18 | 15 | 85.5303 | 0
2043 | 5 | 18 | 16 | 87.0923 | 0
2043 | 5 | 18 | 17 | 88.7588 | 0
2043 | 5 | 18 | 18 | 85.7516 | 0
2043 | 5 | 18 | 19 | 85.0176 | 0
2043 | 5 | 18 | 20 | 85.614 | 0
2043 | 5 | 18 | 21 | 86.762 | 0
2043 | 5 | 18 | 22 | 84.7022 | 0
2043 | 5 | 18 | 23 | 80.7838 | 0
2043 | 5 | 19 | 0 | 80.3047 | 0
2043 | 5 | 19 | 1 | 78.3408 | 0
2043 | 5 | 19 | 2 | 75.1344 | 0
2043 | 5 | 19 | 3 | 74.7462 | 0
2043 | 5 | 19 | 4 | 74.9961 | 0
2043 | 5 | 19 | 5 | 77.6974 | 0
2043 | 5 | 19 | 6 | 85.3441 | 0
2043 | 5 | 19 | 7 | 92.6774 | 0
2043 | 5 | 19 | 8 | 97.1137 | 0
2043 | 5 | 19 | 9 | 98.8854 | 0
2043 | 5 | 19 | 10 | 98.9183 | 0
2043 | 5 | 19 | 11 | 100.1359 | 0
2043 | 5 | 19 | 12 | 103.0472 | 0
2043 | 5 | 19 | 13 | 102.7955 | 0
2043 | 5 | 19 | 14 | 102.4529 | 0
2043 | 5 | 19 | 15 | 103.137 | 0
2043 | 5 | 19 | 16 | 104.6988 | 0
2043 | 5 | 19 | 17 | 105.0426 | 0
2043 | 5 | 19 | 18 | 98.2971 | 0
2043 | 5 | 19 | 19 | 95.5693 | 0
2043 | 5 | 19 | 20 | 93.4317 | 0
2043 | 5 | 19 | 21 | 92.6155 | 0
2043 | 5 | 19 | 22 | 88.8042 | 0
2043 | 5 | 19 | 23 | 83.6362 | 0
2043 | 5 | 20 | 0 | 80.2368 | 0
2043 | 5 | 20 | 1 | 77.9576 | 0
2043 | 5 | 20 | 2 | 74.8275 | 0
2043 | 5 | 20 | 3 | 74.2092 | 0
2043 | 5 | 20 | 4 | 74.4338 | 0
2043 | 5 | 20 | 5 | 77.2631 | 0
2043 | 5 | 20 | 6 | 85.02 | 0
2043 | 5 | 20 | 7 | 92.0199 | 0
2043 | 5 | 20 | 8 | 95.5652 | 0
2043 | 5 | 20 | 9 | 96.3172 | 0
2043 | 5 | 20 | 10 | 95.7105 | 0
2043 | 5 | 20 | 11 | 96.4366 | 0
2043 | 5 | 20 | 12 | 99.6975 | 0
2043 | 5 | 20 | 13 | 98.9914 | 0
2043 | 5 | 20 | 14 | 97.8536 | 0
2043 | 5 | 20 | 15 | 98.4696 | 0
2043 | 5 | 20 | 16 | 99.8489 | 0
2043 | 5 | 20 | 17 | 100.14 | 0
2043 | 5 | 20 | 18 | 96.8499 | 0
2043 | 5 | 20 | 19 | 93.5573 | 0
2043 | 5 | 20 | 20 | 91.6683 | 0
2043 | 5 | 20 | 21 | 90.8446 | 0
2043 | 5 | 20 | 22 | 86.8662 | 0
2043 | 5 | 20 | 23 | 81.6879 | 0
2043 | 5 | 21 | 0 | 80.1471 | 0
2043 | 5 | 21 | 1 | 79.0245 | 0
2043 | 5 | 21 | 2 | 75.6046 | 0
2043 | 5 | 21 | 3 | 74.9976 | 0
2043 | 5 | 21 | 4 | 75.0489 | 0
2043 | 5 | 21 | 5 | 77.6593 | 0
2043 | 5 | 21 | 6 | 85.2057 | 0
2043 | 5 | 21 | 7 | 92.5577 | 0
2043 | 5 | 21 | 8 | 97.3953 | 0
2043 | 5 | 21 | 9 | 99.3891 | 0
2043 | 5 | 21 | 10 | 99.708 | 0
2043 | 5 | 21 | 11 | 101.1488 | 0
2043 | 5 | 21 | 12 | 101.6344 | 0
2043 | 5 | 21 | 13 | 101.1176 | 0
2043 | 5 | 21 | 14 | 100.2631 | 0
2043 | 5 | 21 | 15 | 100.7212 | 0
2043 | 5 | 21 | 16 | 102.0745 | 0
2043 | 5 | 21 | 17 | 102.3541 | 0
2043 | 5 | 21 | 18 | 94.5996 | 0
2043 | 5 | 21 | 19 | 92.0729 | 0
2043 | 5 | 21 | 20 | 90.6236 | 0
2043 | 5 | 21 | 21 | 90.0085 | 0
2043 | 5 | 21 | 22 | 86.4938 | 0
2043 | 5 | 21 | 23 | 81.6345 | 0
2043 | 5 | 22 | 0 | 81.2249 | 0
2043 | 5 | 22 | 1 | 78.0629 | 0
2043 | 5 | 22 | 2 | 74.7092 | 0
2043 | 5 | 22 | 3 | 74.151 | 0
2043 | 5 | 22 | 4 | 74.3177 | 0
2043 | 5 | 22 | 5 | 76.9636 | 0
2043 | 5 | 22 | 6 | 83.7782 | 0
2043 | 5 | 22 | 7 | 90.5358 | 0
2043 | 5 | 22 | 8 | 94.1235 | 0
2043 | 5 | 22 | 9 | 95.1716 | 0
2043 | 5 | 22 | 10 | 94.9568 | 0
2043 | 5 | 22 | 11 | 95.8302 | 0
2043 | 5 | 22 | 12 | 99.0106 | 0
2043 | 5 | 22 | 13 | 98.1041 | 0
2043 | 5 | 22 | 14 | 96.9345 | 0
2043 | 5 | 22 | 15 | 97.2127 | 0
2043 | 5 | 22 | 16 | 98.4101 | 0
2043 | 5 | 22 | 17 | 98.5073 | 0
2043 | 5 | 22 | 18 | 93.1737 | 0
2043 | 5 | 22 | 19 | 90.1623 | 0
2043 | 5 | 22 | 20 | 88.5546 | 0
2043 | 5 | 22 | 21 | 88.0811 | 0
2043 | 5 | 22 | 22 | 85.2051 | 0
2043 | 5 | 22 | 23 | 81.3396 | 0
2043 | 5 | 23 | 0 | 80.1365 | 0
2043 | 5 | 23 | 1 | 77.6589 | 0
2043 | 5 | 23 | 2 | 74.2099 | 0
2043 | 5 | 23 | 3 | 73.5209 | 0
2043 | 5 | 23 | 4 | 73.3762 | 0
2043 | 5 | 23 | 5 | 74.7157 | 0
2043 | 5 | 23 | 6 | 78.0984 | 0
2043 | 5 | 23 | 7 | 80.1545 | 0
2043 | 5 | 23 | 8 | 81.1936 | 0
2043 | 5 | 23 | 9 | 82.2025 | 0
2043 | 5 | 23 | 10 | 82.493 | 0
2043 | 5 | 23 | 11 | 84.0778 | 0
2043 | 5 | 23 | 12 | 90.074 | 0
2043 | 5 | 23 | 13 | 89.6722 | 0
2043 | 5 | 23 | 14 | 88.7953 | 0
2043 | 5 | 23 | 15 | 89.2884 | 0
2043 | 5 | 23 | 16 | 90.3095 | 0
2043 | 5 | 23 | 17 | 90.4871 | 0
2043 | 5 | 23 | 18 | 87.3594 | 0
2043 | 5 | 23 | 19 | 85.1368 | 0
2043 | 5 | 23 | 20 | 83.8774 | 0
2043 | 5 | 23 | 21 | 84.1595 | 0
2043 | 5 | 23 | 22 | 82.4133 | 0
2043 | 5 | 23 | 23 | 79.4044 | 0
2043 | 5 | 24 | 0 | 78.4863 | 0
2043 | 5 | 24 | 1 | 76.5056 | 0
2043 | 5 | 24 | 2 | 73.1096 | 0
2043 | 5 | 24 | 3 | 72.4545 | 0
2043 | 5 | 24 | 4 | 72.1506 | 0
2043 | 5 | 24 | 5 | 73.043 | 0
2043 | 5 | 24 | 6 | 75.1681 | 0
2043 | 5 | 24 | 7 | 75.6319 | 0
2043 | 5 | 24 | 8 | 76.8404 | 0
2043 | 5 | 24 | 9 | 78.0247 | 0
2043 | 5 | 24 | 10 | 78.0051 | 0
2043 | 5 | 24 | 11 | 79.5102 | 0
2043 | 5 | 24 | 12 | 84.8461 | 0
2043 | 5 | 24 | 13 | 84.7507 | 0
2043 | 5 | 24 | 14 | 83.9508 | 0
2043 | 5 | 24 | 15 | 84.8683 | 0
2043 | 5 | 24 | 16 | 86.264 | 0
2043 | 5 | 24 | 17 | 87.1078 | 0
2043 | 5 | 24 | 18 | 85.3715 | 0
2043 | 5 | 24 | 19 | 83.8398 | 0
2043 | 5 | 24 | 20 | 83.4199 | 0
2043 | 5 | 24 | 21 | 84.0777 | 0
2043 | 5 | 24 | 22 | 81.9759 | 0
2043 | 5 | 24 | 23 | 78.1489 | 0
2043 | 5 | 25 | 0 | 76.9579 | 0
2043 | 5 | 25 | 1 | 75.4833 | 0
2043 | 5 | 25 | 2 | 72.2504 | 0
2043 | 5 | 25 | 3 | 71.9665 | 0
2043 | 5 | 25 | 4 | 72.283 | 0
2043 | 5 | 25 | 5 | 75.1125 | 0
2043 | 5 | 25 | 6 | 82.6506 | 0
2043 | 5 | 25 | 7 | 89.9833 | 0
2043 | 5 | 25 | 8 | 94.9177 | 0
2043 | 5 | 25 | 9 | 96.8559 | 0
2043 | 5 | 25 | 10 | 97.7067 | 0
2043 | 5 | 25 | 11 | 99.5027 | 0
2043 | 5 | 25 | 12 | 100.1904 | 0
2043 | 5 | 25 | 13 | 100.0378 | 0
2043 | 5 | 25 | 14 | 99.0517 | 0
2043 | 5 | 25 | 15 | 99.6654 | 0
2043 | 5 | 25 | 16 | 100.8389 | 0
2043 | 5 | 25 | 17 | 101.8577 | 0
2043 | 5 | 25 | 18 | 99.4303 | 0
2043 | 5 | 25 | 19 | 96.7771 | 0
2043 | 5 | 25 | 20 | 93.9595 | 0
2043 | 5 | 25 | 21 | 92.2261 | 0
2043 | 5 | 25 | 22 | 88.1138 | 0
2043 | 5 | 25 | 23 | 82.9931 | 0
2043 | 5 | 26 | 0 | 78.4971 | 0
2043 | 5 | 26 | 1 | 77.6279 | 0
2043 | 5 | 26 | 2 | 74.1827 | 0
2043 | 5 | 26 | 3 | 73.6105 | 0
2043 | 5 | 26 | 4 | 73.5407 | 0
2043 | 5 | 26 | 5 | 76.1676 | 0
2043 | 5 | 26 | 6 | 84.3715 | 0
2043 | 5 | 26 | 7 | 92.2314 | 0
2043 | 5 | 26 | 8 | 96.9572 | 0
2043 | 5 | 26 | 9 | 99.2477 | 0
2043 | 5 | 26 | 10 | 100.0739 | 0
2043 | 5 | 26 | 11 | 101.8601 | 0
2043 | 5 | 26 | 12 | 105.1001 | 0
2043 | 5 | 26 | 13 | 105.6906 | 0
2043 | 5 | 26 | 14 | 105.6921 | 0
2043 | 5 | 26 | 15 | 106.6549 | 0
2043 | 5 | 26 | 16 | 108.0858 | 0
2043 | 5 | 26 | 17 | 107.9213 | 0
2043 | 5 | 26 | 18 | 105.3317 | 0
2043 | 5 | 26 | 19 | 100.9581 | 0
2043 | 5 | 26 | 20 | 97.2874 | 0
2043 | 5 | 26 | 21 | 95.5906 | 0
2043 | 5 | 26 | 22 | 91.1591 | 0
2043 | 5 | 26 | 23 | 85.5198 | 0
2043 | 5 | 27 | 0 | 82.1476 | 0
2043 | 5 | 27 | 1 | 76.6037 | 0
2043 | 5 | 27 | 2 | 72.8924 | 0
2043 | 5 | 27 | 3 | 72.0148 | 0
2043 | 5 | 27 | 4 | 71.887 | 0
2043 | 5 | 27 | 5 | 74.3828 | 0
2043 | 5 | 27 | 6 | 82.8402 | 0
2043 | 5 | 27 | 7 | 90.5361 | 0
2043 | 5 | 27 | 8 | 95.9731 | 0
2043 | 5 | 27 | 9 | 98.2857 | 0
2043 | 5 | 27 | 10 | 99.0015 | 0
2043 | 5 | 27 | 11 | 100.6113 | 0
2043 | 5 | 27 | 12 | 101.8173 | 0
2043 | 5 | 27 | 13 | 101.6349 | 0
2043 | 5 | 27 | 14 | 101.1955 | 0
2043 | 5 | 27 | 15 | 101.8487 | 0
2043 | 5 | 27 | 16 | 103.453 | 0
2043 | 5 | 27 | 17 | 103.9896 | 0
2043 | 5 | 27 | 18 | 99.485 | 0
2043 | 5 | 27 | 19 | 95.8187 | 0
2043 | 5 | 27 | 20 | 92.6855 | 0
2043 | 5 | 27 | 21 | 91.4513 | 0
2043 | 5 | 27 | 22 | 87.4507 | 0
2043 | 5 | 27 | 23 | 82.2187 | 0
2043 | 5 | 28 | 0 | 79.0217 | 0
2043 | 5 | 28 | 1 | 75.7115 | 0
2043 | 5 | 28 | 2 | 72.134 | 0
2043 | 5 | 28 | 3 | 71.5202 | 0
2043 | 5 | 28 | 4 | 71.5929 | 0
2043 | 5 | 28 | 5 | 74.1621 | 0
2043 | 5 | 28 | 6 | 82.341 | 0
2043 | 5 | 28 | 7 | 90.2644 | 0
2043 | 5 | 28 | 8 | 95.2365 | 0
2043 | 5 | 28 | 9 | 97.847 | 0
2043 | 5 | 28 | 10 | 99.1521 | 0
2043 | 5 | 28 | 11 | 101.4413 | 0
2043 | 5 | 28 | 12 | 103.0832 | 0
2043 | 5 | 28 | 13 | 103.0085 | 0
2043 | 5 | 28 | 14 | 102.7614 | 0
2043 | 5 | 28 | 15 | 103.6385 | 0
2043 | 5 | 28 | 16 | 105.0175 | 0
2043 | 5 | 28 | 17 | 105.104 | 0
2043 | 5 | 28 | 18 | 101.4938 | 0
2043 | 5 | 28 | 19 | 97.6644 | 0
2043 | 5 | 28 | 20 | 93.8674 | 0
2043 | 5 | 28 | 21 | 92.3996 | 0
2043 | 5 | 28 | 22 | 88.3179 | 0
2043 | 5 | 28 | 23 | 83.1789 | 0
2043 | 5 | 29 | 0 | 78.8597 | 0
2043 | 5 | 29 | 1 | 76.2485 | 0
2043 | 5 | 29 | 2 | 72.8491 | 0
2043 | 5 | 29 | 3 | 72.0085 | 0
2043 | 5 | 29 | 4 | 72.0735 | 0
2043 | 5 | 29 | 5 | 74.6526 | 0
2043 | 5 | 29 | 6 | 81.6725 | 0
2043 | 5 | 29 | 7 | 88.4055 | 0
2043 | 5 | 29 | 8 | 91.8962 | 0
2043 | 5 | 29 | 9 | 92.3959 | 0
2043 | 5 | 29 | 10 | 91.7545 | 0
2043 | 5 | 29 | 11 | 92.4401 | 0
2043 | 5 | 29 | 12 | 95.9673 | 0
2043 | 5 | 29 | 13 | 94.8856 | 0
2043 | 5 | 29 | 14 | 93.4892 | 0
2043 | 5 | 29 | 15 | 93.9055 | 0
2043 | 5 | 29 | 16 | 95.1147 | 0
2043 | 5 | 29 | 17 | 95.0569 | 0
2043 | 5 | 29 | 18 | 94.142 | 0
2043 | 5 | 29 | 19 | 90.4558 | 0
2043 | 5 | 29 | 20 | 87.7887 | 0
2043 | 5 | 29 | 21 | 86.8148 | 0
2043 | 5 | 29 | 22 | 83.7099 | 0
2043 | 5 | 29 | 23 | 79.7803 | 0
2043 | 5 | 30 | 0 | 78.8346 | 0
2043 | 5 | 30 | 1 | 78.2231 | 0
2043 | 5 | 30 | 2 | 74.5775 | 0
2043 | 5 | 30 | 3 | 73.7462 | 0
2043 | 5 | 30 | 4 | 73.4343 | 0
2043 | 5 | 30 | 5 | 74.4146 | 0
2043 | 5 | 30 | 6 | 77.2863 | 0
2043 | 5 | 30 | 7 | 80.0739 | 0
2043 | 5 | 30 | 8 | 83.4556 | 0
2043 | 5 | 30 | 9 | 86.4477 | 0
2043 | 5 | 30 | 10 | 88.5331 | 0
2043 | 5 | 30 | 11 | 91.5807 | 0
2043 | 5 | 30 | 12 | 93.886 | 0
2043 | 5 | 30 | 13 | 93.524 | 0
2043 | 5 | 30 | 14 | 92.9018 | 0
2043 | 5 | 30 | 15 | 93.5228 | 0
2043 | 5 | 30 | 16 | 94.3536 | 0
2043 | 5 | 30 | 17 | 94.3724 | 0
2043 | 5 | 30 | 18 | 93.7097 | 0
2043 | 5 | 30 | 19 | 90.9013 | 0
2043 | 5 | 30 | 20 | 88.4813 | 0
2043 | 5 | 30 | 21 | 88.233 | 0
2043 | 5 | 30 | 22 | 86.1467 | 0
2043 | 5 | 30 | 23 | 82.7127 | 0
2043 | 5 | 31 | 0 | 80.5853 | 0
2043 | 5 | 31 | 1 | 76.8096 | 0
2043 | 5 | 31 | 2 | 73.0286 | 0
2043 | 5 | 31 | 3 | 72.1516 | 0
2043 | 5 | 31 | 4 | 71.513 | 0
2043 | 5 | 31 | 5 | 72.0531 | 0
2043 | 5 | 31 | 6 | 74.4046 | 0
2043 | 5 | 31 | 7 | 75.5786 | 0
2043 | 5 | 31 | 8 | 77.5896 | 0
2043 | 5 | 31 | 9 | 80.0108 | 0
2043 | 5 | 31 | 10 | 80.9845 | 0
2043 | 5 | 31 | 11 | 82.8448 | 0
2043 | 5 | 31 | 12 | 83.2203 | 0
2043 | 5 | 31 | 13 | 83.1045 | 0
2043 | 5 | 31 | 14 | 82.0426 | 0
2043 | 5 | 31 | 15 | 82.8103 | 0
2043 | 5 | 31 | 16 | 84.107 | 0
2043 | 5 | 31 | 17 | 85.4089 | 0
2043 | 5 | 31 | 18 | 82.8811 | 0
2043 | 5 | 31 | 19 | 82.034 | 0
2043 | 5 | 31 | 20 | 82.1254 | 0
2043 | 5 | 31 | 21 | 83.4672 | 0
2043 | 5 | 31 | 22 | 81.6821 | 0
2043 | 5 | 31 | 23 | 77.8206 | 0
2043 | 6 | 1 | 0 | 79.4302 | 0
2043 | 6 | 1 | 1 | 76.8331 | 0
2043 | 6 | 1 | 2 | 73.5064 | 0
2043 | 6 | 1 | 3 | 73.1325 | 0
2043 | 6 | 1 | 4 | 73.3577 | 0
2043 | 6 | 1 | 5 | 76.0672 | 0
2043 | 6 | 1 | 6 | 83.3024 | 0
2043 | 6 | 1 | 7 | 90.5441 | 0
2043 | 6 | 1 | 8 | 95.9395 | 0
2043 | 6 | 1 | 9 | 98.3945 | 0
2043 | 6 | 1 | 10 | 99.6378 | 0
2043 | 6 | 1 | 11 | 102.0317 | 0
2043 | 6 | 1 | 12 | 103.2213 | 0
2043 | 6 | 1 | 13 | 103.0391 | 0
2043 | 6 | 1 | 14 | 101.9646 | 0
2043 | 6 | 1 | 15 | 102.4205 | 0
2043 | 6 | 1 | 16 | 103.3467 | 0
2043 | 6 | 1 | 17 | 103.9177 | 0
2043 | 6 | 1 | 18 | 101.552 | 0
2043 | 6 | 1 | 19 | 97.8948 | 0
2043 | 6 | 1 | 20 | 94.6302 | 0
2043 | 6 | 1 | 21 | 93.3924 | 0
2043 | 6 | 1 | 22 | 89.3659 | 0
2043 | 6 | 1 | 23 | 84.103 | 0
2043 | 6 | 2 | 0 | 78.6777 | 0
2043 | 6 | 2 | 1 | 77.3585 | 0
2043 | 6 | 2 | 2 | 74.249 | 0
2043 | 6 | 2 | 3 | 73.5573 | 0
2043 | 6 | 2 | 4 | 73.6591 | 0
2043 | 6 | 2 | 5 | 76.4081 | 0
2043 | 6 | 2 | 6 | 83.7309 | 0
2043 | 6 | 2 | 7 | 90.93 | 0
2043 | 6 | 2 | 8 | 96.1756 | 0
2043 | 6 | 2 | 9 | 97.7663 | 0
2043 | 6 | 2 | 10 | 97.5393 | 0
2043 | 6 | 2 | 11 | 99.1991 | 0
2043 | 6 | 2 | 12 | 101.3117 | 0
2043 | 6 | 2 | 13 | 101.1261 | 0
2043 | 6 | 2 | 14 | 100.0101 | 0
2043 | 6 | 2 | 15 | 100.5075 | 0
2043 | 6 | 2 | 16 | 101.5019 | 0
2043 | 6 | 2 | 17 | 102.1092 | 0
2043 | 6 | 2 | 18 | 99.4005 | 0
2043 | 6 | 2 | 19 | 96.5747 | 0
2043 | 6 | 2 | 20 | 93.5798 | 0
2043 | 6 | 2 | 21 | 92.0656 | 0
2043 | 6 | 2 | 22 | 88.4574 | 0
2043 | 6 | 2 | 23 | 83.491 | 0
2043 | 6 | 3 | 0 | 79.4329 | 0
2043 | 6 | 3 | 1 | 77.8264 | 0
2043 | 6 | 3 | 2 | 74.3741 | 0
2043 | 6 | 3 | 3 | 73.7153 | 0
2043 | 6 | 3 | 4 | 73.6921 | 0
2043 | 6 | 3 | 5 | 76.4157 | 0
2043 | 6 | 3 | 6 | 84.3392 | 0
2043 | 6 | 3 | 7 | 91.6992 | 0
2043 | 6 | 3 | 8 | 96.2377 | 0
2043 | 6 | 3 | 9 | 97.6665 | 0
2043 | 6 | 3 | 10 | 97.7336 | 0
2043 | 6 | 3 | 11 | 99.224 | 0
2043 | 6 | 3 | 12 | 99.9429 | 0
2043 | 6 | 3 | 13 | 99.4529 | 0
2043 | 6 | 3 | 14 | 98.3252 | 0
2043 | 6 | 3 | 15 | 98.6381 | 0
2043 | 6 | 3 | 16 | 100.0505 | 0
2043 | 6 | 3 | 17 | 100.7367 | 0
2043 | 6 | 3 | 18 | 95.07 | 0
2043 | 6 | 3 | 19 | 92.1284 | 0
2043 | 6 | 3 | 20 | 90.3007 | 0
2043 | 6 | 3 | 21 | 89.868 | 0
2043 | 6 | 3 | 22 | 86.4943 | 0
2043 | 6 | 3 | 23 | 81.6813 | 0
2043 | 6 | 4 | 0 | 81.6294 | 0
2043 | 6 | 4 | 1 | 77.9533 | 0
2043 | 6 | 4 | 2 | 74.4848 | 0
2043 | 6 | 4 | 3 | 73.804 | 0
2043 | 6 | 4 | 4 | 73.8019 | 0
2043 | 6 | 4 | 5 | 76.4872 | 0
2043 | 6 | 4 | 6 | 84.4214 | 0
2043 | 6 | 4 | 7 | 91.8621 | 0
2043 | 6 | 4 | 8 | 96.984 | 0
2043 | 6 | 4 | 9 | 99.3502 | 0
2043 | 6 | 4 | 10 | 100.5575 | 0
2043 | 6 | 4 | 11 | 102.9891 | 0
2043 | 6 | 4 | 12 | 104.0216 | 0
2043 | 6 | 4 | 13 | 103.903 | 0
2043 | 6 | 4 | 14 | 102.9703 | 0
2043 | 6 | 4 | 15 | 103.3383 | 0
2043 | 6 | 4 | 16 | 104.2926 | 0
2043 | 6 | 4 | 17 | 104.5705 | 0
2043 | 6 | 4 | 18 | 101.9786 | 0
2043 | 6 | 4 | 19 | 98.1295 | 0
2043 | 6 | 4 | 20 | 94.9036 | 0
2043 | 6 | 4 | 21 | 93.5918 | 0
2043 | 6 | 4 | 22 | 89.9509 | 0
2043 | 6 | 4 | 23 | 84.936 | 0
2043 | 6 | 5 | 0 | 80.5271 | 0
2043 | 6 | 5 | 1 | 78.2968 | 0
2043 | 6 | 5 | 2 | 74.731 | 0
2043 | 6 | 5 | 3 | 73.9321 | 0
2043 | 6 | 5 | 4 | 73.7749 | 0
2043 | 6 | 5 | 5 | 76.3403 | 0
2043 | 6 | 5 | 6 | 83.3781 | 0
2043 | 6 | 5 | 7 | 90.5952 | 0
2043 | 6 | 5 | 8 | 95.873 | 0
2043 | 6 | 5 | 9 | 98.5881 | 0
2043 | 6 | 5 | 10 | 100.2709 | 0
2043 | 6 | 5 | 11 | 102.7791 | 0
2043 | 6 | 5 | 12 | 104.9241 | 0
2043 | 6 | 5 | 13 | 104.7058 | 0
2043 | 6 | 5 | 14 | 103.7509 | 0
2043 | 6 | 5 | 15 | 104.0861 | 0
2043 | 6 | 5 | 16 | 104.8708 | 0
2043 | 6 | 5 | 17 | 104.5495 | 0
2043 | 6 | 5 | 18 | 99.5888 | 0
2043 | 6 | 5 | 19 | 95.8064 | 0
2043 | 6 | 5 | 20 | 92.5648 | 0
2043 | 6 | 5 | 21 | 91.225 | 0
2043 | 6 | 5 | 22 | 88.2899 | 0
2043 | 6 | 5 | 23 | 84.3753 | 0
2043 | 6 | 6 | 0 | 81.6733 | 0
2043 | 6 | 6 | 1 | 77.7212 | 0
2043 | 6 | 6 | 2 | 74.0047 | 0
2043 | 6 | 6 | 3 | 73.1008 | 0
2043 | 6 | 6 | 4 | 72.7345 | 0
2043 | 6 | 6 | 5 | 73.8568 | 0
2043 | 6 | 6 | 6 | 77.2028 | 0
2043 | 6 | 6 | 7 | 79.9381 | 0
2043 | 6 | 6 | 8 | 83.3281 | 0
2043 | 6 | 6 | 9 | 86.7986 | 0
2043 | 6 | 6 | 10 | 89.5293 | 0
2043 | 6 | 6 | 11 | 92.9274 | 0
2043 | 6 | 6 | 12 | 95.4017 | 0
2043 | 6 | 6 | 13 | 95.2213 | 0
2043 | 6 | 6 | 14 | 94.2475 | 0
2043 | 6 | 6 | 15 | 94.5252 | 0
2043 | 6 | 6 | 16 | 95.097 | 0
2043 | 6 | 6 | 17 | 95.1605 | 0
2043 | 6 | 6 | 18 | 91.5813 | 0
2043 | 6 | 6 | 19 | 88.9893 | 0
2043 | 6 | 6 | 20 | 86.6786 | 0
2043 | 6 | 6 | 21 | 86.6234 | 0
2043 | 6 | 6 | 22 | 85.0949 | 0
2043 | 6 | 6 | 23 | 81.9811 | 0
2043 | 6 | 7 | 0 | 79.4823 | 0
2043 | 6 | 7 | 1 | 77.3027 | 0
2043 | 6 | 7 | 2 | 73.772 | 0
2043 | 6 | 7 | 3 | 72.9128 | 0
2043 | 6 | 7 | 4 | 72.3828 | 0
2043 | 6 | 7 | 5 | 73.0108 | 0
2043 | 6 | 7 | 6 | 74.8315 | 0
2043 | 6 | 7 | 7 | 75.7404 | 0
2043 | 6 | 7 | 8 | 79.0717 | 0
2043 | 6 | 7 | 9 | 82.4357 | 0
2043 | 6 | 7 | 10 | 83.8283 | 0
2043 | 6 | 7 | 11 | 86.6474 | 0
2043 | 6 | 7 | 12 | 89.4317 | 0
2043 | 6 | 7 | 13 | 89.824 | 0
2043 | 6 | 7 | 14 | 89.049 | 0
2043 | 6 | 7 | 15 | 89.7446 | 0
2043 | 6 | 7 | 16 | 90.7274 | 0
2043 | 6 | 7 | 17 | 91.8587 | 0
2043 | 6 | 7 | 18 | 90.4775 | 0
2043 | 6 | 7 | 19 | 88.8353 | 0
2043 | 6 | 7 | 20 | 87.2284 | 0
2043 | 6 | 7 | 21 | 87.3321 | 0
2043 | 6 | 7 | 22 | 85.4475 | 0
2043 | 6 | 7 | 23 | 81.6738 | 0
2043 | 6 | 8 | 0 | 78.628 | 0
2043 | 6 | 8 | 1 | 77.4669 | 0
2043 | 6 | 8 | 2 | 74.047 | 0
2043 | 6 | 8 | 3 | 73.5648 | 0
2043 | 6 | 8 | 4 | 73.5977 | 0
2043 | 6 | 8 | 5 | 76.2819 | 0
2043 | 6 | 8 | 6 | 83.7423 | 0
2043 | 6 | 8 | 7 | 91.4324 | 0
2043 | 6 | 8 | 8 | 96.3439 | 0
2043 | 6 | 8 | 9 | 99.3576 | 0
2043 | 6 | 8 | 10 | 101.2162 | 0
2043 | 6 | 8 | 11 | 103.7905 | 0
2043 | 6 | 8 | 12 | 107.2488 | 0
2043 | 6 | 8 | 13 | 107.7224 | 0
2043 | 6 | 8 | 14 | 107.1405 | 0
2043 | 6 | 8 | 15 | 108.0113 | 0
2043 | 6 | 8 | 16 | 109.0832 | 0
2043 | 6 | 8 | 17 | 108.7669 | 0
2043 | 6 | 8 | 18 | 105.1365 | 0
2043 | 6 | 8 | 19 | 100.6623 | 0
2043 | 6 | 8 | 20 | 96.9065 | 0
2043 | 6 | 8 | 21 | 95.5434 | 0
2043 | 6 | 8 | 22 | 91.3691 | 0
2043 | 6 | 8 | 23 | 85.8272 | 0
2043 | 6 | 9 | 0 | 82.0393 | 0
2043 | 6 | 9 | 1 | 78.6647 | 0
2043 | 6 | 9 | 2 | 75.0151 | 0
2043 | 6 | 9 | 3 | 74.1794 | 0
2043 | 6 | 9 | 4 | 73.8679 | 0
2043 | 6 | 9 | 5 | 76.391 | 0
2043 | 6 | 9 | 6 | 84.7185 | 0
2043 | 6 | 9 | 7 | 92.4459 | 0
2043 | 6 | 9 | 8 | 98.2808 | 0
2043 | 6 | 9 | 9 | 100.9203 | 0
2043 | 6 | 9 | 10 | 101.9062 | 0
2043 | 6 | 9 | 11 | 104.2918 | 0
2043 | 6 | 9 | 12 | 106.264 | 0
2043 | 6 | 9 | 13 | 106.5575 | 0
2043 | 6 | 9 | 14 | 106.0794 | 0
2043 | 6 | 9 | 15 | 106.7365 | 0
2043 | 6 | 9 | 16 | 107.9864 | 0
2043 | 6 | 9 | 17 | 108.4772 | 0
2043 | 6 | 9 | 18 | 103.7073 | 0
2043 | 6 | 9 | 19 | 99.8284 | 0
2043 | 6 | 9 | 20 | 96.1648 | 0
2043 | 6 | 9 | 21 | 94.5085 | 0
2043 | 6 | 9 | 22 | 90.6399 | 0
2043 | 6 | 9 | 23 | 85.4054 | 0
2043 | 6 | 10 | 0 | 82.7589 | 0
2043 | 6 | 10 | 1 | 77.9009 | 0
2043 | 6 | 10 | 2 | 74.0325 | 0
2043 | 6 | 10 | 3 | 73.1522 | 0
2043 | 6 | 10 | 4 | 72.8417 | 0
2043 | 6 | 10 | 5 | 75.3158 | 0
2043 | 6 | 10 | 6 | 84.2596 | 0
2043 | 6 | 10 | 7 | 92.1907 | 0
2043 | 6 | 10 | 8 | 97.9383 | 0
2043 | 6 | 10 | 9 | 101.0392 | 0
2043 | 6 | 10 | 10 | 102.6087 | 0
2043 | 6 | 10 | 11 | 105.3452 | 0
2043 | 6 | 10 | 12 | 106.1557 | 0
2043 | 6 | 10 | 13 | 106.1996 | 0
2043 | 6 | 10 | 14 | 105.6936 | 0
2043 | 6 | 10 | 15 | 106.2764 | 0
2043 | 6 | 10 | 16 | 107.5435 | 0
2043 | 6 | 10 | 17 | 108.1254 | 0
2043 | 6 | 10 | 18 | 103.6281 | 0
2043 | 6 | 10 | 19 | 99.6207 | 0
2043 | 6 | 10 | 20 | 95.9036 | 0
2043 | 6 | 10 | 21 | 94.4705 | 0
2043 | 6 | 10 | 22 | 90.4903 | 0
2043 | 6 | 10 | 23 | 85.3104 | 0
2043 | 6 | 11 | 0 | 81.3843 | 0
2043 | 6 | 11 | 1 | 80.4834 | 0
2043 | 6 | 11 | 2 | 77.1077 | 0
2043 | 6 | 11 | 3 | 76.4384 | 0
2043 | 6 | 11 | 4 | 76.4693 | 0
2043 | 6 | 11 | 5 | 79.6261 | 0
2043 | 6 | 11 | 6 | 88.3099 | 0
2043 | 6 | 11 | 7 | 96.4431 | 0
2043 | 6 | 11 | 8 | 102.5369 | 0
2043 | 6 | 11 | 9 | 106.345 | 0
2043 | 6 | 11 | 10 | 108.4321 | 0
2043 | 6 | 11 | 11 | 112.2953 | 0
2043 | 6 | 11 | 12 | 117.4248 | 0
2043 | 6 | 11 | 13 | 118.2698 | 0
2043 | 6 | 11 | 14 | 118.4479 | 0
2043 | 6 | 11 | 15 | 119.5535 | 0
2043 | 6 | 11 | 16 | 120.5987 | 0
2043 | 6 | 11 | 17 | 119.5966 | 0
2043 | 6 | 11 | 18 | 115.731 | 0
2043 | 6 | 11 | 19 | 110.2342 | 0
2043 | 6 | 11 | 20 | 105.0161 | 0
2043 | 6 | 11 | 21 | 102.8956 | 0
2043 | 6 | 11 | 22 | 98.1295 | 0
2043 | 6 | 11 | 23 | 92.2623 | 0
2043 | 6 | 12 | 0 | 87.6921 | 0
2043 | 6 | 12 | 1 | 83.8625 | 0
2043 | 6 | 12 | 2 | 79.3945 | 0
2043 | 6 | 12 | 3 | 77.9927 | 0
2043 | 6 | 12 | 4 | 77.462 | 0
2043 | 6 | 12 | 5 | 79.9022 | 0
2043 | 6 | 12 | 6 | 89.4712 | 0
2043 | 6 | 12 | 7 | 97.7101 | 0
2043 | 6 | 12 | 8 | 104.4581 | 0
2043 | 6 | 12 | 9 | 108.9556 | 0
2043 | 6 | 12 | 10 | 111.8664 | 0
2043 | 6 | 12 | 11 | 115.3552 | 0
2043 | 6 | 12 | 12 | 116.8362 | 0
2043 | 6 | 12 | 13 | 116.9258 | 0
2043 | 6 | 12 | 14 | 116.3443 | 0
2043 | 6 | 12 | 15 | 116.7246 | 0
2043 | 6 | 12 | 16 | 117.3069 | 0
2043 | 6 | 12 | 17 | 115.8855 | 0
2043 | 6 | 12 | 18 | 113.0442 | 0
2043 | 6 | 12 | 19 | 107.0817 | 0
2043 | 6 | 12 | 20 | 101.5745 | 0
2043 | 6 | 12 | 21 | 99.257 | 0
2043 | 6 | 12 | 22 | 95.1729 | 0
2043 | 6 | 12 | 23 | 90.1775 | 0
2043 | 6 | 13 | 0 | 86.9206 | 0
2043 | 6 | 13 | 1 | 82.9485 | 0
2043 | 6 | 13 | 2 | 78.2814 | 0
2043 | 6 | 13 | 3 | 76.7908 | 0
2043 | 6 | 13 | 4 | 75.75 | 0
2043 | 6 | 13 | 5 | 75.927 | 0
2043 | 6 | 13 | 6 | 77.7461 | 0
2043 | 6 | 13 | 7 | 81.3012 | 0
2043 | 6 | 13 | 8 | 86.6786 | 0
2043 | 6 | 13 | 9 | 92.4051 | 0
2043 | 6 | 13 | 10 | 96.7383 | 0
2043 | 6 | 13 | 11 | 100.9836 | 0
2043 | 6 | 13 | 12 | 103.4445 | 0
2043 | 6 | 13 | 13 | 103.5197 | 0
2043 | 6 | 13 | 14 | 103.4989 | 0
2043 | 6 | 13 | 15 | 104.9246 | 0
2043 | 6 | 13 | 16 | 105.6574 | 0
2043 | 6 | 13 | 17 | 104.6651 | 0
2043 | 6 | 13 | 18 | 100.979 | 0
2043 | 6 | 13 | 19 | 96.4283 | 0
2043 | 6 | 13 | 20 | 91.9125 | 0
2043 | 6 | 13 | 21 | 90.8002 | 0
2043 | 6 | 13 | 22 | 88.7561 | 0
2043 | 6 | 13 | 23 | 85.1038 | 0
2043 | 6 | 14 | 0 | 82.733 | 0
2043 | 6 | 14 | 1 | 79.3706 | 0
2043 | 6 | 14 | 2 | 74.9154 | 0
2043 | 6 | 14 | 3 | 73.5685 | 0
2043 | 6 | 14 | 4 | 72.4555 | 0
2043 | 6 | 14 | 5 | 72.0134 | 0
2043 | 6 | 14 | 6 | 71.9925 | 0
2043 | 6 | 14 | 7 | 74.0726 | 0
2043 | 6 | 14 | 8 | 80.2813 | 0
2043 | 6 | 14 | 9 | 87.1772 | 0
2043 | 6 | 14 | 10 | 92.0014 | 0
2043 | 6 | 14 | 11 | 96.6757 | 0
2043 | 6 | 14 | 12 | 99.2623 | 0
2043 | 6 | 14 | 13 | 100.8601 | 0
2043 | 6 | 14 | 14 | 101.6903 | 0
2043 | 6 | 14 | 15 | 103.8714 | 0
2043 | 6 | 14 | 16 | 105.1719 | 0
2043 | 6 | 14 | 17 | 105.1665 | 0
2043 | 6 | 14 | 18 | 100.8594 | 0
2043 | 6 | 14 | 19 | 97.3564 | 0
2043 | 6 | 14 | 20 | 94.0471 | 0
2043 | 6 | 14 | 21 | 93.7808 | 0
2043 | 6 | 14 | 22 | 91.8217 | 0
2043 | 6 | 14 | 23 | 87.64 | 0
2043 | 6 | 15 | 0 | 82.1215 | 0
2043 | 6 | 15 | 1 | 79.2601 | 0
2043 | 6 | 15 | 2 | 75.371 | 0
2043 | 6 | 15 | 3 | 74.5352 | 0
2043 | 6 | 15 | 4 | 74.3336 | 0
2043 | 6 | 15 | 5 | 76.9979 | 0
2043 | 6 | 15 | 6 | 84.2841 | 0
2043 | 6 | 15 | 7 | 92.6929 | 0
2043 | 6 | 15 | 8 | 100.6888 | 0
2043 | 6 | 15 | 9 | 106.8827 | 0
2043 | 6 | 15 | 10 | 110.7527 | 0
2043 | 6 | 15 | 11 | 114.9667 | 0
2043 | 6 | 15 | 12 | 117.4991 | 0
2043 | 6 | 15 | 13 | 119.0033 | 0
2043 | 6 | 15 | 14 | 119.6225 | 0
2043 | 6 | 15 | 15 | 121.7784 | 0
2043 | 6 | 15 | 16 | 123.2889 | 0
2043 | 6 | 15 | 17 | 122.5041 | 0
2043 | 6 | 15 | 18 | 116.0063 | 0
2043 | 6 | 15 | 19 | 110.4107 | 0
2043 | 6 | 15 | 20 | 104.7001 | 0
2043 | 6 | 15 | 21 | 102.5982 | 0
2043 | 6 | 15 | 22 | 97.9912 | 0
2043 | 6 | 15 | 23 | 91.9026 | 0
2043 | 6 | 16 | 0 | 86.3771 | 0
2043 | 6 | 16 | 1 | 82.4577 | 0
2043 | 6 | 16 | 2 | 78.4731 | 0
2043 | 6 | 16 | 3 | 77.3863 | 0
2043 | 6 | 16 | 4 | 77.0534 | 0
2043 | 6 | 16 | 5 | 79.8088 | 0
2043 | 6 | 16 | 6 | 87.4447 | 0
2043 | 6 | 16 | 7 | 96.3391 | 0
2043 | 6 | 16 | 8 | 104.3419 | 0
2043 | 6 | 16 | 9 | 110.3379 | 0
2043 | 6 | 16 | 10 | 114.1572 | 0
2043 | 6 | 16 | 11 | 118.3942 | 0
2043 | 6 | 16 | 12 | 120.5198 | 0
2043 | 6 | 16 | 13 | 121.6942 | 0
2043 | 6 | 16 | 14 | 122.1873 | 0
2043 | 6 | 16 | 15 | 123.9768 | 0
2043 | 6 | 16 | 16 | 125.3363 | 0
2043 | 6 | 16 | 17 | 124.1534 | 0
2043 | 6 | 16 | 18 | 114.7431 | 0
2043 | 6 | 16 | 19 | 109.7541 | 0
2043 | 6 | 16 | 20 | 105.0324 | 0
2043 | 6 | 16 | 21 | 103.1993 | 0
2043 | 6 | 16 | 22 | 98.4905 | 0
2043 | 6 | 16 | 23 | 92.5868 | 0
2043 | 6 | 17 | 0 | 88.4461 | 0
2043 | 6 | 17 | 1 | 84.8867 | 0
2043 | 6 | 17 | 2 | 80.8344 | 0
2043 | 6 | 17 | 3 | 79.6697 | 0
2043 | 6 | 17 | 4 | 79.3192 | 0
2043 | 6 | 17 | 5 | 82.1357 | 0
2043 | 6 | 17 | 6 | 88.8028 | 0
2043 | 6 | 17 | 7 | 97.4044 | 0
2043 | 6 | 17 | 8 | 104.2969 | 0
2043 | 6 | 17 | 9 | 108.9865 | 0
2043 | 6 | 17 | 10 | 111.8013 | 0
2043 | 6 | 17 | 11 | 115.3996 | 0
2043 | 6 | 17 | 12 | 116.61 | 0
2043 | 6 | 17 | 13 | 116.9573 | 0
2043 | 6 | 17 | 14 | 116.6418 | 0
2043 | 6 | 17 | 15 | 117.5674 | 0
2043 | 6 | 17 | 16 | 118.5236 | 0
2043 | 6 | 17 | 17 | 117.4115 | 0
2043 | 6 | 17 | 18 | 114.3126 | 0
2043 | 6 | 17 | 19 | 108.1735 | 0
2043 | 6 | 17 | 20 | 102.1392 | 0
2043 | 6 | 17 | 21 | 99.4438 | 0
2043 | 6 | 17 | 22 | 94.2365 | 0
2043 | 6 | 17 | 23 | 87.8784 | 0
2043 | 6 | 18 | 0 | 84.0658 | 0
2043 | 6 | 18 | 1 | 81.2181 | 0
2043 | 6 | 18 | 2 | 77.0379 | 0
2043 | 6 | 18 | 3 | 75.7636 | 0
2043 | 6 | 18 | 4 | 75.3043 | 0
2043 | 6 | 18 | 5 | 77.5944 | 0
2043 | 6 | 18 | 6 | 86.6317 | 0
2043 | 6 | 18 | 7 | 94.3773 | 0
2043 | 6 | 18 | 8 | 100.0371 | 0
2043 | 6 | 18 | 9 | 103.3842 | 0
2043 | 6 | 18 | 10 | 105.0204 | 0
2043 | 6 | 18 | 11 | 107.8526 | 0
2043 | 6 | 18 | 12 | 110.5428 | 0
2043 | 6 | 18 | 13 | 110.4279 | 0
2043 | 6 | 18 | 14 | 109.8254 | 0
2043 | 6 | 18 | 15 | 110.4761 | 0
2043 | 6 | 18 | 16 | 111.4463 | 0
2043 | 6 | 18 | 17 | 111.0157 | 0
2043 | 6 | 18 | 18 | 107.0963 | 0
2043 | 6 | 18 | 19 | 101.842 | 0
2043 | 6 | 18 | 20 | 97.3708 | 0
2043 | 6 | 18 | 21 | 96.0566 | 0
2043 | 6 | 18 | 22 | 91.8988 | 0
2043 | 6 | 18 | 23 | 86.2763 | 0
2043 | 6 | 19 | 0 | 81.6226 | 0
2043 | 6 | 19 | 1 | 79.6774 | 0
2043 | 6 | 19 | 2 | 75.9514 | 0
2043 | 6 | 19 | 3 | 75.0145 | 0
2043 | 6 | 19 | 4 | 74.7285 | 0
2043 | 6 | 19 | 5 | 77.381 | 0
2043 | 6 | 19 | 6 | 82.9536 | 0
2043 | 6 | 19 | 7 | 90.5951 | 0
2043 | 6 | 19 | 8 | 97.4912 | 0
2043 | 6 | 19 | 9 | 102.6388 | 0
2043 | 6 | 19 | 10 | 105.6669 | 0
2043 | 6 | 19 | 11 | 109.5543 | 0
2043 | 6 | 19 | 12 | 111.6635 | 0
2043 | 6 | 19 | 13 | 112.6267 | 0
2043 | 6 | 19 | 14 | 113.0715 | 0
2043 | 6 | 19 | 15 | 114.7231 | 0
2043 | 6 | 19 | 16 | 116.1191 | 0
2043 | 6 | 19 | 17 | 115.1159 | 0
2043 | 6 | 19 | 18 | 109.1861 | 0
2043 | 6 | 19 | 19 | 103.3571 | 0
2043 | 6 | 19 | 20 | 98.1369 | 0
2043 | 6 | 19 | 21 | 96.7748 | 0
2043 | 6 | 19 | 22 | 93.5884 | 0
2043 | 6 | 19 | 23 | 89.2823 | 0
2043 | 6 | 20 | 0 | 83.259 | 0
2043 | 6 | 20 | 1 | 83.2175 | 0
2043 | 6 | 20 | 2 | 79.4804 | 0
2043 | 6 | 20 | 3 | 78.4807 | 0
2043 | 6 | 20 | 4 | 77.7951 | 0
2043 | 6 | 20 | 5 | 78.3138 | 0
2043 | 6 | 20 | 6 | 80.4144 | 0
2043 | 6 | 20 | 7 | 84.0978 | 0
2043 | 6 | 20 | 8 | 90.1231 | 0
2043 | 6 | 20 | 9 | 96.6011 | 0
2043 | 6 | 20 | 10 | 101.8706 | 0
2043 | 6 | 20 | 11 | 107.6501 | 0
2043 | 6 | 20 | 12 | 110.8994 | 0
2043 | 6 | 20 | 13 | 112.4529 | 0
2043 | 6 | 20 | 14 | 112.6079 | 0
2043 | 6 | 20 | 15 | 112.8931 | 0
2043 | 6 | 20 | 16 | 113.0517 | 0
2043 | 6 | 20 | 17 | 112.6821 | 0
2043 | 6 | 20 | 18 | 110.6356 | 0
2043 | 6 | 20 | 19 | 106.8154 | 0
2043 | 6 | 20 | 20 | 103.7915 | 0
2043 | 6 | 20 | 21 | 103.6681 | 0
2043 | 6 | 20 | 22 | 101.4613 | 0
2043 | 6 | 20 | 23 | 97.5075 | 0
2043 | 6 | 21 | 0 | 93.7547 | 0
2043 | 6 | 21 | 1 | 89.2816 | 0
2043 | 6 | 21 | 2 | 84.8012 | 0
2043 | 6 | 21 | 3 | 83.1463 | 0
2043 | 6 | 21 | 4 | 81.9776 | 0
2043 | 6 | 21 | 5 | 82.0525 | 0
2043 | 6 | 21 | 6 | 82.179 | 0
2043 | 6 | 21 | 7 | 83.4734 | 0
2043 | 6 | 21 | 8 | 87.4935 | 0
2043 | 6 | 21 | 9 | 91.356 | 0
2043 | 6 | 21 | 10 | 93.7509 | 0
2043 | 6 | 21 | 11 | 97.2833 | 0
2043 | 6 | 21 | 12 | 99.7093 | 0
2043 | 6 | 21 | 13 | 99.8711 | 0
2043 | 6 | 21 | 14 | 99.5968 | 0
2043 | 6 | 21 | 15 | 100.1438 | 0
2043 | 6 | 21 | 16 | 101.3324 | 0
2043 | 6 | 21 | 17 | 101.3483 | 0
2043 | 6 | 21 | 18 | 100.0167 | 0
2043 | 6 | 21 | 19 | 96.8672 | 0
2043 | 6 | 21 | 20 | 94.4734 | 0
2043 | 6 | 21 | 21 | 94.4993 | 0
2043 | 6 | 21 | 22 | 92.4183 | 0
2043 | 6 | 21 | 23 | 88.5764 | 0
2043 | 6 | 22 | 0 | 83.1819 | 0
2043 | 6 | 22 | 1 | 81.3414 | 0
2043 | 6 | 22 | 2 | 77.7289 | 0
2043 | 6 | 22 | 3 | 77.0781 | 0
2043 | 6 | 22 | 4 | 77.005 | 0
2043 | 6 | 22 | 5 | 79.7829 | 0
2043 | 6 | 22 | 6 | 88.4046 | 0
2043 | 6 | 22 | 7 | 95.8208 | 0
2043 | 6 | 22 | 8 | 100.7818 | 0
2043 | 6 | 22 | 9 | 103.342 | 0
2043 | 6 | 22 | 10 | 104.1969 | 0
2043 | 6 | 22 | 11 | 107.1392 | 0
2043 | 6 | 22 | 12 | 111.3013 | 0
2043 | 6 | 22 | 13 | 112.0421 | 0
2043 | 6 | 22 | 14 | 111.403 | 0
2043 | 6 | 22 | 15 | 112.0529 | 0
2043 | 6 | 22 | 16 | 113.2094 | 0
2043 | 6 | 22 | 17 | 112.8833 | 0
2043 | 6 | 22 | 18 | 107.6646 | 0
2043 | 6 | 22 | 19 | 103.3546 | 0
2043 | 6 | 22 | 20 | 99.3495 | 0
2043 | 6 | 22 | 21 | 97.9508 | 0
2043 | 6 | 22 | 22 | 93.7377 | 0
2043 | 6 | 22 | 23 | 88.383 | 0
2043 | 6 | 23 | 0 | 82.4977 | 0
2043 | 6 | 23 | 1 | 83.1824 | 0
2043 | 6 | 23 | 2 | 79.5348 | 0
2043 | 6 | 23 | 3 | 78.6306 | 0
2043 | 6 | 23 | 4 | 78.4778 | 0
2043 | 6 | 23 | 5 | 81.6233 | 0
2043 | 6 | 23 | 6 | 91.0627 | 0
2043 | 6 | 23 | 7 | 99.0757 | 0
2043 | 6 | 23 | 8 | 105.4633 | 0
2043 | 6 | 23 | 9 | 109.4374 | 0
2043 | 6 | 23 | 10 | 111.5199 | 0
2043 | 6 | 23 | 11 | 115.2212 | 0
2043 | 6 | 23 | 12 | 119.0397 | 0
2043 | 6 | 23 | 13 | 120.2727 | 0
2043 | 6 | 23 | 14 | 120.5557 | 0
2043 | 6 | 23 | 15 | 121.1131 | 0
2043 | 6 | 23 | 16 | 122.1446 | 0
2043 | 6 | 23 | 17 | 121.3636 | 0
2043 | 6 | 23 | 18 | 118.4374 | 0
2043 | 6 | 23 | 19 | 112.8968 | 0
2043 | 6 | 23 | 20 | 107.327 | 0
2043 | 6 | 23 | 21 | 105.0725 | 0
2043 | 6 | 23 | 22 | 100.2367 | 0
2043 | 6 | 23 | 23 | 94.0113 | 0
2043 | 6 | 24 | 0 | 88.3704 | 0
2043 | 6 | 24 | 1 | 83.5603 | 0
2043 | 6 | 24 | 2 | 79.1237 | 0
2043 | 6 | 24 | 3 | 77.7419 | 0
2043 | 6 | 24 | 4 | 77.1569 | 0
2043 | 6 | 24 | 5 | 79.6135 | 0
2043 | 6 | 24 | 6 | 87.9599 | 0
2043 | 6 | 24 | 7 | 96.6114 | 0
2043 | 6 | 24 | 8 | 103.5806 | 0
2043 | 6 | 24 | 9 | 108.2978 | 0
2043 | 6 | 24 | 10 | 111.1419 | 0
2043 | 6 | 24 | 11 | 114.5357 | 0
2043 | 6 | 24 | 12 | 116.5715 | 0
2043 | 6 | 24 | 13 | 117.0486 | 0
2043 | 6 | 24 | 14 | 117.1125 | 0
2043 | 6 | 24 | 15 | 118.6939 | 0
2043 | 6 | 24 | 16 | 119.8404 | 0
2043 | 6 | 24 | 17 | 118.5974 | 0
2043 | 6 | 24 | 18 | 114.6938 | 0
2043 | 6 | 24 | 19 | 108.3178 | 0
2043 | 6 | 24 | 20 | 102.0032 | 0
2043 | 6 | 24 | 21 | 99.4635 | 0
2043 | 6 | 24 | 22 | 94.57 | 0
2043 | 6 | 24 | 23 | 88.2995 | 0
2043 | 6 | 25 | 0 | 84.1886 | 0
2043 | 6 | 25 | 1 | 79.7563 | 0
2043 | 6 | 25 | 2 | 75.6429 | 0
2043 | 6 | 25 | 3 | 74.4372 | 0
2043 | 6 | 25 | 4 | 74.0277 | 0
2043 | 6 | 25 | 5 | 76.2767 | 0
2043 | 6 | 25 | 6 | 85.0485 | 0
2043 | 6 | 25 | 7 | 92.8825 | 0
2043 | 6 | 25 | 8 | 98.8357 | 0
2043 | 6 | 25 | 9 | 102.5084 | 0
2043 | 6 | 25 | 10 | 104.6199 | 0
2043 | 6 | 25 | 11 | 107.8642 | 0
2043 | 6 | 25 | 12 | 110.5847 | 0
2043 | 6 | 25 | 13 | 110.6158 | 0
2043 | 6 | 25 | 14 | 110.1352 | 0
2043 | 6 | 25 | 15 | 110.9553 | 0
2043 | 6 | 25 | 16 | 112.0182 | 0
2043 | 6 | 25 | 17 | 111.4258 | 0
2043 | 6 | 25 | 18 | 106.677 | 0
2043 | 6 | 25 | 19 | 101.2964 | 0
2043 | 6 | 25 | 20 | 96.7413 | 0
2043 | 6 | 25 | 21 | 95.4964 | 0
2043 | 6 | 25 | 22 | 91.3875 | 0
2043 | 6 | 25 | 23 | 85.7428 | 0
2043 | 6 | 26 | 0 | 81.5607 | 0
2043 | 6 | 26 | 1 | 78.6592 | 0
2043 | 6 | 26 | 2 | 74.6036 | 0
2043 | 6 | 26 | 3 | 73.5117 | 0
2043 | 6 | 26 | 4 | 73.1145 | 0
2043 | 6 | 26 | 5 | 75.4969 | 0
2043 | 6 | 26 | 6 | 82.2288 | 0
2043 | 6 | 26 | 7 | 90.2812 | 0
2043 | 6 | 26 | 8 | 97.7295 | 0
2043 | 6 | 26 | 9 | 103.4707 | 0
2043 | 6 | 26 | 10 | 106.9637 | 0
2043 | 6 | 26 | 11 | 110.9078 | 0
2043 | 6 | 26 | 12 | 113.2606 | 0
2043 | 6 | 26 | 13 | 114.2814 | 0
2043 | 6 | 26 | 14 | 114.9455 | 0
2043 | 6 | 26 | 15 | 116.989 | 0
2043 | 6 | 26 | 16 | 118.4357 | 0
2043 | 6 | 26 | 17 | 117.2959 | 0
2043 | 6 | 26 | 18 | 109.1524 | 0
2043 | 6 | 26 | 19 | 103.1281 | 0
2043 | 6 | 26 | 20 | 97.3224 | 0
2043 | 6 | 26 | 21 | 95.2034 | 0
2043 | 6 | 26 | 22 | 91.5208 | 0
2043 | 6 | 26 | 23 | 86.8392 | 0
2043 | 6 | 27 | 0 | 83.6557 | 0
2043 | 6 | 27 | 1 | 82.6943 | 0
2043 | 6 | 27 | 2 | 78.7674 | 0
2043 | 6 | 27 | 3 | 77.71 | 0
2043 | 6 | 27 | 4 | 76.9774 | 0
2043 | 6 | 27 | 5 | 77.3226 | 0
2043 | 6 | 27 | 6 | 79.8486 | 0
2043 | 6 | 27 | 7 | 83.9938 | 0
2043 | 6 | 27 | 8 | 90.7528 | 0
2043 | 6 | 27 | 9 | 98.1705 | 0
2043 | 6 | 27 | 10 | 104.2806 | 0
2043 | 6 | 27 | 11 | 110.4581 | 0
2043 | 6 | 27 | 12 | 113.2336 | 0
2043 | 6 | 27 | 13 | 114.9778 | 0
2043 | 6 | 27 | 14 | 115.3366 | 0
2043 | 6 | 27 | 15 | 115.9649 | 0
2043 | 6 | 27 | 16 | 116.23 | 0
2043 | 6 | 27 | 17 | 115.722 | 0
2043 | 6 | 27 | 18 | 112.4611 | 0
2043 | 6 | 27 | 19 | 108.2356 | 0
2043 | 6 | 27 | 20 | 104.8182 | 0
2043 | 6 | 27 | 21 | 104.332 | 0
2043 | 6 | 27 | 22 | 101.6563 | 0
2043 | 6 | 27 | 23 | 97.3347 | 0
2043 | 6 | 28 | 0 | 95.3477 | 0
2043 | 6 | 28 | 1 | 91.1624 | 0
2043 | 6 | 28 | 2 | 86.6143 | 0
2043 | 6 | 28 | 3 | 84.9424 | 0
2043 | 6 | 28 | 4 | 83.7643 | 0
2043 | 6 | 28 | 5 | 83.725 | 0
2043 | 6 | 28 | 6 | 83.8295 | 0
2043 | 6 | 28 | 7 | 85.6988 | 0
2043 | 6 | 28 | 8 | 90.9471 | 0
2043 | 6 | 28 | 9 | 96.3643 | 0
2043 | 6 | 28 | 10 | 100.2874 | 0
2043 | 6 | 28 | 11 | 104.9611 | 0
2043 | 6 | 28 | 12 | 108.5589 | 0
2043 | 6 | 28 | 13 | 109.212 | 0
2043 | 6 | 28 | 14 | 109.4747 | 0
2043 | 6 | 28 | 15 | 110.8836 | 0
2043 | 6 | 28 | 16 | 112.0388 | 0
2043 | 6 | 28 | 17 | 111.6224 | 0
2043 | 6 | 28 | 18 | 111.5936 | 0
2043 | 6 | 28 | 19 | 107.0636 | 0
2043 | 6 | 28 | 20 | 103.1483 | 0
2043 | 6 | 28 | 21 | 102.3018 | 0
2043 | 6 | 28 | 22 | 99.4777 | 0
2043 | 6 | 28 | 23 | 94.6062 | 0
2043 | 6 | 29 | 0 | 88.3968 | 0
2043 | 6 | 29 | 1 | 87.066 | 0
2043 | 6 | 29 | 2 | 82.9639 | 0
2043 | 6 | 29 | 3 | 82.1136 | 0
2043 | 6 | 29 | 4 | 81.9603 | 0
2043 | 6 | 29 | 5 | 84.8818 | 0
2043 | 6 | 29 | 6 | 93.8108 | 0
2043 | 6 | 29 | 7 | 102.2754 | 0
2043 | 6 | 29 | 8 | 108.7542 | 0
2043 | 6 | 29 | 9 | 113.763 | 0
2043 | 6 | 29 | 10 | 117.1354 | 0
2043 | 6 | 29 | 11 | 121.7181 | 0
2043 | 6 | 29 | 12 | 124.9665 | 0
2043 | 6 | 29 | 13 | 126.2628 | 0
2043 | 6 | 29 | 14 | 126.0146 | 0
2043 | 6 | 29 | 15 | 126.6638 | 0
2043 | 6 | 29 | 16 | 126.9025 | 0
2043 | 6 | 29 | 17 | 125.5198 | 0
2043 | 6 | 29 | 18 | 122.6705 | 0
2043 | 6 | 29 | 19 | 117.2021 | 0
2043 | 6 | 29 | 20 | 111.754 | 0
2043 | 6 | 29 | 21 | 109.1473 | 0
2043 | 6 | 29 | 22 | 104.0419 | 0
2043 | 6 | 29 | 23 | 97.5933 | 0
2043 | 6 | 30 | 0 | 93.0234 | 0
2043 | 6 | 30 | 1 | 87.3203 | 0
2043 | 6 | 30 | 2 | 82.5777 | 0
2043 | 6 | 30 | 3 | 81.1207 | 0
2043 | 6 | 30 | 4 | 80.3169 | 0
2043 | 6 | 30 | 5 | 82.7087 | 0
2043 | 6 | 30 | 6 | 90.417 | 0
2043 | 6 | 30 | 7 | 98.2104 | 0
2043 | 6 | 30 | 8 | 104.6742 | 0
2043 | 6 | 30 | 9 | 109.0713 | 0
2043 | 6 | 30 | 10 | 111.4051 | 0
2043 | 6 | 30 | 11 | 114.6285 | 0
2043 | 6 | 30 | 12 | 114.1603 | 0
2043 | 6 | 30 | 13 | 114.5995 | 0
2043 | 6 | 30 | 14 | 114.3345 | 0
2043 | 6 | 30 | 15 | 114.4095 | 0
2043 | 6 | 30 | 16 | 114.592 | 0
2043 | 6 | 30 | 17 | 113.3846 | 0
2043 | 6 | 30 | 18 | 111.8197 | 0
2043 | 6 | 30 | 19 | 106.2374 | 0
2043 | 6 | 30 | 20 | 100.3388 | 0
2043 | 6 | 30 | 21 | 97.729 | 0
2043 | 6 | 30 | 22 | 93.3619 | 0
2043 | 6 | 30 | 23 | 87.4663 | 0
2043 | 7 | 1 | 0 | 84.1891 | 0
2043 | 7 | 1 | 1 | 79.4959 | 0
2043 | 7 | 1 | 2 | 74.9867 | 0
2043 | 7 | 1 | 3 | 73.7081 | 0
2043 | 7 | 1 | 4 | 72.9676 | 0
2043 | 7 | 1 | 5 | 73.5483 | 0
2043 | 7 | 1 | 6 | 77.543 | 0
2043 | 7 | 1 | 7 | 79.8123 | 0
2043 | 7 | 1 | 8 | 82.3596 | 0
2043 | 7 | 1 | 9 | 86.066 | 0
2043 | 7 | 1 | 10 | 88.5806 | 0
2043 | 7 | 1 | 11 | 90.7907 | 0
2043 | 7 | 1 | 12 | 92.9137 | 0
2043 | 7 | 1 | 13 | 93.9937 | 0
2043 | 7 | 1 | 14 | 94.4144 | 0
2043 | 7 | 1 | 15 | 94.9233 | 0
2043 | 7 | 1 | 16 | 94.7232 | 0
2043 | 7 | 1 | 17 | 95.4825 | 0
2043 | 7 | 1 | 18 | 95.7107 | 0
2043 | 7 | 1 | 19 | 93.1805 | 0
2043 | 7 | 1 | 20 | 90.1585 | 0
2043 | 7 | 1 | 21 | 90.6168 | 0
2043 | 7 | 1 | 22 | 88.5892 | 0
2043 | 7 | 1 | 23 | 84.8757 | 0
2043 | 7 | 2 | 0 | 80.7645 | 0
2043 | 7 | 2 | 1 | 80.6543 | 0
2043 | 7 | 2 | 2 | 76.386 | 0
2043 | 7 | 2 | 3 | 75.1784 | 0
2043 | 7 | 2 | 4 | 74.8679 | 0
2043 | 7 | 2 | 5 | 77.3115 | 0
2043 | 7 | 2 | 6 | 86.3279 | 0
2043 | 7 | 2 | 7 | 93.4839 | 0
2043 | 7 | 2 | 8 | 98.9295 | 0
2043 | 7 | 2 | 9 | 102.8606 | 0
2043 | 7 | 2 | 10 | 105.1432 | 0
2043 | 7 | 2 | 11 | 108.3917 | 0
2043 | 7 | 2 | 12 | 109.521 | 0
2043 | 7 | 2 | 13 | 109.6815 | 0
2043 | 7 | 2 | 14 | 109.6644 | 0
2043 | 7 | 2 | 15 | 109.9513 | 0
2043 | 7 | 2 | 16 | 110.2703 | 0
2043 | 7 | 2 | 17 | 110.4121 | 0
2043 | 7 | 2 | 18 | 106.7119 | 0
2043 | 7 | 2 | 19 | 102.364 | 0
2043 | 7 | 2 | 20 | 97.8987 | 0
2043 | 7 | 2 | 21 | 96.5588 | 0
2043 | 7 | 2 | 22 | 92.9266 | 0
2043 | 7 | 2 | 23 | 87.8662 | 0
2043 | 7 | 3 | 0 | 85.3387 | 0
2043 | 7 | 3 | 1 | 79.6979 | 0
2043 | 7 | 3 | 2 | 75.4685 | 0
2043 | 7 | 3 | 3 | 74.3723 | 0
2043 | 7 | 3 | 4 | 74.1552 | 0
2043 | 7 | 3 | 5 | 76.6399 | 0
2043 | 7 | 3 | 6 | 83.5688 | 0
2043 | 7 | 3 | 7 | 91.3307 | 0
2043 | 7 | 3 | 8 | 98.2897 | 0
2043 | 7 | 3 | 9 | 104.2088 | 0
2043 | 7 | 3 | 10 | 108.0753 | 0
2043 | 7 | 3 | 11 | 112.1562 | 0
2043 | 7 | 3 | 12 | 113.4791 | 0
2043 | 7 | 3 | 13 | 114.1002 | 0
2043 | 7 | 3 | 14 | 114.4264 | 0
2043 | 7 | 3 | 15 | 115.5935 | 0
2043 | 7 | 3 | 16 | 116.0202 | 0
2043 | 7 | 3 | 17 | 114.9066 | 0
2043 | 7 | 3 | 18 | 107.1612 | 0
2043 | 7 | 3 | 19 | 102.1263 | 0
2043 | 7 | 3 | 20 | 97.3786 | 0
2043 | 7 | 3 | 21 | 95.8094 | 0
2043 | 7 | 3 | 22 | 92.1788 | 0
2043 | 7 | 3 | 23 | 87.8805 | 0
2043 | 7 | 4 | 0 | 87.0956 | 0
2043 | 7 | 4 | 1 | 85.5413 | 0
2043 | 7 | 4 | 2 | 81.4672 | 0
2043 | 7 | 4 | 3 | 80.284 | 0
2043 | 7 | 4 | 4 | 79.725 | 0
2043 | 7 | 4 | 5 | 80.422 | 0
2043 | 7 | 4 | 6 | 83.4547 | 0
2043 | 7 | 4 | 7 | 86.1286 | 0
2043 | 7 | 4 | 8 | 90.1922 | 0
2043 | 7 | 4 | 9 | 94.4545 | 0
2043 | 7 | 4 | 10 | 97.8028 | 0
2043 | 7 | 4 | 11 | 101.9584 | 0
2043 | 7 | 4 | 12 | 107.1561 | 0
2043 | 7 | 4 | 13 | 107.6796 | 0
2043 | 7 | 4 | 14 | 107.4495 | 0
2043 | 7 | 4 | 15 | 107.5396 | 0
2043 | 7 | 4 | 16 | 107.7699 | 0
2043 | 7 | 4 | 17 | 107.6224 | 0
2043 | 7 | 4 | 18 | 109.4172 | 0
2043 | 7 | 4 | 19 | 105.0755 | 0
2043 | 7 | 4 | 20 | 101.3054 | 0
2043 | 7 | 4 | 21 | 101.4103 | 0
2043 | 7 | 4 | 22 | 99.55 | 0
2043 | 7 | 4 | 23 | 95.9348 | 0
2043 | 7 | 5 | 0 | 90.1759 | 0
2043 | 7 | 5 | 1 | 90.3902 | 0
2043 | 7 | 5 | 2 | 86.4147 | 0
2043 | 7 | 5 | 3 | 85.1925 | 0
2043 | 7 | 5 | 4 | 84.3673 | 0
2043 | 7 | 5 | 5 | 84.6415 | 0
2043 | 7 | 5 | 6 | 84.9918 | 0
2043 | 7 | 5 | 7 | 86.846 | 0
2043 | 7 | 5 | 8 | 92.7047 | 0
2043 | 7 | 5 | 9 | 99.3897 | 0
2043 | 7 | 5 | 10 | 104.5408 | 0
2043 | 7 | 5 | 11 | 110.161 | 0
2043 | 7 | 5 | 12 | 115.7407 | 0
2043 | 7 | 5 | 13 | 117.7507 | 0
2043 | 7 | 5 | 14 | 118.6091 | 0
2043 | 7 | 5 | 15 | 120.2571 | 0
2043 | 7 | 5 | 16 | 121.4867 | 0
2043 | 7 | 5 | 17 | 121.8428 | 0
2043 | 7 | 5 | 18 | 120.1268 | 0
2043 | 7 | 5 | 19 | 115.6472 | 0
2043 | 7 | 5 | 20 | 111.6645 | 0
2043 | 7 | 5 | 21 | 111.0215 | 0
2043 | 7 | 5 | 22 | 107.8485 | 0
2043 | 7 | 5 | 23 | 102.5142 | 0
2043 | 7 | 6 | 0 | 98.2552 | 0
2043 | 7 | 6 | 1 | 93.9753 | 0
2043 | 7 | 6 | 2 | 89.158 | 0
2043 | 7 | 6 | 3 | 87.7498 | 0
2043 | 7 | 6 | 4 | 87.3809 | 0
2043 | 7 | 6 | 5 | 90.3012 | 0
2043 | 7 | 6 | 6 | 98.4323 | 0
2043 | 7 | 6 | 7 | 106.6132 | 0
2043 | 7 | 6 | 8 | 113.8912 | 0
2043 | 7 | 6 | 9 | 119.4464 | 0
2043 | 7 | 6 | 10 | 123.4296 | 0
2043 | 7 | 6 | 11 | 127.3564 | 0
2043 | 7 | 6 | 12 | 129.6767 | 0
2043 | 7 | 6 | 13 | 130.9502 | 0
2043 | 7 | 6 | 14 | 130.9799 | 0
2043 | 7 | 6 | 15 | 132.7142 | 0
2043 | 7 | 6 | 16 | 133.9431 | 0
2043 | 7 | 6 | 17 | 132.8136 | 0
2043 | 7 | 6 | 18 | 127.683 | 0
2043 | 7 | 6 | 19 | 121.3534 | 0
2043 | 7 | 6 | 20 | 114.9628 | 0
2043 | 7 | 6 | 21 | 112.4986 | 0
2043 | 7 | 6 | 22 | 107.2722 | 0
2043 | 7 | 6 | 23 | 100.7019 | 0
2043 | 7 | 7 | 0 | 94.1985 | 0
2043 | 7 | 7 | 1 | 93.1833 | 0
2043 | 7 | 7 | 2 | 88.9419 | 0
2043 | 7 | 7 | 3 | 87.7714 | 0
2043 | 7 | 7 | 4 | 87.7698 | 0
2043 | 7 | 7 | 5 | 91.214 | 0
2043 | 7 | 7 | 6 | 100.8373 | 0
2043 | 7 | 7 | 7 | 110.3703 | 0
2043 | 7 | 7 | 8 | 119.1275 | 0
2043 | 7 | 7 | 9 | 126.5903 | 0
2043 | 7 | 7 | 10 | 132.077 | 0
2043 | 7 | 7 | 11 | 137.6385 | 0
2043 | 7 | 7 | 12 | 142.6109 | 0
2043 | 7 | 7 | 13 | 144.8508 | 0
2043 | 7 | 7 | 14 | 145.7566 | 0
2043 | 7 | 7 | 15 | 147.6285 | 0
2043 | 7 | 7 | 16 | 148.8208 | 0
2043 | 7 | 7 | 17 | 147.401 | 0
2043 | 7 | 7 | 18 | 141.5041 | 0
2043 | 7 | 7 | 19 | 134.8219 | 0
2043 | 7 | 7 | 20 | 128.1285 | 0
2043 | 7 | 7 | 21 | 125.2771 | 0
2043 | 7 | 7 | 22 | 119.4317 | 0
2043 | 7 | 7 | 23 | 112.1218 | 0
2043 | 7 | 8 | 0 | 106.1332 | 0
2043 | 7 | 8 | 1 | 102.6881 | 0
2043 | 7 | 8 | 2 | 97.6753 | 0
2043 | 7 | 8 | 3 | 95.9261 | 0
2043 | 7 | 8 | 4 | 95.6192 | 0
2043 | 7 | 8 | 5 | 99.2826 | 0
2043 | 7 | 8 | 6 | 111.0453 | 0
2043 | 7 | 8 | 7 | 120.769 | 0
2043 | 7 | 8 | 8 | 128.942 | 0
2043 | 7 | 8 | 9 | 135.3572 | 0
2043 | 7 | 8 | 10 | 140.4814 | 0
2043 | 7 | 8 | 11 | 145.5065 | 0
2043 | 7 | 8 | 12 | 148.7282 | 0
2043 | 7 | 8 | 13 | 150.1436 | 0
2043 | 7 | 8 | 14 | 150.1941 | 0
2043 | 7 | 8 | 15 | 150.3215 | 0
2043 | 7 | 8 | 16 | 150.5941 | 0
2043 | 7 | 8 | 17 | 148.7386 | 0
2043 | 7 | 8 | 18 | 142.7393 | 0
2043 | 7 | 8 | 19 | 136.8686 | 0
2043 | 7 | 8 | 20 | 131.2488 | 0
2043 | 7 | 8 | 21 | 128.4842 | 0
2043 | 7 | 8 | 22 | 122.4405 | 0
2043 | 7 | 8 | 23 | 115.2635 | 0
2043 | 7 | 9 | 0 | 109.0562 | 0
2043 | 7 | 9 | 1 | 106.2003 | 0
2043 | 7 | 9 | 2 | 101.3562 | 0
2043 | 7 | 9 | 3 | 99.682 | 0
2043 | 7 | 9 | 4 | 99.3597 | 0
2043 | 7 | 9 | 5 | 103.0912 | 0
2043 | 7 | 9 | 6 | 112.2057 | 0
2043 | 7 | 9 | 7 | 121.4406 | 0
2043 | 7 | 9 | 8 | 129.4545 | 0
2043 | 7 | 9 | 9 | 135.7891 | 0
2043 | 7 | 9 | 10 | 140.7123 | 0
2043 | 7 | 9 | 11 | 145.9003 | 0
2043 | 7 | 9 | 12 | 149.9142 | 0
2043 | 7 | 9 | 13 | 151.4883 | 0
2043 | 7 | 9 | 14 | 151.4543 | 0
2043 | 7 | 9 | 15 | 152.0568 | 0
2043 | 7 | 9 | 16 | 152.6563 | 0
2043 | 7 | 9 | 17 | 150.7252 | 0
2043 | 7 | 9 | 18 | 145.2741 | 0
2043 | 7 | 9 | 19 | 138.8941 | 0
2043 | 7 | 9 | 20 | 133.0432 | 0
2043 | 7 | 9 | 21 | 130.5633 | 0
2043 | 7 | 9 | 22 | 124.9727 | 0
2043 | 7 | 9 | 23 | 118.0697 | 0
2043 | 7 | 10 | 0 | 109.5293 | 0
2043 | 7 | 10 | 1 | 107.406 | 0
2043 | 7 | 10 | 2 | 102.43 | 0
2043 | 7 | 10 | 3 | 100.6603 | 0
2043 | 7 | 10 | 4 | 100.2907 | 0
2043 | 7 | 10 | 5 | 104.0053 | 0
2043 | 7 | 10 | 6 | 114.4529 | 0
2043 | 7 | 10 | 7 | 123.2979 | 0
2043 | 7 | 10 | 8 | 131.054 | 0
2043 | 7 | 10 | 9 | 137.2622 | 0
2043 | 7 | 10 | 10 | 142.1655 | 0
2043 | 7 | 10 | 11 | 147.3776 | 0
2043 | 7 | 10 | 12 | 152.9818 | 0
2043 | 7 | 10 | 13 | 154.5118 | 0
2043 | 7 | 10 | 14 | 154.5414 | 0
2043 | 7 | 10 | 15 | 154.8484 | 0
2043 | 7 | 10 | 16 | 155.0415 | 0
2043 | 7 | 10 | 17 | 152.748 | 0
2043 | 7 | 10 | 18 | 147.0498 | 0
2043 | 7 | 10 | 19 | 139.8326 | 0
2043 | 7 | 10 | 20 | 133.1882 | 0
2043 | 7 | 10 | 21 | 130.1338 | 0
2043 | 7 | 10 | 22 | 124.6666 | 0
2043 | 7 | 10 | 23 | 118.2491 | 0
2043 | 7 | 11 | 0 | 112.5665 | 0
2043 | 7 | 11 | 1 | 106.6483 | 0
2043 | 7 | 11 | 2 | 101.4524 | 0
2043 | 7 | 11 | 3 | 99.2643 | 0
2043 | 7 | 11 | 4 | 97.7168 | 0
2043 | 7 | 11 | 5 | 97.7482 | 0
2043 | 7 | 11 | 6 | 100.7663 | 0
2043 | 7 | 11 | 7 | 105.1095 | 0
2043 | 7 | 11 | 8 | 111.8262 | 0
2043 | 7 | 11 | 9 | 118.3443 | 0
2043 | 7 | 11 | 10 | 124.1751 | 0
2043 | 7 | 11 | 11 | 130.4018 | 0
2043 | 7 | 11 | 12 | 135.9683 | 0
2043 | 7 | 11 | 13 | 136.8799 | 0
2043 | 7 | 11 | 14 | 137.3378 | 0
2043 | 7 | 11 | 15 | 138.7698 | 0
2043 | 7 | 11 | 16 | 138.8739 | 0
2043 | 7 | 11 | 17 | 137.7045 | 0
2043 | 7 | 11 | 18 | 131.9313 | 0
2043 | 7 | 11 | 19 | 126.7374 | 0
2043 | 7 | 11 | 20 | 122.2546 | 0
2043 | 7 | 11 | 21 | 120.4106 | 0
2043 | 7 | 11 | 22 | 116.7524 | 0
2043 | 7 | 11 | 23 | 111.5892 | 0
2043 | 7 | 12 | 0 | 110.1969 | 0
2043 | 7 | 12 | 1 | 103.9958 | 0
2043 | 7 | 12 | 2 | 98.742 | 0
2043 | 7 | 12 | 3 | 96.5471 | 0
2043 | 7 | 12 | 4 | 94.8437 | 0
2043 | 7 | 12 | 5 | 94.3512 | 0
2043 | 7 | 12 | 6 | 94.5016 | 0
2043 | 7 | 12 | 7 | 97.5272 | 0
2043 | 7 | 12 | 8 | 104.2252 | 0
2043 | 7 | 12 | 9 | 111.1196 | 0
2043 | 7 | 12 | 10 | 116.7117 | 0
2043 | 7 | 12 | 11 | 122.3123 | 0
2043 | 7 | 12 | 12 | 125.0692 | 0
2043 | 7 | 12 | 13 | 125.8929 | 0
2043 | 7 | 12 | 14 | 126.2405 | 0
2043 | 7 | 12 | 15 | 127.7929 | 0
2043 | 7 | 12 | 16 | 128.284 | 0
2043 | 7 | 12 | 17 | 127.8406 | 0
2043 | 7 | 12 | 18 | 123.0193 | 0
2043 | 7 | 12 | 19 | 119.4068 | 0
2043 | 7 | 12 | 20 | 116.1722 | 0
2043 | 7 | 12 | 21 | 114.7997 | 0
2043 | 7 | 12 | 22 | 111.4749 | 0
2043 | 7 | 12 | 23 | 106.2973 | 0
2043 | 7 | 13 | 0 | 102.8216 | 0
2043 | 7 | 13 | 1 | 100.125 | 0
2043 | 7 | 13 | 2 | 95.3968 | 0
2043 | 7 | 13 | 3 | 94.0526 | 0
2043 | 7 | 13 | 4 | 93.8426 | 0
2043 | 7 | 13 | 5 | 97.3195 | 0
2043 | 7 | 13 | 6 | 105.7634 | 0
2043 | 7 | 13 | 7 | 114.6019 | 0
2043 | 7 | 13 | 8 | 122.8989 | 0
2043 | 7 | 13 | 9 | 129.816 | 0
2043 | 7 | 13 | 10 | 134.9107 | 0
2043 | 7 | 13 | 11 | 139.8648 | 0
2043 | 7 | 13 | 12 | 142.4038 | 0
2043 | 7 | 13 | 13 | 144.2392 | 0
2043 | 7 | 13 | 14 | 144.3614 | 0
2043 | 7 | 13 | 15 | 145.1768 | 0
2043 | 7 | 13 | 16 | 145.755 | 0
2043 | 7 | 13 | 17 | 144.3515 | 0
2043 | 7 | 13 | 18 | 139.0776 | 0
2043 | 7 | 13 | 19 | 132.7524 | 0
2043 | 7 | 13 | 20 | 126.578 | 0
2043 | 7 | 13 | 21 | 123.8704 | 0
2043 | 7 | 13 | 22 | 118.057 | 0
2043 | 7 | 13 | 23 | 110.9831 | 0
2043 | 7 | 14 | 0 | 105.0186 | 0
2043 | 7 | 14 | 1 | 98.2291 | 0
2043 | 7 | 14 | 2 | 93.1494 | 0
2043 | 7 | 14 | 3 | 91.4179 | 0
2043 | 7 | 14 | 4 | 90.8065 | 0
2043 | 7 | 14 | 5 | 93.7945 | 0
2043 | 7 | 14 | 6 | 102.1075 | 0
2043 | 7 | 14 | 7 | 110.4322 | 0
2043 | 7 | 14 | 8 | 117.5052 | 0
2043 | 7 | 14 | 9 | 122.5534 | 0
2043 | 7 | 14 | 10 | 125.902 | 0
2043 | 7 | 14 | 11 | 129.3227 | 0
2043 | 7 | 14 | 12 | 131.9608 | 0
2043 | 7 | 14 | 13 | 132.8659 | 0
2043 | 7 | 14 | 14 | 133.0176 | 0
2043 | 7 | 14 | 15 | 134.103 | 0
2043 | 7 | 14 | 16 | 134.8157 | 0
2043 | 7 | 14 | 17 | 133.3329 | 0
2043 | 7 | 14 | 18 | 128.8973 | 0
2043 | 7 | 14 | 19 | 122.2655 | 0
2043 | 7 | 14 | 20 | 115.3767 | 0
2043 | 7 | 14 | 21 | 112.4204 | 0
2043 | 7 | 14 | 22 | 107.1696 | 0
2043 | 7 | 14 | 23 | 100.4645 | 0
2043 | 7 | 15 | 0 | 94.4023 | 0
2043 | 7 | 15 | 1 | 90.9728 | 0
2043 | 7 | 15 | 2 | 86.5227 | 0
2043 | 7 | 15 | 3 | 85.1743 | 0
2043 | 7 | 15 | 4 | 84.8884 | 0
2043 | 7 | 15 | 5 | 87.8998 | 0
2043 | 7 | 15 | 6 | 96.2294 | 0
2043 | 7 | 15 | 7 | 104.3937 | 0
2043 | 7 | 15 | 8 | 111.4302 | 0
2043 | 7 | 15 | 9 | 116.8842 | 0
2043 | 7 | 15 | 10 | 120.4809 | 0
2043 | 7 | 15 | 11 | 124.6317 | 0
2043 | 7 | 15 | 12 | 127.7122 | 0
2043 | 7 | 15 | 13 | 129.1513 | 0
2043 | 7 | 15 | 14 | 129.5822 | 0
2043 | 7 | 15 | 15 | 131.0309 | 0
2043 | 7 | 15 | 16 | 132.1831 | 0
2043 | 7 | 15 | 17 | 131.2199 | 0
2043 | 7 | 15 | 18 | 126.6436 | 0
2043 | 7 | 15 | 19 | 120.1818 | 0
2043 | 7 | 15 | 20 | 113.8031 | 0
2043 | 7 | 15 | 21 | 111.3059 | 0
2043 | 7 | 15 | 22 | 106.202 | 0
2043 | 7 | 15 | 23 | 99.6855 | 0
2043 | 7 | 16 | 0 | 94.4663 | 0
2043 | 7 | 16 | 1 | 90.776 | 0
2043 | 7 | 16 | 2 | 86.3469 | 0
2043 | 7 | 16 | 3 | 84.9717 | 0
2043 | 7 | 16 | 4 | 84.6475 | 0
2043 | 7 | 16 | 5 | 87.7011 | 0
2043 | 7 | 16 | 6 | 96.4128 | 0
2043 | 7 | 16 | 7 | 103.9225 | 0
2043 | 7 | 16 | 8 | 110.3818 | 0
2043 | 7 | 16 | 9 | 114.8931 | 0
2043 | 7 | 16 | 10 | 117.6382 | 0
2043 | 7 | 16 | 11 | 121.281 | 0
2043 | 7 | 16 | 12 | 123.4083 | 0
2043 | 7 | 16 | 13 | 124.4106 | 0
2043 | 7 | 16 | 14 | 124.4986 | 0
2043 | 7 | 16 | 15 | 124.9338 | 0
2043 | 7 | 16 | 16 | 125.7885 | 0
2043 | 7 | 16 | 17 | 124.9635 | 0
2043 | 7 | 16 | 18 | 120.6829 | 0
2043 | 7 | 16 | 19 | 115.0956 | 0
2043 | 7 | 16 | 20 | 109.6838 | 0
2043 | 7 | 16 | 21 | 107.6321 | 0
2043 | 7 | 16 | 22 | 102.919 | 0
2043 | 7 | 16 | 23 | 97.0724 | 0
2043 | 7 | 17 | 0 | 91.9622 | 0
2043 | 7 | 17 | 1 | 86.6284 | 0
2043 | 7 | 17 | 2 | 81.9255 | 0
2043 | 7 | 17 | 3 | 80.431 | 0
2043 | 7 | 17 | 4 | 79.9633 | 0
2043 | 7 | 17 | 5 | 82.3929 | 0
2043 | 7 | 17 | 6 | 90.5786 | 0
2043 | 7 | 17 | 7 | 98.1743 | 0
2043 | 7 | 17 | 8 | 104.8953 | 0
2043 | 7 | 17 | 9 | 110.067 | 0
2043 | 7 | 17 | 10 | 113.455 | 0
2043 | 7 | 17 | 11 | 117.0059 | 0
2043 | 7 | 17 | 12 | 118.3405 | 0
2043 | 7 | 17 | 13 | 118.9185 | 0
2043 | 7 | 17 | 14 | 118.9475 | 0
2043 | 7 | 17 | 15 | 120.1012 | 0
2043 | 7 | 17 | 16 | 121.026 | 0
2043 | 7 | 17 | 17 | 119.8506 | 0
2043 | 7 | 17 | 18 | 115.8157 | 0
2043 | 7 | 17 | 19 | 109.1442 | 0
2043 | 7 | 17 | 20 | 102.8597 | 0
2043 | 7 | 17 | 21 | 100.6 | 0
2043 | 7 | 17 | 22 | 96.4174 | 0
2043 | 7 | 17 | 23 | 91.388 | 0
2043 | 7 | 18 | 0 | 88.3411 | 0
2043 | 7 | 18 | 1 | 84.7248 | 0
2043 | 7 | 18 | 2 | 80.0488 | 0
2043 | 7 | 18 | 3 | 78.5594 | 0
2043 | 7 | 18 | 4 | 77.6957 | 0
2043 | 7 | 18 | 5 | 77.82 | 0
2043 | 7 | 18 | 6 | 79.4067 | 0
2043 | 7 | 18 | 7 | 82.8148 | 0
2043 | 7 | 18 | 8 | 88.7898 | 0
2043 | 7 | 18 | 9 | 95.4644 | 0
2043 | 7 | 18 | 10 | 100.8175 | 0
2043 | 7 | 18 | 11 | 105.5799 | 0
2043 | 7 | 18 | 12 | 107.6279 | 0
2043 | 7 | 18 | 13 | 108.2382 | 0
2043 | 7 | 18 | 14 | 108.4378 | 0
2043 | 7 | 18 | 15 | 109.5737 | 0
2043 | 7 | 18 | 16 | 109.8184 | 0
2043 | 7 | 18 | 17 | 109.174 | 0
2043 | 7 | 18 | 18 | 108.1922 | 0
2043 | 7 | 18 | 19 | 103.4132 | 0
2043 | 7 | 18 | 20 | 99.1005 | 0
2043 | 7 | 18 | 21 | 98.5411 | 0
2043 | 7 | 18 | 22 | 96.3663 | 0
2043 | 7 | 18 | 23 | 92.543 | 0
2043 | 7 | 19 | 0 | 88.8385 | 0
2043 | 7 | 19 | 1 | 85.6829 | 0
2043 | 7 | 19 | 2 | 81.2512 | 0
2043 | 7 | 19 | 3 | 79.7781 | 0
2043 | 7 | 19 | 4 | 78.8496 | 0
2043 | 7 | 19 | 5 | 78.7641 | 0
2043 | 7 | 19 | 6 | 76.9225 | 0
2043 | 7 | 19 | 7 | 78.3678 | 0
2043 | 7 | 19 | 8 | 83.9556 | 0
2043 | 7 | 19 | 9 | 90.4154 | 0
2043 | 7 | 19 | 10 | 95.1325 | 0
2043 | 7 | 19 | 11 | 99.5313 | 0
2043 | 7 | 19 | 12 | 103.0916 | 0
2043 | 7 | 19 | 13 | 104.3947 | 0
2043 | 7 | 19 | 14 | 105.3116 | 0
2043 | 7 | 19 | 15 | 107.6389 | 0
2043 | 7 | 19 | 16 | 108.845 | 0
2043 | 7 | 19 | 17 | 108.852 | 0
2043 | 7 | 19 | 18 | 104.7726 | 0
2043 | 7 | 19 | 19 | 100.8491 | 0
2043 | 7 | 19 | 20 | 97.3913 | 0
2043 | 7 | 19 | 21 | 97.1508 | 0
2043 | 7 | 19 | 22 | 94.8514 | 0
2043 | 7 | 19 | 23 | 90.5718 | 0
2043 | 7 | 20 | 0 | 85.0127 | 0
2043 | 7 | 20 | 1 | 82.6072 | 0
2043 | 7 | 20 | 2 | 78.5695 | 0
2043 | 7 | 20 | 3 | 77.6786 | 0
2043 | 7 | 20 | 4 | 77.6682 | 0
2043 | 7 | 20 | 5 | 80.452 | 0
2043 | 7 | 20 | 6 | 87.6782 | 0
2043 | 7 | 20 | 7 | 95.6099 | 0
2043 | 7 | 20 | 8 | 103.026 | 0
2043 | 7 | 20 | 9 | 109.0779 | 0
2043 | 7 | 20 | 10 | 113.0568 | 0
2043 | 7 | 20 | 11 | 117.0853 | 0
2043 | 7 | 20 | 12 | 118.2703 | 0
2043 | 7 | 20 | 13 | 119.4999 | 0
2043 | 7 | 20 | 14 | 119.6958 | 0
2043 | 7 | 20 | 15 | 121.2453 | 0
2043 | 7 | 20 | 16 | 122.4491 | 0
2043 | 7 | 20 | 17 | 121.904 | 0
2043 | 7 | 20 | 18 | 117.7416 | 0
2043 | 7 | 20 | 19 | 112.2285 | 0
2043 | 7 | 20 | 20 | 107.1581 | 0
2043 | 7 | 20 | 21 | 105.7068 | 0
2043 | 7 | 20 | 22 | 101.1076 | 0
2043 | 7 | 20 | 23 | 95.2641 | 0
2043 | 7 | 21 | 0 | 88.6703 | 0
2043 | 7 | 21 | 1 | 86.2232 | 0
2043 | 7 | 21 | 2 | 82.3486 | 0
2043 | 7 | 21 | 3 | 81.2771 | 0
2043 | 7 | 21 | 4 | 81.1398 | 0
2043 | 7 | 21 | 5 | 84.2307 | 0
2043 | 7 | 21 | 6 | 92.948 | 0
2043 | 7 | 21 | 7 | 100.0699 | 0
2043 | 7 | 21 | 8 | 105.5849 | 0
2043 | 7 | 21 | 9 | 108.9019 | 0
2043 | 7 | 21 | 10 | 110.5666 | 0
2043 | 7 | 21 | 11 | 113.5554 | 0
2043 | 7 | 21 | 12 | 117.0523 | 0
2043 | 7 | 21 | 13 | 118.0747 | 0
2043 | 7 | 21 | 14 | 118.2243 | 0
2043 | 7 | 21 | 15 | 119.0462 | 0
2043 | 7 | 21 | 16 | 120.2539 | 0
2043 | 7 | 21 | 17 | 119.7489 | 0
2043 | 7 | 21 | 18 | 116.3492 | 0
2043 | 7 | 21 | 19 | 111.0798 | 0
2043 | 7 | 21 | 20 | 106.3439 | 0
2043 | 7 | 21 | 21 | 105.131 | 0
2043 | 7 | 21 | 22 | 100.9077 | 0
2043 | 7 | 21 | 23 | 95.3392 | 0
2043 | 7 | 22 | 0 | 87.6013 | 0
2043 | 7 | 22 | 1 | 85.7412 | 0
2043 | 7 | 22 | 2 | 81.7299 | 0
2043 | 7 | 22 | 3 | 80.6005 | 0
2043 | 7 | 22 | 4 | 80.5241 | 0
2043 | 7 | 22 | 5 | 83.5542 | 0
2043 | 7 | 22 | 6 | 91.6905 | 0
2043 | 7 | 22 | 7 | 99.9062 | 0
2043 | 7 | 22 | 8 | 106.8896 | 0
2043 | 7 | 22 | 9 | 112.3635 | 0
2043 | 7 | 22 | 10 | 116.0715 | 0
2043 | 7 | 22 | 11 | 120.2151 | 0
2043 | 7 | 22 | 12 | 123.1446 | 0
2043 | 7 | 22 | 13 | 124.0091 | 0
2043 | 7 | 22 | 14 | 124.254 | 0
2043 | 7 | 22 | 15 | 125.6114 | 0
2043 | 7 | 22 | 16 | 126.515 | 0
2043 | 7 | 22 | 17 | 125.4419 | 0
2043 | 7 | 22 | 18 | 122.8192 | 0
2043 | 7 | 22 | 19 | 116.2721 | 0
2043 | 7 | 22 | 20 | 110.0942 | 0
2043 | 7 | 22 | 21 | 107.5889 | 0
2043 | 7 | 22 | 22 | 102.1806 | 0
2043 | 7 | 22 | 23 | 95.6021 | 0
2043 | 7 | 23 | 0 | 91.6231 | 0
2043 | 7 | 23 | 1 | 86.3621 | 0
2043 | 7 | 23 | 2 | 81.6252 | 0
2043 | 7 | 23 | 3 | 80.1206 | 0
2043 | 7 | 23 | 4 | 79.6439 | 0
2043 | 7 | 23 | 5 | 82.055 | 0
2043 | 7 | 23 | 6 | 91.0925 | 0
2043 | 7 | 23 | 7 | 98.7319 | 0
2043 | 7 | 23 | 8 | 105.0662 | 0
2043 | 7 | 23 | 9 | 109.5047 | 0
2043 | 7 | 23 | 10 | 112.1596 | 0
2043 | 7 | 23 | 11 | 115.2346 | 0
2043 | 7 | 23 | 12 | 116.8672 | 0
2043 | 7 | 23 | 13 | 117.1321 | 0
2043 | 7 | 23 | 14 | 117.0319 | 0
2043 | 7 | 23 | 15 | 118.1145 | 0
2043 | 7 | 23 | 16 | 118.924 | 0
2043 | 7 | 23 | 17 | 117.8119 | 0
2043 | 7 | 23 | 18 | 115.3681 | 0
2043 | 7 | 23 | 19 | 109.0715 | 0
2043 | 7 | 23 | 20 | 102.9885 | 0
2043 | 7 | 23 | 21 | 100.5566 | 0
2043 | 7 | 23 | 22 | 95.7591 | 0
2043 | 7 | 23 | 23 | 89.8345 | 0
2043 | 7 | 24 | 0 | 85.522 | 0
2043 | 7 | 24 | 1 | 81.9889 | 0
2043 | 7 | 24 | 2 | 77.5926 | 0
2043 | 7 | 24 | 3 | 76.3221 | 0
2043 | 7 | 24 | 4 | 76.0566 | 0
2043 | 7 | 24 | 5 | 78.3874 | 0
2043 | 7 | 24 | 6 | 86.6098 | 0
2043 | 7 | 24 | 7 | 94.0201 | 0
2043 | 7 | 24 | 8 | 100.7371 | 0
2043 | 7 | 24 | 9 | 106.193 | 0
2043 | 7 | 24 | 10 | 109.7399 | 0
2043 | 7 | 24 | 11 | 113.5233 | 0
2043 | 7 | 24 | 12 | 116.5201 | 0
2043 | 7 | 24 | 13 | 116.8451 | 0
2043 | 7 | 24 | 14 | 117.0097 | 0
2043 | 7 | 24 | 15 | 118.5253 | 0
2043 | 7 | 24 | 16 | 119.2803 | 0
2043 | 7 | 24 | 17 | 118.012 | 0
2043 | 7 | 24 | 18 | 113.2197 | 0
2043 | 7 | 24 | 19 | 106.5972 | 0
2043 | 7 | 24 | 20 | 100.5686 | 0
2043 | 7 | 24 | 21 | 98.3115 | 0
2043 | 7 | 24 | 22 | 94.1044 | 0
2043 | 7 | 24 | 23 | 89.1144 | 0
2043 | 7 | 25 | 0 | 86.0421 | 0
2043 | 7 | 25 | 1 | 83.563 | 0
2043 | 7 | 25 | 2 | 78.9799 | 0
2043 | 7 | 25 | 3 | 77.5144 | 0
2043 | 7 | 25 | 4 | 76.7406 | 0
2043 | 7 | 25 | 5 | 76.8563 | 0
2043 | 7 | 25 | 6 | 78.6462 | 0
2043 | 7 | 25 | 7 | 81.8312 | 0
2043 | 7 | 25 | 8 | 87.9205 | 0
2043 | 7 | 25 | 9 | 94.8277 | 0
2043 | 7 | 25 | 10 | 100.4254 | 0
2043 | 7 | 25 | 11 | 105.3451 | 0
2043 | 7 | 25 | 12 | 108.7433 | 0
2043 | 7 | 25 | 13 | 109.7464 | 0
2043 | 7 | 25 | 14 | 110.4023 | 0
2043 | 7 | 25 | 15 | 111.9922 | 0
2043 | 7 | 25 | 16 | 112.3543 | 0
2043 | 7 | 25 | 17 | 111.6038 | 0
2043 | 7 | 25 | 18 | 108.8479 | 0
2043 | 7 | 25 | 19 | 103.9855 | 0
2043 | 7 | 25 | 20 | 99.8486 | 0
2043 | 7 | 25 | 21 | 99.2829 | 0
2043 | 7 | 25 | 22 | 97.069 | 0
2043 | 7 | 25 | 23 | 93.1653 | 0
2043 | 7 | 26 | 0 | 89.2654 | 0
2043 | 7 | 26 | 1 | 85.9854 | 0
2043 | 7 | 26 | 2 | 81.5574 | 0
2043 | 7 | 26 | 3 | 80.0741 | 0
2043 | 7 | 26 | 4 | 79.0921 | 0
2043 | 7 | 26 | 5 | 78.8635 | 0
2043 | 7 | 26 | 6 | 78.5713 | 0
2043 | 7 | 26 | 7 | 80.0322 | 0
2043 | 7 | 26 | 8 | 86.3117 | 0
2043 | 7 | 26 | 9 | 93.7688 | 0
2043 | 7 | 26 | 10 | 99.3111 | 0
2043 | 7 | 26 | 11 | 104.4592 | 0
2043 | 7 | 26 | 12 | 107.7337 | 0
2043 | 7 | 26 | 13 | 109.2711 | 0
2043 | 7 | 26 | 14 | 110.2286 | 0
2043 | 7 | 26 | 15 | 112.2708 | 0
2043 | 7 | 26 | 16 | 113.3759 | 0
2043 | 7 | 26 | 17 | 113.4138 | 0
2043 | 7 | 26 | 18 | 111.4411 | 0
2043 | 7 | 26 | 19 | 107.135 | 0
2043 | 7 | 26 | 20 | 103.646 | 0
2043 | 7 | 26 | 21 | 103.3875 | 0
2043 | 7 | 26 | 22 | 100.9652 | 0
2043 | 7 | 26 | 23 | 96.3363 | 0
2043 | 7 | 27 | 0 | 90.6827 | 0
2043 | 7 | 27 | 1 | 87.2289 | 0
2043 | 7 | 27 | 2 | 83.0487 | 0
2043 | 7 | 27 | 3 | 82.0039 | 0
2043 | 7 | 27 | 4 | 81.9338 | 0
2043 | 7 | 27 | 5 | 84.8581 | 0
2043 | 7 | 27 | 6 | 93.0505 | 0
2043 | 7 | 27 | 7 | 101.0151 | 0
2043 | 7 | 27 | 8 | 108.3674 | 0
2043 | 7 | 27 | 9 | 114.389 | 0
2043 | 7 | 27 | 10 | 118.5823 | 0
2043 | 7 | 27 | 11 | 122.7895 | 0
2043 | 7 | 27 | 12 | 124.5477 | 0
2043 | 7 | 27 | 13 | 125.6616 | 0
2043 | 7 | 27 | 14 | 125.6804 | 0
2043 | 7 | 27 | 15 | 126.8818 | 0
2043 | 7 | 27 | 16 | 127.734 | 0
2043 | 7 | 27 | 17 | 126.7904 | 0
2043 | 7 | 27 | 18 | 121.5311 | 0
2043 | 7 | 27 | 19 | 115.9925 | 0
2043 | 7 | 27 | 20 | 111.118 | 0
2043 | 7 | 27 | 21 | 109.1611 | 0
2043 | 7 | 27 | 22 | 104.0007 | 0
2043 | 7 | 27 | 23 | 97.7959 | 0
2043 | 7 | 28 | 0 | 93.014 | 0
2043 | 7 | 28 | 1 | 91.4773 | 0
2043 | 7 | 28 | 2 | 87.4843 | 0
2043 | 7 | 28 | 3 | 86.3517 | 0
2043 | 7 | 28 | 4 | 86.3772 | 0
2043 | 7 | 28 | 5 | 89.8083 | 0
2043 | 7 | 28 | 6 | 100.7925 | 0
2043 | 7 | 28 | 7 | 108.8348 | 0
2043 | 7 | 28 | 8 | 115.4449 | 0
2043 | 7 | 28 | 9 | 120.4478 | 0
2043 | 7 | 28 | 10 | 124.0432 | 0
2043 | 7 | 28 | 11 | 128.5611 | 0
2043 | 7 | 28 | 12 | 134.4 | 0
2043 | 7 | 28 | 13 | 135.9925 | 0
2043 | 7 | 28 | 14 | 136.5119 | 0
2043 | 7 | 28 | 15 | 137.4898 | 0
2043 | 7 | 28 | 16 | 138.3067 | 0
2043 | 7 | 28 | 17 | 137.0385 | 0
2043 | 7 | 28 | 18 | 133.9336 | 0
2043 | 7 | 28 | 19 | 127.4411 | 0
2043 | 7 | 28 | 20 | 121.554 | 0
2043 | 7 | 28 | 21 | 118.9824 | 0
2043 | 7 | 28 | 22 | 113.3729 | 0
2043 | 7 | 28 | 23 | 106.4297 | 0
2043 | 7 | 29 | 0 | 99.5615 | 0
2043 | 7 | 29 | 1 | 96.3851 | 0
2043 | 7 | 29 | 2 | 91.7796 | 0
2043 | 7 | 29 | 3 | 90.2251 | 0
2043 | 7 | 29 | 4 | 89.9425 | 0
2043 | 7 | 29 | 5 | 93.1863 | 0
2043 | 7 | 29 | 6 | 103.5103 | 0
2043 | 7 | 29 | 7 | 111.4768 | 0
2043 | 7 | 29 | 8 | 117.9103 | 0
2043 | 7 | 29 | 9 | 122.5907 | 0
2043 | 7 | 29 | 10 | 126.0008 | 0
2043 | 7 | 29 | 11 | 130.0218 | 0
2043 | 7 | 29 | 12 | 134.3817 | 0
2043 | 7 | 29 | 13 | 135.2376 | 0
2043 | 7 | 29 | 14 | 135.2686 | 0
2043 | 7 | 29 | 15 | 136.0981 | 0
2043 | 7 | 29 | 16 | 136.5905 | 0
2043 | 7 | 29 | 17 | 134.9175 | 0
2043 | 7 | 29 | 18 | 131.7065 | 0
2043 | 7 | 29 | 19 | 125.1091 | 0
2043 | 7 | 29 | 20 | 119.2726 | 0
2043 | 7 | 29 | 21 | 116.6224 | 0
2043 | 7 | 29 | 22 | 111.1053 | 0
2043 | 7 | 29 | 23 | 104.2992 | 0
2043 | 7 | 30 | 0 | 96.8923 | 0
2043 | 7 | 30 | 1 | 96.4792 | 0
2043 | 7 | 30 | 2 | 92.2239 | 0
2043 | 7 | 30 | 3 | 90.8979 | 0
2043 | 7 | 30 | 4 | 90.7993 | 0
2043 | 7 | 30 | 5 | 94.2437 | 0
2043 | 7 | 30 | 6 | 103.509 | 0
2043 | 7 | 30 | 7 | 111.6303 | 0
2043 | 7 | 30 | 8 | 118.9425 | 0
2043 | 7 | 30 | 9 | 124.9464 | 0
2043 | 7 | 30 | 10 | 129.3657 | 0
2043 | 7 | 30 | 11 | 134.4329 | 0
2043 | 7 | 30 | 12 | 139.0444 | 0
2043 | 7 | 30 | 13 | 140.6384 | 0
2043 | 7 | 30 | 14 | 141.0294 | 0
2043 | 7 | 30 | 15 | 142.0108 | 0
2043 | 7 | 30 | 16 | 142.7008 | 0
2043 | 7 | 30 | 17 | 141.0786 | 0
2043 | 7 | 30 | 18 | 133.7757 | 0
2043 | 7 | 30 | 19 | 128.0119 | 0
2043 | 7 | 30 | 20 | 123.2369 | 0
2043 | 7 | 30 | 21 | 120.9784 | 0
2043 | 7 | 30 | 22 | 115.7035 | 0
2043 | 7 | 30 | 23 | 109.2858 | 0
2043 | 7 | 31 | 0 | 102.449 | 0
2043 | 7 | 31 | 1 | 97.648 | 0
2043 | 7 | 31 | 2 | 92.6807 | 0
2043 | 7 | 31 | 3 | 90.8862 | 0
2043 | 7 | 31 | 4 | 90.3048 | 0
2043 | 7 | 31 | 5 | 93.1551 | 0
2043 | 7 | 31 | 6 | 102.1661 | 0
2043 | 7 | 31 | 7 | 109.4549 | 0
2043 | 7 | 31 | 8 | 115.8173 | 0
2043 | 7 | 31 | 9 | 120.5242 | 0
2043 | 7 | 31 | 10 | 123.7944 | 0
2043 | 7 | 31 | 11 | 127.3343 | 0
2043 | 7 | 31 | 12 | 129.3768 | 0
2043 | 7 | 31 | 13 | 129.5828 | 0
2043 | 7 | 31 | 14 | 129.1404 | 0
2043 | 7 | 31 | 15 | 129.1467 | 0
2043 | 7 | 31 | 16 | 129.2106 | 0
2043 | 7 | 31 | 17 | 127.3935 | 0
2043 | 7 | 31 | 18 | 122.1766 | 0
2043 | 7 | 31 | 19 | 115.968 | 0
2043 | 7 | 31 | 20 | 110.9426 | 0
2043 | 7 | 31 | 21 | 108.7238 | 0
2043 | 7 | 31 | 22 | 104.347 | 0
2043 | 7 | 31 | 23 | 99.251 | 0
2043 | 8 | 1 | 0 | 94.5636 | 0
2043 | 8 | 1 | 1 | 91.4218 | 0
2043 | 8 | 1 | 2 | 86.6676 | 0
2043 | 8 | 1 | 3 | 85.1205 | 0
2043 | 8 | 1 | 4 | 84.1179 | 0
2043 | 8 | 1 | 5 | 84.5397 | 0
2043 | 8 | 1 | 6 | 86.4562 | 0
2043 | 8 | 1 | 7 | 88.2925 | 0
2043 | 8 | 1 | 8 | 92.2569 | 0
2043 | 8 | 1 | 9 | 96.2613 | 0
2043 | 8 | 1 | 10 | 99.6912 | 0
2043 | 8 | 1 | 11 | 104.0634 | 0
2043 | 8 | 1 | 12 | 107.546 | 0
2043 | 8 | 1 | 13 | 107.6386 | 0
2043 | 8 | 1 | 14 | 107.0182 | 0
2043 | 8 | 1 | 15 | 107.0337 | 0
2043 | 8 | 1 | 16 | 106.9269 | 0
2043 | 8 | 1 | 17 | 106.1143 | 0
2043 | 8 | 1 | 18 | 104.3685 | 0
2043 | 8 | 1 | 19 | 100.3148 | 0
2043 | 8 | 1 | 20 | 97.3737 | 0
2043 | 8 | 1 | 21 | 96.7787 | 0
2043 | 8 | 1 | 22 | 94.6539 | 0
2043 | 8 | 1 | 23 | 91.5447 | 0
2043 | 8 | 2 | 0 | 89.1589 | 0
2043 | 8 | 2 | 1 | 87.2239 | 0
2043 | 8 | 2 | 2 | 82.6751 | 0
2043 | 8 | 2 | 3 | 81.3438 | 0
2043 | 8 | 2 | 4 | 80.4215 | 0
2043 | 8 | 2 | 5 | 80.3135 | 0
2043 | 8 | 2 | 6 | 80.6519 | 0
2043 | 8 | 2 | 7 | 82.2039 | 0
2043 | 8 | 2 | 8 | 88.1623 | 0
2043 | 8 | 2 | 9 | 94.9383 | 0
2043 | 8 | 2 | 10 | 100.5762 | 0
2043 | 8 | 2 | 11 | 106.203 | 0
2043 | 8 | 2 | 12 | 111.855 | 0
2043 | 8 | 2 | 13 | 113.8044 | 0
2043 | 8 | 2 | 14 | 114.6965 | 0
2043 | 8 | 2 | 15 | 116.5897 | 0
2043 | 8 | 2 | 16 | 117.3234 | 0
2043 | 8 | 2 | 17 | 117.135 | 0
2043 | 8 | 2 | 18 | 114.8576 | 0
2043 | 8 | 2 | 19 | 110.2034 | 0
2043 | 8 | 2 | 20 | 106.8464 | 0
2043 | 8 | 2 | 21 | 106.2866 | 0
2043 | 8 | 2 | 22 | 103.3225 | 0
2043 | 8 | 2 | 23 | 98.5797 | 0
2043 | 8 | 3 | 0 | 93.4152 | 0
2043 | 8 | 3 | 1 | 89.1838 | 0
2043 | 8 | 3 | 2 | 84.6332 | 0
2043 | 8 | 3 | 3 | 83.6986 | 0
2043 | 8 | 3 | 4 | 82.8382 | 0
2043 | 8 | 3 | 5 | 84.0687 | 0
2043 | 8 | 3 | 6 | 86.7867 | 0
2043 | 8 | 3 | 7 | 88.8978 | 0
2043 | 8 | 3 | 8 | 93.0113 | 0
2043 | 8 | 3 | 9 | 98.0695 | 0
2043 | 8 | 3 | 10 | 102.8037 | 0
2043 | 8 | 3 | 11 | 107.5922 | 0
2043 | 8 | 3 | 12 | 111.2921 | 0
2043 | 8 | 3 | 13 | 111.6803 | 0
2043 | 8 | 3 | 14 | 110.9441 | 0
2043 | 8 | 3 | 15 | 110.7648 | 0
2043 | 8 | 3 | 16 | 110.6868 | 0
2043 | 8 | 3 | 17 | 111.5339 | 0
2043 | 8 | 3 | 18 | 109.3057 | 0
2043 | 8 | 3 | 19 | 105.4014 | 0
2043 | 8 | 3 | 20 | 102.882 | 0
2043 | 8 | 3 | 21 | 103.5512 | 0
2043 | 8 | 3 | 22 | 100.225 | 0
2043 | 8 | 3 | 23 | 96.0959 | 0
2043 | 8 | 4 | 0 | 91.2775 | 0
2043 | 8 | 4 | 1 | 88.4764 | 0
2043 | 8 | 4 | 2 | 84.2516 | 0
2043 | 8 | 4 | 3 | 83.179 | 0
2043 | 8 | 4 | 4 | 83.12 | 0
2043 | 8 | 4 | 5 | 86.2982 | 0
2043 | 8 | 4 | 6 | 95.4109 | 0
2043 | 8 | 4 | 7 | 102.7809 | 0
2043 | 8 | 4 | 8 | 109.6548 | 0
2043 | 8 | 4 | 9 | 114.8768 | 0
2043 | 8 | 4 | 10 | 118.5152 | 0
2043 | 8 | 4 | 11 | 123.1186 | 0
2043 | 8 | 4 | 12 | 127.9487 | 0
2043 | 8 | 4 | 13 | 129.5922 | 0
2043 | 8 | 4 | 14 | 129.9803 | 0
2043 | 8 | 4 | 15 | 131.3456 | 0
2043 | 8 | 4 | 16 | 132.5196 | 0
2043 | 8 | 4 | 17 | 131.2763 | 0
2043 | 8 | 4 | 18 | 125.713 | 0
2043 | 8 | 4 | 19 | 119.3133 | 0
2043 | 8 | 4 | 20 | 113.8032 | 0
2043 | 8 | 4 | 21 | 111.2577 | 0
2043 | 8 | 4 | 22 | 105.8403 | 0
2043 | 8 | 4 | 23 | 99.5429 | 0
2043 | 8 | 5 | 0 | 95.7573 | 0
2043 | 8 | 5 | 1 | 91.4551 | 0
2043 | 8 | 5 | 2 | 86.6656 | 0
2043 | 8 | 5 | 3 | 85.2035 | 0
2043 | 8 | 5 | 4 | 84.872 | 0
2043 | 8 | 5 | 5 | 87.8855 | 0
2043 | 8 | 5 | 6 | 96.4106 | 0
2043 | 8 | 5 | 7 | 103.8977 | 0
2043 | 8 | 5 | 8 | 110.9892 | 0
2043 | 8 | 5 | 9 | 116.3668 | 0
2043 | 8 | 5 | 10 | 120.2221 | 0
2043 | 8 | 5 | 11 | 124.4576 | 0
2043 | 8 | 5 | 12 | 126.6866 | 0
2043 | 8 | 5 | 13 | 127.8187 | 0
2043 | 8 | 5 | 14 | 127.9048 | 0
2043 | 8 | 5 | 15 | 128.7999 | 0
2043 | 8 | 5 | 16 | 129.6996 | 0
2043 | 8 | 5 | 17 | 128.3596 | 0
2043 | 8 | 5 | 18 | 122.7482 | 0
2043 | 8 | 5 | 19 | 116.5332 | 0
2043 | 8 | 5 | 20 | 111.533 | 0
2043 | 8 | 5 | 21 | 109.4127 | 0
2043 | 8 | 5 | 22 | 104.359 | 0
2043 | 8 | 5 | 23 | 98.4375 | 0
2043 | 8 | 6 | 0 | 92.9998 | 0
2043 | 8 | 6 | 1 | 88.3276 | 0
2043 | 8 | 6 | 2 | 83.5874 | 0
2043 | 8 | 6 | 3 | 82.1255 | 0
2043 | 8 | 6 | 4 | 81.5757 | 0
2043 | 8 | 6 | 5 | 83.9703 | 0
2043 | 8 | 6 | 6 | 91.8126 | 0
2043 | 8 | 6 | 7 | 98.3212 | 0
2043 | 8 | 6 | 8 | 103.4714 | 0
2043 | 8 | 6 | 9 | 107.1321 | 0
2043 | 8 | 6 | 10 | 109.5136 | 0
2043 | 8 | 6 | 11 | 112.6363 | 0
2043 | 8 | 6 | 12 | 115.6323 | 0
2043 | 8 | 6 | 13 | 115.8503 | 0
2043 | 8 | 6 | 14 | 115.3684 | 0
2043 | 8 | 6 | 15 | 115.9531 | 0
2043 | 8 | 6 | 16 | 116.766 | 0
2043 | 8 | 6 | 17 | 115.7479 | 0
2043 | 8 | 6 | 18 | 111.0566 | 0
2043 | 8 | 6 | 19 | 105.3204 | 0
2043 | 8 | 6 | 20 | 100.7183 | 0
2043 | 8 | 6 | 21 | 98.9201 | 0
2043 | 8 | 6 | 22 | 94.5617 | 0
2043 | 8 | 6 | 23 | 89.2503 | 0
2043 | 8 | 7 | 0 | 86.823 | 0
2043 | 8 | 7 | 1 | 81.2451 | 0
2043 | 8 | 7 | 2 | 76.922 | 0
2043 | 8 | 7 | 3 | 75.7161 | 0
2043 | 8 | 7 | 4 | 75.4843 | 0
2043 | 8 | 7 | 5 | 77.9141 | 0
2043 | 8 | 7 | 6 | 86.5772 | 0
2043 | 8 | 7 | 7 | 92.5372 | 0
2043 | 8 | 7 | 8 | 97.9902 | 0
2043 | 8 | 7 | 9 | 102.0803 | 0
2043 | 8 | 7 | 10 | 104.6964 | 0
2043 | 8 | 7 | 11 | 108.1979 | 0
2043 | 8 | 7 | 12 | 110.9746 | 0
2043 | 8 | 7 | 13 | 111.1106 | 0
2043 | 8 | 7 | 14 | 110.719 | 0
2043 | 8 | 7 | 15 | 111.091 | 0
2043 | 8 | 7 | 16 | 111.7806 | 0
2043 | 8 | 7 | 17 | 111.2756 | 0
2043 | 8 | 7 | 18 | 106.9238 | 0
2043 | 8 | 7 | 19 | 101.1187 | 0
2043 | 8 | 7 | 20 | 96.8607 | 0
2043 | 8 | 7 | 21 | 95.4936 | 0
2043 | 8 | 7 | 22 | 91.9625 | 0
2043 | 8 | 7 | 23 | 87.7559 | 0
2043 | 8 | 8 | 0 | 85.1969 | 0
2043 | 8 | 8 | 1 | 80.7711 | 0
2043 | 8 | 8 | 2 | 76.136 | 0
2043 | 8 | 8 | 3 | 74.7418 | 0
2043 | 8 | 8 | 4 | 74.0453 | 0
2043 | 8 | 8 | 5 | 74.3129 | 0
2043 | 8 | 8 | 6 | 76.6622 | 0
2043 | 8 | 8 | 7 | 78.3611 | 0
2043 | 8 | 8 | 8 | 82.7161 | 0
2043 | 8 | 8 | 9 | 87.5557 | 0
2043 | 8 | 8 | 10 | 91.7523 | 0
2043 | 8 | 8 | 11 | 95.8948 | 0
2043 | 8 | 8 | 12 | 99.4293 | 0
2043 | 8 | 8 | 13 | 99.8071 | 0
2043 | 8 | 8 | 14 | 99.6811 | 0
2043 | 8 | 8 | 15 | 100.1394 | 0
2043 | 8 | 8 | 16 | 100.3203 | 0
2043 | 8 | 8 | 17 | 99.7979 | 0
2043 | 8 | 8 | 18 | 98.0472 | 0
2043 | 8 | 8 | 19 | 93.9873 | 0
2043 | 8 | 8 | 20 | 91.6317 | 0
2043 | 8 | 8 | 21 | 91.6819 | 0
2043 | 8 | 8 | 22 | 89.8652 | 0
2043 | 8 | 8 | 23 | 86.8808 | 0
2043 | 8 | 9 | 0 | 84.7032 | 0
2043 | 8 | 9 | 1 | 81.187 | 0
2043 | 8 | 9 | 2 | 76.8772 | 0
2043 | 8 | 9 | 3 | 75.612 | 0
2043 | 8 | 9 | 4 | 74.765 | 0
2043 | 8 | 9 | 5 | 74.6193 | 0
2043 | 8 | 9 | 6 | 75.1359 | 0
2043 | 8 | 9 | 7 | 74.9865 | 0
2043 | 8 | 9 | 8 | 79.3466 | 0
2043 | 8 | 9 | 9 | 84.4917 | 0
2043 | 8 | 9 | 10 | 88.004 | 0
2043 | 8 | 9 | 11 | 92.0987 | 0
2043 | 8 | 9 | 12 | 94.7727 | 0
2043 | 8 | 9 | 13 | 95.6078 | 0
2043 | 8 | 9 | 14 | 95.6304 | 0
2043 | 8 | 9 | 15 | 96.3871 | 0
2043 | 8 | 9 | 16 | 97.1721 | 0
2043 | 8 | 9 | 17 | 98.0448 | 0
2043 | 8 | 9 | 18 | 97.5287 | 0
2043 | 8 | 9 | 19 | 94.1062 | 0
2043 | 8 | 9 | 20 | 92.3022 | 0
2043 | 8 | 9 | 21 | 92.4391 | 0
2043 | 8 | 9 | 22 | 90.334 | 0
2043 | 8 | 9 | 23 | 86.6838 | 0
2043 | 8 | 10 | 0 | 84.817 | 0
2043 | 8 | 10 | 1 | 79.35 | 0
2043 | 8 | 10 | 2 | 75.2907 | 0
2043 | 8 | 10 | 3 | 74.5463 | 0
2043 | 8 | 10 | 4 | 74.6016 | 0
2043 | 8 | 10 | 5 | 77.3118 | 0
2043 | 8 | 10 | 6 | 84.8505 | 0
2043 | 8 | 10 | 7 | 91.7509 | 0
2043 | 8 | 10 | 8 | 98.7092 | 0
2043 | 8 | 10 | 9 | 104.2552 | 0
2043 | 8 | 10 | 10 | 107.9848 | 0
2043 | 8 | 10 | 11 | 112.0538 | 0
2043 | 8 | 10 | 12 | 114.2957 | 0
2043 | 8 | 10 | 13 | 115.8198 | 0
2043 | 8 | 10 | 14 | 116.1838 | 0
2043 | 8 | 10 | 15 | 117.8832 | 0
2043 | 8 | 10 | 16 | 119.3737 | 0
2043 | 8 | 10 | 17 | 118.9199 | 0
2043 | 8 | 10 | 18 | 112.8131 | 0
2043 | 8 | 10 | 19 | 107.2736 | 0
2043 | 8 | 10 | 20 | 102.633 | 0
2043 | 8 | 10 | 21 | 100.5513 | 0
2043 | 8 | 10 | 22 | 95.8628 | 0
2043 | 8 | 10 | 23 | 90.3035 | 0
2043 | 8 | 11 | 0 | 86.4884 | 0
2043 | 8 | 11 | 1 | 83.2201 | 0
2043 | 8 | 11 | 2 | 79.0953 | 0
2043 | 8 | 11 | 3 | 78.0613 | 0
2043 | 8 | 11 | 4 | 77.9764 | 0
2043 | 8 | 11 | 5 | 80.8688 | 0
2043 | 8 | 11 | 6 | 88.5907 | 0
2043 | 8 | 11 | 7 | 95.9104 | 0
2043 | 8 | 11 | 8 | 103.3034 | 0
2043 | 8 | 11 | 9 | 109.183 | 0
2043 | 8 | 11 | 10 | 113.2204 | 0
2043 | 8 | 11 | 11 | 117.5728 | 0
2043 | 8 | 11 | 12 | 120.4412 | 0
2043 | 8 | 11 | 13 | 122.0578 | 0
2043 | 8 | 11 | 14 | 122.7971 | 0
2043 | 8 | 11 | 15 | 124.6361 | 0
2043 | 8 | 11 | 16 | 126.1306 | 0
2043 | 8 | 11 | 17 | 125.1534 | 0
2043 | 8 | 11 | 18 | 119.0632 | 0
2043 | 8 | 11 | 19 | 112.8488 | 0
2043 | 8 | 11 | 20 | 107.7741 | 0
2043 | 8 | 11 | 21 | 105.5607 | 0
2043 | 8 | 11 | 22 | 100.6763 | 0
2043 | 8 | 11 | 23 | 94.7825 | 0
2043 | 8 | 12 | 0 | 90.0869 | 0
2043 | 8 | 12 | 1 | 89.4708 | 0
2043 | 8 | 12 | 2 | 85.6943 | 0
2043 | 8 | 12 | 3 | 84.7402 | 0
2043 | 8 | 12 | 4 | 84.9048 | 0
2043 | 8 | 12 | 5 | 88.5304 | 0
2043 | 8 | 12 | 6 | 96.7744 | 0
2043 | 8 | 12 | 7 | 104.1185 | 0
2043 | 8 | 12 | 8 | 110.8011 | 0
2043 | 8 | 12 | 9 | 115.9762 | 0
2043 | 8 | 12 | 10 | 119.8224 | 0
2043 | 8 | 12 | 11 | 124.6993 | 0
2043 | 8 | 12 | 12 | 128.1172 | 0
2043 | 8 | 12 | 13 | 129.3329 | 0
2043 | 8 | 12 | 14 | 129.2587 | 0
2043 | 8 | 12 | 15 | 129.4905 | 0
2043 | 8 | 12 | 16 | 130.2113 | 0
2043 | 8 | 12 | 17 | 129.0775 | 0
2043 | 8 | 12 | 18 | 125.8829 | 0
2043 | 8 | 12 | 19 | 120.0464 | 0
2043 | 8 | 12 | 20 | 115.888 | 0
2043 | 8 | 12 | 21 | 113.8862 | 0
2043 | 8 | 12 | 22 | 108.6282 | 0
2043 | 8 | 12 | 23 | 102.5805 | 0
2043 | 8 | 13 | 0 | 96.9318 | 0
2043 | 8 | 13 | 1 | 95.2315 | 0
2043 | 8 | 13 | 2 | 90.7957 | 0
2043 | 8 | 13 | 3 | 89.4672 | 0
2043 | 8 | 13 | 4 | 89.3582 | 0
2043 | 8 | 13 | 5 | 92.7956 | 0
2043 | 8 | 13 | 6 | 102.8522 | 0
2043 | 8 | 13 | 7 | 109.9959 | 0
2043 | 8 | 13 | 8 | 116.3512 | 0
2043 | 8 | 13 | 9 | 120.975 | 0
2043 | 8 | 13 | 10 | 124.467 | 0
2043 | 8 | 13 | 11 | 129.0865 | 0
2043 | 8 | 13 | 12 | 134.6026 | 0
2043 | 8 | 13 | 13 | 136.2024 | 0
2043 | 8 | 13 | 14 | 136.4689 | 0
2043 | 8 | 13 | 15 | 137.3592 | 0
2043 | 8 | 13 | 16 | 138.2486 | 0
2043 | 8 | 13 | 17 | 136.5471 | 0
2043 | 8 | 13 | 18 | 130.3198 | 0
2043 | 8 | 13 | 19 | 123.9651 | 0
2043 | 8 | 13 | 20 | 119.0001 | 0
2043 | 8 | 13 | 21 | 116.1748 | 0
2043 | 8 | 13 | 22 | 110.6485 | 0
2043 | 8 | 13 | 23 | 104.3599 | 0
2043 | 8 | 14 | 0 | 98.9184 | 0
2043 | 8 | 14 | 1 | 95.7666 | 0
2043 | 8 | 14 | 2 | 90.8906 | 0
2043 | 8 | 14 | 3 | 89.3116 | 0
2043 | 8 | 14 | 4 | 88.9583 | 0
2043 | 8 | 14 | 5 | 91.9373 | 0
2043 | 8 | 14 | 6 | 100.6364 | 0
2043 | 8 | 14 | 7 | 107.9585 | 0
2043 | 8 | 14 | 8 | 115.4378 | 0
2043 | 8 | 14 | 9 | 121.7333 | 0
2043 | 8 | 14 | 10 | 126.5772 | 0
2043 | 8 | 14 | 11 | 131.511 | 0
2043 | 8 | 14 | 12 | 134.6156 | 0
2043 | 8 | 14 | 13 | 136.0929 | 0
2043 | 8 | 14 | 14 | 136.2872 | 0
2043 | 8 | 14 | 15 | 137.2348 | 0
2043 | 8 | 14 | 16 | 138.0257 | 0
2043 | 8 | 14 | 17 | 136.0845 | 0
2043 | 8 | 14 | 18 | 128.8712 | 0
2043 | 8 | 14 | 19 | 122.0084 | 0
2043 | 8 | 14 | 20 | 116.9043 | 0
2043 | 8 | 14 | 21 | 114.2257 | 0
2043 | 8 | 14 | 22 | 109.5771 | 0
2043 | 8 | 14 | 23 | 104.3285 | 0
2043 | 8 | 15 | 0 | 99.7248 | 0
2043 | 8 | 15 | 1 | 95.6368 | 0
2043 | 8 | 15 | 2 | 90.7399 | 0
2043 | 8 | 15 | 3 | 89.02 | 0
2043 | 8 | 15 | 4 | 87.9274 | 0
2043 | 8 | 15 | 5 | 88.0615 | 0
2043 | 8 | 15 | 6 | 90.5302 | 0
2043 | 8 | 15 | 7 | 93.4826 | 0
2043 | 8 | 15 | 8 | 99.9147 | 0
2043 | 8 | 15 | 9 | 107.0087 | 0
2043 | 8 | 15 | 10 | 113.2408 | 0
2043 | 8 | 15 | 11 | 119.4163 | 0
2043 | 8 | 15 | 12 | 123.4219 | 0
2043 | 8 | 15 | 13 | 124.9998 | 0
2043 | 8 | 15 | 14 | 125.6218 | 0
2043 | 8 | 15 | 15 | 126.8181 | 0
2043 | 8 | 15 | 16 | 127.2148 | 0
2043 | 8 | 15 | 17 | 126.2594 | 0
2043 | 8 | 15 | 18 | 120.3779 | 0
2043 | 8 | 15 | 19 | 115.5955 | 0
2043 | 8 | 15 | 20 | 112.55 | 0
2043 | 8 | 15 | 21 | 111.1648 | 0
2043 | 8 | 15 | 22 | 108.3951 | 0
2043 | 8 | 15 | 23 | 104.2395 | 0
2043 | 8 | 16 | 0 | 101.0273 | 0
2043 | 8 | 16 | 1 | 96.8296 | 0
2043 | 8 | 16 | 2 | 91.9235 | 0
2043 | 8 | 16 | 3 | 90.1095 | 0
2043 | 8 | 16 | 4 | 88.8207 | 0
2043 | 8 | 16 | 5 | 88.4786 | 0
2043 | 8 | 16 | 6 | 89.8804 | 0
2043 | 8 | 16 | 7 | 91.0503 | 0
2043 | 8 | 16 | 8 | 97.2112 | 0
2043 | 8 | 16 | 9 | 104.192 | 0
2043 | 8 | 16 | 10 | 110.0061 | 0
2043 | 8 | 16 | 11 | 116.1238 | 0
2043 | 8 | 16 | 12 | 120.8636 | 0
2043 | 8 | 16 | 13 | 122.9472 | 0
2043 | 8 | 16 | 14 | 123.9771 | 0
2043 | 8 | 16 | 15 | 125.7975 | 0
2043 | 8 | 16 | 16 | 126.7512 | 0
2043 | 8 | 16 | 17 | 126.3754 | 0
2043 | 8 | 16 | 18 | 120.8501 | 0
2043 | 8 | 16 | 19 | 116.5104 | 0
2043 | 8 | 16 | 20 | 114.1368 | 0
2043 | 8 | 16 | 21 | 112.9636 | 0
2043 | 8 | 16 | 22 | 109.7022 | 0
2043 | 8 | 16 | 23 | 104.7521 | 0
2043 | 8 | 17 | 0 | 100.7308 | 0
2043 | 8 | 17 | 1 | 97.7388 | 0
2043 | 8 | 17 | 2 | 93.1781 | 0
2043 | 8 | 17 | 3 | 91.9552 | 0
2043 | 8 | 17 | 4 | 91.87 | 0
2043 | 8 | 17 | 5 | 95.2984 | 0
2043 | 8 | 17 | 6 | 103.8366 | 0
2043 | 8 | 17 | 7 | 111.1206 | 0
2043 | 8 | 17 | 8 | 118.5234 | 0
2043 | 8 | 17 | 9 | 124.6622 | 0
2043 | 8 | 17 | 10 | 129.3297 | 0
2043 | 8 | 17 | 11 | 134.2466 | 0
2043 | 8 | 17 | 12 | 137.1797 | 0
2043 | 8 | 17 | 13 | 139.0298 | 0
2043 | 8 | 17 | 14 | 139.0545 | 0
2043 | 8 | 17 | 15 | 139.6217 | 0
2043 | 8 | 17 | 16 | 140.252 | 0
2043 | 8 | 17 | 17 | 138.7566 | 0
2043 | 8 | 17 | 18 | 131.8355 | 0
2043 | 8 | 17 | 19 | 126.0658 | 0
2043 | 8 | 17 | 20 | 122.056 | 0
2043 | 8 | 17 | 21 | 119.6983 | 0
2043 | 8 | 17 | 22 | 114.3289 | 0
2043 | 8 | 17 | 23 | 108.0809 | 0
2043 | 8 | 18 | 0 | 101.081 | 0
2043 | 8 | 18 | 1 | 98.0469 | 0
2043 | 8 | 18 | 2 | 93.693 | 0
2043 | 8 | 18 | 3 | 92.3658 | 0
2043 | 8 | 18 | 4 | 92.1525 | 0
2043 | 8 | 18 | 5 | 95.6445 | 0
2043 | 8 | 18 | 6 | 104.7324 | 0
2043 | 8 | 18 | 7 | 111.1381 | 0
2043 | 8 | 18 | 8 | 116.6213 | 0
2043 | 8 | 18 | 9 | 120.1948 | 0
2043 | 8 | 18 | 10 | 122.5943 | 0
2043 | 8 | 18 | 11 | 126.4097 | 0
2043 | 8 | 18 | 12 | 131.03 | 0
2043 | 8 | 18 | 13 | 132.6217 | 0
2043 | 8 | 18 | 14 | 132.7034 | 0
2043 | 8 | 18 | 15 | 133.0007 | 0
2043 | 8 | 18 | 16 | 133.7878 | 0
2043 | 8 | 18 | 17 | 132.4106 | 0
2043 | 8 | 18 | 18 | 128.0828 | 0
2043 | 8 | 18 | 19 | 121.992 | 0
2043 | 8 | 18 | 20 | 117.6222 | 0
2043 | 8 | 18 | 21 | 115.3118 | 0
2043 | 8 | 18 | 22 | 110.3893 | 0
2043 | 8 | 18 | 23 | 104.3638 | 0
2043 | 8 | 19 | 0 | 96.3575 | 0
2043 | 8 | 19 | 1 | 95.8482 | 0
2043 | 8 | 19 | 2 | 91.7348 | 0
2043 | 8 | 19 | 3 | 90.5593 | 0
2043 | 8 | 19 | 4 | 90.614 | 0
2043 | 8 | 19 | 5 | 94.3144 | 0
2043 | 8 | 19 | 6 | 102.7042 | 0
2043 | 8 | 19 | 7 | 110.0181 | 0
2043 | 8 | 19 | 8 | 117.1181 | 0
2043 | 8 | 19 | 9 | 122.9987 | 0
2043 | 8 | 19 | 10 | 127.429 | 0
2043 | 8 | 19 | 11 | 132.6421 | 0
2043 | 8 | 19 | 12 | 137.119 | 0
2043 | 8 | 19 | 13 | 139.4296 | 0
2043 | 8 | 19 | 14 | 140.1416 | 0
2043 | 8 | 19 | 15 | 141.0715 | 0
2043 | 8 | 19 | 16 | 142.0521 | 0
2043 | 8 | 19 | 17 | 140.6019 | 0
2043 | 8 | 19 | 18 | 134.1926 | 0
2043 | 8 | 19 | 19 | 127.8405 | 0
2043 | 8 | 19 | 20 | 123.0357 | 0
2043 | 8 | 19 | 21 | 120.0705 | 0
2043 | 8 | 19 | 22 | 114.5976 | 0
2043 | 8 | 19 | 23 | 108.0251 | 0
2043 | 8 | 20 | 0 | 101.0491 | 0
2043 | 8 | 20 | 1 | 97.9655 | 0
2043 | 8 | 20 | 2 | 93.147 | 0
2043 | 8 | 20 | 3 | 91.5659 | 0
2043 | 8 | 20 | 4 | 91.2586 | 0
2043 | 8 | 20 | 5 | 94.5319 | 0
2043 | 8 | 20 | 6 | 103.9049 | 0
2043 | 8 | 20 | 7 | 111.4035 | 0
2043 | 8 | 20 | 8 | 119.0809 | 0
2043 | 8 | 20 | 9 | 125.3973 | 0
2043 | 8 | 20 | 10 | 130.1602 | 0
2043 | 8 | 20 | 11 | 135.1174 | 0
2043 | 8 | 20 | 12 | 138.9991 | 0
2043 | 8 | 20 | 13 | 140.9134 | 0
2043 | 8 | 20 | 14 | 141.6001 | 0
2043 | 8 | 20 | 15 | 142.6839 | 0
2043 | 8 | 20 | 16 | 143.4893 | 0
2043 | 8 | 20 | 17 | 141.5748 | 0
2043 | 8 | 20 | 18 | 134.1167 | 0
2043 | 8 | 20 | 19 | 127.61 | 0
2043 | 8 | 20 | 20 | 122.7259 | 0
2043 | 8 | 20 | 21 | 119.7685 | 0
2043 | 8 | 20 | 22 | 114.4792 | 0
2043 | 8 | 20 | 23 | 108.1441 | 0
2043 | 8 | 21 | 0 | 101.2772 | 0
2043 | 8 | 21 | 1 | 98.0822 | 0
2043 | 8 | 21 | 2 | 93.5642 | 0
2043 | 8 | 21 | 3 | 92.0955 | 0
2043 | 8 | 21 | 4 | 91.8634 | 0
2043 | 8 | 21 | 5 | 95.1794 | 0
2043 | 8 | 21 | 6 | 103.6681 | 0
2043 | 8 | 21 | 7 | 110.345 | 0
2043 | 8 | 21 | 8 | 117.2522 | 0
2043 | 8 | 21 | 9 | 123.0926 | 0
2043 | 8 | 21 | 10 | 127.6591 | 0
2043 | 8 | 21 | 11 | 132.7685 | 0
2043 | 8 | 21 | 12 | 135.9979 | 0
2043 | 8 | 21 | 13 | 137.5969 | 0
2043 | 8 | 21 | 14 | 137.7347 | 0
2043 | 8 | 21 | 15 | 138.1341 | 0
2043 | 8 | 21 | 16 | 138.6798 | 0
2043 | 8 | 21 | 17 | 136.6903 | 0
2043 | 8 | 21 | 18 | 129.5475 | 0
2043 | 8 | 21 | 19 | 123.1077 | 0
2043 | 8 | 21 | 20 | 119.081 | 0
2043 | 8 | 21 | 21 | 116.7526 | 0
2043 | 8 | 21 | 22 | 112.2073 | 0
2043 | 8 | 21 | 23 | 107.1237 | 0
2043 | 8 | 22 | 0 | 101.8067 | 0
2043 | 8 | 22 | 1 | 98.4008 | 0
2043 | 8 | 22 | 2 | 93.9071 | 0
2043 | 8 | 22 | 3 | 92.2538 | 0
2043 | 8 | 22 | 4 | 91.2637 | 0
2043 | 8 | 22 | 5 | 91.746 | 0
2043 | 8 | 22 | 6 | 93.537 | 0
2043 | 8 | 22 | 7 | 95.6141 | 0
2043 | 8 | 22 | 8 | 100.5524 | 0
2043 | 8 | 22 | 9 | 105.874 | 0
2043 | 8 | 22 | 10 | 110.6901 | 0
2043 | 8 | 22 | 11 | 116.2244 | 0
2043 | 8 | 22 | 12 | 120.8501 | 0
2043 | 8 | 22 | 13 | 121.5152 | 0
2043 | 8 | 22 | 14 | 121.5207 | 0
2043 | 8 | 22 | 15 | 121.773 | 0
2043 | 8 | 22 | 16 | 121.4687 | 0
2043 | 8 | 22 | 17 | 120.2375 | 0
2043 | 8 | 22 | 18 | 117.6086 | 0
2043 | 8 | 22 | 19 | 112.8021 | 0
2043 | 8 | 22 | 20 | 110.2952 | 0
2043 | 8 | 22 | 21 | 108.7773 | 0
2043 | 8 | 22 | 22 | 105.7491 | 0
2043 | 8 | 22 | 23 | 101.6188 | 0
2043 | 8 | 23 | 0 | 99.4566 | 0
2043 | 8 | 23 | 1 | 93.0107 | 0
2043 | 8 | 23 | 2 | 88.0018 | 0
2043 | 8 | 23 | 3 | 85.9601 | 0
2043 | 8 | 23 | 4 | 84.652 | 0
2043 | 8 | 23 | 5 | 84.2822 | 0
2043 | 8 | 23 | 6 | 84.7067 | 0
2043 | 8 | 23 | 7 | 84.4935 | 0
2043 | 8 | 23 | 8 | 88.1855 | 0
2043 | 8 | 23 | 9 | 92.7166 | 0
2043 | 8 | 23 | 10 | 96.1126 | 0
2043 | 8 | 23 | 11 | 99.7496 | 0
2043 | 8 | 23 | 12 | 102.9544 | 0
2043 | 8 | 23 | 13 | 103.0914 | 0
2043 | 8 | 23 | 14 | 102.9352 | 0
2043 | 8 | 23 | 15 | 103.7425 | 0
2043 | 8 | 23 | 16 | 104.1447 | 0
2043 | 8 | 23 | 17 | 103.643 | 0
2043 | 8 | 23 | 18 | 101.0074 | 0
2043 | 8 | 23 | 19 | 97.1924 | 0
2043 | 8 | 23 | 20 | 95.6103 | 0
2043 | 8 | 23 | 21 | 94.8974 | 0
2043 | 8 | 23 | 22 | 92.5323 | 0
2043 | 8 | 23 | 23 | 88.5148 | 0
2043 | 8 | 24 | 0 | 85.7558 | 0
2043 | 8 | 24 | 1 | 81.9386 | 0
2043 | 8 | 24 | 2 | 78.0989 | 0
2043 | 8 | 24 | 3 | 77.3675 | 0
2043 | 8 | 24 | 4 | 77.462 | 0
2043 | 8 | 24 | 5 | 80.1669 | 0
2043 | 8 | 24 | 6 | 88.3806 | 0
2043 | 8 | 24 | 7 | 94.0846 | 0
2043 | 8 | 24 | 8 | 99.436 | 0
2043 | 8 | 24 | 9 | 103.5978 | 0
2043 | 8 | 24 | 10 | 106.1753 | 0
2043 | 8 | 24 | 11 | 109.8071 | 0
2043 | 8 | 24 | 12 | 113.7987 | 0
2043 | 8 | 24 | 13 | 114.5844 | 0
2043 | 8 | 24 | 14 | 114.4522 | 0
2043 | 8 | 24 | 15 | 115.0125 | 0
2043 | 8 | 24 | 16 | 115.6436 | 0
2043 | 8 | 24 | 17 | 115.0501 | 0
2043 | 8 | 24 | 18 | 110.4152 | 0
2043 | 8 | 24 | 19 | 105.0851 | 0
2043 | 8 | 24 | 20 | 101.6034 | 0
2043 | 8 | 24 | 21 | 99.5734 | 0
2043 | 8 | 24 | 22 | 95.0942 | 0
2043 | 8 | 24 | 23 | 89.564 | 0
2043 | 8 | 25 | 0 | 85.9171 | 0
2043 | 8 | 25 | 1 | 82.2369 | 0
2043 | 8 | 25 | 2 | 78.3325 | 0
2043 | 8 | 25 | 3 | 77.3067 | 0
2043 | 8 | 25 | 4 | 77.2542 | 0
2043 | 8 | 25 | 5 | 80.1638 | 0
2043 | 8 | 25 | 6 | 88.8701 | 0
2043 | 8 | 25 | 7 | 95.01 | 0
2043 | 8 | 25 | 8 | 101.5168 | 0
2043 | 8 | 25 | 9 | 106.5078 | 0
2043 | 8 | 25 | 10 | 109.642 | 0
2043 | 8 | 25 | 11 | 113.4632 | 0
2043 | 8 | 25 | 12 | 114.9781 | 0
2043 | 8 | 25 | 13 | 116.5627 | 0
2043 | 8 | 25 | 14 | 117.1774 | 0
2043 | 8 | 25 | 15 | 117.9277 | 0
2043 | 8 | 25 | 16 | 118.971 | 0
2043 | 8 | 25 | 17 | 118.2587 | 0
2043 | 8 | 25 | 18 | 113.2264 | 0
2043 | 8 | 25 | 19 | 107.8682 | 0
2043 | 8 | 25 | 20 | 104.1646 | 0
2043 | 8 | 25 | 21 | 101.8121 | 0
2043 | 8 | 25 | 22 | 97.2485 | 0
2043 | 8 | 25 | 23 | 91.6846 | 0
2043 | 8 | 26 | 0 | 87.6889 | 0
2043 | 8 | 26 | 1 | 87.4563 | 0
2043 | 8 | 26 | 2 | 83.7858 | 0
2043 | 8 | 26 | 3 | 82.9347 | 0
2043 | 8 | 26 | 4 | 83.2952 | 0
2043 | 8 | 26 | 5 | 86.8991 | 0
2043 | 8 | 26 | 6 | 99.5279 | 0
2043 | 8 | 26 | 7 | 106.7198 | 0
2043 | 8 | 26 | 8 | 113.2969 | 0
2043 | 8 | 26 | 9 | 118.5631 | 0
2043 | 8 | 26 | 10 | 122.5526 | 0
2043 | 8 | 26 | 11 | 127.8252 | 0
2043 | 8 | 26 | 12 | 134.2662 | 0
2043 | 8 | 26 | 13 | 136.1305 | 0
2043 | 8 | 26 | 14 | 136.7359 | 0
2043 | 8 | 26 | 15 | 137.2095 | 0
2043 | 8 | 26 | 16 | 137.868 | 0
2043 | 8 | 26 | 17 | 136.5543 | 0
2043 | 8 | 26 | 18 | 133.1734 | 0
2043 | 8 | 26 | 19 | 126.8467 | 0
2043 | 8 | 26 | 20 | 122.5567 | 0
2043 | 8 | 26 | 21 | 119.5185 | 0
2043 | 8 | 26 | 22 | 113.5739 | 0
2043 | 8 | 26 | 23 | 106.7752 | 0
2043 | 8 | 27 | 0 | 102.0857 | 0
2043 | 8 | 27 | 1 | 98.9383 | 0
2043 | 8 | 27 | 2 | 94.2408 | 0
2043 | 8 | 27 | 3 | 92.6636 | 0
2043 | 8 | 27 | 4 | 92.461 | 0
2043 | 8 | 27 | 5 | 95.8353 | 0
2043 | 8 | 27 | 6 | 105.7413 | 0
2043 | 8 | 27 | 7 | 113.5149 | 0
2043 | 8 | 27 | 8 | 121.4857 | 0
2043 | 8 | 27 | 9 | 128.2638 | 0
2043 | 8 | 27 | 10 | 133.6996 | 0
2043 | 8 | 27 | 11 | 139.0464 | 0
2043 | 8 | 27 | 12 | 143.0663 | 0
2043 | 8 | 27 | 13 | 145.2703 | 0
2043 | 8 | 27 | 14 | 146.1124 | 0
2043 | 8 | 27 | 15 | 147.4957 | 0
2043 | 8 | 27 | 16 | 148.5156 | 0
2043 | 8 | 27 | 17 | 146.3977 | 0
2043 | 8 | 27 | 18 | 138.299 | 0
2043 | 8 | 27 | 19 | 131.5487 | 0
2043 | 8 | 27 | 20 | 126.9164 | 0
2043 | 8 | 27 | 21 | 123.6854 | 0
2043 | 8 | 27 | 22 | 117.9985 | 0
2043 | 8 | 27 | 23 | 111.3177 | 0
2043 | 8 | 28 | 0 | 103.9534 | 0
2043 | 8 | 28 | 1 | 100.6314 | 0
2043 | 8 | 28 | 2 | 95.859 | 0
2043 | 8 | 28 | 3 | 94.2422 | 0
2043 | 8 | 28 | 4 | 93.9894 | 0
2043 | 8 | 28 | 5 | 97.1623 | 0
2043 | 8 | 28 | 6 | 105.921 | 0
2043 | 8 | 28 | 7 | 113.1759 | 0
2043 | 8 | 28 | 8 | 120.9414 | 0
2043 | 8 | 28 | 9 | 127.9688 | 0
2043 | 8 | 28 | 10 | 133.5978 | 0
2043 | 8 | 28 | 11 | 139.143 | 0
2043 | 8 | 28 | 12 | 142.2692 | 0
2043 | 8 | 28 | 13 | 143.881 | 0
2043 | 8 | 28 | 14 | 144.0407 | 0
2043 | 8 | 28 | 15 | 144.7559 | 0
2043 | 8 | 28 | 16 | 145.2308 | 0
2043 | 8 | 28 | 17 | 142.8508 | 0
2043 | 8 | 28 | 18 | 135.1898 | 0
2043 | 8 | 28 | 19 | 128.2114 | 0
2043 | 8 | 28 | 20 | 123.8944 | 0
2043 | 8 | 28 | 21 | 120.8119 | 0
2043 | 8 | 28 | 22 | 115.777 | 0
2043 | 8 | 28 | 23 | 110.1625 | 0
2043 | 8 | 29 | 0 | 104.517 | 0
2043 | 8 | 29 | 1 | 103.4186 | 0
2043 | 8 | 29 | 2 | 99.1335 | 0
2043 | 8 | 29 | 3 | 97.5515 | 0
2043 | 8 | 29 | 4 | 96.5567 | 0
2043 | 8 | 29 | 5 | 97.0496 | 0
2043 | 8 | 29 | 6 | 98.7655 | 0
2043 | 8 | 29 | 7 | 101.9603 | 0
2043 | 8 | 29 | 8 | 108.8697 | 0
2043 | 8 | 29 | 9 | 116.6314 | 0
2043 | 8 | 29 | 10 | 123.789 | 0
2043 | 8 | 29 | 11 | 131.0947 | 0
2043 | 8 | 29 | 12 | 136.712 | 0
2043 | 8 | 29 | 13 | 138.0975 | 0
2043 | 8 | 29 | 14 | 138.604 | 0
2043 | 8 | 29 | 15 | 139.0971 | 0
2043 | 8 | 29 | 16 | 138.547 | 0
2043 | 8 | 29 | 17 | 137.1541 | 0
2043 | 8 | 29 | 18 | 131.9241 | 0
2043 | 8 | 29 | 19 | 127.1676 | 0
2043 | 8 | 29 | 20 | 125.3317 | 0
2043 | 8 | 29 | 21 | 123.65 | 0
2043 | 8 | 29 | 22 | 120.2238 | 0
2043 | 8 | 29 | 23 | 115.3919 | 0
2043 | 8 | 30 | 0 | 111.2472 | 0
2043 | 8 | 30 | 1 | 105.4856 | 0
2043 | 8 | 30 | 2 | 100.3062 | 0
2043 | 8 | 30 | 3 | 97.9529 | 0
2043 | 8 | 30 | 4 | 96.364 | 0
2043 | 8 | 30 | 5 | 96.0265 | 0
2043 | 8 | 30 | 6 | 94.9453 | 0
2043 | 8 | 30 | 7 | 95.3608 | 0
2043 | 8 | 30 | 8 | 100.1945 | 0
2043 | 8 | 30 | 9 | 105.403 | 0
2043 | 8 | 30 | 10 | 109.6184 | 0
2043 | 8 | 30 | 11 | 114.391 | 0
2043 | 8 | 30 | 12 | 118.1473 | 0
2043 | 8 | 30 | 13 | 118.7315 | 0
2043 | 8 | 30 | 14 | 119.2797 | 0
2043 | 8 | 30 | 15 | 120.8656 | 0
2043 | 8 | 30 | 16 | 121.4221 | 0
2043 | 8 | 30 | 17 | 120.3383 | 0
2043 | 8 | 30 | 18 | 115.6057 | 0
2043 | 8 | 30 | 19 | 111.1476 | 0
2043 | 8 | 30 | 20 | 109.0373 | 0
2043 | 8 | 30 | 21 | 106.974 | 0
2043 | 8 | 30 | 22 | 103.6085 | 0
2043 | 8 | 30 | 23 | 98.8795 | 0
2043 | 8 | 31 | 0 | 95.3439 | 0
2043 | 8 | 31 | 1 | 92.0623 | 0
2043 | 8 | 31 | 2 | 87.9289 | 0
2043 | 8 | 31 | 3 | 86.947 | 0
2043 | 8 | 31 | 4 | 86.9025 | 0
2043 | 8 | 31 | 5 | 89.9209 | 0
2043 | 8 | 31 | 6 | 96.6009 | 0
2043 | 8 | 31 | 7 | 102.4773 | 0
2043 | 8 | 31 | 8 | 108.3355 | 0
2043 | 8 | 31 | 9 | 113.2066 | 0
2043 | 8 | 31 | 10 | 116.4446 | 0
2043 | 8 | 31 | 11 | 120.5854 | 0
2043 | 8 | 31 | 12 | 123.1689 | 0
2043 | 8 | 31 | 13 | 124.4311 | 0
2043 | 8 | 31 | 14 | 124.216 | 0
2043 | 8 | 31 | 15 | 124.7414 | 0
2043 | 8 | 31 | 16 | 125.3041 | 0
2043 | 8 | 31 | 17 | 124.2472 | 0
2043 | 8 | 31 | 18 | 116.8816 | 0
2043 | 8 | 31 | 19 | 111.8434 | 0
2043 | 8 | 31 | 20 | 108.7315 | 0
2043 | 8 | 31 | 21 | 106.2554 | 0
2043 | 8 | 31 | 22 | 101.462 | 0
2043 | 8 | 31 | 23 | 95.8353 | 0
2043 | 9 | 1 | 0 | 90.3365 | 0
2043 | 9 | 1 | 1 | 90.3284 | 0
2043 | 9 | 1 | 2 | 86.504 | 0
2043 | 9 | 1 | 3 | 85.599 | 0
2043 | 9 | 1 | 4 | 85.6801 | 0
2043 | 9 | 1 | 5 | 89.1663 | 0
2043 | 9 | 1 | 6 | 98.4008 | 0
2043 | 9 | 1 | 7 | 104.8658 | 0
2043 | 9 | 1 | 8 | 111.1374 | 0
2043 | 9 | 1 | 9 | 115.8936 | 0
2043 | 9 | 1 | 10 | 119.3567 | 0
2043 | 9 | 1 | 11 | 123.913 | 0
2043 | 9 | 1 | 12 | 131.2394 | 0
2043 | 9 | 1 | 13 | 133.2726 | 0
2043 | 9 | 1 | 14 | 134.3887 | 0
2043 | 9 | 1 | 15 | 135.2165 | 0
2043 | 9 | 1 | 16 | 135.948 | 0
2043 | 9 | 1 | 17 | 134.435 | 0
2043 | 9 | 1 | 18 | 127.3608 | 0
2043 | 9 | 1 | 19 | 121.5369 | 0
2043 | 9 | 1 | 20 | 116.9979 | 0
2043 | 9 | 1 | 21 | 113.2154 | 0
2043 | 9 | 1 | 22 | 107.9375 | 0
2043 | 9 | 1 | 23 | 101.4526 | 0
2043 | 9 | 2 | 0 | 96.1114 | 0
2043 | 9 | 2 | 1 | 92.5372 | 0
2043 | 9 | 2 | 2 | 88.3109 | 0
2043 | 9 | 2 | 3 | 87.0884 | 0
2043 | 9 | 2 | 4 | 86.964 | 0
2043 | 9 | 2 | 5 | 90.2453 | 0
2043 | 9 | 2 | 6 | 100.0428 | 0
2043 | 9 | 2 | 7 | 107.0513 | 0
2043 | 9 | 2 | 8 | 113.1767 | 0
2043 | 9 | 2 | 9 | 117.5822 | 0
2043 | 9 | 2 | 10 | 120.9818 | 0
2043 | 9 | 2 | 11 | 125.1822 | 0
2043 | 9 | 2 | 12 | 128.7285 | 0
2043 | 9 | 2 | 13 | 129.744 | 0
2043 | 9 | 2 | 14 | 129.6445 | 0
2043 | 9 | 2 | 15 | 129.2962 | 0
2043 | 9 | 2 | 16 | 129.6546 | 0
2043 | 9 | 2 | 17 | 128.0964 | 0
2043 | 9 | 2 | 18 | 123.8293 | 0
2043 | 9 | 2 | 19 | 118.3361 | 0
2043 | 9 | 2 | 20 | 114.6988 | 0
2043 | 9 | 2 | 21 | 111.3375 | 0
2043 | 9 | 2 | 22 | 105.8804 | 0
2043 | 9 | 2 | 23 | 99.6051 | 0
2043 | 9 | 3 | 0 | 95.6905 | 0
2043 | 9 | 3 | 1 | 88.8215 | 0
2043 | 9 | 3 | 2 | 83.9202 | 0
2043 | 9 | 3 | 3 | 82.4569 | 0
2043 | 9 | 3 | 4 | 81.98 | 0
2043 | 9 | 3 | 5 | 84.2596 | 0
2043 | 9 | 3 | 6 | 93.4955 | 0
2043 | 9 | 3 | 7 | 100.1021 | 0
2043 | 9 | 3 | 8 | 105.8382 | 0
2043 | 9 | 3 | 9 | 109.9702 | 0
2043 | 9 | 3 | 10 | 112.9693 | 0
2043 | 9 | 3 | 11 | 116.5421 | 0
2043 | 9 | 3 | 12 | 118.9683 | 0
2043 | 9 | 3 | 13 | 120.0299 | 0
2043 | 9 | 3 | 14 | 120.1147 | 0
2043 | 9 | 3 | 15 | 121.0816 | 0
2043 | 9 | 3 | 16 | 122.2084 | 0
2043 | 9 | 3 | 17 | 120.7624 | 0
2043 | 9 | 3 | 18 | 114.6197 | 0
2043 | 9 | 3 | 19 | 108.9747 | 0
2043 | 9 | 3 | 20 | 104.7712 | 0
2043 | 9 | 3 | 21 | 101.3313 | 0
2043 | 9 | 3 | 22 | 96.6941 | 0
2043 | 9 | 3 | 23 | 91.0582 | 0
2043 | 9 | 4 | 0 | 85.9723 | 0
2043 | 9 | 4 | 1 | 84.1322 | 0
2043 | 9 | 4 | 2 | 79.945 | 0
2043 | 9 | 4 | 3 | 78.8903 | 0
2043 | 9 | 4 | 4 | 78.8049 | 0
2043 | 9 | 4 | 5 | 81.4192 | 0
2043 | 9 | 4 | 6 | 90.8903 | 0
2043 | 9 | 4 | 7 | 97.1644 | 0
2043 | 9 | 4 | 8 | 103.3153 | 0
2043 | 9 | 4 | 9 | 108.3871 | 0
2043 | 9 | 4 | 10 | 112.1255 | 0
2043 | 9 | 4 | 11 | 116.6906 | 0
2043 | 9 | 4 | 12 | 119.6226 | 0
2043 | 9 | 4 | 13 | 120.6856 | 0
2043 | 9 | 4 | 14 | 120.7276 | 0
2043 | 9 | 4 | 15 | 120.7234 | 0
2043 | 9 | 4 | 16 | 121.2771 | 0
2043 | 9 | 4 | 17 | 119.9004 | 0
2043 | 9 | 4 | 18 | 113.7395 | 0
2043 | 9 | 4 | 19 | 108.5639 | 0
2043 | 9 | 4 | 20 | 105.3733 | 0
2043 | 9 | 4 | 21 | 102.6308 | 0
2043 | 9 | 4 | 22 | 98.5783 | 0
2043 | 9 | 4 | 23 | 94.0297 | 0
2043 | 9 | 5 | 0 | 90.5274 | 0
2043 | 9 | 5 | 1 | 87.2287 | 0
2043 | 9 | 5 | 2 | 82.7195 | 0
2043 | 9 | 5 | 3 | 81.3099 | 0
2043 | 9 | 5 | 4 | 80.5949 | 0
2043 | 9 | 5 | 5 | 80.8332 | 0
2043 | 9 | 5 | 6 | 85.3036 | 0
2043 | 9 | 5 | 7 | 86.9738 | 0
2043 | 9 | 5 | 8 | 90.8987 | 0
2043 | 9 | 5 | 9 | 95.1125 | 0
2043 | 9 | 5 | 10 | 99.0845 | 0
2043 | 9 | 5 | 11 | 103.779 | 0
2043 | 9 | 5 | 12 | 108.6244 | 0
2043 | 9 | 5 | 13 | 109.3114 | 0
2043 | 9 | 5 | 14 | 109.1704 | 0
2043 | 9 | 5 | 15 | 108.6687 | 0
2043 | 9 | 5 | 16 | 108.4155 | 0
2043 | 9 | 5 | 17 | 107.4513 | 0
2043 | 9 | 5 | 18 | 105.8487 | 0
2043 | 9 | 5 | 19 | 102.654 | 0
2043 | 9 | 5 | 20 | 101.5378 | 0
2043 | 9 | 5 | 21 | 100.4918 | 0
2043 | 9 | 5 | 22 | 98.4386 | 0
2043 | 9 | 5 | 23 | 95.1202 | 0
2043 | 9 | 6 | 0 | 90.7899 | 0
2043 | 9 | 6 | 1 | 87.1173 | 0
2043 | 9 | 6 | 2 | 82.6921 | 0
2043 | 9 | 6 | 3 | 81.2676 | 0
2043 | 9 | 6 | 4 | 80.3244 | 0
2043 | 9 | 6 | 5 | 80.2027 | 0
2043 | 9 | 6 | 6 | 79.9985 | 0
2043 | 9 | 6 | 7 | 79.8555 | 0
2043 | 9 | 6 | 8 | 84.0315 | 0
2043 | 9 | 6 | 9 | 89.1856 | 0
2043 | 9 | 6 | 10 | 93.2256 | 0
2043 | 9 | 6 | 11 | 97.6914 | 0
2043 | 9 | 6 | 12 | 101.3167 | 0
2043 | 9 | 6 | 13 | 102.5923 | 0
2043 | 9 | 6 | 14 | 103.1199 | 0
2043 | 9 | 6 | 15 | 104.3178 | 0
2043 | 9 | 6 | 16 | 105.3574 | 0
2043 | 9 | 6 | 17 | 104.9366 | 0
2043 | 9 | 6 | 18 | 101.2968 | 0
2043 | 9 | 6 | 19 | 97.9713 | 0
2043 | 9 | 6 | 20 | 95.961 | 0
2043 | 9 | 6 | 21 | 94.0464 | 0
2043 | 9 | 6 | 22 | 91.3769 | 0
2043 | 9 | 6 | 23 | 87.1301 | 0
2043 | 9 | 7 | 0 | 83.9015 | 0
2043 | 9 | 7 | 1 | 80.5326 | 0
2043 | 9 | 7 | 2 | 76.3907 | 0
2043 | 9 | 7 | 3 | 75.5707 | 0
2043 | 9 | 7 | 4 | 75.1439 | 0
2043 | 9 | 7 | 5 | 75.2699 | 0
2043 | 9 | 7 | 6 | 78.5432 | 0
2043 | 9 | 7 | 7 | 78.6894 | 0
2043 | 9 | 7 | 8 | 80.8477 | 0
2043 | 9 | 7 | 9 | 84.6475 | 0
2043 | 9 | 7 | 10 | 88.7667 | 0
2043 | 9 | 7 | 11 | 93.783 | 0
2043 | 9 | 7 | 12 | 96.076 | 0
2043 | 9 | 7 | 13 | 96.5744 | 0
2043 | 9 | 7 | 14 | 96.967 | 0
2043 | 9 | 7 | 15 | 96.8797 | 0
2043 | 9 | 7 | 16 | 97.8962 | 0
2043 | 9 | 7 | 17 | 99.2896 | 0
2043 | 9 | 7 | 18 | 98.4678 | 0
2043 | 9 | 7 | 19 | 95.8941 | 0
2043 | 9 | 7 | 20 | 94.3116 | 0
2043 | 9 | 7 | 21 | 93.1281 | 0
2043 | 9 | 7 | 22 | 89.5177 | 0
2043 | 9 | 7 | 23 | 84.9386 | 0
2043 | 9 | 8 | 0 | 82.1894 | 0
2043 | 9 | 8 | 1 | 79.8036 | 0
2043 | 9 | 8 | 2 | 76.0591 | 0
2043 | 9 | 8 | 3 | 75.1494 | 0
2043 | 9 | 8 | 4 | 75.0707 | 0
2043 | 9 | 8 | 5 | 77.6168 | 0
2043 | 9 | 8 | 6 | 86.2845 | 0
2043 | 9 | 8 | 7 | 92.4991 | 0
2043 | 9 | 8 | 8 | 98.1287 | 0
2043 | 9 | 8 | 9 | 101.2655 | 0
2043 | 9 | 8 | 10 | 102.7755 | 0
2043 | 9 | 8 | 11 | 105.7016 | 0
2043 | 9 | 8 | 12 | 107.8864 | 0
2043 | 9 | 8 | 13 | 108.3676 | 0
2043 | 9 | 8 | 14 | 108.215 | 0
2043 | 9 | 8 | 15 | 108.6478 | 0
2043 | 9 | 8 | 16 | 109.6698 | 0
2043 | 9 | 8 | 17 | 109.8103 | 0
2043 | 9 | 8 | 18 | 105.8085 | 0
2043 | 9 | 8 | 19 | 101.743 | 0
2043 | 9 | 8 | 20 | 98.2975 | 0
2043 | 9 | 8 | 21 | 95.3655 | 0
2043 | 9 | 8 | 22 | 90.9844 | 0
2043 | 9 | 8 | 23 | 85.4567 | 0
2043 | 9 | 9 | 0 | 82.2667 | 0
2043 | 9 | 9 | 1 | 77.7135 | 0
2043 | 9 | 9 | 2 | 73.9981 | 0
2043 | 9 | 9 | 3 | 73.1217 | 0
2043 | 9 | 9 | 4 | 73.199 | 0
2043 | 9 | 9 | 5 | 75.8225 | 0
2043 | 9 | 9 | 6 | 84.6871 | 0
2043 | 9 | 9 | 7 | 91.3389 | 0
2043 | 9 | 9 | 8 | 96.6493 | 0
2043 | 9 | 9 | 9 | 99.9629 | 0
2043 | 9 | 9 | 10 | 102.2012 | 0
2043 | 9 | 9 | 11 | 105.3858 | 0
2043 | 9 | 9 | 12 | 107.7594 | 0
2043 | 9 | 9 | 13 | 108.2584 | 0
2043 | 9 | 9 | 14 | 108.0365 | 0
2043 | 9 | 9 | 15 | 108.6809 | 0
2043 | 9 | 9 | 16 | 109.7853 | 0
2043 | 9 | 9 | 17 | 109.5773 | 0
2043 | 9 | 9 | 18 | 105.0758 | 0
2043 | 9 | 9 | 19 | 101.0416 | 0
2043 | 9 | 9 | 20 | 97.8924 | 0
2043 | 9 | 9 | 21 | 95.0692 | 0
2043 | 9 | 9 | 22 | 90.706 | 0
2043 | 9 | 9 | 23 | 85.2621 | 0
2043 | 9 | 10 | 0 | 80.9003 | 0
2043 | 9 | 10 | 1 | 77.9133 | 0
2043 | 9 | 10 | 2 | 74.1686 | 0
2043 | 9 | 10 | 3 | 73.3057 | 0
2043 | 9 | 10 | 4 | 73.3301 | 0
2043 | 9 | 10 | 5 | 75.9122 | 0
2043 | 9 | 10 | 6 | 85.0165 | 0
2043 | 9 | 10 | 7 | 91.5627 | 0
2043 | 9 | 10 | 8 | 96.8952 | 0
2043 | 9 | 10 | 9 | 99.9966 | 0
2043 | 9 | 10 | 10 | 101.9821 | 0
2043 | 9 | 10 | 11 | 105.0974 | 0
2043 | 9 | 10 | 12 | 107.3065 | 0
2043 | 9 | 10 | 13 | 107.7533 | 0
2043 | 9 | 10 | 14 | 107.3787 | 0
2043 | 9 | 10 | 15 | 107.8809 | 0
2043 | 9 | 10 | 16 | 108.888 | 0
2043 | 9 | 10 | 17 | 108.6691 | 0
2043 | 9 | 10 | 18 | 104.749 | 0
2043 | 9 | 10 | 19 | 100.8504 | 0
2043 | 9 | 10 | 20 | 97.7681 | 0
2043 | 9 | 10 | 21 | 94.8287 | 0
2043 | 9 | 10 | 22 | 90.6352 | 0
2043 | 9 | 10 | 23 | 85.3629 | 0
2043 | 9 | 11 | 0 | 81.5909 | 0
2043 | 9 | 11 | 1 | 78.8168 | 0
2043 | 9 | 11 | 2 | 74.892 | 0
2043 | 9 | 11 | 3 | 73.992 | 0
2043 | 9 | 11 | 4 | 73.8627 | 0
2043 | 9 | 11 | 5 | 76.297 | 0
2043 | 9 | 11 | 6 | 85.3389 | 0
2043 | 9 | 11 | 7 | 91.7757 | 0
2043 | 9 | 11 | 8 | 96.9536 | 0
2043 | 9 | 11 | 9 | 100.522 | 0
2043 | 9 | 11 | 10 | 103.1213 | 0
2043 | 9 | 11 | 11 | 106.4113 | 0
2043 | 9 | 11 | 12 | 109.1873 | 0
2043 | 9 | 11 | 13 | 109.7684 | 0
2043 | 9 | 11 | 14 | 109.5967 | 0
2043 | 9 | 11 | 15 | 110.0203 | 0
2043 | 9 | 11 | 16 | 110.8963 | 0
2043 | 9 | 11 | 17 | 109.996 | 0
2043 | 9 | 11 | 18 | 105.6925 | 0
2043 | 9 | 11 | 19 | 101.3203 | 0
2043 | 9 | 11 | 20 | 97.9763 | 0
2043 | 9 | 11 | 21 | 94.9648 | 0
2043 | 9 | 11 | 22 | 91.1308 | 0
2043 | 9 | 11 | 23 | 86.7308 | 0
2043 | 9 | 12 | 0 | 83.4298 | 0
2043 | 9 | 12 | 1 | 78.4873 | 0
2043 | 9 | 12 | 2 | 74.4837 | 0
2043 | 9 | 12 | 3 | 73.4769 | 0
2043 | 9 | 12 | 4 | 73.1028 | 0
2043 | 9 | 12 | 5 | 73.9339 | 0
2043 | 9 | 12 | 6 | 77.3986 | 0
2043 | 9 | 12 | 7 | 79.2542 | 0
2043 | 9 | 12 | 8 | 82.4035 | 0
2043 | 9 | 12 | 9 | 86.5018 | 0
2043 | 9 | 12 | 10 | 89.9644 | 0
2043 | 9 | 12 | 11 | 93.518 | 0
2043 | 9 | 12 | 12 | 96.0644 | 0
2043 | 9 | 12 | 13 | 96.6473 | 0
2043 | 9 | 12 | 14 | 96.0315 | 0
2043 | 9 | 12 | 15 | 96.0214 | 0
2043 | 9 | 12 | 16 | 96.4296 | 0
2043 | 9 | 12 | 17 | 96.4243 | 0
2043 | 9 | 12 | 18 | 94.1347 | 0
2043 | 9 | 12 | 19 | 91.6135 | 0
2043 | 9 | 12 | 20 | 89.6341 | 0
2043 | 9 | 12 | 21 | 88.1178 | 0
2043 | 9 | 12 | 22 | 86.1074 | 0
2043 | 9 | 12 | 23 | 82.6983 | 0
2043 | 9 | 13 | 0 | 80.1086 | 0
2043 | 9 | 13 | 1 | 76.2452 | 0
2043 | 9 | 13 | 2 | 72.5404 | 0
2043 | 9 | 13 | 3 | 71.6834 | 0
2043 | 9 | 13 | 4 | 71.4039 | 0
2043 | 9 | 13 | 5 | 72.0208 | 0
2043 | 9 | 13 | 6 | 73.7502 | 0
2043 | 9 | 13 | 7 | 73.7268 | 0
2043 | 9 | 13 | 8 | 76.9856 | 0
2043 | 9 | 13 | 9 | 81.0488 | 0
2043 | 9 | 13 | 10 | 83.9885 | 0
2043 | 9 | 13 | 11 | 87.4684 | 0
2043 | 9 | 13 | 12 | 90.5566 | 0
2043 | 9 | 13 | 13 | 91.3978 | 0
2043 | 9 | 13 | 14 | 90.9727 | 0
2043 | 9 | 13 | 15 | 91.513 | 0
2043 | 9 | 13 | 16 | 92.5149 | 0
2043 | 9 | 13 | 17 | 93.1095 | 0
2043 | 9 | 13 | 18 | 91.2053 | 0
2043 | 9 | 13 | 19 | 89.5381 | 0
2043 | 9 | 13 | 20 | 88.4876 | 0
2043 | 9 | 13 | 21 | 87.1726 | 0
2043 | 9 | 13 | 22 | 84.8605 | 0
2043 | 9 | 13 | 23 | 80.7997 | 0
2043 | 9 | 14 | 0 | 77.5165 | 0
2043 | 9 | 14 | 1 | 77.1282 | 0
2043 | 9 | 14 | 2 | 73.7659 | 0
2043 | 9 | 14 | 3 | 73.3193 | 0
2043 | 9 | 14 | 4 | 73.5608 | 0
2043 | 9 | 14 | 5 | 76.3949 | 0
2043 | 9 | 14 | 6 | 84.8288 | 0
2043 | 9 | 14 | 7 | 91.4845 | 0
2043 | 9 | 14 | 8 | 96.261 | 0
2043 | 9 | 14 | 9 | 99.1516 | 0
2043 | 9 | 14 | 10 | 101.0386 | 0
2043 | 9 | 14 | 11 | 103.8657 | 0
2043 | 9 | 14 | 12 | 106.7319 | 0
2043 | 9 | 14 | 13 | 107.4697 | 0
2043 | 9 | 14 | 14 | 106.9013 | 0
2043 | 9 | 14 | 15 | 107.5682 | 0
2043 | 9 | 14 | 16 | 108.5381 | 0
2043 | 9 | 14 | 17 | 108.3526 | 0
2043 | 9 | 14 | 18 | 104.8036 | 0
2043 | 9 | 14 | 19 | 101.616 | 0
2043 | 9 | 14 | 20 | 98.6352 | 0
2043 | 9 | 14 | 21 | 95.3274 | 0
2043 | 9 | 14 | 22 | 90.7788 | 0
2043 | 9 | 14 | 23 | 85.2824 | 0
2043 | 9 | 15 | 0 | 81.6159 | 0
2043 | 9 | 15 | 1 | 82.2327 | 0
2043 | 9 | 15 | 2 | 79.0213 | 0
2043 | 9 | 15 | 3 | 78.5949 | 0
2043 | 9 | 15 | 4 | 79.0918 | 0
2043 | 9 | 15 | 5 | 82.7178 | 0
2043 | 9 | 15 | 6 | 92.0268 | 0
2043 | 9 | 15 | 7 | 100.4188 | 0
2043 | 9 | 15 | 8 | 107.0356 | 0
2043 | 9 | 15 | 9 | 111.9854 | 0
2043 | 9 | 15 | 10 | 116.1388 | 0
2043 | 9 | 15 | 11 | 120.7437 | 0
2043 | 9 | 15 | 12 | 125.642 | 0
2043 | 9 | 15 | 13 | 127.731 | 0
2043 | 9 | 15 | 14 | 128.236 | 0
2043 | 9 | 15 | 15 | 129.0392 | 0
2043 | 9 | 15 | 16 | 130.0422 | 0
2043 | 9 | 15 | 17 | 128.8616 | 0
2043 | 9 | 15 | 18 | 123.7055 | 0
2043 | 9 | 15 | 19 | 119.2894 | 0
2043 | 9 | 15 | 20 | 115.6048 | 0
2043 | 9 | 15 | 21 | 111.8661 | 0
2043 | 9 | 15 | 22 | 106.2828 | 0
2043 | 9 | 15 | 23 | 99.6548 | 0
2043 | 9 | 16 | 0 | 93.5819 | 0
2043 | 9 | 16 | 1 | 93.1462 | 0
2043 | 9 | 16 | 2 | 88.7502 | 0
2043 | 9 | 16 | 3 | 87.6149 | 0
2043 | 9 | 16 | 4 | 87.636 | 0
2043 | 9 | 16 | 5 | 91.1116 | 0
2043 | 9 | 16 | 6 | 103.5557 | 0
2043 | 9 | 16 | 7 | 112.2219 | 0
2043 | 9 | 16 | 8 | 118.613 | 0
2043 | 9 | 16 | 9 | 123.0792 | 0
2043 | 9 | 16 | 10 | 127.1455 | 0
2043 | 9 | 16 | 11 | 131.6726 | 0
2043 | 9 | 16 | 12 | 136.2431 | 0
2043 | 9 | 16 | 13 | 137.7979 | 0
2043 | 9 | 16 | 14 | 137.863 | 0
2043 | 9 | 16 | 15 | 137.8933 | 0
2043 | 9 | 16 | 16 | 138.4732 | 0
2043 | 9 | 16 | 17 | 136.6333 | 0
2043 | 9 | 16 | 18 | 131.4296 | 0
2043 | 9 | 16 | 19 | 126.0501 | 0
2043 | 9 | 16 | 20 | 121.2467 | 0
2043 | 9 | 16 | 21 | 116.4878 | 0
2043 | 9 | 16 | 22 | 109.701 | 0
2043 | 9 | 16 | 23 | 102.2333 | 0
2043 | 9 | 17 | 0 | 97.8441 | 0
2043 | 9 | 17 | 1 | 92.3552 | 0
2043 | 9 | 17 | 2 | 87.54 | 0
2043 | 9 | 17 | 3 | 85.859 | 0
2043 | 9 | 17 | 4 | 85.2713 | 0
2043 | 9 | 17 | 5 | 87.5469 | 0
2043 | 9 | 17 | 6 | 96.1175 | 0
2043 | 9 | 17 | 7 | 103.0402 | 0
2043 | 9 | 17 | 8 | 107.6488 | 0
2043 | 9 | 17 | 9 | 109.7179 | 0
2043 | 9 | 17 | 10 | 110.7492 | 0
2043 | 9 | 17 | 11 | 112.7492 | 0
2043 | 9 | 17 | 12 | 114.3317 | 0
2043 | 9 | 17 | 13 | 113.878 | 0
2043 | 9 | 17 | 14 | 112.4978 | 0
2043 | 9 | 17 | 15 | 112.6115 | 0
2043 | 9 | 17 | 16 | 113.2404 | 0
2043 | 9 | 17 | 17 | 112.2374 | 0
2043 | 9 | 17 | 18 | 108.1952 | 0
2043 | 9 | 17 | 19 | 104.4638 | 0
2043 | 9 | 17 | 20 | 100.5785 | 0
2043 | 9 | 17 | 21 | 96.8652 | 0
2043 | 9 | 17 | 22 | 92.0806 | 0
2043 | 9 | 17 | 23 | 86.3835 | 0
2043 | 9 | 18 | 0 | 81.655 | 0
2043 | 9 | 18 | 1 | 80.6686 | 0
2043 | 9 | 18 | 2 | 76.9569 | 0
2043 | 9 | 18 | 3 | 76.1149 | 0
2043 | 9 | 18 | 4 | 76.1862 | 0
2043 | 9 | 18 | 5 | 78.7022 | 0
2043 | 9 | 18 | 6 | 86.5635 | 0
2043 | 9 | 18 | 7 | 92.906 | 0
2043 | 9 | 18 | 8 | 97.4814 | 0
2043 | 9 | 18 | 9 | 99.6657 | 0
2043 | 9 | 18 | 10 | 100.5885 | 0
2043 | 9 | 18 | 11 | 103.1106 | 0
2043 | 9 | 18 | 12 | 106.1506 | 0
2043 | 9 | 18 | 13 | 105.8501 | 0
2043 | 9 | 18 | 14 | 104.7774 | 0
2043 | 9 | 18 | 15 | 104.7835 | 0
2043 | 9 | 18 | 16 | 105.4533 | 0
2043 | 9 | 18 | 17 | 105.0469 | 0
2043 | 9 | 18 | 18 | 102.6157 | 0
2043 | 9 | 18 | 19 | 99.4322 | 0
2043 | 9 | 18 | 20 | 96.3035 | 0
2043 | 9 | 18 | 21 | 93.3345 | 0
2043 | 9 | 18 | 22 | 89.8033 | 0
2043 | 9 | 18 | 23 | 85.4881 | 0
2043 | 9 | 19 | 0 | 82.867 | 0
2043 | 9 | 19 | 1 | 80.1823 | 0
2043 | 9 | 19 | 2 | 76.1418 | 0
2043 | 9 | 19 | 3 | 74.9399 | 0
2043 | 9 | 19 | 4 | 74.3803 | 0
2043 | 9 | 19 | 5 | 74.8285 | 0
2043 | 9 | 19 | 6 | 77.2725 | 0
2043 | 9 | 19 | 7 | 79.6078 | 0
2043 | 9 | 19 | 8 | 83.6441 | 0
2043 | 9 | 19 | 9 | 87.2008 | 0
2043 | 9 | 19 | 10 | 90.1734 | 0
2043 | 9 | 19 | 11 | 93.7323 | 0
2043 | 9 | 19 | 12 | 96.3811 | 0
2043 | 9 | 19 | 13 | 97.0184 | 0
2043 | 9 | 19 | 14 | 96.7397 | 0
2043 | 9 | 19 | 15 | 97.2618 | 0
2043 | 9 | 19 | 16 | 97.1037 | 0
2043 | 9 | 19 | 17 | 96.6123 | 0
2043 | 9 | 19 | 18 | 95.5088 | 0
2043 | 9 | 19 | 19 | 93.5498 | 0
2043 | 9 | 19 | 20 | 91.93 | 0
2043 | 9 | 19 | 21 | 90.1335 | 0
2043 | 9 | 19 | 22 | 87.9345 | 0
2043 | 9 | 19 | 23 | 84.5282 | 0
2043 | 9 | 20 | 0 | 81.837 | 0
2043 | 9 | 20 | 1 | 79.1689 | 0
2043 | 9 | 20 | 2 | 75.5065 | 0
2043 | 9 | 20 | 3 | 74.5926 | 0
2043 | 9 | 20 | 4 | 74.0495 | 0
2043 | 9 | 20 | 5 | 74.5247 | 0
2043 | 9 | 20 | 6 | 76.1216 | 0
2043 | 9 | 20 | 7 | 76.8341 | 0
2043 | 9 | 20 | 8 | 80.3156 | 0
2043 | 9 | 20 | 9 | 84.4753 | 0
2043 | 9 | 20 | 10 | 87.6786 | 0
2043 | 9 | 20 | 11 | 91.5603 | 0
2043 | 9 | 20 | 12 | 93.4722 | 0
2043 | 9 | 20 | 13 | 94.4313 | 0
2043 | 9 | 20 | 14 | 94.1454 | 0
2043 | 9 | 20 | 15 | 94.8392 | 0
2043 | 9 | 20 | 16 | 95.5774 | 0
2043 | 9 | 20 | 17 | 96.1466 | 0
2043 | 9 | 20 | 18 | 95.244 | 0
2043 | 9 | 20 | 19 | 94.0181 | 0
2043 | 9 | 20 | 20 | 92.53 | 0
2043 | 9 | 20 | 21 | 90.6969 | 0
2043 | 9 | 20 | 22 | 88.0169 | 0
2043 | 9 | 20 | 23 | 83.7861 | 0
2043 | 9 | 21 | 0 | 80.7029 | 0
2043 | 9 | 21 | 1 | 78.1244 | 0
2043 | 9 | 21 | 2 | 74.76 | 0
2043 | 9 | 21 | 3 | 74.4031 | 0
2043 | 9 | 21 | 4 | 74.7663 | 0
2043 | 9 | 21 | 5 | 77.6009 | 0
2043 | 9 | 21 | 6 | 85.4521 | 0
2043 | 9 | 21 | 7 | 92.2057 | 0
2043 | 9 | 21 | 8 | 96.4784 | 0
2043 | 9 | 21 | 9 | 97.6336 | 0
2043 | 9 | 21 | 10 | 97.9722 | 0
2043 | 9 | 21 | 11 | 99.4505 | 0
2043 | 9 | 21 | 12 | 102.3915 | 0
2043 | 9 | 21 | 13 | 102.143 | 0
2043 | 9 | 21 | 14 | 100.7951 | 0
2043 | 9 | 21 | 15 | 100.9681 | 0
2043 | 9 | 21 | 16 | 101.9468 | 0
2043 | 9 | 21 | 17 | 102.2809 | 0
2043 | 9 | 21 | 18 | 100.5872 | 0
2043 | 9 | 21 | 19 | 98.684 | 0
2043 | 9 | 21 | 20 | 96.4434 | 0
2043 | 9 | 21 | 21 | 93.84 | 0
2043 | 9 | 21 | 22 | 89.5261 | 0
2043 | 9 | 21 | 23 | 84.0008 | 0
2043 | 9 | 22 | 0 | 80.8213 | 0
2043 | 9 | 22 | 1 | 78.994 | 0
2043 | 9 | 22 | 2 | 75.6856 | 0
2043 | 9 | 22 | 3 | 75.1093 | 0
2043 | 9 | 22 | 4 | 75.3228 | 0
2043 | 9 | 22 | 5 | 78.1335 | 0
2043 | 9 | 22 | 6 | 85.9334 | 0
2043 | 9 | 22 | 7 | 93.1612 | 0
2043 | 9 | 22 | 8 | 98.0484 | 0
2043 | 9 | 22 | 9 | 100.4291 | 0
2043 | 9 | 22 | 10 | 101.6655 | 0
2043 | 9 | 22 | 11 | 103.8183 | 0
2043 | 9 | 22 | 12 | 107.403 | 0
2043 | 9 | 22 | 13 | 107.913 | 0
2043 | 9 | 22 | 14 | 107.6964 | 0
2043 | 9 | 22 | 15 | 108.2413 | 0
2043 | 9 | 22 | 16 | 109.606 | 0
2043 | 9 | 22 | 17 | 109.6292 | 0
2043 | 9 | 22 | 18 | 105.4584 | 0
2043 | 9 | 22 | 19 | 102.3796 | 0
2043 | 9 | 22 | 20 | 98.9126 | 0
2043 | 9 | 22 | 21 | 95.649 | 0
2043 | 9 | 22 | 22 | 91.1077 | 0
2043 | 9 | 22 | 23 | 85.5819 | 0
2043 | 9 | 23 | 0 | 80.8062 | 0
2043 | 9 | 23 | 1 | 78.8209 | 0
2043 | 9 | 23 | 2 | 75.5481 | 0
2043 | 9 | 23 | 3 | 74.8132 | 0
2043 | 9 | 23 | 4 | 75.0236 | 0
2043 | 9 | 23 | 5 | 77.9035 | 0
2043 | 9 | 23 | 6 | 85.8594 | 0
2043 | 9 | 23 | 7 | 92.8744 | 0
2043 | 9 | 23 | 8 | 97.6141 | 0
2043 | 9 | 23 | 9 | 99.406 | 0
2043 | 9 | 23 | 10 | 100.4562 | 0
2043 | 9 | 23 | 11 | 102.5879 | 0
2043 | 9 | 23 | 12 | 103.819 | 0
2043 | 9 | 23 | 13 | 103.8802 | 0
2043 | 9 | 23 | 14 | 102.8053 | 0
2043 | 9 | 23 | 15 | 103.0858 | 0
2043 | 9 | 23 | 16 | 103.9586 | 0
2043 | 9 | 23 | 17 | 104.3066 | 0
2043 | 9 | 23 | 18 | 101.414 | 0
2043 | 9 | 23 | 19 | 98.9333 | 0
2043 | 9 | 23 | 20 | 96.0372 | 0
2043 | 9 | 23 | 21 | 92.913 | 0
2043 | 9 | 23 | 22 | 88.6367 | 0
2043 | 9 | 23 | 23 | 83.0981 | 0
2043 | 9 | 24 | 0 | 78.9444 | 0
2043 | 9 | 24 | 1 | 78.109 | 0
2043 | 9 | 24 | 2 | 74.6276 | 0
2043 | 9 | 24 | 3 | 73.9598 | 0
2043 | 9 | 24 | 4 | 74.0916 | 0
2043 | 9 | 24 | 5 | 76.9018 | 0
2043 | 9 | 24 | 6 | 85.1662 | 0
2043 | 9 | 24 | 7 | 92.4533 | 0
2043 | 9 | 24 | 8 | 97.3952 | 0
2043 | 9 | 24 | 9 | 99.5285 | 0
2043 | 9 | 24 | 10 | 101.0331 | 0
2043 | 9 | 24 | 11 | 103.3852 | 0
2043 | 9 | 24 | 12 | 106.7021 | 0
2043 | 9 | 24 | 13 | 107.0926 | 0
2043 | 9 | 24 | 14 | 106.475 | 0
2043 | 9 | 24 | 15 | 106.8599 | 0
2043 | 9 | 24 | 16 | 107.7545 | 0
2043 | 9 | 24 | 17 | 107.2739 | 0
2043 | 9 | 24 | 18 | 103.6088 | 0
2043 | 9 | 24 | 19 | 101.056 | 0
2043 | 9 | 24 | 20 | 98.1335 | 0
2043 | 9 | 24 | 21 | 94.8934 | 0
2043 | 9 | 24 | 22 | 90.5727 | 0
2043 | 9 | 24 | 23 | 85.2527 | 0
2043 | 9 | 25 | 0 | 80.5707 | 0
2043 | 9 | 25 | 1 | 79.2494 | 0
2043 | 9 | 25 | 2 | 75.6916 | 0
2043 | 9 | 25 | 3 | 74.8878 | 0
2043 | 9 | 25 | 4 | 74.857 | 0
2043 | 9 | 25 | 5 | 77.4781 | 0
2043 | 9 | 25 | 6 | 85.4871 | 0
2043 | 9 | 25 | 7 | 92.4161 | 0
2043 | 9 | 25 | 8 | 97.2771 | 0
2043 | 9 | 25 | 9 | 99.6273 | 0
2043 | 9 | 25 | 10 | 101.1567 | 0
2043 | 9 | 25 | 11 | 103.4887 | 0
2043 | 9 | 25 | 12 | 107.0842 | 0
2043 | 9 | 25 | 13 | 107.4071 | 0
2043 | 9 | 25 | 14 | 106.8227 | 0
2043 | 9 | 25 | 15 | 106.9971 | 0
2043 | 9 | 25 | 16 | 107.6668 | 0
2043 | 9 | 25 | 17 | 106.7086 | 0
2043 | 9 | 25 | 18 | 102.1235 | 0
2043 | 9 | 25 | 19 | 99.0284 | 0
2043 | 9 | 25 | 20 | 95.5871 | 0
2043 | 9 | 25 | 21 | 92.4431 | 0
2043 | 9 | 25 | 22 | 88.7163 | 0
2043 | 9 | 25 | 23 | 84.2021 | 0
2043 | 9 | 26 | 0 | 81.7798 | 0
2043 | 9 | 26 | 1 | 77.1506 | 0
2043 | 9 | 26 | 2 | 73.4198 | 0
2043 | 9 | 26 | 3 | 72.4948 | 0
2043 | 9 | 26 | 4 | 72.2489 | 0
2043 | 9 | 26 | 5 | 73.521 | 0
2043 | 9 | 26 | 6 | 77.5485 | 0
2043 | 9 | 26 | 7 | 80.0587 | 0
2043 | 9 | 26 | 8 | 83.056 | 0
2043 | 9 | 26 | 9 | 86.3621 | 0
2043 | 9 | 26 | 10 | 89.4087 | 0
2043 | 9 | 26 | 11 | 92.6463 | 0
2043 | 9 | 26 | 12 | 95.7044 | 0
2043 | 9 | 26 | 13 | 96.0418 | 0
2043 | 9 | 26 | 14 | 95.2818 | 0
2043 | 9 | 26 | 15 | 95.3865 | 0
2043 | 9 | 26 | 16 | 95.8015 | 0
2043 | 9 | 26 | 17 | 95.517 | 0
2043 | 9 | 26 | 18 | 92.4761 | 0
2043 | 9 | 26 | 19 | 90.8445 | 0
2043 | 9 | 26 | 20 | 88.6094 | 0
2043 | 9 | 26 | 21 | 86.8106 | 0
2043 | 9 | 26 | 22 | 84.5777 | 0
2043 | 9 | 26 | 23 | 80.9607 | 0
2043 | 9 | 27 | 0 | 77.8336 | 0
2043 | 9 | 27 | 1 | 76.9647 | 0
2043 | 9 | 27 | 2 | 73.3635 | 0
2043 | 9 | 27 | 3 | 72.4403 | 0
2043 | 9 | 27 | 4 | 71.9991 | 0
2043 | 9 | 27 | 5 | 72.6276 | 0
2043 | 9 | 27 | 6 | 74.6158 | 0
2043 | 9 | 27 | 7 | 75.3757 | 0
2043 | 9 | 27 | 8 | 78.9359 | 0
2043 | 9 | 27 | 9 | 82.6765 | 0
2043 | 9 | 27 | 10 | 85.4692 | 0
2043 | 9 | 27 | 11 | 88.9215 | 0
2043 | 9 | 27 | 12 | 91.9818 | 0
2043 | 9 | 27 | 13 | 92.7019 | 0
2043 | 9 | 27 | 14 | 92.4295 | 0
2043 | 9 | 27 | 15 | 93.1237 | 0
2043 | 9 | 27 | 16 | 93.9919 | 0
2043 | 9 | 27 | 17 | 94.449 | 0
2043 | 9 | 27 | 18 | 93.9396 | 0
2043 | 9 | 27 | 19 | 92.96 | 0
2043 | 9 | 27 | 20 | 91.4436 | 0
2043 | 9 | 27 | 21 | 89.7187 | 0
2043 | 9 | 27 | 22 | 86.9287 | 0
2043 | 9 | 27 | 23 | 82.5892 | 0
2043 | 9 | 28 | 0 | 78.2091 | 0
2043 | 9 | 28 | 1 | 77.9443 | 0
2043 | 9 | 28 | 2 | 74.6544 | 0
2043 | 9 | 28 | 3 | 74.028 | 0
2043 | 9 | 28 | 4 | 74.1784 | 0
2043 | 9 | 28 | 5 | 76.9381 | 0
2043 | 9 | 28 | 6 | 84.7073 | 0
2043 | 9 | 28 | 7 | 91.8468 | 0
2043 | 9 | 28 | 8 | 96.7325 | 0
2043 | 9 | 28 | 9 | 99.1835 | 0
2043 | 9 | 28 | 10 | 100.713 | 0
2043 | 9 | 28 | 11 | 103.0269 | 0
2043 | 9 | 28 | 12 | 105.8005 | 0
2043 | 9 | 28 | 13 | 106.4064 | 0
2043 | 9 | 28 | 14 | 105.7672 | 0
2043 | 9 | 28 | 15 | 106.2779 | 0
2043 | 9 | 28 | 16 | 107.0985 | 0
2043 | 9 | 28 | 17 | 107.0035 | 0
2043 | 9 | 28 | 18 | 104.0994 | 0
2043 | 9 | 28 | 19 | 101.7084 | 0
2043 | 9 | 28 | 20 | 98.3241 | 0
2043 | 9 | 28 | 21 | 94.8896 | 0
2043 | 9 | 28 | 22 | 90.1249 | 0
2043 | 9 | 28 | 23 | 84.3666 | 0
2043 | 9 | 29 | 0 | 80.4964 | 0
2043 | 9 | 29 | 1 | 77.5286 | 0
2043 | 9 | 29 | 2 | 74.0696 | 0
2043 | 9 | 29 | 3 | 73.2694 | 0
2043 | 9 | 29 | 4 | 73.2595 | 0
2043 | 9 | 29 | 5 | 75.9703 | 0
2043 | 9 | 29 | 6 | 84.5045 | 0
2043 | 9 | 29 | 7 | 91.8103 | 0
2043 | 9 | 29 | 8 | 97.243 | 0
2043 | 9 | 29 | 9 | 99.2808 | 0
2043 | 9 | 29 | 10 | 100.2783 | 0
2043 | 9 | 29 | 11 | 102.3916 | 0
2043 | 9 | 29 | 12 | 104.1724 | 0
2043 | 9 | 29 | 13 | 104.4843 | 0
2043 | 9 | 29 | 14 | 103.9385 | 0
2043 | 9 | 29 | 15 | 104.2862 | 0
2043 | 9 | 29 | 16 | 105.2539 | 0
2043 | 9 | 29 | 17 | 105.4786 | 0
2043 | 9 | 29 | 18 | 103.087 | 0
2043 | 9 | 29 | 19 | 100.5716 | 0
2043 | 9 | 29 | 20 | 97.1195 | 0
2043 | 9 | 29 | 21 | 93.9069 | 0
2043 | 9 | 29 | 22 | 89.2682 | 0
2043 | 9 | 29 | 23 | 83.5353 | 0
2043 | 9 | 30 | 0 | 78.8275 | 0
2043 | 9 | 30 | 1 | 78.1146 | 0
2043 | 9 | 30 | 2 | 74.6732 | 0
2043 | 9 | 30 | 3 | 73.8777 | 0
2043 | 9 | 30 | 4 | 73.9127 | 0
2043 | 9 | 30 | 5 | 76.6519 | 0
2043 | 9 | 30 | 6 | 84.5978 | 0
2043 | 9 | 30 | 7 | 92.1455 | 0
2043 | 9 | 30 | 8 | 97.5842 | 0
2043 | 9 | 30 | 9 | 100.1927 | 0
2043 | 9 | 30 | 10 | 101.8153 | 0
2043 | 9 | 30 | 11 | 104.2238 | 0
2043 | 9 | 30 | 12 | 106.316 | 0
2043 | 9 | 30 | 13 | 106.7351 | 0
2043 | 9 | 30 | 14 | 106.5932 | 0
2043 | 9 | 30 | 15 | 107.1813 | 0
2043 | 9 | 30 | 16 | 108.5074 | 0
2043 | 9 | 30 | 17 | 108.5528 | 0
2043 | 9 | 30 | 18 | 103.885 | 0
2043 | 9 | 30 | 19 | 101.586 | 0
2043 | 9 | 30 | 20 | 98.2826 | 0
2043 | 9 | 30 | 21 | 95.3415 | 0
2043 | 9 | 30 | 22 | 90.9051 | 0
2043 | 9 | 30 | 23 | 85.3175 | 0
2043 | 10 | 1 | 0 | 81.152 | 0
2043 | 10 | 1 | 1 | 78.198 | 0
2043 | 10 | 1 | 2 | 74.9778 | 0
2043 | 10 | 1 | 3 | 74.5519 | 0
2043 | 10 | 1 | 4 | 74.7907 | 0
2043 | 10 | 1 | 5 | 77.4524 | 0
2043 | 10 | 1 | 6 | 85.3398 | 0
2043 | 10 | 1 | 7 | 92.9467 | 0
2043 | 10 | 1 | 8 | 97.7087 | 0
2043 | 10 | 1 | 9 | 99.8408 | 0
2043 | 10 | 1 | 10 | 100.791 | 0
2043 | 10 | 1 | 11 | 102.8556 | 0
2043 | 10 | 1 | 12 | 105.0592 | 0
2043 | 10 | 1 | 13 | 104.5902 | 0
2043 | 10 | 1 | 14 | 103.8366 | 0
2043 | 10 | 1 | 15 | 104.218 | 0
2043 | 10 | 1 | 16 | 105.3996 | 0
2043 | 10 | 1 | 17 | 105.4357 | 0
2043 | 10 | 1 | 18 | 102.6673 | 0
2043 | 10 | 1 | 19 | 101.3325 | 0
2043 | 10 | 1 | 20 | 98.1528 | 0
2043 | 10 | 1 | 21 | 95.3374 | 0
2043 | 10 | 1 | 22 | 91.4188 | 0
2043 | 10 | 1 | 23 | 86.3285 | 0
2043 | 10 | 2 | 0 | 82.4995 | 0
2043 | 10 | 2 | 1 | 81.5832 | 0
2043 | 10 | 2 | 2 | 78.3679 | 0
2043 | 10 | 2 | 3 | 77.9658 | 0
2043 | 10 | 2 | 4 | 78.2441 | 0
2043 | 10 | 2 | 5 | 80.8584 | 0
2043 | 10 | 2 | 6 | 88.5778 | 0
2043 | 10 | 2 | 7 | 95.6582 | 0
2043 | 10 | 2 | 8 | 100.0207 | 0
2043 | 10 | 2 | 9 | 101.0883 | 0
2043 | 10 | 2 | 10 | 101.2696 | 0
2043 | 10 | 2 | 11 | 102.5993 | 0
2043 | 10 | 2 | 12 | 104.347 | 0
2043 | 10 | 2 | 13 | 103.1668 | 0
2043 | 10 | 2 | 14 | 101.6135 | 0
2043 | 10 | 2 | 15 | 101.5376 | 0
2043 | 10 | 2 | 16 | 102.3402 | 0
2043 | 10 | 2 | 17 | 102.4097 | 0
2043 | 10 | 2 | 18 | 101.9178 | 0
2043 | 10 | 2 | 19 | 100.3309 | 0
2043 | 10 | 2 | 20 | 97.3119 | 0
2043 | 10 | 2 | 21 | 94.6388 | 0
2043 | 10 | 2 | 22 | 91.3578 | 0
2043 | 10 | 2 | 23 | 87.1334 | 0
2043 | 10 | 3 | 0 | 83.8549 | 0
2043 | 10 | 3 | 1 | 81.1276 | 0
2043 | 10 | 3 | 2 | 77.3929 | 0
2043 | 10 | 3 | 3 | 76.6275 | 0
2043 | 10 | 3 | 4 | 76.4146 | 0
2043 | 10 | 3 | 5 | 77.4728 | 0
2043 | 10 | 3 | 6 | 82.0454 | 0
2043 | 10 | 3 | 7 | 84.2922 | 0
2043 | 10 | 3 | 8 | 86.1146 | 0
2043 | 10 | 3 | 9 | 88.3894 | 0
2043 | 10 | 3 | 10 | 90.1097 | 0
2043 | 10 | 3 | 11 | 92.782 | 0
2043 | 10 | 3 | 12 | 94.9206 | 0
2043 | 10 | 3 | 13 | 94.4595 | 0
2043 | 10 | 3 | 14 | 93.1475 | 0
2043 | 10 | 3 | 15 | 93.3002 | 0
2043 | 10 | 3 | 16 | 93.6701 | 0
2043 | 10 | 3 | 17 | 93.5135 | 0
2043 | 10 | 3 | 18 | 92.9264 | 0
2043 | 10 | 3 | 19 | 91.8213 | 0
2043 | 10 | 3 | 20 | 89.1677 | 0
2043 | 10 | 3 | 21 | 87.2126 | 0
2043 | 10 | 3 | 22 | 84.9549 | 0
2043 | 10 | 3 | 23 | 81.7378 | 0
2043 | 10 | 4 | 0 | 77.9707 | 0
2043 | 10 | 4 | 1 | 76.8206 | 0
2043 | 10 | 4 | 2 | 73.2098 | 0
2043 | 10 | 4 | 3 | 72.5378 | 0
2043 | 10 | 4 | 4 | 72.1638 | 0
2043 | 10 | 4 | 5 | 73.1358 | 0
2043 | 10 | 4 | 6 | 76.7056 | 0
2043 | 10 | 4 | 7 | 77.8876 | 0
2043 | 10 | 4 | 8 | 80.1612 | 0
2043 | 10 | 4 | 9 | 83.5097 | 0
2043 | 10 | 4 | 10 | 86.143 | 0
2043 | 10 | 4 | 11 | 89.4863 | 0
2043 | 10 | 4 | 12 | 91.0631 | 0
2043 | 10 | 4 | 13 | 91.3197 | 0
2043 | 10 | 4 | 14 | 91.0261 | 0
2043 | 10 | 4 | 15 | 91.7205 | 0
2043 | 10 | 4 | 16 | 92.9293 | 0
2043 | 10 | 4 | 17 | 93.7694 | 0
2043 | 10 | 4 | 18 | 90.9434 | 0
2043 | 10 | 4 | 19 | 90.9619 | 0
2043 | 10 | 4 | 20 | 89.3083 | 0
2043 | 10 | 4 | 21 | 87.9478 | 0
2043 | 10 | 4 | 22 | 85.492 | 0
2043 | 10 | 4 | 23 | 81.5608 | 0
2043 | 10 | 5 | 0 | 79.5704 | 0
2043 | 10 | 5 | 1 | 77.5729 | 0
2043 | 10 | 5 | 2 | 74.3571 | 0
2043 | 10 | 5 | 3 | 74.2416 | 0
2043 | 10 | 5 | 4 | 74.6196 | 0
2043 | 10 | 5 | 5 | 77.3366 | 0
2043 | 10 | 5 | 6 | 85.3261 | 0
2043 | 10 | 5 | 7 | 92.716 | 0
2043 | 10 | 5 | 8 | 97.4744 | 0
2043 | 10 | 5 | 9 | 99.3845 | 0
2043 | 10 | 5 | 10 | 100.207 | 0
2043 | 10 | 5 | 11 | 101.9763 | 0
2043 | 10 | 5 | 12 | 103.1841 | 0
2043 | 10 | 5 | 13 | 102.6662 | 0
2043 | 10 | 5 | 14 | 101.4808 | 0
2043 | 10 | 5 | 15 | 101.627 | 0
2043 | 10 | 5 | 16 | 102.7172 | 0
2043 | 10 | 5 | 17 | 103.3397 | 0
2043 | 10 | 5 | 18 | 104.4308 | 0
2043 | 10 | 5 | 19 | 102.3305 | 0
2043 | 10 | 5 | 20 | 98.7437 | 0
2043 | 10 | 5 | 21 | 95.8317 | 0
2043 | 10 | 5 | 22 | 91.5572 | 0
2043 | 10 | 5 | 23 | 86.1869 | 0
2043 | 10 | 6 | 0 | 79.5263 | 0
2043 | 10 | 6 | 1 | 79.4236 | 0
2043 | 10 | 6 | 2 | 76.2254 | 0
2043 | 10 | 6 | 3 | 75.9147 | 0
2043 | 10 | 6 | 4 | 76.1898 | 0
2043 | 10 | 6 | 5 | 78.8572 | 0
2043 | 10 | 6 | 6 | 85.2022 | 0
2043 | 10 | 6 | 7 | 92.8721 | 0
2043 | 10 | 6 | 8 | 97.8255 | 0
2043 | 10 | 6 | 9 | 99.9602 | 0
2043 | 10 | 6 | 10 | 101.0029 | 0
2043 | 10 | 6 | 11 | 102.8669 | 0
2043 | 10 | 6 | 12 | 104.0056 | 0
2043 | 10 | 6 | 13 | 103.8089 | 0
2043 | 10 | 6 | 14 | 103.1465 | 0
2043 | 10 | 6 | 15 | 103.6119 | 0
2043 | 10 | 6 | 16 | 104.9951 | 0
2043 | 10 | 6 | 17 | 105.4872 | 0
2043 | 10 | 6 | 18 | 102.2028 | 0
2043 | 10 | 6 | 19 | 100.499 | 0
2043 | 10 | 6 | 20 | 97.1161 | 0
2043 | 10 | 6 | 21 | 94.1988 | 0
2043 | 10 | 6 | 22 | 90.1813 | 0
2043 | 10 | 6 | 23 | 84.8875 | 0
2043 | 10 | 7 | 0 | 81.3472 | 0
2043 | 10 | 7 | 1 | 79.4214 | 0
2043 | 10 | 7 | 2 | 76.2124 | 0
2043 | 10 | 7 | 3 | 75.8782 | 0
2043 | 10 | 7 | 4 | 76.2205 | 0
2043 | 10 | 7 | 5 | 79.0207 | 0
2043 | 10 | 7 | 6 | 87.1025 | 0
2043 | 10 | 7 | 7 | 94.7534 | 0
2043 | 10 | 7 | 8 | 99.2806 | 0
2043 | 10 | 7 | 9 | 100.5362 | 0
2043 | 10 | 7 | 10 | 100.7787 | 0
2043 | 10 | 7 | 11 | 102.1868 | 0
2043 | 10 | 7 | 12 | 104.9699 | 0
2043 | 10 | 7 | 13 | 104.5213 | 0
2043 | 10 | 7 | 14 | 103.6099 | 0
2043 | 10 | 7 | 15 | 103.9004 | 0
2043 | 10 | 7 | 16 | 105.2338 | 0
2043 | 10 | 7 | 17 | 105.8519 | 0
2043 | 10 | 7 | 18 | 102.6335 | 0
2043 | 10 | 7 | 19 | 100.9507 | 0
2043 | 10 | 7 | 20 | 97.7726 | 0
2043 | 10 | 7 | 21 | 94.944 | 0
2043 | 10 | 7 | 22 | 90.9048 | 0
2043 | 10 | 7 | 23 | 85.5987 | 0
2043 | 10 | 8 | 0 | 81.3623 | 0
2043 | 10 | 8 | 1 | 79.1991 | 0
2043 | 10 | 8 | 2 | 75.7737 | 0
2043 | 10 | 8 | 3 | 75.2878 | 0
2043 | 10 | 8 | 4 | 75.4611 | 0
2043 | 10 | 8 | 5 | 78.0861 | 0
2043 | 10 | 8 | 6 | 85.9429 | 0
2043 | 10 | 8 | 7 | 93.4497 | 0
2043 | 10 | 8 | 8 | 97.8916 | 0
2043 | 10 | 8 | 9 | 99.4339 | 0
2043 | 10 | 8 | 10 | 99.8382 | 0
2043 | 10 | 8 | 11 | 101.3723 | 0
2043 | 10 | 8 | 12 | 102.5197 | 0
2043 | 10 | 8 | 13 | 101.7672 | 0
2043 | 10 | 8 | 14 | 100.5625 | 0
2043 | 10 | 8 | 15 | 100.6597 | 0
2043 | 10 | 8 | 16 | 101.7825 | 0
2043 | 10 | 8 | 17 | 102.0544 | 0
2043 | 10 | 8 | 18 | 100.9229 | 0
2043 | 10 | 8 | 19 | 98.7526 | 0
2043 | 10 | 8 | 20 | 95.2616 | 0
2043 | 10 | 8 | 21 | 92.2855 | 0
2043 | 10 | 8 | 22 | 88.311 | 0
2043 | 10 | 8 | 23 | 83.2256 | 0
2043 | 10 | 9 | 0 | 78.9432 | 0
2043 | 10 | 9 | 1 | 78.2734 | 0
2043 | 10 | 9 | 2 | 74.5543 | 0
2043 | 10 | 9 | 3 | 74.0211 | 0
2043 | 10 | 9 | 4 | 74.0537 | 0
2043 | 10 | 9 | 5 | 76.6233 | 0
2043 | 10 | 9 | 6 | 85.7248 | 0
2043 | 10 | 9 | 7 | 93.5958 | 0
2043 | 10 | 9 | 8 | 98.4543 | 0
2043 | 10 | 9 | 9 | 101.1184 | 0
2043 | 10 | 9 | 10 | 102.8915 | 0
2043 | 10 | 9 | 11 | 105.4027 | 0
2043 | 10 | 9 | 12 | 110.0562 | 0
2043 | 10 | 9 | 13 | 110.2183 | 0
2043 | 10 | 9 | 14 | 110.0047 | 0
2043 | 10 | 9 | 15 | 110.9802 | 0
2043 | 10 | 9 | 16 | 111.9534 | 0
2043 | 10 | 9 | 17 | 111.1503 | 0
2043 | 10 | 9 | 18 | 104.6199 | 0
2043 | 10 | 9 | 19 | 101.0491 | 0
2043 | 10 | 9 | 20 | 96.863 | 0
2043 | 10 | 9 | 21 | 93.5391 | 0
2043 | 10 | 9 | 22 | 89.701 | 0
2043 | 10 | 9 | 23 | 85.3037 | 0
2043 | 10 | 10 | 0 | 82.5723 | 0
2043 | 10 | 10 | 1 | 81.3308 | 0
2043 | 10 | 10 | 2 | 77.4004 | 0
2043 | 10 | 10 | 3 | 76.4216 | 0
2043 | 10 | 10 | 4 | 75.9403 | 0
2043 | 10 | 10 | 5 | 76.5647 | 0
2043 | 10 | 10 | 6 | 80.5737 | 0
2043 | 10 | 10 | 7 | 84.3991 | 0
2043 | 10 | 10 | 8 | 88.1548 | 0
2043 | 10 | 10 | 9 | 92.7862 | 0
2043 | 10 | 10 | 10 | 97.055 | 0
2043 | 10 | 10 | 11 | 101.3157 | 0
2043 | 10 | 10 | 12 | 104.6453 | 0
2043 | 10 | 10 | 13 | 104.6761 | 0
2043 | 10 | 10 | 14 | 104.4209 | 0
2043 | 10 | 10 | 15 | 104.9646 | 0
2043 | 10 | 10 | 16 | 105.2141 | 0
2043 | 10 | 10 | 17 | 104.551 | 0
2043 | 10 | 10 | 18 | 101.8843 | 0
2043 | 10 | 10 | 19 | 99.3028 | 0
2043 | 10 | 10 | 20 | 95.4889 | 0
2043 | 10 | 10 | 21 | 92.9206 | 0
2043 | 10 | 10 | 22 | 89.8487 | 0
2043 | 10 | 10 | 23 | 85.8247 | 0
2043 | 10 | 11 | 0 | 84.771 | 0
2043 | 10 | 11 | 1 | 81.5785 | 0
2043 | 10 | 11 | 2 | 77.7333 | 0
2043 | 10 | 11 | 3 | 76.9322 | 0
2043 | 10 | 11 | 4 | 76.4681 | 0
2043 | 10 | 11 | 5 | 77.4834 | 0
2043 | 10 | 11 | 6 | 80.4685 | 0
2043 | 10 | 11 | 7 | 82.3225 | 0
2043 | 10 | 11 | 8 | 85.4689 | 0
2043 | 10 | 11 | 9 | 89.3576 | 0
2043 | 10 | 11 | 10 | 92.403 | 0
2043 | 10 | 11 | 11 | 95.5692 | 0
2043 | 10 | 11 | 12 | 98.7106 | 0
2043 | 10 | 11 | 13 | 98.8964 | 0
2043 | 10 | 11 | 14 | 98.8911 | 0
2043 | 10 | 11 | 15 | 99.4061 | 0
2043 | 10 | 11 | 16 | 101.2595 | 0
2043 | 10 | 11 | 17 | 102.5472 | 0
2043 | 10 | 11 | 18 | 99.6355 | 0
2043 | 10 | 11 | 19 | 98.174 | 0
2043 | 10 | 11 | 20 | 95.4027 | 0
2043 | 10 | 11 | 21 | 93.6548 | 0
2043 | 10 | 11 | 22 | 90.6932 | 0
2043 | 10 | 11 | 23 | 86.3747 | 0
2043 | 10 | 12 | 0 | 83.1463 | 0
2043 | 10 | 12 | 1 | 81.3857 | 0
2043 | 10 | 12 | 2 | 77.9592 | 0
2043 | 10 | 12 | 3 | 77.7873 | 0
2043 | 10 | 12 | 4 | 77.6134 | 0
2043 | 10 | 12 | 5 | 78.4604 | 0
2043 | 10 | 12 | 6 | 82.035 | 0
2043 | 10 | 12 | 7 | 83.7002 | 0
2043 | 10 | 12 | 8 | 85.7449 | 0
2043 | 10 | 12 | 9 | 88.2094 | 0
2043 | 10 | 12 | 10 | 90.4183 | 0
2043 | 10 | 12 | 11 | 93.5339 | 0
2043 | 10 | 12 | 12 | 97.4528 | 0
2043 | 10 | 12 | 13 | 97.5732 | 0
2043 | 10 | 12 | 14 | 97.3961 | 0
2043 | 10 | 12 | 15 | 98.329 | 0
2043 | 10 | 12 | 16 | 99.7384 | 0
2043 | 10 | 12 | 17 | 100.5845 | 0
2043 | 10 | 12 | 18 | 99.3869 | 0
2043 | 10 | 12 | 19 | 98.2553 | 0
2043 | 10 | 12 | 20 | 95.5768 | 0
2043 | 10 | 12 | 21 | 94.4094 | 0
2043 | 10 | 12 | 22 | 91.3474 | 0
2043 | 10 | 12 | 23 | 86.9388 | 0
2043 | 10 | 13 | 0 | 83.8395 | 0
2043 | 10 | 13 | 1 | 83.1893 | 0
2043 | 10 | 13 | 2 | 79.9772 | 0
2043 | 10 | 13 | 3 | 79.3699 | 0
2043 | 10 | 13 | 4 | 79.5833 | 0
2043 | 10 | 13 | 5 | 82.2873 | 0
2043 | 10 | 13 | 6 | 90.4801 | 0
2043 | 10 | 13 | 7 | 97.7238 | 0
2043 | 10 | 13 | 8 | 102.3961 | 0
2043 | 10 | 13 | 9 | 103.514 | 0
2043 | 10 | 13 | 10 | 103.2089 | 0
2043 | 10 | 13 | 11 | 104.2558 | 0
2043 | 10 | 13 | 12 | 106.2807 | 0
2043 | 10 | 13 | 13 | 105.4214 | 0
2043 | 10 | 13 | 14 | 103.9869 | 0
2043 | 10 | 13 | 15 | 104.2881 | 0
2043 | 10 | 13 | 16 | 105.3269 | 0
2043 | 10 | 13 | 17 | 105.9508 | 0
2043 | 10 | 13 | 18 | 106.522 | 0
2043 | 10 | 13 | 19 | 104.0926 | 0
2043 | 10 | 13 | 20 | 100.2496 | 0
2043 | 10 | 13 | 21 | 97.0862 | 0
2043 | 10 | 13 | 22 | 92.7524 | 0
2043 | 10 | 13 | 23 | 87.1516 | 0
2043 | 10 | 14 | 0 | 82.6595 | 0
2043 | 10 | 14 | 1 | 82.4341 | 0
2043 | 10 | 14 | 2 | 79.0271 | 0
2043 | 10 | 14 | 3 | 78.5566 | 0
2043 | 10 | 14 | 4 | 78.7625 | 0
2043 | 10 | 14 | 5 | 81.4014 | 0
2043 | 10 | 14 | 6 | 89.7432 | 0
2043 | 10 | 14 | 7 | 97.2099 | 0
2043 | 10 | 14 | 8 | 101.7853 | 0
2043 | 10 | 14 | 9 | 102.8126 | 0
2043 | 10 | 14 | 10 | 102.6286 | 0
2043 | 10 | 14 | 11 | 103.7711 | 0
2043 | 10 | 14 | 12 | 108.6685 | 0
2043 | 10 | 14 | 13 | 108.2777 | 0
2043 | 10 | 14 | 14 | 107.3712 | 0
2043 | 10 | 14 | 15 | 107.7641 | 0
2043 | 10 | 14 | 16 | 109.1704 | 0
2043 | 10 | 14 | 17 | 110.0085 | 0
2043 | 10 | 14 | 18 | 107.7961 | 0
2043 | 10 | 14 | 19 | 105.5872 | 0
2043 | 10 | 14 | 20 | 101.9768 | 0
2043 | 10 | 14 | 21 | 99.006 | 0
2043 | 10 | 14 | 22 | 94.8918 | 0
2043 | 10 | 14 | 23 | 89.4852 | 0
2043 | 10 | 15 | 0 | 83.542 | 0
2043 | 10 | 15 | 1 | 83.2443 | 0
2043 | 10 | 15 | 2 | 80.0268 | 0
2043 | 10 | 15 | 3 | 79.7563 | 0
2043 | 10 | 15 | 4 | 80.1867 | 0
2043 | 10 | 15 | 5 | 82.9459 | 0
2043 | 10 | 15 | 6 | 90.9325 | 0
2043 | 10 | 15 | 7 | 98.7307 | 0
2043 | 10 | 15 | 8 | 103.9899 | 0
2043 | 10 | 15 | 9 | 105.9992 | 0
2043 | 10 | 15 | 10 | 106.4638 | 0
2043 | 10 | 15 | 11 | 108.0945 | 0
2043 | 10 | 15 | 12 | 109.5519 | 0
2043 | 10 | 15 | 13 | 108.8133 | 0
2043 | 10 | 15 | 14 | 107.641 | 0
2043 | 10 | 15 | 15 | 107.8381 | 0
2043 | 10 | 15 | 16 | 109.1787 | 0
2043 | 10 | 15 | 17 | 110.1179 | 0
2043 | 10 | 15 | 18 | 109.7993 | 0
2043 | 10 | 15 | 19 | 107.7392 | 0
2043 | 10 | 15 | 20 | 104.2994 | 0
2043 | 10 | 15 | 21 | 101.2993 | 0
2043 | 10 | 15 | 22 | 97.1851 | 0
2043 | 10 | 15 | 23 | 91.9332 | 0
2043 | 10 | 16 | 0 | 88.2032 | 0
2043 | 10 | 16 | 1 | 85.5674 | 0
2043 | 10 | 16 | 2 | 82.1562 | 0
2043 | 10 | 16 | 3 | 81.6407 | 0
2043 | 10 | 16 | 4 | 81.8758 | 0
2043 | 10 | 16 | 5 | 84.3803 | 0
2043 | 10 | 16 | 6 | 92.2017 | 0
2043 | 10 | 16 | 7 | 99.3801 | 0
2043 | 10 | 16 | 8 | 104.0509 | 0
2043 | 10 | 16 | 9 | 105.1849 | 0
2043 | 10 | 16 | 10 | 105.0322 | 0
2043 | 10 | 16 | 11 | 106.045 | 0
2043 | 10 | 16 | 12 | 107.7419 | 0
2043 | 10 | 16 | 13 | 106.4418 | 0
2043 | 10 | 16 | 14 | 104.7344 | 0
2043 | 10 | 16 | 15 | 104.489 | 0
2043 | 10 | 16 | 16 | 105.3742 | 0
2043 | 10 | 16 | 17 | 105.8579 | 0
2043 | 10 | 16 | 18 | 104.8514 | 0
2043 | 10 | 16 | 19 | 102.1333 | 0
2043 | 10 | 16 | 20 | 98.6065 | 0
2043 | 10 | 16 | 21 | 95.8104 | 0
2043 | 10 | 16 | 22 | 92.3215 | 0
2043 | 10 | 16 | 23 | 87.9226 | 0
2043 | 10 | 17 | 0 | 84.9848 | 0
2043 | 10 | 17 | 1 | 82.0812 | 0
2043 | 10 | 17 | 2 | 78.0814 | 0
2043 | 10 | 17 | 3 | 77.1614 | 0
2043 | 10 | 17 | 4 | 76.9087 | 0
2043 | 10 | 17 | 5 | 78.1652 | 0
2043 | 10 | 17 | 6 | 82.6975 | 0
2043 | 10 | 17 | 7 | 85.1677 | 0
2043 | 10 | 17 | 8 | 87.0654 | 0
2043 | 10 | 17 | 9 | 89.3001 | 0
2043 | 10 | 17 | 10 | 91.0039 | 0
2043 | 10 | 17 | 11 | 93.5965 | 0
2043 | 10 | 17 | 12 | 95.4191 | 0
2043 | 10 | 17 | 13 | 94.9506 | 0
2043 | 10 | 17 | 14 | 93.8726 | 0
2043 | 10 | 17 | 15 | 94.1579 | 0
2043 | 10 | 17 | 16 | 94.9972 | 0
2043 | 10 | 17 | 17 | 95.3542 | 0
2043 | 10 | 17 | 18 | 95.5205 | 0
2043 | 10 | 17 | 19 | 93.0394 | 0
2043 | 10 | 17 | 20 | 89.7006 | 0
2043 | 10 | 17 | 21 | 87.6729 | 0
2043 | 10 | 17 | 22 | 85.2782 | 0
2043 | 10 | 17 | 23 | 82.1356 | 0
2043 | 10 | 18 | 0 | 80.5841 | 0
2043 | 10 | 18 | 1 | 79.5598 | 0
2043 | 10 | 18 | 2 | 76.059 | 0
2043 | 10 | 18 | 3 | 75.2574 | 0
2043 | 10 | 18 | 4 | 74.9228 | 0
2043 | 10 | 18 | 5 | 75.6327 | 0
2043 | 10 | 18 | 6 | 78.0938 | 0
2043 | 10 | 18 | 7 | 78.9188 | 0
2043 | 10 | 18 | 8 | 81.3687 | 0
2043 | 10 | 18 | 9 | 83.8518 | 0
2043 | 10 | 18 | 10 | 85.516 | 0
2043 | 10 | 18 | 11 | 88.5935 | 0
2043 | 10 | 18 | 12 | 90.3768 | 0
2043 | 10 | 18 | 13 | 90.2969 | 0
2043 | 10 | 18 | 14 | 89.6276 | 0
2043 | 10 | 18 | 15 | 90.2959 | 0
2043 | 10 | 18 | 16 | 91.3287 | 0
2043 | 10 | 18 | 17 | 92.863 | 0
2043 | 10 | 18 | 18 | 93.8695 | 0
2043 | 10 | 18 | 19 | 92.8887 | 0
2043 | 10 | 18 | 20 | 90.7262 | 0
2043 | 10 | 18 | 21 | 88.9803 | 0
2043 | 10 | 18 | 22 | 86.3131 | 0
2043 | 10 | 18 | 23 | 82.4316 | 0
2043 | 10 | 19 | 0 | 79.4447 | 0
2043 | 10 | 19 | 1 | 77.5422 | 0
2043 | 10 | 19 | 2 | 74.1942 | 0
2043 | 10 | 19 | 3 | 73.8927 | 0
2043 | 10 | 19 | 4 | 74.1747 | 0
2043 | 10 | 19 | 5 | 76.8469 | 0
2043 | 10 | 19 | 6 | 84.6144 | 0
2043 | 10 | 19 | 7 | 92.1214 | 0
2043 | 10 | 19 | 8 | 96.9846 | 0
2043 | 10 | 19 | 9 | 98.7084 | 0
2043 | 10 | 19 | 10 | 98.971 | 0
2043 | 10 | 19 | 11 | 100.5169 | 0
2043 | 10 | 19 | 12 | 102.7971 | 0
2043 | 10 | 19 | 13 | 102.5185 | 0
2043 | 10 | 19 | 14 | 101.3442 | 0
2043 | 10 | 19 | 15 | 101.6227 | 0
2043 | 10 | 19 | 16 | 102.6677 | 0
2043 | 10 | 19 | 17 | 103.7729 | 0
2043 | 10 | 19 | 18 | 102.9698 | 0
2043 | 10 | 19 | 19 | 100.3721 | 0
2043 | 10 | 19 | 20 | 96.4372 | 0
2043 | 10 | 19 | 21 | 93.2271 | 0
2043 | 10 | 19 | 22 | 88.7431 | 0
2043 | 10 | 19 | 23 | 83.298 | 0
2043 | 10 | 20 | 0 | 79.9743 | 0
2043 | 10 | 20 | 1 | 77.5408 | 0
2043 | 10 | 20 | 2 | 74.0363 | 0
2043 | 10 | 20 | 3 | 73.4887 | 0
2043 | 10 | 20 | 4 | 73.6673 | 0
2043 | 10 | 20 | 5 | 76.2567 | 0
2043 | 10 | 20 | 6 | 84.4652 | 0
2043 | 10 | 20 | 7 | 92.2088 | 0
2043 | 10 | 20 | 8 | 97.3172 | 0
2043 | 10 | 20 | 9 | 98.6013 | 0
2043 | 10 | 20 | 10 | 98.4949 | 0
2043 | 10 | 20 | 11 | 99.7135 | 0
2043 | 10 | 20 | 12 | 102.9283 | 0
2043 | 10 | 20 | 13 | 102.5883 | 0
2043 | 10 | 20 | 14 | 101.9183 | 0
2043 | 10 | 20 | 15 | 102.3871 | 0
2043 | 10 | 20 | 16 | 103.9284 | 0
2043 | 10 | 20 | 17 | 104.9557 | 0
2043 | 10 | 20 | 18 | 102.49 | 0
2043 | 10 | 20 | 19 | 100.0037 | 0
2043 | 10 | 20 | 20 | 96.1943 | 0
2043 | 10 | 20 | 21 | 93.3601 | 0
2043 | 10 | 20 | 22 | 89.2983 | 0
2043 | 10 | 20 | 23 | 83.9485 | 0
2043 | 10 | 21 | 0 | 81.3835 | 0
2043 | 10 | 21 | 1 | 77.7782 | 0
2043 | 10 | 21 | 2 | 74.3344 | 0
2043 | 10 | 21 | 3 | 73.7377 | 0
2043 | 10 | 21 | 4 | 73.9792 | 0
2043 | 10 | 21 | 5 | 76.6822 | 0
2043 | 10 | 21 | 6 | 85.0066 | 0
2043 | 10 | 21 | 7 | 93.0979 | 0
2043 | 10 | 21 | 8 | 98.4166 | 0
2043 | 10 | 21 | 9 | 100.766 | 0
2043 | 10 | 21 | 10 | 101.4866 | 0
2043 | 10 | 21 | 11 | 103.3043 | 0
2043 | 10 | 21 | 12 | 104.5386 | 0
2043 | 10 | 21 | 13 | 104.1975 | 0
2043 | 10 | 21 | 14 | 103.5571 | 0
2043 | 10 | 21 | 15 | 104.074 | 0
2043 | 10 | 21 | 16 | 105.5767 | 0
2043 | 10 | 21 | 17 | 106.4607 | 0
2043 | 10 | 21 | 18 | 104.5517 | 0
2043 | 10 | 21 | 19 | 101.2985 | 0
2043 | 10 | 21 | 20 | 97.0629 | 0
2043 | 10 | 21 | 21 | 94.0112 | 0
2043 | 10 | 21 | 22 | 89.7131 | 0
2043 | 10 | 21 | 23 | 84.3793 | 0
2043 | 10 | 22 | 0 | 79.9806 | 0
2043 | 10 | 22 | 1 | 78.2112 | 0
2043 | 10 | 22 | 2 | 74.7687 | 0
2043 | 10 | 22 | 3 | 74.1238 | 0
2043 | 10 | 22 | 4 | 74.353 | 0
2043 | 10 | 22 | 5 | 77.0258 | 0
2043 | 10 | 22 | 6 | 84.8741 | 0
2043 | 10 | 22 | 7 | 92.5943 | 0
2043 | 10 | 22 | 8 | 97.7818 | 0
2043 | 10 | 22 | 9 | 99.5192 | 0
2043 | 10 | 22 | 10 | 99.8086 | 0
2043 | 10 | 22 | 11 | 101.3582 | 0
2043 | 10 | 22 | 12 | 103.9089 | 0
2043 | 10 | 22 | 13 | 103.5355 | 0
2043 | 10 | 22 | 14 | 102.7291 | 0
2043 | 10 | 22 | 15 | 103.2173 | 0
2043 | 10 | 22 | 16 | 104.6055 | 0
2043 | 10 | 22 | 17 | 105.4508 | 0
2043 | 10 | 22 | 18 | 105.5687 | 0
2043 | 10 | 22 | 19 | 102.2967 | 0
2043 | 10 | 22 | 20 | 98.0883 | 0
2043 | 10 | 22 | 21 | 94.891 | 0
2043 | 10 | 22 | 22 | 90.8172 | 0
2043 | 10 | 22 | 23 | 85.7335 | 0
2043 | 10 | 23 | 0 | 79.5965 | 0
2043 | 10 | 23 | 1 | 79.3881 | 0
2043 | 10 | 23 | 2 | 75.7655 | 0
2043 | 10 | 23 | 3 | 75.1008 | 0
2043 | 10 | 23 | 4 | 75.2164 | 0
2043 | 10 | 23 | 5 | 77.6943 | 0
2043 | 10 | 23 | 6 | 84.9346 | 0
2043 | 10 | 23 | 7 | 92.2948 | 0
2043 | 10 | 23 | 8 | 97.5081 | 0
2043 | 10 | 23 | 9 | 99.5241 | 0
2043 | 10 | 23 | 10 | 100.3991 | 0
2043 | 10 | 23 | 11 | 102.0969 | 0
2043 | 10 | 23 | 12 | 102.5527 | 0
2043 | 10 | 23 | 13 | 101.8866 | 0
2043 | 10 | 23 | 14 | 100.9522 | 0
2043 | 10 | 23 | 15 | 101.1492 | 0
2043 | 10 | 23 | 16 | 102.495 | 0
2043 | 10 | 23 | 17 | 103.4829 | 0
2043 | 10 | 23 | 18 | 104.1736 | 0
2043 | 10 | 23 | 19 | 100.8611 | 0
2043 | 10 | 23 | 20 | 96.8765 | 0
2043 | 10 | 23 | 21 | 94.0639 | 0
2043 | 10 | 23 | 22 | 90.8438 | 0
2043 | 10 | 23 | 23 | 86.7829 | 0
2043 | 10 | 24 | 0 | 81.7706 | 0
2043 | 10 | 24 | 1 | 80.5006 | 0
2043 | 10 | 24 | 2 | 76.9244 | 0
2043 | 10 | 24 | 3 | 76.2656 | 0
2043 | 10 | 24 | 4 | 76.1975 | 0
2043 | 10 | 24 | 5 | 77.6659 | 0
2043 | 10 | 24 | 6 | 81.1332 | 0
2043 | 10 | 24 | 7 | 84.2154 | 0
2043 | 10 | 24 | 8 | 86.9485 | 0
2043 | 10 | 24 | 9 | 89.6805 | 0
2043 | 10 | 24 | 10 | 91.8651 | 0
2043 | 10 | 24 | 11 | 94.7505 | 0
2043 | 10 | 24 | 12 | 97.3776 | 0
2043 | 10 | 24 | 13 | 97.2365 | 0
2043 | 10 | 24 | 14 | 96.6933 | 0
2043 | 10 | 24 | 15 | 97.0807 | 0
2043 | 10 | 24 | 16 | 98.2527 | 0
2043 | 10 | 24 | 17 | 99.2796 | 0
2043 | 10 | 24 | 18 | 98.4576 | 0
2043 | 10 | 24 | 19 | 96.5165 | 0
2043 | 10 | 24 | 20 | 93.4544 | 0
2043 | 10 | 24 | 21 | 91.6377 | 0
2043 | 10 | 24 | 22 | 89.4663 | 0
2043 | 10 | 24 | 23 | 86.2181 | 0
2043 | 10 | 25 | 0 | 84.163 | 0
2043 | 10 | 25 | 1 | 81.8502 | 0
2043 | 10 | 25 | 2 | 78.3647 | 0
2043 | 10 | 25 | 3 | 77.7067 | 0
2043 | 10 | 25 | 4 | 77.5117 | 0
2043 | 10 | 25 | 5 | 78.4655 | 0
2043 | 10 | 25 | 6 | 80.9536 | 0
2043 | 10 | 25 | 7 | 82.1528 | 0
2043 | 10 | 25 | 8 | 84.5152 | 0
2043 | 10 | 25 | 9 | 86.4225 | 0
2043 | 10 | 25 | 10 | 87.1833 | 0
2043 | 10 | 25 | 11 | 89.3273 | 0
2043 | 10 | 25 | 12 | 92.0162 | 0
2043 | 10 | 25 | 13 | 91.7581 | 0
2043 | 10 | 25 | 14 | 90.6503 | 0
2043 | 10 | 25 | 15 | 91.3231 | 0
2043 | 10 | 25 | 16 | 92.7617 | 0
2043 | 10 | 25 | 17 | 94.445 | 0
2043 | 10 | 25 | 18 | 96.9699 | 0
2043 | 10 | 25 | 19 | 95.7852 | 0
2043 | 10 | 25 | 20 | 93.4322 | 0
2043 | 10 | 25 | 21 | 91.8219 | 0
2043 | 10 | 25 | 22 | 89.351 | 0
2043 | 10 | 25 | 23 | 85.2673 | 0
2043 | 10 | 26 | 0 | 81.6207 | 0
2043 | 10 | 26 | 1 | 79.65 | 0
2043 | 10 | 26 | 2 | 76.1728 | 0
2043 | 10 | 26 | 3 | 75.6833 | 0
2043 | 10 | 26 | 4 | 76.0691 | 0
2043 | 10 | 26 | 5 | 78.653 | 0
2043 | 10 | 26 | 6 | 86.6834 | 0
2043 | 10 | 26 | 7 | 94.2384 | 0
2043 | 10 | 26 | 8 | 98.3791 | 0
2043 | 10 | 26 | 9 | 99.703 | 0
2043 | 10 | 26 | 10 | 99.7309 | 0
2043 | 10 | 26 | 11 | 100.6465 | 0
2043 | 10 | 26 | 12 | 103.5805 | 0
2043 | 10 | 26 | 13 | 103.2172 | 0
2043 | 10 | 26 | 14 | 101.8144 | 0
2043 | 10 | 26 | 15 | 102.2039 | 0
2043 | 10 | 26 | 16 | 103.195 | 0
2043 | 10 | 26 | 17 | 104.0901 | 0
2043 | 10 | 26 | 18 | 102.5535 | 0
2043 | 10 | 26 | 19 | 99.815 | 0
2043 | 10 | 26 | 20 | 95.8761 | 0
2043 | 10 | 26 | 21 | 92.6641 | 0
2043 | 10 | 26 | 22 | 88.3168 | 0
2043 | 10 | 26 | 23 | 82.9266 | 0
2043 | 10 | 27 | 0 | 78.6334 | 0
2043 | 10 | 27 | 1 | 78.5162 | 0
2043 | 10 | 27 | 2 | 75.1839 | 0
2043 | 10 | 27 | 3 | 74.7628 | 0
2043 | 10 | 27 | 4 | 75.1548 | 0
2043 | 10 | 27 | 5 | 77.9568 | 0
2043 | 10 | 27 | 6 | 86.1552 | 0
2043 | 10 | 27 | 7 | 93.8463 | 0
2043 | 10 | 27 | 8 | 98.8412 | 0
2043 | 10 | 27 | 9 | 99.7044 | 0
2043 | 10 | 27 | 10 | 99.0904 | 0
2043 | 10 | 27 | 11 | 99.9569 | 0
2043 | 10 | 27 | 12 | 101.9751 | 0
2043 | 10 | 27 | 13 | 101.2174 | 0
2043 | 10 | 27 | 14 | 99.9459 | 0
2043 | 10 | 27 | 15 | 100.3625 | 0
2043 | 10 | 27 | 16 | 101.8861 | 0
2043 | 10 | 27 | 17 | 103.4713 | 0
2043 | 10 | 27 | 18 | 105.4959 | 0
2043 | 10 | 27 | 19 | 103.1114 | 0
2043 | 10 | 27 | 20 | 99.5292 | 0
2043 | 10 | 27 | 21 | 96.7511 | 0
2043 | 10 | 27 | 22 | 92.8284 | 0
2043 | 10 | 27 | 23 | 87.5216 | 0
2043 | 10 | 28 | 0 | 82.7794 | 0
2043 | 10 | 28 | 1 | 80.6171 | 0
2043 | 10 | 28 | 2 | 77.1272 | 0
2043 | 10 | 28 | 3 | 76.5429 | 0
2043 | 10 | 28 | 4 | 76.8006 | 0
2043 | 10 | 28 | 5 | 79.4347 | 0
2043 | 10 | 28 | 6 | 86.64 | 0
2043 | 10 | 28 | 7 | 94.5394 | 0
2043 | 10 | 28 | 8 | 99.5952 | 0
2043 | 10 | 28 | 9 | 100.8958 | 0
2043 | 10 | 28 | 10 | 100.6495 | 0
2043 | 10 | 28 | 11 | 101.7799 | 0
2043 | 10 | 28 | 12 | 102.9941 | 0
2043 | 10 | 28 | 13 | 102.2459 | 0
2043 | 10 | 28 | 14 | 101.0764 | 0
2043 | 10 | 28 | 15 | 101.2694 | 0
2043 | 10 | 28 | 16 | 102.6091 | 0
2043 | 10 | 28 | 17 | 103.8001 | 0
2043 | 10 | 28 | 18 | 103.9236 | 0
2043 | 10 | 28 | 19 | 100.3479 | 0
2043 | 10 | 28 | 20 | 96.1279 | 0
2043 | 10 | 28 | 21 | 93.1422 | 0
2043 | 10 | 28 | 22 | 88.9331 | 0
2043 | 10 | 28 | 23 | 83.5941 | 0
2043 | 10 | 29 | 0 | 79.4153 | 0
2043 | 10 | 29 | 1 | 81.2389 | 0
2043 | 10 | 29 | 2 | 77.5377 | 0
2043 | 10 | 29 | 3 | 76.8323 | 0
2043 | 10 | 29 | 4 | 77.065 | 0
2043 | 10 | 29 | 5 | 79.9116 | 0
2043 | 10 | 29 | 6 | 88.6841 | 0
2043 | 10 | 29 | 7 | 96.9652 | 0
2043 | 10 | 29 | 8 | 102.6648 | 0
2043 | 10 | 29 | 9 | 104.9547 | 0
2043 | 10 | 29 | 10 | 105.6169 | 0
2043 | 10 | 29 | 11 | 107.3826 | 0
2043 | 10 | 29 | 12 | 108.953 | 0
2043 | 10 | 29 | 13 | 108.6264 | 0
2043 | 10 | 29 | 14 | 107.8643 | 0
2043 | 10 | 29 | 15 | 108.4989 | 0
2043 | 10 | 29 | 16 | 110.1521 | 0
2043 | 10 | 29 | 17 | 111.4615 | 0
2043 | 10 | 29 | 18 | 110.6367 | 0
2043 | 10 | 29 | 19 | 106.9984 | 0
2043 | 10 | 29 | 20 | 102.5618 | 0
2043 | 10 | 29 | 21 | 99.2127 | 0
2043 | 10 | 29 | 22 | 94.9443 | 0
2043 | 10 | 29 | 23 | 89.6888 | 0
2043 | 10 | 30 | 0 | 85.7609 | 0
2043 | 10 | 30 | 1 | 88.2844 | 0
2043 | 10 | 30 | 2 | 84.4311 | 0
2043 | 10 | 30 | 3 | 83.7487 | 0
2043 | 10 | 30 | 4 | 84.0161 | 0
2043 | 10 | 30 | 5 | 86.8579 | 0
2043 | 10 | 30 | 6 | 95.5248 | 0
2043 | 10 | 30 | 7 | 103.8769 | 0
2043 | 10 | 30 | 8 | 109.8632 | 0
2043 | 10 | 30 | 9 | 112.0613 | 0
2043 | 10 | 30 | 10 | 112.6109 | 0
2043 | 10 | 30 | 11 | 114.2085 | 0
2043 | 10 | 30 | 12 | 116.6208 | 0
2043 | 10 | 30 | 13 | 115.9611 | 0
2043 | 10 | 30 | 14 | 115.024 | 0
2043 | 10 | 30 | 15 | 115.2309 | 0
2043 | 10 | 30 | 16 | 116.7729 | 0
2043 | 10 | 30 | 17 | 118.1573 | 0
2043 | 10 | 30 | 18 | 117.9841 | 0
2043 | 10 | 30 | 19 | 113.8909 | 0
2043 | 10 | 30 | 20 | 109.3152 | 0
2043 | 10 | 30 | 21 | 106.1208 | 0
2043 | 10 | 30 | 22 | 102.3788 | 0
2043 | 10 | 30 | 23 | 97.8078 | 0
2043 | 10 | 31 | 0 | 93.3698 | 0
2043 | 10 | 31 | 1 | 94.652 | 0
2043 | 10 | 31 | 2 | 90.3161 | 0
2043 | 10 | 31 | 3 | 89.3689 | 0
2043 | 10 | 31 | 4 | 89.1829 | 0
2043 | 10 | 31 | 5 | 90.7368 | 0
2043 | 10 | 31 | 6 | 95.5447 | 0
2043 | 10 | 31 | 7 | 98.9498 | 0
2043 | 10 | 31 | 8 | 102.2896 | 0
2043 | 10 | 31 | 9 | 105.1583 | 0
2043 | 10 | 31 | 10 | 107.1991 | 0
2043 | 10 | 31 | 11 | 110.1474 | 0
2043 | 10 | 31 | 12 | 112.6389 | 0
2043 | 10 | 31 | 13 | 112.4051 | 0
2043 | 10 | 31 | 14 | 111.5586 | 0
2043 | 10 | 31 | 15 | 112.0378 | 0
2043 | 10 | 31 | 16 | 113.4716 | 0
2043 | 10 | 31 | 17 | 114.943 | 0
2043 | 10 | 31 | 18 | 115.47 | 0
2043 | 10 | 31 | 19 | 112.3776 | 0
2043 | 10 | 31 | 20 | 108.4379 | 0
2043 | 10 | 31 | 21 | 106.2646 | 0
2043 | 10 | 31 | 22 | 103.6995 | 0
2043 | 10 | 31 | 23 | 99.9715 | 0
2043 | 11 | 1 | 0 | 96.4025 | 0
2043 | 11 | 1 | 1 | 100.3568 | 0
2043 | 11 | 1 | 2 | 97.2018 | 0
2043 | 11 | 1 | 3 | 94.133 | 0
2043 | 11 | 1 | 4 | 92.6756 | 0
2043 | 11 | 1 | 5 | 91.4302 | 0
2043 | 11 | 1 | 6 | 89.9293 | 0
2043 | 11 | 1 | 7 | 90.8848 | 0
2043 | 11 | 1 | 8 | 95.5556 | 0
2043 | 11 | 1 | 9 | 101.4493 | 0
2043 | 11 | 1 | 10 | 104.8753 | 0
2043 | 11 | 1 | 11 | 108.964 | 0
2043 | 11 | 1 | 12 | 113.3469 | 0
2043 | 11 | 1 | 13 | 114.9517 | 0
2043 | 11 | 1 | 14 | 114.84 | 0
2043 | 11 | 1 | 15 | 115.307 | 0
2043 | 11 | 1 | 16 | 116.0926 | 0
2043 | 11 | 1 | 17 | 117.9273 | 0
2043 | 11 | 1 | 18 | 123.2918 | 0
2043 | 11 | 1 | 19 | 122.695 | 0
2043 | 11 | 1 | 20 | 119.6077 | 0
2043 | 11 | 1 | 21 | 117.3941 | 0
2043 | 11 | 1 | 22 | 115.0858 | 0
2043 | 11 | 1 | 23 | 110.8983 | 0
2043 | 11 | 2 | 0 | 105.5622 | 0
2043 | 11 | 2 | 1 | 107.2967 | 0
2043 | 11 | 2 | 2 | 104.305 | 0
2043 | 11 | 2 | 3 | 101.5769 | 0
2043 | 11 | 2 | 4 | 100.726 | 0
2043 | 11 | 2 | 5 | 101.1221 | 0
2043 | 11 | 2 | 6 | 104.7706 | 0
2043 | 11 | 2 | 7 | 113.3871 | 0
2043 | 11 | 2 | 8 | 122.4732 | 0
2043 | 11 | 2 | 9 | 128.6403 | 0
2043 | 11 | 2 | 10 | 131.3416 | 0
2043 | 11 | 2 | 11 | 134.2659 | 0
2043 | 11 | 2 | 12 | 136.4106 | 0
2043 | 11 | 2 | 13 | 137.57 | 0
2043 | 11 | 2 | 14 | 136.8328 | 0
2043 | 11 | 2 | 15 | 136.8136 | 0
2043 | 11 | 2 | 16 | 137.4798 | 0
2043 | 11 | 2 | 17 | 139.3088 | 0
2043 | 11 | 2 | 18 | 141.7708 | 0
2043 | 11 | 2 | 19 | 139.7091 | 0
2043 | 11 | 2 | 20 | 134.9878 | 0
2043 | 11 | 2 | 21 | 131.0579 | 0
2043 | 11 | 2 | 22 | 126.7454 | 0
2043 | 11 | 2 | 23 | 120.5071 | 0
2043 | 11 | 3 | 0 | 113.8981 | 0
2043 | 11 | 3 | 1 | 99.9519 | 0
2043 | 11 | 3 | 2 | 97.2387 | 0
2043 | 11 | 3 | 3 | 94.6018 | 0
2043 | 11 | 3 | 4 | 93.7257 | 0
2043 | 11 | 3 | 5 | 94.0299 | 0
2043 | 11 | 3 | 6 | 96.973 | 0
2043 | 11 | 3 | 7 | 104.9945 | 0
2043 | 11 | 3 | 8 | 113.4446 | 0
2043 | 11 | 3 | 9 | 119.0282 | 0
2043 | 11 | 3 | 10 | 121.3438 | 0
2043 | 11 | 3 | 11 | 123.949 | 0
2043 | 11 | 3 | 12 | 123.5414 | 0
2043 | 11 | 3 | 13 | 124.2862 | 0
2043 | 11 | 3 | 14 | 123.5698 | 0
2043 | 11 | 3 | 15 | 123.5903 | 0
2043 | 11 | 3 | 16 | 124.3492 | 0
2043 | 11 | 3 | 17 | 126.2372 | 0
2043 | 11 | 3 | 18 | 128.0041 | 0
2043 | 11 | 3 | 19 | 127.2053 | 0
2043 | 11 | 3 | 20 | 123.5064 | 0
2043 | 11 | 3 | 21 | 120.236 | 0
2043 | 11 | 3 | 22 | 116.8247 | 0
2043 | 11 | 3 | 23 | 111.2182 | 0
2043 | 11 | 4 | 0 | 105.8341 | 0
2043 | 11 | 4 | 1 | 110.3807 | 0
2043 | 11 | 4 | 2 | 107.2918 | 0
2043 | 11 | 4 | 3 | 104.247 | 0
2043 | 11 | 4 | 4 | 103.2657 | 0
2043 | 11 | 4 | 5 | 103.6308 | 0
2043 | 11 | 4 | 6 | 107.6138 | 0
2043 | 11 | 4 | 7 | 116.202 | 0
2043 | 11 | 4 | 8 | 124.5798 | 0
2043 | 11 | 4 | 9 | 129.0181 | 0
2043 | 11 | 4 | 10 | 129.8916 | 0
2043 | 11 | 4 | 11 | 131.8581 | 0
2043 | 11 | 4 | 12 | 135.7977 | 0
2043 | 11 | 4 | 13 | 136.3868 | 0
2043 | 11 | 4 | 14 | 135.3176 | 0
2043 | 11 | 4 | 15 | 135.1088 | 0
2043 | 11 | 4 | 16 | 135.7662 | 0
2043 | 11 | 4 | 17 | 137.3981 | 0
2043 | 11 | 4 | 18 | 141.7646 | 0
2043 | 11 | 4 | 19 | 139.2169 | 0
2043 | 11 | 4 | 20 | 134.3866 | 0
2043 | 11 | 4 | 21 | 130.5399 | 0
2043 | 11 | 4 | 22 | 126.339 | 0
2043 | 11 | 4 | 23 | 120.0927 | 0
2043 | 11 | 5 | 0 | 112.0354 | 0
2043 | 11 | 5 | 1 | 108.3493 | 0
2043 | 11 | 5 | 2 | 104.973 | 0
2043 | 11 | 5 | 3 | 101.7858 | 0
2043 | 11 | 5 | 4 | 100.583 | 0
2043 | 11 | 5 | 5 | 100.7287 | 0
2043 | 11 | 5 | 6 | 104.3244 | 0
2043 | 11 | 5 | 7 | 112.8523 | 0
2043 | 11 | 5 | 8 | 121.8242 | 0
2043 | 11 | 5 | 9 | 127.8009 | 0
2043 | 11 | 5 | 10 | 130.2155 | 0
2043 | 11 | 5 | 11 | 133.1899 | 0
2043 | 11 | 5 | 12 | 134.8212 | 0
2043 | 11 | 5 | 13 | 135.632 | 0
2043 | 11 | 5 | 14 | 134.875 | 0
2043 | 11 | 5 | 15 | 134.8126 | 0
2043 | 11 | 5 | 16 | 135.4942 | 0
2043 | 11 | 5 | 17 | 137.0156 | 0
2043 | 11 | 5 | 18 | 135.1066 | 0
2043 | 11 | 5 | 19 | 133.7091 | 0
2043 | 11 | 5 | 20 | 129.5757 | 0
2043 | 11 | 5 | 21 | 125.9808 | 0
2043 | 11 | 5 | 22 | 122.4468 | 0
2043 | 11 | 5 | 23 | 116.7116 | 0
2043 | 11 | 6 | 0 | 112.0679 | 0
2043 | 11 | 6 | 1 | 105.2156 | 0
2043 | 11 | 6 | 2 | 101.7715 | 0
2043 | 11 | 6 | 3 | 98.4921 | 0
2043 | 11 | 6 | 4 | 97.258 | 0
2043 | 11 | 6 | 5 | 97.3277 | 0
2043 | 11 | 6 | 6 | 100.6186 | 0
2043 | 11 | 6 | 7 | 108.7083 | 0
2043 | 11 | 6 | 8 | 117.5214 | 0
2043 | 11 | 6 | 9 | 123.5839 | 0
2043 | 11 | 6 | 10 | 126.248 | 0
2043 | 11 | 6 | 11 | 129.3078 | 0
2043 | 11 | 6 | 12 | 131.186 | 0
2043 | 11 | 6 | 13 | 131.8115 | 0
2043 | 11 | 6 | 14 | 131.0147 | 0
2043 | 11 | 6 | 15 | 130.7289 | 0
2043 | 11 | 6 | 16 | 131.2049 | 0
2043 | 11 | 6 | 17 | 132.362 | 0
2043 | 11 | 6 | 18 | 132.1643 | 0
2043 | 11 | 6 | 19 | 128.7929 | 0
2043 | 11 | 6 | 20 | 123.8534 | 0
2043 | 11 | 6 | 21 | 120.2621 | 0
2043 | 11 | 6 | 22 | 117.2285 | 0
2043 | 11 | 6 | 23 | 112.737 | 0
2043 | 11 | 7 | 0 | 108.4527 | 0
2043 | 11 | 7 | 1 | 101.5844 | 0
2043 | 11 | 7 | 2 | 98.2927 | 0
2043 | 11 | 7 | 3 | 94.7535 | 0
2043 | 11 | 7 | 4 | 93.324 | 0
2043 | 11 | 7 | 5 | 91.9521 | 0
2043 | 11 | 7 | 6 | 90.2239 | 0
2043 | 11 | 7 | 7 | 92.2286 | 0
2043 | 11 | 7 | 8 | 96.8963 | 0
2043 | 11 | 7 | 9 | 102.3151 | 0
2043 | 11 | 7 | 10 | 105.3569 | 0
2043 | 11 | 7 | 11 | 109.3457 | 0
2043 | 11 | 7 | 12 | 112.429 | 0
2043 | 11 | 7 | 13 | 113.3699 | 0
2043 | 11 | 7 | 14 | 112.4001 | 0
2043 | 11 | 7 | 15 | 112.2716 | 0
2043 | 11 | 7 | 16 | 112.0554 | 0
2043 | 11 | 7 | 17 | 113.153 | 0
2043 | 11 | 7 | 18 | 116.6699 | 0
2043 | 11 | 7 | 19 | 116.1504 | 0
2043 | 11 | 7 | 20 | 112.8203 | 0
2043 | 11 | 7 | 21 | 110.6434 | 0
2043 | 11 | 7 | 22 | 109.4299 | 0
2043 | 11 | 7 | 23 | 106.3443 | 0
2043 | 11 | 8 | 0 | 102.2022 | 0
2043 | 11 | 8 | 1 | 102.83 | 0
2043 | 11 | 8 | 2 | 99.8509 | 0
2043 | 11 | 8 | 3 | 96.7515 | 0
2043 | 11 | 8 | 4 | 95.3098 | 0
2043 | 11 | 8 | 5 | 94.2181 | 0
2043 | 11 | 8 | 6 | 92.8331 | 0
2043 | 11 | 8 | 7 | 94.287 | 0
2043 | 11 | 8 | 8 | 99.733 | 0
2043 | 11 | 8 | 9 | 106.5688 | 0
2043 | 11 | 8 | 10 | 111.2066 | 0
2043 | 11 | 8 | 11 | 116.1724 | 0
2043 | 11 | 8 | 12 | 120.1369 | 0
2043 | 11 | 8 | 13 | 122.1783 | 0
2043 | 11 | 8 | 14 | 122.7926 | 0
2043 | 11 | 8 | 15 | 123.3909 | 0
2043 | 11 | 8 | 16 | 124.5675 | 0
2043 | 11 | 8 | 17 | 127.1552 | 0
2043 | 11 | 8 | 18 | 131.0845 | 0
2043 | 11 | 8 | 19 | 131.0869 | 0
2043 | 11 | 8 | 20 | 128.1762 | 0
2043 | 11 | 8 | 21 | 126.1276 | 0
2043 | 11 | 8 | 22 | 123.9186 | 0
2043 | 11 | 8 | 23 | 119.5955 | 0
2043 | 11 | 9 | 0 | 114.8093 | 0
2043 | 11 | 9 | 1 | 110.792 | 0
2043 | 11 | 9 | 2 | 107.8594 | 0
2043 | 11 | 9 | 3 | 105.0657 | 0
2043 | 11 | 9 | 4 | 104.2539 | 0
2043 | 11 | 9 | 5 | 104.6043 | 0
2043 | 11 | 9 | 6 | 107.6606 | 0
2043 | 11 | 9 | 7 | 116.4341 | 0
2043 | 11 | 9 | 8 | 125.5256 | 0
2043 | 11 | 9 | 9 | 131.4616 | 0
2043 | 11 | 9 | 10 | 133.8275 | 0
2043 | 11 | 9 | 11 | 136.4344 | 0
2043 | 11 | 9 | 12 | 138.7346 | 0
2043 | 11 | 9 | 13 | 139.8423 | 0
2043 | 11 | 9 | 14 | 139.1097 | 0
2043 | 11 | 9 | 15 | 138.9093 | 0
2043 | 11 | 9 | 16 | 139.6283 | 0
2043 | 11 | 9 | 17 | 141.7555 | 0
2043 | 11 | 9 | 18 | 144.2528 | 0
2043 | 11 | 9 | 19 | 142.2054 | 0
2043 | 11 | 9 | 20 | 137.5405 | 0
2043 | 11 | 9 | 21 | 133.6873 | 0
2043 | 11 | 9 | 22 | 129.4991 | 0
2043 | 11 | 9 | 23 | 123.1829 | 0
2043 | 11 | 10 | 0 | 115.9898 | 0
2043 | 11 | 10 | 1 | 110.5533 | 0
2043 | 11 | 10 | 2 | 107.3675 | 0
2043 | 11 | 10 | 3 | 104.2122 | 0
2043 | 11 | 10 | 4 | 103.1084 | 0
2043 | 11 | 10 | 5 | 103.3494 | 0
2043 | 11 | 10 | 6 | 106.553 | 0
2043 | 11 | 10 | 7 | 114.9542 | 0
2043 | 11 | 10 | 8 | 123.2329 | 0
2043 | 11 | 10 | 9 | 127.9908 | 0
2043 | 11 | 10 | 10 | 129.2984 | 0
2043 | 11 | 10 | 11 | 131.3151 | 0
2043 | 11 | 10 | 12 | 131.9939 | 0
2043 | 11 | 10 | 13 | 132.4445 | 0
2043 | 11 | 10 | 14 | 131.1497 | 0
2043 | 11 | 10 | 15 | 131.1969 | 0
2043 | 11 | 10 | 16 | 131.9315 | 0
2043 | 11 | 10 | 17 | 134.0698 | 0
2043 | 11 | 10 | 18 | 138.659 | 0
2043 | 11 | 10 | 19 | 137.1774 | 0
2043 | 11 | 10 | 20 | 132.8625 | 0
2043 | 11 | 10 | 21 | 129.2437 | 0
2043 | 11 | 10 | 22 | 125.5738 | 0
2043 | 11 | 10 | 23 | 119.4679 | 0
2043 | 11 | 11 | 0 | 111.8987 | 0
2043 | 11 | 11 | 1 | 108.6714 | 0
2043 | 11 | 11 | 2 | 105.5528 | 0
2043 | 11 | 11 | 3 | 102.5043 | 0
2043 | 11 | 11 | 4 | 101.5512 | 0
2043 | 11 | 11 | 5 | 101.9316 | 0
2043 | 11 | 11 | 6 | 104.9647 | 0
2043 | 11 | 11 | 7 | 113.5098 | 0
2043 | 11 | 11 | 8 | 122.1189 | 0
2043 | 11 | 11 | 9 | 127.4569 | 0
2043 | 11 | 11 | 10 | 129.1007 | 0
2043 | 11 | 11 | 11 | 131.6397 | 0
2043 | 11 | 11 | 12 | 132.1133 | 0
2043 | 11 | 11 | 13 | 132.4562 | 0
2043 | 11 | 11 | 14 | 131.0885 | 0
2043 | 11 | 11 | 15 | 130.9961 | 0
2043 | 11 | 11 | 16 | 131.7165 | 0
2043 | 11 | 11 | 17 | 133.8077 | 0
2043 | 11 | 11 | 18 | 137.7543 | 0
2043 | 11 | 11 | 19 | 136.1598 | 0
2043 | 11 | 11 | 20 | 132.123 | 0
2043 | 11 | 11 | 21 | 128.7457 | 0
2043 | 11 | 11 | 22 | 125.1747 | 0
2043 | 11 | 11 | 23 | 119.2383 | 0
2043 | 11 | 12 | 0 | 111.524 | 0
2043 | 11 | 12 | 1 | 106.7514 | 0
2043 | 11 | 12 | 2 | 103.5956 | 0
2043 | 11 | 12 | 3 | 100.5311 | 0
2043 | 11 | 12 | 4 | 99.5765 | 0
2043 | 11 | 12 | 5 | 99.9858 | 0
2043 | 11 | 12 | 6 | 104.6345 | 0
2043 | 11 | 12 | 7 | 113.121 | 0
2043 | 11 | 12 | 8 | 121.6489 | 0
2043 | 11 | 12 | 9 | 126.4429 | 0
2043 | 11 | 12 | 10 | 127.4845 | 0
2043 | 11 | 12 | 11 | 129.7747 | 0
2043 | 11 | 12 | 12 | 133.7624 | 0
2043 | 11 | 12 | 13 | 134.3617 | 0
2043 | 11 | 12 | 14 | 133.4319 | 0
2043 | 11 | 12 | 15 | 133.2395 | 0
2043 | 11 | 12 | 16 | 134.0058 | 0
2043 | 11 | 12 | 17 | 135.7896 | 0
2043 | 11 | 12 | 18 | 139.3696 | 0
2043 | 11 | 12 | 19 | 136.5764 | 0
2043 | 11 | 12 | 20 | 131.8776 | 0
2043 | 11 | 12 | 21 | 128.157 | 0
2043 | 11 | 12 | 22 | 124.3247 | 0
2043 | 11 | 12 | 23 | 118.5961 | 0
2043 | 11 | 13 | 0 | 112.0495 | 0
2043 | 11 | 13 | 1 | 106.3096 | 0
2043 | 11 | 13 | 2 | 102.8307 | 0
2043 | 11 | 13 | 3 | 99.4386 | 0
2043 | 11 | 13 | 4 | 98.161 | 0
2043 | 11 | 13 | 5 | 98.2819 | 0
2043 | 11 | 13 | 6 | 102.6051 | 0
2043 | 11 | 13 | 7 | 110.6943 | 0
2043 | 11 | 13 | 8 | 119.3231 | 0
2043 | 11 | 13 | 9 | 125.2449 | 0
2043 | 11 | 13 | 10 | 127.7051 | 0
2043 | 11 | 13 | 11 | 130.5585 | 0
2043 | 11 | 13 | 12 | 131.9961 | 0
2043 | 11 | 13 | 13 | 132.4265 | 0
2043 | 11 | 13 | 14 | 131.4388 | 0
2043 | 11 | 13 | 15 | 131.0838 | 0
2043 | 11 | 13 | 16 | 131.5532 | 0
2043 | 11 | 13 | 17 | 133.1084 | 0
2043 | 11 | 13 | 18 | 135.3736 | 0
2043 | 11 | 13 | 19 | 131.9948 | 0
2043 | 11 | 13 | 20 | 127.1537 | 0
2043 | 11 | 13 | 21 | 123.6483 | 0
2043 | 11 | 13 | 22 | 120.717 | 0
2043 | 11 | 13 | 23 | 116.2032 | 0
2043 | 11 | 14 | 0 | 110.626 | 0
2043 | 11 | 14 | 1 | 106.926 | 0
2043 | 11 | 14 | 2 | 103.4682 | 0
2043 | 11 | 14 | 3 | 100.0636 | 0
2043 | 11 | 14 | 4 | 98.6724 | 0
2043 | 11 | 14 | 5 | 97.9516 | 0
2043 | 11 | 14 | 6 | 98.476 | 0
2043 | 11 | 14 | 7 | 101.3132 | 0
2043 | 11 | 14 | 8 | 106.088 | 0
2043 | 11 | 14 | 9 | 112.3074 | 0
2043 | 11 | 14 | 10 | 116.7489 | 0
2043 | 11 | 14 | 11 | 121.3845 | 0
2043 | 11 | 14 | 12 | 122.857 | 0
2043 | 11 | 14 | 13 | 123.7725 | 0
2043 | 11 | 14 | 14 | 123.2551 | 0
2043 | 11 | 14 | 15 | 123.1596 | 0
2043 | 11 | 14 | 16 | 123.5081 | 0
2043 | 11 | 14 | 17 | 125.342 | 0
2043 | 11 | 14 | 18 | 127.8262 | 0
2043 | 11 | 14 | 19 | 127.3987 | 0
2043 | 11 | 14 | 20 | 124.1962 | 0
2043 | 11 | 14 | 21 | 122.1447 | 0
2043 | 11 | 14 | 22 | 120.7939 | 0
2043 | 11 | 14 | 23 | 117.6657 | 0
2043 | 11 | 15 | 0 | 114.0767 | 0
2043 | 11 | 15 | 1 | 108.2516 | 0
2043 | 11 | 15 | 2 | 104.7797 | 0
2043 | 11 | 15 | 3 | 101.1388 | 0
2043 | 11 | 15 | 4 | 99.3089 | 0
2043 | 11 | 15 | 5 | 97.1868 | 0
2043 | 11 | 15 | 6 | 93.4418 | 0
2043 | 11 | 15 | 7 | 93.4829 | 0
2043 | 11 | 15 | 8 | 98.459 | 0
2043 | 11 | 15 | 9 | 105.4284 | 0
2043 | 11 | 15 | 10 | 109.5012 | 0
2043 | 11 | 15 | 11 | 113.9529 | 0
2043 | 11 | 15 | 12 | 117.0288 | 0
2043 | 11 | 15 | 13 | 118.9381 | 0
2043 | 11 | 15 | 14 | 118.8118 | 0
2043 | 11 | 15 | 15 | 119.4688 | 0
2043 | 11 | 15 | 16 | 120.5438 | 0
2043 | 11 | 15 | 17 | 122.769 | 0
2043 | 11 | 15 | 18 | 126.7816 | 0
2043 | 11 | 15 | 19 | 124.9093 | 0
2043 | 11 | 15 | 20 | 121.2241 | 0
2043 | 11 | 15 | 21 | 119.0118 | 0
2043 | 11 | 15 | 22 | 117.03 | 0
2043 | 11 | 15 | 23 | 112.7988 | 0
2043 | 11 | 16 | 0 | 105.9275 | 0
2043 | 11 | 16 | 1 | 100.4523 | 0
2043 | 11 | 16 | 2 | 97.2033 | 0
2043 | 11 | 16 | 3 | 94.2567 | 0
2043 | 11 | 16 | 4 | 93.288 | 0
2043 | 11 | 16 | 5 | 93.7403 | 0
2043 | 11 | 16 | 6 | 96.4154 | 0
2043 | 11 | 16 | 7 | 104.6672 | 0
2043 | 11 | 16 | 8 | 112.9821 | 0
2043 | 11 | 16 | 9 | 118.8689 | 0
2043 | 11 | 16 | 10 | 121.2559 | 0
2043 | 11 | 16 | 11 | 124.1297 | 0
2043 | 11 | 16 | 12 | 127.6883 | 0
2043 | 11 | 16 | 13 | 128.9875 | 0
2043 | 11 | 16 | 14 | 128.3359 | 0
2043 | 11 | 16 | 15 | 128.7317 | 0
2043 | 11 | 16 | 16 | 129.58 | 0
2043 | 11 | 16 | 17 | 131.639 | 0
2043 | 11 | 16 | 18 | 132.222 | 0
2043 | 11 | 16 | 19 | 129.0547 | 0
2043 | 11 | 16 | 20 | 124.1394 | 0
2043 | 11 | 16 | 21 | 120.3428 | 0
2043 | 11 | 16 | 22 | 116.3305 | 0
2043 | 11 | 16 | 23 | 110.6136 | 0
2043 | 11 | 17 | 0 | 105.6959 | 0
2043 | 11 | 17 | 1 | 100.0594 | 0
2043 | 11 | 17 | 2 | 96.8769 | 0
2043 | 11 | 17 | 3 | 93.7556 | 0
2043 | 11 | 17 | 4 | 92.6907 | 0
2043 | 11 | 17 | 5 | 93.2037 | 0
2043 | 11 | 17 | 6 | 98.1566 | 0
2043 | 11 | 17 | 7 | 106.8456 | 0
2043 | 11 | 17 | 8 | 115.6282 | 0
2043 | 11 | 17 | 9 | 121.4886 | 0
2043 | 11 | 17 | 10 | 123.716 | 0
2043 | 11 | 17 | 11 | 126.6053 | 0
2043 | 11 | 17 | 12 | 129.6735 | 0
2043 | 11 | 17 | 13 | 131.0305 | 0
2043 | 11 | 17 | 14 | 130.9484 | 0
2043 | 11 | 17 | 15 | 131.1078 | 0
2043 | 11 | 17 | 16 | 132.2701 | 0
2043 | 11 | 17 | 17 | 134.5995 | 0
2043 | 11 | 17 | 18 | 136.1947 | 0
2043 | 11 | 17 | 19 | 133.3661 | 0
2043 | 11 | 17 | 20 | 128.6567 | 0
2043 | 11 | 17 | 21 | 125.1569 | 0
2043 | 11 | 17 | 22 | 121.5176 | 0
2043 | 11 | 17 | 23 | 115.7744 | 0
2043 | 11 | 18 | 0 | 108.5258 | 0
2043 | 11 | 18 | 1 | 102.8898 | 0
2043 | 11 | 18 | 2 | 99.6802 | 0
2043 | 11 | 18 | 3 | 96.4334 | 0
2043 | 11 | 18 | 4 | 95.3639 | 0
2043 | 11 | 18 | 5 | 95.9147 | 0
2043 | 11 | 18 | 6 | 100.441 | 0
2043 | 11 | 18 | 7 | 109.3818 | 0
2043 | 11 | 18 | 8 | 118.0043 | 0
2043 | 11 | 18 | 9 | 123.8205 | 0
2043 | 11 | 18 | 10 | 126.1042 | 0
2043 | 11 | 18 | 11 | 128.9253 | 0
2043 | 11 | 18 | 12 | 131.4091 | 0
2043 | 11 | 18 | 13 | 132.6414 | 0
2043 | 11 | 18 | 14 | 132.4168 | 0
2043 | 11 | 18 | 15 | 132.5582 | 0
2043 | 11 | 18 | 16 | 133.6805 | 0
2043 | 11 | 18 | 17 | 135.992 | 0
2043 | 11 | 18 | 18 | 137.8443 | 0
2043 | 11 | 18 | 19 | 134.7443 | 0
2043 | 11 | 18 | 20 | 130.0238 | 0
2043 | 11 | 18 | 21 | 126.4241 | 0
2043 | 11 | 18 | 22 | 122.5858 | 0
2043 | 11 | 18 | 23 | 116.7824 | 0
2043 | 11 | 19 | 0 | 111.2007 | 0
2043 | 11 | 19 | 1 | 105.5104 | 0
2043 | 11 | 19 | 2 | 102.1629 | 0
2043 | 11 | 19 | 3 | 98.845 | 0
2043 | 11 | 19 | 4 | 97.6819 | 0
2043 | 11 | 19 | 5 | 98.066 | 0
2043 | 11 | 19 | 6 | 102.2874 | 0
2043 | 11 | 19 | 7 | 110.9242 | 0
2043 | 11 | 19 | 8 | 119.5543 | 0
2043 | 11 | 19 | 9 | 125.3492 | 0
2043 | 11 | 19 | 10 | 127.5776 | 0
2043 | 11 | 19 | 11 | 130.3765 | 0
2043 | 11 | 19 | 12 | 134.0994 | 0
2043 | 11 | 19 | 13 | 135.2823 | 0
2043 | 11 | 19 | 14 | 135.0322 | 0
2043 | 11 | 19 | 15 | 135.1068 | 0
2043 | 11 | 19 | 16 | 136.0112 | 0
2043 | 11 | 19 | 17 | 138.0798 | 0
2043 | 11 | 19 | 18 | 138.8847 | 0
2043 | 11 | 19 | 19 | 136.2154 | 0
2043 | 11 | 19 | 20 | 131.623 | 0
2043 | 11 | 19 | 21 | 128.0382 | 0
2043 | 11 | 19 | 22 | 124.5237 | 0
2043 | 11 | 19 | 23 | 118.9426 | 0
2043 | 11 | 20 | 0 | 111.1023 | 0
2043 | 11 | 20 | 1 | 107.7263 | 0
2043 | 11 | 20 | 2 | 104.4798 | 0
2043 | 11 | 20 | 3 | 101.2591 | 0
2043 | 11 | 20 | 4 | 100.2235 | 0
2043 | 11 | 20 | 5 | 100.5803 | 0
2043 | 11 | 20 | 6 | 104.5466 | 0
2043 | 11 | 20 | 7 | 112.5734 | 0
2043 | 11 | 20 | 8 | 121.0024 | 0
2043 | 11 | 20 | 9 | 125.7518 | 0
2043 | 11 | 20 | 10 | 127.0447 | 0
2043 | 11 | 20 | 11 | 129.2567 | 0
2043 | 11 | 20 | 12 | 131.8847 | 0
2043 | 11 | 20 | 13 | 132.0669 | 0
2043 | 11 | 20 | 14 | 130.8378 | 0
2043 | 11 | 20 | 15 | 130.5688 | 0
2043 | 11 | 20 | 16 | 131.0949 | 0
2043 | 11 | 20 | 17 | 133.2317 | 0
2043 | 11 | 20 | 18 | 136.6175 | 0
2043 | 11 | 20 | 19 | 134.4437 | 0
2043 | 11 | 20 | 20 | 130.442 | 0
2043 | 11 | 20 | 21 | 127.2859 | 0
2043 | 11 | 20 | 22 | 124.7727 | 0
2043 | 11 | 20 | 23 | 120.3851 | 0
2043 | 11 | 21 | 0 | 114.8678 | 0
2043 | 11 | 21 | 1 | 110.3787 | 0
2043 | 11 | 21 | 2 | 106.7249 | 0
2043 | 11 | 21 | 3 | 103.0679 | 0
2043 | 11 | 21 | 4 | 101.4224 | 0
2043 | 11 | 21 | 5 | 100.0965 | 0
2043 | 11 | 21 | 6 | 98.6321 | 0
2043 | 11 | 21 | 7 | 100.7501 | 0
2043 | 11 | 21 | 8 | 105.5838 | 0
2043 | 11 | 21 | 9 | 111.9314 | 0
2043 | 11 | 21 | 10 | 116.1471 | 0
2043 | 11 | 21 | 11 | 120.5561 | 0
2043 | 11 | 21 | 12 | 124.5349 | 0
2043 | 11 | 21 | 13 | 126.0044 | 0
2043 | 11 | 21 | 14 | 125.8686 | 0
2043 | 11 | 21 | 15 | 125.9935 | 0
2043 | 11 | 21 | 16 | 126.6481 | 0
2043 | 11 | 21 | 17 | 128.4662 | 0
2043 | 11 | 21 | 18 | 130.2013 | 0
2043 | 11 | 21 | 19 | 128.1022 | 0
2043 | 11 | 21 | 20 | 124.1029 | 0
2043 | 11 | 21 | 21 | 121.9138 | 0
2043 | 11 | 21 | 22 | 120.5912 | 0
2043 | 11 | 21 | 23 | 117.4425 | 0
2043 | 11 | 22 | 0 | 111.4587 | 0
2043 | 11 | 22 | 1 | 111.6852 | 0
2043 | 11 | 22 | 2 | 108.4176 | 0
2043 | 11 | 22 | 3 | 105.168 | 0
2043 | 11 | 22 | 4 | 103.6714 | 0
2043 | 11 | 22 | 5 | 102.6883 | 0
2043 | 11 | 22 | 6 | 101.0564 | 0
2043 | 11 | 22 | 7 | 101.8567 | 0
2043 | 11 | 22 | 8 | 106.3846 | 0
2043 | 11 | 22 | 9 | 111.7171 | 0
2043 | 11 | 22 | 10 | 115.2437 | 0
2043 | 11 | 22 | 11 | 119.5183 | 0
2043 | 11 | 22 | 12 | 124.2986 | 0
2043 | 11 | 22 | 13 | 126.0591 | 0
2043 | 11 | 22 | 14 | 126.5067 | 0
2043 | 11 | 22 | 15 | 127.0134 | 0
2043 | 11 | 22 | 16 | 128.3897 | 0
2043 | 11 | 22 | 17 | 131.8002 | 0
2043 | 11 | 22 | 18 | 134.7508 | 0
2043 | 11 | 22 | 19 | 135.1893 | 0
2043 | 11 | 22 | 20 | 132.8229 | 0
2043 | 11 | 22 | 21 | 131.1235 | 0
2043 | 11 | 22 | 22 | 129.1831 | 0
2043 | 11 | 22 | 23 | 125.0515 | 0
2043 | 11 | 23 | 0 | 120.2036 | 0
2043 | 11 | 23 | 1 | 114.6895 | 0
2043 | 11 | 23 | 2 | 111.4142 | 0
2043 | 11 | 23 | 3 | 108.3395 | 0
2043 | 11 | 23 | 4 | 107.1881 | 0
2043 | 11 | 23 | 5 | 107.2952 | 0
2043 | 11 | 23 | 6 | 109.9352 | 0
2043 | 11 | 23 | 7 | 117.8341 | 0
2043 | 11 | 23 | 8 | 126.4894 | 0
2043 | 11 | 23 | 9 | 131.7245 | 0
2043 | 11 | 23 | 10 | 133.4654 | 0
2043 | 11 | 23 | 11 | 135.7218 | 0
2043 | 11 | 23 | 12 | 137.5075 | 0
2043 | 11 | 23 | 13 | 138.2173 | 0
2043 | 11 | 23 | 14 | 137.1226 | 0
2043 | 11 | 23 | 15 | 136.7142 | 0
2043 | 11 | 23 | 16 | 137.3638 | 0
2043 | 11 | 23 | 17 | 140.0126 | 0
2043 | 11 | 23 | 18 | 144.1838 | 0
2043 | 11 | 23 | 19 | 141.3658 | 0
2043 | 11 | 23 | 20 | 136.6913 | 0
2043 | 11 | 23 | 21 | 133.1694 | 0
2043 | 11 | 23 | 22 | 129.2278 | 0
2043 | 11 | 23 | 23 | 123.004 | 0
2043 | 11 | 24 | 0 | 114.1051 | 0
2043 | 11 | 24 | 1 | 109.9103 | 0
2043 | 11 | 24 | 2 | 106.5825 | 0
2043 | 11 | 24 | 3 | 103.3582 | 0
2043 | 11 | 24 | 4 | 102.1375 | 0
2043 | 11 | 24 | 5 | 102.3754 | 0
2043 | 11 | 24 | 6 | 105.106 | 0
2043 | 11 | 24 | 7 | 112.9994 | 0
2043 | 11 | 24 | 8 | 121.1074 | 0
2043 | 11 | 24 | 9 | 125.4405 | 0
2043 | 11 | 24 | 10 | 126.4028 | 0
2043 | 11 | 24 | 11 | 128.3809 | 0
2043 | 11 | 24 | 12 | 130.5721 | 0
2043 | 11 | 24 | 13 | 131.1839 | 0
2043 | 11 | 24 | 14 | 130.1585 | 0
2043 | 11 | 24 | 15 | 130.3769 | 0
2043 | 11 | 24 | 16 | 131.3595 | 0
2043 | 11 | 24 | 17 | 133.9968 | 0
2043 | 11 | 24 | 18 | 139.7223 | 0
2043 | 11 | 24 | 19 | 136.9339 | 0
2043 | 11 | 24 | 20 | 132.2893 | 0
2043 | 11 | 24 | 21 | 128.7766 | 0
2043 | 11 | 24 | 22 | 125.1141 | 0
2043 | 11 | 24 | 23 | 119.2657 | 0
2043 | 11 | 25 | 0 | 113.5205 | 0
2043 | 11 | 25 | 1 | 108.9596 | 0
2043 | 11 | 25 | 2 | 105.7597 | 0
2043 | 11 | 25 | 3 | 102.5942 | 0
2043 | 11 | 25 | 4 | 101.5158 | 0
2043 | 11 | 25 | 5 | 101.9682 | 0
2043 | 11 | 25 | 6 | 106.4797 | 0
2043 | 11 | 25 | 7 | 115.0347 | 0
2043 | 11 | 25 | 8 | 124.1577 | 0
2043 | 11 | 25 | 9 | 130.3037 | 0
2043 | 11 | 25 | 10 | 132.7134 | 0
2043 | 11 | 25 | 11 | 135.7315 | 0
2043 | 11 | 25 | 12 | 137.9778 | 0
2043 | 11 | 25 | 13 | 139.0977 | 0
2043 | 11 | 25 | 14 | 138.8045 | 0
2043 | 11 | 25 | 15 | 138.8628 | 0
2043 | 11 | 25 | 16 | 140.0986 | 0
2043 | 11 | 25 | 17 | 142.7672 | 0
2043 | 11 | 25 | 18 | 144.1431 | 0
2043 | 11 | 25 | 19 | 140.9207 | 0
2043 | 11 | 25 | 20 | 136.3089 | 0
2043 | 11 | 25 | 21 | 132.8593 | 0
2043 | 11 | 25 | 22 | 128.9891 | 0
2043 | 11 | 25 | 23 | 123.0824 | 0
2043 | 11 | 26 | 0 | 117.8388 | 0
2043 | 11 | 26 | 1 | 112.4539 | 0
2043 | 11 | 26 | 2 | 109.2015 | 0
2043 | 11 | 26 | 3 | 105.964 | 0
2043 | 11 | 26 | 4 | 104.8387 | 0
2043 | 11 | 26 | 5 | 105.1793 | 0
2043 | 11 | 26 | 6 | 109.5292 | 0
2043 | 11 | 26 | 7 | 118.0494 | 0
2043 | 11 | 26 | 8 | 127.284 | 0
2043 | 11 | 26 | 9 | 133.4154 | 0
2043 | 11 | 26 | 10 | 135.8199 | 0
2043 | 11 | 26 | 11 | 138.7383 | 0
2043 | 11 | 26 | 12 | 141.1817 | 0
2043 | 11 | 26 | 13 | 142.2374 | 0
2043 | 11 | 26 | 14 | 141.9544 | 0
2043 | 11 | 26 | 15 | 141.8839 | 0
2043 | 11 | 26 | 16 | 142.9425 | 0
2043 | 11 | 26 | 17 | 145.507 | 0.507
2043 | 11 | 26 | 18 | 144.5143 | 0
2043 | 11 | 26 | 19 | 142.7644 | 0
2043 | 11 | 26 | 20 | 138.8438 | 0
2043 | 11 | 26 | 21 | 135.5688 | 0
2043 | 11 | 26 | 22 | 132.2708 | 0
2043 | 11 | 26 | 23 | 126.5719 | 0
2043 | 11 | 27 | 0 | 119.9653 | 0
2043 | 11 | 27 | 1 | 117.9517 | 0
2043 | 11 | 27 | 2 | 114.9205 | 0
2043 | 11 | 27 | 3 | 111.8449 | 0
2043 | 11 | 27 | 4 | 110.9521 | 0
2043 | 11 | 27 | 5 | 111.3171 | 0
2043 | 11 | 27 | 6 | 114.3543 | 0
2043 | 11 | 27 | 7 | 122.5851 | 0
2043 | 11 | 27 | 8 | 132.1558 | 0
2043 | 11 | 27 | 9 | 138.8164 | 0
2043 | 11 | 27 | 10 | 141.7231 | 0
2043 | 11 | 27 | 11 | 144.745 | 0
2043 | 11 | 27 | 12 | 145.6163 | 0.6163
2043 | 11 | 27 | 13 | 146.3047 | 1.3047
2043 | 11 | 27 | 14 | 145.7719 | 0.77187
2043 | 11 | 27 | 15 | 145.6214 | 0.62137
2043 | 11 | 27 | 16 | 146.6632 | 1.6632
2043 | 11 | 27 | 17 | 149.2585 | 4.2585
2043 | 11 | 27 | 18 | 151.6116 | 6.6116
2043 | 11 | 27 | 19 | 148.9485 | 3.9485
2043 | 11 | 27 | 20 | 144.6232 | 0
2043 | 11 | 27 | 21 | 141.2984 | 0
2043 | 11 | 27 | 22 | 138.374 | 0
2043 | 11 | 27 | 23 | 133.621 | 0
2043 | 11 | 28 | 0 | 126.8468 | 0
2043 | 11 | 28 | 1 | 121.6533 | 0
2043 | 11 | 28 | 2 | 117.8562 | 0
2043 | 11 | 28 | 3 | 114.0488 | 0
2043 | 11 | 28 | 4 | 112.381 | 0
2043 | 11 | 28 | 5 | 111.148 | 0
2043 | 11 | 28 | 6 | 110.682 | 0
2043 | 11 | 28 | 7 | 112.2666 | 0
2043 | 11 | 28 | 8 | 116.0785 | 0
2043 | 11 | 28 | 9 | 121.462 | 0
2043 | 11 | 28 | 10 | 125.3602 | 0
2043 | 11 | 28 | 11 | 129.52 | 0
2043 | 11 | 28 | 12 | 133.0865 | 0
2043 | 11 | 28 | 13 | 134.3063 | 0
2043 | 11 | 28 | 14 | 133.8283 | 0
2043 | 11 | 28 | 15 | 133.8257 | 0
2043 | 11 | 28 | 16 | 134.6617 | 0
2043 | 11 | 28 | 17 | 136.5393 | 0
2043 | 11 | 28 | 18 | 138.4618 | 0
2043 | 11 | 28 | 19 | 136.2573 | 0
2043 | 11 | 28 | 20 | 132.0208 | 0
2043 | 11 | 28 | 21 | 129.6906 | 0
2043 | 11 | 28 | 22 | 128.1421 | 0
2043 | 11 | 28 | 23 | 125.0104 | 0
2043 | 11 | 29 | 0 | 118.1157 | 0
2043 | 11 | 29 | 1 | 113.4528 | 0
2043 | 11 | 29 | 2 | 109.4329 | 0
2043 | 11 | 29 | 3 | 105.4996 | 0
2043 | 11 | 29 | 4 | 103.5238 | 0
2043 | 11 | 29 | 5 | 101.8547 | 0
2043 | 11 | 29 | 6 | 100.0552 | 0
2043 | 11 | 29 | 7 | 99.8316 | 0
2043 | 11 | 29 | 8 | 103.8502 | 0
2043 | 11 | 29 | 9 | 110.0445 | 0
2043 | 11 | 29 | 10 | 114.2317 | 0
2043 | 11 | 29 | 11 | 118.8245 | 0
2043 | 11 | 29 | 12 | 123.1492 | 0
2043 | 11 | 29 | 13 | 125.2577 | 0
2043 | 11 | 29 | 14 | 125.8884 | 0
2043 | 11 | 29 | 15 | 126.6153 | 0
2043 | 11 | 29 | 16 | 127.8237 | 0
2043 | 11 | 29 | 17 | 130.7387 | 0
2043 | 11 | 29 | 18 | 133.0344 | 0
2043 | 11 | 29 | 19 | 131.6035 | 0
2043 | 11 | 29 | 20 | 128.2664 | 0
2043 | 11 | 29 | 21 | 126.3168 | 0
2043 | 11 | 29 | 22 | 124.3227 | 0
2043 | 11 | 29 | 23 | 120.4747 | 0
2043 | 11 | 30 | 0 | 114.6057 | 0
2043 | 11 | 30 | 1 | 111.2062 | 0
2043 | 11 | 30 | 2 | 108.1363 | 0
2043 | 11 | 30 | 3 | 105.329 | 0
2043 | 11 | 30 | 4 | 104.4304 | 0
2043 | 11 | 30 | 5 | 104.8421 | 0
2043 | 11 | 30 | 6 | 108.1573 | 0
2043 | 11 | 30 | 7 | 116.1799 | 0
2043 | 11 | 30 | 8 | 125.4561 | 0
2043 | 11 | 30 | 9 | 131.8763 | 0
2043 | 11 | 30 | 10 | 134.5114 | 0
2043 | 11 | 30 | 11 | 137.6036 | 0
2043 | 11 | 30 | 12 | 139.1372 | 0
2043 | 11 | 30 | 13 | 140.168 | 0
2043 | 11 | 30 | 14 | 139.4616 | 0
2043 | 11 | 30 | 15 | 139.5018 | 0
2043 | 11 | 30 | 16 | 140.6173 | 0
2043 | 11 | 30 | 17 | 143.6735 | 0
2043 | 11 | 30 | 18 | 144.5858 | 0
2043 | 11 | 30 | 19 | 142.8806 | 0
2043 | 11 | 30 | 20 | 139.0985 | 0
2043 | 11 | 30 | 21 | 135.9873 | 0
2043 | 11 | 30 | 22 | 132.4776 | 0
2043 | 11 | 30 | 23 | 126.6054 | 0
2043 | 12 | 1 | 0 | 120.7357 | 0
2043 | 12 | 1 | 1 | 114.2349 | 0
2043 | 12 | 1 | 2 | 111.3621 | 0
2043 | 12 | 1 | 3 | 108.4753 | 0
2043 | 12 | 1 | 4 | 107.5456 | 0
2043 | 12 | 1 | 5 | 108.1477 | 0
2043 | 12 | 1 | 6 | 111.8384 | 0
2043 | 12 | 1 | 7 | 120.6709 | 0
2043 | 12 | 1 | 8 | 129.5552 | 0
2043 | 12 | 1 | 9 | 134.894 | 0
2043 | 12 | 1 | 10 | 136.7812 | 0
2043 | 12 | 1 | 11 | 139.1683 | 0
2043 | 12 | 1 | 12 | 141.7446 | 0
2043 | 12 | 1 | 13 | 142.6319 | 0
2043 | 12 | 1 | 14 | 142.0672 | 0
2043 | 12 | 1 | 15 | 141.9969 | 0
2043 | 12 | 1 | 16 | 142.866 | 0
2043 | 12 | 1 | 17 | 145.3851 | 0.38513
2043 | 12 | 1 | 18 | 146.8032 | 1.8032
2043 | 12 | 1 | 19 | 144.1472 | 0
2043 | 12 | 1 | 20 | 139.6907 | 0
2043 | 12 | 1 | 21 | 136.3374 | 0
2043 | 12 | 1 | 22 | 132.3107 | 0
2043 | 12 | 1 | 23 | 126.0355 | 0
2043 | 12 | 2 | 0 | 118.3903 | 0
2043 | 12 | 2 | 1 | 115.3634 | 0
2043 | 12 | 2 | 2 | 112.3263 | 0
2043 | 12 | 2 | 3 | 109.2649 | 0
2043 | 12 | 2 | 4 | 108.2369 | 0
2043 | 12 | 2 | 5 | 108.8509 | 0
2043 | 12 | 2 | 6 | 112.9934 | 0
2043 | 12 | 2 | 7 | 121.9227 | 0
2043 | 12 | 2 | 8 | 130.7032 | 0
2043 | 12 | 2 | 9 | 136.3104 | 0
2043 | 12 | 2 | 10 | 138.5007 | 0
2043 | 12 | 2 | 11 | 141.0579 | 0
2043 | 12 | 2 | 12 | 141.2604 | 0
2043 | 12 | 2 | 13 | 141.7881 | 0
2043 | 12 | 2 | 14 | 140.7529 | 0
2043 | 12 | 2 | 15 | 140.7617 | 0
2043 | 12 | 2 | 16 | 141.5516 | 0
2043 | 12 | 2 | 17 | 144.0206 | 0
2043 | 12 | 2 | 18 | 146.9707 | 1.9707
2043 | 12 | 2 | 19 | 144.6703 | 0
2043 | 12 | 2 | 20 | 140.5583 | 0
2043 | 12 | 2 | 21 | 137.2817 | 0
2043 | 12 | 2 | 22 | 133.3095 | 0
2043 | 12 | 2 | 23 | 127.0871 | 0
2043 | 12 | 3 | 0 | 120.5103 | 0
2043 | 12 | 3 | 1 | 116.3999 | 0
2043 | 12 | 3 | 2 | 113.2494 | 0
2043 | 12 | 3 | 3 | 110.149 | 0
2043 | 12 | 3 | 4 | 109.0481 | 0
2043 | 12 | 3 | 5 | 109.4968 | 0
2043 | 12 | 3 | 6 | 114.1926 | 0
2043 | 12 | 3 | 7 | 122.585 | 0
2043 | 12 | 3 | 8 | 131.0096 | 0
2043 | 12 | 3 | 9 | 135.4487 | 0
2043 | 12 | 3 | 10 | 136.49 | 0
2043 | 12 | 3 | 11 | 138.5156 | 0
2043 | 12 | 3 | 12 | 140.4055 | 0
2043 | 12 | 3 | 13 | 140.4723 | 0
2043 | 12 | 3 | 14 | 139.0194 | 0
2043 | 12 | 3 | 15 | 138.7072 | 0
2043 | 12 | 3 | 16 | 139.2038 | 0
2043 | 12 | 3 | 17 | 141.5527 | 0
2043 | 12 | 3 | 18 | 144.8702 | 0
2043 | 12 | 3 | 19 | 142.94 | 0
2043 | 12 | 3 | 20 | 139.053 | 0
2043 | 12 | 3 | 21 | 135.8912 | 0
2043 | 12 | 3 | 22 | 132.3055 | 0
2043 | 12 | 3 | 23 | 126.3866 | 0
2043 | 12 | 4 | 0 | 118.8138 | 0
2043 | 12 | 4 | 1 | 114.414 | 0
2043 | 12 | 4 | 2 | 111.0531 | 0
2043 | 12 | 4 | 3 | 107.7735 | 0
2043 | 12 | 4 | 4 | 106.501 | 0
2043 | 12 | 4 | 5 | 106.7345 | 0
2043 | 12 | 4 | 6 | 110.009 | 0
2043 | 12 | 4 | 7 | 117.8637 | 0
2043 | 12 | 4 | 8 | 126.0955 | 0
2043 | 12 | 4 | 9 | 131.1769 | 0
2043 | 12 | 4 | 10 | 133.0401 | 0
2043 | 12 | 4 | 11 | 135.4363 | 0
2043 | 12 | 4 | 12 | 138.4932 | 0
2043 | 12 | 4 | 13 | 138.7836 | 0
2043 | 12 | 4 | 14 | 137.7293 | 0
2043 | 12 | 4 | 15 | 137.4118 | 0
2043 | 12 | 4 | 16 | 137.8884 | 0
2043 | 12 | 4 | 17 | 139.6937 | 0
2043 | 12 | 4 | 18 | 141.9526 | 0
2043 | 12 | 4 | 19 | 138.0995 | 0
2043 | 12 | 4 | 20 | 133.3307 | 0
2043 | 12 | 4 | 21 | 130.1298 | 0
2043 | 12 | 4 | 22 | 127.0925 | 0
2043 | 12 | 4 | 23 | 122.4327 | 0
2043 | 12 | 5 | 0 | 114.7812 | 0
2043 | 12 | 5 | 1 | 111.3751 | 0
2043 | 12 | 5 | 2 | 107.9012 | 0
2043 | 12 | 5 | 3 | 104.3181 | 0
2043 | 12 | 5 | 4 | 102.7553 | 0
2043 | 12 | 5 | 5 | 101.9698 | 0
2043 | 12 | 5 | 6 | 102.6445 | 0
2043 | 12 | 5 | 7 | 105.0113 | 0
2043 | 12 | 5 | 8 | 108.8489 | 0
2043 | 12 | 5 | 9 | 114.2072 | 0
2043 | 12 | 5 | 10 | 118.4326 | 0
2043 | 12 | 5 | 11 | 122.8508 | 0
2043 | 12 | 5 | 12 | 126.3774 | 0
2043 | 12 | 5 | 13 | 127.5014 | 0
2043 | 12 | 5 | 14 | 127.3448 | 0
2043 | 12 | 5 | 15 | 127.3651 | 0
2043 | 12 | 5 | 16 | 127.7918 | 0
2043 | 12 | 5 | 17 | 129.6569 | 0
2043 | 12 | 5 | 18 | 131.3453 | 0
2043 | 12 | 5 | 19 | 129.335 | 0
2043 | 12 | 5 | 20 | 125.5267 | 0
2043 | 12 | 5 | 21 | 123.5352 | 0
2043 | 12 | 5 | 22 | 121.8313 | 0
2043 | 12 | 5 | 23 | 118.7188 | 0
2043 | 12 | 6 | 0 | 115.4645 | 0
2043 | 12 | 6 | 1 | 110.725 | 0
2043 | 12 | 6 | 2 | 107.45 | 0
2043 | 12 | 6 | 3 | 103.8715 | 0
2043 | 12 | 6 | 4 | 102.0218 | 0
2043 | 12 | 6 | 5 | 100.5713 | 0
2043 | 12 | 6 | 6 | 99.8007 | 0
2043 | 12 | 6 | 7 | 100.3921 | 0
2043 | 12 | 6 | 8 | 104.6403 | 0
2043 | 12 | 6 | 9 | 111.1191 | 0
2043 | 12 | 6 | 10 | 115.5749 | 0
2043 | 12 | 6 | 11 | 120.2364 | 0
2043 | 12 | 6 | 12 | 124.8468 | 0
2043 | 12 | 6 | 13 | 126.7875 | 0
2043 | 12 | 6 | 14 | 127.1028 | 0
2043 | 12 | 6 | 15 | 127.767 | 0
2043 | 12 | 6 | 16 | 128.9331 | 0
2043 | 12 | 6 | 17 | 131.6033 | 0
2043 | 12 | 6 | 18 | 134.3613 | 0
2043 | 12 | 6 | 19 | 132.8825 | 0
2043 | 12 | 6 | 20 | 129.5891 | 0
2043 | 12 | 6 | 21 | 127.77 | 0
2043 | 12 | 6 | 22 | 125.6022 | 0
2043 | 12 | 6 | 23 | 121.359 | 0
2043 | 12 | 7 | 0 | 115.1352 | 0
2043 | 12 | 7 | 1 | 111.3534 | 0
2043 | 12 | 7 | 2 | 108.2903 | 0
2043 | 12 | 7 | 3 | 105.411 | 0
2043 | 12 | 7 | 4 | 104.4059 | 0
2043 | 12 | 7 | 5 | 104.9484 | 0
2043 | 12 | 7 | 6 | 108.4676 | 0
2043 | 12 | 7 | 7 | 116.9236 | 0
2043 | 12 | 7 | 8 | 125.5673 | 0
2043 | 12 | 7 | 9 | 131.4592 | 0
2043 | 12 | 7 | 10 | 134.1376 | 0
2043 | 12 | 7 | 11 | 136.9324 | 0
2043 | 12 | 7 | 12 | 139.4029 | 0
2043 | 12 | 7 | 13 | 140.5735 | 0
2043 | 12 | 7 | 14 | 139.9762 | 0
2043 | 12 | 7 | 15 | 140.1764 | 0
2043 | 12 | 7 | 16 | 141.0575 | 0
2043 | 12 | 7 | 17 | 143.6692 | 0
2043 | 12 | 7 | 18 | 143.1039 | 0
2043 | 12 | 7 | 19 | 139.9844 | 0
2043 | 12 | 7 | 20 | 135.4165 | 0
2043 | 12 | 7 | 21 | 131.9604 | 0
2043 | 12 | 7 | 22 | 127.7815 | 0
2043 | 12 | 7 | 23 | 121.724 | 0
2043 | 12 | 8 | 0 | 117.5985 | 0
2043 | 12 | 8 | 1 | 111.8264 | 0
2043 | 12 | 8 | 2 | 108.6194 | 0
2043 | 12 | 8 | 3 | 105.4133 | 0
2043 | 12 | 8 | 4 | 104.1411 | 0
2043 | 12 | 8 | 5 | 104.5864 | 0
2043 | 12 | 8 | 6 | 109.1188 | 0
2043 | 12 | 8 | 7 | 117.7531 | 0
2043 | 12 | 8 | 8 | 126.3406 | 0
2043 | 12 | 8 | 9 | 131.9707 | 0
2043 | 12 | 8 | 10 | 134.2139 | 0
2043 | 12 | 8 | 11 | 136.8174 | 0
2043 | 12 | 8 | 12 | 139.831 | 0
2043 | 12 | 8 | 13 | 140.9958 | 0
2043 | 12 | 8 | 14 | 140.7095 | 0
2043 | 12 | 8 | 15 | 140.9018 | 0
2043 | 12 | 8 | 16 | 141.9322 | 0
2043 | 12 | 8 | 17 | 144.3469 | 0
2043 | 12 | 8 | 18 | 144.7461 | 0
2043 | 12 | 8 | 19 | 141.4307 | 0
2043 | 12 | 8 | 20 | 136.6733 | 0
2043 | 12 | 8 | 21 | 133.2878 | 0
2043 | 12 | 8 | 22 | 129.3384 | 0
2043 | 12 | 8 | 23 | 123.2784 | 0
2043 | 12 | 9 | 0 | 117.1332 | 0
2043 | 12 | 9 | 1 | 113.6436 | 0
2043 | 12 | 9 | 2 | 110.5751 | 0
2043 | 12 | 9 | 3 | 107.4651 | 0
2043 | 12 | 9 | 4 | 106.3846 | 0
2043 | 12 | 9 | 5 | 106.967 | 0
2043 | 12 | 9 | 6 | 111.11 | 0
2043 | 12 | 9 | 7 | 119.8491 | 0
2043 | 12 | 9 | 8 | 128.6295 | 0
2043 | 12 | 9 | 9 | 134.2696 | 0
2043 | 12 | 9 | 10 | 136.6636 | 0
2043 | 12 | 9 | 11 | 139.4364 | 0
2043 | 12 | 9 | 12 | 141.9789 | 0
2043 | 12 | 9 | 13 | 143.0821 | 0
2043 | 12 | 9 | 14 | 142.7652 | 0
2043 | 12 | 9 | 15 | 142.9988 | 0
2043 | 12 | 9 | 16 | 144.1335 | 0
2043 | 12 | 9 | 17 | 146.7598 | 1.7598
2043 | 12 | 9 | 18 | 145.9986 | 0.99861
2043 | 12 | 9 | 19 | 142.9101 | 0
2043 | 12 | 9 | 20 | 138.4838 | 0
2043 | 12 | 9 | 21 | 135.189 | 0
2043 | 12 | 9 | 22 | 131.2303 | 0
2043 | 12 | 9 | 23 | 125.2197 | 0
2043 | 12 | 10 | 0 | 120.2597 | 0
2043 | 12 | 10 | 1 | 114.7158 | 0
2043 | 12 | 10 | 2 | 111.5249 | 0
2043 | 12 | 10 | 3 | 108.3183 | 0
2043 | 12 | 10 | 4 | 107.144 | 0
2043 | 12 | 10 | 5 | 107.6038 | 0
2043 | 12 | 10 | 6 | 112.3231 | 0
2043 | 12 | 10 | 7 | 120.8365 | 0
2043 | 12 | 10 | 8 | 129.2035 | 0
2043 | 12 | 10 | 9 | 134.1725 | 0
2043 | 12 | 10 | 10 | 135.6981 | 0
2043 | 12 | 10 | 11 | 138.0099 | 0
2043 | 12 | 10 | 12 | 140.3702 | 0
2043 | 12 | 10 | 13 | 140.797 | 0
2043 | 12 | 10 | 14 | 139.7945 | 0
2043 | 12 | 10 | 15 | 139.5917 | 0
2043 | 12 | 10 | 16 | 140.2993 | 0
2043 | 12 | 10 | 17 | 142.5822 | 0
2043 | 12 | 10 | 18 | 146.1295 | 1.1295
2043 | 12 | 10 | 19 | 143.1145 | 0
2043 | 12 | 10 | 20 | 138.6782 | 0
2043 | 12 | 10 | 21 | 135.3617 | 0
2043 | 12 | 10 | 22 | 131.618 | 0
2043 | 12 | 10 | 23 | 125.8057 | 0
2043 | 12 | 11 | 0 | 118.9856 | 0
2043 | 12 | 11 | 1 | 114.2357 | 0
2043 | 12 | 11 | 2 | 110.7726 | 0
2043 | 12 | 11 | 3 | 107.3251 | 0
2043 | 12 | 11 | 4 | 105.9001 | 0
2043 | 12 | 11 | 5 | 106.0839 | 0
2043 | 12 | 11 | 6 | 110.2632 | 0
2043 | 12 | 11 | 7 | 118.1898 | 0
2043 | 12 | 11 | 8 | 126.588 | 0
2043 | 12 | 11 | 9 | 132.2613 | 0
2043 | 12 | 11 | 10 | 134.782 | 0
2043 | 12 | 11 | 11 | 137.521 | 0
2043 | 12 | 11 | 12 | 138.8606 | 0
2043 | 12 | 11 | 13 | 139.2745 | 0
2043 | 12 | 11 | 14 | 138.4001 | 0
2043 | 12 | 11 | 15 | 138.1882 | 0
2043 | 12 | 11 | 16 | 138.8321 | 0
2043 | 12 | 11 | 17 | 140.8443 | 0
2043 | 12 | 11 | 18 | 140.2036 | 0
2043 | 12 | 11 | 19 | 137.2438 | 0
2043 | 12 | 11 | 20 | 133.0589 | 0
2043 | 12 | 11 | 21 | 130.122 | 0
2043 | 12 | 11 | 22 | 127.5089 | 0
2043 | 12 | 11 | 23 | 123.0231 | 0
2043 | 12 | 12 | 0 | 117.5993 | 0
2043 | 12 | 12 | 1 | 111.9247 | 0
2043 | 12 | 12 | 2 | 108.1849 | 0
2043 | 12 | 12 | 3 | 104.3536 | 0
2043 | 12 | 12 | 4 | 102.5333 | 0
2043 | 12 | 12 | 5 | 101.3408 | 0
2043 | 12 | 12 | 6 | 101.2327 | 0
2043 | 12 | 12 | 7 | 103.2725 | 0
2043 | 12 | 12 | 8 | 107.3485 | 0
2043 | 12 | 12 | 9 | 113.2652 | 0
2043 | 12 | 12 | 10 | 117.7709 | 0
2043 | 12 | 12 | 11 | 122.3034 | 0
2043 | 12 | 12 | 12 | 125.8843 | 0
2043 | 12 | 12 | 13 | 127.3197 | 0
2043 | 12 | 12 | 14 | 127.365 | 0
2043 | 12 | 12 | 15 | 127.5777 | 0
2043 | 12 | 12 | 16 | 128.1305 | 0
2043 | 12 | 12 | 17 | 129.9169 | 0
2043 | 12 | 12 | 18 | 132.188 | 0
2043 | 12 | 12 | 19 | 130.106 | 0
2043 | 12 | 12 | 20 | 126.2956 | 0
2043 | 12 | 12 | 21 | 124.4874 | 0
2043 | 12 | 12 | 22 | 123.2765 | 0
2043 | 12 | 12 | 23 | 120.3254 | 0
2043 | 12 | 13 | 0 | 113.8457 | 0
2043 | 12 | 13 | 1 | 117.2562 | 0
2043 | 12 | 13 | 2 | 114.4744 | 0
2043 | 12 | 13 | 3 | 111.405 | 0
2043 | 12 | 13 | 4 | 109.9777 | 0
2043 | 12 | 13 | 5 | 109.5758 | 0
2043 | 12 | 13 | 6 | 109.6547 | 0
2043 | 12 | 13 | 7 | 111.0565 | 0
2043 | 12 | 13 | 8 | 115.0314 | 0
2043 | 12 | 13 | 9 | 120.2387 | 0
2043 | 12 | 13 | 10 | 124.7733 | 0
2043 | 12 | 13 | 11 | 129.6326 | 0
2043 | 12 | 13 | 12 | 133.4082 | 0
2043 | 12 | 13 | 13 | 135.0281 | 0
2043 | 12 | 13 | 14 | 135.6376 | 0
2043 | 12 | 13 | 15 | 136.0918 | 0
2043 | 12 | 13 | 16 | 137.5909 | 0
2043 | 12 | 13 | 17 | 141.3547 | 0
2043 | 12 | 13 | 18 | 145.337 | 0.33702
2043 | 12 | 13 | 19 | 146.5268 | 1.5268
2043 | 12 | 13 | 20 | 144.4632 | 0
2043 | 12 | 13 | 21 | 143.0987 | 0
2043 | 12 | 13 | 22 | 141.0308 | 0
2043 | 12 | 13 | 23 | 136.8363 | 0
2043 | 12 | 14 | 0 | 131.4879 | 0
2043 | 12 | 14 | 1 | 127.3743 | 0
2043 | 12 | 14 | 2 | 124.5287 | 0
2043 | 12 | 14 | 3 | 121.6737 | 0
2043 | 12 | 14 | 4 | 120.7192 | 0
2043 | 12 | 14 | 5 | 120.9992 | 0
2043 | 12 | 14 | 6 | 123.5435 | 0
2043 | 12 | 14 | 7 | 131.6498 | 0
2043 | 12 | 14 | 8 | 140.1023 | 0
2043 | 12 | 14 | 9 | 144.0305 | 0
2043 | 12 | 14 | 10 | 144.6445 | 0
2043 | 12 | 14 | 11 | 146.0142 | 1.0142
2043 | 12 | 14 | 12 | 148.0427 | 3.0427
2043 | 12 | 14 | 13 | 148.0573 | 3.0573
2043 | 12 | 14 | 14 | 146.1814 | 1.1814
2043 | 12 | 14 | 15 | 145.4825 | 0.48254
2043 | 12 | 14 | 16 | 145.7112 | 0.71124
2043 | 12 | 14 | 17 | 148.32 | 3.32
2043 | 12 | 14 | 18 | 150.8548 | 5.8548
2043 | 12 | 14 | 19 | 149.1172 | 4.1172
2043 | 12 | 14 | 20 | 145.2732 | 0.27317
2043 | 12 | 14 | 21 | 142.095 | 0
2043 | 12 | 14 | 22 | 138.161 | 0
2043 | 12 | 14 | 23 | 131.6363 | 0
2043 | 12 | 15 | 0 | 125.4018 | 0
2043 | 12 | 15 | 1 | 120.806 | 0
2043 | 12 | 15 | 2 | 117.5506 | 0
2043 | 12 | 15 | 3 | 114.2528 | 0
2043 | 12 | 15 | 4 | 112.9142 | 0
2043 | 12 | 15 | 5 | 113.1908 | 0
2043 | 12 | 15 | 6 | 117.4242 | 0
2043 | 12 | 15 | 7 | 125.4761 | 0
2043 | 12 | 15 | 8 | 133.6196 | 0
2043 | 12 | 15 | 9 | 138.129 | 0
2043 | 12 | 15 | 10 | 139.1903 | 0
2043 | 12 | 15 | 11 | 141.0065 | 0
2043 | 12 | 15 | 12 | 144.4228 | 0
2043 | 12 | 15 | 13 | 145.0496 | 0.049624
2043 | 12 | 15 | 14 | 143.9767 | 0
2043 | 12 | 15 | 15 | 144.3316 | 0
2043 | 12 | 15 | 16 | 145.2274 | 0.22743
2043 | 12 | 15 | 17 | 147.586 | 2.586
2043 | 12 | 15 | 18 | 147.2436 | 2.2436
2043 | 12 | 15 | 19 | 144.9308 | 0
2043 | 12 | 15 | 20 | 140.6277 | 0
2043 | 12 | 15 | 21 | 137.2936 | 0
2043 | 12 | 15 | 22 | 133.5463 | 0
2043 | 12 | 15 | 23 | 127.4048 | 0
2043 | 12 | 16 | 0 | 121.1421 | 0
2043 | 12 | 16 | 1 | 118.7748 | 0
2043 | 12 | 16 | 2 | 115.5463 | 0
2043 | 12 | 16 | 3 | 112.3299 | 0
2043 | 12 | 16 | 4 | 111.0452 | 0
2043 | 12 | 16 | 5 | 111.346 | 0
2043 | 12 | 16 | 6 | 116.148 | 0
2043 | 12 | 16 | 7 | 124.3262 | 0
2043 | 12 | 16 | 8 | 132.9013 | 0
2043 | 12 | 16 | 9 | 137.9004 | 0
2043 | 12 | 16 | 10 | 139.3319 | 0
2043 | 12 | 16 | 11 | 141.7265 | 0
2043 | 12 | 16 | 12 | 144.7903 | 0
2043 | 12 | 16 | 13 | 145.2268 | 0.22675
2043 | 12 | 16 | 14 | 144.0822 | 0
2043 | 12 | 16 | 15 | 144.0402 | 0
2043 | 12 | 16 | 16 | 144.8787 | 0
2043 | 12 | 16 | 17 | 147.3342 | 2.3342
2043 | 12 | 16 | 18 | 148.1989 | 3.1989
2043 | 12 | 16 | 19 | 145.862 | 0.862
2043 | 12 | 16 | 20 | 141.9229 | 0
2043 | 12 | 16 | 21 | 138.9838 | 0
2043 | 12 | 16 | 22 | 135.4187 | 0
2043 | 12 | 16 | 23 | 129.4243 | 0
2043 | 12 | 17 | 0 | 123.291 | 0
2043 | 12 | 17 | 1 | 117.3878 | 0
2043 | 12 | 17 | 2 | 114.0272 | 0
2043 | 12 | 17 | 3 | 110.6896 | 0
2043 | 12 | 17 | 4 | 109.2916 | 0
2043 | 12 | 17 | 5 | 109.4201 | 0
2043 | 12 | 17 | 6 | 112.5948 | 0
2043 | 12 | 17 | 7 | 120.7653 | 0
2043 | 12 | 17 | 8 | 129.335 | 0
2043 | 12 | 17 | 9 | 134.9494 | 0
2043 | 12 | 17 | 10 | 137.1512 | 0
2043 | 12 | 17 | 11 | 139.9632 | 0
2043 | 12 | 17 | 12 | 141.5036 | 0
2043 | 12 | 17 | 13 | 142.0586 | 0
2043 | 12 | 17 | 14 | 141.1829 | 0
2043 | 12 | 17 | 15 | 141.0101 | 0
2043 | 12 | 17 | 16 | 141.7757 | 0
2043 | 12 | 17 | 17 | 143.9014 | 0
2043 | 12 | 17 | 18 | 144.5695 | 0
2043 | 12 | 17 | 19 | 142.4017 | 0
2043 | 12 | 17 | 20 | 138.4738 | 0
2043 | 12 | 17 | 21 | 135.5655 | 0
2043 | 12 | 17 | 22 | 132.439 | 0
2043 | 12 | 17 | 23 | 126.848 | 0
2043 | 12 | 18 | 0 | 119.4344 | 0
2043 | 12 | 18 | 1 | 115.0621 | 0
2043 | 12 | 18 | 2 | 111.9053 | 0
2043 | 12 | 18 | 3 | 108.6974 | 0
2043 | 12 | 18 | 4 | 107.5559 | 0
2043 | 12 | 18 | 5 | 107.8982 | 0
2043 | 12 | 18 | 6 | 110.8984 | 0
2043 | 12 | 18 | 7 | 118.9934 | 0
2043 | 12 | 18 | 8 | 127.7291 | 0
2043 | 12 | 18 | 9 | 133.9561 | 0
2043 | 12 | 18 | 10 | 136.8724 | 0
2043 | 12 | 18 | 11 | 139.9717 | 0
2043 | 12 | 18 | 12 | 140.5651 | 0
2043 | 12 | 18 | 13 | 140.9464 | 0
2043 | 12 | 18 | 14 | 139.9961 | 0
2043 | 12 | 18 | 15 | 139.9142 | 0
2043 | 12 | 18 | 16 | 140.5979 | 0
2043 | 12 | 18 | 17 | 142.6967 | 0
2043 | 12 | 18 | 18 | 142.3315 | 0
2043 | 12 | 18 | 19 | 140.0215 | 0
2043 | 12 | 18 | 20 | 136.2498 | 0
2043 | 12 | 18 | 21 | 133.4982 | 0
2043 | 12 | 18 | 22 | 131.1331 | 0
2043 | 12 | 18 | 23 | 126.8081 | 0
2043 | 12 | 19 | 0 | 121.8117 | 0
2043 | 12 | 19 | 1 | 118.4118 | 0
2043 | 12 | 19 | 2 | 115.1713 | 0
2043 | 12 | 19 | 3 | 111.6156 | 0
2043 | 12 | 19 | 4 | 110.0839 | 0
2043 | 12 | 19 | 5 | 109.4337 | 0
2043 | 12 | 19 | 6 | 110.8421 | 0
2043 | 12 | 19 | 7 | 113.1777 | 0
2043 | 12 | 19 | 8 | 116.4564 | 0
2043 | 12 | 19 | 9 | 120.8675 | 0
2043 | 12 | 19 | 10 | 124.3977 | 0
2043 | 12 | 19 | 11 | 128.4389 | 0
2043 | 12 | 19 | 12 | 133.8653 | 0
2043 | 12 | 19 | 13 | 134.8725 | 0
2043 | 12 | 19 | 14 | 134.4643 | 0
2043 | 12 | 19 | 15 | 134.4683 | 0
2043 | 12 | 19 | 16 | 135.1906 | 0
2043 | 12 | 19 | 17 | 137.1066 | 0
2043 | 12 | 19 | 18 | 138.0311 | 0
2043 | 12 | 19 | 19 | 136.6291 | 0
2043 | 12 | 19 | 20 | 133.0031 | 0
2043 | 12 | 19 | 21 | 131.1044 | 0
2043 | 12 | 19 | 22 | 129.647 | 0
2043 | 12 | 19 | 23 | 126.5997 | 0
2043 | 12 | 20 | 0 | 122.5297 | 0
2043 | 12 | 20 | 1 | 117.5674 | 0
2043 | 12 | 20 | 2 | 113.8465 | 0
2043 | 12 | 20 | 3 | 109.9861 | 0
2043 | 12 | 20 | 4 | 107.9292 | 0
2043 | 12 | 20 | 5 | 106.3219 | 0
2043 | 12 | 20 | 6 | 105.2699 | 0
2043 | 12 | 20 | 7 | 105.4748 | 0
2043 | 12 | 20 | 8 | 109.1519 | 0
2043 | 12 | 20 | 9 | 115.1978 | 0
2043 | 12 | 20 | 10 | 119.2533 | 0
2043 | 12 | 20 | 11 | 123.6182 | 0
2043 | 12 | 20 | 12 | 127.3172 | 0
2043 | 12 | 20 | 13 | 129.0914 | 0
2043 | 12 | 20 | 14 | 129.0642 | 0
2043 | 12 | 20 | 15 | 129.7805 | 0
2043 | 12 | 20 | 16 | 131.0334 | 0
2043 | 12 | 20 | 17 | 133.4553 | 0
2043 | 12 | 20 | 18 | 135.0196 | 0
2043 | 12 | 20 | 19 | 133.0091 | 0
2043 | 12 | 20 | 20 | 129.5096 | 0
2043 | 12 | 20 | 21 | 127.5779 | 0
2043 | 12 | 20 | 22 | 125.4463 | 0
2043 | 12 | 20 | 23 | 121.4665 | 0
2043 | 12 | 21 | 0 | 118.1909 | 0
2043 | 12 | 21 | 1 | 111.9634 | 0
2043 | 12 | 21 | 2 | 108.92 | 0
2043 | 12 | 21 | 3 | 105.8511 | 0
2043 | 12 | 21 | 4 | 104.8269 | 0
2043 | 12 | 21 | 5 | 104.8448 | 0
2043 | 12 | 21 | 6 | 108.3607 | 0
2043 | 12 | 21 | 7 | 115.1581 | 0
2043 | 12 | 21 | 8 | 122.0542 | 0
2043 | 12 | 21 | 9 | 127.1827 | 0
2043 | 12 | 21 | 10 | 130.1541 | 0
2043 | 12 | 21 | 11 | 132.864 | 0
2043 | 12 | 21 | 12 | 136.0101 | 0
2043 | 12 | 21 | 13 | 136.9637 | 0
2043 | 12 | 21 | 14 | 136.5987 | 0
2043 | 12 | 21 | 15 | 136.7314 | 0
2043 | 12 | 21 | 16 | 137.5032 | 0
2043 | 12 | 21 | 17 | 139.9572 | 0
2043 | 12 | 21 | 18 | 141.5957 | 0
2043 | 12 | 21 | 19 | 138.6622 | 0
2043 | 12 | 21 | 20 | 134.6491 | 0
2043 | 12 | 21 | 21 | 131.6052 | 0
2043 | 12 | 21 | 22 | 128.2522 | 0
2043 | 12 | 21 | 23 | 123.3082 | 0
2043 | 12 | 22 | 0 | 117.7796 | 0
2043 | 12 | 22 | 1 | 113.6975 | 0
2043 | 12 | 22 | 2 | 110.7073 | 0
2043 | 12 | 22 | 3 | 107.4607 | 0
2043 | 12 | 22 | 4 | 106.3243 | 0
2043 | 12 | 22 | 5 | 106.2607 | 0
2043 | 12 | 22 | 6 | 109.5353 | 0
2043 | 12 | 22 | 7 | 116.6301 | 0
2043 | 12 | 22 | 8 | 123.7766 | 0
2043 | 12 | 22 | 9 | 128.7425 | 0
2043 | 12 | 22 | 10 | 131.495 | 0
2043 | 12 | 22 | 11 | 134.1511 | 0
2043 | 12 | 22 | 12 | 136.9876 | 0
2043 | 12 | 22 | 13 | 137.9766 | 0
2043 | 12 | 22 | 14 | 138.0158 | 0
2043 | 12 | 22 | 15 | 137.9878 | 0
2043 | 12 | 22 | 16 | 138.8876 | 0
2043 | 12 | 22 | 17 | 141.0542 | 0
2043 | 12 | 22 | 18 | 142.1415 | 0
2043 | 12 | 22 | 19 | 138.7747 | 0
2043 | 12 | 22 | 20 | 134.5094 | 0
2043 | 12 | 22 | 21 | 131.4753 | 0
2043 | 12 | 22 | 22 | 128.2325 | 0
2043 | 12 | 22 | 23 | 123.2764 | 0
2043 | 12 | 23 | 0 | 118.7239 | 0
2043 | 12 | 23 | 1 | 114.4327 | 0
2043 | 12 | 23 | 2 | 111.3685 | 0
2043 | 12 | 23 | 3 | 107.9903 | 0
2043 | 12 | 23 | 4 | 106.8237 | 0
2043 | 12 | 23 | 5 | 106.7723 | 0
2043 | 12 | 23 | 6 | 109.4712 | 0
2043 | 12 | 23 | 7 | 116.7342 | 0
2043 | 12 | 23 | 8 | 123.6537 | 0
2043 | 12 | 23 | 9 | 128.5699 | 0
2043 | 12 | 23 | 10 | 131.3871 | 0
2043 | 12 | 23 | 11 | 134.0663 | 0
2043 | 12 | 23 | 12 | 137.3741 | 0
2043 | 12 | 23 | 13 | 138.3932 | 0
2043 | 12 | 23 | 14 | 138.4827 | 0
2043 | 12 | 23 | 15 | 138.5345 | 0
2043 | 12 | 23 | 16 | 139.4914 | 0
2043 | 12 | 23 | 17 | 141.7855 | 0
2043 | 12 | 23 | 18 | 143.9288 | 0
2043 | 12 | 23 | 19 | 140.7603 | 0
2043 | 12 | 23 | 20 | 136.6584 | 0
2043 | 12 | 23 | 21 | 133.7195 | 0
2043 | 12 | 23 | 22 | 130.6074 | 0
2043 | 12 | 23 | 23 | 125.7174 | 0
2043 | 12 | 24 | 0 | 118.9102 | 0
2043 | 12 | 24 | 1 | 122.5796 | 0
2043 | 12 | 24 | 2 | 119.2856 | 0
2043 | 12 | 24 | 3 | 115.2598 | 0
2043 | 12 | 24 | 4 | 113.0724 | 0
2043 | 12 | 24 | 5 | 113.0862 | 0
2043 | 12 | 24 | 6 | 113.4567 | 0
2043 | 12 | 24 | 7 | 117.2001 | 0
2043 | 12 | 24 | 8 | 120.2587 | 0
2043 | 12 | 24 | 9 | 125.382 | 0
2043 | 12 | 24 | 10 | 129.6216 | 0
2043 | 12 | 24 | 11 | 134.61 | 0
2043 | 12 | 24 | 12 | 138.7129 | 0
2043 | 12 | 24 | 13 | 139.8507 | 0
2043 | 12 | 24 | 14 | 139.9192 | 0
2043 | 12 | 24 | 15 | 140.6539 | 0
2043 | 12 | 24 | 16 | 141.4512 | 0
2043 | 12 | 24 | 17 | 141.6473 | 0
2043 | 12 | 24 | 18 | 140.6058 | 0
2043 | 12 | 24 | 19 | 137.3196 | 0
2043 | 12 | 24 | 20 | 132.5952 | 0
2043 | 12 | 24 | 21 | 131.2375 | 0
2043 | 12 | 24 | 22 | 130.7098 | 0
2043 | 12 | 24 | 23 | 128.4674 | 0
2043 | 12 | 25 | 0 | 124.874 | 0
2043 | 12 | 25 | 1 | 123.1065 | 0
2043 | 12 | 25 | 2 | 120.5755 | 0
2043 | 12 | 25 | 3 | 118.1457 | 0
2043 | 12 | 25 | 4 | 118.4018 | 0
2043 | 12 | 25 | 5 | 117.8196 | 0
2043 | 12 | 25 | 6 | 119.3696 | 0
2043 | 12 | 25 | 7 | 121.322 | 0
2043 | 12 | 25 | 8 | 122.8715 | 0
2043 | 12 | 25 | 9 | 125.4616 | 0
2043 | 12 | 25 | 10 | 126.6337 | 0
2043 | 12 | 25 | 11 | 129.0443 | 0
2043 | 12 | 25 | 12 | 131.8054 | 0
2043 | 12 | 25 | 13 | 131.7397 | 0
2043 | 12 | 25 | 14 | 130.4403 | 0
2043 | 12 | 25 | 15 | 130.2468 | 0
2043 | 12 | 25 | 16 | 131.9022 | 0
2043 | 12 | 25 | 17 | 134.4415 | 0
2043 | 12 | 25 | 18 | 136.8616 | 0
2043 | 12 | 25 | 19 | 135.6179 | 0
2043 | 12 | 25 | 20 | 134.5827 | 0
2043 | 12 | 25 | 21 | 133.5801 | 0
2043 | 12 | 25 | 22 | 133.5922 | 0
2043 | 12 | 25 | 23 | 132.9798 | 0
2043 | 12 | 26 | 0 | 131.748 | 0
2043 | 12 | 26 | 1 | 130.2929 | 0
2043 | 12 | 26 | 2 | 126.7466 | 0
2043 | 12 | 26 | 3 | 124.0187 | 0
2043 | 12 | 26 | 4 | 122.6031 | 0
2043 | 12 | 26 | 5 | 121.9126 | 0
2043 | 12 | 26 | 6 | 124.8596 | 0
2043 | 12 | 26 | 7 | 126.5012 | 0
2043 | 12 | 26 | 8 | 127.3817 | 0
2043 | 12 | 26 | 9 | 130.0865 | 0
2043 | 12 | 26 | 10 | 133.3805 | 0
2043 | 12 | 26 | 11 | 136.6122 | 0
2043 | 12 | 26 | 12 | 139.956 | 0
2043 | 12 | 26 | 13 | 140.2864 | 0
2043 | 12 | 26 | 14 | 139.8242 | 0
2043 | 12 | 26 | 15 | 140.456 | 0
2043 | 12 | 26 | 16 | 140.8462 | 0
2043 | 12 | 26 | 17 | 142.5392 | 0
2043 | 12 | 26 | 18 | 143.7664 | 0
2043 | 12 | 26 | 19 | 142.2672 | 0
2043 | 12 | 26 | 20 | 138.5516 | 0
2043 | 12 | 26 | 21 | 136.8486 | 0
2043 | 12 | 26 | 22 | 135.7081 | 0
2043 | 12 | 26 | 23 | 133.6649 | 0
2043 | 12 | 27 | 0 | 128.2478 | 0
2043 | 12 | 27 | 1 | 129.7631 | 0
2043 | 12 | 27 | 2 | 126.0229 | 0
2043 | 12 | 27 | 3 | 122.2045 | 0
2043 | 12 | 27 | 4 | 120.3765 | 0
2043 | 12 | 27 | 5 | 119.6781 | 0
2043 | 12 | 27 | 6 | 121.1275 | 0
2043 | 12 | 27 | 7 | 121.5245 | 0
2043 | 12 | 27 | 8 | 123.3681 | 0
2043 | 12 | 27 | 9 | 127.865 | 0
2043 | 12 | 27 | 10 | 132.194 | 0
2043 | 12 | 27 | 11 | 136.8539 | 0
2043 | 12 | 27 | 12 | 141.7205 | 0
2043 | 12 | 27 | 13 | 143.4673 | 0
2043 | 12 | 27 | 14 | 144.0055 | 0
2043 | 12 | 27 | 15 | 144.6146 | 0
2043 | 12 | 27 | 16 | 146.2284 | 1.2284
2043 | 12 | 27 | 17 | 148.9691 | 3.9691
2043 | 12 | 27 | 18 | 151.9424 | 6.9424
2043 | 12 | 27 | 19 | 152.3579 | 7.3579
2043 | 12 | 27 | 20 | 149.4228 | 4.4228
2043 | 12 | 27 | 21 | 147.6255 | 2.6255
2043 | 12 | 27 | 22 | 145.3679 | 0.36791
2043 | 12 | 27 | 23 | 141.6298 | 0
2043 | 12 | 28 | 0 | 134.6458 | 0
2043 | 12 | 28 | 1 | 136.7322 | 0
2043 | 12 | 28 | 2 | 134.2432 | 0
2043 | 12 | 28 | 3 | 131.7641 | 0
2043 | 12 | 28 | 4 | 131.0778 | 0
2043 | 12 | 28 | 5 | 131.397 | 0
2043 | 12 | 28 | 6 | 134.7019 | 0
2043 | 12 | 28 | 7 | 143.0513 | 0
2043 | 12 | 28 | 8 | 153.1319 | 8.1319
2043 | 12 | 28 | 9 | 159.7059 | 14.7059
2043 | 12 | 28 | 10 | 162.2045 | 17.2045
2043 | 12 | 28 | 11 | 164.976 | 19.976
2043 | 12 | 28 | 12 | 165.4769 | 20.4769
2043 | 12 | 28 | 13 | 165.8777 | 20.8777
2043 | 12 | 28 | 14 | 164.4962 | 19.4962
2043 | 12 | 28 | 15 | 164.3417 | 19.3417
2043 | 12 | 28 | 16 | 165.4604 | 20.4604
2043 | 12 | 28 | 17 | 168.8722 | 23.8722
2043 | 12 | 28 | 18 | 172.4228 | 27.4228
2043 | 12 | 28 | 19 | 171.9007 | 26.9007
2043 | 12 | 28 | 20 | 168.4994 | 23.4994
2043 | 12 | 28 | 21 | 165.4567 | 20.4567
2043 | 12 | 28 | 22 | 161.575 | 16.575
2043 | 12 | 28 | 23 | 154.9546 | 9.9546
2043 | 12 | 29 | 0 | 148.2909 | 3.2909
2043 | 12 | 29 | 1 | 142.0868 | 0
2043 | 12 | 29 | 2 | 139.134 | 0
2043 | 12 | 29 | 3 | 135.935 | 0
2043 | 12 | 29 | 4 | 134.6244 | 0
2043 | 12 | 29 | 5 | 134.4737 | 0
2043 | 12 | 29 | 6 | 138.2194 | 0
2043 | 12 | 29 | 7 | 146.2229 | 1.2229
2043 | 12 | 29 | 8 | 155.4686 | 10.4686
2043 | 12 | 29 | 9 | 160.7205 | 15.7205
2043 | 12 | 29 | 10 | 162.0327 | 17.0327
2043 | 12 | 29 | 11 | 163.877 | 18.877
2043 | 12 | 29 | 12 | 165.4166 | 20.4166
2043 | 12 | 29 | 13 | 165.6411 | 20.6411
2043 | 12 | 29 | 14 | 164.2393 | 19.2393
2043 | 12 | 29 | 15 | 163.874 | 18.874
2043 | 12 | 29 | 16 | 164.7641 | 19.7641
2043 | 12 | 29 | 17 | 167.1192 | 22.1192
2043 | 12 | 29 | 18 | 167.952 | 22.952
2043 | 12 | 29 | 19 | 166.298 | 21.298
2043 | 12 | 29 | 20 | 162.1093 | 17.1093
2043 | 12 | 29 | 21 | 158.813 | 13.813
2043 | 12 | 29 | 22 | 154.9198 | 9.9198
2043 | 12 | 29 | 23 | 148.1318 | 3.1318
2043 | 12 | 30 | 0 | 140.2041 | 0
2043 | 12 | 30 | 1 | 138.372 | 0
2043 | 12 | 30 | 2 | 135.3126 | 0
2043 | 12 | 30 | 3 | 132.1143 | 0
2043 | 12 | 30 | 4 | 130.8451 | 0
2043 | 12 | 30 | 5 | 130.8085 | 0
2043 | 12 | 30 | 6 | 134.7626 | 0
2043 | 12 | 30 | 7 | 142.5544 | 0
2043 | 12 | 30 | 8 | 151.471 | 6.471
2043 | 12 | 30 | 9 | 156.2208 | 11.2208
2043 | 12 | 30 | 10 | 157.1327 | 12.1327
2043 | 12 | 30 | 11 | 159.0279 | 14.0279
2043 | 12 | 30 | 12 | 160.935 | 15.935
2043 | 12 | 30 | 13 | 160.8571 | 15.8571
2043 | 12 | 30 | 14 | 158.9629 | 13.9629
2043 | 12 | 30 | 15 | 158.9795 | 13.9795
2043 | 12 | 30 | 16 | 159.8331 | 14.8331
2043 | 12 | 30 | 17 | 162.1366 | 17.1366
2043 | 12 | 30 | 18 | 165.3122 | 20.3122
2043 | 12 | 30 | 19 | 163.2897 | 18.2897
2043 | 12 | 30 | 20 | 159.1011 | 14.1011
2043 | 12 | 30 | 21 | 155.7804 | 10.7804
2043 | 12 | 30 | 22 | 151.8315 | 6.8315
2043 | 12 | 30 | 23 | 145.3469 | 0.34694
2043 | 12 | 31 | 0 | 139.3961 | 0
2043 | 12 | 31 | 1 | 135.3208 | 0
2043 | 12 | 31 | 2 | 132.1629 | 0
2043 | 12 | 31 | 3 | 129.0513 | 0
2043 | 12 | 31 | 4 | 127.8423 | 0
2043 | 12 | 31 | 5 | 128.0945 | 0
2043 | 12 | 31 | 6 | 131.7595 | 0
2043 | 12 | 31 | 7 | 139.22 | 0
2043 | 12 | 31 | 8 | 146.3804 | 1.3804
2043 | 12 | 31 | 9 | 150.5481 | 5.5481
2043 | 12 | 31 | 10 | 152.8683 | 7.8683
2043 | 12 | 31 | 11 | 156.4469 | 11.4469
2043 | 12 | 31 | 12 | 158.8751 | 13.8751
2043 | 12 | 31 | 13 | 159.5311 | 14.5311
2043 | 12 | 31 | 14 | 158.1481 | 13.1481
2043 | 12 | 31 | 15 | 158.0415 | 13.0415
2043 | 12 | 31 | 16 | 158.422 | 13.422
2043 | 12 | 31 | 17 | 159.8586 | 14.8586
2043 | 12 | 31 | 18 | 160.8892 | 15.8892
2043 | 12 | 31 | 19 | 158.8325 | 13.8325
2043 | 12 | 31 | 20 | 155.0556 | 10.0556
2043 | 12 | 31 | 21 | 151.3481 | 6.3481
2043 | 12 | 31 | 22 | 147.8759 | 2.8759
2043 | 12 | 31 | 23 | 142.8567 | 0
2044 | 1 | 1 | 0 | 136.1266 | 0
2044 | 1 | 1 | 1 | 112.8528 | 0
2044 | 1 | 1 | 2 | 109.2217 | 0
2044 | 1 | 1 | 3 | 106.803 | 0
2044 | 1 | 1 | 4 | 104.3936 | 0
2044 | 1 | 1 | 5 | 101.8082 | 0
2044 | 1 | 1 | 6 | 101.0496 | 0
2044 | 1 | 1 | 7 | 100.5643 | 0
2044 | 1 | 1 | 8 | 99.6593 | 0
2044 | 1 | 1 | 9 | 101.399 | 0
2044 | 1 | 1 | 10 | 103.5889 | 0
2044 | 1 | 1 | 11 | 106.6618 | 0
2044 | 1 | 1 | 12 | 110.2188 | 0
2044 | 1 | 1 | 13 | 111.6832 | 0
2044 | 1 | 1 | 14 | 112.3155 | 0
2044 | 1 | 1 | 15 | 114.0098 | 0
2044 | 1 | 1 | 16 | 115.4896 | 0
2044 | 1 | 1 | 17 | 117.1966 | 0
2044 | 1 | 1 | 18 | 124.8417 | 0
2044 | 1 | 1 | 19 | 123.5991 | 0
2044 | 1 | 1 | 20 | 120.8642 | 0
2044 | 1 | 1 | 21 | 119.811 | 0
2044 | 1 | 1 | 22 | 119.0587 | 0
2044 | 1 | 1 | 23 | 117.1782 | 0
2044 | 1 | 2 | 0 | 111.8605 | 0
2044 | 1 | 2 | 1 | 108.3584 | 0
2044 | 1 | 2 | 2 | 104.6468 | 0
2044 | 1 | 2 | 3 | 100.6458 | 0
2044 | 1 | 2 | 4 | 98.783 | 0
2044 | 1 | 2 | 5 | 97.4414 | 0
2044 | 1 | 2 | 6 | 96.4103 | 0
2044 | 1 | 2 | 7 | 98.6596 | 0
2044 | 1 | 2 | 8 | 103.8653 | 0
2044 | 1 | 2 | 9 | 110.6489 | 0
2044 | 1 | 2 | 10 | 114.9639 | 0
2044 | 1 | 2 | 11 | 119.4878 | 0
2044 | 1 | 2 | 12 | 122.3717 | 0
2044 | 1 | 2 | 13 | 123.8084 | 0
2044 | 1 | 2 | 14 | 123.4318 | 0
2044 | 1 | 2 | 15 | 123.6714 | 0
2044 | 1 | 2 | 16 | 123.8569 | 0
2044 | 1 | 2 | 17 | 125.2471 | 0
2044 | 1 | 2 | 18 | 126.9231 | 0
2044 | 1 | 2 | 19 | 124.9498 | 0
2044 | 1 | 2 | 20 | 121.0929 | 0
2044 | 1 | 2 | 21 | 118.6987 | 0
2044 | 1 | 2 | 22 | 117.3794 | 0
2044 | 1 | 2 | 23 | 114.1516 | 0
2044 | 1 | 3 | 0 | 111.3468 | 0
2044 | 1 | 3 | 1 | 105.3897 | 0
2044 | 1 | 3 | 2 | 102.1296 | 0
2044 | 1 | 3 | 3 | 98.4319 | 0
2044 | 1 | 3 | 4 | 96.57 | 0
2044 | 1 | 3 | 5 | 95.1439 | 0
2044 | 1 | 3 | 6 | 93.497 | 0
2044 | 1 | 3 | 7 | 94.4616 | 0
2044 | 1 | 3 | 8 | 100.0587 | 0
2044 | 1 | 3 | 9 | 107.4693 | 0
2044 | 1 | 3 | 10 | 111.8477 | 0
2044 | 1 | 3 | 11 | 116.6043 | 0
2044 | 1 | 3 | 12 | 121.2645 | 0
2044 | 1 | 3 | 13 | 123.4791 | 0
2044 | 1 | 3 | 14 | 123.8959 | 0
2044 | 1 | 3 | 15 | 124.7323 | 0
2044 | 1 | 3 | 16 | 125.7714 | 0
2044 | 1 | 3 | 17 | 128.5353 | 0
2044 | 1 | 3 | 18 | 130.2854 | 0
2044 | 1 | 3 | 19 | 130.425 | 0
2044 | 1 | 3 | 20 | 127.9887 | 0
2044 | 1 | 3 | 21 | 126.1286 | 0
2044 | 1 | 3 | 22 | 124.5333 | 0
2044 | 1 | 3 | 23 | 120.2109 | 0
2044 | 1 | 4 | 0 | 113.727 | 0
2044 | 1 | 4 | 1 | 109.9304 | 0
2044 | 1 | 4 | 2 | 106.9666 | 0
2044 | 1 | 4 | 3 | 103.9212 | 0
2044 | 1 | 4 | 4 | 102.9801 | 0
2044 | 1 | 4 | 5 | 103.6792 | 0
2044 | 1 | 4 | 6 | 107.1343 | 0
2044 | 1 | 4 | 7 | 116.0433 | 0
2044 | 1 | 4 | 8 | 125.0568 | 0
2044 | 1 | 4 | 9 | 130.9583 | 0
2044 | 1 | 4 | 10 | 133.0829 | 0
2044 | 1 | 4 | 11 | 135.6656 | 0
2044 | 1 | 4 | 12 | 138.4024 | 0
2044 | 1 | 4 | 13 | 139.612 | 0
2044 | 1 | 4 | 14 | 138.7449 | 0
2044 | 1 | 4 | 15 | 138.8989 | 0
2044 | 1 | 4 | 16 | 139.6741 | 0
2044 | 1 | 4 | 17 | 142.0249 | 0
2044 | 1 | 4 | 18 | 146.9653 | 1.9653
2044 | 1 | 4 | 19 | 144.7176 | 0
2044 | 1 | 4 | 20 | 140.206 | 0
2044 | 1 | 4 | 21 | 136.3178 | 0
2044 | 1 | 4 | 22 | 132.2896 | 0
2044 | 1 | 4 | 23 | 126.1018 | 0
2044 | 1 | 5 | 0 | 119.403 | 0
2044 | 1 | 5 | 1 | 114.0718 | 0
2044 | 1 | 5 | 2 | 110.9212 | 0
2044 | 1 | 5 | 3 | 107.4998 | 0
2044 | 1 | 5 | 4 | 106.2319 | 0
2044 | 1 | 5 | 5 | 106.7118 | 0
2044 | 1 | 5 | 6 | 110.7761 | 0
2044 | 1 | 5 | 7 | 119.7891 | 0
2044 | 1 | 5 | 8 | 129.1518 | 0
2044 | 1 | 5 | 9 | 135.2805 | 0
2044 | 1 | 5 | 10 | 137.6445 | 0
2044 | 1 | 5 | 11 | 140.3139 | 0
2044 | 1 | 5 | 12 | 141.4222 | 0
2044 | 1 | 5 | 13 | 142.6984 | 0
2044 | 1 | 5 | 14 | 142.2419 | 0
2044 | 1 | 5 | 15 | 142.5564 | 0
2044 | 1 | 5 | 16 | 143.6362 | 0
2044 | 1 | 5 | 17 | 146.2494 | 1.2494
2044 | 1 | 5 | 18 | 151.5342 | 6.5342
2044 | 1 | 5 | 19 | 149.3477 | 4.3477
2044 | 1 | 5 | 20 | 144.6214 | 0
2044 | 1 | 5 | 21 | 140.7347 | 0
2044 | 1 | 5 | 22 | 136.9288 | 0
2044 | 1 | 5 | 23 | 130.6463 | 0
2044 | 1 | 6 | 0 | 120.8914 | 0
2044 | 1 | 6 | 1 | 117.9914 | 0
2044 | 1 | 6 | 2 | 115.0709 | 0
2044 | 1 | 6 | 3 | 111.8549 | 0
2044 | 1 | 6 | 4 | 110.8813 | 0
2044 | 1 | 6 | 5 | 111.5325 | 0
2044 | 1 | 6 | 6 | 114.9006 | 0
2044 | 1 | 6 | 7 | 123.9665 | 0
2044 | 1 | 6 | 8 | 133.2146 | 0
2044 | 1 | 6 | 9 | 138.6324 | 0
2044 | 1 | 6 | 10 | 140.1194 | 0
2044 | 1 | 6 | 11 | 142.4328 | 0
2044 | 1 | 6 | 12 | 145.0337 | 0.033722
2044 | 1 | 6 | 13 | 145.9277 | 0.92771
2044 | 1 | 6 | 14 | 145.0335 | 0.033544
2044 | 1 | 6 | 15 | 145.2785 | 0.27854
2044 | 1 | 6 | 16 | 146.3277 | 1.3277
2044 | 1 | 6 | 17 | 149.0068 | 4.0068
2044 | 1 | 6 | 18 | 154.6759 | 9.6759
2044 | 1 | 6 | 19 | 153.1609 | 8.1609
2044 | 1 | 6 | 20 | 149.0079 | 4.0079
2044 | 1 | 6 | 21 | 145.2931 | 0.29313
2044 | 1 | 6 | 22 | 141.5101 | 0
2044 | 1 | 6 | 23 | 135.1932 | 0
2044 | 1 | 7 | 0 | 125.5946 | 0
2044 | 1 | 7 | 1 | 124.8424 | 0
2044 | 1 | 7 | 2 | 121.9667 | 0
2044 | 1 | 7 | 3 | 118.8344 | 0
2044 | 1 | 7 | 4 | 117.8896 | 0
2044 | 1 | 7 | 5 | 118.3436 | 0
2044 | 1 | 7 | 6 | 121.3531 | 0
2044 | 1 | 7 | 7 | 130.1817 | 0
2044 | 1 | 7 | 8 | 139.8581 | 0
2044 | 1 | 7 | 9 | 145.2831 | 0.28313
2044 | 1 | 7 | 10 | 146.7016 | 1.7016
2044 | 1 | 7 | 11 | 149.0038 | 4.0038
2044 | 1 | 7 | 12 | 151.1048 | 6.1048
2044 | 1 | 7 | 13 | 151.6882 | 6.6882
2044 | 1 | 7 | 14 | 150.5234 | 5.5234
2044 | 1 | 7 | 15 | 150.4351 | 5.4351
2044 | 1 | 7 | 16 | 151.2394 | 6.2394
2044 | 1 | 7 | 17 | 153.5828 | 8.5828
2044 | 1 | 7 | 18 | 157.3706 | 12.3706
2044 | 1 | 7 | 19 | 156.4942 | 11.4942
2044 | 1 | 7 | 20 | 152.6435 | 7.6435
2044 | 1 | 7 | 21 | 148.9099 | 3.9099
2044 | 1 | 7 | 22 | 145.278 | 0.27803
2044 | 1 | 7 | 23 | 139.036 | 0
2044 | 1 | 8 | 0 | 131.4669 | 0
2044 | 1 | 8 | 1 | 124.4385 | 0
2044 | 1 | 8 | 2 | 120.9687 | 0
2044 | 1 | 8 | 3 | 117.2721 | 0
2044 | 1 | 8 | 4 | 115.7483 | 0
2044 | 1 | 8 | 5 | 115.6953 | 0
2044 | 1 | 8 | 6 | 119.0082 | 0
2044 | 1 | 8 | 7 | 127.0006 | 0
2044 | 1 | 8 | 8 | 136.0567 | 0
2044 | 1 | 8 | 9 | 141.8921 | 0
2044 | 1 | 8 | 10 | 143.8657 | 0
2044 | 1 | 8 | 11 | 146.2548 | 1.2548
2044 | 1 | 8 | 12 | 146.3911 | 1.3911
2044 | 1 | 8 | 13 | 146.3713 | 1.3713
2044 | 1 | 8 | 14 | 144.5635 | 0
2044 | 1 | 8 | 15 | 144.0816 | 0
2044 | 1 | 8 | 16 | 144.288 | 0
2044 | 1 | 8 | 17 | 145.7415 | 0.74151
2044 | 1 | 8 | 18 | 151.4834 | 6.4834
2044 | 1 | 8 | 19 | 148.5488 | 3.5488
2044 | 1 | 8 | 20 | 143.6861 | 0
2044 | 1 | 8 | 21 | 139.8755 | 0
2044 | 1 | 8 | 22 | 136.8184 | 0
2044 | 1 | 8 | 23 | 131.7386 | 0
2044 | 1 | 9 | 0 | 123.3533 | 0
2044 | 1 | 9 | 1 | 118.0834 | 0
2044 | 1 | 9 | 2 | 114.0754 | 0
2044 | 1 | 9 | 3 | 109.9142 | 0
2044 | 1 | 9 | 4 | 108.0388 | 0
2044 | 1 | 9 | 5 | 106.8675 | 0
2044 | 1 | 9 | 6 | 106.1952 | 0
2044 | 1 | 9 | 7 | 108.2254 | 0
2044 | 1 | 9 | 8 | 112.139 | 0
2044 | 1 | 9 | 9 | 118.0445 | 0
2044 | 1 | 9 | 10 | 122.3564 | 0
2044 | 1 | 9 | 11 | 126.8833 | 0
2044 | 1 | 9 | 12 | 129.9637 | 0
2044 | 1 | 9 | 13 | 131.3324 | 0
2044 | 1 | 9 | 14 | 130.979 | 0
2044 | 1 | 9 | 15 | 131.2046 | 0
2044 | 1 | 9 | 16 | 131.515 | 0
2044 | 1 | 9 | 17 | 132.662 | 0
2044 | 1 | 9 | 18 | 134.1363 | 0
2044 | 1 | 9 | 19 | 132.651 | 0
2044 | 1 | 9 | 20 | 128.6023 | 0
2044 | 1 | 9 | 21 | 125.9908 | 0
2044 | 1 | 9 | 22 | 124.4037 | 0
2044 | 1 | 9 | 23 | 121.3579 | 0
2044 | 1 | 10 | 0 | 118.6339 | 0
2044 | 1 | 10 | 1 | 117.7694 | 0
2044 | 1 | 10 | 2 | 114.8351 | 0
2044 | 1 | 10 | 3 | 111.1915 | 0
2044 | 1 | 10 | 4 | 109.4806 | 0
2044 | 1 | 10 | 5 | 108.4242 | 0
2044 | 1 | 10 | 6 | 107.2158 | 0
2044 | 1 | 10 | 7 | 108.1469 | 0
2044 | 1 | 10 | 8 | 112.3278 | 0
2044 | 1 | 10 | 9 | 118.8262 | 0
2044 | 1 | 10 | 10 | 123.9514 | 0
2044 | 1 | 10 | 11 | 129.2666 | 0
2044 | 1 | 10 | 12 | 130.1691 | 0
2044 | 1 | 10 | 13 | 131.7663 | 0
2044 | 1 | 10 | 14 | 131.7493 | 0
2044 | 1 | 10 | 15 | 132.2523 | 0
2044 | 1 | 10 | 16 | 133.33 | 0
2044 | 1 | 10 | 17 | 135.7921 | 0
2044 | 1 | 10 | 18 | 143.5289 | 0
2044 | 1 | 10 | 19 | 143.94 | 0
2044 | 1 | 10 | 20 | 140.8669 | 0
2044 | 1 | 10 | 21 | 138.5674 | 0
2044 | 1 | 10 | 22 | 136.2255 | 0
2044 | 1 | 10 | 23 | 131.8919 | 0
2044 | 1 | 11 | 0 | 127.9485 | 0
2044 | 1 | 11 | 1 | 120.9086 | 0
2044 | 1 | 11 | 2 | 117.8915 | 0
2044 | 1 | 11 | 3 | 114.7487 | 0
2044 | 1 | 11 | 4 | 113.632 | 0
2044 | 1 | 11 | 5 | 113.9762 | 0
2044 | 1 | 11 | 6 | 117.754 | 0
2044 | 1 | 11 | 7 | 126.4659 | 0
2044 | 1 | 11 | 8 | 135.9245 | 0
2044 | 1 | 11 | 9 | 142.1109 | 0
2044 | 1 | 11 | 10 | 144.2631 | 0
2044 | 1 | 11 | 11 | 146.7711 | 1.7711
2044 | 1 | 11 | 12 | 149.2684 | 4.2684
2044 | 1 | 11 | 13 | 150.2375 | 5.2375
2044 | 1 | 11 | 14 | 149.0368 | 4.0368
2044 | 1 | 11 | 15 | 148.8538 | 3.8538
2044 | 1 | 11 | 16 | 149.3733 | 4.3733
2044 | 1 | 11 | 17 | 151.2805 | 6.2805
2044 | 1 | 11 | 18 | 153.1296 | 8.1296
2044 | 1 | 11 | 19 | 151.0622 | 6.0622
2044 | 1 | 11 | 20 | 146.4785 | 1.4785
2044 | 1 | 11 | 21 | 142.4772 | 0
2044 | 1 | 11 | 22 | 138.2302 | 0
2044 | 1 | 11 | 23 | 131.6513 | 0
2044 | 1 | 12 | 0 | 125.6597 | 0
2044 | 1 | 12 | 1 | 122.0382 | 0
2044 | 1 | 12 | 2 | 118.9501 | 0
2044 | 1 | 12 | 3 | 115.6085 | 0
2044 | 1 | 12 | 4 | 114.3433 | 0
2044 | 1 | 12 | 5 | 114.6986 | 0
2044 | 1 | 12 | 6 | 118.6221 | 0
2044 | 1 | 12 | 7 | 127.5792 | 0
2044 | 1 | 12 | 8 | 137.4077 | 0
2044 | 1 | 12 | 9 | 144.0314 | 0
2044 | 1 | 12 | 10 | 146.5485 | 1.5485
2044 | 1 | 12 | 11 | 149.3342 | 4.3342
2044 | 1 | 12 | 12 | 151.4 | 6.4
2044 | 1 | 12 | 13 | 152.7344 | 7.7344
2044 | 1 | 12 | 14 | 152.1959 | 7.1959
2044 | 1 | 12 | 15 | 152.7066 | 7.7066
2044 | 1 | 12 | 16 | 153.8075 | 8.8075
2044 | 1 | 12 | 17 | 155.9297 | 10.9297
2044 | 1 | 12 | 18 | 158.1438 | 13.1438
2044 | 1 | 12 | 19 | 156.2959 | 11.2959
2044 | 1 | 12 | 20 | 151.5847 | 6.5847
2044 | 1 | 12 | 21 | 147.5116 | 2.5116
2044 | 1 | 12 | 22 | 143.4336 | 0
2044 | 1 | 12 | 23 | 136.9409 | 0
2044 | 1 | 13 | 0 | 130.3409 | 0
2044 | 1 | 13 | 1 | 128.765 | 0
2044 | 1 | 13 | 2 | 125.9872 | 0
2044 | 1 | 13 | 3 | 122.9061 | 0
2044 | 1 | 13 | 4 | 121.9465 | 0
2044 | 1 | 13 | 5 | 122.4492 | 0
2044 | 1 | 13 | 6 | 126.7748 | 0
2044 | 1 | 13 | 7 | 135.9093 | 0
2044 | 1 | 13 | 8 | 146.131 | 1.131
2044 | 1 | 13 | 9 | 152.2535 | 7.2535
2044 | 1 | 13 | 10 | 154.0397 | 9.0397
2044 | 1 | 13 | 11 | 156.5517 | 11.5517
2044 | 1 | 13 | 12 | 157.8521 | 12.8521
2044 | 1 | 13 | 13 | 158.5033 | 13.5033
2044 | 1 | 13 | 14 | 157.3548 | 12.3548
2044 | 1 | 13 | 15 | 157.3508 | 12.3508
2044 | 1 | 13 | 16 | 158.3688 | 13.3688
2044 | 1 | 13 | 17 | 160.9017 | 15.9017
2044 | 1 | 13 | 18 | 166.0546 | 21.0546
2044 | 1 | 13 | 19 | 165.7888 | 20.7888
2044 | 1 | 13 | 20 | 162.1431 | 17.1431
2044 | 1 | 13 | 21 | 158.5265 | 13.5265
2044 | 1 | 13 | 22 | 154.6953 | 9.6953
2044 | 1 | 13 | 23 | 148.0114 | 3.0114
2044 | 1 | 14 | 0 | 139.6169 | 0
2044 | 1 | 14 | 1 | 133.086 | 0
2044 | 1 | 14 | 2 | 129.8099 | 0
2044 | 1 | 14 | 3 | 126.3018 | 0
2044 | 1 | 14 | 4 | 124.8434 | 0
2044 | 1 | 14 | 5 | 124.8326 | 0
2044 | 1 | 14 | 6 | 128.6774 | 0
2044 | 1 | 14 | 7 | 137.2875 | 0
2044 | 1 | 14 | 8 | 147.0414 | 2.0414
2044 | 1 | 14 | 9 | 153.1733 | 8.1733
2044 | 1 | 14 | 10 | 154.9685 | 9.9685
2044 | 1 | 14 | 11 | 157.3338 | 12.3338
2044 | 1 | 14 | 12 | 158.3001 | 13.3001
2044 | 1 | 14 | 13 | 158.5982 | 13.5982
2044 | 1 | 14 | 14 | 157.0611 | 12.0611
2044 | 1 | 14 | 15 | 156.6312 | 11.6312
2044 | 1 | 14 | 16 | 157.1052 | 12.1052
2044 | 1 | 14 | 17 | 158.8371 | 13.8371
2044 | 1 | 14 | 18 | 162.2318 | 17.2318
2044 | 1 | 14 | 19 | 160.431 | 15.431
2044 | 1 | 14 | 20 | 155.8755 | 10.8755
2044 | 1 | 14 | 21 | 151.8282 | 6.8282
2044 | 1 | 14 | 22 | 147.7108 | 2.7108
2044 | 1 | 14 | 23 | 141.0793 | 0
2044 | 1 | 15 | 0 | 134.3255 | 0
2044 | 1 | 15 | 1 | 128.8147 | 0
2044 | 1 | 15 | 2 | 125.3598 | 0
2044 | 1 | 15 | 3 | 121.7764 | 0
2044 | 1 | 15 | 4 | 120.2384 | 0
2044 | 1 | 15 | 5 | 120.1252 | 0
2044 | 1 | 15 | 6 | 123.0716 | 0
2044 | 1 | 15 | 7 | 130.865 | 0
2044 | 1 | 15 | 8 | 140.0673 | 0
2044 | 1 | 15 | 9 | 145.9155 | 0.91547
2044 | 1 | 15 | 10 | 147.7034 | 2.7034
2044 | 1 | 15 | 11 | 150.0792 | 5.0792
2044 | 1 | 15 | 12 | 152.5976 | 7.5976
2044 | 1 | 15 | 13 | 152.7764 | 7.7764
2044 | 1 | 15 | 14 | 151.177 | 6.177
2044 | 1 | 15 | 15 | 150.9554 | 5.9554
2044 | 1 | 15 | 16 | 151.3803 | 6.3803
2044 | 1 | 15 | 17 | 152.6888 | 7.6888
2044 | 1 | 15 | 18 | 156.1579 | 11.1579
2044 | 1 | 15 | 19 | 153.622 | 8.622
2044 | 1 | 15 | 20 | 148.8421 | 3.8421
2044 | 1 | 15 | 21 | 144.9836 | 0
2044 | 1 | 15 | 22 | 141.7987 | 0
2044 | 1 | 15 | 23 | 136.6519 | 0
2044 | 1 | 16 | 0 | 130.175 | 0
2044 | 1 | 16 | 1 | 126.8831 | 0
2044 | 1 | 16 | 2 | 123.4588 | 0
2044 | 1 | 16 | 3 | 119.4459 | 0
2044 | 1 | 16 | 4 | 117.7243 | 0
2044 | 1 | 16 | 5 | 116.9768 | 0
2044 | 1 | 16 | 6 | 118.4751 | 0
2044 | 1 | 16 | 7 | 120.5207 | 0
2044 | 1 | 16 | 8 | 123.5141 | 0
2044 | 1 | 16 | 9 | 128.6634 | 0
2044 | 1 | 16 | 10 | 133.5939 | 0
2044 | 1 | 16 | 11 | 138.5727 | 0
2044 | 1 | 16 | 12 | 141.1436 | 0
2044 | 1 | 16 | 13 | 142.3949 | 0
2044 | 1 | 16 | 14 | 142.2514 | 0
2044 | 1 | 16 | 15 | 142.2013 | 0
2044 | 1 | 16 | 16 | 142.8722 | 0
2044 | 1 | 16 | 17 | 144.2482 | 0
2044 | 1 | 16 | 18 | 147.9758 | 2.9758
2044 | 1 | 16 | 19 | 148.5013 | 3.5013
2044 | 1 | 16 | 20 | 144.7976 | 0
2044 | 1 | 16 | 21 | 142.3468 | 0
2044 | 1 | 16 | 22 | 140.746 | 0
2044 | 1 | 16 | 23 | 137.5687 | 0
2044 | 1 | 17 | 0 | 130.4825 | 0
2044 | 1 | 17 | 1 | 130.2241 | 0
2044 | 1 | 17 | 2 | 127.3936 | 0
2044 | 1 | 17 | 3 | 123.8844 | 0
2044 | 1 | 17 | 4 | 122.3127 | 0
2044 | 1 | 17 | 5 | 121.5999 | 0
2044 | 1 | 17 | 6 | 121.2626 | 0
2044 | 1 | 17 | 7 | 122.0137 | 0
2044 | 1 | 17 | 8 | 125.135 | 0
2044 | 1 | 17 | 9 | 129.8498 | 0
2044 | 1 | 17 | 10 | 133.9529 | 0
2044 | 1 | 17 | 11 | 138.5959 | 0
2044 | 1 | 17 | 12 | 141.6346 | 0
2044 | 1 | 17 | 13 | 142.9776 | 0
2044 | 1 | 17 | 14 | 142.6743 | 0
2044 | 1 | 17 | 15 | 142.9552 | 0
2044 | 1 | 17 | 16 | 144.2176 | 0
2044 | 1 | 17 | 17 | 146.7026 | 1.7026
2044 | 1 | 17 | 18 | 152.6163 | 7.6163
2044 | 1 | 17 | 19 | 154.5775 | 9.5775
2044 | 1 | 17 | 20 | 151.8902 | 6.8902
2044 | 1 | 17 | 21 | 149.5811 | 4.5811
2044 | 1 | 17 | 22 | 147.1742 | 2.1742
2044 | 1 | 17 | 23 | 142.7376 | 0
2044 | 1 | 18 | 0 | 136.8674 | 0
2044 | 1 | 18 | 1 | 132.1405 | 0
2044 | 1 | 18 | 2 | 129.2806 | 0
2044 | 1 | 18 | 3 | 126.3057 | 0
2044 | 1 | 18 | 4 | 125.2732 | 0
2044 | 1 | 18 | 5 | 125.562 | 0
2044 | 1 | 18 | 6 | 129.1942 | 0
2044 | 1 | 18 | 7 | 137.5668 | 0
2044 | 1 | 18 | 8 | 147.169 | 2.169
2044 | 1 | 18 | 9 | 152.4509 | 7.4509
2044 | 1 | 18 | 10 | 153.5476 | 8.5476
2044 | 1 | 18 | 11 | 155.3523 | 10.3523
2044 | 1 | 18 | 12 | 159.3956 | 14.3956
2044 | 1 | 18 | 13 | 160.0397 | 15.0397
2044 | 1 | 18 | 14 | 158.5023 | 13.5023
2044 | 1 | 18 | 15 | 158.2023 | 13.2023
2044 | 1 | 18 | 16 | 158.667 | 13.667
2044 | 1 | 18 | 17 | 160.6353 | 15.6353
2044 | 1 | 18 | 18 | 164.9175 | 19.9175
2044 | 1 | 18 | 19 | 163.5626 | 18.5626
2044 | 1 | 18 | 20 | 159.0654 | 14.0654
2044 | 1 | 18 | 21 | 155.0003 | 10.0003
2044 | 1 | 18 | 22 | 150.5409 | 5.5409
2044 | 1 | 18 | 23 | 143.5519 | 0
2044 | 1 | 19 | 0 | 134.2772 | 0
2044 | 1 | 19 | 1 | 131.3505 | 0
2044 | 1 | 19 | 2 | 128.2049 | 0
2044 | 1 | 19 | 3 | 124.8792 | 0
2044 | 1 | 19 | 4 | 123.4729 | 0
2044 | 1 | 19 | 5 | 123.5979 | 0
2044 | 1 | 19 | 6 | 127.484 | 0
2044 | 1 | 19 | 7 | 136.0525 | 0
2044 | 1 | 19 | 8 | 146.076 | 1.076
2044 | 1 | 19 | 9 | 152.5453 | 7.5453
2044 | 1 | 19 | 10 | 154.7004 | 9.7004
2044 | 1 | 19 | 11 | 157.2375 | 12.2375
2044 | 1 | 19 | 12 | 157.2388 | 12.2388
2044 | 1 | 19 | 13 | 157.8447 | 12.8447
2044 | 1 | 19 | 14 | 156.5106 | 11.5106
2044 | 1 | 19 | 15 | 156.579 | 11.579
2044 | 1 | 19 | 16 | 157.3322 | 12.3322
2044 | 1 | 19 | 17 | 159.2101 | 14.2101
2044 | 1 | 19 | 18 | 162.328 | 17.328
2044 | 1 | 19 | 19 | 160.9971 | 15.9971
2044 | 1 | 19 | 20 | 156.4864 | 11.4864
2044 | 1 | 19 | 21 | 152.4482 | 7.4482
2044 | 1 | 19 | 22 | 148.2065 | 3.2065
2044 | 1 | 19 | 23 | 141.39 | 0
2044 | 1 | 20 | 0 | 136.0322 | 0
2044 | 1 | 20 | 1 | 129.5918 | 0
2044 | 1 | 20 | 2 | 126.3222 | 0
2044 | 1 | 20 | 3 | 122.8883 | 0
2044 | 1 | 20 | 4 | 121.4086 | 0
2044 | 1 | 20 | 5 | 121.4823 | 0
2044 | 1 | 20 | 6 | 125.5072 | 0
2044 | 1 | 20 | 7 | 133.9055 | 0
2044 | 1 | 20 | 8 | 143.6475 | 0
2044 | 1 | 20 | 9 | 149.7354 | 4.7354
2044 | 1 | 20 | 10 | 151.6678 | 6.6678
2044 | 1 | 20 | 11 | 154.2386 | 9.2386
2044 | 1 | 20 | 12 | 156.0488 | 11.0488
2044 | 1 | 20 | 13 | 156.6598 | 11.6598
2044 | 1 | 20 | 14 | 155.4353 | 10.4353
2044 | 1 | 20 | 15 | 155.2371 | 10.2371
2044 | 1 | 20 | 16 | 155.9289 | 10.9289
2044 | 1 | 20 | 17 | 157.7292 | 12.7292
2044 | 1 | 20 | 18 | 160.694 | 15.694
2044 | 1 | 20 | 19 | 158.9415 | 13.9415
2044 | 1 | 20 | 20 | 154.4227 | 9.4227
2044 | 1 | 20 | 21 | 150.6168 | 5.6168
2044 | 1 | 20 | 22 | 146.5222 | 1.5222
2044 | 1 | 20 | 23 | 139.8259 | 0
2044 | 1 | 21 | 0 | 131.0524 | 0
2044 | 1 | 21 | 1 | 127.7724 | 0
2044 | 1 | 21 | 2 | 124.7425 | 0
2044 | 1 | 21 | 3 | 121.5911 | 0
2044 | 1 | 21 | 4 | 120.4097 | 0
2044 | 1 | 21 | 5 | 120.7277 | 0
2044 | 1 | 21 | 6 | 124.7522 | 0
2044 | 1 | 21 | 7 | 133.442 | 0
2044 | 1 | 21 | 8 | 143.4583 | 0
2044 | 1 | 21 | 9 | 149.7623 | 4.7623
2044 | 1 | 21 | 10 | 151.767 | 6.767
2044 | 1 | 21 | 11 | 154.5164 | 9.5164
2044 | 1 | 21 | 12 | 155.4117 | 10.4117
2044 | 1 | 21 | 13 | 155.8438 | 10.8438
2044 | 1 | 21 | 14 | 154.5426 | 9.5426
2044 | 1 | 21 | 15 | 154.4175 | 9.4175
2044 | 1 | 21 | 16 | 155.183 | 10.183
2044 | 1 | 21 | 17 | 157.0442 | 12.0442
2044 | 1 | 21 | 18 | 163.6308 | 18.6308
2044 | 1 | 21 | 19 | 162.6564 | 17.6564
2044 | 1 | 21 | 20 | 158.5303 | 13.5303
2044 | 1 | 21 | 21 | 154.7186 | 9.7186
2044 | 1 | 21 | 22 | 150.8047 | 5.8047
2044 | 1 | 21 | 23 | 144.4445 | 0
2044 | 1 | 22 | 0 | 137.5196 | 0
2044 | 1 | 22 | 1 | 135.1804 | 0
2044 | 1 | 22 | 2 | 132.3416 | 0
2044 | 1 | 22 | 3 | 129.2542 | 0
2044 | 1 | 22 | 4 | 128.185 | 0
2044 | 1 | 22 | 5 | 128.4459 | 0
2044 | 1 | 22 | 6 | 132.36 | 0
2044 | 1 | 22 | 7 | 141.0368 | 0
2044 | 1 | 22 | 8 | 151.772 | 6.772
2044 | 1 | 22 | 9 | 158.8625 | 13.8625
2044 | 1 | 22 | 10 | 161.5709 | 16.5709
2044 | 1 | 22 | 11 | 164.4479 | 19.4479
2044 | 1 | 22 | 12 | 164.057 | 19.057
2044 | 1 | 22 | 13 | 164.2031 | 19.2031
2044 | 1 | 22 | 14 | 162.8655 | 17.8655
2044 | 1 | 22 | 15 | 162.2846 | 17.2846
2044 | 1 | 22 | 16 | 162.8871 | 17.8871
2044 | 1 | 22 | 17 | 164.9097 | 19.9097
2044 | 1 | 22 | 18 | 168.4177 | 23.4177
2044 | 1 | 22 | 19 | 168.4711 | 23.4711
2044 | 1 | 22 | 20 | 165.0579 | 20.0579
2044 | 1 | 22 | 21 | 161.6763 | 16.6763
2044 | 1 | 22 | 22 | 158.7129 | 13.7129
2044 | 1 | 22 | 23 | 153.2291 | 8.2291
2044 | 1 | 23 | 0 | 146.7008 | 1.7008
2044 | 1 | 23 | 1 | 142.3548 | 0
2044 | 1 | 23 | 2 | 138.6976 | 0
2044 | 1 | 23 | 3 | 134.8271 | 0
2044 | 1 | 23 | 4 | 133.1123 | 0
2044 | 1 | 23 | 5 | 132.7663 | 0
2044 | 1 | 23 | 6 | 135.2733 | 0
2044 | 1 | 23 | 7 | 137.6597 | 0
2044 | 1 | 23 | 8 | 140.0452 | 0
2044 | 1 | 23 | 9 | 143.9526 | 0
2044 | 1 | 23 | 10 | 147.7412 | 2.7412
2044 | 1 | 23 | 11 | 151.8261 | 6.8261
2044 | 1 | 23 | 12 | 156.0018 | 11.0018
2044 | 1 | 23 | 13 | 156.8382 | 11.8382
2044 | 1 | 23 | 14 | 155.9048 | 10.9048
2044 | 1 | 23 | 15 | 155.5989 | 10.5989
2044 | 1 | 23 | 16 | 156.3704 | 11.3704
2044 | 1 | 23 | 17 | 157.3769 | 12.3769
2044 | 1 | 23 | 18 | 161.6423 | 16.6423
2044 | 1 | 23 | 19 | 161.4184 | 16.4184
2044 | 1 | 23 | 20 | 157.0033 | 12.0033
2044 | 1 | 23 | 21 | 153.9248 | 8.9248
2044 | 1 | 23 | 22 | 151.3403 | 6.3403
2044 | 1 | 23 | 23 | 147.7597 | 2.7597
2044 | 1 | 24 | 0 | 142.6092 | 0
2044 | 1 | 24 | 1 | 137.3605 | 0
2044 | 1 | 24 | 2 | 133.2903 | 0
2044 | 1 | 24 | 3 | 129.035 | 0
2044 | 1 | 24 | 4 | 126.8575 | 0
2044 | 1 | 24 | 5 | 125.3639 | 0
2044 | 1 | 24 | 6 | 123.7645 | 0
2044 | 1 | 24 | 7 | 123.4324 | 0
2044 | 1 | 24 | 8 | 125.6925 | 0
2044 | 1 | 24 | 9 | 130.6083 | 0
2044 | 1 | 24 | 10 | 134.6012 | 0
2044 | 1 | 24 | 11 | 138.9689 | 0
2044 | 1 | 24 | 12 | 142.6782 | 0
2044 | 1 | 24 | 13 | 144.3041 | 0
2044 | 1 | 24 | 14 | 143.9906 | 0
2044 | 1 | 24 | 15 | 144.4375 | 0
2044 | 1 | 24 | 16 | 145.3826 | 0.38262
2044 | 1 | 24 | 17 | 146.9087 | 1.9087
2044 | 1 | 24 | 18 | 150.4067 | 5.4067
2044 | 1 | 24 | 19 | 150.5105 | 5.5105
2044 | 1 | 24 | 20 | 146.7216 | 1.7216
2044 | 1 | 24 | 21 | 143.9239 | 0
2044 | 1 | 24 | 22 | 141.1399 | 0
2044 | 1 | 24 | 23 | 136.9282 | 0
2044 | 1 | 25 | 0 | 132.0487 | 0
2044 | 1 | 25 | 1 | 129.5267 | 0
2044 | 1 | 25 | 2 | 126.7641 | 0
2044 | 1 | 25 | 3 | 124.124 | 0
2044 | 1 | 25 | 4 | 123.2271 | 0
2044 | 1 | 25 | 5 | 123.6812 | 0
2044 | 1 | 25 | 6 | 127.1176 | 0
2044 | 1 | 25 | 7 | 135.5603 | 0
2044 | 1 | 25 | 8 | 146.0432 | 1.0432
2044 | 1 | 25 | 9 | 153.0606 | 8.0606
2044 | 1 | 25 | 10 | 155.58 | 10.58
2044 | 1 | 25 | 11 | 158.5646 | 13.5646
2044 | 1 | 25 | 12 | 160.4889 | 15.4889
2044 | 1 | 25 | 13 | 161.3031 | 16.3031
2044 | 1 | 25 | 14 | 160.0417 | 15.0417
2044 | 1 | 25 | 15 | 160.1442 | 15.1442
2044 | 1 | 25 | 16 | 161.0332 | 16.0332
2044 | 1 | 25 | 17 | 163.3274 | 18.3274
2044 | 1 | 25 | 18 | 168.0201 | 23.0201
2044 | 1 | 25 | 19 | 167.6064 | 22.6064
2044 | 1 | 25 | 20 | 163.6354 | 18.6354
2044 | 1 | 25 | 21 | 159.8406 | 14.8406
2044 | 1 | 25 | 22 | 155.5074 | 10.5074
2044 | 1 | 25 | 23 | 148.7148 | 3.7148
2044 | 1 | 26 | 0 | 141.1613 | 0
2044 | 1 | 26 | 1 | 136.2188 | 0
2044 | 1 | 26 | 2 | 133.4786 | 0
2044 | 1 | 26 | 3 | 130.5111 | 0
2044 | 1 | 26 | 4 | 129.3985 | 0
2044 | 1 | 26 | 5 | 129.6242 | 0
2044 | 1 | 26 | 6 | 132.4081 | 0
2044 | 1 | 26 | 7 | 141.0587 | 0
2044 | 1 | 26 | 8 | 151.3384 | 6.3384
2044 | 1 | 26 | 9 | 157.2354 | 12.2354
2044 | 1 | 26 | 10 | 158.7302 | 13.7302
2044 | 1 | 26 | 11 | 160.9093 | 15.9093
2044 | 1 | 26 | 12 | 161.9202 | 16.9202
2044 | 1 | 26 | 13 | 162.2932 | 17.2932
2044 | 1 | 26 | 14 | 160.9679 | 15.9679
2044 | 1 | 26 | 15 | 160.3386 | 15.3386
2044 | 1 | 26 | 16 | 160.9442 | 15.9442
2044 | 1 | 26 | 17 | 162.8681 | 17.8681
2044 | 1 | 26 | 18 | 165.9962 | 20.9962
2044 | 1 | 26 | 19 | 165.782 | 20.782
2044 | 1 | 26 | 20 | 161.9354 | 16.9354
2044 | 1 | 26 | 21 | 158.3189 | 13.3189
2044 | 1 | 26 | 22 | 154.2579 | 9.2579
2044 | 1 | 26 | 23 | 147.2159 | 2.2159
2044 | 1 | 27 | 0 | 139.1777 | 0
2044 | 1 | 27 | 1 | 134.595 | 0
2044 | 1 | 27 | 2 | 131.5342 | 0
2044 | 1 | 27 | 3 | 128.2538 | 0
2044 | 1 | 27 | 4 | 126.918 | 0
2044 | 1 | 27 | 5 | 127.1626 | 0
2044 | 1 | 27 | 6 | 130.9145 | 0
2044 | 1 | 27 | 7 | 139.6603 | 0
2044 | 1 | 27 | 8 | 149.6808 | 4.6808
2044 | 1 | 27 | 9 | 155.9286 | 10.9286
2044 | 1 | 27 | 10 | 157.9646 | 12.9646
2044 | 1 | 27 | 11 | 160.3869 | 15.3869
2044 | 1 | 27 | 12 | 160.3308 | 15.3308
2044 | 1 | 27 | 13 | 160.7012 | 15.7012
2044 | 1 | 27 | 14 | 159.2127 | 14.2127
2044 | 1 | 27 | 15 | 159.0176 | 14.0176
2044 | 1 | 27 | 16 | 159.5709 | 14.5709
2044 | 1 | 27 | 17 | 161.3044 | 16.3044
2044 | 1 | 27 | 18 | 164.2849 | 19.2849
2044 | 1 | 27 | 19 | 163.5409 | 18.5409
2044 | 1 | 27 | 20 | 159.4528 | 14.4528
2044 | 1 | 27 | 21 | 155.5974 | 10.5974
2044 | 1 | 27 | 22 | 151.2821 | 6.2821
2044 | 1 | 27 | 23 | 144.3319 | 0
2044 | 1 | 28 | 0 | 138.2456 | 0
2044 | 1 | 28 | 1 | 135.6133 | 0
2044 | 1 | 28 | 2 | 132.5199 | 0
2044 | 1 | 28 | 3 | 129.3318 | 0
2044 | 1 | 28 | 4 | 128.0016 | 0
2044 | 1 | 28 | 5 | 128.0906 | 0
2044 | 1 | 28 | 6 | 131.3275 | 0
2044 | 1 | 28 | 7 | 139.6503 | 0
2044 | 1 | 28 | 8 | 149.8539 | 4.8539
2044 | 1 | 28 | 9 | 155.9251 | 10.9251
2044 | 1 | 28 | 10 | 157.8548 | 12.8548
2044 | 1 | 28 | 11 | 160.3967 | 15.3967
2044 | 1 | 28 | 12 | 158.9936 | 13.9936
2044 | 1 | 28 | 13 | 158.9371 | 13.9371
2044 | 1 | 28 | 14 | 157.1693 | 12.1693
2044 | 1 | 28 | 15 | 156.6547 | 11.6547
2044 | 1 | 28 | 16 | 157.0815 | 12.0815
2044 | 1 | 28 | 17 | 159.0385 | 14.0385
2044 | 1 | 28 | 18 | 164.4091 | 19.4091
2044 | 1 | 28 | 19 | 164.4529 | 19.4529
2044 | 1 | 28 | 20 | 160.7997 | 15.7997
2044 | 1 | 28 | 21 | 157.2269 | 12.2269
2044 | 1 | 28 | 22 | 153.4487 | 8.4487
2044 | 1 | 28 | 23 | 146.8389 | 1.8389
2044 | 1 | 29 | 0 | 138.3565 | 0
2044 | 1 | 29 | 1 | 133.7838 | 0
2044 | 1 | 29 | 2 | 130.4603 | 0
2044 | 1 | 29 | 3 | 127.0662 | 0
2044 | 1 | 29 | 4 | 125.5147 | 0
2044 | 1 | 29 | 5 | 125.3852 | 0
2044 | 1 | 29 | 6 | 128.2319 | 0
2044 | 1 | 29 | 7 | 136.0931 | 0
2044 | 1 | 29 | 8 | 145.8798 | 0.87984
2044 | 1 | 29 | 9 | 151.7856 | 6.7856
2044 | 1 | 29 | 10 | 153.6889 | 8.6889
2044 | 1 | 29 | 11 | 156.0976 | 11.0976
2044 | 1 | 29 | 12 | 157.2447 | 12.2447
2044 | 1 | 29 | 13 | 157.2019 | 12.2019
2044 | 1 | 29 | 14 | 155.5883 | 10.5883
2044 | 1 | 29 | 15 | 154.914 | 9.914
2044 | 1 | 29 | 16 | 155.1489 | 10.1489
2044 | 1 | 29 | 17 | 156.3957 | 11.3957
2044 | 1 | 29 | 18 | 160.02 | 15.02
2044 | 1 | 29 | 19 | 158.5423 | 13.5423
2044 | 1 | 29 | 20 | 154.2189 | 9.2189
2044 | 1 | 29 | 21 | 150.5785 | 5.5785
2044 | 1 | 29 | 22 | 147.3247 | 2.3247
2044 | 1 | 29 | 23 | 141.9338 | 0
2044 | 1 | 30 | 0 | 136.8089 | 0
2044 | 1 | 30 | 1 | 132.0862 | 0
2044 | 1 | 30 | 2 | 128.569 | 0
2044 | 1 | 30 | 3 | 124.6609 | 0
2044 | 1 | 30 | 4 | 122.8821 | 0
2044 | 1 | 30 | 5 | 122.3271 | 0
2044 | 1 | 30 | 6 | 123.8942 | 0
2044 | 1 | 30 | 7 | 126.0964 | 0
2044 | 1 | 30 | 8 | 128.8879 | 0
2044 | 1 | 30 | 9 | 133.4376 | 0
2044 | 1 | 30 | 10 | 137.9548 | 0
2044 | 1 | 30 | 11 | 142.5778 | 0
2044 | 1 | 30 | 12 | 145.4742 | 0.4742
2044 | 1 | 30 | 13 | 146.5103 | 1.5103
2044 | 1 | 30 | 14 | 146.18 | 1.18
2044 | 1 | 30 | 15 | 145.8884 | 0.88838
2044 | 1 | 30 | 16 | 146.3594 | 1.3594
2044 | 1 | 30 | 17 | 147.33 | 2.33
2044 | 1 | 30 | 18 | 152.0393 | 7.0393
2044 | 1 | 30 | 19 | 153.2663 | 8.2663
2044 | 1 | 30 | 20 | 149.6471 | 4.6471
2044 | 1 | 30 | 21 | 147.1292 | 2.1292
2044 | 1 | 30 | 22 | 145.265 | 0.26504
2044 | 1 | 30 | 23 | 141.9257 | 0
2044 | 1 | 31 | 0 | 135.1042 | 0
2044 | 1 | 31 | 1 | 135.3289 | 0
2044 | 1 | 31 | 2 | 132.3851 | 0
2044 | 1 | 31 | 3 | 128.8887 | 0
2044 | 1 | 31 | 4 | 127.2346 | 0
2044 | 1 | 31 | 5 | 126.5878 | 0
2044 | 1 | 31 | 6 | 126.2394 | 0
2044 | 1 | 31 | 7 | 126.7548 | 0
2044 | 1 | 31 | 8 | 129.3149 | 0
2044 | 1 | 31 | 9 | 132.9631 | 0
2044 | 1 | 31 | 10 | 136.4667 | 0
2044 | 1 | 31 | 11 | 140.676 | 0
2044 | 1 | 31 | 12 | 146.003 | 1.003
2044 | 1 | 31 | 13 | 147.4424 | 2.4424
2044 | 1 | 31 | 14 | 147.4295 | 2.4295
2044 | 1 | 31 | 15 | 147.57 | 2.57
2044 | 1 | 31 | 16 | 148.7908 | 3.7908
2044 | 1 | 31 | 17 | 151.0593 | 6.0593
2044 | 1 | 31 | 18 | 159.1991 | 14.1991
2044 | 1 | 31 | 19 | 161.9874 | 16.9874
2044 | 1 | 31 | 20 | 159.3515 | 14.3515
2044 | 1 | 31 | 21 | 157.1418 | 12.1418
2044 | 1 | 31 | 22 | 154.657 | 9.657
2044 | 1 | 31 | 23 | 150.1366 | 5.1366
2044 | 2 | 1 | 0 | 139.88 | 0
2044 | 2 | 1 | 1 | 140.6087 | 0
2044 | 2 | 1 | 2 | 138.212 | 0
2044 | 2 | 1 | 3 | 135.553 | 0
2044 | 2 | 1 | 4 | 134.8831 | 0
2044 | 2 | 1 | 5 | 135.1857 | 0
2044 | 2 | 1 | 6 | 137.1645 | 0
2044 | 2 | 1 | 7 | 145.9963 | 0.99629
2044 | 2 | 1 | 8 | 156.5748 | 11.5748
2044 | 2 | 1 | 9 | 162.8338 | 17.8338
2044 | 2 | 1 | 10 | 164.6554 | 19.6554
2044 | 2 | 1 | 11 | 166.3857 | 21.3857
2044 | 2 | 1 | 12 | 168.4964 | 23.4964
2044 | 2 | 1 | 13 | 168.9322 | 23.9322
2044 | 2 | 1 | 14 | 167.5849 | 22.5849
2044 | 2 | 1 | 15 | 167.2308 | 22.2308
2044 | 2 | 1 | 16 | 168.0311 | 23.0311
2044 | 2 | 1 | 17 | 170.1775 | 25.1775
2044 | 2 | 1 | 18 | 174.8703 | 29.8703
2044 | 2 | 1 | 19 | 175.7511 | 30.7511
2044 | 2 | 1 | 20 | 172.3726 | 27.3726
2044 | 2 | 1 | 21 | 168.6441 | 23.6441
2044 | 2 | 1 | 22 | 164.3493 | 19.3493
2044 | 2 | 1 | 23 | 157.3872 | 12.3872
2044 | 2 | 2 | 0 | 147.241 | 2.241
2044 | 2 | 2 | 1 | 146.6053 | 1.6053
2044 | 2 | 2 | 2 | 143.8611 | 0
2044 | 2 | 2 | 3 | 140.7358 | 0
2044 | 2 | 2 | 4 | 139.5744 | 0
2044 | 2 | 2 | 5 | 139.4271 | 0
2044 | 2 | 2 | 6 | 140.2181 | 0
2044 | 2 | 2 | 7 | 148.8095 | 3.8095
2044 | 2 | 2 | 8 | 159.268 | 14.268
2044 | 2 | 2 | 9 | 164.9983 | 19.9983
2044 | 2 | 2 | 10 | 166.3119 | 21.3119
2044 | 2 | 2 | 11 | 167.7085 | 22.7085
2044 | 2 | 2 | 12 | 167.9778 | 22.9778
2044 | 2 | 2 | 13 | 168.0211 | 23.0211
2044 | 2 | 2 | 14 | 166.4409 | 21.4409
2044 | 2 | 2 | 15 | 165.9528 | 20.9528
2044 | 2 | 2 | 16 | 166.5802 | 21.5802
2044 | 2 | 2 | 17 | 168.09 | 23.09
2044 | 2 | 2 | 18 | 172.3492 | 27.3492
2044 | 2 | 2 | 19 | 172.9875 | 27.9875
2044 | 2 | 2 | 20 | 169.3691 | 24.3691
2044 | 2 | 2 | 21 | 165.6324 | 20.6324
2044 | 2 | 2 | 22 | 161.5194 | 16.5194
2044 | 2 | 2 | 23 | 154.4742 | 9.4742
2044 | 2 | 3 | 0 | 145.1088 | 0.10875
2044 | 2 | 3 | 1 | 143.9154 | 0
2044 | 2 | 3 | 2 | 141.1226 | 0
2044 | 2 | 3 | 3 | 138.0091 | 0
2044 | 2 | 3 | 4 | 136.9032 | 0
2044 | 2 | 3 | 5 | 136.9341 | 0
2044 | 2 | 3 | 6 | 139.4238 | 0
2044 | 2 | 3 | 7 | 148.0406 | 3.0406
2044 | 2 | 3 | 8 | 158.338 | 13.338
2044 | 2 | 3 | 9 | 163.9065 | 18.9065
2044 | 2 | 3 | 10 | 164.9586 | 19.9586
2044 | 2 | 3 | 11 | 166.4346 | 21.4346
2044 | 2 | 3 | 12 | 167.5409 | 22.5409
2044 | 2 | 3 | 13 | 167.3183 | 22.3183
2044 | 2 | 3 | 14 | 165.4588 | 20.4588
2044 | 2 | 3 | 15 | 165.0727 | 20.0727
2044 | 2 | 3 | 16 | 165.7615 | 20.7615
2044 | 2 | 3 | 17 | 167.6187 | 22.6187
2044 | 2 | 3 | 18 | 170.8972 | 25.8972
2044 | 2 | 3 | 19 | 172.1513 | 27.1513
2044 | 2 | 3 | 20 | 169.1463 | 24.1463
2044 | 2 | 3 | 21 | 165.6575 | 20.6575
2044 | 2 | 3 | 22 | 161.6862 | 16.6862
2044 | 2 | 3 | 23 | 154.8083 | 9.8083
2044 | 2 | 4 | 0 | 146.821 | 1.821
2044 | 2 | 4 | 1 | 144.1872 | 0
2044 | 2 | 4 | 2 | 141.3055 | 0
2044 | 2 | 4 | 3 | 138.17 | 0
2044 | 2 | 4 | 4 | 136.9916 | 0
2044 | 2 | 4 | 5 | 136.8522 | 0
2044 | 2 | 4 | 6 | 139.5282 | 0
2044 | 2 | 4 | 7 | 147.7348 | 2.7348
2044 | 2 | 4 | 8 | 157.8615 | 12.8615
2044 | 2 | 4 | 9 | 162.7069 | 17.7069
2044 | 2 | 4 | 10 | 163.1552 | 18.1552
2044 | 2 | 4 | 11 | 164.3756 | 19.3756
2044 | 2 | 4 | 12 | 166.5396 | 21.5396
2044 | 2 | 4 | 13 | 166.0445 | 21.0445
2044 | 2 | 4 | 14 | 164.0308 | 19.0308
2044 | 2 | 4 | 15 | 163.1878 | 18.1878
2044 | 2 | 4 | 16 | 163.5563 | 18.5563
2044 | 2 | 4 | 17 | 165.0159 | 20.0159
2044 | 2 | 4 | 18 | 169.068 | 24.068
2044 | 2 | 4 | 19 | 170.3427 | 25.3427
2044 | 2 | 4 | 20 | 167.3543 | 22.3543
2044 | 2 | 4 | 21 | 163.9557 | 18.9557
2044 | 2 | 4 | 22 | 160.2815 | 15.2815
2044 | 2 | 4 | 23 | 153.6674 | 8.6674
2044 | 2 | 5 | 0 | 143.8855 | 0
2044 | 2 | 5 | 1 | 140.8705 | 0
2044 | 2 | 5 | 2 | 137.8169 | 0
2044 | 2 | 5 | 3 | 134.5242 | 0
2044 | 2 | 5 | 4 | 133.217 | 0
2044 | 2 | 5 | 5 | 132.9706 | 0
2044 | 2 | 5 | 6 | 134.3291 | 0
2044 | 2 | 5 | 7 | 142.3089 | 0
2044 | 2 | 5 | 8 | 152.3363 | 7.3363
2044 | 2 | 5 | 9 | 158.3569 | 13.3569
2044 | 2 | 5 | 10 | 160.0847 | 15.0847
2044 | 2 | 5 | 11 | 161.8867 | 16.8867
2044 | 2 | 5 | 12 | 161.4434 | 16.4434
2044 | 2 | 5 | 13 | 160.6787 | 15.6787
2044 | 2 | 5 | 14 | 158.4659 | 13.4659
2044 | 2 | 5 | 15 | 157.5749 | 12.5749
2044 | 2 | 5 | 16 | 157.6821 | 12.6821
2044 | 2 | 5 | 17 | 158.7447 | 13.7447
2044 | 2 | 5 | 18 | 165.55 | 20.55
2044 | 2 | 5 | 19 | 165.5076 | 20.5076
2044 | 2 | 5 | 20 | 161.9102 | 16.9102
2044 | 2 | 5 | 21 | 158.4843 | 13.4843
2044 | 2 | 5 | 22 | 155.4334 | 10.4334
2044 | 2 | 5 | 23 | 150.112 | 5.112
2044 | 2 | 6 | 0 | 141.2991 | 0
2044 | 2 | 6 | 1 | 139.0112 | 0
2044 | 2 | 6 | 2 | 135.73 | 0
2044 | 2 | 6 | 3 | 131.7772 | 0
2044 | 2 | 6 | 4 | 130.2082 | 0
2044 | 2 | 6 | 5 | 129.6754 | 0
2044 | 2 | 6 | 6 | 130.6623 | 0
2044 | 2 | 6 | 7 | 132.8908 | 0
2044 | 2 | 6 | 8 | 134.9308 | 0
2044 | 2 | 6 | 9 | 138.9008 | 0
2044 | 2 | 6 | 10 | 143.2666 | 0
2044 | 2 | 6 | 11 | 147.3607 | 2.3607
2044 | 2 | 6 | 12 | 148.3539 | 3.3539
2044 | 2 | 6 | 13 | 148.5855 | 3.5855
2044 | 2 | 6 | 14 | 147.6266 | 2.6266
2044 | 2 | 6 | 15 | 147.0192 | 2.0192
2044 | 2 | 6 | 16 | 147.3556 | 2.3556
2044 | 2 | 6 | 17 | 147.9942 | 2.9942
2044 | 2 | 6 | 18 | 151.8839 | 6.8839
2044 | 2 | 6 | 19 | 154.4332 | 9.4332
2044 | 2 | 6 | 20 | 151.428 | 6.428
2044 | 2 | 6 | 21 | 148.9808 | 3.9808
2044 | 2 | 6 | 22 | 147.1075 | 2.1075
2044 | 2 | 6 | 23 | 144.0524 | 0
2044 | 2 | 7 | 0 | 139.1612 | 0
2044 | 2 | 7 | 1 | 136.6393 | 0
2044 | 2 | 7 | 2 | 133.5582 | 0
2044 | 2 | 7 | 3 | 129.7113 | 0
2044 | 2 | 7 | 4 | 127.9768 | 0
2044 | 2 | 7 | 5 | 126.959 | 0
2044 | 2 | 7 | 6 | 127.2448 | 0
2044 | 2 | 7 | 7 | 127.5046 | 0
2044 | 2 | 7 | 8 | 129.629 | 0
2044 | 2 | 7 | 9 | 133.4457 | 0
2044 | 2 | 7 | 10 | 137.0123 | 0
2044 | 2 | 7 | 11 | 140.7429 | 0
2044 | 2 | 7 | 12 | 144.8691 | 0
2044 | 2 | 7 | 13 | 145.9321 | 0.9321
2044 | 2 | 7 | 14 | 145.605 | 0.60501
2044 | 2 | 7 | 15 | 145.6312 | 0.63124
2044 | 2 | 7 | 16 | 146.73 | 1.73
2044 | 2 | 7 | 17 | 148.2312 | 3.2312
2044 | 2 | 7 | 18 | 152.0513 | 7.0513
2044 | 2 | 7 | 19 | 154.8756 | 9.8756
2044 | 2 | 7 | 20 | 152.4113 | 7.4113
2044 | 2 | 7 | 21 | 150.1231 | 5.1231
2044 | 2 | 7 | 22 | 147.571 | 2.571
2044 | 2 | 7 | 23 | 143.3852 | 0
2044 | 2 | 8 | 0 | 137.1144 | 0
2044 | 2 | 8 | 1 | 133.8284 | 0
2044 | 2 | 8 | 2 | 131.061 | 0
2044 | 2 | 8 | 3 | 128.1784 | 0
2044 | 2 | 8 | 4 | 127.1651 | 0
2044 | 2 | 8 | 5 | 127.3807 | 0
2044 | 2 | 8 | 6 | 130.5369 | 0
2044 | 2 | 8 | 7 | 139.1137 | 0
2044 | 2 | 8 | 8 | 149.2684 | 4.2684
2044 | 2 | 8 | 9 | 155.549 | 10.549
2044 | 2 | 8 | 10 | 157.5144 | 12.5144
2044 | 2 | 8 | 11 | 159.3944 | 14.3944
2044 | 2 | 8 | 12 | 160.1946 | 15.1946
2044 | 2 | 8 | 13 | 160.3867 | 15.3867
2044 | 2 | 8 | 14 | 158.7522 | 13.7522
2044 | 2 | 8 | 15 | 158.2799 | 13.2799
2044 | 2 | 8 | 16 | 158.7295 | 13.7295
2044 | 2 | 8 | 17 | 160.3033 | 15.3033
2044 | 2 | 8 | 18 | 165.1078 | 20.1078
2044 | 2 | 8 | 19 | 165.7221 | 20.7221
2044 | 2 | 8 | 20 | 162.2091 | 17.2091
2044 | 2 | 8 | 21 | 158.5393 | 13.5393
2044 | 2 | 8 | 22 | 154.2919 | 9.2919
2044 | 2 | 8 | 23 | 147.5121 | 2.5121
2044 | 2 | 9 | 0 | 137.8682 | 0
2044 | 2 | 9 | 1 | 135.4585 | 0
2044 | 2 | 9 | 2 | 132.7108 | 0
2044 | 2 | 9 | 3 | 129.6629 | 0
2044 | 2 | 9 | 4 | 128.5396 | 0
2044 | 2 | 9 | 5 | 128.7124 | 0
2044 | 2 | 9 | 6 | 131.46 | 0
2044 | 2 | 9 | 7 | 140.2309 | 0
2044 | 2 | 9 | 8 | 150.2506 | 5.2506
2044 | 2 | 9 | 9 | 155.7301 | 10.7301
2044 | 2 | 9 | 10 | 156.8375 | 11.8375
2044 | 2 | 9 | 11 | 158.278 | 13.278
2044 | 2 | 9 | 12 | 159.9053 | 14.9053
2044 | 2 | 9 | 13 | 159.9843 | 14.9843
2044 | 2 | 9 | 14 | 158.5254 | 13.5254
2044 | 2 | 9 | 15 | 158.0658 | 13.0658
2044 | 2 | 9 | 16 | 158.6155 | 13.6155
2044 | 2 | 9 | 17 | 159.9393 | 14.9393
2044 | 2 | 9 | 18 | 162.9093 | 17.9093
2044 | 2 | 9 | 19 | 164.4415 | 19.4415
2044 | 2 | 9 | 20 | 161.4251 | 16.4251
2044 | 2 | 9 | 21 | 158.0141 | 13.0141
2044 | 2 | 9 | 22 | 154.2344 | 9.2344
2044 | 2 | 9 | 23 | 147.5207 | 2.5207
2044 | 2 | 10 | 0 | 139.1568 | 0
2044 | 2 | 10 | 1 | 139.0272 | 0
2044 | 2 | 10 | 2 | 136.5517 | 0
2044 | 2 | 10 | 3 | 133.7023 | 0
2044 | 2 | 10 | 4 | 132.881 | 0
2044 | 2 | 10 | 5 | 133.3401 | 0
2044 | 2 | 10 | 6 | 136.8854 | 0
2044 | 2 | 10 | 7 | 146.2374 | 1.2374
2044 | 2 | 10 | 8 | 157.1094 | 12.1094
2044 | 2 | 10 | 9 | 163.5917 | 18.5917
2044 | 2 | 10 | 10 | 165.5083 | 20.5083
2044 | 2 | 10 | 11 | 167.4747 | 22.4747
2044 | 2 | 10 | 12 | 169.2814 | 24.2814
2044 | 2 | 10 | 13 | 169.6265 | 24.6265
2044 | 2 | 10 | 14 | 168.5454 | 23.5454
2044 | 2 | 10 | 15 | 168.2013 | 23.2013
2044 | 2 | 10 | 16 | 169.0107 | 24.0107
2044 | 2 | 10 | 17 | 170.7326 | 25.7326
2044 | 2 | 10 | 18 | 175.3987 | 30.3987
2044 | 2 | 10 | 19 | 176.3417 | 31.3417
2044 | 2 | 10 | 20 | 172.96 | 27.96
2044 | 2 | 10 | 21 | 169.2553 | 24.2553
2044 | 2 | 10 | 22 | 164.9069 | 19.9069
2044 | 2 | 10 | 23 | 157.9467 | 12.9467
2044 | 2 | 11 | 0 | 148.4735 | 3.4735
2044 | 2 | 11 | 1 | 146.5907 | 1.5907
2044 | 2 | 11 | 2 | 143.6506 | 0
2044 | 2 | 11 | 3 | 140.434 | 0
2044 | 2 | 11 | 4 | 139.1052 | 0
2044 | 2 | 11 | 5 | 138.9362 | 0
2044 | 2 | 11 | 6 | 141.5313 | 0
2044 | 2 | 11 | 7 | 150.2899 | 5.2899
2044 | 2 | 11 | 8 | 161.1141 | 16.1141
2044 | 2 | 11 | 9 | 167.3795 | 22.3795
2044 | 2 | 11 | 10 | 169.2708 | 24.2708
2044 | 2 | 11 | 11 | 171.07 | 26.07
2044 | 2 | 11 | 12 | 170.5643 | 25.5643
2044 | 2 | 11 | 13 | 170.3423 | 25.3423
2044 | 2 | 11 | 14 | 168.7126 | 23.7126
2044 | 2 | 11 | 15 | 167.7775 | 22.7775
2044 | 2 | 11 | 16 | 168.0298 | 23.0298
2044 | 2 | 11 | 17 | 169.3011 | 24.3011
2044 | 2 | 11 | 18 | 170.9307 | 25.9307
2044 | 2 | 11 | 19 | 172.8292 | 27.8292
2044 | 2 | 11 | 20 | 169.9437 | 24.9437
2044 | 2 | 11 | 21 | 166.4554 | 21.4554
2044 | 2 | 11 | 22 | 162.6169 | 17.6169
2044 | 2 | 11 | 23 | 155.7503 | 10.7503
2044 | 2 | 12 | 0 | 147.1869 | 2.1869
2044 | 2 | 12 | 1 | 144.8564 | 0
2044 | 2 | 12 | 2 | 141.9709 | 0
2044 | 2 | 12 | 3 | 138.86 | 0
2044 | 2 | 12 | 4 | 137.6822 | 0
2044 | 2 | 12 | 5 | 137.6212 | 0
2044 | 2 | 12 | 6 | 140.0888 | 0
2044 | 2 | 12 | 7 | 148.2604 | 3.2604
2044 | 2 | 12 | 8 | 158.3483 | 13.3483
2044 | 2 | 12 | 9 | 163.5241 | 18.5241
2044 | 2 | 12 | 10 | 164.2883 | 19.2883
2044 | 2 | 12 | 11 | 165.4286 | 20.4286
2044 | 2 | 12 | 12 | 167.512 | 22.512
2044 | 2 | 12 | 13 | 166.664 | 21.664
2044 | 2 | 12 | 14 | 164.4144 | 19.4144
2044 | 2 | 12 | 15 | 163.573 | 18.573
2044 | 2 | 12 | 16 | 163.668 | 18.668
2044 | 2 | 12 | 17 | 164.9848 | 19.9848
2044 | 2 | 12 | 18 | 170.44 | 25.44
2044 | 2 | 12 | 19 | 171.6827 | 26.6827
2044 | 2 | 12 | 20 | 168.6422 | 23.6422
2044 | 2 | 12 | 21 | 165.2483 | 20.2483
2044 | 2 | 12 | 22 | 162.0215 | 17.0215
2044 | 2 | 12 | 23 | 156.4096 | 11.4096
2044 | 2 | 13 | 0 | 148.7786 | 3.7786
2044 | 2 | 13 | 1 | 146.3979 | 1.3979
2044 | 2 | 13 | 2 | 142.9554 | 0
2044 | 2 | 13 | 3 | 138.8411 | 0
2044 | 2 | 13 | 4 | 137.0695 | 0
2044 | 2 | 13 | 5 | 136.2744 | 0
2044 | 2 | 13 | 6 | 137.4186 | 0
2044 | 2 | 13 | 7 | 139.1055 | 0
2044 | 2 | 13 | 8 | 140.3083 | 0
2044 | 2 | 13 | 9 | 143.4521 | 0
2044 | 2 | 13 | 10 | 147.4664 | 2.4664
2044 | 2 | 13 | 11 | 151.2198 | 6.2198
2044 | 2 | 13 | 12 | 152.4229 | 7.4229
2044 | 2 | 13 | 13 | 152.4295 | 7.4295
2044 | 2 | 13 | 14 | 151.1263 | 6.1263
2044 | 2 | 13 | 15 | 150.3164 | 5.3164
2044 | 2 | 13 | 16 | 150.579 | 5.579
2044 | 2 | 13 | 17 | 150.9476 | 5.9476
2044 | 2 | 13 | 18 | 155.9521 | 10.9521
2044 | 2 | 13 | 19 | 158.6219 | 13.6219
2044 | 2 | 13 | 20 | 155.3561 | 10.3561
2044 | 2 | 13 | 21 | 152.7666 | 7.7666
2044 | 2 | 13 | 22 | 150.638 | 5.638
2044 | 2 | 13 | 23 | 147.4266 | 2.4266
2044 | 2 | 14 | 0 | 142.3372 | 0
2044 | 2 | 14 | 1 | 138.6104 | 0
2044 | 2 | 14 | 2 | 135.2466 | 0
2044 | 2 | 14 | 3 | 131.3264 | 0
2044 | 2 | 14 | 4 | 129.5016 | 0
2044 | 2 | 14 | 5 | 128.5674 | 0
2044 | 2 | 14 | 6 | 128.6443 | 0
2044 | 2 | 14 | 7 | 128.9022 | 0
2044 | 2 | 14 | 8 | 130.7337 | 0
2044 | 2 | 14 | 9 | 134.7444 | 0
2044 | 2 | 14 | 10 | 138.8739 | 0
2044 | 2 | 14 | 11 | 142.8861 | 0
2044 | 2 | 14 | 12 | 147.0194 | 2.0194
2044 | 2 | 14 | 13 | 148.2148 | 3.2148
2044 | 2 | 14 | 14 | 148.2007 | 3.2007
2044 | 2 | 14 | 15 | 148.1787 | 3.1787
2044 | 2 | 14 | 16 | 149.0217 | 4.0217
2044 | 2 | 14 | 17 | 150.1182 | 5.1182
2044 | 2 | 14 | 18 | 154.2882 | 9.2882
2044 | 2 | 14 | 19 | 157.0167 | 12.0167
2044 | 2 | 14 | 20 | 154.1536 | 9.1536
2044 | 2 | 14 | 21 | 151.5768 | 6.5768
2044 | 2 | 14 | 22 | 148.5827 | 3.5827
2044 | 2 | 14 | 23 | 144.3852 | 0
2044 | 2 | 15 | 0 | 138.9555 | 0
2044 | 2 | 15 | 1 | 135.4987 | 0
2044 | 2 | 15 | 2 | 132.9489 | 0
2044 | 2 | 15 | 3 | 129.7873 | 0
2044 | 2 | 15 | 4 | 128.8547 | 0
2044 | 2 | 15 | 5 | 128.7747 | 0
2044 | 2 | 15 | 6 | 130.5234 | 0
2044 | 2 | 15 | 7 | 133.8519 | 0
2044 | 2 | 15 | 8 | 136.4526 | 0
2044 | 2 | 15 | 9 | 138.6187 | 0
2044 | 2 | 15 | 10 | 140.369 | 0
2044 | 2 | 15 | 11 | 143.5692 | 0
2044 | 2 | 15 | 12 | 146.8338 | 1.8338
2044 | 2 | 15 | 13 | 147.0436 | 2.0436
2044 | 2 | 15 | 14 | 145.6106 | 0.61058
2044 | 2 | 15 | 15 | 145.4631 | 0.46313
2044 | 2 | 15 | 16 | 146.786 | 1.786
2044 | 2 | 15 | 17 | 149.3487 | 4.3487
2044 | 2 | 15 | 18 | 153.6024 | 8.6024
2044 | 2 | 15 | 19 | 157.5831 | 12.5831
2044 | 2 | 15 | 20 | 156.2957 | 11.2957
2044 | 2 | 15 | 21 | 154.805 | 9.805
2044 | 2 | 15 | 22 | 153.315 | 8.315
2044 | 2 | 15 | 23 | 148.6476 | 3.6476
2044 | 2 | 16 | 0 | 142.4643 | 0
2044 | 2 | 16 | 1 | 137.2904 | 0
2044 | 2 | 16 | 2 | 134.381 | 0
2044 | 2 | 16 | 3 | 131.2142 | 0
2044 | 2 | 16 | 4 | 129.8725 | 0
2044 | 2 | 16 | 5 | 129.9521 | 0
2044 | 2 | 16 | 6 | 134.0221 | 0
2044 | 2 | 16 | 7 | 142.7292 | 0
2044 | 2 | 16 | 8 | 152.5646 | 7.5646
2044 | 2 | 16 | 9 | 157.6376 | 12.6376
2044 | 2 | 16 | 10 | 158.3565 | 13.3565
2044 | 2 | 16 | 11 | 159.4233 | 14.4233
2044 | 2 | 16 | 12 | 161.9513 | 16.9513
2044 | 2 | 16 | 13 | 161.8449 | 16.8449
2044 | 2 | 16 | 14 | 160.2258 | 15.2258
2044 | 2 | 16 | 15 | 159.4177 | 14.4177
2044 | 2 | 16 | 16 | 159.61 | 14.61
2044 | 2 | 16 | 17 | 160.5351 | 15.5351
2044 | 2 | 16 | 18 | 162.3841 | 17.3841
2044 | 2 | 16 | 19 | 163.5194 | 18.5194
2044 | 2 | 16 | 20 | 160.1442 | 15.1442
2044 | 2 | 16 | 21 | 156.5098 | 11.5098
2044 | 2 | 16 | 22 | 152.2973 | 7.2973
2044 | 2 | 16 | 23 | 145.2896 | 0.2896
2044 | 2 | 17 | 0 | 138.0565 | 0
2044 | 2 | 17 | 1 | 131.4361 | 0
2044 | 2 | 17 | 2 | 128.0533 | 0
2044 | 2 | 17 | 3 | 124.5321 | 0
2044 | 2 | 17 | 4 | 122.8387 | 0
2044 | 2 | 17 | 5 | 122.7059 | 0
2044 | 2 | 17 | 6 | 125.5442 | 0
2044 | 2 | 17 | 7 | 133.9688 | 0
2044 | 2 | 17 | 8 | 143.4778 | 0
2044 | 2 | 17 | 9 | 148.9086 | 3.9086
2044 | 2 | 17 | 10 | 150.4124 | 5.4124
2044 | 2 | 17 | 11 | 152.0704 | 7.0704
2044 | 2 | 17 | 12 | 152.3544 | 7.3544
2044 | 2 | 17 | 13 | 152.2252 | 7.2252
2044 | 2 | 17 | 14 | 150.4817 | 5.4817
2044 | 2 | 17 | 15 | 149.8401 | 4.8401
2044 | 2 | 17 | 16 | 149.8472 | 4.8472
2044 | 2 | 17 | 17 | 150.3174 | 5.3174
2044 | 2 | 17 | 18 | 151.5046 | 6.5046
2044 | 2 | 17 | 19 | 151.5556 | 6.5556
2044 | 2 | 17 | 20 | 147.8725 | 2.8725
2044 | 2 | 17 | 21 | 144.3003 | 0
2044 | 2 | 17 | 22 | 140.1617 | 0
2044 | 2 | 17 | 23 | 133.5297 | 0
2044 | 2 | 18 | 0 | 127.1825 | 0
2044 | 2 | 18 | 1 | 121.7861 | 0
2044 | 2 | 18 | 2 | 118.7561 | 0
2044 | 2 | 18 | 3 | 115.6471 | 0
2044 | 2 | 18 | 4 | 114.4249 | 0
2044 | 2 | 18 | 5 | 114.8122 | 0
2044 | 2 | 18 | 6 | 119.2886 | 0
2044 | 2 | 18 | 7 | 128.0042 | 0
2044 | 2 | 18 | 8 | 137.4009 | 0
2044 | 2 | 18 | 9 | 142.6936 | 0
2044 | 2 | 18 | 10 | 143.8573 | 0
2044 | 2 | 18 | 11 | 145.66 | 0.66001
2044 | 2 | 18 | 12 | 145.3223 | 0.32232
2044 | 2 | 18 | 13 | 144.7106 | 0
2044 | 2 | 18 | 14 | 142.6187 | 0
2044 | 2 | 18 | 15 | 141.9499 | 0
2044 | 2 | 18 | 16 | 141.9876 | 0
2044 | 2 | 18 | 17 | 142.8657 | 0
2044 | 2 | 18 | 18 | 149.385 | 4.385
2044 | 2 | 18 | 19 | 150.705 | 5.705
2044 | 2 | 18 | 20 | 147.8873 | 2.8873
2044 | 2 | 18 | 21 | 144.6415 | 0
2044 | 2 | 18 | 22 | 141.0452 | 0
2044 | 2 | 18 | 23 | 135.0306 | 0
2044 | 2 | 19 | 0 | 129.1175 | 0
2044 | 2 | 19 | 1 | 123.6844 | 0
2044 | 2 | 19 | 2 | 120.5552 | 0
2044 | 2 | 19 | 3 | 117.2465 | 0
2044 | 2 | 19 | 4 | 115.8488 | 0
2044 | 2 | 19 | 5 | 115.9604 | 0
2044 | 2 | 19 | 6 | 119.2481 | 0
2044 | 2 | 19 | 7 | 127.8309 | 0
2044 | 2 | 19 | 8 | 137.6726 | 0
2044 | 2 | 19 | 9 | 143.5772 | 0
2044 | 2 | 19 | 10 | 145.6388 | 0.63882
2044 | 2 | 19 | 11 | 147.6894 | 2.6894
2044 | 2 | 19 | 12 | 149.8347 | 4.8347
2044 | 2 | 19 | 13 | 149.8543 | 4.8543
2044 | 2 | 19 | 14 | 148.7675 | 3.7675
2044 | 2 | 19 | 15 | 147.7597 | 2.7597
2044 | 2 | 19 | 16 | 147.7176 | 2.7176
2044 | 2 | 19 | 17 | 148.1746 | 3.1746
2044 | 2 | 19 | 18 | 152.0789 | 7.0789
2044 | 2 | 19 | 19 | 152.5304 | 7.5304
2044 | 2 | 19 | 20 | 149.1438 | 4.1438
2044 | 2 | 19 | 21 | 146.008 | 1.008
2044 | 2 | 19 | 22 | 143.2369 | 0
2044 | 2 | 19 | 23 | 138.2552 | 0
2044 | 2 | 20 | 0 | 127.8193 | 0
2044 | 2 | 20 | 1 | 128.8757 | 0
2044 | 2 | 20 | 2 | 125.7502 | 0
2044 | 2 | 20 | 3 | 122.4381 | 0
2044 | 2 | 20 | 4 | 120.9835 | 0
2044 | 2 | 20 | 5 | 120.9927 | 0
2044 | 2 | 20 | 6 | 122.3161 | 0
2044 | 2 | 20 | 7 | 125.8175 | 0
2044 | 2 | 20 | 8 | 129.7649 | 0
2044 | 2 | 20 | 9 | 133.6368 | 0
2044 | 2 | 20 | 10 | 137.2737 | 0
2044 | 2 | 20 | 11 | 140.7878 | 0
2044 | 2 | 20 | 12 | 141.8933 | 0
2044 | 2 | 20 | 13 | 141.9726 | 0
2044 | 2 | 20 | 14 | 141.1226 | 0
2044 | 2 | 20 | 15 | 140.3202 | 0
2044 | 2 | 20 | 16 | 140.4163 | 0
2044 | 2 | 20 | 17 | 141.489 | 0
2044 | 2 | 20 | 18 | 147.8744 | 2.8744
2044 | 2 | 20 | 19 | 152.0468 | 7.0468
2044 | 2 | 20 | 20 | 150.4071 | 5.4071
2044 | 2 | 20 | 21 | 148.6205 | 3.6205
2044 | 2 | 20 | 22 | 146.958 | 1.958
2044 | 2 | 20 | 23 | 143.5301 | 0
2044 | 2 | 21 | 0 | 139.0944 | 0
2044 | 2 | 21 | 1 | 136.5765 | 0
2044 | 2 | 21 | 2 | 133.6636 | 0
2044 | 2 | 21 | 3 | 130.2334 | 0
2044 | 2 | 21 | 4 | 128.5512 | 0
2044 | 2 | 21 | 5 | 127.5607 | 0
2044 | 2 | 21 | 6 | 126.9182 | 0
2044 | 2 | 21 | 7 | 127.6437 | 0
2044 | 2 | 21 | 8 | 130.9232 | 0
2044 | 2 | 21 | 9 | 134.5709 | 0
2044 | 2 | 21 | 10 | 137.3479 | 0
2044 | 2 | 21 | 11 | 140.3883 | 0
2044 | 2 | 21 | 12 | 141.8757 | 0
2044 | 2 | 21 | 13 | 142.1998 | 0
2044 | 2 | 21 | 14 | 140.7731 | 0
2044 | 2 | 21 | 15 | 140.3961 | 0
2044 | 2 | 21 | 16 | 140.9955 | 0
2044 | 2 | 21 | 17 | 142.251 | 0
2044 | 2 | 21 | 18 | 149.6386 | 4.6386
2044 | 2 | 21 | 19 | 153.3111 | 8.3111
2044 | 2 | 21 | 20 | 151.444 | 6.444
2044 | 2 | 21 | 21 | 149.3455 | 4.3455
2044 | 2 | 21 | 22 | 146.7818 | 1.7818
2044 | 2 | 21 | 23 | 142.1259 | 0
2044 | 2 | 22 | 0 | 135.7739 | 0
2044 | 2 | 22 | 1 | 131.393 | 0
2044 | 2 | 22 | 2 | 128.4259 | 0
2044 | 2 | 22 | 3 | 125.4791 | 0
2044 | 2 | 22 | 4 | 124.2571 | 0
2044 | 2 | 22 | 5 | 124.4834 | 0
2044 | 2 | 22 | 6 | 127.4643 | 0
2044 | 2 | 22 | 7 | 135.953 | 0
2044 | 2 | 22 | 8 | 145.5924 | 0.59244
2044 | 2 | 22 | 9 | 151.1031 | 6.1031
2044 | 2 | 22 | 10 | 152.7851 | 7.7851
2044 | 2 | 22 | 11 | 154.2419 | 9.2419
2044 | 2 | 22 | 12 | 155.2007 | 10.2007
2044 | 2 | 22 | 13 | 155.299 | 10.299
2044 | 2 | 22 | 14 | 153.608 | 8.608
2044 | 2 | 22 | 15 | 153.0625 | 8.0625
2044 | 2 | 22 | 16 | 153.1089 | 8.1089
2044 | 2 | 22 | 17 | 154.2206 | 9.2206
2044 | 2 | 22 | 18 | 158.5813 | 13.5813
2044 | 2 | 22 | 19 | 159.7304 | 14.7304
2044 | 2 | 22 | 20 | 156.2037 | 11.2037
2044 | 2 | 22 | 21 | 152.4297 | 7.4297
2044 | 2 | 22 | 22 | 147.9763 | 2.9763
2044 | 2 | 22 | 23 | 141.0556 | 0
2044 | 2 | 23 | 0 | 131.0642 | 0
2044 | 2 | 23 | 1 | 128.5675 | 0
2044 | 2 | 23 | 2 | 125.572 | 0
2044 | 2 | 23 | 3 | 122.5116 | 0
2044 | 2 | 23 | 4 | 121.145 | 0
2044 | 2 | 23 | 5 | 121.3376 | 0
2044 | 2 | 23 | 6 | 124.6375 | 0
2044 | 2 | 23 | 7 | 133.5001 | 0
2044 | 2 | 23 | 8 | 143.7586 | 0
2044 | 2 | 23 | 9 | 149.7379 | 4.7379
2044 | 2 | 23 | 10 | 151.5683 | 6.5683
2044 | 2 | 23 | 11 | 153.4724 | 8.4724
2044 | 2 | 23 | 12 | 154.3294 | 9.3294
2044 | 2 | 23 | 13 | 154.5588 | 9.5588
2044 | 2 | 23 | 14 | 153.3266 | 8.3266
2044 | 2 | 23 | 15 | 152.8147 | 7.8147
2044 | 2 | 23 | 16 | 153.0149 | 8.0149
2044 | 2 | 23 | 17 | 153.6982 | 8.6982
2044 | 2 | 23 | 18 | 154.8453 | 9.8453
2044 | 2 | 23 | 19 | 155.5483 | 10.5483
2044 | 2 | 23 | 20 | 151.9201 | 6.9201
2044 | 2 | 23 | 21 | 148.2106 | 3.2106
2044 | 2 | 23 | 22 | 143.8596 | 0
2044 | 2 | 23 | 23 | 137.122 | 0
2044 | 2 | 24 | 0 | 132.7422 | 0
2044 | 2 | 24 | 1 | 125.5327 | 0
2044 | 2 | 24 | 2 | 122.5273 | 0
2044 | 2 | 24 | 3 | 119.3758 | 0
2044 | 2 | 24 | 4 | 118.0419 | 0
2044 | 2 | 24 | 5 | 118.3981 | 0
2044 | 2 | 24 | 6 | 122.8745 | 0
2044 | 2 | 24 | 7 | 132.0238 | 0
2044 | 2 | 24 | 8 | 142.0685 | 0
2044 | 2 | 24 | 9 | 147.8374 | 2.8374
2044 | 2 | 24 | 10 | 149.5666 | 4.5666
2044 | 2 | 24 | 11 | 151.4482 | 6.4482
2044 | 2 | 24 | 12 | 152.171 | 7.171
2044 | 2 | 24 | 13 | 152.236 | 7.236
2044 | 2 | 24 | 14 | 150.8999 | 5.8999
2044 | 2 | 24 | 15 | 150.1327 | 5.1327
2044 | 2 | 24 | 16 | 150.1845 | 5.1845
2044 | 2 | 24 | 17 | 150.7747 | 5.7747
2044 | 2 | 24 | 18 | 152.7228 | 7.7228
2044 | 2 | 24 | 19 | 153.4525 | 8.4525
2044 | 2 | 24 | 20 | 150.0763 | 5.0763
2044 | 2 | 24 | 21 | 146.5516 | 1.5516
2044 | 2 | 24 | 22 | 142.2727 | 0
2044 | 2 | 24 | 23 | 135.6017 | 0
2044 | 2 | 25 | 0 | 129.8898 | 0
2044 | 2 | 25 | 1 | 124.8811 | 0
2044 | 2 | 25 | 2 | 121.8714 | 0
2044 | 2 | 25 | 3 | 118.7615 | 0
2044 | 2 | 25 | 4 | 117.492 | 0
2044 | 2 | 25 | 5 | 117.8733 | 0
2044 | 2 | 25 | 6 | 122.4172 | 0
2044 | 2 | 25 | 7 | 131.4802 | 0
2044 | 2 | 25 | 8 | 141.4084 | 0
2044 | 2 | 25 | 9 | 146.8945 | 1.8945
2044 | 2 | 25 | 10 | 148.4921 | 3.4921
2044 | 2 | 25 | 11 | 150.285 | 5.285
2044 | 2 | 25 | 12 | 148.0734 | 3.0734
2044 | 2 | 25 | 13 | 147.5258 | 2.5258
2044 | 2 | 25 | 14 | 145.6049 | 0.60486
2044 | 2 | 25 | 15 | 144.6919 | 0
2044 | 2 | 25 | 16 | 144.5298 | 0
2044 | 2 | 25 | 17 | 145.3712 | 0.37121
2044 | 2 | 25 | 18 | 149.7178 | 4.7178
2044 | 2 | 25 | 19 | 151.9588 | 6.9588
2044 | 2 | 25 | 20 | 149.5437 | 4.5437
2044 | 2 | 25 | 21 | 146.3577 | 1.3577
2044 | 2 | 25 | 22 | 142.7003 | 0
2044 | 2 | 25 | 23 | 136.4108 | 0
2044 | 2 | 26 | 0 | 131.2371 | 0
2044 | 2 | 26 | 1 | 126.1192 | 0
2044 | 2 | 26 | 2 | 123.0273 | 0
2044 | 2 | 26 | 3 | 119.8294 | 0
2044 | 2 | 26 | 4 | 118.5054 | 0
2044 | 2 | 26 | 5 | 118.7294 | 0
2044 | 2 | 26 | 6 | 122.5556 | 0
2044 | 2 | 26 | 7 | 131.1688 | 0
2044 | 2 | 26 | 8 | 141.1082 | 0
2044 | 2 | 26 | 9 | 146.8365 | 1.8365
2044 | 2 | 26 | 10 | 148.8499 | 3.8499
2044 | 2 | 26 | 11 | 150.6934 | 5.6934
2044 | 2 | 26 | 12 | 153.2865 | 8.2865
2044 | 2 | 26 | 13 | 153.3405 | 8.3405
2044 | 2 | 26 | 14 | 152.2726 | 7.2726
2044 | 2 | 26 | 15 | 151.3723 | 6.3723
2044 | 2 | 26 | 16 | 151.2778 | 6.2778
2044 | 2 | 26 | 17 | 151.7888 | 6.7888
2044 | 2 | 26 | 18 | 153.8419 | 8.8419
2044 | 2 | 26 | 19 | 154.518 | 9.518
2044 | 2 | 26 | 20 | 151.1763 | 6.1763
2044 | 2 | 26 | 21 | 147.8388 | 2.8388
2044 | 2 | 26 | 22 | 144.6922 | 0
2044 | 2 | 26 | 23 | 139.467 | 0
2044 | 2 | 27 | 0 | 130.521 | 0
2044 | 2 | 27 | 1 | 125.7004 | 0
2044 | 2 | 27 | 2 | 122.1358 | 0
2044 | 2 | 27 | 3 | 118.4099 | 0
2044 | 2 | 27 | 4 | 116.6407 | 0
2044 | 2 | 27 | 5 | 115.752 | 0
2044 | 2 | 27 | 6 | 115.7494 | 0
2044 | 2 | 27 | 7 | 118.3053 | 0
2044 | 2 | 27 | 8 | 122.4351 | 0
2044 | 2 | 27 | 9 | 127.4924 | 0
2044 | 2 | 27 | 10 | 131.5777 | 0
2044 | 2 | 27 | 11 | 135.258 | 0
2044 | 2 | 27 | 12 | 136.733 | 0
2044 | 2 | 27 | 13 | 137.3341 | 0
2044 | 2 | 27 | 14 | 136.6628 | 0
2044 | 2 | 27 | 15 | 136.0445 | 0
2044 | 2 | 27 | 16 | 135.9163 | 0
2044 | 2 | 27 | 17 | 136.0883 | 0
2044 | 2 | 27 | 18 | 135.9259 | 0
2044 | 2 | 27 | 19 | 138.437 | 0
2044 | 2 | 27 | 20 | 136.1374 | 0
2044 | 2 | 27 | 21 | 134.0682 | 0
2044 | 2 | 27 | 22 | 132.3638 | 0
2044 | 2 | 27 | 23 | 129.0021 | 0
2044 | 2 | 28 | 0 | 125.9952 | 0
2044 | 2 | 28 | 1 | 122.7305 | 0
2044 | 2 | 28 | 2 | 119.6271 | 0
2044 | 2 | 28 | 3 | 116.1933 | 0
2044 | 2 | 28 | 4 | 114.5021 | 0
2044 | 2 | 28 | 5 | 113.5043 | 0
2044 | 2 | 28 | 6 | 112.6759 | 0
2044 | 2 | 28 | 7 | 113.5004 | 0
2044 | 2 | 28 | 8 | 117.4087 | 0
2044 | 2 | 28 | 9 | 122.2806 | 0
2044 | 2 | 28 | 10 | 125.9994 | 0
2044 | 2 | 28 | 11 | 129.6994 | 0
2044 | 2 | 28 | 12 | 134.0662 | 0
2044 | 2 | 28 | 13 | 135.3974 | 0
2044 | 2 | 28 | 14 | 135.5017 | 0
2044 | 2 | 28 | 15 | 135.4572 | 0
2044 | 2 | 28 | 16 | 136.0135 | 0
2044 | 2 | 28 | 17 | 137.3189 | 0
2044 | 2 | 28 | 18 | 140.4039 | 0
2044 | 2 | 28 | 19 | 143.7448 | 0
2044 | 2 | 28 | 20 | 142.0525 | 0
2044 | 2 | 28 | 21 | 140.1188 | 0
2044 | 2 | 28 | 22 | 137.683 | 0
2044 | 2 | 28 | 23 | 133.2559 | 0
2044 | 2 | 29 | 0 | 126.5817 | 0
2044 | 2 | 29 | 1 | 124.547 | 0
2044 | 2 | 29 | 2 | 121.8171 | 0
2044 | 2 | 29 | 3 | 119.1971 | 0
2044 | 2 | 29 | 4 | 118.2753 | 0
2044 | 2 | 29 | 5 | 118.7577 | 0
2044 | 2 | 29 | 6 | 121.5734 | 0
2044 | 2 | 29 | 7 | 130.4138 | 0
2044 | 2 | 29 | 8 | 140.2963 | 0
2044 | 2 | 29 | 9 | 145.9588 | 0.9588
2044 | 2 | 29 | 10 | 147.9294 | 2.9294
2044 | 2 | 29 | 11 | 149.7393 | 4.7393
2044 | 2 | 29 | 12 | 149.7806 | 4.7806
2044 | 2 | 29 | 13 | 150.0018 | 5.0018
2044 | 2 | 29 | 14 | 148.5966 | 3.5966
2044 | 2 | 29 | 15 | 147.8312 | 2.8312
2044 | 2 | 29 | 16 | 147.9928 | 2.9928
2044 | 2 | 29 | 17 | 149.3053 | 4.3053
2044 | 2 | 29 | 18 | 152.492 | 7.492
2044 | 2 | 29 | 19 | 154.0309 | 9.0309
2044 | 2 | 29 | 20 | 151.3733 | 6.3733
2044 | 2 | 29 | 21 | 148.0794 | 3.0794
2044 | 2 | 29 | 22 | 143.8256 | 0
2044 | 2 | 29 | 23 | 137.117 | 0
2044 | 3 | 1 | 0 | 130.5028 | 0
2044 | 3 | 1 | 1 | 128.2874 | 0
2044 | 3 | 1 | 2 | 125.7355 | 0
2044 | 3 | 1 | 3 | 122.7295 | 0
2044 | 3 | 1 | 4 | 121.6414 | 0
2044 | 3 | 1 | 5 | 122.0127 | 0
2044 | 3 | 1 | 6 | 124.6785 | 0
2044 | 3 | 1 | 7 | 133.8282 | 0
2044 | 3 | 1 | 8 | 143.4352 | 0
2044 | 3 | 1 | 9 | 148.2293 | 3.2293
2044 | 3 | 1 | 10 | 149.639 | 4.639
2044 | 3 | 1 | 11 | 151.3195 | 6.3195
2044 | 3 | 1 | 12 | 151.728 | 6.728
2044 | 3 | 1 | 13 | 152.5122 | 7.5122
2044 | 3 | 1 | 14 | 151.9777 | 6.9777
2044 | 3 | 1 | 15 | 151.6474 | 6.6474
2044 | 3 | 1 | 16 | 152.3231 | 7.3231
2044 | 3 | 1 | 17 | 154.067 | 9.067
2044 | 3 | 1 | 18 | 157.0262 | 12.0262
2044 | 3 | 1 | 19 | 159.6479 | 14.6479
2044 | 3 | 1 | 20 | 157.9016 | 12.9016
2044 | 3 | 1 | 21 | 155.012 | 10.012
2044 | 3 | 1 | 22 | 151.1989 | 6.1989
2044 | 3 | 1 | 23 | 144.5563 | 0
2044 | 3 | 2 | 0 | 135.9421 | 0
2044 | 3 | 2 | 1 | 136.8081 | 0
2044 | 3 | 2 | 2 | 134.5934 | 0
2044 | 3 | 2 | 3 | 131.8427 | 0
2044 | 3 | 2 | 4 | 131.1133 | 0
2044 | 3 | 2 | 5 | 131.7065 | 0
2044 | 3 | 2 | 6 | 134.9714 | 0
2044 | 3 | 2 | 7 | 144.4405 | 0
2044 | 3 | 2 | 8 | 154.1503 | 9.1503
2044 | 3 | 2 | 9 | 158.3128 | 13.3128
2044 | 3 | 2 | 10 | 158.6694 | 13.6694
2044 | 3 | 2 | 11 | 159.7864 | 14.7864
2044 | 3 | 2 | 12 | 160.5 | 15.5
2044 | 3 | 2 | 13 | 160.4289 | 15.4289
2044 | 3 | 2 | 14 | 158.8827 | 13.8827
2044 | 3 | 2 | 15 | 158.1866 | 13.1866
2044 | 3 | 2 | 16 | 158.5321 | 13.5321
2044 | 3 | 2 | 17 | 160.4122 | 15.4122
2044 | 3 | 2 | 18 | 166.6523 | 21.6523
2044 | 3 | 2 | 19 | 169.3078 | 24.3078
2044 | 3 | 2 | 20 | 167.8212 | 22.8212
2044 | 3 | 2 | 21 | 164.7798 | 19.7798
2044 | 3 | 2 | 22 | 160.4027 | 15.4027
2044 | 3 | 2 | 23 | 153.3671 | 8.3671
2044 | 3 | 3 | 0 | 147.7782 | 2.7782
2044 | 3 | 3 | 1 | 143.0843 | 0
2044 | 3 | 3 | 2 | 140.0991 | 0
2044 | 3 | 3 | 3 | 136.7179 | 0
2044 | 3 | 3 | 4 | 135.2223 | 0
2044 | 3 | 3 | 5 | 135.0152 | 0
2044 | 3 | 3 | 6 | 138.3548 | 0
2044 | 3 | 3 | 7 | 146.8949 | 1.8949
2044 | 3 | 3 | 8 | 156.0272 | 11.0272
2044 | 3 | 3 | 9 | 159.7686 | 14.7686
2044 | 3 | 3 | 10 | 159.7402 | 14.7402
2044 | 3 | 3 | 11 | 160.51 | 15.51
2044 | 3 | 3 | 12 | 161.7965 | 16.7965
2044 | 3 | 3 | 13 | 161.3689 | 16.3689
2044 | 3 | 3 | 14 | 159.3639 | 14.3639
2044 | 3 | 3 | 15 | 158.1208 | 13.1208
2044 | 3 | 3 | 16 | 157.8145 | 12.8145
2044 | 3 | 3 | 17 | 158.5155 | 13.5155
2044 | 3 | 3 | 18 | 159.8612 | 14.8612
2044 | 3 | 3 | 19 | 162.1835 | 17.1835
2044 | 3 | 3 | 20 | 160.3926 | 15.3926
2044 | 3 | 3 | 21 | 157.1931 | 12.1931
2044 | 3 | 3 | 22 | 153.0931 | 8.0931
2044 | 3 | 3 | 23 | 146.1544 | 1.1544
2044 | 3 | 4 | 0 | 139.8926 | 0
2044 | 3 | 4 | 1 | 137.2017 | 0
2044 | 3 | 4 | 2 | 134.1438 | 0
2044 | 3 | 4 | 3 | 130.8619 | 0
2044 | 3 | 4 | 4 | 129.4494 | 0
2044 | 3 | 4 | 5 | 129.2789 | 0
2044 | 3 | 4 | 6 | 131.2306 | 0
2044 | 3 | 4 | 7 | 139.322 | 0
2044 | 3 | 4 | 8 | 148.6903 | 3.6903
2044 | 3 | 4 | 9 | 154.1687 | 9.1687
2044 | 3 | 4 | 10 | 155.8234 | 10.8234
2044 | 3 | 4 | 11 | 157.721 | 12.721
2044 | 3 | 4 | 12 | 156.1819 | 11.1819
2044 | 3 | 4 | 13 | 155.6082 | 10.6082
2044 | 3 | 4 | 14 | 153.4651 | 8.4651
2044 | 3 | 4 | 15 | 152.6329 | 7.6329
2044 | 3 | 4 | 16 | 152.4135 | 7.4135
2044 | 3 | 4 | 17 | 152.9323 | 7.9323
2044 | 3 | 4 | 18 | 154.3341 | 9.3341
2044 | 3 | 4 | 19 | 155.9161 | 10.9161
2044 | 3 | 4 | 20 | 154.0352 | 9.0352
2044 | 3 | 4 | 21 | 150.9857 | 5.9857
2044 | 3 | 4 | 22 | 147.6981 | 2.6981
2044 | 3 | 4 | 23 | 142.3039 | 0
2044 | 3 | 5 | 0 | 138.8589 | 0
2044 | 3 | 5 | 1 | 133.9858 | 0
2044 | 3 | 5 | 2 | 130.9003 | 0
2044 | 3 | 5 | 3 | 126.8879 | 0
2044 | 3 | 5 | 4 | 125.2347 | 0
2044 | 3 | 5 | 5 | 124.3367 | 0
2044 | 3 | 5 | 6 | 126.0109 | 0
2044 | 3 | 5 | 7 | 127.4653 | 0
2044 | 3 | 5 | 8 | 128.2183 | 0
2044 | 3 | 5 | 9 | 130.2249 | 0
2044 | 3 | 5 | 10 | 133.2214 | 0
2044 | 3 | 5 | 11 | 136.7124 | 0
2044 | 3 | 5 | 12 | 138.5928 | 0
2044 | 3 | 5 | 13 | 138.7379 | 0
2044 | 3 | 5 | 14 | 137.4882 | 0
2044 | 3 | 5 | 15 | 136.5826 | 0
2044 | 3 | 5 | 16 | 136.3414 | 0
2044 | 3 | 5 | 17 | 136.3191 | 0
2044 | 3 | 5 | 18 | 138.1931 | 0
2044 | 3 | 5 | 19 | 141.6043 | 0
2044 | 3 | 5 | 20 | 140.0234 | 0
2044 | 3 | 5 | 21 | 138.0229 | 0
2044 | 3 | 5 | 22 | 136.0648 | 0
2044 | 3 | 5 | 23 | 132.9303 | 0
2044 | 3 | 6 | 0 | 130.7686 | 0
2044 | 3 | 6 | 1 | 123.7193 | 0
2044 | 3 | 6 | 2 | 120.4023 | 0
2044 | 3 | 6 | 3 | 116.3697 | 0
2044 | 3 | 6 | 4 | 114.3738 | 0
2044 | 3 | 6 | 5 | 112.697 | 0
2044 | 3 | 6 | 6 | 111.5462 | 0
2044 | 3 | 6 | 7 | 111.5306 | 0
2044 | 3 | 6 | 8 | 114.2276 | 0
2044 | 3 | 6 | 9 | 119.0676 | 0
2044 | 3 | 6 | 10 | 123.026 | 0
2044 | 3 | 6 | 11 | 127.2183 | 0
2044 | 3 | 6 | 12 | 129.9286 | 0
2044 | 3 | 6 | 13 | 131.6099 | 0
2044 | 3 | 6 | 14 | 131.6916 | 0
2044 | 3 | 6 | 15 | 131.8117 | 0
2044 | 3 | 6 | 16 | 132.2665 | 0
2044 | 3 | 6 | 17 | 133.142 | 0
2044 | 3 | 6 | 18 | 131.7189 | 0
2044 | 3 | 6 | 19 | 134.6394 | 0
2044 | 3 | 6 | 20 | 133.4155 | 0
2044 | 3 | 6 | 21 | 131.4871 | 0
2044 | 3 | 6 | 22 | 129.1465 | 0
2044 | 3 | 6 | 23 | 125.0661 | 0
2044 | 3 | 7 | 0 | 121.1236 | 0
2044 | 3 | 7 | 1 | 118.3459 | 0
2044 | 3 | 7 | 2 | 115.6874 | 0
2044 | 3 | 7 | 3 | 112.9922 | 0
2044 | 3 | 7 | 4 | 112.0944 | 0
2044 | 3 | 7 | 5 | 112.5097 | 0
2044 | 3 | 7 | 6 | 114.268 | 0
2044 | 3 | 7 | 7 | 122.736 | 0
2044 | 3 | 7 | 8 | 131.221 | 0
2044 | 3 | 7 | 9 | 135.823 | 0
2044 | 3 | 7 | 10 | 136.9994 | 0
2044 | 3 | 7 | 11 | 138.8587 | 0
2044 | 3 | 7 | 12 | 137.9235 | 0
2044 | 3 | 7 | 13 | 137.8885 | 0
2044 | 3 | 7 | 14 | 135.8678 | 0
2044 | 3 | 7 | 15 | 135.2477 | 0
2044 | 3 | 7 | 16 | 135.2113 | 0
2044 | 3 | 7 | 17 | 136.3916 | 0
2044 | 3 | 7 | 18 | 139.7233 | 0
2044 | 3 | 7 | 19 | 142.1179 | 0
2044 | 3 | 7 | 20 | 141.0119 | 0
2044 | 3 | 7 | 21 | 138.2787 | 0
2044 | 3 | 7 | 22 | 134.531 | 0
2044 | 3 | 7 | 23 | 128.3357 | 0
2044 | 3 | 8 | 0 | 124.4713 | 0
2044 | 3 | 8 | 1 | 116.6699 | 0
2044 | 3 | 8 | 2 | 113.9014 | 0
2044 | 3 | 8 | 3 | 110.8065 | 0
2044 | 3 | 8 | 4 | 109.6697 | 0
2044 | 3 | 8 | 5 | 110.0578 | 0
2044 | 3 | 8 | 6 | 113.5366 | 0
2044 | 3 | 8 | 7 | 122.3202 | 0
2044 | 3 | 8 | 8 | 130.618 | 0
2044 | 3 | 8 | 9 | 134.9202 | 0
2044 | 3 | 8 | 10 | 135.7976 | 0
2044 | 3 | 8 | 11 | 137.4208 | 0
2044 | 3 | 8 | 12 | 141.1397 | 0
2044 | 3 | 8 | 13 | 141.899 | 0
2044 | 3 | 8 | 14 | 141.0777 | 0
2044 | 3 | 8 | 15 | 140.4969 | 0
2044 | 3 | 8 | 16 | 140.6595 | 0
2044 | 3 | 8 | 17 | 141.2212 | 0
2044 | 3 | 8 | 18 | 140.6741 | 0
2044 | 3 | 8 | 19 | 141.1008 | 0
2044 | 3 | 8 | 20 | 138.4687 | 0
2044 | 3 | 8 | 21 | 134.9871 | 0
2044 | 3 | 8 | 22 | 130.9082 | 0
2044 | 3 | 8 | 23 | 124.6355 | 0
2044 | 3 | 9 | 0 | 118.3682 | 0
2044 | 3 | 9 | 1 | 111.508 | 0
2044 | 3 | 9 | 2 | 108.2673 | 0
2044 | 3 | 9 | 3 | 104.7616 | 0
2044 | 3 | 9 | 4 | 103.2608 | 0
2044 | 3 | 9 | 5 | 103.4912 | 0
2044 | 3 | 9 | 6 | 106.9294 | 0
2044 | 3 | 9 | 7 | 115.7163 | 0
2044 | 3 | 9 | 8 | 123.6906 | 0
2044 | 3 | 9 | 9 | 128.3368 | 0
2044 | 3 | 9 | 10 | 129.81 | 0
2044 | 3 | 9 | 11 | 131.8599 | 0
2044 | 3 | 9 | 12 | 131.099 | 0
2044 | 3 | 9 | 13 | 131.4812 | 0
2044 | 3 | 9 | 14 | 130.1495 | 0
2044 | 3 | 9 | 15 | 129.6596 | 0
2044 | 3 | 9 | 16 | 129.6537 | 0
2044 | 3 | 9 | 17 | 130.0246 | 0
2044 | 3 | 9 | 18 | 132.6311 | 0
2044 | 3 | 9 | 19 | 133.195 | 0
2044 | 3 | 9 | 20 | 131.0318 | 0
2044 | 3 | 9 | 21 | 127.9358 | 0
2044 | 3 | 9 | 22 | 124.2619 | 0
2044 | 3 | 9 | 23 | 118.327 | 0
2044 | 3 | 10 | 0 | 111.5863 | 0
2044 | 3 | 10 | 1 | 104.9697 | 0
2044 | 3 | 10 | 2 | 102.0215 | 0
2044 | 3 | 10 | 3 | 98.7333 | 0
2044 | 3 | 10 | 4 | 97.6159 | 0
2044 | 3 | 10 | 5 | 98.0868 | 0
2044 | 3 | 10 | 6 | 102.1306 | 0
2044 | 3 | 10 | 7 | 110.7193 | 0
2044 | 3 | 10 | 8 | 118.4122 | 0
2044 | 3 | 10 | 9 | 122.3519 | 0
2044 | 3 | 10 | 10 | 123.0129 | 0
2044 | 3 | 10 | 11 | 125 | 0
2044 | 3 | 10 | 12 | 128.2456 | 0
2044 | 3 | 10 | 13 | 128.8514 | 0
2044 | 3 | 10 | 14 | 127.6335 | 0
2044 | 3 | 10 | 15 | 127.1435 | 0
2044 | 3 | 10 | 16 | 126.8779 | 0
2044 | 3 | 10 | 17 | 127.5353 | 0
2044 | 3 | 10 | 18 | 128.2949 | 0
2044 | 3 | 10 | 19 | 129.6463 | 0
2044 | 3 | 10 | 20 | 127.6485 | 0
2044 | 3 | 10 | 21 | 124.2077 | 0
2044 | 3 | 10 | 22 | 120.6936 | 0
2044 | 3 | 10 | 23 | 115.2886 | 0
2044 | 3 | 11 | 0 | 108.3036 | 0
2044 | 3 | 11 | 1 | 108.3509 | 0
2044 | 3 | 11 | 2 | 105.6976 | 0
2044 | 3 | 11 | 3 | 102.7666 | 0
2044 | 3 | 11 | 4 | 101.9392 | 0
2044 | 3 | 11 | 5 | 102.6273 | 0
2044 | 3 | 11 | 6 | 106.7513 | 0
2044 | 3 | 11 | 7 | 115.9553 | 0
2044 | 3 | 11 | 8 | 125.1634 | 0
2044 | 3 | 11 | 9 | 131.3541 | 0
2044 | 3 | 11 | 10 | 134.1979 | 0
2044 | 3 | 11 | 11 | 137.1978 | 0
2044 | 3 | 11 | 12 | 137.2293 | 0
2044 | 3 | 11 | 13 | 137.9613 | 0
2044 | 3 | 11 | 14 | 137.4467 | 0
2044 | 3 | 11 | 15 | 136.9969 | 0
2044 | 3 | 11 | 16 | 137.379 | 0
2044 | 3 | 11 | 17 | 138.2788 | 0
2044 | 3 | 11 | 18 | 138.118 | 0
2044 | 3 | 11 | 19 | 139.8231 | 0
2044 | 3 | 11 | 20 | 138.7429 | 0
2044 | 3 | 11 | 21 | 136.1469 | 0
2044 | 3 | 11 | 22 | 133.6278 | 0
2044 | 3 | 11 | 23 | 129.2333 | 0
2044 | 3 | 12 | 0 | 125.1624 | 0
2044 | 3 | 12 | 1 | 121.1599 | 0
2044 | 3 | 12 | 2 | 118.2622 | 0
2044 | 3 | 12 | 3 | 115.0377 | 0
2044 | 3 | 12 | 4 | 113.5812 | 0
2044 | 3 | 12 | 5 | 112.9783 | 0
2044 | 3 | 12 | 6 | 113.5495 | 0
2044 | 3 | 12 | 7 | 117.0052 | 0
2044 | 3 | 12 | 8 | 121.5571 | 0
2044 | 3 | 12 | 9 | 127.1782 | 0
2044 | 3 | 12 | 10 | 131.4012 | 0
2044 | 3 | 12 | 11 | 135.5259 | 0
2044 | 3 | 12 | 12 | 139.0397 | 0
2044 | 3 | 12 | 13 | 140.235 | 0
2044 | 3 | 12 | 14 | 139.6813 | 0
2044 | 3 | 12 | 15 | 139.2332 | 0
2044 | 3 | 12 | 16 | 139.5285 | 0
2044 | 3 | 12 | 17 | 139.9676 | 0
2044 | 3 | 12 | 18 | 140.8761 | 0
2044 | 3 | 12 | 19 | 142.5614 | 0
2044 | 3 | 12 | 20 | 140.7692 | 0
2044 | 3 | 12 | 21 | 138.3826 | 0
2044 | 3 | 12 | 22 | 136.3835 | 0
2044 | 3 | 12 | 23 | 132.7743 | 0
2044 | 3 | 13 | 0 | 128.1057 | 0
2044 | 3 | 13 | 1 | 123.1959 | 0
2044 | 3 | 13 | 2 | 118.7747 | 0
2044 | 3 | 13 | 3 | 117.6784 | 0
2044 | 3 | 13 | 4 | 117.3474 | 0
2044 | 3 | 13 | 5 | 119.4344 | 0
2044 | 3 | 13 | 6 | 123.3194 | 0
2044 | 3 | 13 | 7 | 124.8556 | 0
2044 | 3 | 13 | 8 | 126.1344 | 0
2044 | 3 | 13 | 9 | 128.0965 | 0
2044 | 3 | 13 | 10 | 129.7851 | 0
2044 | 3 | 13 | 11 | 132.3537 | 0
2044 | 3 | 13 | 12 | 131.6246 | 0
2044 | 3 | 13 | 13 | 131.2541 | 0
2044 | 3 | 13 | 14 | 130.016 | 0
2044 | 3 | 13 | 15 | 130.5238 | 0
2044 | 3 | 13 | 16 | 132.1188 | 0
2044 | 3 | 13 | 17 | 133.6762 | 0
2044 | 3 | 13 | 18 | 135.0268 | 0
2044 | 3 | 13 | 19 | 136.6552 | 0
2044 | 3 | 13 | 20 | 136.5107 | 0
2044 | 3 | 13 | 21 | 135.4385 | 0
2044 | 3 | 13 | 22 | 132.1188 | 0
2044 | 3 | 13 | 23 | 127.4467 | 0
2044 | 3 | 14 | 0 | 122.6713 | 0
2044 | 3 | 14 | 1 | 122.7839 | 0
2044 | 3 | 14 | 2 | 119.2794 | 0
2044 | 3 | 14 | 3 | 118.9755 | 0
2044 | 3 | 14 | 4 | 119.5758 | 0
2044 | 3 | 14 | 5 | 123.0423 | 0
2044 | 3 | 14 | 6 | 131.5892 | 0
2044 | 3 | 14 | 7 | 140.035 | 0
2044 | 3 | 14 | 8 | 145.7019 | 0.70192
2044 | 3 | 14 | 9 | 146.1736 | 1.1736
2044 | 3 | 14 | 10 | 144.7841 | 0
2044 | 3 | 14 | 11 | 144.8392 | 0
2044 | 3 | 14 | 12 | 146.91 | 1.91
2044 | 3 | 14 | 13 | 145.6607 | 0.6607
2044 | 3 | 14 | 14 | 143.383 | 0
2044 | 3 | 14 | 15 | 143.3274 | 0
2044 | 3 | 14 | 16 | 144.4245 | 0
2044 | 3 | 14 | 17 | 145.7472 | 0.74721
2044 | 3 | 14 | 18 | 143.6111 | 0
2044 | 3 | 14 | 19 | 143.8086 | 0
2044 | 3 | 14 | 20 | 142.5019 | 0
2044 | 3 | 14 | 21 | 139.9471 | 0
2044 | 3 | 14 | 22 | 134.8036 | 0
2044 | 3 | 14 | 23 | 127.9074 | 0
2044 | 3 | 15 | 0 | 122.2083 | 0
2044 | 3 | 15 | 1 | 119.6747 | 0
2044 | 3 | 15 | 2 | 116.0018 | 0
2044 | 3 | 15 | 3 | 115.3732 | 0
2044 | 3 | 15 | 4 | 115.7168 | 0
2044 | 3 | 15 | 5 | 119.1061 | 0
2044 | 3 | 15 | 6 | 127.9523 | 0
2044 | 3 | 15 | 7 | 136.8968 | 0
2044 | 3 | 15 | 8 | 143.1909 | 0
2044 | 3 | 15 | 9 | 145.2435 | 0.24348
2044 | 3 | 15 | 10 | 144.9598 | 0
2044 | 3 | 15 | 11 | 145.8682 | 0.86822
2044 | 3 | 15 | 12 | 148.7313 | 3.7313
2044 | 3 | 15 | 13 | 148.1142 | 3.1142
2044 | 3 | 15 | 14 | 146.768 | 1.768
2044 | 3 | 15 | 15 | 146.8647 | 1.8647
2044 | 3 | 15 | 16 | 148.0697 | 3.0697
2044 | 3 | 15 | 17 | 148.7381 | 3.7381
2044 | 3 | 15 | 18 | 144.5007 | 0
2044 | 3 | 15 | 19 | 142.6581 | 0
2044 | 3 | 15 | 20 | 139.6659 | 0
2044 | 3 | 15 | 21 | 136.2645 | 0
2044 | 3 | 15 | 22 | 130.8381 | 0
2044 | 3 | 15 | 23 | 124.0202 | 0
2044 | 3 | 16 | 0 | 116.7782 | 0
2044 | 3 | 16 | 1 | 120.6563 | 0
2044 | 3 | 16 | 2 | 117.2842 | 0
2044 | 3 | 16 | 3 | 116.9421 | 0
2044 | 3 | 16 | 4 | 117.6425 | 0
2044 | 3 | 16 | 5 | 121.3288 | 0
2044 | 3 | 16 | 6 | 130.3501 | 0
2044 | 3 | 16 | 7 | 139.5508 | 0
2044 | 3 | 16 | 8 | 145.6583 | 0.65833
2044 | 3 | 16 | 9 | 146.9569 | 1.9569
2044 | 3 | 16 | 10 | 146.1691 | 1.1691
2044 | 3 | 16 | 11 | 146.8645 | 1.8645
2044 | 3 | 16 | 12 | 145.975 | 0.97497
2044 | 3 | 16 | 13 | 144.4634 | 0
2044 | 3 | 16 | 14 | 142.2248 | 0
2044 | 3 | 16 | 15 | 142.2091 | 0
2044 | 3 | 16 | 16 | 143.538 | 0
2044 | 3 | 16 | 17 | 144.9867 | 0
2044 | 3 | 16 | 18 | 144.9908 | 0
2044 | 3 | 16 | 19 | 145.2402 | 0.24023
2044 | 3 | 16 | 20 | 144.36 | 0
2044 | 3 | 16 | 21 | 142.0117 | 0
2044 | 3 | 16 | 22 | 137.0029 | 0
2044 | 3 | 16 | 23 | 130.2717 | 0
2044 | 3 | 17 | 0 | 127.9391 | 0
2044 | 3 | 17 | 1 | 123.1197 | 0
2044 | 3 | 17 | 2 | 119.3295 | 0
2044 | 3 | 17 | 3 | 118.5805 | 0
2044 | 3 | 17 | 4 | 118.8725 | 0
2044 | 3 | 17 | 5 | 122.0986 | 0
2044 | 3 | 17 | 6 | 131.4353 | 0
2044 | 3 | 17 | 7 | 139.9375 | 0
2044 | 3 | 17 | 8 | 145.1752 | 0.17525
2044 | 3 | 17 | 9 | 145.2584 | 0.25845
2044 | 3 | 17 | 10 | 143.4479 | 0
2044 | 3 | 17 | 11 | 143.4126 | 0
2044 | 3 | 17 | 12 | 148.0955 | 3.0955
2044 | 3 | 17 | 13 | 146.7409 | 1.7409
2044 | 3 | 17 | 14 | 144.672 | 0
2044 | 3 | 17 | 15 | 144.1316 | 0
2044 | 3 | 17 | 16 | 144.8652 | 0
2044 | 3 | 17 | 17 | 145.1228 | 0.12281
2044 | 3 | 17 | 18 | 142.8547 | 0
2044 | 3 | 17 | 19 | 140.7073 | 0
2044 | 3 | 17 | 20 | 137.8043 | 0
2044 | 3 | 17 | 21 | 134.2845 | 0
2044 | 3 | 17 | 22 | 128.8565 | 0
2044 | 3 | 17 | 23 | 122.1999 | 0
2044 | 3 | 18 | 0 | 117.0863 | 0
2044 | 3 | 18 | 1 | 112.6633 | 0
2044 | 3 | 18 | 2 | 108.2808 | 0
2044 | 3 | 18 | 3 | 107.109 | 0
2044 | 3 | 18 | 4 | 106.9569 | 0
2044 | 3 | 18 | 5 | 109.932 | 0
2044 | 3 | 18 | 6 | 119.4154 | 0
2044 | 3 | 18 | 7 | 127.4259 | 0
2044 | 3 | 18 | 8 | 133.0526 | 0
2044 | 3 | 18 | 9 | 134.7881 | 0
2044 | 3 | 18 | 10 | 134.8259 | 0
2044 | 3 | 18 | 11 | 135.9923 | 0
2044 | 3 | 18 | 12 | 138.283 | 0
2044 | 3 | 18 | 13 | 137.3087 | 0
2044 | 3 | 18 | 14 | 135.6675 | 0
2044 | 3 | 18 | 15 | 135.6985 | 0
2044 | 3 | 18 | 16 | 136.4886 | 0
2044 | 3 | 18 | 17 | 136.4224 | 0
2044 | 3 | 18 | 18 | 126.3808 | 0
2044 | 3 | 18 | 19 | 124.6925 | 0
2044 | 3 | 18 | 20 | 122.5757 | 0
2044 | 3 | 18 | 21 | 119.8353 | 0
2044 | 3 | 18 | 22 | 116.0307 | 0
2044 | 3 | 18 | 23 | 111.1712 | 0
2044 | 3 | 19 | 0 | 107.154 | 0
2044 | 3 | 19 | 1 | 105.5572 | 0
2044 | 3 | 19 | 2 | 101.7659 | 0
2044 | 3 | 19 | 3 | 100.6681 | 0
2044 | 3 | 19 | 4 | 100.7855 | 0
2044 | 3 | 19 | 5 | 103.1577 | 0
2044 | 3 | 19 | 6 | 109.4199 | 0
2044 | 3 | 19 | 7 | 111.9277 | 0
2044 | 3 | 19 | 8 | 111.7015 | 0
2044 | 3 | 19 | 9 | 112.3953 | 0
2044 | 3 | 19 | 10 | 113.8466 | 0
2044 | 3 | 19 | 11 | 116.5395 | 0
2044 | 3 | 19 | 12 | 118.0148 | 0
2044 | 3 | 19 | 13 | 116.892 | 0
2044 | 3 | 19 | 14 | 115.3741 | 0
2044 | 3 | 19 | 15 | 115.1996 | 0
2044 | 3 | 19 | 16 | 115.623 | 0
2044 | 3 | 19 | 17 | 115.7265 | 0
2044 | 3 | 19 | 18 | 114.9096 | 0
2044 | 3 | 19 | 19 | 115.9891 | 0
2044 | 3 | 19 | 20 | 115.7448 | 0
2044 | 3 | 19 | 21 | 114.8068 | 0
2044 | 3 | 19 | 22 | 112.4576 | 0
2044 | 3 | 19 | 23 | 109.1916 | 0
2044 | 3 | 20 | 0 | 108.7473 | 0
2044 | 3 | 20 | 1 | 106.7574 | 0
2044 | 3 | 20 | 2 | 103.2706 | 0
2044 | 3 | 20 | 3 | 102.303 | 0
2044 | 3 | 20 | 4 | 102.1419 | 0
2044 | 3 | 20 | 5 | 103.5796 | 0
2044 | 3 | 20 | 6 | 107.1296 | 0
2044 | 3 | 20 | 7 | 108.082 | 0
2044 | 3 | 20 | 8 | 109.8859 | 0
2044 | 3 | 20 | 9 | 113.2797 | 0
2044 | 3 | 20 | 10 | 115.8461 | 0
2044 | 3 | 20 | 11 | 119.2895 | 0
2044 | 3 | 20 | 12 | 122.2749 | 0
2044 | 3 | 20 | 13 | 122.6986 | 0
2044 | 3 | 20 | 14 | 122.0549 | 0
2044 | 3 | 20 | 15 | 122.8008 | 0
2044 | 3 | 20 | 16 | 124.2192 | 0
2044 | 3 | 20 | 17 | 124.8951 | 0
2044 | 3 | 20 | 18 | 123.3413 | 0
2044 | 3 | 20 | 19 | 122.8699 | 0
2044 | 3 | 20 | 20 | 121.5254 | 0
2044 | 3 | 20 | 21 | 119.7502 | 0
2044 | 3 | 20 | 22 | 116.4041 | 0
2044 | 3 | 20 | 23 | 111.728 | 0
2044 | 3 | 21 | 0 | 106.8481 | 0
2044 | 3 | 21 | 1 | 105.5152 | 0
2044 | 3 | 21 | 2 | 101.957 | 0
2044 | 3 | 21 | 3 | 101.6413 | 0
2044 | 3 | 21 | 4 | 102.3544 | 0
2044 | 3 | 21 | 5 | 106.1672 | 0
2044 | 3 | 21 | 6 | 115.7083 | 0
2044 | 3 | 21 | 7 | 124.9528 | 0
2044 | 3 | 21 | 8 | 130.7105 | 0
2044 | 3 | 21 | 9 | 133.1051 | 0
2044 | 3 | 21 | 10 | 133.5432 | 0
2044 | 3 | 21 | 11 | 134.9047 | 0
2044 | 3 | 21 | 12 | 137.2111 | 0
2044 | 3 | 21 | 13 | 136.9859 | 0
2044 | 3 | 21 | 14 | 135.672 | 0
2044 | 3 | 21 | 15 | 136.1051 | 0
2044 | 3 | 21 | 16 | 137.345 | 0
2044 | 3 | 21 | 17 | 138.1892 | 0
2044 | 3 | 21 | 18 | 134.388 | 0
2044 | 3 | 21 | 19 | 132.6356 | 0
2044 | 3 | 21 | 20 | 130.253 | 0
2044 | 3 | 21 | 21 | 126.8758 | 0
2044 | 3 | 21 | 22 | 121.4411 | 0
2044 | 3 | 21 | 23 | 115.0539 | 0
2044 | 3 | 22 | 0 | 110.7647 | 0
2044 | 3 | 22 | 1 | 106.8131 | 0
2044 | 3 | 22 | 2 | 103.0337 | 0
2044 | 3 | 22 | 3 | 102.2784 | 0
2044 | 3 | 22 | 4 | 102.5086 | 0
2044 | 3 | 22 | 5 | 105.9558 | 0
2044 | 3 | 22 | 6 | 114.7044 | 0
2044 | 3 | 22 | 7 | 123.3152 | 0
2044 | 3 | 22 | 8 | 128.3265 | 0
2044 | 3 | 22 | 9 | 129.0768 | 0
2044 | 3 | 22 | 10 | 128.0174 | 0
2044 | 3 | 22 | 11 | 128.8005 | 0
2044 | 3 | 22 | 12 | 130.6079 | 0
2044 | 3 | 22 | 13 | 129.7488 | 0
2044 | 3 | 22 | 14 | 127.8054 | 0
2044 | 3 | 22 | 15 | 127.7098 | 0
2044 | 3 | 22 | 16 | 128.3102 | 0
2044 | 3 | 22 | 17 | 128.8226 | 0
2044 | 3 | 22 | 18 | 125.0866 | 0
2044 | 3 | 22 | 19 | 122.9186 | 0
2044 | 3 | 22 | 20 | 120.2432 | 0
2044 | 3 | 22 | 21 | 116.9021 | 0
2044 | 3 | 22 | 22 | 111.8276 | 0
2044 | 3 | 22 | 23 | 105.407 | 0
2044 | 3 | 23 | 0 | 101.1732 | 0
2044 | 3 | 23 | 1 | 98.2508 | 0
2044 | 3 | 23 | 2 | 94.3927 | 0
2044 | 3 | 23 | 3 | 93.6276 | 0
2044 | 3 | 23 | 4 | 94.141 | 0
2044 | 3 | 23 | 5 | 97.864 | 0
2044 | 3 | 23 | 6 | 108.2615 | 0
2044 | 3 | 23 | 7 | 117.3194 | 0
2044 | 3 | 23 | 8 | 122.5485 | 0
2044 | 3 | 23 | 9 | 124.2736 | 0
2044 | 3 | 23 | 10 | 124.2423 | 0
2044 | 3 | 23 | 11 | 125.9257 | 0
2044 | 3 | 23 | 12 | 129.7374 | 0
2044 | 3 | 23 | 13 | 129.4038 | 0
2044 | 3 | 23 | 14 | 128.0482 | 0
2044 | 3 | 23 | 15 | 128.6451 | 0
2044 | 3 | 23 | 16 | 129.6335 | 0
2044 | 3 | 23 | 17 | 129.7591 | 0
2044 | 3 | 23 | 18 | 126.3922 | 0
2044 | 3 | 23 | 19 | 124.0091 | 0
2044 | 3 | 23 | 20 | 121.4305 | 0
2044 | 3 | 23 | 21 | 118.2866 | 0
2044 | 3 | 23 | 22 | 113.0878 | 0
2044 | 3 | 23 | 23 | 106.7418 | 0
2044 | 3 | 24 | 0 | 100.814 | 0
2044 | 3 | 24 | 1 | 102.2261 | 0
2044 | 3 | 24 | 2 | 98.6123 | 0
2044 | 3 | 24 | 3 | 98.1792 | 0
2044 | 3 | 24 | 4 | 98.8869 | 0
2044 | 3 | 24 | 5 | 102.648 | 0
2044 | 3 | 24 | 6 | 112.3197 | 0
2044 | 3 | 24 | 7 | 121.4247 | 0
2044 | 3 | 24 | 8 | 126.2646 | 0
2044 | 3 | 24 | 9 | 127.0914 | 0
2044 | 3 | 24 | 10 | 126.1362 | 0
2044 | 3 | 24 | 11 | 127.036 | 0
2044 | 3 | 24 | 12 | 129.1256 | 0
2044 | 3 | 24 | 13 | 127.9176 | 0
2044 | 3 | 24 | 14 | 126.0745 | 0
2044 | 3 | 24 | 15 | 125.9643 | 0
2044 | 3 | 24 | 16 | 127.1496 | 0
2044 | 3 | 24 | 17 | 127.8325 | 0
2044 | 3 | 24 | 18 | 126.0308 | 0
2044 | 3 | 24 | 19 | 125.1443 | 0
2044 | 3 | 24 | 20 | 124.1057 | 0
2044 | 3 | 24 | 21 | 121.6223 | 0
2044 | 3 | 24 | 22 | 117.0003 | 0
2044 | 3 | 24 | 23 | 111.1457 | 0
2044 | 3 | 25 | 0 | 110.4592 | 0
2044 | 3 | 25 | 1 | 108.0556 | 0
2044 | 3 | 25 | 2 | 104.4662 | 0
2044 | 3 | 25 | 3 | 103.9388 | 0
2044 | 3 | 25 | 4 | 104.6481 | 0
2044 | 3 | 25 | 5 | 108.2859 | 0
2044 | 3 | 25 | 6 | 117.719 | 0
2044 | 3 | 25 | 7 | 126.4696 | 0
2044 | 3 | 25 | 8 | 131.0231 | 0
2044 | 3 | 25 | 9 | 131.7952 | 0
2044 | 3 | 25 | 10 | 130.8576 | 0
2044 | 3 | 25 | 11 | 131.4297 | 0
2044 | 3 | 25 | 12 | 132.6467 | 0
2044 | 3 | 25 | 13 | 130.868 | 0
2044 | 3 | 25 | 14 | 128.4879 | 0
2044 | 3 | 25 | 15 | 128.0726 | 0
2044 | 3 | 25 | 16 | 128.7722 | 0
2044 | 3 | 25 | 17 | 129.0488 | 0
2044 | 3 | 25 | 18 | 127.1539 | 0
2044 | 3 | 25 | 19 | 125.8024 | 0
2044 | 3 | 25 | 20 | 124.7049 | 0
2044 | 3 | 25 | 21 | 122.3333 | 0
2044 | 3 | 25 | 22 | 118.2996 | 0
2044 | 3 | 25 | 23 | 113.3639 | 0
2044 | 3 | 26 | 0 | 112.1241 | 0
2044 | 3 | 26 | 1 | 109.0616 | 0
2044 | 3 | 26 | 2 | 104.631 | 0
2044 | 3 | 26 | 3 | 103.63 | 0
2044 | 3 | 26 | 4 | 103.6378 | 0
2044 | 3 | 26 | 5 | 105.6912 | 0
2044 | 3 | 26 | 6 | 111.1729 | 0
2044 | 3 | 26 | 7 | 113.9354 | 0
2044 | 3 | 26 | 8 | 115.2331 | 0
2044 | 3 | 26 | 9 | 117.4855 | 0
2044 | 3 | 26 | 10 | 118.9071 | 0
2044 | 3 | 26 | 11 | 121.4276 | 0
2044 | 3 | 26 | 12 | 124.5815 | 0
2044 | 3 | 26 | 13 | 124.1482 | 0
2044 | 3 | 26 | 14 | 122.5626 | 0
2044 | 3 | 26 | 15 | 122.7483 | 0
2044 | 3 | 26 | 16 | 123.4084 | 0
2044 | 3 | 26 | 17 | 123.3059 | 0
2044 | 3 | 26 | 18 | 120.9499 | 0
2044 | 3 | 26 | 19 | 119.7506 | 0
2044 | 3 | 26 | 20 | 118.5659 | 0
2044 | 3 | 26 | 21 | 116.8413 | 0
2044 | 3 | 26 | 22 | 114.1407 | 0
2044 | 3 | 26 | 23 | 110.6644 | 0
2044 | 3 | 27 | 0 | 106.9927 | 0
2044 | 3 | 27 | 1 | 108.8233 | 0
2044 | 3 | 27 | 2 | 104.8004 | 0
2044 | 3 | 27 | 3 | 103.972 | 0
2044 | 3 | 27 | 4 | 103.9504 | 0
2044 | 3 | 27 | 5 | 105.9586 | 0
2044 | 3 | 27 | 6 | 110.4883 | 0
2044 | 3 | 27 | 7 | 111.6353 | 0
2044 | 3 | 27 | 8 | 112.4319 | 0
2044 | 3 | 27 | 9 | 115.181 | 0
2044 | 3 | 27 | 10 | 117.5463 | 0
2044 | 3 | 27 | 11 | 120.9291 | 0
2044 | 3 | 27 | 12 | 122.8069 | 0
2044 | 3 | 27 | 13 | 122.8259 | 0
2044 | 3 | 27 | 14 | 121.9879 | 0
2044 | 3 | 27 | 15 | 122.588 | 0
2044 | 3 | 27 | 16 | 123.9784 | 0
2044 | 3 | 27 | 17 | 124.9742 | 0
2044 | 3 | 27 | 18 | 125.432 | 0
2044 | 3 | 27 | 19 | 125.5801 | 0
2044 | 3 | 27 | 20 | 125.1685 | 0
2044 | 3 | 27 | 21 | 123.5791 | 0
2044 | 3 | 27 | 22 | 119.9701 | 0
2044 | 3 | 27 | 23 | 115.4785 | 0
2044 | 3 | 28 | 0 | 112.8081 | 0
2044 | 3 | 28 | 1 | 109.3907 | 0
2044 | 3 | 28 | 2 | 105.6031 | 0
2044 | 3 | 28 | 3 | 105.2592 | 0
2044 | 3 | 28 | 4 | 105.7936 | 0
2044 | 3 | 28 | 5 | 109.17 | 0
2044 | 3 | 28 | 6 | 117.6763 | 0
2044 | 3 | 28 | 7 | 126.3502 | 0
2044 | 3 | 28 | 8 | 131.9431 | 0
2044 | 3 | 28 | 9 | 134.4867 | 0
2044 | 3 | 28 | 10 | 134.9725 | 0
2044 | 3 | 28 | 11 | 136.5141 | 0
2044 | 3 | 28 | 12 | 138.3952 | 0
2044 | 3 | 28 | 13 | 137.8011 | 0
2044 | 3 | 28 | 14 | 135.8848 | 0
2044 | 3 | 28 | 15 | 135.8028 | 0
2044 | 3 | 28 | 16 | 136.5721 | 0
2044 | 3 | 28 | 17 | 136.7642 | 0
2044 | 3 | 28 | 18 | 130.6885 | 0
2044 | 3 | 28 | 19 | 128.3802 | 0
2044 | 3 | 28 | 20 | 125.9702 | 0
2044 | 3 | 28 | 21 | 122.4116 | 0
2044 | 3 | 28 | 22 | 116.9098 | 0
2044 | 3 | 28 | 23 | 110.4384 | 0
2044 | 3 | 29 | 0 | 107.6627 | 0
2044 | 3 | 29 | 1 | 102.0414 | 0
2044 | 3 | 29 | 2 | 98.1415 | 0
2044 | 3 | 29 | 3 | 97.5445 | 0
2044 | 3 | 29 | 4 | 97.9517 | 0
2044 | 3 | 29 | 5 | 101.4906 | 0
2044 | 3 | 29 | 6 | 111.8753 | 0
2044 | 3 | 29 | 7 | 120.6747 | 0
2044 | 3 | 29 | 8 | 125.9359 | 0
2044 | 3 | 29 | 9 | 128.3386 | 0
2044 | 3 | 29 | 10 | 128.8728 | 0
2044 | 3 | 29 | 11 | 130.5553 | 0
2044 | 3 | 29 | 12 | 131.6754 | 0
2044 | 3 | 29 | 13 | 131.3021 | 0
2044 | 3 | 29 | 14 | 129.9709 | 0
2044 | 3 | 29 | 15 | 130.4113 | 0
2044 | 3 | 29 | 16 | 131.7703 | 0
2044 | 3 | 29 | 17 | 132.3058 | 0
2044 | 3 | 29 | 18 | 127.1678 | 0
2044 | 3 | 29 | 19 | 124.9768 | 0
2044 | 3 | 29 | 20 | 122.9804 | 0
2044 | 3 | 29 | 21 | 119.9195 | 0
2044 | 3 | 29 | 22 | 114.8987 | 0
2044 | 3 | 29 | 23 | 108.7424 | 0
2044 | 3 | 30 | 0 | 103.274 | 0
2044 | 3 | 30 | 1 | 100.4627 | 0
2044 | 3 | 30 | 2 | 96.8748 | 0
2044 | 3 | 30 | 3 | 96.5254 | 0
2044 | 3 | 30 | 4 | 97.3149 | 0
2044 | 3 | 30 | 5 | 101.1779 | 0
2044 | 3 | 30 | 6 | 111.1967 | 0
2044 | 3 | 30 | 7 | 120.3214 | 0
2044 | 3 | 30 | 8 | 125.1342 | 0
2044 | 3 | 30 | 9 | 126.7777 | 0
2044 | 3 | 30 | 10 | 126.4131 | 0
2044 | 3 | 30 | 11 | 127.7559 | 0
2044 | 3 | 30 | 12 | 133.4861 | 0
2044 | 3 | 30 | 13 | 133.144 | 0
2044 | 3 | 30 | 14 | 131.8723 | 0
2044 | 3 | 30 | 15 | 132.1689 | 0
2044 | 3 | 30 | 16 | 133.4936 | 0
2044 | 3 | 30 | 17 | 133.8515 | 0
2044 | 3 | 30 | 18 | 130.041 | 0
2044 | 3 | 30 | 19 | 127.6164 | 0
2044 | 3 | 30 | 20 | 125.5498 | 0
2044 | 3 | 30 | 21 | 122.3291 | 0
2044 | 3 | 30 | 22 | 117.1756 | 0
2044 | 3 | 30 | 23 | 111.082 | 0
2044 | 3 | 31 | 0 | 104.7656 | 0
2044 | 3 | 31 | 1 | 103.4565 | 0
2044 | 3 | 31 | 2 | 99.6945 | 0
2044 | 3 | 31 | 3 | 99.2142 | 0
2044 | 3 | 31 | 4 | 99.8256 | 0
2044 | 3 | 31 | 5 | 103.4448 | 0
2044 | 3 | 31 | 6 | 113.0147 | 0
2044 | 3 | 31 | 7 | 122.2665 | 0
2044 | 3 | 31 | 8 | 127.6319 | 0
2044 | 3 | 31 | 9 | 130.3832 | 0
2044 | 3 | 31 | 10 | 131.1071 | 0
2044 | 3 | 31 | 11 | 133.0174 | 0
2044 | 3 | 31 | 12 | 136.9931 | 0
2044 | 3 | 31 | 13 | 136.784 | 0
2044 | 3 | 31 | 14 | 135.7881 | 0
2044 | 3 | 31 | 15 | 135.9825 | 0
2044 | 3 | 31 | 16 | 137.2698 | 0
2044 | 3 | 31 | 17 | 137.7061 | 0
2044 | 3 | 31 | 18 | 133.122 | 0
2044 | 3 | 31 | 19 | 130.9502 | 0
2044 | 3 | 31 | 20 | 128.8958 | 0
2044 | 3 | 31 | 21 | 125.5644 | 0
2044 | 3 | 31 | 22 | 120.5884 | 0
2044 | 3 | 31 | 23 | 114.6503 | 0
2044 | 4 | 1 | 0 | 108.5552 | 0
2044 | 4 | 1 | 1 | 109.9831 | 0
2044 | 4 | 1 | 2 | 106.6376 | 0
2044 | 4 | 1 | 3 | 106.3024 | 0
2044 | 4 | 1 | 4 | 106.9457 | 0
2044 | 4 | 1 | 5 | 110.6074 | 0
2044 | 4 | 1 | 6 | 120.8815 | 0
2044 | 4 | 1 | 7 | 130.5507 | 0
2044 | 4 | 1 | 8 | 136.6414 | 0
2044 | 4 | 1 | 9 | 139.4443 | 0
2044 | 4 | 1 | 10 | 140.5113 | 0
2044 | 4 | 1 | 11 | 142.4821 | 0
2044 | 4 | 1 | 12 | 144.2599 | 0
2044 | 4 | 1 | 13 | 143.8667 | 0
2044 | 4 | 1 | 14 | 142.975 | 0
2044 | 4 | 1 | 15 | 143.1728 | 0
2044 | 4 | 1 | 16 | 144.9756 | 0
2044 | 4 | 1 | 17 | 146.2032 | 1.2032
2044 | 4 | 1 | 18 | 141.9724 | 0
2044 | 4 | 1 | 19 | 139.889 | 0
2044 | 4 | 1 | 20 | 138.3089 | 0
2044 | 4 | 1 | 21 | 135.3754 | 0
2044 | 4 | 1 | 22 | 130.8871 | 0
2044 | 4 | 1 | 23 | 125.2022 | 0
2044 | 4 | 2 | 0 | 120.9264 | 0
2044 | 4 | 2 | 1 | 121.0605 | 0
2044 | 4 | 2 | 2 | 117.2286 | 0
2044 | 4 | 2 | 3 | 116.4791 | 0
2044 | 4 | 2 | 4 | 116.478 | 0
2044 | 4 | 2 | 5 | 118.9061 | 0
2044 | 4 | 2 | 6 | 125.8646 | 0
2044 | 4 | 2 | 7 | 129.3966 | 0
2044 | 4 | 2 | 8 | 130.2689 | 0
2044 | 4 | 2 | 9 | 132.1168 | 0
2044 | 4 | 2 | 10 | 134.5158 | 0
2044 | 4 | 2 | 11 | 137.8303 | 0
2044 | 4 | 2 | 12 | 140.6279 | 0
2044 | 4 | 2 | 13 | 140.3529 | 0
2044 | 4 | 2 | 14 | 139.1209 | 0
2044 | 4 | 2 | 15 | 139.1668 | 0
2044 | 4 | 2 | 16 | 140.7385 | 0
2044 | 4 | 2 | 17 | 141.3258 | 0
2044 | 4 | 2 | 18 | 137.0857 | 0
2044 | 4 | 2 | 19 | 135.6546 | 0
2044 | 4 | 2 | 20 | 134.1136 | 0
2044 | 4 | 2 | 21 | 131.9802 | 0
2044 | 4 | 2 | 22 | 128.3898 | 0
2044 | 4 | 2 | 23 | 123.9482 | 0
2044 | 4 | 3 | 0 | 121.2888 | 0
2044 | 4 | 3 | 1 | 121.2169 | 0
2044 | 4 | 3 | 2 | 117.0652 | 0
2044 | 4 | 3 | 3 | 116.1949 | 0
2044 | 4 | 3 | 4 | 116.0087 | 0
2044 | 4 | 3 | 5 | 118.0835 | 0
2044 | 4 | 3 | 6 | 123.4569 | 0
2044 | 4 | 3 | 7 | 124.6647 | 0
2044 | 4 | 3 | 8 | 124.545 | 0
2044 | 4 | 3 | 9 | 126.0258 | 0
2044 | 4 | 3 | 10 | 127.8082 | 0
2044 | 4 | 3 | 11 | 130.8978 | 0
2044 | 4 | 3 | 12 | 134.9 | 0
2044 | 4 | 3 | 13 | 135.0644 | 0
2044 | 4 | 3 | 14 | 134.2423 | 0
2044 | 4 | 3 | 15 | 134.8485 | 0
2044 | 4 | 3 | 16 | 136.7549 | 0
2044 | 4 | 3 | 17 | 138.0662 | 0
2044 | 4 | 3 | 18 | 136.2218 | 0
2044 | 4 | 3 | 19 | 135.7902 | 0
2044 | 4 | 3 | 20 | 135.1512 | 0
2044 | 4 | 3 | 21 | 133.3199 | 0
2044 | 4 | 3 | 22 | 129.1795 | 0
2044 | 4 | 3 | 23 | 124.0027 | 0
2044 | 4 | 4 | 0 | 119.665 | 0
2044 | 4 | 4 | 1 | 119.3791 | 0
2044 | 4 | 4 | 2 | 115.8952 | 0
2044 | 4 | 4 | 3 | 115.7614 | 0
2044 | 4 | 4 | 4 | 116.2631 | 0
2044 | 4 | 4 | 5 | 119.5359 | 0
2044 | 4 | 4 | 6 | 128.9364 | 0
2044 | 4 | 4 | 7 | 137.5124 | 0
2044 | 4 | 4 | 8 | 143.3292 | 0
2044 | 4 | 4 | 9 | 145.343 | 0.34305
2044 | 4 | 4 | 10 | 145.3082 | 0.3082
2044 | 4 | 4 | 11 | 146.6422 | 1.6422
2044 | 4 | 4 | 12 | 148.9071 | 3.9071
2044 | 4 | 4 | 13 | 148.1489 | 3.1489
2044 | 4 | 4 | 14 | 146.1408 | 1.1408
2044 | 4 | 4 | 15 | 146.1342 | 1.1342
2044 | 4 | 4 | 16 | 147.4688 | 2.4688
2044 | 4 | 4 | 17 | 148.5826 | 3.5826
2044 | 4 | 4 | 18 | 146.999 | 1.999
2044 | 4 | 4 | 19 | 144.4229 | 0
2044 | 4 | 4 | 20 | 142.1486 | 0
2044 | 4 | 4 | 21 | 138.6782 | 0
2044 | 4 | 4 | 22 | 132.7554 | 0
2044 | 4 | 4 | 23 | 125.3004 | 0
2044 | 4 | 5 | 0 | 119.0326 | 0
2044 | 4 | 5 | 1 | 116.828 | 0
2044 | 4 | 5 | 2 | 113.3063 | 0
2044 | 4 | 5 | 3 | 112.9485 | 0
2044 | 4 | 5 | 4 | 113.3125 | 0
2044 | 4 | 5 | 5 | 116.6007 | 0
2044 | 4 | 5 | 6 | 126.3667 | 0
2044 | 4 | 5 | 7 | 135.2768 | 0
2044 | 4 | 5 | 8 | 141.5133 | 0
2044 | 4 | 5 | 9 | 144.0866 | 0
2044 | 4 | 5 | 10 | 144.4369 | 0
2044 | 4 | 5 | 11 | 146.1503 | 1.1503
2044 | 4 | 5 | 12 | 146.5362 | 1.5362
2044 | 4 | 5 | 13 | 145.8584 | 0.85844
2044 | 4 | 5 | 14 | 144.2587 | 0
2044 | 4 | 5 | 15 | 144.3518 | 0
2044 | 4 | 5 | 16 | 145.8421 | 0.84211
2044 | 4 | 5 | 17 | 146.7034 | 1.7034
2044 | 4 | 5 | 18 | 141.8935 | 0
2044 | 4 | 5 | 19 | 139.5747 | 0
2044 | 4 | 5 | 20 | 137.6289 | 0
2044 | 4 | 5 | 21 | 134.4469 | 0
2044 | 4 | 5 | 22 | 128.949 | 0
2044 | 4 | 5 | 23 | 121.7041 | 0
2044 | 4 | 6 | 0 | 117.3724 | 0
2044 | 4 | 6 | 1 | 114.634 | 0
2044 | 4 | 6 | 2 | 111.1383 | 0
2044 | 4 | 6 | 3 | 110.7452 | 0
2044 | 4 | 6 | 4 | 111.2093 | 0
2044 | 4 | 6 | 5 | 114.6505 | 0
2044 | 4 | 6 | 6 | 124.4381 | 0
2044 | 4 | 6 | 7 | 133.1643 | 0
2044 | 4 | 6 | 8 | 138.0788 | 0
2044 | 4 | 6 | 9 | 139.1241 | 0
2044 | 4 | 6 | 10 | 138.2027 | 0
2044 | 4 | 6 | 11 | 139.1553 | 0
2044 | 4 | 6 | 12 | 142.4555 | 0
2044 | 4 | 6 | 13 | 141.4045 | 0
2044 | 4 | 6 | 14 | 139.4488 | 0
2044 | 4 | 6 | 15 | 139.3604 | 0
2044 | 4 | 6 | 16 | 140.7537 | 0
2044 | 4 | 6 | 17 | 141.5446 | 0
2044 | 4 | 6 | 18 | 137.0078 | 0
2044 | 4 | 6 | 19 | 134.9907 | 0
2044 | 4 | 6 | 20 | 133.9065 | 0
2044 | 4 | 6 | 21 | 131.3384 | 0
2044 | 4 | 6 | 22 | 126.0696 | 0
2044 | 4 | 6 | 23 | 118.9728 | 0
2044 | 4 | 7 | 0 | 114.809 | 0
2044 | 4 | 7 | 1 | 113.7584 | 0
2044 | 4 | 7 | 2 | 110.2028 | 0
2044 | 4 | 7 | 3 | 109.8049 | 0
2044 | 4 | 7 | 4 | 110.2643 | 0
2044 | 4 | 7 | 5 | 113.6218 | 0
2044 | 4 | 7 | 6 | 122.854 | 0
2044 | 4 | 7 | 7 | 131.4188 | 0
2044 | 4 | 7 | 8 | 136.7457 | 0
2044 | 4 | 7 | 9 | 138.2129 | 0
2044 | 4 | 7 | 10 | 137.7563 | 0
2044 | 4 | 7 | 11 | 139.0816 | 0
2044 | 4 | 7 | 12 | 142.9534 | 0
2044 | 4 | 7 | 13 | 142.2101 | 0
2044 | 4 | 7 | 14 | 140.736 | 0
2044 | 4 | 7 | 15 | 140.7164 | 0
2044 | 4 | 7 | 16 | 142.1393 | 0
2044 | 4 | 7 | 17 | 142.9389 | 0
2044 | 4 | 7 | 18 | 143.1318 | 0
2044 | 4 | 7 | 19 | 140.1719 | 0
2044 | 4 | 7 | 20 | 137.9432 | 0
2044 | 4 | 7 | 21 | 134.7383 | 0
2044 | 4 | 7 | 22 | 129.4803 | 0
2044 | 4 | 7 | 23 | 122.7146 | 0
2044 | 4 | 8 | 0 | 113.259 | 0
2044 | 4 | 8 | 1 | 112.6753 | 0
2044 | 4 | 8 | 2 | 108.7702 | 0
2044 | 4 | 8 | 3 | 108.0791 | 0
2044 | 4 | 8 | 4 | 108.201 | 0
2044 | 4 | 8 | 5 | 111.1605 | 0
2044 | 4 | 8 | 6 | 118.2861 | 0
2044 | 4 | 8 | 7 | 126.4137 | 0
2044 | 4 | 8 | 8 | 132.0758 | 0
2044 | 4 | 8 | 9 | 134.6164 | 0
2044 | 4 | 8 | 10 | 135.3738 | 0
2044 | 4 | 8 | 11 | 137.3324 | 0
2044 | 4 | 8 | 12 | 137.5327 | 0
2044 | 4 | 8 | 13 | 136.4464 | 0
2044 | 4 | 8 | 14 | 134.6214 | 0
2044 | 4 | 8 | 15 | 134.3784 | 0
2044 | 4 | 8 | 16 | 135.2655 | 0
2044 | 4 | 8 | 17 | 135.191 | 0
2044 | 4 | 8 | 18 | 131.7545 | 0
2044 | 4 | 8 | 19 | 127.7489 | 0
2044 | 4 | 8 | 20 | 125.5672 | 0
2044 | 4 | 8 | 21 | 122.7689 | 0
2044 | 4 | 8 | 22 | 118.3529 | 0
2044 | 4 | 8 | 23 | 112.944 | 0
2044 | 4 | 9 | 0 | 110.2015 | 0
2044 | 4 | 9 | 1 | 108.3294 | 0
2044 | 4 | 9 | 2 | 104.4746 | 0
2044 | 4 | 9 | 3 | 103.6336 | 0
2044 | 4 | 9 | 4 | 103.6652 | 0
2044 | 4 | 9 | 5 | 105.9349 | 0
2044 | 4 | 9 | 6 | 112.1936 | 0
2044 | 4 | 9 | 7 | 114.8208 | 0
2044 | 4 | 9 | 8 | 116.138 | 0
2044 | 4 | 9 | 9 | 118.7977 | 0
2044 | 4 | 9 | 10 | 121.9616 | 0
2044 | 4 | 9 | 11 | 125.9753 | 0
2044 | 4 | 9 | 12 | 127.8403 | 0
2044 | 4 | 9 | 13 | 127.8662 | 0
2044 | 4 | 9 | 14 | 127.4446 | 0
2044 | 4 | 9 | 15 | 127.6571 | 0
2044 | 4 | 9 | 16 | 128.8312 | 0
2044 | 4 | 9 | 17 | 129.3717 | 0
2044 | 4 | 9 | 18 | 125.4258 | 0
2044 | 4 | 9 | 19 | 124.3357 | 0
2044 | 4 | 9 | 20 | 123.5842 | 0
2044 | 4 | 9 | 21 | 122.2389 | 0
2044 | 4 | 9 | 22 | 119.4645 | 0
2044 | 4 | 9 | 23 | 115.6437 | 0
2044 | 4 | 10 | 0 | 111.3591 | 0
2044 | 4 | 10 | 1 | 110.4378 | 0
2044 | 4 | 10 | 2 | 106.985 | 0
2044 | 4 | 10 | 3 | 106.2815 | 0
2044 | 4 | 10 | 4 | 106.2116 | 0
2044 | 4 | 10 | 5 | 107.7244 | 0
2044 | 4 | 10 | 6 | 110.478 | 0
2044 | 4 | 10 | 7 | 110.7239 | 0
2044 | 4 | 10 | 8 | 111.301 | 0
2044 | 4 | 10 | 9 | 113.4299 | 0
2044 | 4 | 10 | 10 | 115.2265 | 0
2044 | 4 | 10 | 11 | 118.467 | 0
2044 | 4 | 10 | 12 | 122.9699 | 0
2044 | 4 | 10 | 13 | 123.1637 | 0
2044 | 4 | 10 | 14 | 122.2686 | 0
2044 | 4 | 10 | 15 | 122.8999 | 0
2044 | 4 | 10 | 16 | 124.4804 | 0
2044 | 4 | 10 | 17 | 125.3182 | 0
2044 | 4 | 10 | 18 | 123.2715 | 0
2044 | 4 | 10 | 19 | 121.4338 | 0
2044 | 4 | 10 | 20 | 120.9111 | 0
2044 | 4 | 10 | 21 | 119.6219 | 0
2044 | 4 | 10 | 22 | 115.9211 | 0
2044 | 4 | 10 | 23 | 110.8787 | 0
2044 | 4 | 11 | 0 | 108.5984 | 0
2044 | 4 | 11 | 1 | 107.3105 | 0
2044 | 4 | 11 | 2 | 103.7367 | 0
2044 | 4 | 11 | 3 | 103.4757 | 0
2044 | 4 | 11 | 4 | 103.973 | 0
2044 | 4 | 11 | 5 | 107.41 | 0
2044 | 4 | 11 | 6 | 116.8301 | 0
2044 | 4 | 11 | 7 | 125.1605 | 0
2044 | 4 | 11 | 8 | 131.0492 | 0
2044 | 4 | 11 | 9 | 133.7796 | 0
2044 | 4 | 11 | 10 | 134.7193 | 0
2044 | 4 | 11 | 11 | 136.7206 | 0
2044 | 4 | 11 | 12 | 139.0314 | 0
2044 | 4 | 11 | 13 | 138.9549 | 0
2044 | 4 | 11 | 14 | 137.7663 | 0
2044 | 4 | 11 | 15 | 138.1517 | 0
2044 | 4 | 11 | 16 | 139.4599 | 0
2044 | 4 | 11 | 17 | 140.4048 | 0
2044 | 4 | 11 | 18 | 136.471 | 0
2044 | 4 | 11 | 19 | 133.332 | 0
2044 | 4 | 11 | 20 | 131.1949 | 0
2044 | 4 | 11 | 21 | 128.0895 | 0
2044 | 4 | 11 | 22 | 122.6726 | 0
2044 | 4 | 11 | 23 | 115.8909 | 0
2044 | 4 | 12 | 0 | 108.939 | 0
2044 | 4 | 12 | 1 | 109.0137 | 0
2044 | 4 | 12 | 2 | 105.4651 | 0
2044 | 4 | 12 | 3 | 105.0858 | 0
2044 | 4 | 12 | 4 | 105.4846 | 0
2044 | 4 | 12 | 5 | 108.794 | 0
2044 | 4 | 12 | 6 | 116.955 | 0
2044 | 4 | 12 | 7 | 125.2663 | 0
2044 | 4 | 12 | 8 | 131.4707 | 0
2044 | 4 | 12 | 9 | 134.1549 | 0
2044 | 4 | 12 | 10 | 135.1507 | 0
2044 | 4 | 12 | 11 | 137.3069 | 0
2044 | 4 | 12 | 12 | 138.5571 | 0
2044 | 4 | 12 | 13 | 138.5871 | 0
2044 | 4 | 12 | 14 | 137.9284 | 0
2044 | 4 | 12 | 15 | 138.3601 | 0
2044 | 4 | 12 | 16 | 140.007 | 0
2044 | 4 | 12 | 17 | 140.9923 | 0
2044 | 4 | 12 | 18 | 136.5361 | 0
2044 | 4 | 12 | 19 | 133.0478 | 0
2044 | 4 | 12 | 20 | 130.8928 | 0
2044 | 4 | 12 | 21 | 128.0334 | 0
2044 | 4 | 12 | 22 | 122.843 | 0
2044 | 4 | 12 | 23 | 116.1509 | 0
2044 | 4 | 13 | 0 | 109.8545 | 0
2044 | 4 | 13 | 1 | 106.3282 | 0
2044 | 4 | 13 | 2 | 102.6554 | 0
2044 | 4 | 13 | 3 | 102.1102 | 0
2044 | 4 | 13 | 4 | 102.4541 | 0
2044 | 4 | 13 | 5 | 105.8404 | 0
2044 | 4 | 13 | 6 | 114.5327 | 0
2044 | 4 | 13 | 7 | 122.8526 | 0
2044 | 4 | 13 | 8 | 128.1407 | 0
2044 | 4 | 13 | 9 | 130.3286 | 0
2044 | 4 | 13 | 10 | 130.8005 | 0
2044 | 4 | 13 | 11 | 132.6753 | 0
2044 | 4 | 13 | 12 | 135.1466 | 0
2044 | 4 | 13 | 13 | 134.7721 | 0
2044 | 4 | 13 | 14 | 133.6405 | 0
2044 | 4 | 13 | 15 | 133.8647 | 0
2044 | 4 | 13 | 16 | 135.2255 | 0
2044 | 4 | 13 | 17 | 135.8553 | 0
2044 | 4 | 13 | 18 | 132.4587 | 0
2044 | 4 | 13 | 19 | 128.5586 | 0
2044 | 4 | 13 | 20 | 126.4935 | 0
2044 | 4 | 13 | 21 | 123.7041 | 0
2044 | 4 | 13 | 22 | 118.4823 | 0
2044 | 4 | 13 | 23 | 111.9193 | 0
2044 | 4 | 14 | 0 | 106.9554 | 0
2044 | 4 | 14 | 1 | 103.5866 | 0
2044 | 4 | 14 | 2 | 99.847 | 0
2044 | 4 | 14 | 3 | 99.2936 | 0
2044 | 4 | 14 | 4 | 99.6445 | 0
2044 | 4 | 14 | 5 | 103.0467 | 0
2044 | 4 | 14 | 6 | 112.5105 | 0
2044 | 4 | 14 | 7 | 120.8531 | 0
2044 | 4 | 14 | 8 | 126.5861 | 0
2044 | 4 | 14 | 9 | 129.2642 | 0
2044 | 4 | 14 | 10 | 130.13 | 0
2044 | 4 | 14 | 11 | 132.3817 | 0
2044 | 4 | 14 | 12 | 130.7552 | 0
2044 | 4 | 14 | 13 | 129.9396 | 0
2044 | 4 | 14 | 14 | 128.3887 | 0
2044 | 4 | 14 | 15 | 128.4682 | 0
2044 | 4 | 14 | 16 | 129.6151 | 0
2044 | 4 | 14 | 17 | 129.9724 | 0
2044 | 4 | 14 | 18 | 122.5156 | 0
2044 | 4 | 14 | 19 | 119.7678 | 0
2044 | 4 | 14 | 20 | 119.1729 | 0
2044 | 4 | 14 | 21 | 117.3195 | 0
2044 | 4 | 14 | 22 | 112.6649 | 0
2044 | 4 | 14 | 23 | 106.5048 | 0
2044 | 4 | 15 | 0 | 105.5232 | 0
2044 | 4 | 15 | 1 | 101.5068 | 0
2044 | 4 | 15 | 2 | 97.7311 | 0
2044 | 4 | 15 | 3 | 97.0949 | 0
2044 | 4 | 15 | 4 | 97.1544 | 0
2044 | 4 | 15 | 5 | 99.7356 | 0
2044 | 4 | 15 | 6 | 105.7457 | 0
2044 | 4 | 15 | 7 | 107.875 | 0
2044 | 4 | 15 | 8 | 109.3045 | 0
2044 | 4 | 15 | 9 | 109.9102 | 0
2044 | 4 | 15 | 10 | 110.2783 | 0
2044 | 4 | 15 | 11 | 112.8385 | 0
2044 | 4 | 15 | 12 | 113.9315 | 0
2044 | 4 | 15 | 13 | 112.5196 | 0
2044 | 4 | 15 | 14 | 109.7164 | 0
2044 | 4 | 15 | 15 | 109.4614 | 0
2044 | 4 | 15 | 16 | 109.8467 | 0
2044 | 4 | 15 | 17 | 110.022 | 0
2044 | 4 | 15 | 18 | 107.2916 | 0
2044 | 4 | 15 | 19 | 104.9383 | 0
2044 | 4 | 15 | 20 | 105.6235 | 0
2044 | 4 | 15 | 21 | 106.3886 | 0
2044 | 4 | 15 | 22 | 104.1114 | 0
2044 | 4 | 15 | 23 | 100.2837 | 0
2044 | 4 | 16 | 0 | 100.6636 | 0
2044 | 4 | 16 | 1 | 98.8429 | 0
2044 | 4 | 16 | 2 | 94.8472 | 0
2044 | 4 | 16 | 3 | 93.8571 | 0
2044 | 4 | 16 | 4 | 93.8999 | 0
2044 | 4 | 16 | 5 | 95.4998 | 0
2044 | 4 | 16 | 6 | 100.1741 | 0
2044 | 4 | 16 | 7 | 102.3021 | 0
2044 | 4 | 16 | 8 | 104.2629 | 0
2044 | 4 | 16 | 9 | 107.59 | 0
2044 | 4 | 16 | 10 | 110.5619 | 0
2044 | 4 | 16 | 11 | 114.3702 | 0
2044 | 4 | 16 | 12 | 118.0724 | 0
2044 | 4 | 16 | 13 | 117.9161 | 0
2044 | 4 | 16 | 14 | 116.8558 | 0
2044 | 4 | 16 | 15 | 117.2672 | 0
2044 | 4 | 16 | 16 | 117.5062 | 0
2044 | 4 | 16 | 17 | 116.8775 | 0
2044 | 4 | 16 | 18 | 114.3355 | 0
2044 | 4 | 16 | 19 | 111.3929 | 0
2044 | 4 | 16 | 20 | 110.0482 | 0
2044 | 4 | 16 | 21 | 108.9634 | 0
2044 | 4 | 16 | 22 | 106.385 | 0
2044 | 4 | 16 | 23 | 102.3542 | 0
2044 | 4 | 17 | 0 | 97.5743 | 0
2044 | 4 | 17 | 1 | 94.8716 | 0
2044 | 4 | 17 | 2 | 91.4672 | 0
2044 | 4 | 17 | 3 | 90.7954 | 0
2044 | 4 | 17 | 4 | 90.4879 | 0
2044 | 4 | 17 | 5 | 90.8587 | 0
2044 | 4 | 17 | 6 | 91.7909 | 0
2044 | 4 | 17 | 7 | 92.2941 | 0
2044 | 4 | 17 | 8 | 97.7435 | 0
2044 | 4 | 17 | 9 | 103.0754 | 0
2044 | 4 | 17 | 10 | 106.3576 | 0
2044 | 4 | 17 | 11 | 109.372 | 0
2044 | 4 | 17 | 12 | 112.9506 | 0
2044 | 4 | 17 | 13 | 113.1614 | 0
2044 | 4 | 17 | 14 | 112.5144 | 0
2044 | 4 | 17 | 15 | 112.809 | 0
2044 | 4 | 17 | 16 | 113.4533 | 0
2044 | 4 | 17 | 17 | 113.6511 | 0
2044 | 4 | 17 | 18 | 112.8779 | 0
2044 | 4 | 17 | 19 | 109.598 | 0
2044 | 4 | 17 | 20 | 109.4594 | 0
2044 | 4 | 17 | 21 | 109.5592 | 0
2044 | 4 | 17 | 22 | 107.5127 | 0
2044 | 4 | 17 | 23 | 102.834 | 0
2044 | 4 | 18 | 0 | 96.2548 | 0
2044 | 4 | 18 | 1 | 94.4973 | 0
2044 | 4 | 18 | 2 | 90.5684 | 0
2044 | 4 | 18 | 3 | 90.0677 | 0
2044 | 4 | 18 | 4 | 90.3166 | 0
2044 | 4 | 18 | 5 | 93.6487 | 0
2044 | 4 | 18 | 6 | 103.7329 | 0
2044 | 4 | 18 | 7 | 110.0302 | 0
2044 | 4 | 18 | 8 | 114.2377 | 0
2044 | 4 | 18 | 9 | 117.6894 | 0
2044 | 4 | 18 | 10 | 119.7865 | 0
2044 | 4 | 18 | 11 | 122.8997 | 0
2044 | 4 | 18 | 12 | 125.7403 | 0
2044 | 4 | 18 | 13 | 126.5793 | 0
2044 | 4 | 18 | 14 | 126.9587 | 0
2044 | 4 | 18 | 15 | 128.2219 | 0
2044 | 4 | 18 | 16 | 130.5447 | 0
2044 | 4 | 18 | 17 | 130.7222 | 0
2044 | 4 | 18 | 18 | 126.3571 | 0
2044 | 4 | 18 | 19 | 121.987 | 0
2044 | 4 | 18 | 20 | 119.0017 | 0
2044 | 4 | 18 | 21 | 116.5274 | 0
2044 | 4 | 18 | 22 | 111.1875 | 0
2044 | 4 | 18 | 23 | 104.199 | 0
2044 | 4 | 19 | 0 | 99.7496 | 0
2044 | 4 | 19 | 1 | 95.4133 | 0
2044 | 4 | 19 | 2 | 91.3304 | 0
2044 | 4 | 19 | 3 | 90.4702 | 0
2044 | 4 | 19 | 4 | 90.5715 | 0
2044 | 4 | 19 | 5 | 93.8398 | 0
2044 | 4 | 19 | 6 | 105.2336 | 0
2044 | 4 | 19 | 7 | 114.0385 | 0
2044 | 4 | 19 | 8 | 119.3585 | 0
2044 | 4 | 19 | 9 | 122.7138 | 0
2044 | 4 | 19 | 10 | 124.4287 | 0
2044 | 4 | 19 | 11 | 127.105 | 0
2044 | 4 | 19 | 12 | 130.8304 | 0
2044 | 4 | 19 | 13 | 131.4379 | 0
2044 | 4 | 19 | 14 | 131.181 | 0
2044 | 4 | 19 | 15 | 131.9633 | 0
2044 | 4 | 19 | 16 | 133.0406 | 0
2044 | 4 | 19 | 17 | 132.297 | 0
2044 | 4 | 19 | 18 | 128.792 | 0
2044 | 4 | 19 | 19 | 123.9861 | 0
2044 | 4 | 19 | 20 | 120.5508 | 0
2044 | 4 | 19 | 21 | 117.6492 | 0
2044 | 4 | 19 | 22 | 111.9927 | 0
2044 | 4 | 19 | 23 | 105.1107 | 0
2044 | 4 | 20 | 0 | 98.846 | 0
2044 | 4 | 20 | 1 | 96.6967 | 0
2044 | 4 | 20 | 2 | 92.7265 | 0
2044 | 4 | 20 | 3 | 91.9157 | 0
2044 | 4 | 20 | 4 | 92.1813 | 0
2044 | 4 | 20 | 5 | 95.4613 | 0
2044 | 4 | 20 | 6 | 104.4267 | 0
2044 | 4 | 20 | 7 | 112.643 | 0
2044 | 4 | 20 | 8 | 117.1783 | 0
2044 | 4 | 20 | 9 | 118.3477 | 0
2044 | 4 | 20 | 10 | 117.7828 | 0
2044 | 4 | 20 | 11 | 119.2288 | 0
2044 | 4 | 20 | 12 | 121.1571 | 0
2044 | 4 | 20 | 13 | 119.915 | 0
2044 | 4 | 20 | 14 | 118.2725 | 0
2044 | 4 | 20 | 15 | 118.5545 | 0
2044 | 4 | 20 | 16 | 119.7683 | 0
2044 | 4 | 20 | 17 | 120.1148 | 0
2044 | 4 | 20 | 18 | 119.4368 | 0
2044 | 4 | 20 | 19 | 115.5648 | 0
2044 | 4 | 20 | 20 | 113.8733 | 0
2044 | 4 | 20 | 21 | 112.4941 | 0
2044 | 4 | 20 | 22 | 107.4173 | 0
2044 | 4 | 20 | 23 | 100.9398 | 0
2044 | 4 | 21 | 0 | 98.599 | 0
2044 | 4 | 21 | 1 | 95.419 | 0
2044 | 4 | 21 | 2 | 91.5932 | 0
2044 | 4 | 21 | 3 | 90.8471 | 0
2044 | 4 | 21 | 4 | 91.1678 | 0
2044 | 4 | 21 | 5 | 94.5665 | 0
2044 | 4 | 21 | 6 | 105.1011 | 0
2044 | 4 | 21 | 7 | 113.6607 | 0
2044 | 4 | 21 | 8 | 119.2785 | 0
2044 | 4 | 21 | 9 | 122.5141 | 0
2044 | 4 | 21 | 10 | 123.6164 | 0
2044 | 4 | 21 | 11 | 126.3517 | 0
2044 | 4 | 21 | 12 | 128.1971 | 0
2044 | 4 | 21 | 13 | 127.7989 | 0
2044 | 4 | 21 | 14 | 127.1298 | 0
2044 | 4 | 21 | 15 | 127.8195 | 0
2044 | 4 | 21 | 16 | 129.1366 | 0
2044 | 4 | 21 | 17 | 129.0632 | 0
2044 | 4 | 21 | 18 | 120.2595 | 0
2044 | 4 | 21 | 19 | 116.2986 | 0
2044 | 4 | 21 | 20 | 114.4253 | 0
2044 | 4 | 21 | 21 | 112.7702 | 0
2044 | 4 | 21 | 22 | 107.7938 | 0
2044 | 4 | 21 | 23 | 101.7414 | 0
2044 | 4 | 22 | 0 | 99.6828 | 0
2044 | 4 | 22 | 1 | 96.7129 | 0
2044 | 4 | 22 | 2 | 92.9276 | 0
2044 | 4 | 22 | 3 | 92.0263 | 0
2044 | 4 | 22 | 4 | 92.2799 | 0
2044 | 4 | 22 | 5 | 95.6745 | 0
2044 | 4 | 22 | 6 | 105.8439 | 0
2044 | 4 | 22 | 7 | 113.7554 | 0
2044 | 4 | 22 | 8 | 119.3021 | 0
2044 | 4 | 22 | 9 | 122.316 | 0
2044 | 4 | 22 | 10 | 123.7348 | 0
2044 | 4 | 22 | 11 | 126.2492 | 0
2044 | 4 | 22 | 12 | 128.2873 | 0
2044 | 4 | 22 | 13 | 127.7678 | 0
2044 | 4 | 22 | 14 | 126.6993 | 0
2044 | 4 | 22 | 15 | 127.1195 | 0
2044 | 4 | 22 | 16 | 128.1647 | 0
2044 | 4 | 22 | 17 | 128.0538 | 0
2044 | 4 | 22 | 18 | 124.9616 | 0
2044 | 4 | 22 | 19 | 120.4506 | 0
2044 | 4 | 22 | 20 | 117.8014 | 0
2044 | 4 | 22 | 21 | 115.3834 | 0
2044 | 4 | 22 | 22 | 111.2745 | 0
2044 | 4 | 22 | 23 | 106.4413 | 0
2044 | 4 | 23 | 0 | 100.9956 | 0
2044 | 4 | 23 | 1 | 99.6652 | 0
2044 | 4 | 23 | 2 | 95.6594 | 0
2044 | 4 | 23 | 3 | 94.738 | 0
2044 | 4 | 23 | 4 | 94.628 | 0
2044 | 4 | 23 | 5 | 96.1145 | 0
2044 | 4 | 23 | 6 | 99.543 | 0
2044 | 4 | 23 | 7 | 101.5954 | 0
2044 | 4 | 23 | 8 | 104.4709 | 0
2044 | 4 | 23 | 9 | 107.7401 | 0
2044 | 4 | 23 | 10 | 110.0742 | 0
2044 | 4 | 23 | 11 | 113.8898 | 0
2044 | 4 | 23 | 12 | 115.6851 | 0
2044 | 4 | 23 | 13 | 115.3025 | 0
2044 | 4 | 23 | 14 | 114.0253 | 0
2044 | 4 | 23 | 15 | 114.3549 | 0
2044 | 4 | 23 | 16 | 114.6279 | 0
2044 | 4 | 23 | 17 | 114.8528 | 0
2044 | 4 | 23 | 18 | 114.6793 | 0
2044 | 4 | 23 | 19 | 111.9318 | 0
2044 | 4 | 23 | 20 | 110.4934 | 0
2044 | 4 | 23 | 21 | 109.4391 | 0
2044 | 4 | 23 | 22 | 106.7781 | 0
2044 | 4 | 23 | 23 | 102.9445 | 0
2044 | 4 | 24 | 0 | 98.7179 | 0
2044 | 4 | 24 | 1 | 95.7904 | 0
2044 | 4 | 24 | 2 | 91.7274 | 0
2044 | 4 | 24 | 3 | 90.8778 | 0
2044 | 4 | 24 | 4 | 90.52 | 0
2044 | 4 | 24 | 5 | 91.7346 | 0
2044 | 4 | 24 | 6 | 94.6491 | 0
2044 | 4 | 24 | 7 | 95.3195 | 0
2044 | 4 | 24 | 8 | 98.1837 | 0
2044 | 4 | 24 | 9 | 102.6627 | 0
2044 | 4 | 24 | 10 | 105.6126 | 0
2044 | 4 | 24 | 11 | 109.5018 | 0
2044 | 4 | 24 | 12 | 113.1382 | 0
2044 | 4 | 24 | 13 | 114.0084 | 0
2044 | 4 | 24 | 14 | 113.8384 | 0
2044 | 4 | 24 | 15 | 114.8583 | 0
2044 | 4 | 24 | 16 | 116.1677 | 0
2044 | 4 | 24 | 17 | 117.1943 | 0
2044 | 4 | 24 | 18 | 113.5528 | 0
2044 | 4 | 24 | 19 | 111.1965 | 0
2044 | 4 | 24 | 20 | 110.2664 | 0
2044 | 4 | 24 | 21 | 109.5475 | 0
2044 | 4 | 24 | 22 | 106.4456 | 0
2044 | 4 | 24 | 23 | 101.7561 | 0
2044 | 4 | 25 | 0 | 97.9964 | 0
2044 | 4 | 25 | 1 | 95.1383 | 0
2044 | 4 | 25 | 2 | 91.3804 | 0
2044 | 4 | 25 | 3 | 91.1118 | 0
2044 | 4 | 25 | 4 | 91.6602 | 0
2044 | 4 | 25 | 5 | 95.1653 | 0
2044 | 4 | 25 | 6 | 104.5157 | 0
2044 | 4 | 25 | 7 | 112.9366 | 0
2044 | 4 | 25 | 8 | 118.2886 | 0
2044 | 4 | 25 | 9 | 121.2164 | 0
2044 | 4 | 25 | 10 | 122.9826 | 0
2044 | 4 | 25 | 11 | 125.782 | 0
2044 | 4 | 25 | 12 | 129.0236 | 0
2044 | 4 | 25 | 13 | 129.1835 | 0
2044 | 4 | 25 | 14 | 128.2572 | 0
2044 | 4 | 25 | 15 | 128.9355 | 0
2044 | 4 | 25 | 16 | 129.85 | 0
2044 | 4 | 25 | 17 | 129.7685 | 0
2044 | 4 | 25 | 18 | 127.0363 | 0
2044 | 4 | 25 | 19 | 122.2796 | 0
2044 | 4 | 25 | 20 | 119.1531 | 0
2044 | 4 | 25 | 21 | 116.7723 | 0
2044 | 4 | 25 | 22 | 111.1002 | 0
2044 | 4 | 25 | 23 | 104.34 | 0
2044 | 4 | 26 | 0 | 97.4899 | 0
2044 | 4 | 26 | 1 | 95.4635 | 0
2044 | 4 | 26 | 2 | 91.6741 | 0
2044 | 4 | 26 | 3 | 90.9876 | 0
2044 | 4 | 26 | 4 | 91.2952 | 0
2044 | 4 | 26 | 5 | 94.7091 | 0
2044 | 4 | 26 | 6 | 103.4727 | 0
2044 | 4 | 26 | 7 | 111.2346 | 0
2044 | 4 | 26 | 8 | 115.3699 | 0
2044 | 4 | 26 | 9 | 115.6556 | 0
2044 | 4 | 26 | 10 | 114.8208 | 0
2044 | 4 | 26 | 11 | 115.8048 | 0
2044 | 4 | 26 | 12 | 117.426 | 0
2044 | 4 | 26 | 13 | 116.2875 | 0
2044 | 4 | 26 | 14 | 114.3271 | 0
2044 | 4 | 26 | 15 | 114.6232 | 0
2044 | 4 | 26 | 16 | 115.773 | 0
2044 | 4 | 26 | 17 | 116.2292 | 0
2044 | 4 | 26 | 18 | 116.6065 | 0
2044 | 4 | 26 | 19 | 112.7757 | 0
2044 | 4 | 26 | 20 | 111.314 | 0
2044 | 4 | 26 | 21 | 110.115 | 0
2044 | 4 | 26 | 22 | 105.238 | 0
2044 | 4 | 26 | 23 | 98.9182 | 0
2044 | 4 | 27 | 0 | 96.9091 | 0
2044 | 4 | 27 | 1 | 94.6715 | 0
2044 | 4 | 27 | 2 | 90.9308 | 0
2044 | 4 | 27 | 3 | 90.4665 | 0
2044 | 4 | 27 | 4 | 90.9663 | 0
2044 | 4 | 27 | 5 | 94.612 | 0
2044 | 4 | 27 | 6 | 104.7324 | 0
2044 | 4 | 27 | 7 | 113.5441 | 0
2044 | 4 | 27 | 8 | 119.0175 | 0
2044 | 4 | 27 | 9 | 121.5851 | 0
2044 | 4 | 27 | 10 | 122.3314 | 0
2044 | 4 | 27 | 11 | 124.6161 | 0
2044 | 4 | 27 | 12 | 129.2097 | 0
2044 | 4 | 27 | 13 | 129.2924 | 0
2044 | 4 | 27 | 14 | 128.9124 | 0
2044 | 4 | 27 | 15 | 129.6817 | 0
2044 | 4 | 27 | 16 | 131.2498 | 0
2044 | 4 | 27 | 17 | 131.7316 | 0
2044 | 4 | 27 | 18 | 126.6026 | 0
2044 | 4 | 27 | 19 | 122.1481 | 0
2044 | 4 | 27 | 20 | 119.2601 | 0
2044 | 4 | 27 | 21 | 117.1109 | 0
2044 | 4 | 27 | 22 | 111.908 | 0
2044 | 4 | 27 | 23 | 105.7296 | 0
2044 | 4 | 28 | 0 | 99.5927 | 0
2044 | 4 | 28 | 1 | 97.0474 | 0
2044 | 4 | 28 | 2 | 93.2814 | 0
2044 | 4 | 28 | 3 | 92.5872 | 0
2044 | 4 | 28 | 4 | 92.9434 | 0
2044 | 4 | 28 | 5 | 96.3914 | 0
2044 | 4 | 28 | 6 | 105.0395 | 0
2044 | 4 | 28 | 7 | 112.8806 | 0
2044 | 4 | 28 | 8 | 116.8007 | 0
2044 | 4 | 28 | 9 | 117.2219 | 0
2044 | 4 | 28 | 10 | 116.4022 | 0
2044 | 4 | 28 | 11 | 117.5447 | 0
2044 | 4 | 28 | 12 | 119.8514 | 0
2044 | 4 | 28 | 13 | 118.5644 | 0
2044 | 4 | 28 | 14 | 116.5028 | 0
2044 | 4 | 28 | 15 | 116.6267 | 0
2044 | 4 | 28 | 16 | 117.5319 | 0
2044 | 4 | 28 | 17 | 117.6013 | 0
2044 | 4 | 28 | 18 | 117.2988 | 0
2044 | 4 | 28 | 19 | 113.9639 | 0
2044 | 4 | 28 | 20 | 112.4651 | 0
2044 | 4 | 28 | 21 | 110.9847 | 0
2044 | 4 | 28 | 22 | 106.4373 | 0
2044 | 4 | 28 | 23 | 100.5334 | 0
2044 | 4 | 29 | 0 | 96.9329 | 0
2044 | 4 | 29 | 1 | 92.4822 | 0
2044 | 4 | 29 | 2 | 88.8737 | 0
2044 | 4 | 29 | 3 | 88.3853 | 0
2044 | 4 | 29 | 4 | 88.8618 | 0
2044 | 4 | 29 | 5 | 92.2325 | 0
2044 | 4 | 29 | 6 | 100.4001 | 0
2044 | 4 | 29 | 7 | 107.6704 | 0
2044 | 4 | 29 | 8 | 111.257 | 0
2044 | 4 | 29 | 9 | 111.5684 | 0
2044 | 4 | 29 | 10 | 110.7995 | 0
2044 | 4 | 29 | 11 | 111.7536 | 0
2044 | 4 | 29 | 12 | 114.1969 | 0
2044 | 4 | 29 | 13 | 112.6383 | 0
2044 | 4 | 29 | 14 | 110.4458 | 0
2044 | 4 | 29 | 15 | 110.4732 | 0
2044 | 4 | 29 | 16 | 111.3046 | 0
2044 | 4 | 29 | 17 | 111.5462 | 0
2044 | 4 | 29 | 18 | 108.8371 | 0
2044 | 4 | 29 | 19 | 105.7911 | 0
2044 | 4 | 29 | 20 | 105.1473 | 0
2044 | 4 | 29 | 21 | 104.4999 | 0
2044 | 4 | 29 | 22 | 101.0219 | 0
2044 | 4 | 29 | 23 | 96.5774 | 0
2044 | 4 | 30 | 0 | 96.2137 | 0
2044 | 4 | 30 | 1 | 89.2753 | 0
2044 | 4 | 30 | 2 | 85.6621 | 0
2044 | 4 | 30 | 3 | 84.961 | 0
2044 | 4 | 30 | 4 | 84.9543 | 0
2044 | 4 | 30 | 5 | 86.4953 | 0
2044 | 4 | 30 | 6 | 90.0181 | 0
2044 | 4 | 30 | 7 | 91.4906 | 0
2044 | 4 | 30 | 8 | 92.3146 | 0
2044 | 4 | 30 | 9 | 93.4992 | 0
2044 | 4 | 30 | 10 | 94.1091 | 0
2044 | 4 | 30 | 11 | 96.2674 | 0
2044 | 4 | 30 | 12 | 98.8246 | 0
2044 | 4 | 30 | 13 | 97.7261 | 0
2044 | 4 | 30 | 14 | 95.6678 | 0
2044 | 4 | 30 | 15 | 95.7695 | 0
2044 | 4 | 30 | 16 | 96.241 | 0
2044 | 4 | 30 | 17 | 96.3422 | 0
2044 | 4 | 30 | 18 | 94.4139 | 0
2044 | 4 | 30 | 19 | 92.5379 | 0
2044 | 4 | 30 | 20 | 92.7123 | 0
2044 | 4 | 30 | 21 | 93.3237 | 0
2044 | 4 | 30 | 22 | 91.4613 | 0
2044 | 4 | 30 | 23 | 88.1497 | 0
2044 | 5 | 1 | 0 | 88.0314 | 0
2044 | 5 | 1 | 1 | 83.6211 | 0
2044 | 5 | 1 | 2 | 80.1676 | 0
2044 | 5 | 1 | 3 | 79.5489 | 0
2044 | 5 | 1 | 4 | 79.3359 | 0
2044 | 5 | 1 | 5 | 80.3722 | 0
2044 | 5 | 1 | 6 | 81.7826 | 0
2044 | 5 | 1 | 7 | 81.5113 | 0
2044 | 5 | 1 | 8 | 82.8427 | 0
2044 | 5 | 1 | 9 | 84.6537 | 0
2044 | 5 | 1 | 10 | 85.0737 | 0
2044 | 5 | 1 | 11 | 87.0707 | 0
2044 | 5 | 1 | 12 | 90.1098 | 0
2044 | 5 | 1 | 13 | 89.762 | 0
2044 | 5 | 1 | 14 | 88.8441 | 0
2044 | 5 | 1 | 15 | 89.6463 | 0
2044 | 5 | 1 | 16 | 90.8058 | 0
2044 | 5 | 1 | 17 | 91.7195 | 0
2044 | 5 | 1 | 18 | 90.7877 | 0
2044 | 5 | 1 | 19 | 89.7669 | 0
2044 | 5 | 1 | 20 | 90.9309 | 0
2044 | 5 | 1 | 21 | 92.0164 | 0
2044 | 5 | 1 | 22 | 90.0268 | 0
2044 | 5 | 1 | 23 | 85.9229 | 0
2044 | 5 | 2 | 0 | 83.3866 | 0
2044 | 5 | 2 | 1 | 80.0718 | 0
2044 | 5 | 2 | 2 | 77.2168 | 0
2044 | 5 | 2 | 3 | 77.1742 | 0
2044 | 5 | 2 | 4 | 77.776 | 0
2044 | 5 | 2 | 5 | 80.7935 | 0
2044 | 5 | 2 | 6 | 87.9173 | 0
2044 | 5 | 2 | 7 | 94.2816 | 0
2044 | 5 | 2 | 8 | 97.8851 | 0
2044 | 5 | 2 | 9 | 98.3567 | 0
2044 | 5 | 2 | 10 | 97.5733 | 0
2044 | 5 | 2 | 11 | 98.2274 | 0
2044 | 5 | 2 | 12 | 99.8808 | 0
2044 | 5 | 2 | 13 | 98.8816 | 0
2044 | 5 | 2 | 14 | 97.2768 | 0
2044 | 5 | 2 | 15 | 97.5639 | 0
2044 | 5 | 2 | 16 | 98.5872 | 0
2044 | 5 | 2 | 17 | 99.2013 | 0
2044 | 5 | 2 | 18 | 97.2406 | 0
2044 | 5 | 2 | 19 | 95.0904 | 0
2044 | 5 | 2 | 20 | 94.7556 | 0
2044 | 5 | 2 | 21 | 94.2792 | 0
2044 | 5 | 2 | 22 | 90.4838 | 0
2044 | 5 | 2 | 23 | 85.2204 | 0
2044 | 5 | 3 | 0 | 83.8031 | 0
2044 | 5 | 3 | 1 | 76.8525 | 0
2044 | 5 | 3 | 2 | 73.916 | 0
2044 | 5 | 3 | 3 | 73.4897 | 0
2044 | 5 | 3 | 4 | 73.7353 | 0
2044 | 5 | 3 | 5 | 76.4115 | 0
2044 | 5 | 3 | 6 | 83.4697 | 0
2044 | 5 | 3 | 7 | 89.546 | 0
2044 | 5 | 3 | 8 | 92.5931 | 0
2044 | 5 | 3 | 9 | 92.4911 | 0
2044 | 5 | 3 | 10 | 91.173 | 0
2044 | 5 | 3 | 11 | 91.4144 | 0
2044 | 5 | 3 | 12 | 93.5439 | 0
2044 | 5 | 3 | 13 | 92.5173 | 0
2044 | 5 | 3 | 14 | 91.1327 | 0
2044 | 5 | 3 | 15 | 91.3069 | 0
2044 | 5 | 3 | 16 | 92.261 | 0
2044 | 5 | 3 | 17 | 92.472 | 0
2044 | 5 | 3 | 18 | 90.1322 | 0
2044 | 5 | 3 | 19 | 87.4709 | 0
2044 | 5 | 3 | 20 | 86.6876 | 0
2044 | 5 | 3 | 21 | 86.16 | 0
2044 | 5 | 3 | 22 | 82.637 | 0
2044 | 5 | 3 | 23 | 77.621 | 0
2044 | 5 | 4 | 0 | 75.5411 | 0
2044 | 5 | 4 | 1 | 75.9279 | 0
2044 | 5 | 4 | 2 | 72.7332 | 0
2044 | 5 | 4 | 3 | 72.2867 | 0
2044 | 5 | 4 | 4 | 72.4523 | 0
2044 | 5 | 4 | 5 | 75.2782 | 0
2044 | 5 | 4 | 6 | 82.4839 | 0
2044 | 5 | 4 | 7 | 89.9876 | 0
2044 | 5 | 4 | 8 | 95.607 | 0
2044 | 5 | 4 | 9 | 99.5663 | 0
2044 | 5 | 4 | 10 | 102.1322 | 0
2044 | 5 | 4 | 11 | 105.1358 | 0
2044 | 5 | 4 | 12 | 108.0478 | 0
2044 | 5 | 4 | 13 | 109.1602 | 0
2044 | 5 | 4 | 14 | 109.8243 | 0
2044 | 5 | 4 | 15 | 111.6985 | 0
2044 | 5 | 4 | 16 | 113.0476 | 0
2044 | 5 | 4 | 17 | 112.2217 | 0
2044 | 5 | 4 | 18 | 107.7395 | 0
2044 | 5 | 4 | 19 | 102.5521 | 0
2044 | 5 | 4 | 20 | 98.861 | 0
2044 | 5 | 4 | 21 | 96.5716 | 0
2044 | 5 | 4 | 22 | 91.9711 | 0
2044 | 5 | 4 | 23 | 86.2627 | 0
2044 | 5 | 5 | 0 | 81.884 | 0
2044 | 5 | 5 | 1 | 79.7927 | 0
2044 | 5 | 5 | 2 | 76.4142 | 0
2044 | 5 | 5 | 3 | 75.7062 | 0
2044 | 5 | 5 | 4 | 75.6709 | 0
2044 | 5 | 5 | 5 | 78.4511 | 0
2044 | 5 | 5 | 6 | 84.988 | 0
2044 | 5 | 5 | 7 | 91.795 | 0
2044 | 5 | 5 | 8 | 97.468 | 0
2044 | 5 | 5 | 9 | 101.0087 | 0
2044 | 5 | 5 | 10 | 103.1271 | 0
2044 | 5 | 5 | 11 | 105.9812 | 0
2044 | 5 | 5 | 12 | 107.1086 | 0
2044 | 5 | 5 | 13 | 107.8071 | 0
2044 | 5 | 5 | 14 | 107.8172 | 0
2044 | 5 | 5 | 15 | 108.3189 | 0
2044 | 5 | 5 | 16 | 109.3098 | 0
2044 | 5 | 5 | 17 | 108.5119 | 0
2044 | 5 | 5 | 18 | 104.7453 | 0
2044 | 5 | 5 | 19 | 100.1467 | 0
2044 | 5 | 5 | 20 | 97.4002 | 0
2044 | 5 | 5 | 21 | 95.9048 | 0
2044 | 5 | 5 | 22 | 91.7843 | 0
2044 | 5 | 5 | 23 | 86.5529 | 0
2044 | 5 | 6 | 0 | 80.369 | 0
2044 | 5 | 6 | 1 | 79.4153 | 0
2044 | 5 | 6 | 2 | 75.8578 | 0
2044 | 5 | 6 | 3 | 75.146 | 0
2044 | 5 | 6 | 4 | 75.1355 | 0
2044 | 5 | 6 | 5 | 77.7641 | 0
2044 | 5 | 6 | 6 | 84.6441 | 0
2044 | 5 | 6 | 7 | 91.4147 | 0
2044 | 5 | 6 | 8 | 97.2909 | 0
2044 | 5 | 6 | 9 | 101.6999 | 0
2044 | 5 | 6 | 10 | 104.5344 | 0
2044 | 5 | 6 | 11 | 108.0874 | 0
2044 | 5 | 6 | 12 | 111.3011 | 0
2044 | 5 | 6 | 13 | 112.2639 | 0
2044 | 5 | 6 | 14 | 113.027 | 0
2044 | 5 | 6 | 15 | 114.3992 | 0
2044 | 5 | 6 | 16 | 115.583 | 0
2044 | 5 | 6 | 17 | 114.2459 | 0
2044 | 5 | 6 | 18 | 107.2955 | 0
2044 | 5 | 6 | 19 | 101.4327 | 0
2044 | 5 | 6 | 20 | 97.3988 | 0
2044 | 5 | 6 | 21 | 95.5665 | 0
2044 | 5 | 6 | 22 | 91.4243 | 0
2044 | 5 | 6 | 23 | 86.6847 | 0
2044 | 5 | 7 | 0 | 81.0761 | 0
2044 | 5 | 7 | 1 | 79.0041 | 0
2044 | 5 | 7 | 2 | 74.8778 | 0
2044 | 5 | 7 | 3 | 73.4713 | 0
2044 | 5 | 7 | 4 | 72.6999 | 0
2044 | 5 | 7 | 5 | 72.7121 | 0
2044 | 5 | 7 | 6 | 74.7115 | 0
2044 | 5 | 7 | 7 | 76.7305 | 0
2044 | 5 | 7 | 8 | 80.4877 | 0
2044 | 5 | 7 | 9 | 85.239 | 0
2044 | 5 | 7 | 10 | 88.9504 | 0
2044 | 5 | 7 | 11 | 92.424 | 0
2044 | 5 | 7 | 12 | 96.0504 | 0
2044 | 5 | 7 | 13 | 96.1901 | 0
2044 | 5 | 7 | 14 | 96.4168 | 0
2044 | 5 | 7 | 15 | 97.0901 | 0
2044 | 5 | 7 | 16 | 97.3266 | 0
2044 | 5 | 7 | 17 | 96.0705 | 0
2044 | 5 | 7 | 18 | 93.9404 | 0
2044 | 5 | 7 | 19 | 89.9659 | 0
2044 | 5 | 7 | 20 | 87.6791 | 0
2044 | 5 | 7 | 21 | 87.6304 | 0
2044 | 5 | 7 | 22 | 85.6749 | 0
2044 | 5 | 7 | 23 | 82.185 | 0
2044 | 5 | 8 | 0 | 78.3841 | 0
2044 | 5 | 8 | 1 | 74.875 | 0
2044 | 5 | 8 | 2 | 71.4078 | 0
2044 | 5 | 8 | 3 | 70.6057 | 0
2044 | 5 | 8 | 4 | 70.0236 | 0
2044 | 5 | 8 | 5 | 70.3424 | 0
2044 | 5 | 8 | 6 | 70.7441 | 0
2044 | 5 | 8 | 7 | 70.8683 | 0
2044 | 5 | 8 | 8 | 73.6635 | 0
2044 | 5 | 8 | 9 | 77.5578 | 0
2044 | 5 | 8 | 10 | 79.6376 | 0
2044 | 5 | 8 | 11 | 82.1977 | 0
2044 | 5 | 8 | 12 | 84.4431 | 0
2044 | 5 | 8 | 13 | 84.7864 | 0
2044 | 5 | 8 | 14 | 84.523 | 0
2044 | 5 | 8 | 15 | 85.1548 | 0
2044 | 5 | 8 | 16 | 86.1591 | 0
2044 | 5 | 8 | 17 | 86.8368 | 0
2044 | 5 | 8 | 18 | 84.6735 | 0
2044 | 5 | 8 | 19 | 83.2 | 0
2044 | 5 | 8 | 20 | 83.5197 | 0
2044 | 5 | 8 | 21 | 84.8029 | 0
2044 | 5 | 8 | 22 | 83.1198 | 0
2044 | 5 | 8 | 23 | 79.3042 | 0
2044 | 5 | 9 | 0 | 76.6041 | 0
2044 | 5 | 9 | 1 | 76.256 | 0
2044 | 5 | 9 | 2 | 73.3783 | 0
2044 | 5 | 9 | 3 | 73.0932 | 0
2044 | 5 | 9 | 4 | 73.512 | 0
2044 | 5 | 9 | 5 | 76.1903 | 0
2044 | 5 | 9 | 6 | 82.5497 | 0
2044 | 5 | 9 | 7 | 88.5126 | 0
2044 | 5 | 9 | 8 | 91.989 | 0
2044 | 5 | 9 | 9 | 92.8501 | 0
2044 | 5 | 9 | 10 | 92.1212 | 0
2044 | 5 | 9 | 11 | 93.0093 | 0
2044 | 5 | 9 | 12 | 95.7037 | 0
2044 | 5 | 9 | 13 | 94.7349 | 0
2044 | 5 | 9 | 14 | 93.5167 | 0
2044 | 5 | 9 | 15 | 94.0357 | 0
2044 | 5 | 9 | 16 | 94.9664 | 0
2044 | 5 | 9 | 17 | 95.1184 | 0
2044 | 5 | 9 | 18 | 92.1606 | 0
2044 | 5 | 9 | 19 | 89.5217 | 0
2044 | 5 | 9 | 20 | 88.2844 | 0
2044 | 5 | 9 | 21 | 87.94 | 0
2044 | 5 | 9 | 22 | 84.1019 | 0
2044 | 5 | 9 | 23 | 79.014 | 0
2044 | 5 | 10 | 0 | 77.6691 | 0
2044 | 5 | 10 | 1 | 75.2087 | 0
2044 | 5 | 10 | 2 | 72.2795 | 0
2044 | 5 | 10 | 3 | 71.6745 | 0
2044 | 5 | 10 | 4 | 71.8941 | 0
2044 | 5 | 10 | 5 | 74.5433 | 0
2044 | 5 | 10 | 6 | 81.6504 | 0
2044 | 5 | 10 | 7 | 88.0303 | 0
2044 | 5 | 10 | 8 | 92.8588 | 0
2044 | 5 | 10 | 9 | 94.9057 | 0
2044 | 5 | 10 | 10 | 95.6225 | 0
2044 | 5 | 10 | 11 | 97.5048 | 0
2044 | 5 | 10 | 12 | 98.9491 | 0
2044 | 5 | 10 | 13 | 98.7541 | 0
2044 | 5 | 10 | 14 | 98.0226 | 0
2044 | 5 | 10 | 15 | 98.7642 | 0
2044 | 5 | 10 | 16 | 99.6405 | 0
2044 | 5 | 10 | 17 | 99.6235 | 0
2044 | 5 | 10 | 18 | 97.3905 | 0
2044 | 5 | 10 | 19 | 93.8213 | 0
2044 | 5 | 10 | 20 | 91.2333 | 0
2044 | 5 | 10 | 21 | 89.7986 | 0
2044 | 5 | 10 | 22 | 85.8678 | 0
2044 | 5 | 10 | 23 | 80.6161 | 0
2044 | 5 | 11 | 0 | 75.1825 | 0
2044 | 5 | 11 | 1 | 78.1714 | 0
2044 | 5 | 11 | 2 | 75.2436 | 0
2044 | 5 | 11 | 3 | 74.985 | 0
2044 | 5 | 11 | 4 | 75.46 | 0
2044 | 5 | 11 | 5 | 78.8129 | 0
2044 | 5 | 11 | 6 | 87.0347 | 0
2044 | 5 | 11 | 7 | 94.8052 | 0
2044 | 5 | 11 | 8 | 100.2851 | 0
2044 | 5 | 11 | 9 | 103.9407 | 0
2044 | 5 | 11 | 10 | 106.4711 | 0
2044 | 5 | 11 | 11 | 109.9501 | 0
2044 | 5 | 11 | 12 | 115.2489 | 0
2044 | 5 | 11 | 13 | 116.5015 | 0
2044 | 5 | 11 | 14 | 117.1017 | 0
2044 | 5 | 11 | 15 | 118.5702 | 0
2044 | 5 | 11 | 16 | 119.6354 | 0
2044 | 5 | 11 | 17 | 118.5848 | 0
2044 | 5 | 11 | 18 | 112.2373 | 0
2044 | 5 | 11 | 19 | 107.8214 | 0
2044 | 5 | 11 | 20 | 105.089 | 0
2044 | 5 | 11 | 21 | 103.4768 | 0
2044 | 5 | 11 | 22 | 98.8467 | 0
2044 | 5 | 11 | 23 | 93.2304 | 0
2044 | 5 | 12 | 0 | 85.8613 | 0
2044 | 5 | 12 | 1 | 82.9686 | 0
2044 | 5 | 12 | 2 | 79.1574 | 0
2044 | 5 | 12 | 3 | 78.0339 | 0
2044 | 5 | 12 | 4 | 77.7272 | 0
2044 | 5 | 12 | 5 | 80.141 | 0
2044 | 5 | 12 | 6 | 87.2984 | 0
2044 | 5 | 12 | 7 | 93.8068 | 0
2044 | 5 | 12 | 8 | 98.5287 | 0
2044 | 5 | 12 | 9 | 100.0134 | 0
2044 | 5 | 12 | 10 | 100.0803 | 0
2044 | 5 | 12 | 11 | 101.1643 | 0
2044 | 5 | 12 | 12 | 101.9653 | 0
2044 | 5 | 12 | 13 | 101.0456 | 0
2044 | 5 | 12 | 14 | 99.8537 | 0
2044 | 5 | 12 | 15 | 99.9602 | 0
2044 | 5 | 12 | 16 | 100.6305 | 0
2044 | 5 | 12 | 17 | 100.7918 | 0
2044 | 5 | 12 | 18 | 98.1477 | 0
2044 | 5 | 12 | 19 | 94.5754 | 0
2044 | 5 | 12 | 20 | 91.9215 | 0
2044 | 5 | 12 | 21 | 90.3261 | 0
2044 | 5 | 12 | 22 | 86.389 | 0
2044 | 5 | 12 | 23 | 81.3575 | 0
2044 | 5 | 13 | 0 | 76.9681 | 0
2044 | 5 | 13 | 1 | 75.0645 | 0
2044 | 5 | 13 | 2 | 71.6817 | 0
2044 | 5 | 13 | 3 | 71.1371 | 0
2044 | 5 | 13 | 4 | 71.2415 | 0
2044 | 5 | 13 | 5 | 73.5768 | 0
2044 | 5 | 13 | 6 | 80.9124 | 0
2044 | 5 | 13 | 7 | 87.4402 | 0
2044 | 5 | 13 | 8 | 91.3748 | 0
2044 | 5 | 13 | 9 | 93.4322 | 0
2044 | 5 | 13 | 10 | 93.8441 | 0
2044 | 5 | 13 | 11 | 95.6027 | 0
2044 | 5 | 13 | 12 | 97.7121 | 0
2044 | 5 | 13 | 13 | 96.9899 | 0
2044 | 5 | 13 | 14 | 96.2985 | 0
2044 | 5 | 13 | 15 | 96.8315 | 0
2044 | 5 | 13 | 16 | 98.0824 | 0
2044 | 5 | 13 | 17 | 97.9533 | 0
2044 | 5 | 13 | 18 | 92.4178 | 0
2044 | 5 | 13 | 19 | 88.8363 | 0
2044 | 5 | 13 | 20 | 86.9611 | 0
2044 | 5 | 13 | 21 | 86.5308 | 0
2044 | 5 | 13 | 22 | 83.5042 | 0
2044 | 5 | 13 | 23 | 79.7091 | 0
2044 | 5 | 14 | 0 | 79.5882 | 0
2044 | 5 | 14 | 1 | 75.5641 | 0
2044 | 5 | 14 | 2 | 71.9583 | 0
2044 | 5 | 14 | 3 | 71.0094 | 0
2044 | 5 | 14 | 4 | 70.5942 | 0
2044 | 5 | 14 | 5 | 71.1669 | 0
2044 | 5 | 14 | 6 | 73.5231 | 0
2044 | 5 | 14 | 7 | 75.0346 | 0
2044 | 5 | 14 | 8 | 77.0105 | 0
2044 | 5 | 14 | 9 | 78.5738 | 0
2044 | 5 | 14 | 10 | 78.8965 | 0
2044 | 5 | 14 | 11 | 80.4713 | 0
2044 | 5 | 14 | 12 | 83.3092 | 0
2044 | 5 | 14 | 13 | 82.8857 | 0
2044 | 5 | 14 | 14 | 81.8027 | 0
2044 | 5 | 14 | 15 | 82.3699 | 0
2044 | 5 | 14 | 16 | 82.5349 | 0
2044 | 5 | 14 | 17 | 82.3859 | 0
2044 | 5 | 14 | 18 | 79.9497 | 0
2044 | 5 | 14 | 19 | 78.1936 | 0
2044 | 5 | 14 | 20 | 78.403 | 0
2044 | 5 | 14 | 21 | 79.7074 | 0
2044 | 5 | 14 | 22 | 78.6036 | 0
2044 | 5 | 14 | 23 | 75.7682 | 0
2044 | 5 | 15 | 0 | 75.7946 | 0
2044 | 5 | 15 | 1 | 75.5344 | 0
2044 | 5 | 15 | 2 | 72.0998 | 0
2044 | 5 | 15 | 3 | 71.3265 | 0
2044 | 5 | 15 | 4 | 70.9194 | 0
2044 | 5 | 15 | 5 | 71.4195 | 0
2044 | 5 | 15 | 6 | 72.6932 | 0
2044 | 5 | 15 | 7 | 73.4218 | 0
2044 | 5 | 15 | 8 | 76.7949 | 0
2044 | 5 | 15 | 9 | 80.7557 | 0
2044 | 5 | 15 | 10 | 83.6977 | 0
2044 | 5 | 15 | 11 | 87.3283 | 0
2044 | 5 | 15 | 12 | 90.2481 | 0
2044 | 5 | 15 | 13 | 90.632 | 0
2044 | 5 | 15 | 14 | 90.674 | 0
2044 | 5 | 15 | 15 | 91.9336 | 0
2044 | 5 | 15 | 16 | 92.8431 | 0
2044 | 5 | 15 | 17 | 92.8666 | 0
2044 | 5 | 15 | 18 | 92.7923 | 0
2044 | 5 | 15 | 19 | 89.9628 | 0
2044 | 5 | 15 | 20 | 88.5597 | 0
2044 | 5 | 15 | 21 | 88.6664 | 0
2044 | 5 | 15 | 22 | 86.1363 | 0
2044 | 5 | 15 | 23 | 81.9267 | 0
2044 | 5 | 16 | 0 | 77.5205 | 0
2044 | 5 | 16 | 1 | 74.7668 | 0
2044 | 5 | 16 | 2 | 71.4814 | 0
2044 | 5 | 16 | 3 | 71.0292 | 0
2044 | 5 | 16 | 4 | 71.1706 | 0
2044 | 5 | 16 | 5 | 73.7197 | 0
2044 | 5 | 16 | 6 | 81.0891 | 0
2044 | 5 | 16 | 7 | 87.6949 | 0
2044 | 5 | 16 | 8 | 92.3103 | 0
2044 | 5 | 16 | 9 | 94.2416 | 0
2044 | 5 | 16 | 10 | 94.8255 | 0
2044 | 5 | 16 | 11 | 96.223 | 0
2044 | 5 | 16 | 12 | 95.4694 | 0
2044 | 5 | 16 | 13 | 94.8831 | 0
2044 | 5 | 16 | 14 | 93.7348 | 0
2044 | 5 | 16 | 15 | 94.1418 | 0
2044 | 5 | 16 | 16 | 95.3684 | 0
2044 | 5 | 16 | 17 | 95.9578 | 0
2044 | 5 | 16 | 18 | 90.6122 | 0
2044 | 5 | 16 | 19 | 88.3748 | 0
2044 | 5 | 16 | 20 | 87.477 | 0
2044 | 5 | 16 | 21 | 87.365 | 0
2044 | 5 | 16 | 22 | 83.8387 | 0
2044 | 5 | 16 | 23 | 78.7855 | 0
2044 | 5 | 17 | 0 | 77.3994 | 0
2044 | 5 | 17 | 1 | 74.5219 | 0
2044 | 5 | 17 | 2 | 71.3555 | 0
2044 | 5 | 17 | 3 | 70.9701 | 0
2044 | 5 | 17 | 4 | 71.1939 | 0
2044 | 5 | 17 | 5 | 73.8237 | 0
2044 | 5 | 17 | 6 | 81.0364 | 0
2044 | 5 | 17 | 7 | 87.6726 | 0
2044 | 5 | 17 | 8 | 90.7561 | 0
2044 | 5 | 17 | 9 | 90.7209 | 0
2044 | 5 | 17 | 10 | 89.3274 | 0
2044 | 5 | 17 | 11 | 89.7076 | 0
2044 | 5 | 17 | 12 | 92.4861 | 0
2044 | 5 | 17 | 13 | 91.5284 | 0
2044 | 5 | 17 | 14 | 90.391 | 0
2044 | 5 | 17 | 15 | 90.9031 | 0
2044 | 5 | 17 | 16 | 92.2206 | 0
2044 | 5 | 17 | 17 | 92.5844 | 0
2044 | 5 | 17 | 18 | 89.0256 | 0
2044 | 5 | 17 | 19 | 86.4003 | 0
2044 | 5 | 17 | 20 | 85.1267 | 0
2044 | 5 | 17 | 21 | 85.0107 | 0
2044 | 5 | 17 | 22 | 81.4956 | 0
2044 | 5 | 17 | 23 | 76.5987 | 0
2044 | 5 | 18 | 0 | 75.8647 | 0
2044 | 5 | 18 | 1 | 74.5471 | 0
2044 | 5 | 18 | 2 | 71.5034 | 0
2044 | 5 | 18 | 3 | 70.935 | 0
2044 | 5 | 18 | 4 | 71.0865 | 0
2044 | 5 | 18 | 5 | 73.8479 | 0
2044 | 5 | 18 | 6 | 80.7264 | 0
2044 | 5 | 18 | 7 | 87.8044 | 0
2044 | 5 | 18 | 8 | 92.6375 | 0
2044 | 5 | 18 | 9 | 94.7966 | 0
2044 | 5 | 18 | 10 | 95.7817 | 0
2044 | 5 | 18 | 11 | 97.8721 | 0
2044 | 5 | 18 | 12 | 100.2781 | 0
2044 | 5 | 18 | 13 | 100.3128 | 0
2044 | 5 | 18 | 14 | 99.8193 | 0
2044 | 5 | 18 | 15 | 100.7286 | 0
2044 | 5 | 18 | 16 | 101.8574 | 0
2044 | 5 | 18 | 17 | 101.7391 | 0
2044 | 5 | 18 | 18 | 98.8566 | 0
2044 | 5 | 18 | 19 | 94.6679 | 0
2044 | 5 | 18 | 20 | 91.6982 | 0
2044 | 5 | 18 | 21 | 90.4892 | 0
2044 | 5 | 18 | 22 | 86.5284 | 0
2044 | 5 | 18 | 23 | 81.1419 | 0
2044 | 5 | 19 | 0 | 77.3674 | 0
2044 | 5 | 19 | 1 | 75.2359 | 0
2044 | 5 | 19 | 2 | 71.7133 | 0
2044 | 5 | 19 | 3 | 71.0652 | 0
2044 | 5 | 19 | 4 | 71.021 | 0
2044 | 5 | 19 | 5 | 73.5446 | 0
2044 | 5 | 19 | 6 | 81.6991 | 0
2044 | 5 | 19 | 7 | 89.1104 | 0
2044 | 5 | 19 | 8 | 94.1152 | 0
2044 | 5 | 19 | 9 | 96.8409 | 0
2044 | 5 | 19 | 10 | 98.5428 | 0
2044 | 5 | 19 | 11 | 100.9252 | 0
2044 | 5 | 19 | 12 | 104.1374 | 0
2044 | 5 | 19 | 13 | 104.5145 | 0
2044 | 5 | 19 | 14 | 104.4914 | 0
2044 | 5 | 19 | 15 | 105.3849 | 0
2044 | 5 | 19 | 16 | 106.5613 | 0
2044 | 5 | 19 | 17 | 105.9816 | 0
2044 | 5 | 19 | 18 | 101.8192 | 0
2044 | 5 | 19 | 19 | 97.1143 | 0
2044 | 5 | 19 | 20 | 93.7893 | 0
2044 | 5 | 19 | 21 | 92.3971 | 0
2044 | 5 | 19 | 22 | 88.3913 | 0
2044 | 5 | 19 | 23 | 83.0847 | 0
2044 | 5 | 20 | 0 | 79.3286 | 0
2044 | 5 | 20 | 1 | 79.1609 | 0
2044 | 5 | 20 | 2 | 75.6788 | 0
2044 | 5 | 20 | 3 | 75.037 | 0
2044 | 5 | 20 | 4 | 75.2072 | 0
2044 | 5 | 20 | 5 | 78.234 | 0
2044 | 5 | 20 | 6 | 86.8946 | 0
2044 | 5 | 20 | 7 | 95.6145 | 0
2044 | 5 | 20 | 8 | 103.5194 | 0
2044 | 5 | 20 | 9 | 109.9819 | 0
2044 | 5 | 20 | 10 | 114.7968 | 0
2044 | 5 | 20 | 11 | 119.5561 | 0
2044 | 5 | 20 | 12 | 123.4974 | 0
2044 | 5 | 20 | 13 | 125.5507 | 0
2044 | 5 | 20 | 14 | 126.7319 | 0
2044 | 5 | 20 | 15 | 128.4918 | 0
2044 | 5 | 20 | 16 | 129.9249 | 0
2044 | 5 | 20 | 17 | 128.6204 | 0
2044 | 5 | 20 | 18 | 122.3148 | 0
2044 | 5 | 20 | 19 | 116.291 | 0
2044 | 5 | 20 | 20 | 111.5281 | 0
2044 | 5 | 20 | 21 | 109.4091 | 0
2044 | 5 | 20 | 22 | 104.9456 | 0
2044 | 5 | 20 | 23 | 99.5107 | 0
2044 | 5 | 21 | 0 | 94.3894 | 0
2044 | 5 | 21 | 1 | 89.1744 | 0
2044 | 5 | 21 | 2 | 84.8355 | 0
2044 | 5 | 21 | 3 | 83.3094 | 0
2044 | 5 | 21 | 4 | 82.4717 | 0
2044 | 5 | 21 | 5 | 82.9985 | 0
2044 | 5 | 21 | 6 | 83.9985 | 0
2044 | 5 | 21 | 7 | 87.5897 | 0
2044 | 5 | 21 | 8 | 92.7744 | 0
2044 | 5 | 21 | 9 | 98.2771 | 0
2044 | 5 | 21 | 10 | 102.8525 | 0
2044 | 5 | 21 | 11 | 107.3613 | 0
2044 | 5 | 21 | 12 | 109.0361 | 0
2044 | 5 | 21 | 13 | 109.0866 | 0
2044 | 5 | 21 | 14 | 109.2168 | 0
2044 | 5 | 21 | 15 | 110.088 | 0
2044 | 5 | 21 | 16 | 110.837 | 0
2044 | 5 | 21 | 17 | 109.6023 | 0
2044 | 5 | 21 | 18 | 106.0219 | 0
2044 | 5 | 21 | 19 | 101.7715 | 0
2044 | 5 | 21 | 20 | 98.7817 | 0
2044 | 5 | 21 | 21 | 97.8309 | 0
2044 | 5 | 21 | 22 | 94.8758 | 0
2044 | 5 | 21 | 23 | 90.836 | 0
2044 | 5 | 22 | 0 | 88.7884 | 0
2044 | 5 | 22 | 1 | 84.5739 | 0
2044 | 5 | 22 | 2 | 80.3397 | 0
2044 | 5 | 22 | 3 | 78.8537 | 0
2044 | 5 | 22 | 4 | 77.6652 | 0
2044 | 5 | 22 | 5 | 77.4389 | 0
2044 | 5 | 22 | 6 | 77.5566 | 0
2044 | 5 | 22 | 7 | 78.325 | 0
2044 | 5 | 22 | 8 | 81.9666 | 0
2044 | 5 | 22 | 9 | 86.3645 | 0
2044 | 5 | 22 | 10 | 89.2069 | 0
2044 | 5 | 22 | 11 | 92.5317 | 0
2044 | 5 | 22 | 12 | 93.3139 | 0
2044 | 5 | 22 | 13 | 93.2409 | 0
2044 | 5 | 22 | 14 | 92.9226 | 0
2044 | 5 | 22 | 15 | 93.781 | 0
2044 | 5 | 22 | 16 | 94.8675 | 0
2044 | 5 | 22 | 17 | 95.5627 | 0
2044 | 5 | 22 | 18 | 94.5385 | 0
2044 | 5 | 22 | 19 | 91.4786 | 0
2044 | 5 | 22 | 20 | 89.4421 | 0
2044 | 5 | 22 | 21 | 89.1917 | 0
2044 | 5 | 22 | 22 | 86.9138 | 0
2044 | 5 | 22 | 23 | 82.7778 | 0
2044 | 5 | 23 | 0 | 79.3052 | 0
2044 | 5 | 23 | 1 | 77.7453 | 0
2044 | 5 | 23 | 2 | 73.8772 | 0
2044 | 5 | 23 | 3 | 73.1123 | 0
2044 | 5 | 23 | 4 | 72.7447 | 0
2044 | 5 | 23 | 5 | 73.3123 | 0
2044 | 5 | 23 | 6 | 76.7938 | 0
2044 | 5 | 23 | 7 | 78.4799 | 0
2044 | 5 | 23 | 8 | 80.8352 | 0
2044 | 5 | 23 | 9 | 83.9265 | 0
2044 | 5 | 23 | 10 | 85.6658 | 0
2044 | 5 | 23 | 11 | 88.6665 | 0
2044 | 5 | 23 | 12 | 92.089 | 0
2044 | 5 | 23 | 13 | 92.7694 | 0
2044 | 5 | 23 | 14 | 93.4912 | 0
2044 | 5 | 23 | 15 | 94.598 | 0
2044 | 5 | 23 | 16 | 95.9884 | 0
2044 | 5 | 23 | 17 | 97.1672 | 0
2044 | 5 | 23 | 18 | 94.2304 | 0
2044 | 5 | 23 | 19 | 91.7218 | 0
2044 | 5 | 23 | 20 | 89.6607 | 0
2044 | 5 | 23 | 21 | 89.4852 | 0
2044 | 5 | 23 | 22 | 86.8013 | 0
2044 | 5 | 23 | 23 | 82.6419 | 0
2044 | 5 | 24 | 0 | 80.6178 | 0
2044 | 5 | 24 | 1 | 75.8253 | 0
2044 | 5 | 24 | 2 | 72.2272 | 0
2044 | 5 | 24 | 3 | 71.2756 | 0
2044 | 5 | 24 | 4 | 71.1169 | 0
2044 | 5 | 24 | 5 | 73.6055 | 0
2044 | 5 | 24 | 6 | 82.2697 | 0
2044 | 5 | 24 | 7 | 89.5429 | 0
2044 | 5 | 24 | 8 | 94.6754 | 0
2044 | 5 | 24 | 9 | 97.8378 | 0
2044 | 5 | 24 | 10 | 99.5128 | 0
2044 | 5 | 24 | 11 | 101.857 | 0
2044 | 5 | 24 | 12 | 105.1057 | 0
2044 | 5 | 24 | 13 | 105.5357 | 0
2044 | 5 | 24 | 14 | 105.6879 | 0
2044 | 5 | 24 | 15 | 106.6117 | 0
2044 | 5 | 24 | 16 | 107.6975 | 0
2044 | 5 | 24 | 17 | 106.9138 | 0
2044 | 5 | 24 | 18 | 103.4052 | 0
2044 | 5 | 24 | 19 | 98.4739 | 0
2044 | 5 | 24 | 20 | 94.2543 | 0
2044 | 5 | 24 | 21 | 92.8342 | 0
2044 | 5 | 24 | 22 | 88.4893 | 0
2044 | 5 | 24 | 23 | 82.6437 | 0
2044 | 5 | 25 | 0 | 78.3899 | 0
2044 | 5 | 25 | 1 | 74.6078 | 0
2044 | 5 | 25 | 2 | 70.9524 | 0
2044 | 5 | 25 | 3 | 70.1063 | 0
2044 | 5 | 25 | 4 | 69.9883 | 0
2044 | 5 | 25 | 5 | 72.3839 | 0
2044 | 5 | 25 | 6 | 80.9341 | 0
2044 | 5 | 25 | 7 | 88.6341 | 0
2044 | 5 | 25 | 8 | 93.91 | 0
2044 | 5 | 25 | 9 | 97.0378 | 0
2044 | 5 | 25 | 10 | 98.8245 | 0
2044 | 5 | 25 | 11 | 101.392 | 0
2044 | 5 | 25 | 12 | 104.3813 | 0
2044 | 5 | 25 | 13 | 104.634 | 0
2044 | 5 | 25 | 14 | 104.698 | 0
2044 | 5 | 25 | 15 | 105.8447 | 0
2044 | 5 | 25 | 16 | 107.239 | 0
2044 | 5 | 25 | 17 | 106.8296 | 0
2044 | 5 | 25 | 18 | 102.403 | 0
2044 | 5 | 25 | 19 | 97.3301 | 0
2044 | 5 | 25 | 20 | 93.3349 | 0
2044 | 5 | 25 | 21 | 92.1548 | 0
2044 | 5 | 25 | 22 | 87.8178 | 0
2044 | 5 | 25 | 23 | 82.1172 | 0
2044 | 5 | 26 | 0 | 77.9871 | 0
2044 | 5 | 26 | 1 | 77.4713 | 0
2044 | 5 | 26 | 2 | 73.9666 | 0
2044 | 5 | 26 | 3 | 73.2489 | 0
2044 | 5 | 26 | 4 | 73.3399 | 0
2044 | 5 | 26 | 5 | 76.2401 | 0
2044 | 5 | 26 | 6 | 84.5474 | 0
2044 | 5 | 26 | 7 | 93.4814 | 0
2044 | 5 | 26 | 8 | 101.2521 | 0
2044 | 5 | 26 | 9 | 107.5054 | 0
2044 | 5 | 26 | 10 | 111.7568 | 0
2044 | 5 | 26 | 11 | 116.33 | 0
2044 | 5 | 26 | 12 | 119.5538 | 0
2044 | 5 | 26 | 13 | 121.4754 | 0
2044 | 5 | 26 | 14 | 122.6827 | 0
2044 | 5 | 26 | 15 | 124.8321 | 0
2044 | 5 | 26 | 16 | 126.5566 | 0
2044 | 5 | 26 | 17 | 125.4444 | 0
2044 | 5 | 26 | 18 | 119.5432 | 0
2044 | 5 | 26 | 19 | 113.9406 | 0
2044 | 5 | 26 | 20 | 108.8962 | 0
2044 | 5 | 26 | 21 | 106.7288 | 0
2044 | 5 | 26 | 22 | 101.7577 | 0
2044 | 5 | 26 | 23 | 95.5966 | 0
2044 | 5 | 27 | 0 | 90.323 | 0
2044 | 5 | 27 | 1 | 87.6542 | 0
2044 | 5 | 27 | 2 | 83.5408 | 0
2044 | 5 | 27 | 3 | 82.3029 | 0
2044 | 5 | 27 | 4 | 82.059 | 0
2044 | 5 | 27 | 5 | 85.0747 | 0
2044 | 5 | 27 | 6 | 94.4133 | 0
2044 | 5 | 27 | 7 | 102.7653 | 0
2044 | 5 | 27 | 8 | 109.894 | 0
2044 | 5 | 27 | 9 | 115.2017 | 0
2044 | 5 | 27 | 10 | 119.1468 | 0
2044 | 5 | 27 | 11 | 123.4087 | 0
2044 | 5 | 27 | 12 | 125.6162 | 0
2044 | 5 | 27 | 13 | 126.6863 | 0
2044 | 5 | 27 | 14 | 126.8205 | 0
2044 | 5 | 27 | 15 | 127.2909 | 0
2044 | 5 | 27 | 16 | 128.2093 | 0
2044 | 5 | 27 | 17 | 126.5861 | 0
2044 | 5 | 27 | 18 | 123.0993 | 0
2044 | 5 | 27 | 19 | 117.215 | 0
2044 | 5 | 27 | 20 | 112.499 | 0
2044 | 5 | 27 | 21 | 110.6605 | 0
2044 | 5 | 27 | 22 | 106.258 | 0
2044 | 5 | 27 | 23 | 100.9664 | 0
2044 | 5 | 28 | 0 | 94.5753 | 0
2044 | 5 | 28 | 1 | 91.3258 | 0
2044 | 5 | 28 | 2 | 87.1186 | 0
2044 | 5 | 28 | 3 | 85.6957 | 0
2044 | 5 | 28 | 4 | 84.7031 | 0
2044 | 5 | 28 | 5 | 85.1435 | 0
2044 | 5 | 28 | 6 | 87.4749 | 0
2044 | 5 | 28 | 7 | 90.7405 | 0
2044 | 5 | 28 | 8 | 95.7069 | 0
2044 | 5 | 28 | 9 | 100.8686 | 0
2044 | 5 | 28 | 10 | 105.0684 | 0
2044 | 5 | 28 | 11 | 110.046 | 0
2044 | 5 | 28 | 12 | 113.4267 | 0
2044 | 5 | 28 | 13 | 113.9303 | 0
2044 | 5 | 28 | 14 | 113.9691 | 0
2044 | 5 | 28 | 15 | 114.4832 | 0
2044 | 5 | 28 | 16 | 115.2057 | 0
2044 | 5 | 28 | 17 | 114.4223 | 0
2044 | 5 | 28 | 18 | 113.3738 | 0
2044 | 5 | 28 | 19 | 109.0904 | 0
2044 | 5 | 28 | 20 | 105.7265 | 0
2044 | 5 | 28 | 21 | 104.9643 | 0
2044 | 5 | 28 | 22 | 102.5142 | 0
2044 | 5 | 28 | 23 | 98.398 | 0
2044 | 5 | 29 | 0 | 93.0525 | 0
2044 | 5 | 29 | 1 | 91.3204 | 0
2044 | 5 | 29 | 2 | 87.049 | 0
2044 | 5 | 29 | 3 | 85.5767 | 0
2044 | 5 | 29 | 4 | 84.3014 | 0
2044 | 5 | 29 | 5 | 83.9939 | 0
2044 | 5 | 29 | 6 | 84.0996 | 0
2044 | 5 | 29 | 7 | 86.8835 | 0
2044 | 5 | 29 | 8 | 93.4784 | 0
2044 | 5 | 29 | 9 | 100.6376 | 0
2044 | 5 | 29 | 10 | 106.205 | 0
2044 | 5 | 29 | 11 | 111.9408 | 0
2044 | 5 | 29 | 12 | 116.1934 | 0
2044 | 5 | 29 | 13 | 117.942 | 0
2044 | 5 | 29 | 14 | 119.0199 | 0
2044 | 5 | 29 | 15 | 121.1071 | 0
2044 | 5 | 29 | 16 | 122.2474 | 0
2044 | 5 | 29 | 17 | 121.8486 | 0
2044 | 5 | 29 | 18 | 118.5706 | 0
2044 | 5 | 29 | 19 | 114.4806 | 0
2044 | 5 | 29 | 20 | 111.2929 | 0
2044 | 5 | 29 | 21 | 110.4436 | 0
2044 | 5 | 29 | 22 | 107.2779 | 0
2044 | 5 | 29 | 23 | 101.9608 | 0
2044 | 5 | 30 | 0 | 96.243 | 0
2044 | 5 | 30 | 1 | 91.9584 | 0
2044 | 5 | 30 | 2 | 87.4687 | 0
2044 | 5 | 30 | 3 | 86.2137 | 0
2044 | 5 | 30 | 4 | 85.7784 | 0
2044 | 5 | 30 | 5 | 88.6629 | 0
2044 | 5 | 30 | 6 | 97.9145 | 0
2044 | 5 | 30 | 7 | 105.739 | 0
2044 | 5 | 30 | 8 | 111.4808 | 0
2044 | 5 | 30 | 9 | 114.9041 | 0
2044 | 5 | 30 | 10 | 116.8839 | 0
2044 | 5 | 30 | 11 | 119.7545 | 0
2044 | 5 | 30 | 12 | 122.5454 | 0
2044 | 5 | 30 | 13 | 123.3547 | 0
2044 | 5 | 30 | 14 | 123.0002 | 0
2044 | 5 | 30 | 15 | 123.3784 | 0
2044 | 5 | 30 | 16 | 124.2014 | 0
2044 | 5 | 30 | 17 | 122.998 | 0
2044 | 5 | 30 | 18 | 116.6082 | 0
2044 | 5 | 30 | 19 | 111.8076 | 0
2044 | 5 | 30 | 20 | 107.3926 | 0
2044 | 5 | 30 | 21 | 105.1861 | 0
2044 | 5 | 30 | 22 | 100.0288 | 0
2044 | 5 | 30 | 23 | 93.9282 | 0
2044 | 5 | 31 | 0 | 89.2886 | 0
2044 | 5 | 31 | 1 | 86.0558 | 0
2044 | 5 | 31 | 2 | 82.1408 | 0
2044 | 5 | 31 | 3 | 81.1171 | 0
2044 | 5 | 31 | 4 | 80.8374 | 0
2044 | 5 | 31 | 5 | 83.714 | 0
2044 | 5 | 31 | 6 | 92.4418 | 0
2044 | 5 | 31 | 7 | 99.9933 | 0
2044 | 5 | 31 | 8 | 104.9513 | 0
2044 | 5 | 31 | 9 | 107.4408 | 0
2044 | 5 | 31 | 10 | 108.3104 | 0
2044 | 5 | 31 | 11 | 110.9099 | 0
2044 | 5 | 31 | 12 | 115.3686 | 0
2044 | 5 | 31 | 13 | 116.4644 | 0
2044 | 5 | 31 | 14 | 116.6798 | 0
2044 | 5 | 31 | 15 | 117.6594 | 0
2044 | 5 | 31 | 16 | 119.042 | 0
2044 | 5 | 31 | 17 | 118.1514 | 0
2044 | 5 | 31 | 18 | 114.3388 | 0
2044 | 5 | 31 | 19 | 108.8426 | 0
2044 | 5 | 31 | 20 | 103.5362 | 0
2044 | 5 | 31 | 21 | 101.313 | 0
2044 | 5 | 31 | 22 | 96.5273 | 0
2044 | 5 | 31 | 23 | 90.4597 | 0
2044 | 6 | 1 | 0 | 84.4106 | 0
2044 | 6 | 1 | 1 | 81.5414 | 0
2044 | 6 | 1 | 2 | 77.4966 | 0
2044 | 6 | 1 | 3 | 76.1799 | 0
2044 | 6 | 1 | 4 | 75.6801 | 0
2044 | 6 | 1 | 5 | 78.0886 | 0
2044 | 6 | 1 | 6 | 86.8545 | 0
2044 | 6 | 1 | 7 | 93.7541 | 0
2044 | 6 | 1 | 8 | 99.4611 | 0
2044 | 6 | 1 | 9 | 102.4247 | 0
2044 | 6 | 1 | 10 | 103.3596 | 0
2044 | 6 | 1 | 11 | 105.6885 | 0
2044 | 6 | 1 | 12 | 107.9594 | 0
2044 | 6 | 1 | 13 | 107.8332 | 0
2044 | 6 | 1 | 14 | 107.4395 | 0
2044 | 6 | 1 | 15 | 107.7576 | 0
2044 | 6 | 1 | 16 | 108.7827 | 0
2044 | 6 | 1 | 17 | 108.7867 | 0
2044 | 6 | 1 | 18 | 98.3046 | 0
2044 | 6 | 1 | 19 | 94.6675 | 0
2044 | 6 | 1 | 20 | 91.6567 | 0
2044 | 6 | 1 | 21 | 90.8373 | 0
2044 | 6 | 1 | 22 | 87.2458 | 0
2044 | 6 | 1 | 23 | 82.165 | 0
2044 | 6 | 2 | 0 | 80.2109 | 0
2044 | 6 | 2 | 1 | 77.1501 | 0
2044 | 6 | 2 | 2 | 73.7653 | 0
2044 | 6 | 2 | 3 | 73.0252 | 0
2044 | 6 | 2 | 4 | 72.9405 | 0
2044 | 6 | 2 | 5 | 75.5222 | 0
2044 | 6 | 2 | 6 | 82.8753 | 0
2044 | 6 | 2 | 7 | 89.9642 | 0
2044 | 6 | 2 | 8 | 95.0808 | 0
2044 | 6 | 2 | 9 | 98.0124 | 0
2044 | 6 | 2 | 10 | 99.2863 | 0
2044 | 6 | 2 | 11 | 102.1024 | 0
2044 | 6 | 2 | 12 | 104.0191 | 0
2044 | 6 | 2 | 13 | 103.9071 | 0
2044 | 6 | 2 | 14 | 103.3328 | 0
2044 | 6 | 2 | 15 | 103.883 | 0
2044 | 6 | 2 | 16 | 104.7633 | 0
2044 | 6 | 2 | 17 | 104.7391 | 0
2044 | 6 | 2 | 18 | 101.7149 | 0
2044 | 6 | 2 | 19 | 97.3339 | 0
2044 | 6 | 2 | 20 | 93.5046 | 0
2044 | 6 | 2 | 21 | 92.3582 | 0
2044 | 6 | 2 | 22 | 88.7003 | 0
2044 | 6 | 2 | 23 | 83.6245 | 0
2044 | 6 | 3 | 0 | 79.6944 | 0
2044 | 6 | 3 | 1 | 77.2452 | 0
2044 | 6 | 3 | 2 | 73.7107 | 0
2044 | 6 | 3 | 3 | 72.7872 | 0
2044 | 6 | 3 | 4 | 72.5009 | 0
2044 | 6 | 3 | 5 | 75.0028 | 0
2044 | 6 | 3 | 6 | 82.8588 | 0
2044 | 6 | 3 | 7 | 89.7494 | 0
2044 | 6 | 3 | 8 | 94.9413 | 0
2044 | 6 | 3 | 9 | 98.1213 | 0
2044 | 6 | 3 | 10 | 99.9555 | 0
2044 | 6 | 3 | 11 | 102.8106 | 0
2044 | 6 | 3 | 12 | 106.0859 | 0
2044 | 6 | 3 | 13 | 106.2866 | 0
2044 | 6 | 3 | 14 | 105.8377 | 0
2044 | 6 | 3 | 15 | 106.4348 | 0
2044 | 6 | 3 | 16 | 107.1773 | 0
2044 | 6 | 3 | 17 | 106.3322 | 0
2044 | 6 | 3 | 18 | 101.7589 | 0
2044 | 6 | 3 | 19 | 96.6279 | 0
2044 | 6 | 3 | 20 | 92.8497 | 0
2044 | 6 | 3 | 21 | 91.6441 | 0
2044 | 6 | 3 | 22 | 88.5901 | 0
2044 | 6 | 3 | 23 | 84.3192 | 0
2044 | 6 | 4 | 0 | 81.9517 | 0
2044 | 6 | 4 | 1 | 80.8929 | 0
2044 | 6 | 4 | 2 | 77.2496 | 0
2044 | 6 | 4 | 3 | 76.5036 | 0
2044 | 6 | 4 | 4 | 76.0686 | 0
2044 | 6 | 4 | 5 | 76.8829 | 0
2044 | 6 | 4 | 6 | 81.7106 | 0
2044 | 6 | 4 | 7 | 85.6639 | 0
2044 | 6 | 4 | 8 | 90.939 | 0
2044 | 6 | 4 | 9 | 97.1141 | 0
2044 | 6 | 4 | 10 | 102.5831 | 0
2044 | 6 | 4 | 11 | 108.516 | 0
2044 | 6 | 4 | 12 | 112.2259 | 0
2044 | 6 | 4 | 13 | 113.5459 | 0
2044 | 6 | 4 | 14 | 113.5602 | 0
2044 | 6 | 4 | 15 | 114.0814 | 0
2044 | 6 | 4 | 16 | 114.4421 | 0
2044 | 6 | 4 | 17 | 113.9751 | 0
2044 | 6 | 4 | 18 | 107.8293 | 0
2044 | 6 | 4 | 19 | 104.3908 | 0
2044 | 6 | 4 | 20 | 101.4631 | 0
2044 | 6 | 4 | 21 | 100.3482 | 0
2044 | 6 | 4 | 22 | 97.219 | 0
2044 | 6 | 4 | 23 | 92.8986 | 0
2044 | 6 | 5 | 0 | 92.9336 | 0
2044 | 6 | 5 | 1 | 87.226 | 0
2044 | 6 | 5 | 2 | 82.434 | 0
2044 | 6 | 5 | 3 | 80.5055 | 0
2044 | 6 | 5 | 4 | 79.2978 | 0
2044 | 6 | 5 | 5 | 79.1097 | 0
2044 | 6 | 5 | 6 | 80.4154 | 0
2044 | 6 | 5 | 7 | 81.6354 | 0
2044 | 6 | 5 | 8 | 85.0319 | 0
2044 | 6 | 5 | 9 | 88.8988 | 0
2044 | 6 | 5 | 10 | 91.6327 | 0
2044 | 6 | 5 | 11 | 94.7352 | 0
2044 | 6 | 5 | 12 | 97.793 | 0
2044 | 6 | 5 | 13 | 97.4473 | 0
2044 | 6 | 5 | 14 | 97.1663 | 0
2044 | 6 | 5 | 15 | 98.2399 | 0
2044 | 6 | 5 | 16 | 99.5559 | 0
2044 | 6 | 5 | 17 | 99.1266 | 0
2044 | 6 | 5 | 18 | 96.2874 | 0
2044 | 6 | 5 | 19 | 92.4025 | 0
2044 | 6 | 5 | 20 | 89.7426 | 0
2044 | 6 | 5 | 21 | 89.7296 | 0
2044 | 6 | 5 | 22 | 87.4223 | 0
2044 | 6 | 5 | 23 | 83.2168 | 0
2044 | 6 | 6 | 0 | 80.2758 | 0
2044 | 6 | 6 | 1 | 75.8479 | 0
2044 | 6 | 6 | 2 | 72.0503 | 0
2044 | 6 | 6 | 3 | 71.4134 | 0
2044 | 6 | 6 | 4 | 71.2984 | 0
2044 | 6 | 6 | 5 | 73.5348 | 0
2044 | 6 | 6 | 6 | 80.3314 | 0
2044 | 6 | 6 | 7 | 88.3231 | 0
2044 | 6 | 6 | 8 | 95.2942 | 0
2044 | 6 | 6 | 9 | 100.8148 | 0
2044 | 6 | 6 | 10 | 104.1008 | 0
2044 | 6 | 6 | 11 | 108.1397 | 0
2044 | 6 | 6 | 12 | 110.7022 | 0
2044 | 6 | 6 | 13 | 112.066 | 0
2044 | 6 | 6 | 14 | 112.3594 | 0
2044 | 6 | 6 | 15 | 114.7568 | 0
2044 | 6 | 6 | 16 | 116.413 | 0
2044 | 6 | 6 | 17 | 115.7879 | 0
2044 | 6 | 6 | 18 | 109.9307 | 0
2044 | 6 | 6 | 19 | 104.3826 | 0
2044 | 6 | 6 | 20 | 98.9807 | 0
2044 | 6 | 6 | 21 | 97.0236 | 0
2044 | 6 | 6 | 22 | 92.7493 | 0
2044 | 6 | 6 | 23 | 87.0546 | 0
2044 | 6 | 7 | 0 | 81.1981 | 0
2044 | 6 | 7 | 1 | 79.7875 | 0
2044 | 6 | 7 | 2 | 75.8026 | 0
2044 | 6 | 7 | 3 | 74.7532 | 0
2044 | 6 | 7 | 4 | 74.5013 | 0
2044 | 6 | 7 | 5 | 77.2136 | 0
2044 | 6 | 7 | 6 | 86.4774 | 0
2044 | 6 | 7 | 7 | 94.8347 | 0
2044 | 6 | 7 | 8 | 102.5768 | 0
2044 | 6 | 7 | 9 | 108.3542 | 0
2044 | 6 | 7 | 10 | 111.9878 | 0
2044 | 6 | 7 | 11 | 116.1815 | 0
2044 | 6 | 7 | 12 | 119.6189 | 0
2044 | 6 | 7 | 13 | 121.4949 | 0
2044 | 6 | 7 | 14 | 122.6022 | 0
2044 | 6 | 7 | 15 | 124.5096 | 0
2044 | 6 | 7 | 16 | 125.9635 | 0
2044 | 6 | 7 | 17 | 124.9452 | 0
2044 | 6 | 7 | 18 | 118.2147 | 0
2044 | 6 | 7 | 19 | 112.2844 | 0
2044 | 6 | 7 | 20 | 106.3637 | 0
2044 | 6 | 7 | 21 | 103.953 | 0
2044 | 6 | 7 | 22 | 99.1849 | 0
2044 | 6 | 7 | 23 | 92.8962 | 0
2044 | 6 | 8 | 0 | 86.7442 | 0
2044 | 6 | 8 | 1 | 84.896 | 0
2044 | 6 | 8 | 2 | 80.7002 | 0
2044 | 6 | 8 | 3 | 79.5539 | 0
2044 | 6 | 8 | 4 | 79.3926 | 0
2044 | 6 | 8 | 5 | 82.3292 | 0
2044 | 6 | 8 | 6 | 92.7438 | 0
2044 | 6 | 8 | 7 | 102.1656 | 0
2044 | 6 | 8 | 8 | 110.4509 | 0
2044 | 6 | 8 | 9 | 116.9639 | 0
2044 | 6 | 8 | 10 | 121.6283 | 0
2044 | 6 | 8 | 11 | 126.6745 | 0
2044 | 6 | 8 | 12 | 130.49 | 0
2044 | 6 | 8 | 13 | 132.4078 | 0
2044 | 6 | 8 | 14 | 133.2473 | 0
2044 | 6 | 8 | 15 | 135.0823 | 0
2044 | 6 | 8 | 16 | 136.4681 | 0
2044 | 6 | 8 | 17 | 135.0223 | 0
2044 | 6 | 8 | 18 | 128.1758 | 0
2044 | 6 | 8 | 19 | 121.636 | 0
2044 | 6 | 8 | 20 | 115.4481 | 0
2044 | 6 | 8 | 21 | 112.604 | 0
2044 | 6 | 8 | 22 | 106.8788 | 0
2044 | 6 | 8 | 23 | 99.9023 | 0
2044 | 6 | 9 | 0 | 94.173 | 0
2044 | 6 | 9 | 1 | 91.5367 | 0
2044 | 6 | 9 | 2 | 86.8487 | 0
2044 | 6 | 9 | 3 | 85.3416 | 0
2044 | 6 | 9 | 4 | 84.8528 | 0
2044 | 6 | 9 | 5 | 87.6435 | 0
2044 | 6 | 9 | 6 | 97.8339 | 0
2044 | 6 | 9 | 7 | 106.9239 | 0
2044 | 6 | 9 | 8 | 114.5212 | 0
2044 | 6 | 9 | 9 | 120.0755 | 0
2044 | 6 | 9 | 10 | 124.0063 | 0
2044 | 6 | 9 | 11 | 128.482 | 0
2044 | 6 | 9 | 12 | 133.139 | 0
2044 | 6 | 9 | 13 | 134.7291 | 0
2044 | 6 | 9 | 14 | 135.2472 | 0
2044 | 6 | 9 | 15 | 137.1226 | 0
2044 | 6 | 9 | 16 | 138.3933 | 0
2044 | 6 | 9 | 17 | 136.494 | 0
2044 | 6 | 9 | 18 | 128.464 | 0
2044 | 6 | 9 | 19 | 122.2143 | 0
2044 | 6 | 9 | 20 | 116.4929 | 0
2044 | 6 | 9 | 21 | 114.1349 | 0
2044 | 6 | 9 | 22 | 109.1599 | 0
2044 | 6 | 9 | 23 | 102.796 | 0
2044 | 6 | 10 | 0 | 94.2371 | 0
2044 | 6 | 10 | 1 | 90.5169 | 0
2044 | 6 | 10 | 2 | 85.7734 | 0
2044 | 6 | 10 | 3 | 84.1893 | 0
2044 | 6 | 10 | 4 | 83.457 | 0
2044 | 6 | 10 | 5 | 85.86 | 0
2044 | 6 | 10 | 6 | 92.9337 | 0
2044 | 6 | 10 | 7 | 101.1045 | 0
2044 | 6 | 10 | 8 | 108.182 | 0
2044 | 6 | 10 | 9 | 113.4143 | 0
2044 | 6 | 10 | 10 | 116.8853 | 0
2044 | 6 | 10 | 11 | 120.7187 | 0
2044 | 6 | 10 | 12 | 123.6972 | 0
2044 | 6 | 10 | 13 | 124.3376 | 0
2044 | 6 | 10 | 14 | 124.3172 | 0
2044 | 6 | 10 | 15 | 125.9184 | 0
2044 | 6 | 10 | 16 | 126.8504 | 0
2044 | 6 | 10 | 17 | 124.9055 | 0
2044 | 6 | 10 | 18 | 117.7805 | 0
2044 | 6 | 10 | 19 | 111.1751 | 0
2044 | 6 | 10 | 20 | 105.1935 | 0
2044 | 6 | 10 | 21 | 102.957 | 0
2044 | 6 | 10 | 22 | 99.085 | 0
2044 | 6 | 10 | 23 | 94.082 | 0
2044 | 6 | 11 | 0 | 88.3416 | 0
2044 | 6 | 11 | 1 | 86.0514 | 0
2044 | 6 | 11 | 2 | 81.6332 | 0
2044 | 6 | 11 | 3 | 80.2066 | 0
2044 | 6 | 11 | 4 | 79.0658 | 0
2044 | 6 | 11 | 5 | 79.1057 | 0
2044 | 6 | 11 | 6 | 80.4636 | 0
2044 | 6 | 11 | 7 | 84.5231 | 0
2044 | 6 | 11 | 8 | 90.9799 | 0
2044 | 6 | 11 | 9 | 97.664 | 0
2044 | 6 | 11 | 10 | 103.0606 | 0
2044 | 6 | 11 | 11 | 108.4513 | 0
2044 | 6 | 11 | 12 | 111.7512 | 0
2044 | 6 | 11 | 13 | 112.8986 | 0
2044 | 6 | 11 | 14 | 113.3554 | 0
2044 | 6 | 11 | 15 | 114.8726 | 0
2044 | 6 | 11 | 16 | 115.2662 | 0
2044 | 6 | 11 | 17 | 114.3091 | 0
2044 | 6 | 11 | 18 | 110.3467 | 0
2044 | 6 | 11 | 19 | 105.9661 | 0
2044 | 6 | 11 | 20 | 102.0253 | 0
2044 | 6 | 11 | 21 | 101.2789 | 0
2044 | 6 | 11 | 22 | 99.3072 | 0
2044 | 6 | 11 | 23 | 95.4065 | 0
2044 | 6 | 12 | 0 | 90.5639 | 0
2044 | 6 | 12 | 1 | 87.0188 | 0
2044 | 6 | 12 | 2 | 82.5891 | 0
2044 | 6 | 12 | 3 | 81.0656 | 0
2044 | 6 | 12 | 4 | 79.8124 | 0
2044 | 6 | 12 | 5 | 79.3918 | 0
2044 | 6 | 12 | 6 | 80.2522 | 0
2044 | 6 | 12 | 7 | 82.8393 | 0
2044 | 6 | 12 | 8 | 89.4294 | 0
2044 | 6 | 12 | 9 | 96.362 | 0
2044 | 6 | 12 | 10 | 101.6893 | 0
2044 | 6 | 12 | 11 | 107.2813 | 0
2044 | 6 | 12 | 12 | 110.1003 | 0
2044 | 6 | 12 | 13 | 112.0167 | 0
2044 | 6 | 12 | 14 | 112.8119 | 0
2044 | 6 | 12 | 15 | 114.3862 | 0
2044 | 6 | 12 | 16 | 115.3709 | 0
2044 | 6 | 12 | 17 | 115.2201 | 0
2044 | 6 | 12 | 18 | 111.0283 | 0
2044 | 6 | 12 | 19 | 107.5227 | 0
2044 | 6 | 12 | 20 | 104.8133 | 0
2044 | 6 | 12 | 21 | 104.4229 | 0
2044 | 6 | 12 | 22 | 101.7192 | 0
2044 | 6 | 12 | 23 | 96.986 | 0
2044 | 6 | 13 | 0 | 93.0518 | 0
2044 | 6 | 13 | 1 | 89.8592 | 0
2044 | 6 | 13 | 2 | 85.6307 | 0
2044 | 6 | 13 | 3 | 84.546 | 0
2044 | 6 | 13 | 4 | 84.3046 | 0
2044 | 6 | 13 | 5 | 87.3642 | 0
2044 | 6 | 13 | 6 | 97.2717 | 0
2044 | 6 | 13 | 7 | 105.7699 | 0
2044 | 6 | 13 | 8 | 112.9773 | 0
2044 | 6 | 13 | 9 | 118.2448 | 0
2044 | 6 | 13 | 10 | 121.9381 | 0
2044 | 6 | 13 | 11 | 126.4485 | 0
2044 | 6 | 13 | 12 | 130.9788 | 0
2044 | 6 | 13 | 13 | 132.55 | 0
2044 | 6 | 13 | 14 | 132.6816 | 0
2044 | 6 | 13 | 15 | 134.0341 | 0
2044 | 6 | 13 | 16 | 134.9794 | 0
2044 | 6 | 13 | 17 | 133.4455 | 0
2044 | 6 | 13 | 18 | 128.1966 | 0
2044 | 6 | 13 | 19 | 121.8672 | 0
2044 | 6 | 13 | 20 | 115.6107 | 0
2044 | 6 | 13 | 21 | 112.6005 | 0
2044 | 6 | 13 | 22 | 106.8496 | 0
2044 | 6 | 13 | 23 | 99.8735 | 0
2044 | 6 | 14 | 0 | 95.1569 | 0
2044 | 6 | 14 | 1 | 90.9821 | 0
2044 | 6 | 14 | 2 | 86.4009 | 0
2044 | 6 | 14 | 3 | 84.9624 | 0
2044 | 6 | 14 | 4 | 84.4016 | 0
2044 | 6 | 14 | 5 | 87.1613 | 0
2044 | 6 | 14 | 6 | 96.3459 | 0
2044 | 6 | 14 | 7 | 105.0618 | 0
2044 | 6 | 14 | 8 | 112.6785 | 0
2044 | 6 | 14 | 9 | 118.254 | 0
2044 | 6 | 14 | 10 | 121.9879 | 0
2044 | 6 | 14 | 11 | 126.2906 | 0
2044 | 6 | 14 | 12 | 129.3623 | 0
2044 | 6 | 14 | 13 | 130.9258 | 0
2044 | 6 | 14 | 14 | 131.3365 | 0
2044 | 6 | 14 | 15 | 132.9297 | 0
2044 | 6 | 14 | 16 | 134.1789 | 0
2044 | 6 | 14 | 17 | 132.5884 | 0
2044 | 6 | 14 | 18 | 126.4183 | 0
2044 | 6 | 14 | 19 | 120.1156 | 0
2044 | 6 | 14 | 20 | 113.891 | 0
2044 | 6 | 14 | 21 | 111.1707 | 0
2044 | 6 | 14 | 22 | 106.1 | 0
2044 | 6 | 14 | 23 | 99.4932 | 0
2044 | 6 | 15 | 0 | 93.0985 | 0
2044 | 6 | 15 | 1 | 90.9066 | 0
2044 | 6 | 15 | 2 | 86.6126 | 0
2044 | 6 | 15 | 3 | 85.3136 | 0
2044 | 6 | 15 | 4 | 84.9707 | 0
2044 | 6 | 15 | 5 | 88.0629 | 0
2044 | 6 | 15 | 6 | 99.8402 | 0
2044 | 6 | 15 | 7 | 108.3609 | 0
2044 | 6 | 15 | 8 | 114.8926 | 0
2044 | 6 | 15 | 9 | 119.2613 | 0
2044 | 6 | 15 | 10 | 122.1098 | 0
2044 | 6 | 15 | 11 | 126.4877 | 0
2044 | 6 | 15 | 12 | 130.9816 | 0
2044 | 6 | 15 | 13 | 132.1649 | 0
2044 | 6 | 15 | 14 | 132.0009 | 0
2044 | 6 | 15 | 15 | 132.2156 | 0
2044 | 6 | 15 | 16 | 132.8087 | 0
2044 | 6 | 15 | 17 | 131.3677 | 0
2044 | 6 | 15 | 18 | 125.55 | 0
2044 | 6 | 15 | 19 | 120.1528 | 0
2044 | 6 | 15 | 20 | 115.1319 | 0
2044 | 6 | 15 | 21 | 112.5991 | 0
2044 | 6 | 15 | 22 | 107.2112 | 0
2044 | 6 | 15 | 23 | 100.7073 | 0
2044 | 6 | 16 | 0 | 96.7836 | 0
2044 | 6 | 16 | 1 | 90.118 | 0
2044 | 6 | 16 | 2 | 85.2241 | 0
2044 | 6 | 16 | 3 | 83.4593 | 0
2044 | 6 | 16 | 4 | 82.5401 | 0
2044 | 6 | 16 | 5 | 84.7481 | 0
2044 | 6 | 16 | 6 | 93.9166 | 0
2044 | 6 | 16 | 7 | 101.3629 | 0
2044 | 6 | 16 | 8 | 106.2939 | 0
2044 | 6 | 16 | 9 | 109.2649 | 0
2044 | 6 | 16 | 10 | 110.7765 | 0
2044 | 6 | 16 | 11 | 113.0835 | 0
2044 | 6 | 16 | 12 | 116.2142 | 0
2044 | 6 | 16 | 13 | 116.0643 | 0
2044 | 6 | 16 | 14 | 115.4201 | 0
2044 | 6 | 16 | 15 | 115.81 | 0
2044 | 6 | 16 | 16 | 116.4239 | 0
2044 | 6 | 16 | 17 | 114.9397 | 0
2044 | 6 | 16 | 18 | 109.5574 | 0
2044 | 6 | 16 | 19 | 103.9272 | 0
2044 | 6 | 16 | 20 | 98.8256 | 0
2044 | 6 | 16 | 21 | 97.0613 | 0
2044 | 6 | 16 | 22 | 92.8643 | 0
2044 | 6 | 16 | 23 | 87.1507 | 0
2044 | 6 | 17 | 0 | 82.9636 | 0
2044 | 6 | 17 | 1 | 80.7139 | 0
2044 | 6 | 17 | 2 | 76.9373 | 0
2044 | 6 | 17 | 3 | 76.0325 | 0
2044 | 6 | 17 | 4 | 75.8733 | 0
2044 | 6 | 17 | 5 | 78.5379 | 0
2044 | 6 | 17 | 6 | 86.4244 | 0
2044 | 6 | 17 | 7 | 94.3519 | 0
2044 | 6 | 17 | 8 | 101.0868 | 0
2044 | 6 | 17 | 9 | 106.2442 | 0
2044 | 6 | 17 | 10 | 109.413 | 0
2044 | 6 | 17 | 11 | 113.7708 | 0
2044 | 6 | 17 | 12 | 118.0498 | 0
2044 | 6 | 17 | 13 | 118.7702 | 0
2044 | 6 | 17 | 14 | 118.8831 | 0
2044 | 6 | 17 | 15 | 120.001 | 0
2044 | 6 | 17 | 16 | 120.6876 | 0
2044 | 6 | 17 | 17 | 119.2344 | 0
2044 | 6 | 17 | 18 | 114.9466 | 0
2044 | 6 | 17 | 19 | 108.4872 | 0
2044 | 6 | 17 | 20 | 102.3636 | 0
2044 | 6 | 17 | 21 | 99.7765 | 0
2044 | 6 | 17 | 22 | 95.4219 | 0
2044 | 6 | 17 | 23 | 90.1976 | 0
2044 | 6 | 18 | 0 | 87.5062 | 0
2044 | 6 | 18 | 1 | 82.2976 | 0
2044 | 6 | 18 | 2 | 77.5321 | 0
2044 | 6 | 18 | 3 | 75.7124 | 0
2044 | 6 | 18 | 4 | 74.6911 | 0
2044 | 6 | 18 | 5 | 74.6074 | 0
2044 | 6 | 18 | 6 | 77.6447 | 0
2044 | 6 | 18 | 7 | 80.7865 | 0
2044 | 6 | 18 | 8 | 84.4466 | 0
2044 | 6 | 18 | 9 | 88.37 | 0
2044 | 6 | 18 | 10 | 91.4319 | 0
2044 | 6 | 18 | 11 | 94.4623 | 0
2044 | 6 | 18 | 12 | 98.5157 | 0
2044 | 6 | 18 | 13 | 98.6576 | 0
2044 | 6 | 18 | 14 | 98.39 | 0
2044 | 6 | 18 | 15 | 99.0539 | 0
2044 | 6 | 18 | 16 | 99.2395 | 0
2044 | 6 | 18 | 17 | 97.9962 | 0
2044 | 6 | 18 | 18 | 95.3611 | 0
2044 | 6 | 18 | 19 | 91.3269 | 0
2044 | 6 | 18 | 20 | 88.216 | 0
2044 | 6 | 18 | 21 | 88.4135 | 0
2044 | 6 | 18 | 22 | 86.6973 | 0
2044 | 6 | 18 | 23 | 83.2153 | 0
2044 | 6 | 19 | 0 | 80.4707 | 0
2044 | 6 | 19 | 1 | 77.0539 | 0
2044 | 6 | 19 | 2 | 73.142 | 0
2044 | 6 | 19 | 3 | 72.047 | 0
2044 | 6 | 19 | 4 | 71.1628 | 0
2044 | 6 | 19 | 5 | 71.0563 | 0
2044 | 6 | 19 | 6 | 72.16 | 0
2044 | 6 | 19 | 7 | 73.237 | 0
2044 | 6 | 19 | 8 | 77.5836 | 0
2044 | 6 | 19 | 9 | 82.5529 | 0
2044 | 6 | 19 | 10 | 86.0128 | 0
2044 | 6 | 19 | 11 | 90.0866 | 0
2044 | 6 | 19 | 12 | 92.6018 | 0
2044 | 6 | 19 | 13 | 93.1397 | 0
2044 | 6 | 19 | 14 | 92.9039 | 0
2044 | 6 | 19 | 15 | 93.6745 | 0
2044 | 6 | 19 | 16 | 94.5715 | 0
2044 | 6 | 19 | 17 | 95.1614 | 0
2044 | 6 | 19 | 18 | 93.8875 | 0
2044 | 6 | 19 | 19 | 91.0488 | 0
2044 | 6 | 19 | 20 | 88.9471 | 0
2044 | 6 | 19 | 21 | 89.2266 | 0
2044 | 6 | 19 | 22 | 87.3471 | 0
2044 | 6 | 19 | 23 | 83.4039 | 0
2044 | 6 | 20 | 0 | 79.8269 | 0
2044 | 6 | 20 | 1 | 79.2991 | 0
2044 | 6 | 20 | 2 | 75.8704 | 0
2044 | 6 | 20 | 3 | 75.2873 | 0
2044 | 6 | 20 | 4 | 75.4144 | 0
2044 | 6 | 20 | 5 | 78.5438 | 0
2044 | 6 | 20 | 6 | 86.9984 | 0
2044 | 6 | 20 | 7 | 95.5747 | 0
2044 | 6 | 20 | 8 | 103.388 | 0
2044 | 6 | 20 | 9 | 109.4728 | 0
2044 | 6 | 20 | 10 | 113.5879 | 0
2044 | 6 | 20 | 11 | 118.2926 | 0
2044 | 6 | 20 | 12 | 123.0087 | 0
2044 | 6 | 20 | 13 | 125.0915 | 0
2044 | 6 | 20 | 14 | 125.8808 | 0
2044 | 6 | 20 | 15 | 127.9379 | 0
2044 | 6 | 20 | 16 | 129.3241 | 0
2044 | 6 | 20 | 17 | 128.41 | 0
2044 | 6 | 20 | 18 | 121.7531 | 0
2044 | 6 | 20 | 19 | 116.1843 | 0
2044 | 6 | 20 | 20 | 110.6247 | 0
2044 | 6 | 20 | 21 | 108.2019 | 0
2044 | 6 | 20 | 22 | 103.1599 | 0
2044 | 6 | 20 | 23 | 96.7234 | 0
2044 | 6 | 21 | 0 | 91.6875 | 0
2044 | 6 | 21 | 1 | 89.3562 | 0
2044 | 6 | 21 | 2 | 85.1956 | 0
2044 | 6 | 21 | 3 | 84.029 | 0
2044 | 6 | 21 | 4 | 83.7896 | 0
2044 | 6 | 21 | 5 | 87.0126 | 0
2044 | 6 | 21 | 6 | 96.9001 | 0
2044 | 6 | 21 | 7 | 106.4825 | 0
2044 | 6 | 21 | 8 | 115.169 | 0
2044 | 6 | 21 | 9 | 121.8494 | 0
2044 | 6 | 21 | 10 | 126.7913 | 0
2044 | 6 | 21 | 11 | 131.8863 | 0
2044 | 6 | 21 | 12 | 135.9809 | 0
2044 | 6 | 21 | 13 | 138.3784 | 0
2044 | 6 | 21 | 14 | 139.4022 | 0
2044 | 6 | 21 | 15 | 141.3503 | 0
2044 | 6 | 21 | 16 | 142.8972 | 0
2044 | 6 | 21 | 17 | 141.3468 | 0
2044 | 6 | 21 | 18 | 134.0688 | 0
2044 | 6 | 21 | 19 | 127.6012 | 0
2044 | 6 | 21 | 20 | 121.4946 | 0
2044 | 6 | 21 | 21 | 118.8596 | 0
2044 | 6 | 21 | 22 | 113.3428 | 0
2044 | 6 | 21 | 23 | 106.3175 | 0
2044 | 6 | 22 | 0 | 99.4657 | 0
2044 | 6 | 22 | 1 | 97.2372 | 0
2044 | 6 | 22 | 2 | 92.7141 | 0
2044 | 6 | 22 | 3 | 91.296 | 0
2044 | 6 | 22 | 4 | 91.0203 | 0
2044 | 6 | 22 | 5 | 94.446 | 0
2044 | 6 | 22 | 6 | 105.0286 | 0
2044 | 6 | 22 | 7 | 115.2922 | 0
2044 | 6 | 22 | 8 | 124.2984 | 0
2044 | 6 | 22 | 9 | 131.6123 | 0
2044 | 6 | 22 | 10 | 137.3606 | 0
2044 | 6 | 22 | 11 | 143.2416 | 0
2044 | 6 | 22 | 12 | 147.1071 | 0
2044 | 6 | 22 | 13 | 149.5627 | 0
2044 | 6 | 22 | 14 | 150.1947 | 0
2044 | 6 | 22 | 15 | 151.6991 | 0
2044 | 6 | 22 | 16 | 152.9291 | 0
2044 | 6 | 22 | 17 | 150.8904 | 0
2044 | 6 | 22 | 18 | 143.5231 | 0
2044 | 6 | 22 | 19 | 136.6763 | 0
2044 | 6 | 22 | 20 | 130.4617 | 0
2044 | 6 | 22 | 21 | 127.4133 | 0
2044 | 6 | 22 | 22 | 121.198 | 0
2044 | 6 | 22 | 23 | 113.6508 | 0
2044 | 6 | 23 | 0 | 106.8481 | 0
2044 | 6 | 23 | 1 | 103.8447 | 0
2044 | 6 | 23 | 2 | 98.8187 | 0
2044 | 6 | 23 | 3 | 97.0509 | 0
2044 | 6 | 23 | 4 | 96.4867 | 0
2044 | 6 | 23 | 5 | 99.8454 | 0
2044 | 6 | 23 | 6 | 110.7711 | 0
2044 | 6 | 23 | 7 | 120.485 | 0
2044 | 6 | 23 | 8 | 128.745 | 0
2044 | 6 | 23 | 9 | 135.0731 | 0
2044 | 6 | 23 | 10 | 140.0246 | 0
2044 | 6 | 23 | 11 | 145.3903 | 0
2044 | 6 | 23 | 12 | 148.7617 | 0
2044 | 6 | 23 | 13 | 150.2531 | 0
2044 | 6 | 23 | 14 | 150.0755 | 0
2044 | 6 | 23 | 15 | 150.3994 | 0
2044 | 6 | 23 | 16 | 150.7097 | 0
2044 | 6 | 23 | 17 | 148.1487 | 0
2044 | 6 | 23 | 18 | 141.1416 | 0
2044 | 6 | 23 | 19 | 134.7866 | 0
2044 | 6 | 23 | 20 | 129.0393 | 0
2044 | 6 | 23 | 21 | 125.8234 | 0
2044 | 6 | 23 | 22 | 119.6594 | 0
2044 | 6 | 23 | 23 | 112.4607 | 0
2044 | 6 | 24 | 0 | 106.9442 | 0
2044 | 6 | 24 | 1 | 100.875 | 0
2044 | 6 | 24 | 2 | 95.6203 | 0
2044 | 6 | 24 | 3 | 93.6919 | 0
2044 | 6 | 24 | 4 | 92.7232 | 0
2044 | 6 | 24 | 5 | 95.3391 | 0
2044 | 6 | 24 | 6 | 101.7487 | 0
2044 | 6 | 24 | 7 | 109.5186 | 0
2044 | 6 | 24 | 8 | 116.0043 | 0
2044 | 6 | 24 | 9 | 120.3508 | 0
2044 | 6 | 24 | 10 | 123.2094 | 0
2044 | 6 | 24 | 11 | 126.5937 | 0
2044 | 6 | 24 | 12 | 128.2421 | 0
2044 | 6 | 24 | 13 | 128.317 | 0
2044 | 6 | 24 | 14 | 127.5345 | 0
2044 | 6 | 24 | 15 | 127.9722 | 0
2044 | 6 | 24 | 16 | 128.2396 | 0
2044 | 6 | 24 | 17 | 125.9253 | 0
2044 | 6 | 24 | 18 | 119.2103 | 0
2044 | 6 | 24 | 19 | 112.4341 | 0
2044 | 6 | 24 | 20 | 106.2217 | 0
2044 | 6 | 24 | 21 | 103.2539 | 0
2044 | 6 | 24 | 22 | 98.7357 | 0
2044 | 6 | 24 | 23 | 93.4059 | 0
2044 | 6 | 25 | 0 | 89.2185 | 0
2044 | 6 | 25 | 1 | 86.3067 | 0
2044 | 6 | 25 | 2 | 81.413 | 0
2044 | 6 | 25 | 3 | 79.7562 | 0
2044 | 6 | 25 | 4 | 78.4064 | 0
2044 | 6 | 25 | 5 | 78.1552 | 0
2044 | 6 | 25 | 6 | 79.839 | 0
2044 | 6 | 25 | 7 | 83.7227 | 0
2044 | 6 | 25 | 8 | 89.4538 | 0
2044 | 6 | 25 | 9 | 95.093 | 0
2044 | 6 | 25 | 10 | 99.5074 | 0
2044 | 6 | 25 | 11 | 103.9696 | 0
2044 | 6 | 25 | 12 | 106.5041 | 0
2044 | 6 | 25 | 13 | 107.0019 | 0
2044 | 6 | 25 | 14 | 107.152 | 0
2044 | 6 | 25 | 15 | 108.7202 | 0
2044 | 6 | 25 | 16 | 108.9092 | 0
2044 | 6 | 25 | 17 | 107.7859 | 0
2044 | 6 | 25 | 18 | 103.0419 | 0
2044 | 6 | 25 | 19 | 98.8396 | 0
2044 | 6 | 25 | 20 | 94.7033 | 0
2044 | 6 | 25 | 21 | 93.4504 | 0
2044 | 6 | 25 | 22 | 91.464 | 0
2044 | 6 | 25 | 23 | 87.8262 | 0
2044 | 6 | 26 | 0 | 83.5581 | 0
2044 | 6 | 26 | 1 | 79.7236 | 0
2044 | 6 | 26 | 2 | 75.0091 | 0
2044 | 6 | 26 | 3 | 73.4587 | 0
2044 | 6 | 26 | 4 | 72.2368 | 0
2044 | 6 | 26 | 5 | 71.565 | 0
2044 | 6 | 26 | 6 | 72.084 | 0
2044 | 6 | 26 | 7 | 74.4495 | 0
2044 | 6 | 26 | 8 | 80.2921 | 0
2044 | 6 | 26 | 9 | 86.2901 | 0
2044 | 6 | 26 | 10 | 90.6287 | 0
2044 | 6 | 26 | 11 | 94.8402 | 0
2044 | 6 | 26 | 12 | 96.0833 | 0
2044 | 6 | 26 | 13 | 96.8589 | 0
2044 | 6 | 26 | 14 | 97.1062 | 0
2044 | 6 | 26 | 15 | 98.3632 | 0
2044 | 6 | 26 | 16 | 98.74 | 0
2044 | 6 | 26 | 17 | 98.4289 | 0
2044 | 6 | 26 | 18 | 99.271 | 0
2044 | 6 | 26 | 19 | 95.065 | 0
2044 | 6 | 26 | 20 | 91.1098 | 0
2044 | 6 | 26 | 21 | 90.0624 | 0
2044 | 6 | 26 | 22 | 87.1876 | 0
2044 | 6 | 26 | 23 | 82.5489 | 0
2044 | 6 | 27 | 0 | 80.8152 | 0
2044 | 6 | 27 | 1 | 76.1449 | 0
2044 | 6 | 27 | 2 | 72.3682 | 0
2044 | 6 | 27 | 3 | 71.5476 | 0
2044 | 6 | 27 | 4 | 71.3654 | 0
2044 | 6 | 27 | 5 | 73.699 | 0
2044 | 6 | 27 | 6 | 82.3245 | 0
2044 | 6 | 27 | 7 | 89.3969 | 0
2044 | 6 | 27 | 8 | 94.4573 | 0
2044 | 6 | 27 | 9 | 97.8444 | 0
2044 | 6 | 27 | 10 | 99.4896 | 0
2044 | 6 | 27 | 11 | 102.3836 | 0
2044 | 6 | 27 | 12 | 105.0835 | 0
2044 | 6 | 27 | 13 | 105.392 | 0
2044 | 6 | 27 | 14 | 104.9261 | 0
2044 | 6 | 27 | 15 | 105.3009 | 0
2044 | 6 | 27 | 16 | 105.564 | 0
2044 | 6 | 27 | 17 | 105.1445 | 0
2044 | 6 | 27 | 18 | 102.3589 | 0
2044 | 6 | 27 | 19 | 98.1415 | 0
2044 | 6 | 27 | 20 | 93.9289 | 0
2044 | 6 | 27 | 21 | 92.7399 | 0
2044 | 6 | 27 | 22 | 88.9236 | 0
2044 | 6 | 27 | 23 | 83.4713 | 0
2044 | 6 | 28 | 0 | 79.685 | 0
2044 | 6 | 28 | 1 | 75.6889 | 0
2044 | 6 | 28 | 2 | 71.9496 | 0
2044 | 6 | 28 | 3 | 71.0761 | 0
2044 | 6 | 28 | 4 | 70.7906 | 0
2044 | 6 | 28 | 5 | 73.0793 | 0
2044 | 6 | 28 | 6 | 81.764 | 0
2044 | 6 | 28 | 7 | 89.2913 | 0
2044 | 6 | 28 | 8 | 94.2889 | 0
2044 | 6 | 28 | 9 | 97.8023 | 0
2044 | 6 | 28 | 10 | 99.6607 | 0
2044 | 6 | 28 | 11 | 102.7914 | 0
2044 | 6 | 28 | 12 | 105.2967 | 0
2044 | 6 | 28 | 13 | 105.8558 | 0
2044 | 6 | 28 | 14 | 105.9397 | 0
2044 | 6 | 28 | 15 | 106.6563 | 0
2044 | 6 | 28 | 16 | 107.3415 | 0
2044 | 6 | 28 | 17 | 106.9414 | 0
2044 | 6 | 28 | 18 | 104.0613 | 0
2044 | 6 | 28 | 19 | 99.2153 | 0
2044 | 6 | 28 | 20 | 94.9112 | 0
2044 | 6 | 28 | 21 | 93.747 | 0
2044 | 6 | 28 | 22 | 89.9657 | 0
2044 | 6 | 28 | 23 | 84.5572 | 0
2044 | 6 | 29 | 0 | 80.751 | 0
2044 | 6 | 29 | 1 | 76.5595 | 0
2044 | 6 | 29 | 2 | 72.8356 | 0
2044 | 6 | 29 | 3 | 71.9525 | 0
2044 | 6 | 29 | 4 | 71.7021 | 0
2044 | 6 | 29 | 5 | 74.2855 | 0
2044 | 6 | 29 | 6 | 83.2654 | 0
2044 | 6 | 29 | 7 | 90.7928 | 0
2044 | 6 | 29 | 8 | 96.3714 | 0
2044 | 6 | 29 | 9 | 99.9774 | 0
2044 | 6 | 29 | 10 | 101.7985 | 0
2044 | 6 | 29 | 11 | 105.3039 | 0
2044 | 6 | 29 | 12 | 109.7626 | 0
2044 | 6 | 29 | 13 | 111.1328 | 0
2044 | 6 | 29 | 14 | 111.6907 | 0
2044 | 6 | 29 | 15 | 113.337 | 0
2044 | 6 | 29 | 16 | 114.3171 | 0
2044 | 6 | 29 | 17 | 113.396 | 0
2044 | 6 | 29 | 18 | 108.2993 | 0
2044 | 6 | 29 | 19 | 103.2567 | 0
2044 | 6 | 29 | 20 | 98.4184 | 0
2044 | 6 | 29 | 21 | 96.7423 | 0
2044 | 6 | 29 | 22 | 92.9139 | 0
2044 | 6 | 29 | 23 | 87.481 | 0
2044 | 6 | 30 | 0 | 82.4698 | 0
2044 | 6 | 30 | 1 | 79.5226 | 0
2044 | 6 | 30 | 2 | 75.6301 | 0
2044 | 6 | 30 | 3 | 74.7268 | 0
2044 | 6 | 30 | 4 | 74.362 | 0
2044 | 6 | 30 | 5 | 76.9282 | 0
2044 | 6 | 30 | 6 | 86.4395 | 0
2044 | 6 | 30 | 7 | 93.6121 | 0
2044 | 6 | 30 | 8 | 98.3813 | 0
2044 | 6 | 30 | 9 | 100.8076 | 0
2044 | 6 | 30 | 10 | 101.568 | 0
2044 | 6 | 30 | 11 | 104.5274 | 0
2044 | 6 | 30 | 12 | 107.6839 | 0
2044 | 6 | 30 | 13 | 108.048 | 0
2044 | 6 | 30 | 14 | 107.7005 | 0
2044 | 6 | 30 | 15 | 107.5177 | 0
2044 | 6 | 30 | 16 | 107.8361 | 0
2044 | 6 | 30 | 17 | 107.0929 | 0
2044 | 6 | 30 | 18 | 104.3426 | 0
2044 | 6 | 30 | 19 | 100.2923 | 0
2044 | 6 | 30 | 20 | 96.5212 | 0
2044 | 6 | 30 | 21 | 95.3563 | 0
2044 | 6 | 30 | 22 | 91.9791 | 0
2044 | 6 | 30 | 23 | 87.2782 | 0
2044 | 7 | 1 | 0 | 82.2566 | 0
2044 | 7 | 1 | 1 | 81.5212 | 0
2044 | 7 | 1 | 2 | 77.4607 | 0
2044 | 7 | 1 | 3 | 76.4441 | 0
2044 | 7 | 1 | 4 | 76.0076 | 0
2044 | 7 | 1 | 5 | 77.2458 | 0
2044 | 7 | 1 | 6 | 81.7645 | 0
2044 | 7 | 1 | 7 | 84.1261 | 0
2044 | 7 | 1 | 8 | 87.5188 | 0
2044 | 7 | 1 | 9 | 91.9771 | 0
2044 | 7 | 1 | 10 | 95.3465 | 0
2044 | 7 | 1 | 11 | 98.7877 | 0
2044 | 7 | 1 | 12 | 104.3387 | 0
2044 | 7 | 1 | 13 | 106.4338 | 0
2044 | 7 | 1 | 14 | 107.5035 | 0
2044 | 7 | 1 | 15 | 108.475 | 0
2044 | 7 | 1 | 16 | 108.3044 | 0
2044 | 7 | 1 | 17 | 107.7721 | 0
2044 | 7 | 1 | 18 | 106.4336 | 0
2044 | 7 | 1 | 19 | 103.1849 | 0
2044 | 7 | 1 | 20 | 99.5177 | 0
2044 | 7 | 1 | 21 | 99.4604 | 0
2044 | 7 | 1 | 22 | 97.5729 | 0
2044 | 7 | 1 | 23 | 94.616 | 0
2044 | 7 | 2 | 0 | 89.5027 | 0
2044 | 7 | 2 | 1 | 89.614 | 0
2044 | 7 | 2 | 2 | 84.7718 | 0
2044 | 7 | 2 | 3 | 83.0374 | 0
2044 | 7 | 2 | 4 | 82.0427 | 0
2044 | 7 | 2 | 5 | 82.1283 | 0
2044 | 7 | 2 | 6 | 84.0822 | 0
2044 | 7 | 2 | 7 | 87.6731 | 0
2044 | 7 | 2 | 8 | 93.758 | 0
2044 | 7 | 2 | 9 | 100.2844 | 0
2044 | 7 | 2 | 10 | 105.595 | 0
2044 | 7 | 2 | 11 | 110.5962 | 0
2044 | 7 | 2 | 12 | 112.8993 | 0
2044 | 7 | 2 | 13 | 113.7407 | 0
2044 | 7 | 2 | 14 | 114.0799 | 0
2044 | 7 | 2 | 15 | 115.2723 | 0
2044 | 7 | 2 | 16 | 115.9213 | 0
2044 | 7 | 2 | 17 | 115.2645 | 0
2044 | 7 | 2 | 18 | 112.091 | 0
2044 | 7 | 2 | 19 | 107.4854 | 0
2044 | 7 | 2 | 20 | 103.3021 | 0
2044 | 7 | 2 | 21 | 102.5432 | 0
2044 | 7 | 2 | 22 | 100.1402 | 0
2044 | 7 | 2 | 23 | 96.1721 | 0
2044 | 7 | 3 | 0 | 93.6566 | 0
2044 | 7 | 3 | 1 | 91.2497 | 0
2044 | 7 | 3 | 2 | 86.8314 | 0
2044 | 7 | 3 | 3 | 85.3587 | 0
2044 | 7 | 3 | 4 | 84.2182 | 0
2044 | 7 | 3 | 5 | 84.0351 | 0
2044 | 7 | 3 | 6 | 84.6752 | 0
2044 | 7 | 3 | 7 | 86.8111 | 0
2044 | 7 | 3 | 8 | 93.227 | 0
2044 | 7 | 3 | 9 | 100.674 | 0
2044 | 7 | 3 | 10 | 106.4806 | 0
2044 | 7 | 3 | 11 | 112.362 | 0
2044 | 7 | 3 | 12 | 114.6834 | 0
2044 | 7 | 3 | 13 | 115.7496 | 0
2044 | 7 | 3 | 14 | 115.9242 | 0
2044 | 7 | 3 | 15 | 116.8932 | 0
2044 | 7 | 3 | 16 | 117.4778 | 0
2044 | 7 | 3 | 17 | 117.524 | 0
2044 | 7 | 3 | 18 | 117.248 | 0
2044 | 7 | 3 | 19 | 113.1312 | 0
2044 | 7 | 3 | 20 | 109.4905 | 0
2044 | 7 | 3 | 21 | 108.6907 | 0
2044 | 7 | 3 | 22 | 105.5477 | 0
2044 | 7 | 3 | 23 | 100.4329 | 0
2044 | 7 | 4 | 0 | 97.6771 | 0
2044 | 7 | 4 | 1 | 95.4989 | 0
2044 | 7 | 4 | 2 | 90.9146 | 0
2044 | 7 | 4 | 3 | 89.6442 | 0
2044 | 7 | 4 | 4 | 89.4891 | 0
2044 | 7 | 4 | 5 | 92.7903 | 0
2044 | 7 | 4 | 6 | 104.3004 | 0
2044 | 7 | 4 | 7 | 112.5321 | 0
2044 | 7 | 4 | 8 | 119.0655 | 0
2044 | 7 | 4 | 9 | 123.8141 | 0
2044 | 7 | 4 | 10 | 127.356 | 0
2044 | 7 | 4 | 11 | 131.5803 | 0
2044 | 7 | 4 | 12 | 135.6278 | 0
2044 | 7 | 4 | 13 | 136.7236 | 0
2044 | 7 | 4 | 14 | 136.2584 | 0
2044 | 7 | 4 | 15 | 136.2769 | 0
2044 | 7 | 4 | 16 | 136.6222 | 0
2044 | 7 | 4 | 17 | 135.4506 | 0
2044 | 7 | 4 | 18 | 130.9662 | 0
2044 | 7 | 4 | 19 | 125.7277 | 0
2044 | 7 | 4 | 20 | 120.6865 | 0
2044 | 7 | 4 | 21 | 118.4747 | 0
2044 | 7 | 4 | 22 | 113.0099 | 0
2044 | 7 | 4 | 23 | 106.5165 | 0
2044 | 7 | 5 | 0 | 101.1482 | 0
2044 | 7 | 5 | 1 | 100.5414 | 0
2044 | 7 | 5 | 2 | 96.2566 | 0
2044 | 7 | 5 | 3 | 94.9783 | 0
2044 | 7 | 5 | 4 | 95.0212 | 0
2044 | 7 | 5 | 5 | 98.9611 | 0
2044 | 7 | 5 | 6 | 108.41 | 0
2044 | 7 | 5 | 7 | 118.0862 | 0
2044 | 7 | 5 | 8 | 126.6098 | 0
2044 | 7 | 5 | 9 | 133.7617 | 0
2044 | 7 | 5 | 10 | 139.4612 | 0
2044 | 7 | 5 | 11 | 145.1926 | 0
2044 | 7 | 5 | 12 | 149.667 | 0
2044 | 7 | 5 | 13 | 151.6129 | 0
2044 | 7 | 5 | 14 | 151.9972 | 0
2044 | 7 | 5 | 15 | 152.6894 | 0
2044 | 7 | 5 | 16 | 153.1939 | 0
2044 | 7 | 5 | 17 | 151.312 | 0
2044 | 7 | 5 | 18 | 144.5446 | 0
2044 | 7 | 5 | 19 | 138.5453 | 0
2044 | 7 | 5 | 20 | 132.886 | 0
2044 | 7 | 5 | 21 | 130.1824 | 0
2044 | 7 | 5 | 22 | 124.0399 | 0
2044 | 7 | 5 | 23 | 116.7623 | 0
2044 | 7 | 6 | 0 | 109.8826 | 0
2044 | 7 | 6 | 1 | 107.0566 | 0
2044 | 7 | 6 | 2 | 101.9225 | 0
2044 | 7 | 6 | 3 | 100.0411 | 0
2044 | 7 | 6 | 4 | 99.5598 | 0
2044 | 7 | 6 | 5 | 103.1889 | 0
2044 | 7 | 6 | 6 | 112.8715 | 0
2044 | 7 | 6 | 7 | 122.1725 | 0
2044 | 7 | 6 | 8 | 130.2959 | 0
2044 | 7 | 6 | 9 | 136.696 | 0
2044 | 7 | 6 | 10 | 141.7777 | 0
2044 | 7 | 6 | 11 | 146.7212 | 0
2044 | 7 | 6 | 12 | 150.2471 | 0
2044 | 7 | 6 | 13 | 152.0143 | 0
2044 | 7 | 6 | 14 | 152.2349 | 0
2044 | 7 | 6 | 15 | 153.1426 | 0
2044 | 7 | 6 | 16 | 153.7935 | 0
2044 | 7 | 6 | 17 | 151.6846 | 0
2044 | 7 | 6 | 18 | 143.7422 | 0
2044 | 7 | 6 | 19 | 137.03 | 0
2044 | 7 | 6 | 20 | 130.654 | 0
2044 | 7 | 6 | 21 | 127.4782 | 0
2044 | 7 | 6 | 22 | 121.2047 | 0
2044 | 7 | 6 | 23 | 113.8003 | 0
2044 | 7 | 7 | 0 | 108.491 | 0
2044 | 7 | 7 | 1 | 100.8491 | 0
2044 | 7 | 7 | 2 | 95.2671 | 0
2044 | 7 | 7 | 3 | 93.28 | 0
2044 | 7 | 7 | 4 | 92.4483 | 0
2044 | 7 | 7 | 5 | 95.0055 | 0
2044 | 7 | 7 | 6 | 106.4219 | 0
2044 | 7 | 7 | 7 | 113.9648 | 0
2044 | 7 | 7 | 8 | 118.8758 | 0
2044 | 7 | 7 | 9 | 121.4582 | 0
2044 | 7 | 7 | 10 | 122.9588 | 0
2044 | 7 | 7 | 11 | 125.6643 | 0
2044 | 7 | 7 | 12 | 130.4714 | 0
2044 | 7 | 7 | 13 | 130.3323 | 0
2044 | 7 | 7 | 14 | 129.4405 | 0
2044 | 7 | 7 | 15 | 129.8562 | 0
2044 | 7 | 7 | 16 | 129.9828 | 0
2044 | 7 | 7 | 17 | 128.0655 | 0
2044 | 7 | 7 | 18 | 124.9052 | 0
2044 | 7 | 7 | 19 | 118.2536 | 0
2044 | 7 | 7 | 20 | 111.4793 | 0
2044 | 7 | 7 | 21 | 108.1509 | 0
2044 | 7 | 7 | 22 | 102.7222 | 0
2044 | 7 | 7 | 23 | 96.2534 | 0
2044 | 7 | 8 | 0 | 93.0044 | 0
2044 | 7 | 8 | 1 | 89.9633 | 0
2044 | 7 | 8 | 2 | 85.2261 | 0
2044 | 7 | 8 | 3 | 83.7527 | 0
2044 | 7 | 8 | 4 | 83.2742 | 0
2044 | 7 | 8 | 5 | 85.8444 | 0
2044 | 7 | 8 | 6 | 93.955 | 0
2044 | 7 | 8 | 7 | 101.2898 | 0
2044 | 7 | 8 | 8 | 107.8465 | 0
2044 | 7 | 8 | 9 | 112.9547 | 0
2044 | 7 | 8 | 10 | 116.159 | 0
2044 | 7 | 8 | 11 | 119.9197 | 0
2044 | 7 | 8 | 12 | 121.6807 | 0
2044 | 7 | 8 | 13 | 121.839 | 0
2044 | 7 | 8 | 14 | 121.4199 | 0
2044 | 7 | 8 | 15 | 121.6097 | 0
2044 | 7 | 8 | 16 | 121.7251 | 0
2044 | 7 | 8 | 17 | 120.3406 | 0
2044 | 7 | 8 | 18 | 118.0189 | 0
2044 | 7 | 8 | 19 | 111.7686 | 0
2044 | 7 | 8 | 20 | 105.8212 | 0
2044 | 7 | 8 | 21 | 103.7131 | 0
2044 | 7 | 8 | 22 | 99.7886 | 0
2044 | 7 | 8 | 23 | 94.93 | 0
2044 | 7 | 9 | 0 | 91.3072 | 0
2044 | 7 | 9 | 1 | 85.4796 | 0
2044 | 7 | 9 | 2 | 80.4707 | 0
2044 | 7 | 9 | 3 | 78.6931 | 0
2044 | 7 | 9 | 4 | 77.6476 | 0
2044 | 7 | 9 | 5 | 77.5843 | 0
2044 | 7 | 9 | 6 | 79.7663 | 0
2044 | 7 | 9 | 7 | 83.0882 | 0
2044 | 7 | 9 | 8 | 87.6126 | 0
2044 | 7 | 9 | 9 | 91.9887 | 0
2044 | 7 | 9 | 10 | 95.5968 | 0
2044 | 7 | 9 | 11 | 99.0713 | 0
2044 | 7 | 9 | 12 | 100.9903 | 0
2044 | 7 | 9 | 13 | 100.804 | 0
2044 | 7 | 9 | 14 | 100.5036 | 0
2044 | 7 | 9 | 15 | 101.0404 | 0
2044 | 7 | 9 | 16 | 100.8675 | 0
2044 | 7 | 9 | 17 | 100.1343 | 0
2044 | 7 | 9 | 18 | 100.904 | 0
2044 | 7 | 9 | 19 | 96.6858 | 0
2044 | 7 | 9 | 20 | 92.6313 | 0
2044 | 7 | 9 | 21 | 91.9714 | 0
2044 | 7 | 9 | 22 | 89.9773 | 0
2044 | 7 | 9 | 23 | 86.6024 | 0
2044 | 7 | 10 | 0 | 84.3192 | 0
2044 | 7 | 10 | 1 | 80.8298 | 0
2044 | 7 | 10 | 2 | 76.5799 | 0
2044 | 7 | 10 | 3 | 75.2983 | 0
2044 | 7 | 10 | 4 | 74.3863 | 0
2044 | 7 | 10 | 5 | 74.2742 | 0
2044 | 7 | 10 | 6 | 75.7805 | 0
2044 | 7 | 10 | 7 | 76.5717 | 0
2044 | 7 | 10 | 8 | 80.3296 | 0
2044 | 7 | 10 | 9 | 84.5384 | 0
2044 | 7 | 10 | 10 | 87.3051 | 0
2044 | 7 | 10 | 11 | 90.8085 | 0
2044 | 7 | 10 | 12 | 93.7248 | 0
2044 | 7 | 10 | 13 | 93.924 | 0
2044 | 7 | 10 | 14 | 93.4946 | 0
2044 | 7 | 10 | 15 | 93.6376 | 0
2044 | 7 | 10 | 16 | 93.958 | 0
2044 | 7 | 10 | 17 | 94.4334 | 0
2044 | 7 | 10 | 18 | 95.5327 | 0
2044 | 7 | 10 | 19 | 92.8248 | 0
2044 | 7 | 10 | 20 | 90.4406 | 0
2044 | 7 | 10 | 21 | 90.7949 | 0
2044 | 7 | 10 | 22 | 88.9065 | 0
2044 | 7 | 10 | 23 | 85.2905 | 0
2044 | 7 | 11 | 0 | 82.8407 | 0
2044 | 7 | 11 | 1 | 79.1143 | 0
2044 | 7 | 11 | 2 | 75.1782 | 0
2044 | 7 | 11 | 3 | 74.3728 | 0
2044 | 7 | 11 | 4 | 74.3811 | 0
2044 | 7 | 11 | 5 | 77.0716 | 0
2044 | 7 | 11 | 6 | 85.6449 | 0
2044 | 7 | 11 | 7 | 93.076 | 0
2044 | 7 | 11 | 8 | 99.1638 | 0
2044 | 7 | 11 | 9 | 103.5518 | 0
2044 | 7 | 11 | 10 | 106.2125 | 0
2044 | 7 | 11 | 11 | 109.5838 | 0
2044 | 7 | 11 | 12 | 111.9529 | 0
2044 | 7 | 11 | 13 | 112.8665 | 0
2044 | 7 | 11 | 14 | 112.8878 | 0
2044 | 7 | 11 | 15 | 114.1049 | 0
2044 | 7 | 11 | 16 | 115.2639 | 0
2044 | 7 | 11 | 17 | 114.9776 | 0
2044 | 7 | 11 | 18 | 111.0319 | 0
2044 | 7 | 11 | 19 | 105.8807 | 0
2044 | 7 | 11 | 20 | 100.4876 | 0
2044 | 7 | 11 | 21 | 98.5587 | 0
2044 | 7 | 11 | 22 | 93.8507 | 0
2044 | 7 | 11 | 23 | 88.0925 | 0
2044 | 7 | 12 | 0 | 84.412 | 0
2044 | 7 | 12 | 1 | 81.9462 | 0
2044 | 7 | 12 | 2 | 77.9523 | 0
2044 | 7 | 12 | 3 | 76.89 | 0
2044 | 7 | 12 | 4 | 76.7234 | 0
2044 | 7 | 12 | 5 | 79.4867 | 0
2044 | 7 | 12 | 6 | 88.3504 | 0
2044 | 7 | 12 | 7 | 95.8957 | 0
2044 | 7 | 12 | 8 | 102.1796 | 0
2044 | 7 | 12 | 9 | 106.5817 | 0
2044 | 7 | 12 | 10 | 109.24 | 0
2044 | 7 | 12 | 11 | 112.7767 | 0
2044 | 7 | 12 | 12 | 115.3557 | 0
2044 | 7 | 12 | 13 | 116.5067 | 0
2044 | 7 | 12 | 14 | 116.8678 | 0
2044 | 7 | 12 | 15 | 118.3303 | 0
2044 | 7 | 12 | 16 | 119.7782 | 0
2044 | 7 | 12 | 17 | 119.2028 | 0
2044 | 7 | 12 | 18 | 115.1605 | 0
2044 | 7 | 12 | 19 | 109.7224 | 0
2044 | 7 | 12 | 20 | 104.3935 | 0
2044 | 7 | 12 | 21 | 102.8588 | 0
2044 | 7 | 12 | 22 | 98.4671 | 0
2044 | 7 | 12 | 23 | 92.7717 | 0
2044 | 7 | 13 | 0 | 87.1995 | 0
2044 | 7 | 13 | 1 | 85.272 | 0
2044 | 7 | 13 | 2 | 81.2956 | 0
2044 | 7 | 13 | 3 | 80.1873 | 0
2044 | 7 | 13 | 4 | 80.0992 | 0
2044 | 7 | 13 | 5 | 83.1398 | 0
2044 | 7 | 13 | 6 | 91.2788 | 0
2044 | 7 | 13 | 7 | 99.4518 | 0
2044 | 7 | 13 | 8 | 106.486 | 0
2044 | 7 | 13 | 9 | 111.9204 | 0
2044 | 7 | 13 | 10 | 115.5939 | 0
2044 | 7 | 13 | 11 | 119.8383 | 0
2044 | 7 | 13 | 12 | 121.6649 | 0
2044 | 7 | 13 | 13 | 122.9249 | 0
2044 | 7 | 13 | 14 | 123.157 | 0
2044 | 7 | 13 | 15 | 124.3674 | 0
2044 | 7 | 13 | 16 | 125.634 | 0
2044 | 7 | 13 | 17 | 124.8743 | 0
2044 | 7 | 13 | 18 | 117.6943 | 0
2044 | 7 | 13 | 19 | 112.6728 | 0
2044 | 7 | 13 | 20 | 108.0312 | 0
2044 | 7 | 13 | 21 | 106.3622 | 0
2044 | 7 | 13 | 22 | 101.4962 | 0
2044 | 7 | 13 | 23 | 95.6516 | 0
2044 | 7 | 14 | 0 | 92.1226 | 0
2044 | 7 | 14 | 1 | 90.499 | 0
2044 | 7 | 14 | 2 | 86.3964 | 0
2044 | 7 | 14 | 3 | 85.1918 | 0
2044 | 7 | 14 | 4 | 85.0754 | 0
2044 | 7 | 14 | 5 | 88.337 | 0
2044 | 7 | 14 | 6 | 96.6673 | 0
2044 | 7 | 14 | 7 | 104.7465 | 0
2044 | 7 | 14 | 8 | 111.5693 | 0
2044 | 7 | 14 | 9 | 116.7053 | 0
2044 | 7 | 14 | 10 | 120.3159 | 0
2044 | 7 | 14 | 11 | 124.6652 | 0
2044 | 7 | 14 | 12 | 128.6774 | 0
2044 | 7 | 14 | 13 | 130.1485 | 0
2044 | 7 | 14 | 14 | 130.5806 | 0
2044 | 7 | 14 | 15 | 131.9713 | 0
2044 | 7 | 14 | 16 | 133.1361 | 0
2044 | 7 | 14 | 17 | 131.9001 | 0
2044 | 7 | 14 | 18 | 124.3159 | 0
2044 | 7 | 14 | 19 | 118.9788 | 0
2044 | 7 | 14 | 20 | 114.1094 | 0
2044 | 7 | 14 | 21 | 112.4298 | 0
2044 | 7 | 14 | 22 | 107.7148 | 0
2044 | 7 | 14 | 23 | 101.8913 | 0
2044 | 7 | 15 | 0 | 95.3692 | 0
2044 | 7 | 15 | 1 | 92.8325 | 0
2044 | 7 | 15 | 2 | 88.4142 | 0
2044 | 7 | 15 | 3 | 86.9968 | 0
2044 | 7 | 15 | 4 | 86.6956 | 0
2044 | 7 | 15 | 5 | 89.7243 | 0
2044 | 7 | 15 | 6 | 98.3729 | 0
2044 | 7 | 15 | 7 | 105.6708 | 0
2044 | 7 | 15 | 8 | 111.6046 | 0
2044 | 7 | 15 | 9 | 115.7638 | 0
2044 | 7 | 15 | 10 | 118.6071 | 0
2044 | 7 | 15 | 11 | 122.3322 | 0
2044 | 7 | 15 | 12 | 126.9166 | 0
2044 | 7 | 15 | 13 | 127.6921 | 0
2044 | 7 | 15 | 14 | 127.6095 | 0
2044 | 7 | 15 | 15 | 128.4921 | 0
2044 | 7 | 15 | 16 | 129.2518 | 0
2044 | 7 | 15 | 17 | 127.7483 | 0
2044 | 7 | 15 | 18 | 120.4727 | 0
2044 | 7 | 15 | 19 | 114.3511 | 0
2044 | 7 | 15 | 20 | 108.8933 | 0
2044 | 7 | 15 | 21 | 106.7817 | 0
2044 | 7 | 15 | 22 | 102.3458 | 0
2044 | 7 | 15 | 23 | 97.2652 | 0
2044 | 7 | 16 | 0 | 93.3126 | 0
2044 | 7 | 16 | 1 | 89.4993 | 0
2044 | 7 | 16 | 2 | 84.6025 | 0
2044 | 7 | 16 | 3 | 82.8412 | 0
2044 | 7 | 16 | 4 | 81.7667 | 0
2044 | 7 | 16 | 5 | 81.8699 | 0
2044 | 7 | 16 | 6 | 82.4815 | 0
2044 | 7 | 16 | 7 | 85.5854 | 0
2044 | 7 | 16 | 8 | 90.3368 | 0
2044 | 7 | 16 | 9 | 95.3303 | 0
2044 | 7 | 16 | 10 | 99.2754 | 0
2044 | 7 | 16 | 11 | 103.0843 | 0
2044 | 7 | 16 | 12 | 105.3352 | 0
2044 | 7 | 16 | 13 | 105.0944 | 0
2044 | 7 | 16 | 14 | 104.9237 | 0
2044 | 7 | 16 | 15 | 106.0546 | 0
2044 | 7 | 16 | 16 | 106.2392 | 0
2044 | 7 | 16 | 17 | 105.2593 | 0
2044 | 7 | 16 | 18 | 102.8092 | 0
2044 | 7 | 16 | 19 | 98.1977 | 0
2044 | 7 | 16 | 20 | 93.6769 | 0
2044 | 7 | 16 | 21 | 92.3815 | 0
2044 | 7 | 16 | 22 | 90.0324 | 0
2044 | 7 | 16 | 23 | 86.3839 | 0
2044 | 7 | 17 | 0 | 84.258 | 0
2044 | 7 | 17 | 1 | 82.3426 | 0
2044 | 7 | 17 | 2 | 77.7864 | 0
2044 | 7 | 17 | 3 | 76.4063 | 0
2044 | 7 | 17 | 4 | 75.4065 | 0
2044 | 7 | 17 | 5 | 74.9853 | 0
2044 | 7 | 17 | 6 | 76.1322 | 0
2044 | 7 | 17 | 7 | 77.9743 | 0
2044 | 7 | 17 | 8 | 83.5468 | 0
2044 | 7 | 17 | 9 | 90.0641 | 0
2044 | 7 | 17 | 10 | 95.0041 | 0
2044 | 7 | 17 | 11 | 99.6751 | 0
2044 | 7 | 17 | 12 | 102.4145 | 0
2044 | 7 | 17 | 13 | 103.6105 | 0
2044 | 7 | 17 | 14 | 104.101 | 0
2044 | 7 | 17 | 15 | 105.6739 | 0
2044 | 7 | 17 | 16 | 106.3135 | 0
2044 | 7 | 17 | 17 | 106.4102 | 0
2044 | 7 | 17 | 18 | 105.0685 | 0
2044 | 7 | 17 | 19 | 101.0841 | 0
2044 | 7 | 17 | 20 | 97.386 | 0
2044 | 7 | 17 | 21 | 96.6875 | 0
2044 | 7 | 17 | 22 | 93.9399 | 0
2044 | 7 | 17 | 23 | 89.3301 | 0
2044 | 7 | 18 | 0 | 86.1309 | 0
2044 | 7 | 18 | 1 | 84.0232 | 0
2044 | 7 | 18 | 2 | 79.8613 | 0
2044 | 7 | 18 | 3 | 78.88 | 0
2044 | 7 | 18 | 4 | 78.8452 | 0
2044 | 7 | 18 | 5 | 81.7328 | 0
2044 | 7 | 18 | 6 | 90.0882 | 0
2044 | 7 | 18 | 7 | 97.9826 | 0
2044 | 7 | 18 | 8 | 105.4375 | 0
2044 | 7 | 18 | 9 | 111.4465 | 0
2044 | 7 | 18 | 10 | 115.5009 | 0
2044 | 7 | 18 | 11 | 119.5767 | 0
2044 | 7 | 18 | 12 | 122.51 | 0
2044 | 7 | 18 | 13 | 124.1139 | 0
2044 | 7 | 18 | 14 | 124.7597 | 0
2044 | 7 | 18 | 15 | 126.547 | 0
2044 | 7 | 18 | 16 | 127.7479 | 0
2044 | 7 | 18 | 17 | 126.966 | 0
2044 | 7 | 18 | 18 | 121.8078 | 0
2044 | 7 | 18 | 19 | 115.897 | 0
2044 | 7 | 18 | 20 | 110.0294 | 0
2044 | 7 | 18 | 21 | 107.9358 | 0
2044 | 7 | 18 | 22 | 103.0363 | 0
2044 | 7 | 18 | 23 | 96.815 | 0
2044 | 7 | 19 | 0 | 90.2027 | 0
2044 | 7 | 19 | 1 | 86.2802 | 0
2044 | 7 | 19 | 2 | 82.0033 | 0
2044 | 7 | 19 | 3 | 80.7448 | 0
2044 | 7 | 19 | 4 | 80.457 | 0
2044 | 7 | 19 | 5 | 83.2078 | 0
2044 | 7 | 19 | 6 | 92.3157 | 0
2044 | 7 | 19 | 7 | 99.8378 | 0
2044 | 7 | 19 | 8 | 106.2017 | 0
2044 | 7 | 19 | 9 | 110.7219 | 0
2044 | 7 | 19 | 10 | 113.5676 | 0
2044 | 7 | 19 | 11 | 117.1202 | 0
2044 | 7 | 19 | 12 | 119.8046 | 0
2044 | 7 | 19 | 13 | 120.9261 | 0
2044 | 7 | 19 | 14 | 121.1951 | 0
2044 | 7 | 19 | 15 | 122.5726 | 0
2044 | 7 | 19 | 16 | 123.8328 | 0
2044 | 7 | 19 | 17 | 122.9329 | 0
2044 | 7 | 19 | 18 | 116.1378 | 0
2044 | 7 | 19 | 19 | 110.9751 | 0
2044 | 7 | 19 | 20 | 106.3297 | 0
2044 | 7 | 19 | 21 | 104.8962 | 0
2044 | 7 | 19 | 22 | 100.433 | 0
2044 | 7 | 19 | 23 | 94.8032 | 0
2044 | 7 | 20 | 0 | 89.0905 | 0
2044 | 7 | 20 | 1 | 87.1299 | 0
2044 | 7 | 20 | 2 | 83.1583 | 0
2044 | 7 | 20 | 3 | 82.0465 | 0
2044 | 7 | 20 | 4 | 81.9742 | 0
2044 | 7 | 20 | 5 | 85.0486 | 0
2044 | 7 | 20 | 6 | 93.942 | 0
2044 | 7 | 20 | 7 | 101.3056 | 0
2044 | 7 | 20 | 8 | 106.9787 | 0
2044 | 7 | 20 | 9 | 110.8528 | 0
2044 | 7 | 20 | 10 | 113.2419 | 0
2044 | 7 | 20 | 11 | 116.8793 | 0
2044 | 7 | 20 | 12 | 120.6446 | 0
2044 | 7 | 20 | 13 | 121.8467 | 0
2044 | 7 | 20 | 14 | 121.9946 | 0
2044 | 7 | 20 | 15 | 123.0334 | 0
2044 | 7 | 20 | 16 | 124.1906 | 0
2044 | 7 | 20 | 17 | 123.4123 | 0
2044 | 7 | 20 | 18 | 118.7849 | 0
2044 | 7 | 20 | 19 | 113.3024 | 0
2044 | 7 | 20 | 20 | 108.4297 | 0
2044 | 7 | 20 | 21 | 106.8123 | 0
2044 | 7 | 20 | 22 | 102.2173 | 0
2044 | 7 | 20 | 23 | 96.406 | 0
2044 | 7 | 21 | 0 | 89.3241 | 0
2044 | 7 | 21 | 1 | 88.2687 | 0
2044 | 7 | 21 | 2 | 83.9948 | 0
2044 | 7 | 21 | 3 | 82.714 | 0
2044 | 7 | 21 | 4 | 82.4976 | 0
2044 | 7 | 21 | 5 | 85.4489 | 0
2044 | 7 | 21 | 6 | 94.9072 | 0
2044 | 7 | 21 | 7 | 102.6985 | 0
2044 | 7 | 21 | 8 | 109.5562 | 0
2044 | 7 | 21 | 9 | 114.8118 | 0
2044 | 7 | 21 | 10 | 118.3328 | 0
2044 | 7 | 21 | 11 | 122.5266 | 0
2044 | 7 | 21 | 12 | 127.3473 | 0
2044 | 7 | 21 | 13 | 128.797 | 0
2044 | 7 | 21 | 14 | 129.4816 | 0
2044 | 7 | 21 | 15 | 131.1399 | 0
2044 | 7 | 21 | 16 | 132.2326 | 0
2044 | 7 | 21 | 17 | 130.9463 | 0
2044 | 7 | 21 | 18 | 125.0717 | 0
2044 | 7 | 21 | 19 | 118.9623 | 0
2044 | 7 | 21 | 20 | 113.175 | 0
2044 | 7 | 21 | 21 | 110.9428 | 0
2044 | 7 | 21 | 22 | 106.1319 | 0
2044 | 7 | 21 | 23 | 100.0218 | 0
2044 | 7 | 22 | 0 | 94.0827 | 0
2044 | 7 | 22 | 1 | 90.759 | 0
2044 | 7 | 22 | 2 | 86.2979 | 0
2044 | 7 | 22 | 3 | 84.8588 | 0
2044 | 7 | 22 | 4 | 84.5711 | 0
2044 | 7 | 22 | 5 | 87.4829 | 0
2044 | 7 | 22 | 6 | 96.2983 | 0
2044 | 7 | 22 | 7 | 104.2831 | 0
2044 | 7 | 22 | 8 | 111.8981 | 0
2044 | 7 | 22 | 9 | 118.256 | 0
2044 | 7 | 22 | 10 | 122.8811 | 0
2044 | 7 | 22 | 11 | 127.4819 | 0
2044 | 7 | 22 | 12 | 130.1204 | 0
2044 | 7 | 22 | 13 | 131.3372 | 0
2044 | 7 | 22 | 14 | 131.6568 | 0
2044 | 7 | 22 | 15 | 132.687 | 0
2044 | 7 | 22 | 16 | 133.3954 | 0
2044 | 7 | 22 | 17 | 131.7298 | 0
2044 | 7 | 22 | 18 | 123.5263 | 0
2044 | 7 | 22 | 19 | 117.6547 | 0
2044 | 7 | 22 | 20 | 112.7392 | 0
2044 | 7 | 22 | 21 | 110.8469 | 0
2044 | 7 | 22 | 22 | 106.4958 | 0
2044 | 7 | 22 | 23 | 101.4273 | 0
2044 | 7 | 23 | 0 | 97.48 | 0
2044 | 7 | 23 | 1 | 93.0867 | 0
2044 | 7 | 23 | 2 | 88.4957 | 0
2044 | 7 | 23 | 3 | 86.7944 | 0
2044 | 7 | 23 | 4 | 85.731 | 0
2044 | 7 | 23 | 5 | 85.9525 | 0
2044 | 7 | 23 | 6 | 89.4423 | 0
2044 | 7 | 23 | 7 | 91.9283 | 0
2044 | 7 | 23 | 8 | 96.4404 | 0
2044 | 7 | 23 | 9 | 101.0695 | 0
2044 | 7 | 23 | 10 | 104.8568 | 0
2044 | 7 | 23 | 11 | 109.4812 | 0
2044 | 7 | 23 | 12 | 113.6808 | 0
2044 | 7 | 23 | 13 | 114.0623 | 0
2044 | 7 | 23 | 14 | 113.9166 | 0
2044 | 7 | 23 | 15 | 114.1824 | 0
2044 | 7 | 23 | 16 | 114.2651 | 0
2044 | 7 | 23 | 17 | 113.6148 | 0
2044 | 7 | 23 | 18 | 111.6936 | 0
2044 | 7 | 23 | 19 | 107.7532 | 0
2044 | 7 | 23 | 20 | 104.9482 | 0
2044 | 7 | 23 | 21 | 104.8222 | 0
2044 | 7 | 23 | 22 | 102.8632 | 0
2044 | 7 | 23 | 23 | 99.3459 | 0
2044 | 7 | 24 | 0 | 94.5612 | 0
2044 | 7 | 24 | 1 | 92.6305 | 0
2044 | 7 | 24 | 2 | 88.4092 | 0
2044 | 7 | 24 | 3 | 86.9707 | 0
2044 | 7 | 24 | 4 | 85.8963 | 0
2044 | 7 | 24 | 5 | 85.8004 | 0
2044 | 7 | 24 | 6 | 86.2334 | 0
2044 | 7 | 24 | 7 | 88.0098 | 0
2044 | 7 | 24 | 8 | 93.9877 | 0
2044 | 7 | 24 | 9 | 100.9053 | 0
2044 | 7 | 24 | 10 | 106.4748 | 0
2044 | 7 | 24 | 11 | 112.3214 | 0
2044 | 7 | 24 | 12 | 116.2209 | 0
2044 | 7 | 24 | 13 | 117.8301 | 0
2044 | 7 | 24 | 14 | 118.4545 | 0
2044 | 7 | 24 | 15 | 119.7469 | 0
2044 | 7 | 24 | 16 | 120.3438 | 0
2044 | 7 | 24 | 17 | 120.303 | 0
2044 | 7 | 24 | 18 | 116.9588 | 0
2044 | 7 | 24 | 19 | 113.0495 | 0
2044 | 7 | 24 | 20 | 110.1225 | 0
2044 | 7 | 24 | 21 | 109.3118 | 0
2044 | 7 | 24 | 22 | 106.0431 | 0
2044 | 7 | 24 | 23 | 100.9314 | 0
2044 | 7 | 25 | 0 | 97.5015 | 0
2044 | 7 | 25 | 1 | 95.6697 | 0
2044 | 7 | 25 | 2 | 91.2823 | 0
2044 | 7 | 25 | 3 | 90.0307 | 0
2044 | 7 | 25 | 4 | 89.8421 | 0
2044 | 7 | 25 | 5 | 93.1397 | 0
2044 | 7 | 25 | 6 | 101.0419 | 0
2044 | 7 | 25 | 7 | 108.7502 | 0
2044 | 7 | 25 | 8 | 115.7541 | 0
2044 | 7 | 25 | 9 | 121.2582 | 0
2044 | 7 | 25 | 10 | 125.2598 | 0
2044 | 7 | 25 | 11 | 129.4125 | 0
2044 | 7 | 25 | 12 | 133.0228 | 0
2044 | 7 | 25 | 13 | 134.5501 | 0
2044 | 7 | 25 | 14 | 134.7857 | 0
2044 | 7 | 25 | 15 | 136.0377 | 0
2044 | 7 | 25 | 16 | 136.7757 | 0
2044 | 7 | 25 | 17 | 135.3387 | 0
2044 | 7 | 25 | 18 | 130.322 | 0
2044 | 7 | 25 | 19 | 124.1407 | 0
2044 | 7 | 25 | 20 | 118.3184 | 0
2044 | 7 | 25 | 21 | 115.7847 | 0
2044 | 7 | 25 | 22 | 110.525 | 0
2044 | 7 | 25 | 23 | 103.9228 | 0
2044 | 7 | 26 | 0 | 96.5853 | 0
2044 | 7 | 26 | 1 | 93.0566 | 0
2044 | 7 | 26 | 2 | 88.5734 | 0
2044 | 7 | 26 | 3 | 87.1815 | 0
2044 | 7 | 26 | 4 | 86.8954 | 0
2044 | 7 | 26 | 5 | 89.898 | 0
2044 | 7 | 26 | 6 | 98.768 | 0
2044 | 7 | 26 | 7 | 106.9986 | 0
2044 | 7 | 26 | 8 | 114.6149 | 0
2044 | 7 | 26 | 9 | 120.8404 | 0
2044 | 7 | 26 | 10 | 125.2191 | 0
2044 | 7 | 26 | 11 | 129.7096 | 0
2044 | 7 | 26 | 12 | 133.4404 | 0
2044 | 7 | 26 | 13 | 135.1439 | 0
2044 | 7 | 26 | 14 | 135.8177 | 0
2044 | 7 | 26 | 15 | 137.4916 | 0
2044 | 7 | 26 | 16 | 138.5116 | 0
2044 | 7 | 26 | 17 | 137.0127 | 0
2044 | 7 | 26 | 18 | 130.8118 | 0
2044 | 7 | 26 | 19 | 124.4151 | 0
2044 | 7 | 26 | 20 | 118.4383 | 0
2044 | 7 | 26 | 21 | 115.8321 | 0
2044 | 7 | 26 | 22 | 110.6274 | 0
2044 | 7 | 26 | 23 | 103.9788 | 0
2044 | 7 | 27 | 0 | 97.4627 | 0
2044 | 7 | 27 | 1 | 96.2195 | 0
2044 | 7 | 27 | 2 | 91.8932 | 0
2044 | 7 | 27 | 3 | 90.5238 | 0
2044 | 7 | 27 | 4 | 90.4625 | 0
2044 | 7 | 27 | 5 | 94.0273 | 0
2044 | 7 | 27 | 6 | 105.1301 | 0
2044 | 7 | 27 | 7 | 113.8198 | 0
2044 | 7 | 27 | 8 | 121.7326 | 0
2044 | 7 | 27 | 9 | 128.3426 | 0
2044 | 7 | 27 | 10 | 133.3178 | 0
2044 | 7 | 27 | 11 | 138.6416 | 0
2044 | 7 | 27 | 12 | 143.7822 | 0
2044 | 7 | 27 | 13 | 146.2344 | 0
2044 | 7 | 27 | 14 | 147.1975 | 0
2044 | 7 | 27 | 15 | 148.4057 | 0
2044 | 7 | 27 | 16 | 149.3166 | 0
2044 | 7 | 27 | 17 | 147.7348 | 0
2044 | 7 | 27 | 18 | 141.9391 | 0
2044 | 7 | 27 | 19 | 135.3336 | 0
2044 | 7 | 27 | 20 | 129.4238 | 0
2044 | 7 | 27 | 21 | 126.6784 | 0
2044 | 7 | 27 | 22 | 120.941 | 0
2044 | 7 | 27 | 23 | 113.7703 | 0
2044 | 7 | 28 | 0 | 106.2333 | 0
2044 | 7 | 28 | 1 | 102.8394 | 0
2044 | 7 | 28 | 2 | 97.9832 | 0
2044 | 7 | 28 | 3 | 96.2671 | 0
2044 | 7 | 28 | 4 | 95.9505 | 0
2044 | 7 | 28 | 5 | 99.4557 | 0
2044 | 7 | 28 | 6 | 109.7027 | 0
2044 | 7 | 28 | 7 | 118.6279 | 0
2044 | 7 | 28 | 8 | 127.1672 | 0
2044 | 7 | 28 | 9 | 134.3724 | 0
2044 | 7 | 28 | 10 | 140.0025 | 0
2044 | 7 | 28 | 11 | 145.4144 | 0
2044 | 7 | 28 | 12 | 150.4664 | 0
2044 | 7 | 28 | 13 | 152.5074 | 0
2044 | 7 | 28 | 14 | 153.3067 | 0
2044 | 7 | 28 | 15 | 154.6811 | 0
2044 | 7 | 28 | 16 | 155.3045 | 0
2044 | 7 | 28 | 17 | 152.9904 | 0
2044 | 7 | 28 | 18 | 144.8896 | 0
2044 | 7 | 28 | 19 | 138.1018 | 0
2044 | 7 | 28 | 20 | 131.9882 | 0
2044 | 7 | 28 | 21 | 128.7942 | 0
2044 | 7 | 28 | 22 | 122.8545 | 0
2044 | 7 | 28 | 23 | 115.6371 | 0
2044 | 7 | 29 | 0 | 108.3956 | 0
2044 | 7 | 29 | 1 | 105.5979 | 0
2044 | 7 | 29 | 2 | 100.633 | 0
2044 | 7 | 29 | 3 | 98.8575 | 0
2044 | 7 | 29 | 4 | 98.5623 | 0
2044 | 7 | 29 | 5 | 102.0532 | 0
2044 | 7 | 29 | 6 | 112.5017 | 0
2044 | 7 | 29 | 7 | 121.3726 | 0
2044 | 7 | 29 | 8 | 129.9801 | 0
2044 | 7 | 29 | 9 | 137.6322 | 0
2044 | 7 | 29 | 10 | 143.8475 | 0
2044 | 7 | 29 | 11 | 149.7163 | 0
2044 | 7 | 29 | 12 | 154.4017 | 0
2044 | 7 | 29 | 13 | 156.3854 | 0
2044 | 7 | 29 | 14 | 156.8304 | 0
2044 | 7 | 29 | 15 | 157.6967 | 0
2044 | 7 | 29 | 16 | 157.9947 | 0
2044 | 7 | 29 | 17 | 155.3462 | 0
2044 | 7 | 29 | 18 | 146.0552 | 0
2044 | 7 | 29 | 19 | 139.1049 | 0
2044 | 7 | 29 | 20 | 133.3932 | 0
2044 | 7 | 29 | 21 | 130.2803 | 0
2044 | 7 | 29 | 22 | 124.6831 | 0
2044 | 7 | 29 | 23 | 118.2875 | 0
2044 | 7 | 30 | 0 | 112.3793 | 0
2044 | 7 | 30 | 1 | 106.9682 | 0
2044 | 7 | 30 | 2 | 101.7913 | 0
2044 | 7 | 30 | 3 | 99.5364 | 0
2044 | 7 | 30 | 4 | 98.0181 | 0
2044 | 7 | 30 | 5 | 97.9578 | 0
2044 | 7 | 30 | 6 | 101.1761 | 0
2044 | 7 | 30 | 7 | 104.8461 | 0
2044 | 7 | 30 | 8 | 110.767 | 0
2044 | 7 | 30 | 9 | 116.5456 | 0
2044 | 7 | 30 | 10 | 121.6826 | 0
2044 | 7 | 30 | 11 | 127.3943 | 0
2044 | 7 | 30 | 12 | 132.7205 | 0
2044 | 7 | 30 | 13 | 133.1609 | 0
2044 | 7 | 30 | 14 | 133.4588 | 0
2044 | 7 | 30 | 15 | 134.6572 | 0
2044 | 7 | 30 | 16 | 134.4771 | 0
2044 | 7 | 30 | 17 | 132.9455 | 0
2044 | 7 | 30 | 18 | 129.483 | 0
2044 | 7 | 30 | 19 | 124.244 | 0
2044 | 7 | 30 | 20 | 120.1052 | 0
2044 | 7 | 30 | 21 | 118.0368 | 0
2044 | 7 | 30 | 22 | 114.671 | 0
2044 | 7 | 30 | 23 | 109.715 | 0
2044 | 7 | 31 | 0 | 105.2505 | 0
2044 | 7 | 31 | 1 | 99.7552 | 0
2044 | 7 | 31 | 2 | 94.3801 | 0
2044 | 7 | 31 | 3 | 92.0924 | 0
2044 | 7 | 31 | 4 | 90.3332 | 0
2044 | 7 | 31 | 5 | 89.5497 | 0
2044 | 7 | 31 | 6 | 90.2538 | 0
2044 | 7 | 31 | 7 | 92.1268 | 0
2044 | 7 | 31 | 8 | 97.6764 | 0
2044 | 7 | 31 | 9 | 103.5256 | 0
2044 | 7 | 31 | 10 | 107.9649 | 0
2044 | 7 | 31 | 11 | 112.4968 | 0
2044 | 7 | 31 | 12 | 115.8026 | 0
2044 | 7 | 31 | 13 | 116.2884 | 0
2044 | 7 | 31 | 14 | 116.8257 | 0
2044 | 7 | 31 | 15 | 118.9755 | 0
2044 | 7 | 31 | 16 | 119.5191 | 0
2044 | 7 | 31 | 17 | 118.748 | 0
2044 | 7 | 31 | 18 | 114.252 | 0
2044 | 7 | 31 | 19 | 109.9828 | 0
2044 | 7 | 31 | 20 | 106.4386 | 0
2044 | 7 | 31 | 21 | 104.712 | 0
2044 | 7 | 31 | 22 | 101.6344 | 0
2044 | 7 | 31 | 23 | 96.7643 | 0
2044 | 8 | 1 | 0 | 92.8624 | 0
2044 | 8 | 1 | 1 | 90.1532 | 0
2044 | 8 | 1 | 2 | 85.7194 | 0
2044 | 8 | 1 | 3 | 84.9535 | 0
2044 | 8 | 1 | 4 | 84.2762 | 0
2044 | 8 | 1 | 5 | 85.6869 | 0
2044 | 8 | 1 | 6 | 88.7763 | 0
2044 | 8 | 1 | 7 | 91.1782 | 0
2044 | 8 | 1 | 8 | 95.6005 | 0
2044 | 8 | 1 | 9 | 101.3288 | 0
2044 | 8 | 1 | 10 | 106.5118 | 0
2044 | 8 | 1 | 11 | 111.9686 | 0
2044 | 8 | 1 | 12 | 116.6368 | 0
2044 | 8 | 1 | 13 | 117.7453 | 0
2044 | 8 | 1 | 14 | 117.3061 | 0
2044 | 8 | 1 | 15 | 116.9498 | 0
2044 | 8 | 1 | 16 | 116.6989 | 0
2044 | 8 | 1 | 17 | 117.4931 | 0
2044 | 8 | 1 | 18 | 112.6783 | 0
2044 | 8 | 1 | 19 | 109.22 | 0
2044 | 8 | 1 | 20 | 106.9417 | 0
2044 | 8 | 1 | 21 | 107.3456 | 0
2044 | 8 | 1 | 22 | 103.8886 | 0
2044 | 8 | 1 | 23 | 99.6765 | 0
2044 | 8 | 2 | 0 | 95.4373 | 0
2044 | 8 | 2 | 1 | 95.0925 | 0
2044 | 8 | 2 | 2 | 91.0085 | 0
2044 | 8 | 2 | 3 | 89.9117 | 0
2044 | 8 | 2 | 4 | 89.9625 | 0
2044 | 8 | 2 | 5 | 93.8946 | 0
2044 | 8 | 2 | 6 | 103.9035 | 0
2044 | 8 | 2 | 7 | 111.27 | 0
2044 | 8 | 2 | 8 | 118.1808 | 0
2044 | 8 | 2 | 9 | 123.3485 | 0
2044 | 8 | 2 | 10 | 127.299 | 0
2044 | 8 | 2 | 11 | 132.378 | 0
2044 | 8 | 2 | 12 | 140.5509 | 0
2044 | 8 | 2 | 13 | 142.8784 | 0
2044 | 8 | 2 | 14 | 143.9025 | 0
2044 | 8 | 2 | 15 | 145.1293 | 0
2044 | 8 | 2 | 16 | 145.9435 | 0
2044 | 8 | 2 | 17 | 144.1452 | 0
2044 | 8 | 2 | 18 | 137.4873 | 0
2044 | 8 | 2 | 19 | 130.5108 | 0
2044 | 8 | 2 | 20 | 124.2462 | 0
2044 | 8 | 2 | 21 | 121.1374 | 0
2044 | 8 | 2 | 22 | 115.0824 | 0
2044 | 8 | 2 | 23 | 108.0987 | 0
2044 | 8 | 3 | 0 | 103.3825 | 0
2044 | 8 | 3 | 1 | 98.1137 | 0
2044 | 8 | 3 | 2 | 93.1638 | 0
2044 | 8 | 3 | 3 | 91.525 | 0
2044 | 8 | 3 | 4 | 91.0878 | 0
2044 | 8 | 3 | 5 | 94.3245 | 0
2044 | 8 | 3 | 6 | 105.0509 | 0
2044 | 8 | 3 | 7 | 112.2281 | 0
2044 | 8 | 3 | 8 | 118.2246 | 0
2044 | 8 | 3 | 9 | 122.1568 | 0
2044 | 8 | 3 | 10 | 125.1309 | 0
2044 | 8 | 3 | 11 | 129.1555 | 0
2044 | 8 | 3 | 12 | 132.7416 | 0
2044 | 8 | 3 | 13 | 133.703 | 0
2044 | 8 | 3 | 14 | 133.1557 | 0
2044 | 8 | 3 | 15 | 132.9969 | 0
2044 | 8 | 3 | 16 | 133.5267 | 0
2044 | 8 | 3 | 17 | 131.9999 | 0
2044 | 8 | 3 | 18 | 127.2734 | 0
2044 | 8 | 3 | 19 | 121.4062 | 0
2044 | 8 | 3 | 20 | 116.962 | 0
2044 | 8 | 3 | 21 | 114.9627 | 0
2044 | 8 | 3 | 22 | 109.8202 | 0
2044 | 8 | 3 | 23 | 103.901 | 0
2044 | 8 | 4 | 0 | 98.3241 | 0
2044 | 8 | 4 | 1 | 96.8778 | 0
2044 | 8 | 4 | 2 | 92.3762 | 0
2044 | 8 | 4 | 3 | 91.1129 | 0
2044 | 8 | 4 | 4 | 91.08 | 0
2044 | 8 | 4 | 5 | 94.6099 | 0
2044 | 8 | 4 | 6 | 103.8711 | 0
2044 | 8 | 4 | 7 | 112.1268 | 0
2044 | 8 | 4 | 8 | 119.7747 | 0
2044 | 8 | 4 | 9 | 126.2172 | 0
2044 | 8 | 4 | 10 | 131.3721 | 0
2044 | 8 | 4 | 11 | 137.0951 | 0
2044 | 8 | 4 | 12 | 142.9596 | 0
2044 | 8 | 4 | 13 | 145.0201 | 0
2044 | 8 | 4 | 14 | 145.4764 | 0
2044 | 8 | 4 | 15 | 146.6665 | 0
2044 | 8 | 4 | 16 | 147.4123 | 0
2044 | 8 | 4 | 17 | 145.366 | 0
2044 | 8 | 4 | 18 | 138.3338 | 0
2044 | 8 | 4 | 19 | 131.4427 | 0
2044 | 8 | 4 | 20 | 125.5952 | 0
2044 | 8 | 4 | 21 | 122.3602 | 0
2044 | 8 | 4 | 22 | 116.308 | 0
2044 | 8 | 4 | 23 | 109.5105 | 0
2044 | 8 | 5 | 0 | 105.2707 | 0
2044 | 8 | 5 | 1 | 99.6193 | 0
2044 | 8 | 5 | 2 | 94.206 | 0
2044 | 8 | 5 | 3 | 92.2904 | 0
2044 | 8 | 5 | 4 | 91.5515 | 0
2044 | 8 | 5 | 5 | 94.3775 | 0
2044 | 8 | 5 | 6 | 104.433 | 0
2044 | 8 | 5 | 7 | 110.5745 | 0
2044 | 8 | 5 | 8 | 115.9504 | 0
2044 | 8 | 5 | 9 | 119.3443 | 0
2044 | 8 | 5 | 10 | 121.8672 | 0
2044 | 8 | 5 | 11 | 125.3015 | 0
2044 | 8 | 5 | 12 | 128.2489 | 0
2044 | 8 | 5 | 13 | 128.3203 | 0
2044 | 8 | 5 | 14 | 127.3902 | 0
2044 | 8 | 5 | 15 | 126.6515 | 0
2044 | 8 | 5 | 16 | 126.5533 | 0
2044 | 8 | 5 | 17 | 124.6096 | 0
2044 | 8 | 5 | 18 | 120.1872 | 0
2044 | 8 | 5 | 19 | 113.8436 | 0
2044 | 8 | 5 | 20 | 108.9961 | 0
2044 | 8 | 5 | 21 | 106.7239 | 0
2044 | 8 | 5 | 22 | 102.4177 | 0
2044 | 8 | 5 | 23 | 97.7497 | 0
2044 | 8 | 6 | 0 | 94.1433 | 0
2044 | 8 | 6 | 1 | 91.5831 | 0
2044 | 8 | 6 | 2 | 87.0767 | 0
2044 | 8 | 6 | 3 | 85.7054 | 0
2044 | 8 | 6 | 4 | 84.7385 | 0
2044 | 8 | 6 | 5 | 85.0879 | 0
2044 | 8 | 6 | 6 | 86.2374 | 0
2044 | 8 | 6 | 7 | 88.9838 | 0
2044 | 8 | 6 | 8 | 94.8014 | 0
2044 | 8 | 6 | 9 | 101.3197 | 0
2044 | 8 | 6 | 10 | 107.0438 | 0
2044 | 8 | 6 | 11 | 112.9262 | 0
2044 | 8 | 6 | 12 | 116.7597 | 0
2044 | 8 | 6 | 13 | 117.8391 | 0
2044 | 8 | 6 | 14 | 117.9733 | 0
2044 | 8 | 6 | 15 | 118.887 | 0
2044 | 8 | 6 | 16 | 118.9411 | 0
2044 | 8 | 6 | 17 | 117.9942 | 0
2044 | 8 | 6 | 18 | 113.5562 | 0
2044 | 8 | 6 | 19 | 108.8509 | 0
2044 | 8 | 6 | 20 | 105.314 | 0
2044 | 8 | 6 | 21 | 103.9095 | 0
2044 | 8 | 6 | 22 | 101.122 | 0
2044 | 8 | 6 | 23 | 97.1377 | 0
2044 | 8 | 7 | 0 | 95.5334 | 0
2044 | 8 | 7 | 1 | 91.8717 | 0
2044 | 8 | 7 | 2 | 86.8787 | 0
2044 | 8 | 7 | 3 | 85.1251 | 0
2044 | 8 | 7 | 4 | 83.931 | 0
2044 | 8 | 7 | 5 | 83.4905 | 0
2044 | 8 | 7 | 6 | 84.4475 | 0
2044 | 8 | 7 | 7 | 86.0685 | 0
2044 | 8 | 7 | 8 | 92.3788 | 0
2044 | 8 | 7 | 9 | 99.2762 | 0
2044 | 8 | 7 | 10 | 105.0293 | 0
2044 | 8 | 7 | 11 | 110.7576 | 0
2044 | 8 | 7 | 12 | 115.75 | 0
2044 | 8 | 7 | 13 | 117.687 | 0
2044 | 8 | 7 | 14 | 118.7584 | 0
2044 | 8 | 7 | 15 | 120.8616 | 0
2044 | 8 | 7 | 16 | 121.7017 | 0
2044 | 8 | 7 | 17 | 121.2283 | 0
2044 | 8 | 7 | 18 | 116.8406 | 0
2044 | 8 | 7 | 19 | 112.3942 | 0
2044 | 8 | 7 | 20 | 109.6355 | 0
2044 | 8 | 7 | 21 | 108.993 | 0
2044 | 8 | 7 | 22 | 106.0457 | 0
2044 | 8 | 7 | 23 | 101.3902 | 0
2044 | 8 | 8 | 0 | 95.996 | 0
2044 | 8 | 8 | 1 | 92.9479 | 0
2044 | 8 | 8 | 2 | 88.4347 | 0
2044 | 8 | 8 | 3 | 87.2935 | 0
2044 | 8 | 8 | 4 | 87.1849 | 0
2044 | 8 | 8 | 5 | 90.3786 | 0
2044 | 8 | 8 | 6 | 99.0315 | 0
2044 | 8 | 8 | 7 | 106.2377 | 0
2044 | 8 | 8 | 8 | 113.1993 | 0
2044 | 8 | 8 | 9 | 118.7939 | 0
2044 | 8 | 8 | 10 | 123.0805 | 0
2044 | 8 | 8 | 11 | 127.7666 | 0
2044 | 8 | 8 | 12 | 129.7995 | 0
2044 | 8 | 8 | 13 | 130.9525 | 0
2044 | 8 | 8 | 14 | 130.4455 | 0
2044 | 8 | 8 | 15 | 130.5161 | 0
2044 | 8 | 8 | 16 | 130.9238 | 0
2044 | 8 | 8 | 17 | 129.6115 | 0
2044 | 8 | 8 | 18 | 125.8333 | 0
2044 | 8 | 8 | 19 | 120.0127 | 0
2044 | 8 | 8 | 20 | 115.3232 | 0
2044 | 8 | 8 | 21 | 112.7571 | 0
2044 | 8 | 8 | 22 | 107.2474 | 0
2044 | 8 | 8 | 23 | 101.0548 | 0
2044 | 8 | 9 | 0 | 97.2238 | 0
2044 | 8 | 9 | 1 | 91.8305 | 0
2044 | 8 | 9 | 2 | 86.9398 | 0
2044 | 8 | 9 | 3 | 85.4639 | 0
2044 | 8 | 9 | 4 | 85.0489 | 0
2044 | 8 | 9 | 5 | 87.8019 | 0
2044 | 8 | 9 | 6 | 96.8484 | 0
2044 | 8 | 9 | 7 | 104.0655 | 0
2044 | 8 | 9 | 8 | 110.7124 | 0
2044 | 8 | 9 | 9 | 115.7207 | 0
2044 | 8 | 9 | 10 | 119.288 | 0
2044 | 8 | 9 | 11 | 123.274 | 0
2044 | 8 | 9 | 12 | 127.3663 | 0
2044 | 8 | 9 | 13 | 128.7526 | 0
2044 | 8 | 9 | 14 | 129.1514 | 0
2044 | 8 | 9 | 15 | 130.7153 | 0
2044 | 8 | 9 | 16 | 131.762 | 0
2044 | 8 | 9 | 17 | 130.1716 | 0
2044 | 8 | 9 | 18 | 122.8507 | 0
2044 | 8 | 9 | 19 | 116.0086 | 0
2044 | 8 | 9 | 20 | 110.0402 | 0
2044 | 8 | 9 | 21 | 106.8259 | 0
2044 | 8 | 9 | 22 | 101.259 | 0
2044 | 8 | 9 | 23 | 94.86 | 0
2044 | 8 | 10 | 0 | 91.9503 | 0
2044 | 8 | 10 | 1 | 88.993 | 0
2044 | 8 | 10 | 2 | 84.4688 | 0
2044 | 8 | 10 | 3 | 83.1782 | 0
2044 | 8 | 10 | 4 | 82.9588 | 0
2044 | 8 | 10 | 5 | 85.8782 | 0
2044 | 8 | 10 | 6 | 95.0298 | 0
2044 | 8 | 10 | 7 | 102.0007 | 0
2044 | 8 | 10 | 8 | 108.5829 | 0
2044 | 8 | 10 | 9 | 113.6872 | 0
2044 | 8 | 10 | 10 | 117.2147 | 0
2044 | 8 | 10 | 11 | 121.5769 | 0
2044 | 8 | 10 | 12 | 125.759 | 0
2044 | 8 | 10 | 13 | 127.241 | 0
2044 | 8 | 10 | 14 | 127.6468 | 0
2044 | 8 | 10 | 15 | 128.932 | 0
2044 | 8 | 10 | 16 | 129.9348 | 0
2044 | 8 | 10 | 17 | 128.6169 | 0
2044 | 8 | 10 | 18 | 121.7854 | 0
2044 | 8 | 10 | 19 | 115.2898 | 0
2044 | 8 | 10 | 20 | 109.9517 | 0
2044 | 8 | 10 | 21 | 107.1536 | 0
2044 | 8 | 10 | 22 | 101.7706 | 0
2044 | 8 | 10 | 23 | 95.5884 | 0
2044 | 8 | 11 | 0 | 92.604 | 0
2044 | 8 | 11 | 1 | 89.9215 | 0
2044 | 8 | 11 | 2 | 85.468 | 0
2044 | 8 | 11 | 3 | 84.205 | 0
2044 | 8 | 11 | 4 | 84.0518 | 0
2044 | 8 | 11 | 5 | 87.1245 | 0
2044 | 8 | 11 | 6 | 97.2613 | 0
2044 | 8 | 11 | 7 | 104.016 | 0
2044 | 8 | 11 | 8 | 109.9026 | 0
2044 | 8 | 11 | 9 | 114.109 | 0
2044 | 8 | 11 | 10 | 117.0697 | 0
2044 | 8 | 11 | 11 | 121.2186 | 0
2044 | 8 | 11 | 12 | 126.0027 | 0
2044 | 8 | 11 | 13 | 127.2789 | 0
2044 | 8 | 11 | 14 | 127.502 | 0
2044 | 8 | 11 | 15 | 128.1517 | 0
2044 | 8 | 11 | 16 | 128.8322 | 0
2044 | 8 | 11 | 17 | 127.343 | 0
2044 | 8 | 11 | 18 | 120.37 | 0
2044 | 8 | 11 | 19 | 114.9164 | 0
2044 | 8 | 11 | 20 | 110.8714 | 0
2044 | 8 | 11 | 21 | 108.8075 | 0
2044 | 8 | 11 | 22 | 104.0609 | 0
2044 | 8 | 11 | 23 | 98.5918 | 0
2044 | 8 | 12 | 0 | 92.8511 | 0
2044 | 8 | 12 | 1 | 91.539 | 0
2044 | 8 | 12 | 2 | 87.2182 | 0
2044 | 8 | 12 | 3 | 85.9327 | 0
2044 | 8 | 12 | 4 | 85.7673 | 0
2044 | 8 | 12 | 5 | 88.9221 | 0
2044 | 8 | 12 | 6 | 97.3454 | 0
2044 | 8 | 12 | 7 | 104.2073 | 0
2044 | 8 | 12 | 8 | 110.7443 | 0
2044 | 8 | 12 | 9 | 115.9469 | 0
2044 | 8 | 12 | 10 | 119.8719 | 0
2044 | 8 | 12 | 11 | 124.4383 | 0
2044 | 8 | 12 | 12 | 128.5676 | 0
2044 | 8 | 12 | 13 | 129.4139 | 0
2044 | 8 | 12 | 14 | 129.3382 | 0
2044 | 8 | 12 | 15 | 129.7875 | 0
2044 | 8 | 12 | 16 | 130.089 | 0
2044 | 8 | 12 | 17 | 128.1168 | 0
2044 | 8 | 12 | 18 | 123.989 | 0
2044 | 8 | 12 | 19 | 116.9866 | 0
2044 | 8 | 12 | 20 | 111.4477 | 0
2044 | 8 | 12 | 21 | 108.399 | 0
2044 | 8 | 12 | 22 | 103.3908 | 0
2044 | 8 | 12 | 23 | 98.019 | 0
2044 | 8 | 13 | 0 | 96.5171 | 0
2044 | 8 | 13 | 1 | 90.1528 | 0
2044 | 8 | 13 | 2 | 85.0197 | 0
2044 | 8 | 13 | 3 | 83.0133 | 0
2044 | 8 | 13 | 4 | 81.8576 | 0
2044 | 8 | 13 | 5 | 81.7811 | 0
2044 | 8 | 13 | 6 | 83.7308 | 0
2044 | 8 | 13 | 7 | 85.1701 | 0
2044 | 8 | 13 | 8 | 88.9485 | 0
2044 | 8 | 13 | 9 | 93.2321 | 0
2044 | 8 | 13 | 10 | 96.8188 | 0
2044 | 8 | 13 | 11 | 100.5382 | 0
2044 | 8 | 13 | 12 | 102.8897 | 0
2044 | 8 | 13 | 13 | 102.6761 | 0
2044 | 8 | 13 | 14 | 102.2843 | 0
2044 | 8 | 13 | 15 | 102.718 | 0
2044 | 8 | 13 | 16 | 102.8763 | 0
2044 | 8 | 13 | 17 | 101.7334 | 0
2044 | 8 | 13 | 18 | 99.5871 | 0
2044 | 8 | 13 | 19 | 95.65 | 0
2044 | 8 | 13 | 20 | 92.883 | 0
2044 | 8 | 13 | 21 | 92.2482 | 0
2044 | 8 | 13 | 22 | 90.4508 | 0
2044 | 8 | 13 | 23 | 87.4632 | 0
2044 | 8 | 14 | 0 | 85.3791 | 0
2044 | 8 | 14 | 1 | 80.9936 | 0
2044 | 8 | 14 | 2 | 76.7972 | 0
2044 | 8 | 14 | 3 | 75.601 | 0
2044 | 8 | 14 | 4 | 74.7606 | 0
2044 | 8 | 14 | 5 | 74.6794 | 0
2044 | 8 | 14 | 6 | 75.6693 | 0
2044 | 8 | 14 | 7 | 75.5843 | 0
2044 | 8 | 14 | 8 | 79.2937 | 0
2044 | 8 | 14 | 9 | 84.4119 | 0
2044 | 8 | 14 | 10 | 88.3176 | 0
2044 | 8 | 14 | 11 | 92.4613 | 0
2044 | 8 | 14 | 12 | 95.8933 | 0
2044 | 8 | 14 | 13 | 96.6673 | 0
2044 | 8 | 14 | 14 | 96.4859 | 0
2044 | 8 | 14 | 15 | 97.034 | 0
2044 | 8 | 14 | 16 | 97.4489 | 0
2044 | 8 | 14 | 17 | 97.9019 | 0
2044 | 8 | 14 | 18 | 96.8043 | 0
2044 | 8 | 14 | 19 | 93.7411 | 0
2044 | 8 | 14 | 20 | 92.2172 | 0
2044 | 8 | 14 | 21 | 92.0371 | 0
2044 | 8 | 14 | 22 | 89.8972 | 0
2044 | 8 | 14 | 23 | 86.1663 | 0
2044 | 8 | 15 | 0 | 83.1827 | 0
2044 | 8 | 15 | 1 | 79.8489 | 0
2044 | 8 | 15 | 2 | 76.0056 | 0
2044 | 8 | 15 | 3 | 75.2105 | 0
2044 | 8 | 15 | 4 | 75.1909 | 0
2044 | 8 | 15 | 5 | 77.8688 | 0
2044 | 8 | 15 | 6 | 85.8973 | 0
2044 | 8 | 15 | 7 | 91.5426 | 0
2044 | 8 | 15 | 8 | 96.795 | 0
2044 | 8 | 15 | 9 | 100.5084 | 0
2044 | 8 | 15 | 10 | 102.7032 | 0
2044 | 8 | 15 | 11 | 105.8421 | 0
2044 | 8 | 15 | 12 | 109.0418 | 0
2044 | 8 | 15 | 13 | 109.6137 | 0
2044 | 8 | 15 | 14 | 109.4742 | 0
2044 | 8 | 15 | 15 | 110.0508 | 0
2044 | 8 | 15 | 16 | 110.7977 | 0
2044 | 8 | 15 | 17 | 110.5132 | 0
2044 | 8 | 15 | 18 | 106.4143 | 0
2044 | 8 | 15 | 19 | 101.3679 | 0
2044 | 8 | 15 | 20 | 97.7265 | 0
2044 | 8 | 15 | 21 | 96.0454 | 0
2044 | 8 | 15 | 22 | 91.7707 | 0
2044 | 8 | 15 | 23 | 86.576 | 0
2044 | 8 | 16 | 0 | 83.4696 | 0
2044 | 8 | 16 | 1 | 78.52 | 0
2044 | 8 | 16 | 2 | 74.7637 | 0
2044 | 8 | 16 | 3 | 73.8125 | 0
2044 | 8 | 16 | 4 | 73.7348 | 0
2044 | 8 | 16 | 5 | 76.2444 | 0
2044 | 8 | 16 | 6 | 84.8662 | 0
2044 | 8 | 16 | 7 | 90.7601 | 0
2044 | 8 | 16 | 8 | 95.73 | 0
2044 | 8 | 16 | 9 | 98.8997 | 0
2044 | 8 | 16 | 10 | 100.3336 | 0
2044 | 8 | 16 | 11 | 103.0479 | 0
2044 | 8 | 16 | 12 | 105.7631 | 0
2044 | 8 | 16 | 13 | 106.1878 | 0
2044 | 8 | 16 | 14 | 105.925 | 0
2044 | 8 | 16 | 15 | 106.6483 | 0
2044 | 8 | 16 | 16 | 107.7065 | 0
2044 | 8 | 16 | 17 | 107.6509 | 0
2044 | 8 | 16 | 18 | 103.9005 | 0
2044 | 8 | 16 | 19 | 99.3887 | 0
2044 | 8 | 16 | 20 | 95.8772 | 0
2044 | 8 | 16 | 21 | 94.1597 | 0
2044 | 8 | 16 | 22 | 90.1224 | 0
2044 | 8 | 16 | 23 | 85.1084 | 0
2044 | 8 | 17 | 0 | 82.2459 | 0
2044 | 8 | 17 | 1 | 79.8391 | 0
2044 | 8 | 17 | 2 | 76.0651 | 0
2044 | 8 | 17 | 3 | 75.1031 | 0
2044 | 8 | 17 | 4 | 75.0311 | 0
2044 | 8 | 17 | 5 | 77.5151 | 0
2044 | 8 | 17 | 6 | 85.5761 | 0
2044 | 8 | 17 | 7 | 91.6751 | 0
2044 | 8 | 17 | 8 | 96.4112 | 0
2044 | 8 | 17 | 9 | 99.7698 | 0
2044 | 8 | 17 | 10 | 101.4271 | 0
2044 | 8 | 17 | 11 | 104.2912 | 0
2044 | 8 | 17 | 12 | 107.04 | 0
2044 | 8 | 17 | 13 | 107.5171 | 0
2044 | 8 | 17 | 14 | 107.4086 | 0
2044 | 8 | 17 | 15 | 108.1359 | 0
2044 | 8 | 17 | 16 | 109.2451 | 0
2044 | 8 | 17 | 17 | 109.2272 | 0
2044 | 8 | 17 | 18 | 105.052 | 0
2044 | 8 | 17 | 19 | 100.4541 | 0
2044 | 8 | 17 | 20 | 97.2901 | 0
2044 | 8 | 17 | 21 | 95.5344 | 0
2044 | 8 | 17 | 22 | 91.4265 | 0
2044 | 8 | 17 | 23 | 86.5894 | 0
2044 | 8 | 18 | 0 | 83.6861 | 0
2044 | 8 | 18 | 1 | 81.3754 | 0
2044 | 8 | 18 | 2 | 77.9069 | 0
2044 | 8 | 18 | 3 | 77.1563 | 0
2044 | 8 | 18 | 4 | 77.3317 | 0
2044 | 8 | 18 | 5 | 80.4707 | 0
2044 | 8 | 18 | 6 | 88.5123 | 0
2044 | 8 | 18 | 7 | 94.4957 | 0
2044 | 8 | 18 | 8 | 99.8334 | 0
2044 | 8 | 18 | 9 | 103.571 | 0
2044 | 8 | 18 | 10 | 105.9423 | 0
2044 | 8 | 18 | 11 | 109.8969 | 0
2044 | 8 | 18 | 12 | 113.8304 | 0
2044 | 8 | 18 | 13 | 115.0721 | 0
2044 | 8 | 18 | 14 | 115.2654 | 0
2044 | 8 | 18 | 15 | 115.9538 | 0
2044 | 8 | 18 | 16 | 117.0285 | 0
2044 | 8 | 18 | 17 | 116.2776 | 0
2044 | 8 | 18 | 18 | 111.9249 | 0
2044 | 8 | 18 | 19 | 106.784 | 0
2044 | 8 | 18 | 20 | 103.3482 | 0
2044 | 8 | 18 | 21 | 101.5912 | 0
2044 | 8 | 18 | 22 | 97.3194 | 0
2044 | 8 | 18 | 23 | 92.2482 | 0
2044 | 8 | 19 | 0 | 87.0884 | 0
2044 | 8 | 19 | 1 | 88.8684 | 0
2044 | 8 | 19 | 2 | 85.2395 | 0
2044 | 8 | 19 | 3 | 84.3409 | 0
2044 | 8 | 19 | 4 | 84.5993 | 0
2044 | 8 | 19 | 5 | 88.1962 | 0
2044 | 8 | 19 | 6 | 98.1922 | 0
2044 | 8 | 19 | 7 | 104.8043 | 0
2044 | 8 | 19 | 8 | 111.1387 | 0
2044 | 8 | 19 | 9 | 116.2326 | 0
2044 | 8 | 19 | 10 | 120.2186 | 0
2044 | 8 | 19 | 11 | 125.3813 | 0
2044 | 8 | 19 | 12 | 130.9494 | 0
2044 | 8 | 19 | 13 | 132.5277 | 0
2044 | 8 | 19 | 14 | 132.8147 | 0
2044 | 8 | 19 | 15 | 132.9769 | 0
2044 | 8 | 19 | 16 | 133.5212 | 0
2044 | 8 | 19 | 17 | 131.9246 | 0
2044 | 8 | 19 | 18 | 127.3416 | 0
2044 | 8 | 19 | 19 | 120.9447 | 0
2044 | 8 | 19 | 20 | 116.6189 | 0
2044 | 8 | 19 | 21 | 114.0149 | 0
2044 | 8 | 19 | 22 | 109.0386 | 0
2044 | 8 | 19 | 23 | 103.7133 | 0
2044 | 8 | 20 | 0 | 100.2789 | 0
2044 | 8 | 20 | 1 | 98.6425 | 0
2044 | 8 | 20 | 2 | 94.432 | 0
2044 | 8 | 20 | 3 | 92.9708 | 0
2044 | 8 | 20 | 4 | 92.2191 | 0
2044 | 8 | 20 | 5 | 92.8742 | 0
2044 | 8 | 20 | 6 | 95.0772 | 0
2044 | 8 | 20 | 7 | 97.3754 | 0
2044 | 8 | 20 | 8 | 103.1435 | 0
2044 | 8 | 20 | 9 | 109.7534 | 0
2044 | 8 | 20 | 10 | 115.8079 | 0
2044 | 8 | 20 | 11 | 122.5628 | 0
2044 | 8 | 20 | 12 | 128.6831 | 0
2044 | 8 | 20 | 13 | 130.2307 | 0
2044 | 8 | 20 | 14 | 130.7819 | 0
2044 | 8 | 20 | 15 | 131.46 | 0
2044 | 8 | 20 | 16 | 131.7431 | 0
2044 | 8 | 20 | 17 | 130.6434 | 0
2044 | 8 | 20 | 18 | 126.3863 | 0
2044 | 8 | 20 | 19 | 121.5138 | 0
2044 | 8 | 20 | 20 | 119.3332 | 0
2044 | 8 | 20 | 21 | 118.5465 | 0
2044 | 8 | 20 | 22 | 115.7605 | 0
2044 | 8 | 20 | 23 | 111.4884 | 0
2044 | 8 | 21 | 0 | 104.895 | 0
2044 | 8 | 21 | 1 | 102.3403 | 0
2044 | 8 | 21 | 2 | 97.4624 | 0
2044 | 8 | 21 | 3 | 95.4454 | 0
2044 | 8 | 21 | 4 | 94.0019 | 0
2044 | 8 | 21 | 5 | 93.792 | 0
2044 | 8 | 21 | 6 | 95.3947 | 0
2044 | 8 | 21 | 7 | 95.2498 | 0
2044 | 8 | 21 | 8 | 99.3416 | 0
2044 | 8 | 21 | 9 | 103.8444 | 0
2044 | 8 | 21 | 10 | 107.3211 | 0
2044 | 8 | 21 | 11 | 112.2869 | 0
2044 | 8 | 21 | 12 | 116.4969 | 0
2044 | 8 | 21 | 13 | 116.9215 | 0
2044 | 8 | 21 | 14 | 116.7874 | 0
2044 | 8 | 21 | 15 | 117.2043 | 0
2044 | 8 | 21 | 16 | 117.6372 | 0
2044 | 8 | 21 | 17 | 117.0306 | 0
2044 | 8 | 21 | 18 | 114.6047 | 0
2044 | 8 | 21 | 19 | 110.3864 | 0
2044 | 8 | 21 | 20 | 108.137 | 0
2044 | 8 | 21 | 21 | 106.1717 | 0
2044 | 8 | 21 | 22 | 102.6489 | 0
2044 | 8 | 21 | 23 | 97.8806 | 0
2044 | 8 | 22 | 0 | 96.5539 | 0
2044 | 8 | 22 | 1 | 93.6764 | 0
2044 | 8 | 22 | 2 | 89.101 | 0
2044 | 8 | 22 | 3 | 87.9104 | 0
2044 | 8 | 22 | 4 | 87.71 | 0
2044 | 8 | 22 | 5 | 90.5877 | 0
2044 | 8 | 22 | 6 | 99.4872 | 0
2044 | 8 | 22 | 7 | 105.6734 | 0
2044 | 8 | 22 | 8 | 111.4212 | 0
2044 | 8 | 22 | 9 | 115.967 | 0
2044 | 8 | 22 | 10 | 119.1643 | 0
2044 | 8 | 22 | 11 | 123.2282 | 0
2044 | 8 | 22 | 12 | 126.3399 | 0
2044 | 8 | 22 | 13 | 127.5269 | 0
2044 | 8 | 22 | 14 | 127.1366 | 0
2044 | 8 | 22 | 15 | 127.4002 | 0
2044 | 8 | 22 | 16 | 127.8061 | 0
2044 | 8 | 22 | 17 | 126.5477 | 0
2044 | 8 | 22 | 18 | 122.5011 | 0
2044 | 8 | 22 | 19 | 116.705 | 0
2044 | 8 | 22 | 20 | 112.5723 | 0
2044 | 8 | 22 | 21 | 109.9336 | 0
2044 | 8 | 22 | 22 | 105.0238 | 0
2044 | 8 | 22 | 23 | 99.137 | 0
2044 | 8 | 23 | 0 | 93.1923 | 0
2044 | 8 | 23 | 1 | 90.4803 | 0
2044 | 8 | 23 | 2 | 86.169 | 0
2044 | 8 | 23 | 3 | 84.9149 | 0
2044 | 8 | 23 | 4 | 84.7002 | 0
2044 | 8 | 23 | 5 | 87.7438 | 0
2044 | 8 | 23 | 6 | 96.8822 | 0
2044 | 8 | 23 | 7 | 103.2724 | 0
2044 | 8 | 23 | 8 | 109.8906 | 0
2044 | 8 | 23 | 9 | 115.1786 | 0
2044 | 8 | 23 | 10 | 118.7361 | 0
2044 | 8 | 23 | 11 | 123.0221 | 0
2044 | 8 | 23 | 12 | 127.2138 | 0
2044 | 8 | 23 | 13 | 129.0774 | 0
2044 | 8 | 23 | 14 | 129.9405 | 0
2044 | 8 | 23 | 15 | 130.9824 | 0
2044 | 8 | 23 | 16 | 131.8136 | 0
2044 | 8 | 23 | 17 | 130.4342 | 0
2044 | 8 | 23 | 18 | 123.8356 | 0
2044 | 8 | 23 | 19 | 117.8024 | 0
2044 | 8 | 23 | 20 | 113.1796 | 0
2044 | 8 | 23 | 21 | 110.3286 | 0
2044 | 8 | 23 | 22 | 105.4878 | 0
2044 | 8 | 23 | 23 | 99.4585 | 0
2044 | 8 | 24 | 0 | 93.9557 | 0
2044 | 8 | 24 | 1 | 91.1663 | 0
2044 | 8 | 24 | 2 | 87.1365 | 0
2044 | 8 | 24 | 3 | 85.9413 | 0
2044 | 8 | 24 | 4 | 85.8807 | 0
2044 | 8 | 24 | 5 | 89.2293 | 0
2044 | 8 | 24 | 6 | 97.6322 | 0
2044 | 8 | 24 | 7 | 104.5314 | 0
2044 | 8 | 24 | 8 | 111.6904 | 0
2044 | 8 | 24 | 9 | 117.664 | 0
2044 | 8 | 24 | 10 | 121.9491 | 0
2044 | 8 | 24 | 11 | 126.784 | 0
2044 | 8 | 24 | 12 | 130.4881 | 0
2044 | 8 | 24 | 13 | 132.3955 | 0
2044 | 8 | 24 | 14 | 133.1529 | 0
2044 | 8 | 24 | 15 | 134.1801 | 0
2044 | 8 | 24 | 16 | 135.0425 | 0
2044 | 8 | 24 | 17 | 133.5547 | 0
2044 | 8 | 24 | 18 | 125.8154 | 0
2044 | 8 | 24 | 19 | 119.9938 | 0
2044 | 8 | 24 | 20 | 116.0208 | 0
2044 | 8 | 24 | 21 | 113.3576 | 0
2044 | 8 | 24 | 22 | 108.2432 | 0
2044 | 8 | 24 | 23 | 102.1483 | 0
2044 | 8 | 25 | 0 | 97.4337 | 0
2044 | 8 | 25 | 1 | 96.0962 | 0
2044 | 8 | 25 | 2 | 92.0556 | 0
2044 | 8 | 25 | 3 | 90.8673 | 0
2044 | 8 | 25 | 4 | 90.9828 | 0
2044 | 8 | 25 | 5 | 94.6962 | 0
2044 | 8 | 25 | 6 | 104.6699 | 0
2044 | 8 | 25 | 7 | 112.1364 | 0
2044 | 8 | 25 | 8 | 119.7102 | 0
2044 | 8 | 25 | 9 | 126.3308 | 0
2044 | 8 | 25 | 10 | 131.6255 | 0
2044 | 8 | 25 | 11 | 137.5021 | 0
2044 | 8 | 25 | 12 | 143.253 | 0
2044 | 8 | 25 | 13 | 145.442 | 0
2044 | 8 | 25 | 14 | 146.2318 | 0
2044 | 8 | 25 | 15 | 147.107 | 0
2044 | 8 | 25 | 16 | 147.6547 | 0
2044 | 8 | 25 | 17 | 145.5202 | 0
2044 | 8 | 25 | 18 | 137.4416 | 0
2044 | 8 | 25 | 19 | 131.0785 | 0
2044 | 8 | 25 | 20 | 126.8799 | 0
2044 | 8 | 25 | 21 | 123.7231 | 0
2044 | 8 | 25 | 22 | 117.7359 | 0
2044 | 8 | 25 | 23 | 111.0432 | 0
2044 | 8 | 26 | 0 | 106.2513 | 0
2044 | 8 | 26 | 1 | 99.6407 | 0
2044 | 8 | 26 | 2 | 94.6037 | 0
2044 | 8 | 26 | 3 | 92.7605 | 0
2044 | 8 | 26 | 4 | 92.1018 | 0
2044 | 8 | 26 | 5 | 94.8361 | 0
2044 | 8 | 26 | 6 | 103.7156 | 0
2044 | 8 | 26 | 7 | 108.9483 | 0
2044 | 8 | 26 | 8 | 112.958 | 0
2044 | 8 | 26 | 9 | 115.0771 | 0
2044 | 8 | 26 | 10 | 116.5424 | 0
2044 | 8 | 26 | 11 | 119.158 | 0
2044 | 8 | 26 | 12 | 124.9571 | 0
2044 | 8 | 26 | 13 | 125.0395 | 0
2044 | 8 | 26 | 14 | 124.578 | 0
2044 | 8 | 26 | 15 | 125.1562 | 0
2044 | 8 | 26 | 16 | 125.4163 | 0
2044 | 8 | 26 | 17 | 123.1371 | 0
2044 | 8 | 26 | 18 | 115.7881 | 0
2044 | 8 | 26 | 19 | 108.8305 | 0
2044 | 8 | 26 | 20 | 103.9309 | 0
2044 | 8 | 26 | 21 | 100.5433 | 0
2044 | 8 | 26 | 22 | 95.9516 | 0
2044 | 8 | 26 | 23 | 90.975 | 0
2044 | 8 | 27 | 0 | 87.7178 | 0
2044 | 8 | 27 | 1 | 86.5429 | 0
2044 | 8 | 27 | 2 | 82.0343 | 0
2044 | 8 | 27 | 3 | 80.6612 | 0
2044 | 8 | 27 | 4 | 79.7454 | 0
2044 | 8 | 27 | 5 | 79.8394 | 0
2044 | 8 | 27 | 6 | 82.0258 | 0
2044 | 8 | 27 | 7 | 83.6121 | 0
2044 | 8 | 27 | 8 | 88.5203 | 0
2044 | 8 | 27 | 9 | 94.5352 | 0
2044 | 8 | 27 | 10 | 99.452 | 0
2044 | 8 | 27 | 11 | 104.4132 | 0
2044 | 8 | 27 | 12 | 107.6013 | 0
2044 | 8 | 27 | 13 | 108.1599 | 0
2044 | 8 | 27 | 14 | 108.2375 | 0
2044 | 8 | 27 | 15 | 109.0682 | 0
2044 | 8 | 27 | 16 | 108.8862 | 0
2044 | 8 | 27 | 17 | 107.8068 | 0
2044 | 8 | 27 | 18 | 103.1638 | 0
2044 | 8 | 27 | 19 | 98.7932 | 0
2044 | 8 | 27 | 20 | 96.0958 | 0
2044 | 8 | 27 | 21 | 94.2439 | 0
2044 | 8 | 27 | 22 | 91.8597 | 0
2044 | 8 | 27 | 23 | 88.308 | 0
2044 | 8 | 28 | 0 | 86.7822 | 0
2044 | 8 | 28 | 1 | 83.8433 | 0
2044 | 8 | 28 | 2 | 79.3241 | 0
2044 | 8 | 28 | 3 | 77.7224 | 0
2044 | 8 | 28 | 4 | 76.7698 | 0
2044 | 8 | 28 | 5 | 76.3572 | 0
2044 | 8 | 28 | 6 | 77.435 | 0
2044 | 8 | 28 | 7 | 77.3176 | 0
2044 | 8 | 28 | 8 | 81.2812 | 0
2044 | 8 | 28 | 9 | 86.2115 | 0
2044 | 8 | 28 | 10 | 90.1771 | 0
2044 | 8 | 28 | 11 | 94.1713 | 0
2044 | 8 | 28 | 12 | 98.4132 | 0
2044 | 8 | 28 | 13 | 99.1748 | 0
2044 | 8 | 28 | 14 | 99.5648 | 0
2044 | 8 | 28 | 15 | 100.3521 | 0
2044 | 8 | 28 | 16 | 100.4436 | 0
2044 | 8 | 28 | 17 | 100.0023 | 0
2044 | 8 | 28 | 18 | 97.814 | 0
2044 | 8 | 28 | 19 | 94.2548 | 0
2044 | 8 | 28 | 20 | 93.2118 | 0
2044 | 8 | 28 | 21 | 92.75 | 0
2044 | 8 | 28 | 22 | 90.4374 | 0
2044 | 8 | 28 | 23 | 86.5523 | 0
2044 | 8 | 29 | 0 | 84.2629 | 0
2044 | 8 | 29 | 1 | 79.8786 | 0
2044 | 8 | 29 | 2 | 76.2631 | 0
2044 | 8 | 29 | 3 | 75.5742 | 0
2044 | 8 | 29 | 4 | 75.7286 | 0
2044 | 8 | 29 | 5 | 78.5232 | 0
2044 | 8 | 29 | 6 | 86.0329 | 0
2044 | 8 | 29 | 7 | 92.1276 | 0
2044 | 8 | 29 | 8 | 98.7114 | 0
2044 | 8 | 29 | 9 | 104.3783 | 0
2044 | 8 | 29 | 10 | 108.1523 | 0
2044 | 8 | 29 | 11 | 112.4249 | 0
2044 | 8 | 29 | 12 | 116.1444 | 0
2044 | 8 | 29 | 13 | 117.6519 | 0
2044 | 8 | 29 | 14 | 118.3004 | 0
2044 | 8 | 29 | 15 | 119.9949 | 0
2044 | 8 | 29 | 16 | 121.0426 | 0
2044 | 8 | 29 | 17 | 120.1176 | 0
2044 | 8 | 29 | 18 | 112.8819 | 0
2044 | 8 | 29 | 19 | 107.3311 | 0
2044 | 8 | 29 | 20 | 103.4279 | 0
2044 | 8 | 29 | 21 | 100.7438 | 0
2044 | 8 | 29 | 22 | 95.8202 | 0
2044 | 8 | 29 | 23 | 90.0589 | 0
2044 | 8 | 30 | 0 | 87.2062 | 0
2044 | 8 | 30 | 1 | 84.2992 | 0
2044 | 8 | 30 | 2 | 80.4552 | 0
2044 | 8 | 30 | 3 | 79.4282 | 0
2044 | 8 | 30 | 4 | 79.4456 | 0
2044 | 8 | 30 | 5 | 82.4295 | 0
2044 | 8 | 30 | 6 | 93.9394 | 0
2044 | 8 | 30 | 7 | 100.2103 | 0
2044 | 8 | 30 | 8 | 105.7861 | 0
2044 | 8 | 30 | 9 | 109.8938 | 0
2044 | 8 | 30 | 10 | 112.6764 | 0
2044 | 8 | 30 | 11 | 116.7108 | 0
2044 | 8 | 30 | 12 | 122.7026 | 0
2044 | 8 | 30 | 13 | 124.1502 | 0
2044 | 8 | 30 | 14 | 124.796 | 0
2044 | 8 | 30 | 15 | 125.8988 | 0
2044 | 8 | 30 | 16 | 126.7419 | 0
2044 | 8 | 30 | 17 | 125.3633 | 0
2044 | 8 | 30 | 18 | 119.7025 | 0
2044 | 8 | 30 | 19 | 113.6945 | 0
2044 | 8 | 30 | 20 | 109.3554 | 0
2044 | 8 | 30 | 21 | 106.2201 | 0
2044 | 8 | 30 | 22 | 100.7493 | 0
2044 | 8 | 30 | 23 | 94.4683 | 0
2044 | 8 | 31 | 0 | 91.762 | 0
2044 | 8 | 31 | 1 | 87.3568 | 0
2044 | 8 | 31 | 2 | 83.2337 | 0
2044 | 8 | 31 | 3 | 81.9591 | 0
2044 | 8 | 31 | 4 | 81.6934 | 0
2044 | 8 | 31 | 5 | 84.4608 | 0
2044 | 8 | 31 | 6 | 92.911 | 0
2044 | 8 | 31 | 7 | 98.6373 | 0
2044 | 8 | 31 | 8 | 103.4308 | 0
2044 | 8 | 31 | 9 | 106.5637 | 0
2044 | 8 | 31 | 10 | 108.4419 | 0
2044 | 8 | 31 | 11 | 111.5849 | 0
2044 | 8 | 31 | 12 | 113.7928 | 0
2044 | 8 | 31 | 13 | 114.259 | 0
2044 | 8 | 31 | 14 | 113.8854 | 0
2044 | 8 | 31 | 15 | 114.1493 | 0
2044 | 8 | 31 | 16 | 114.8917 | 0
2044 | 8 | 31 | 17 | 113.8523 | 0
2044 | 8 | 31 | 18 | 108.275 | 0
2044 | 8 | 31 | 19 | 103.3846 | 0
2044 | 8 | 31 | 20 | 100.6691 | 0
2044 | 8 | 31 | 21 | 98.7775 | 0
2044 | 8 | 31 | 22 | 94.4393 | 0
2044 | 8 | 31 | 23 | 89.331 | 0
2044 | 9 | 1 | 0 | 84.1865 | 0
2044 | 9 | 1 | 1 | 83.3238 | 0
2044 | 9 | 1 | 2 | 79.599 | 0
2044 | 9 | 1 | 3 | 78.789 | 0
2044 | 9 | 1 | 4 | 78.8358 | 0
2044 | 9 | 1 | 5 | 81.6643 | 0
2044 | 9 | 1 | 6 | 90.4572 | 0
2044 | 9 | 1 | 7 | 96.3345 | 0
2044 | 9 | 1 | 8 | 101.289 | 0
2044 | 9 | 1 | 9 | 104.773 | 0
2044 | 9 | 1 | 10 | 107.1361 | 0
2044 | 9 | 1 | 11 | 111.1507 | 0
2044 | 9 | 1 | 12 | 117.8377 | 0
2044 | 9 | 1 | 13 | 119.3346 | 0
2044 | 9 | 1 | 14 | 119.9087 | 0
2044 | 9 | 1 | 15 | 121.1917 | 0
2044 | 9 | 1 | 16 | 122.3539 | 0
2044 | 9 | 1 | 17 | 121.0701 | 0
2044 | 9 | 1 | 18 | 114.2054 | 0
2044 | 9 | 1 | 19 | 108.8828 | 0
2044 | 9 | 1 | 20 | 105.169 | 0
2044 | 9 | 1 | 21 | 102.1455 | 0
2044 | 9 | 1 | 22 | 97.671 | 0
2044 | 9 | 1 | 23 | 92.2072 | 0
2044 | 9 | 2 | 0 | 87.3492 | 0
2044 | 9 | 2 | 1 | 88.0351 | 0
2044 | 9 | 2 | 2 | 84.1245 | 0
2044 | 9 | 2 | 3 | 83.1289 | 0
2044 | 9 | 2 | 4 | 83.2696 | 0
2044 | 9 | 2 | 5 | 86.5625 | 0
2044 | 9 | 2 | 6 | 96.1863 | 0
2044 | 9 | 2 | 7 | 103.5107 | 0
2044 | 9 | 2 | 8 | 111.6201 | 0
2044 | 9 | 2 | 9 | 118.9675 | 0
2044 | 9 | 2 | 10 | 124.9082 | 0
2044 | 9 | 2 | 11 | 130.9325 | 0
2044 | 9 | 2 | 12 | 136.6625 | 0
2044 | 9 | 2 | 13 | 139.1137 | 0
2044 | 9 | 2 | 14 | 140.3967 | 0
2044 | 9 | 2 | 15 | 141.5665 | 0
2044 | 9 | 2 | 16 | 142.4134 | 0
2044 | 9 | 2 | 17 | 140.3301 | 0
2044 | 9 | 2 | 18 | 130.473 | 0
2044 | 9 | 2 | 19 | 124.3843 | 0
2044 | 9 | 2 | 20 | 120.2803 | 0
2044 | 9 | 2 | 21 | 116.8814 | 0
2044 | 9 | 2 | 22 | 111.9475 | 0
2044 | 9 | 2 | 23 | 106.3954 | 0
2044 | 9 | 3 | 0 | 102.5629 | 0
2044 | 9 | 3 | 1 | 98.0716 | 0
2044 | 9 | 3 | 2 | 93.6481 | 0
2044 | 9 | 3 | 3 | 92.076 | 0
2044 | 9 | 3 | 4 | 91.1918 | 0
2044 | 9 | 3 | 5 | 91.5695 | 0
2044 | 9 | 3 | 6 | 93.2233 | 0
2044 | 9 | 3 | 7 | 95.8193 | 0
2044 | 9 | 3 | 8 | 101.8819 | 0
2044 | 9 | 3 | 9 | 108.6359 | 0
2044 | 9 | 3 | 10 | 114.9027 | 0
2044 | 9 | 3 | 11 | 121.4166 | 0
2044 | 9 | 3 | 12 | 126.2507 | 0
2044 | 9 | 3 | 13 | 127.2619 | 0
2044 | 9 | 3 | 14 | 127.5847 | 0
2044 | 9 | 3 | 15 | 127.9221 | 0
2044 | 9 | 3 | 16 | 127.8691 | 0
2044 | 9 | 3 | 17 | 126.2822 | 0
2044 | 9 | 3 | 18 | 121.2323 | 0
2044 | 9 | 3 | 19 | 116.6441 | 0
2044 | 9 | 3 | 20 | 114.3408 | 0
2044 | 9 | 3 | 21 | 111.8809 | 0
2044 | 9 | 3 | 22 | 108.2748 | 0
2044 | 9 | 3 | 23 | 103.5787 | 0
2044 | 9 | 4 | 0 | 102.852 | 0
2044 | 9 | 4 | 1 | 97.498 | 0
2044 | 9 | 4 | 2 | 92.3232 | 0
2044 | 9 | 4 | 3 | 90.3033 | 0
2044 | 9 | 4 | 4 | 88.7893 | 0
2044 | 9 | 4 | 5 | 88.1898 | 0
2044 | 9 | 4 | 6 | 89.0759 | 0
2044 | 9 | 4 | 7 | 89.4252 | 0
2044 | 9 | 4 | 8 | 94.1305 | 0
2044 | 9 | 4 | 9 | 99.5471 | 0
2044 | 9 | 4 | 10 | 103.8715 | 0
2044 | 9 | 4 | 11 | 108.7056 | 0
2044 | 9 | 4 | 12 | 112.3894 | 0
2044 | 9 | 4 | 13 | 113.4291 | 0
2044 | 9 | 4 | 14 | 114.0127 | 0
2044 | 9 | 4 | 15 | 115.6976 | 0
2044 | 9 | 4 | 16 | 116.8325 | 0
2044 | 9 | 4 | 17 | 115.9308 | 0
2044 | 9 | 4 | 18 | 109.1209 | 0
2044 | 9 | 4 | 19 | 105.3935 | 0
2044 | 9 | 4 | 20 | 103.2452 | 0
2044 | 9 | 4 | 21 | 100.7574 | 0
2044 | 9 | 4 | 22 | 97.7112 | 0
2044 | 9 | 4 | 23 | 93.1906 | 0
2044 | 9 | 5 | 0 | 90.0176 | 0
2044 | 9 | 5 | 1 | 87.2864 | 0
2044 | 9 | 5 | 2 | 82.8495 | 0
2044 | 9 | 5 | 3 | 81.8478 | 0
2044 | 9 | 5 | 4 | 81.1653 | 0
2044 | 9 | 5 | 5 | 81.2702 | 0
2044 | 9 | 5 | 6 | 84.0129 | 0
2044 | 9 | 5 | 7 | 83.7744 | 0
2044 | 9 | 5 | 8 | 85.4229 | 0
2044 | 9 | 5 | 9 | 88.7213 | 0
2044 | 9 | 5 | 10 | 92.0714 | 0
2044 | 9 | 5 | 11 | 96.6677 | 0
2044 | 9 | 5 | 12 | 99.0964 | 0
2044 | 9 | 5 | 13 | 99.5006 | 0
2044 | 9 | 5 | 14 | 99.6614 | 0
2044 | 9 | 5 | 15 | 99.1913 | 0
2044 | 9 | 5 | 16 | 99.9178 | 0
2044 | 9 | 5 | 17 | 101.3718 | 0
2044 | 9 | 5 | 18 | 100.2088 | 0
2044 | 9 | 5 | 19 | 97.6744 | 0
2044 | 9 | 5 | 20 | 96.2062 | 0
2044 | 9 | 5 | 21 | 94.6629 | 0
2044 | 9 | 5 | 22 | 91.1849 | 0
2044 | 9 | 5 | 23 | 86.8418 | 0
2044 | 9 | 6 | 0 | 84.7342 | 0
2044 | 9 | 6 | 1 | 81.1371 | 0
2044 | 9 | 6 | 2 | 77.1536 | 0
2044 | 9 | 6 | 3 | 76.2176 | 0
2044 | 9 | 6 | 4 | 76.0783 | 0
2044 | 9 | 6 | 5 | 78.7294 | 0
2044 | 9 | 6 | 6 | 88.1875 | 0
2044 | 9 | 6 | 7 | 94.2075 | 0
2044 | 9 | 6 | 8 | 99.9371 | 0
2044 | 9 | 6 | 9 | 104.0962 | 0
2044 | 9 | 6 | 10 | 106.6879 | 0
2044 | 9 | 6 | 11 | 110.3957 | 0
2044 | 9 | 6 | 12 | 114.5567 | 0
2044 | 9 | 6 | 13 | 116.2491 | 0
2044 | 9 | 6 | 14 | 117.114 | 0
2044 | 9 | 6 | 15 | 118.0666 | 0
2044 | 9 | 6 | 16 | 119.177 | 0
2044 | 9 | 6 | 17 | 118.1849 | 0
2044 | 9 | 6 | 18 | 110.9987 | 0
2044 | 9 | 6 | 19 | 106.3065 | 0
2044 | 9 | 6 | 20 | 102.781 | 0
2044 | 9 | 6 | 21 | 100.0734 | 0
2044 | 9 | 6 | 22 | 95.8089 | 0
2044 | 9 | 6 | 23 | 90.3958 | 0
2044 | 9 | 7 | 0 | 84.818 | 0
2044 | 9 | 7 | 1 | 80.9773 | 0
2044 | 9 | 7 | 2 | 77.0422 | 0
2044 | 9 | 7 | 3 | 75.9198 | 0
2044 | 9 | 7 | 4 | 75.7118 | 0
2044 | 9 | 7 | 5 | 78.1006 | 0
2044 | 9 | 7 | 6 | 86.4384 | 0
2044 | 9 | 7 | 7 | 92.6204 | 0
2044 | 9 | 7 | 8 | 98.0206 | 0
2044 | 9 | 7 | 9 | 101.4722 | 0
2044 | 9 | 7 | 10 | 103.5872 | 0
2044 | 9 | 7 | 11 | 106.7863 | 0
2044 | 9 | 7 | 12 | 110.1702 | 0
2044 | 9 | 7 | 13 | 110.9317 | 0
2044 | 9 | 7 | 14 | 111.0334 | 0
2044 | 9 | 7 | 15 | 111.6309 | 0
2044 | 9 | 7 | 16 | 112.5759 | 0
2044 | 9 | 7 | 17 | 111.5841 | 0
2044 | 9 | 7 | 18 | 106.9408 | 0
2044 | 9 | 7 | 19 | 102.4181 | 0
2044 | 9 | 7 | 20 | 98.8731 | 0
2044 | 9 | 7 | 21 | 96.012 | 0
2044 | 9 | 7 | 22 | 91.5223 | 0
2044 | 9 | 7 | 23 | 85.9743 | 0
2044 | 9 | 8 | 0 | 82.4401 | 0
2044 | 9 | 8 | 1 | 77.2608 | 0
2044 | 9 | 8 | 2 | 73.4371 | 0
2044 | 9 | 8 | 3 | 72.4765 | 0
2044 | 9 | 8 | 4 | 72.4596 | 0
2044 | 9 | 8 | 5 | 74.7552 | 0
2044 | 9 | 8 | 6 | 83.8846 | 0
2044 | 9 | 8 | 7 | 90.2015 | 0
2044 | 9 | 8 | 8 | 94.8951 | 0
2044 | 9 | 8 | 9 | 98.3774 | 0
2044 | 9 | 8 | 10 | 100.6231 | 0
2044 | 9 | 8 | 11 | 103.7499 | 0
2044 | 9 | 8 | 12 | 106.2983 | 0
2044 | 9 | 8 | 13 | 106.7293 | 0
2044 | 9 | 8 | 14 | 106.4658 | 0
2044 | 9 | 8 | 15 | 107.0286 | 0
2044 | 9 | 8 | 16 | 108.0396 | 0
2044 | 9 | 8 | 17 | 107.6225 | 0
2044 | 9 | 8 | 18 | 103.3884 | 0
2044 | 9 | 8 | 19 | 99.5244 | 0
2044 | 9 | 8 | 20 | 96.3577 | 0
2044 | 9 | 8 | 21 | 93.5535 | 0
2044 | 9 | 8 | 22 | 89.413 | 0
2044 | 9 | 8 | 23 | 84.3309 | 0
2044 | 9 | 9 | 0 | 80.2203 | 0
2044 | 9 | 9 | 1 | 77.0375 | 0
2044 | 9 | 9 | 2 | 73.1916 | 0
2044 | 9 | 9 | 3 | 72.25 | 0
2044 | 9 | 9 | 4 | 72.1611 | 0
2044 | 9 | 9 | 5 | 74.5164 | 0
2044 | 9 | 9 | 6 | 83.2604 | 0
2044 | 9 | 9 | 7 | 89.3849 | 0
2044 | 9 | 9 | 8 | 94.4923 | 0
2044 | 9 | 9 | 9 | 98.115 | 0
2044 | 9 | 9 | 10 | 100.7239 | 0
2044 | 9 | 9 | 11 | 104.0651 | 0
2044 | 9 | 9 | 12 | 107.5197 | 0
2044 | 9 | 9 | 13 | 107.9556 | 0
2044 | 9 | 9 | 14 | 107.8394 | 0
2044 | 9 | 9 | 15 | 108.3935 | 0
2044 | 9 | 9 | 16 | 109.2435 | 0
2044 | 9 | 9 | 17 | 108.2008 | 0
2044 | 9 | 9 | 18 | 102.5154 | 0
2044 | 9 | 9 | 19 | 97.9241 | 0
2044 | 9 | 9 | 20 | 94.5071 | 0
2044 | 9 | 9 | 21 | 91.8257 | 0
2044 | 9 | 9 | 22 | 88.2847 | 0
2044 | 9 | 9 | 23 | 84.0258 | 0
2044 | 9 | 10 | 0 | 80.9779 | 0
2044 | 9 | 10 | 1 | 78.7256 | 0
2044 | 9 | 10 | 2 | 74.5951 | 0
2044 | 9 | 10 | 3 | 73.4981 | 0
2044 | 9 | 10 | 4 | 72.938 | 0
2044 | 9 | 10 | 5 | 73.2222 | 0
2044 | 9 | 10 | 6 | 75.2469 | 0
2044 | 9 | 10 | 7 | 77.3655 | 0
2044 | 9 | 10 | 8 | 82.1043 | 0
2044 | 9 | 10 | 9 | 87.8146 | 0
2044 | 9 | 10 | 10 | 92.6511 | 0
2044 | 9 | 10 | 11 | 97.3173 | 0
2044 | 9 | 10 | 12 | 100.1003 | 0
2044 | 9 | 10 | 13 | 100.6247 | 0
2044 | 9 | 10 | 14 | 100.6193 | 0
2044 | 9 | 10 | 15 | 101.2224 | 0
2044 | 9 | 10 | 16 | 101.1281 | 0
2044 | 9 | 10 | 17 | 99.8385 | 0
2044 | 9 | 10 | 18 | 95.4563 | 0
2044 | 9 | 10 | 19 | 92.5448 | 0
2044 | 9 | 10 | 20 | 90.8316 | 0
2044 | 9 | 10 | 21 | 89.3977 | 0
2044 | 9 | 10 | 22 | 87.269 | 0
2044 | 9 | 10 | 23 | 84.0781 | 0
2044 | 9 | 11 | 0 | 82.8786 | 0
2044 | 9 | 11 | 1 | 77.8593 | 0
2044 | 9 | 11 | 2 | 73.8841 | 0
2044 | 9 | 11 | 3 | 72.8992 | 0
2044 | 9 | 11 | 4 | 72.3011 | 0
2044 | 9 | 11 | 5 | 72.7507 | 0
2044 | 9 | 11 | 6 | 74.9296 | 0
2044 | 9 | 11 | 7 | 74.9006 | 0
2044 | 9 | 11 | 8 | 77.5239 | 0
2044 | 9 | 11 | 9 | 81.1764 | 0
2044 | 9 | 11 | 10 | 83.774 | 0
2044 | 9 | 11 | 11 | 86.7366 | 0
2044 | 9 | 11 | 12 | 90.1927 | 0
2044 | 9 | 11 | 13 | 91.1568 | 0
2044 | 9 | 11 | 14 | 90.9649 | 0
2044 | 9 | 11 | 15 | 91.4674 | 0
2044 | 9 | 11 | 16 | 92.8138 | 0
2044 | 9 | 11 | 17 | 93.5647 | 0
2044 | 9 | 11 | 18 | 90.9591 | 0
2044 | 9 | 11 | 19 | 89.0297 | 0
2044 | 9 | 11 | 20 | 87.986 | 0
2044 | 9 | 11 | 21 | 86.9264 | 0
2044 | 9 | 11 | 22 | 84.7219 | 0
2044 | 9 | 11 | 23 | 80.8244 | 0
2044 | 9 | 12 | 0 | 78.757 | 0
2044 | 9 | 12 | 1 | 75.6883 | 0
2044 | 9 | 12 | 2 | 72.3321 | 0
2044 | 9 | 12 | 3 | 71.9594 | 0
2044 | 9 | 12 | 4 | 72.3231 | 0
2044 | 9 | 12 | 5 | 74.9888 | 0
2044 | 9 | 12 | 6 | 83.2652 | 0
2044 | 9 | 12 | 7 | 89.5795 | 0
2044 | 9 | 12 | 8 | 94.2612 | 0
2044 | 9 | 12 | 9 | 96.8694 | 0
2044 | 9 | 12 | 10 | 98.3884 | 0
2044 | 9 | 12 | 11 | 101.1057 | 0
2044 | 9 | 12 | 12 | 103.4196 | 0
2044 | 9 | 12 | 13 | 103.7264 | 0
2044 | 9 | 12 | 14 | 102.9894 | 0
2044 | 9 | 12 | 15 | 103.5669 | 0
2044 | 9 | 12 | 16 | 104.5496 | 0
2044 | 9 | 12 | 17 | 104.7029 | 0
2044 | 9 | 12 | 18 | 101.1079 | 0
2044 | 9 | 12 | 19 | 97.9049 | 0
2044 | 9 | 12 | 20 | 94.8263 | 0
2044 | 9 | 12 | 21 | 91.9758 | 0
2044 | 9 | 12 | 22 | 87.6561 | 0
2044 | 9 | 12 | 23 | 82.3572 | 0
2044 | 9 | 13 | 0 | 78.0228 | 0
2044 | 9 | 13 | 1 | 75.7539 | 0
2044 | 9 | 13 | 2 | 72.4088 | 0
2044 | 9 | 13 | 3 | 71.7271 | 0
2044 | 9 | 13 | 4 | 71.8789 | 0
2044 | 9 | 13 | 5 | 74.662 | 0
2044 | 9 | 13 | 6 | 83.0651 | 0
2044 | 9 | 13 | 7 | 89.6092 | 0
2044 | 9 | 13 | 8 | 94.4002 | 0
2044 | 9 | 13 | 9 | 96.9485 | 0
2044 | 9 | 13 | 10 | 98.722 | 0
2044 | 9 | 13 | 11 | 101.3614 | 0
2044 | 9 | 13 | 12 | 105.0207 | 0
2044 | 9 | 13 | 13 | 105.6795 | 0
2044 | 9 | 13 | 14 | 105.2335 | 0
2044 | 9 | 13 | 15 | 105.9343 | 0
2044 | 9 | 13 | 16 | 106.9298 | 0
2044 | 9 | 13 | 17 | 106.2846 | 0
2044 | 9 | 13 | 18 | 101.523 | 0
2044 | 9 | 13 | 19 | 98.2938 | 0
2044 | 9 | 13 | 20 | 95.3666 | 0
2044 | 9 | 13 | 21 | 92.3219 | 0
2044 | 9 | 13 | 22 | 88.225 | 0
2044 | 9 | 13 | 23 | 82.869 | 0
2044 | 9 | 14 | 0 | 79.0832 | 0
2044 | 9 | 14 | 1 | 77.1169 | 0
2044 | 9 | 14 | 2 | 73.4414 | 0
2044 | 9 | 14 | 3 | 72.7748 | 0
2044 | 9 | 14 | 4 | 72.7885 | 0
2044 | 9 | 14 | 5 | 75.4412 | 0
2044 | 9 | 14 | 6 | 84.4361 | 0
2044 | 9 | 14 | 7 | 91.4817 | 0
2044 | 9 | 14 | 8 | 96.2999 | 0
2044 | 9 | 14 | 9 | 99.1156 | 0
2044 | 9 | 14 | 10 | 101.251 | 0
2044 | 9 | 14 | 11 | 104.0664 | 0
2044 | 9 | 14 | 12 | 107.7949 | 0
2044 | 9 | 14 | 13 | 108.6416 | 0
2044 | 9 | 14 | 14 | 108.5055 | 0
2044 | 9 | 14 | 15 | 109.1199 | 0
2044 | 9 | 14 | 16 | 110.2549 | 0
2044 | 9 | 14 | 17 | 109.6073 | 0
2044 | 9 | 14 | 18 | 103.9645 | 0
2044 | 9 | 14 | 19 | 100.193 | 0
2044 | 9 | 14 | 20 | 97.0771 | 0
2044 | 9 | 14 | 21 | 94.0445 | 0
2044 | 9 | 14 | 22 | 89.734 | 0
2044 | 9 | 14 | 23 | 84.2792 | 0
2044 | 9 | 15 | 0 | 80.9819 | 0
2044 | 9 | 15 | 1 | 79.3513 | 0
2044 | 9 | 15 | 2 | 75.7705 | 0
2044 | 9 | 15 | 3 | 75.1216 | 0
2044 | 9 | 15 | 4 | 75.2309 | 0
2044 | 9 | 15 | 5 | 78.1737 | 0
2044 | 9 | 15 | 6 | 86.5149 | 0
2044 | 9 | 15 | 7 | 94.1542 | 0
2044 | 9 | 15 | 8 | 100.4332 | 0
2044 | 9 | 15 | 9 | 105.0672 | 0
2044 | 9 | 15 | 10 | 108.5565 | 0
2044 | 9 | 15 | 11 | 112.6075 | 0
2044 | 9 | 15 | 12 | 117.251 | 0
2044 | 9 | 15 | 13 | 118.838 | 0
2044 | 9 | 15 | 14 | 119.4647 | 0
2044 | 9 | 15 | 15 | 120.8563 | 0
2044 | 9 | 15 | 16 | 122.0973 | 0
2044 | 9 | 15 | 17 | 120.9105 | 0
2044 | 9 | 15 | 18 | 112.9911 | 0
2044 | 9 | 15 | 19 | 108.636 | 0
2044 | 9 | 15 | 20 | 104.731 | 0
2044 | 9 | 15 | 21 | 101.076 | 0
2044 | 9 | 15 | 22 | 96.0877 | 0
2044 | 9 | 15 | 23 | 90.1931 | 0
2044 | 9 | 16 | 0 | 86.8202 | 0
2044 | 9 | 16 | 1 | 82.5147 | 0
2044 | 9 | 16 | 2 | 78.0934 | 0
2044 | 9 | 16 | 3 | 76.9022 | 0
2044 | 9 | 16 | 4 | 76.6283 | 0
2044 | 9 | 16 | 5 | 79.0461 | 0
2044 | 9 | 16 | 6 | 89.1178 | 0
2044 | 9 | 16 | 7 | 96.5601 | 0
2044 | 9 | 16 | 8 | 102.4313 | 0
2044 | 9 | 16 | 9 | 106.6872 | 0
2044 | 9 | 16 | 10 | 110.0102 | 0
2044 | 9 | 16 | 11 | 113.5797 | 0
2044 | 9 | 16 | 12 | 118.2197 | 0
2044 | 9 | 16 | 13 | 119.4195 | 0
2044 | 9 | 16 | 14 | 119.8826 | 0
2044 | 9 | 16 | 15 | 121.2412 | 0
2044 | 9 | 16 | 16 | 122.3835 | 0
2044 | 9 | 16 | 17 | 120.6941 | 0
2044 | 9 | 16 | 18 | 111.7218 | 0
2044 | 9 | 16 | 19 | 106.7943 | 0
2044 | 9 | 16 | 20 | 102.5266 | 0
2044 | 9 | 16 | 21 | 99.1055 | 0
2044 | 9 | 16 | 22 | 94.9049 | 0
2044 | 9 | 16 | 23 | 90.0085 | 0
2044 | 9 | 17 | 0 | 84.5647 | 0
2044 | 9 | 17 | 1 | 83.0967 | 0
2044 | 9 | 17 | 2 | 78.8688 | 0
2044 | 9 | 17 | 3 | 77.6486 | 0
2044 | 9 | 17 | 4 | 76.9117 | 0
2044 | 9 | 17 | 5 | 77.2242 | 0
2044 | 9 | 17 | 6 | 80.8964 | 0
2044 | 9 | 17 | 7 | 83.5591 | 0
2044 | 9 | 17 | 8 | 88.405 | 0
2044 | 9 | 17 | 9 | 94.1243 | 0
2044 | 9 | 17 | 10 | 99.1463 | 0
2044 | 9 | 17 | 11 | 104.258 | 0
2044 | 9 | 17 | 12 | 108.3538 | 0
2044 | 9 | 17 | 13 | 109.6095 | 0
2044 | 9 | 17 | 14 | 109.8945 | 0
2044 | 9 | 17 | 15 | 110.5715 | 0
2044 | 9 | 17 | 16 | 111.0776 | 0
2044 | 9 | 17 | 17 | 110.0383 | 0
2044 | 9 | 17 | 18 | 104.5536 | 0
2044 | 9 | 17 | 19 | 101.6657 | 0
2044 | 9 | 17 | 20 | 99.2461 | 0
2044 | 9 | 17 | 21 | 97.1556 | 0
2044 | 9 | 17 | 22 | 94.6632 | 0
2044 | 9 | 17 | 23 | 90.7953 | 0
2044 | 9 | 18 | 0 | 88.0197 | 0
2044 | 9 | 18 | 1 | 84.2347 | 0
2044 | 9 | 18 | 2 | 79.7387 | 0
2044 | 9 | 18 | 3 | 78.2214 | 0
2044 | 9 | 18 | 4 | 77.1645 | 0
2044 | 9 | 18 | 5 | 76.819 | 0
2044 | 9 | 18 | 6 | 79.3644 | 0
2044 | 9 | 18 | 7 | 80.4383 | 0
2044 | 9 | 18 | 8 | 84.3318 | 0
2044 | 9 | 18 | 9 | 88.8837 | 0
2044 | 9 | 18 | 10 | 92.6562 | 0
2044 | 9 | 18 | 11 | 96.8458 | 0
2044 | 9 | 18 | 12 | 102.9737 | 0
2044 | 9 | 18 | 13 | 103.8376 | 0
2044 | 9 | 18 | 14 | 104.284 | 0
2044 | 9 | 18 | 15 | 105.6588 | 0
2044 | 9 | 18 | 16 | 106.1917 | 0
2044 | 9 | 18 | 17 | 105.2672 | 0
2044 | 9 | 18 | 18 | 101.4135 | 0
2044 | 9 | 18 | 19 | 98.5887 | 0
2044 | 9 | 18 | 20 | 96.032 | 0
2044 | 9 | 18 | 21 | 93.5365 | 0
2044 | 9 | 18 | 22 | 90.2712 | 0
2044 | 9 | 18 | 23 | 85.5073 | 0
2044 | 9 | 19 | 0 | 83.7837 | 0
2044 | 9 | 19 | 1 | 79.6471 | 0
2044 | 9 | 19 | 2 | 75.6916 | 0
2044 | 9 | 19 | 3 | 74.7825 | 0
2044 | 9 | 19 | 4 | 74.6524 | 0
2044 | 9 | 19 | 5 | 77.0526 | 0
2044 | 9 | 19 | 6 | 85.971 | 0
2044 | 9 | 19 | 7 | 92.8207 | 0
2044 | 9 | 19 | 8 | 97.9507 | 0
2044 | 9 | 19 | 9 | 101.4646 | 0
2044 | 9 | 19 | 10 | 103.8997 | 0
2044 | 9 | 19 | 11 | 106.9837 | 0
2044 | 9 | 19 | 12 | 111.0442 | 0
2044 | 9 | 19 | 13 | 111.744 | 0
2044 | 9 | 19 | 14 | 111.4224 | 0
2044 | 9 | 19 | 15 | 112.1412 | 0
2044 | 9 | 19 | 16 | 112.9629 | 0
2044 | 9 | 19 | 17 | 111.9103 | 0
2044 | 9 | 19 | 18 | 106.072 | 0
2044 | 9 | 19 | 19 | 102.22 | 0
2044 | 9 | 19 | 20 | 98.26 | 0
2044 | 9 | 19 | 21 | 94.9106 | 0
2044 | 9 | 19 | 22 | 90.0798 | 0
2044 | 9 | 19 | 23 | 84.2088 | 0
2044 | 9 | 20 | 0 | 80.1739 | 0
2044 | 9 | 20 | 1 | 78.1888 | 0
2044 | 9 | 20 | 2 | 74.5025 | 0
2044 | 9 | 20 | 3 | 73.6422 | 0
2044 | 9 | 20 | 4 | 73.5573 | 0
2044 | 9 | 20 | 5 | 76.2571 | 0
2044 | 9 | 20 | 6 | 85.2888 | 0
2044 | 9 | 20 | 7 | 92.8953 | 0
2044 | 9 | 20 | 8 | 99.3531 | 0
2044 | 9 | 20 | 9 | 104.239 | 0
2044 | 9 | 20 | 10 | 107.5728 | 0
2044 | 9 | 20 | 11 | 111.5111 | 0
2044 | 9 | 20 | 12 | 115.9259 | 0
2044 | 9 | 20 | 13 | 117.5897 | 0
2044 | 9 | 20 | 14 | 118.4849 | 0
2044 | 9 | 20 | 15 | 120.108 | 0
2044 | 9 | 20 | 16 | 121.3834 | 0
2044 | 9 | 20 | 17 | 120.1129 | 0
2044 | 9 | 20 | 18 | 112.2088 | 0
2044 | 9 | 20 | 19 | 107.9119 | 0
2044 | 9 | 20 | 20 | 103.3612 | 0
2044 | 9 | 20 | 21 | 99.6245 | 0
2044 | 9 | 20 | 22 | 94.5011 | 0
2044 | 9 | 20 | 23 | 88.3232 | 0
2044 | 9 | 21 | 0 | 84.8676 | 0
2044 | 9 | 21 | 1 | 85.8396 | 0
2044 | 9 | 21 | 2 | 82.4687 | 0
2044 | 9 | 21 | 3 | 81.6506 | 0
2044 | 9 | 21 | 4 | 81.9809 | 0
2044 | 9 | 21 | 5 | 85.7319 | 0
2044 | 9 | 21 | 6 | 97.2958 | 0
2044 | 9 | 21 | 7 | 105.8349 | 0
2044 | 9 | 21 | 8 | 112.9157 | 0
2044 | 9 | 21 | 9 | 118.596 | 0
2044 | 9 | 21 | 10 | 123.4079 | 0
2044 | 9 | 21 | 11 | 129.0238 | 0
2044 | 9 | 21 | 12 | 134.4777 | 0
2044 | 9 | 21 | 13 | 136.6204 | 0
2044 | 9 | 21 | 14 | 137.2122 | 0
2044 | 9 | 21 | 15 | 137.522 | 0
2044 | 9 | 21 | 16 | 138.0843 | 0
2044 | 9 | 21 | 17 | 136.2553 | 0
2044 | 9 | 21 | 18 | 131.0827 | 0
2044 | 9 | 21 | 19 | 126.4709 | 0
2044 | 9 | 21 | 20 | 122.26 | 0
2044 | 9 | 21 | 21 | 118.3155 | 0
2044 | 9 | 21 | 22 | 111.8618 | 0
2044 | 9 | 21 | 23 | 104.6251 | 0
2044 | 9 | 22 | 0 | 99.9349 | 0
2044 | 9 | 22 | 1 | 94.8931 | 0
2044 | 9 | 22 | 2 | 90.1552 | 0
2044 | 9 | 22 | 3 | 88.5164 | 0
2044 | 9 | 22 | 4 | 87.9368 | 0
2044 | 9 | 22 | 5 | 90.7861 | 0
2044 | 9 | 22 | 6 | 100.409 | 0
2044 | 9 | 22 | 7 | 107.6056 | 0
2044 | 9 | 22 | 8 | 112.139 | 0
2044 | 9 | 22 | 9 | 114.1821 | 0
2044 | 9 | 22 | 10 | 115.9064 | 0
2044 | 9 | 22 | 11 | 118.5869 | 0
2044 | 9 | 22 | 12 | 121.794 | 0
2044 | 9 | 22 | 13 | 122.2394 | 0
2044 | 9 | 22 | 14 | 121.6073 | 0
2044 | 9 | 22 | 15 | 121.5047 | 0
2044 | 9 | 22 | 16 | 122.0932 | 0
2044 | 9 | 22 | 17 | 120.2055 | 0
2044 | 9 | 22 | 18 | 114.7172 | 0
2044 | 9 | 22 | 19 | 110.282 | 0
2044 | 9 | 22 | 20 | 106.0786 | 0
2044 | 9 | 22 | 21 | 102.3585 | 0
2044 | 9 | 22 | 22 | 97.0486 | 0
2044 | 9 | 22 | 23 | 91.0089 | 0
2044 | 9 | 23 | 0 | 84.1647 | 0
2044 | 9 | 23 | 1 | 83.4676 | 0
2044 | 9 | 23 | 2 | 79.3911 | 0
2044 | 9 | 23 | 3 | 78.1576 | 0
2044 | 9 | 23 | 4 | 77.7748 | 0
2044 | 9 | 23 | 5 | 79.9343 | 0
2044 | 9 | 23 | 6 | 87.7548 | 0
2044 | 9 | 23 | 7 | 94.4068 | 0
2044 | 9 | 23 | 8 | 99.4128 | 0
2044 | 9 | 23 | 9 | 102.5386 | 0
2044 | 9 | 23 | 10 | 104.4139 | 0
2044 | 9 | 23 | 11 | 107.4712 | 0
2044 | 9 | 23 | 12 | 109.6127 | 0
2044 | 9 | 23 | 13 | 109.5988 | 0
2044 | 9 | 23 | 14 | 108.7562 | 0
2044 | 9 | 23 | 15 | 109.0223 | 0
2044 | 9 | 23 | 16 | 109.6762 | 0
2044 | 9 | 23 | 17 | 109.1737 | 0
2044 | 9 | 23 | 18 | 104.7747 | 0
2044 | 9 | 23 | 19 | 100.955 | 0
2044 | 9 | 23 | 20 | 97.1357 | 0
2044 | 9 | 23 | 21 | 93.8028 | 0
2044 | 9 | 23 | 22 | 89.8322 | 0
2044 | 9 | 23 | 23 | 85.2428 | 0
2044 | 9 | 24 | 0 | 82.1173 | 0
2044 | 9 | 24 | 1 | 79.2098 | 0
2044 | 9 | 24 | 2 | 74.9716 | 0
2044 | 9 | 24 | 3 | 73.6237 | 0
2044 | 9 | 24 | 4 | 72.8782 | 0
2044 | 9 | 24 | 5 | 73.1235 | 0
2044 | 9 | 24 | 6 | 76.586 | 0
2044 | 9 | 24 | 7 | 79.2156 | 0
2044 | 9 | 24 | 8 | 83 | 0
2044 | 9 | 24 | 9 | 86.8133 | 0
2044 | 9 | 24 | 10 | 90.231 | 0
2044 | 9 | 24 | 11 | 93.7613 | 0
2044 | 9 | 24 | 12 | 98.2384 | 0
2044 | 9 | 24 | 13 | 98.8889 | 0
2044 | 9 | 24 | 14 | 98.7994 | 0
2044 | 9 | 24 | 15 | 99.119 | 0
2044 | 9 | 24 | 16 | 98.8661 | 0
2044 | 9 | 24 | 17 | 97.5579 | 0
2044 | 9 | 24 | 18 | 94.996 | 0
2044 | 9 | 24 | 19 | 93.0197 | 0
2044 | 9 | 24 | 20 | 90.636 | 0
2044 | 9 | 24 | 21 | 88.77 | 0
2044 | 9 | 24 | 22 | 86.5171 | 0
2044 | 9 | 24 | 23 | 82.888 | 0
2044 | 9 | 25 | 0 | 80.6925 | 0
2044 | 9 | 25 | 1 | 76.9431 | 0
2044 | 9 | 25 | 2 | 72.9939 | 0
2044 | 9 | 25 | 3 | 71.7678 | 0
2044 | 9 | 25 | 4 | 71.013 | 0
2044 | 9 | 25 | 5 | 70.9502 | 0
2044 | 9 | 25 | 6 | 72.6353 | 0
2044 | 9 | 25 | 7 | 73.5206 | 0
2044 | 9 | 25 | 8 | 77.3819 | 0
2044 | 9 | 25 | 9 | 81.8244 | 0
2044 | 9 | 25 | 10 | 85.251 | 0
2044 | 9 | 25 | 11 | 88.8622 | 0
2044 | 9 | 25 | 12 | 92.9079 | 0
2044 | 9 | 25 | 13 | 94.1226 | 0
2044 | 9 | 25 | 14 | 94.3448 | 0
2044 | 9 | 25 | 15 | 95.2187 | 0
2044 | 9 | 25 | 16 | 95.7761 | 0
2044 | 9 | 25 | 17 | 95.751 | 0
2044 | 9 | 25 | 18 | 93.7532 | 0
2044 | 9 | 25 | 19 | 92.1528 | 0
2044 | 9 | 25 | 20 | 90.4014 | 0
2044 | 9 | 25 | 21 | 88.9241 | 0
2044 | 9 | 25 | 22 | 86.3947 | 0
2044 | 9 | 25 | 23 | 82.1313 | 0
2044 | 9 | 26 | 0 | 78.3599 | 0
2044 | 9 | 26 | 1 | 76.1801 | 0
2044 | 9 | 26 | 2 | 72.6364 | 0
2044 | 9 | 26 | 3 | 71.9995 | 0
2044 | 9 | 26 | 4 | 71.9693 | 0
2044 | 9 | 26 | 5 | 74.5312 | 0
2044 | 9 | 26 | 6 | 83.1519 | 0
2044 | 9 | 26 | 7 | 90.2279 | 0
2044 | 9 | 26 | 8 | 95.4279 | 0
2044 | 9 | 26 | 9 | 98.6351 | 0
2044 | 9 | 26 | 10 | 100.9298 | 0
2044 | 9 | 26 | 11 | 103.8991 | 0
2044 | 9 | 26 | 12 | 106.9352 | 0
2044 | 9 | 26 | 13 | 107.782 | 0
2044 | 9 | 26 | 14 | 107.6565 | 0
2044 | 9 | 26 | 15 | 108.437 | 0
2044 | 9 | 26 | 16 | 109.4157 | 0
2044 | 9 | 26 | 17 | 108.9519 | 0
2044 | 9 | 26 | 18 | 104.8032 | 0
2044 | 9 | 26 | 19 | 101.5595 | 0
2044 | 9 | 26 | 20 | 97.789 | 0
2044 | 9 | 26 | 21 | 94.5269 | 0
2044 | 9 | 26 | 22 | 89.7117 | 0
2044 | 9 | 26 | 23 | 83.9538 | 0
2044 | 9 | 27 | 0 | 79.8988 | 0
2044 | 9 | 27 | 1 | 77.9446 | 0
2044 | 9 | 27 | 2 | 74.504 | 0
2044 | 9 | 27 | 3 | 73.7085 | 0
2044 | 9 | 27 | 4 | 73.6921 | 0
2044 | 9 | 27 | 5 | 76.5764 | 0
2044 | 9 | 27 | 6 | 85.6217 | 0
2044 | 9 | 27 | 7 | 93.3185 | 0
2044 | 9 | 27 | 8 | 99.2829 | 0
2044 | 9 | 27 | 9 | 103.1508 | 0
2044 | 9 | 27 | 10 | 105.9704 | 0
2044 | 9 | 27 | 11 | 109.5159 | 0
2044 | 9 | 27 | 12 | 113.2902 | 0
2044 | 9 | 27 | 13 | 114.8058 | 0
2044 | 9 | 27 | 14 | 115.2945 | 0
2044 | 9 | 27 | 15 | 116.3469 | 0
2044 | 9 | 27 | 16 | 117.4796 | 0
2044 | 9 | 27 | 17 | 116.3709 | 0
2044 | 9 | 27 | 18 | 110.3472 | 0
2044 | 9 | 27 | 19 | 106.8374 | 0
2044 | 9 | 27 | 20 | 103.2086 | 0
2044 | 9 | 27 | 21 | 100.2724 | 0
2044 | 9 | 27 | 22 | 95.3919 | 0
2044 | 9 | 27 | 23 | 89.4559 | 0
2044 | 9 | 28 | 0 | 83.6897 | 0
2044 | 9 | 28 | 1 | 81.8948 | 0
2044 | 9 | 28 | 2 | 78.1531 | 0
2044 | 9 | 28 | 3 | 77.1131 | 0
2044 | 9 | 28 | 4 | 76.8699 | 0
2044 | 9 | 28 | 5 | 79.6998 | 0
2044 | 9 | 28 | 6 | 88.7567 | 0
2044 | 9 | 28 | 7 | 95.7519 | 0
2044 | 9 | 28 | 8 | 100.1503 | 0
2044 | 9 | 28 | 9 | 102.0246 | 0
2044 | 9 | 28 | 10 | 103.2144 | 0
2044 | 9 | 28 | 11 | 105.7903 | 0
2044 | 9 | 28 | 12 | 109.2927 | 0
2044 | 9 | 28 | 13 | 109.8102 | 0
2044 | 9 | 28 | 14 | 109.5703 | 0
2044 | 9 | 28 | 15 | 109.7067 | 0
2044 | 9 | 28 | 16 | 110.5004 | 0
2044 | 9 | 28 | 17 | 109.4491 | 0
2044 | 9 | 28 | 18 | 105.695 | 0
2044 | 9 | 28 | 19 | 102.0527 | 0
2044 | 9 | 28 | 20 | 98.2764 | 0
2044 | 9 | 28 | 21 | 95.328 | 0
2044 | 9 | 28 | 22 | 90.4561 | 0
2044 | 9 | 28 | 23 | 84.7076 | 0
2044 | 9 | 29 | 0 | 78.9626 | 0
2044 | 9 | 29 | 1 | 79.1852 | 0
2044 | 9 | 29 | 2 | 75.5799 | 0
2044 | 9 | 29 | 3 | 74.6406 | 0
2044 | 9 | 29 | 4 | 74.559 | 0
2044 | 9 | 29 | 5 | 77.3174 | 0
2044 | 9 | 29 | 6 | 87.7195 | 0
2044 | 9 | 29 | 7 | 95.2036 | 0
2044 | 9 | 29 | 8 | 100.3678 | 0
2044 | 9 | 29 | 9 | 103.5259 | 0
2044 | 9 | 29 | 10 | 105.8169 | 0
2044 | 9 | 29 | 11 | 109.4897 | 0
2044 | 9 | 29 | 12 | 113.9961 | 0
2044 | 9 | 29 | 13 | 114.6732 | 0
2044 | 9 | 29 | 14 | 114.5509 | 0
2044 | 9 | 29 | 15 | 114.7427 | 0
2044 | 9 | 29 | 16 | 115.245 | 0
2044 | 9 | 29 | 17 | 113.8524 | 0
2044 | 9 | 29 | 18 | 112.0749 | 0
2044 | 9 | 29 | 19 | 108.1984 | 0
2044 | 9 | 29 | 20 | 103.6844 | 0
2044 | 9 | 29 | 21 | 100.0074 | 0
2044 | 9 | 29 | 22 | 94.7951 | 0
2044 | 9 | 29 | 23 | 88.6711 | 0
2044 | 9 | 30 | 0 | 84.107 | 0
2044 | 9 | 30 | 1 | 81.1769 | 0
2044 | 9 | 30 | 2 | 76.9937 | 0
2044 | 9 | 30 | 3 | 75.5702 | 0
2044 | 9 | 30 | 4 | 75.0153 | 0
2044 | 9 | 30 | 5 | 77.3165 | 0
2044 | 9 | 30 | 6 | 86.4534 | 0
2044 | 9 | 30 | 7 | 93.337 | 0
2044 | 9 | 30 | 8 | 98.872 | 0
2044 | 9 | 30 | 9 | 102.0281 | 0
2044 | 9 | 30 | 10 | 104.1236 | 0
2044 | 9 | 30 | 11 | 106.8882 | 0
2044 | 9 | 30 | 12 | 110.9313 | 0
2044 | 9 | 30 | 13 | 111.2144 | 0
2044 | 9 | 30 | 14 | 111.1605 | 0
2044 | 9 | 30 | 15 | 111.6482 | 0
2044 | 9 | 30 | 16 | 112.2166 | 0
2044 | 9 | 30 | 17 | 110.5279 | 0
2044 | 9 | 30 | 18 | 104.8657 | 0
2044 | 9 | 30 | 19 | 100.9278 | 0
2044 | 9 | 30 | 20 | 96.6364 | 0
2044 | 9 | 30 | 21 | 93.4033 | 0
2044 | 9 | 30 | 22 | 89.2253 | 0
2044 | 9 | 30 | 23 | 84.4524 | 0
2044 | 10 | 1 | 0 | 80.0169 | 0
2044 | 10 | 1 | 1 | 78.2345 | 0
2044 | 10 | 1 | 2 | 74.6787 | 0
2044 | 10 | 1 | 3 | 73.9601 | 0
2044 | 10 | 1 | 4 | 73.4444 | 0
2044 | 10 | 1 | 5 | 73.9389 | 0
2044 | 10 | 1 | 6 | 74.9049 | 0
2044 | 10 | 1 | 7 | 78.0149 | 0
2044 | 10 | 1 | 8 | 82.816 | 0
2044 | 10 | 1 | 9 | 88.424 | 0
2044 | 10 | 1 | 10 | 93.1127 | 0
2044 | 10 | 1 | 11 | 97.878 | 0
2044 | 10 | 1 | 12 | 102.6476 | 0
2044 | 10 | 1 | 13 | 103.4136 | 0
2044 | 10 | 1 | 14 | 103.7538 | 0
2044 | 10 | 1 | 15 | 104.6605 | 0
2044 | 10 | 1 | 16 | 105.0148 | 0
2044 | 10 | 1 | 17 | 104.0744 | 0
2044 | 10 | 1 | 18 | 98.7678 | 0
2044 | 10 | 1 | 19 | 96.8012 | 0
2044 | 10 | 1 | 20 | 93.9514 | 0
2044 | 10 | 1 | 21 | 92.5127 | 0
2044 | 10 | 1 | 22 | 90.5061 | 0
2044 | 10 | 1 | 23 | 87.0211 | 0
2044 | 10 | 2 | 0 | 82.4151 | 0
2044 | 10 | 2 | 1 | 82.3118 | 0
2044 | 10 | 2 | 2 | 78.4938 | 0
2044 | 10 | 2 | 3 | 77.4758 | 0
2044 | 10 | 2 | 4 | 76.6711 | 0
2044 | 10 | 2 | 5 | 76.5368 | 0
2044 | 10 | 2 | 6 | 78.8066 | 0
2044 | 10 | 2 | 7 | 80.4611 | 0
2044 | 10 | 2 | 8 | 84.8437 | 0
2044 | 10 | 2 | 9 | 89.9124 | 0
2044 | 10 | 2 | 10 | 94.0854 | 0
2044 | 10 | 2 | 11 | 98.9972 | 0
2044 | 10 | 2 | 12 | 104.7253 | 0
2044 | 10 | 2 | 13 | 106.055 | 0
2044 | 10 | 2 | 14 | 106.6073 | 0
2044 | 10 | 2 | 15 | 107.4193 | 0
2044 | 10 | 2 | 16 | 108.0563 | 0
2044 | 10 | 2 | 17 | 107.8073 | 0
2044 | 10 | 2 | 18 | 105.5026 | 0
2044 | 10 | 2 | 19 | 103.6374 | 0
2044 | 10 | 2 | 20 | 101.3749 | 0
2044 | 10 | 2 | 21 | 100.0467 | 0
2044 | 10 | 2 | 22 | 97.0599 | 0
2044 | 10 | 2 | 23 | 92.3751 | 0
2044 | 10 | 3 | 0 | 87.7 | 0
2044 | 10 | 3 | 1 | 83.4401 | 0
2044 | 10 | 3 | 2 | 79.2167 | 0
2044 | 10 | 3 | 3 | 78.2166 | 0
2044 | 10 | 3 | 4 | 77.7634 | 0
2044 | 10 | 3 | 5 | 79.9514 | 0
2044 | 10 | 3 | 6 | 88.5814 | 0
2044 | 10 | 3 | 7 | 95.84 | 0
2044 | 10 | 3 | 8 | 100.5468 | 0
2044 | 10 | 3 | 9 | 103.1019 | 0
2044 | 10 | 3 | 10 | 104.383 | 0
2044 | 10 | 3 | 11 | 106.5497 | 0
2044 | 10 | 3 | 12 | 108.3712 | 0
2044 | 10 | 3 | 13 | 107.9964 | 0
2044 | 10 | 3 | 14 | 107.1325 | 0
2044 | 10 | 3 | 15 | 107.6695 | 0
2044 | 10 | 3 | 16 | 108.4822 | 0
2044 | 10 | 3 | 17 | 108.0759 | 0
2044 | 10 | 3 | 18 | 104.8599 | 0
2044 | 10 | 3 | 19 | 101.5469 | 0
2044 | 10 | 3 | 20 | 96.9857 | 0
2044 | 10 | 3 | 21 | 93.5673 | 0
2044 | 10 | 3 | 22 | 88.6804 | 0
2044 | 10 | 3 | 23 | 83.0291 | 0
2044 | 10 | 4 | 0 | 78.8374 | 0
2044 | 10 | 4 | 1 | 81.0295 | 0
2044 | 10 | 4 | 2 | 78.132 | 0
2044 | 10 | 4 | 3 | 77.8463 | 0
2044 | 10 | 4 | 4 | 78.3353 | 0
2044 | 10 | 4 | 5 | 81.8605 | 0
2044 | 10 | 4 | 6 | 92.5227 | 0
2044 | 10 | 4 | 7 | 101.1649 | 0
2044 | 10 | 4 | 8 | 107.4238 | 0
2044 | 10 | 4 | 9 | 112.3116 | 0
2044 | 10 | 4 | 10 | 115.9439 | 0
2044 | 10 | 4 | 11 | 121.107 | 0
2044 | 10 | 4 | 12 | 127.7378 | 0
2044 | 10 | 4 | 13 | 129.4267 | 0
2044 | 10 | 4 | 14 | 129.9764 | 0
2044 | 10 | 4 | 15 | 130.5682 | 0
2044 | 10 | 4 | 16 | 131.3649 | 0
2044 | 10 | 4 | 17 | 130.0297 | 0
2044 | 10 | 4 | 18 | 126.1797 | 0
2044 | 10 | 4 | 19 | 122.2245 | 0
2044 | 10 | 4 | 20 | 117.1048 | 0
2044 | 10 | 4 | 21 | 113.1658 | 0
2044 | 10 | 4 | 22 | 107.2229 | 0
2044 | 10 | 4 | 23 | 100.3289 | 0
2044 | 10 | 5 | 0 | 95.5867 | 0
2044 | 10 | 5 | 1 | 90.1436 | 0
2044 | 10 | 5 | 2 | 85.36 | 0
2044 | 10 | 5 | 3 | 83.6745 | 0
2044 | 10 | 5 | 4 | 82.8004 | 0
2044 | 10 | 5 | 5 | 85.1164 | 0
2044 | 10 | 5 | 6 | 94.3029 | 0
2044 | 10 | 5 | 7 | 101.6407 | 0
2044 | 10 | 5 | 8 | 106.3163 | 0
2044 | 10 | 5 | 9 | 108.414 | 0
2044 | 10 | 5 | 10 | 109.3286 | 0
2044 | 10 | 5 | 11 | 110.9444 | 0
2044 | 10 | 5 | 12 | 112.8536 | 0
2044 | 10 | 5 | 13 | 112.2675 | 0
2044 | 10 | 5 | 14 | 111.6661 | 0
2044 | 10 | 5 | 15 | 111.893 | 0
2044 | 10 | 5 | 16 | 112.5253 | 0
2044 | 10 | 5 | 17 | 111.549 | 0
2044 | 10 | 5 | 18 | 106.794 | 0
2044 | 10 | 5 | 19 | 102.8395 | 0
2044 | 10 | 5 | 20 | 97.667 | 0
2044 | 10 | 5 | 21 | 94.1075 | 0
2044 | 10 | 5 | 22 | 89.3578 | 0
2044 | 10 | 5 | 23 | 83.5441 | 0
2044 | 10 | 6 | 0 | 79.8473 | 0
2044 | 10 | 6 | 1 | 75.4184 | 0
2044 | 10 | 6 | 2 | 71.8422 | 0
2044 | 10 | 6 | 3 | 71.1347 | 0
2044 | 10 | 6 | 4 | 71.1336 | 0
2044 | 10 | 6 | 5 | 73.2702 | 0
2044 | 10 | 6 | 6 | 81.7529 | 0
2044 | 10 | 6 | 7 | 89.1918 | 0
2044 | 10 | 6 | 8 | 93.9625 | 0
2044 | 10 | 6 | 9 | 96.8096 | 0
2044 | 10 | 6 | 10 | 98.0723 | 0
2044 | 10 | 6 | 11 | 100.9015 | 0
2044 | 10 | 6 | 12 | 103.3267 | 0
2044 | 10 | 6 | 13 | 102.9979 | 0
2044 | 10 | 6 | 14 | 102.0928 | 0
2044 | 10 | 6 | 15 | 102.6271 | 0
2044 | 10 | 6 | 16 | 103.5706 | 0
2044 | 10 | 6 | 17 | 103.5205 | 0
2044 | 10 | 6 | 18 | 101.3415 | 0
2044 | 10 | 6 | 19 | 98.6992 | 0
2044 | 10 | 6 | 20 | 94.6147 | 0
2044 | 10 | 6 | 21 | 91.5778 | 0
2044 | 10 | 6 | 22 | 87.2653 | 0
2044 | 10 | 6 | 23 | 82.0606 | 0
2044 | 10 | 7 | 0 | 77.5594 | 0
2044 | 10 | 7 | 1 | 76.9599 | 0
2044 | 10 | 7 | 2 | 73.4592 | 0
2044 | 10 | 7 | 3 | 72.6403 | 0
2044 | 10 | 7 | 4 | 72.6116 | 0
2044 | 10 | 7 | 5 | 75.149 | 0
2044 | 10 | 7 | 6 | 82.8868 | 0
2044 | 10 | 7 | 7 | 89.5581 | 0
2044 | 10 | 7 | 8 | 94.5266 | 0
2044 | 10 | 7 | 9 | 96.9292 | 0
2044 | 10 | 7 | 10 | 97.8716 | 0
2044 | 10 | 7 | 11 | 100.1132 | 0
2044 | 10 | 7 | 12 | 102.1538 | 0
2044 | 10 | 7 | 13 | 101.4805 | 0
2044 | 10 | 7 | 14 | 100.7975 | 0
2044 | 10 | 7 | 15 | 100.7305 | 0
2044 | 10 | 7 | 16 | 101.1768 | 0
2044 | 10 | 7 | 17 | 100.956 | 0
2044 | 10 | 7 | 18 | 98.7807 | 0
2044 | 10 | 7 | 19 | 96.1711 | 0
2044 | 10 | 7 | 20 | 91.8708 | 0
2044 | 10 | 7 | 21 | 88.9085 | 0
2044 | 10 | 7 | 22 | 85.3699 | 0
2044 | 10 | 7 | 23 | 81.2303 | 0
2044 | 10 | 8 | 0 | 77.336 | 0
2044 | 10 | 8 | 1 | 75.863 | 0
2044 | 10 | 8 | 2 | 72.2694 | 0
2044 | 10 | 8 | 3 | 71.5802 | 0
2044 | 10 | 8 | 4 | 71.2608 | 0
2044 | 10 | 8 | 5 | 72.1016 | 0
2044 | 10 | 8 | 6 | 74.9105 | 0
2044 | 10 | 8 | 7 | 77.3647 | 0
2044 | 10 | 8 | 8 | 80.7213 | 0
2044 | 10 | 8 | 9 | 83.9484 | 0
2044 | 10 | 8 | 10 | 86.2082 | 0
2044 | 10 | 8 | 11 | 89.2388 | 0
2044 | 10 | 8 | 12 | 90.6689 | 0
2044 | 10 | 8 | 13 | 90.7093 | 0
2044 | 10 | 8 | 14 | 90.1652 | 0
2044 | 10 | 8 | 15 | 90.5564 | 0
2044 | 10 | 8 | 16 | 91.1887 | 0
2044 | 10 | 8 | 17 | 91.5202 | 0
2044 | 10 | 8 | 18 | 91.1284 | 0
2044 | 10 | 8 | 19 | 90.2577 | 0
2044 | 10 | 8 | 20 | 88.0345 | 0
2044 | 10 | 8 | 21 | 86.8871 | 0
2044 | 10 | 8 | 22 | 85.4179 | 0
2044 | 10 | 8 | 23 | 82.4274 | 0
2044 | 10 | 9 | 0 | 79.712 | 0
2044 | 10 | 9 | 1 | 77.7582 | 0
2044 | 10 | 9 | 2 | 74.3076 | 0
2044 | 10 | 9 | 3 | 73.686 | 0
2044 | 10 | 9 | 4 | 73.3056 | 0
2044 | 10 | 9 | 5 | 73.8946 | 0
2044 | 10 | 9 | 6 | 76.1839 | 0
2044 | 10 | 9 | 7 | 77.0448 | 0
2044 | 10 | 9 | 8 | 80.0261 | 0
2044 | 10 | 9 | 9 | 83.1443 | 0
2044 | 10 | 9 | 10 | 85.0618 | 0
2044 | 10 | 9 | 11 | 87.9784 | 0
2044 | 10 | 9 | 12 | 91.7262 | 0
2044 | 10 | 9 | 13 | 92.3539 | 0
2044 | 10 | 9 | 14 | 92.194 | 0
2044 | 10 | 9 | 15 | 93.1208 | 0
2044 | 10 | 9 | 16 | 94.5472 | 0
2044 | 10 | 9 | 17 | 95.5905 | 0
2044 | 10 | 9 | 18 | 94.5981 | 0
2044 | 10 | 9 | 19 | 92.9685 | 0
2044 | 10 | 9 | 20 | 90.3699 | 0
2044 | 10 | 9 | 21 | 88.7452 | 0
2044 | 10 | 9 | 22 | 86.2565 | 0
2044 | 10 | 9 | 23 | 82.2895 | 0
2044 | 10 | 10 | 0 | 77.8652 | 0
2044 | 10 | 10 | 1 | 75.3596 | 0
2044 | 10 | 10 | 2 | 71.7989 | 0
2044 | 10 | 10 | 3 | 71.596 | 0
2044 | 10 | 10 | 4 | 71.2538 | 0
2044 | 10 | 10 | 5 | 72.1334 | 0
2044 | 10 | 10 | 6 | 75.2081 | 0
2044 | 10 | 10 | 7 | 76.5094 | 0
2044 | 10 | 10 | 8 | 77.9557 | 0
2044 | 10 | 10 | 9 | 79.7732 | 0
2044 | 10 | 10 | 10 | 82.0413 | 0
2044 | 10 | 10 | 11 | 84.8541 | 0
2044 | 10 | 10 | 12 | 88.4766 | 0
2044 | 10 | 10 | 13 | 88.84 | 0
2044 | 10 | 10 | 14 | 88.5812 | 0
2044 | 10 | 10 | 15 | 89.4657 | 0
2044 | 10 | 10 | 16 | 90.8223 | 0
2044 | 10 | 10 | 17 | 91.6482 | 0
2044 | 10 | 10 | 18 | 89.5113 | 0
2044 | 10 | 10 | 19 | 88.1764 | 0
2044 | 10 | 10 | 20 | 85.8032 | 0
2044 | 10 | 10 | 21 | 84.6283 | 0
2044 | 10 | 10 | 22 | 81.9775 | 0
2044 | 10 | 10 | 23 | 78.0665 | 0
2044 | 10 | 11 | 0 | 75.7124 | 0
2044 | 10 | 11 | 1 | 74.662 | 0
2044 | 10 | 11 | 2 | 71.4556 | 0
2044 | 10 | 11 | 3 | 71.1027 | 0
2044 | 10 | 11 | 4 | 71.3704 | 0
2044 | 10 | 11 | 5 | 74.0672 | 0
2044 | 10 | 11 | 6 | 82.4078 | 0
2044 | 10 | 11 | 7 | 89.6671 | 0
2044 | 10 | 11 | 8 | 94.4152 | 0
2044 | 10 | 11 | 9 | 95.559 | 0
2044 | 10 | 11 | 10 | 95.4506 | 0
2044 | 10 | 11 | 11 | 96.9529 | 0
2044 | 10 | 11 | 12 | 98.1272 | 0
2044 | 10 | 11 | 13 | 97.6142 | 0
2044 | 10 | 11 | 14 | 96.4783 | 0
2044 | 10 | 11 | 15 | 96.7534 | 0
2044 | 10 | 11 | 16 | 97.8836 | 0
2044 | 10 | 11 | 17 | 99.0986 | 0
2044 | 10 | 11 | 18 | 98.1457 | 0
2044 | 10 | 11 | 19 | 96.0179 | 0
2044 | 10 | 11 | 20 | 92.6339 | 0
2044 | 10 | 11 | 21 | 89.6912 | 0
2044 | 10 | 11 | 22 | 85.6979 | 0
2044 | 10 | 11 | 23 | 80.6716 | 0
2044 | 10 | 12 | 0 | 76.2359 | 0
2044 | 10 | 12 | 1 | 74.6582 | 0
2044 | 10 | 12 | 2 | 71.2942 | 0
2044 | 10 | 12 | 3 | 70.7967 | 0
2044 | 10 | 12 | 4 | 70.9742 | 0
2044 | 10 | 12 | 5 | 73.6334 | 0
2044 | 10 | 12 | 6 | 81.9366 | 0
2044 | 10 | 12 | 7 | 89.5343 | 0
2044 | 10 | 12 | 8 | 94.2817 | 0
2044 | 10 | 12 | 9 | 96.0028 | 0
2044 | 10 | 12 | 10 | 96.6035 | 0
2044 | 10 | 12 | 11 | 98.3174 | 0
2044 | 10 | 12 | 12 | 99.7198 | 0
2044 | 10 | 12 | 13 | 99.3809 | 0
2044 | 10 | 12 | 14 | 98.5789 | 0
2044 | 10 | 12 | 15 | 98.9601 | 0
2044 | 10 | 12 | 16 | 100.3232 | 0
2044 | 10 | 12 | 17 | 101.0045 | 0
2044 | 10 | 12 | 18 | 100.2189 | 0
2044 | 10 | 12 | 19 | 97.1849 | 0
2044 | 10 | 12 | 20 | 93.3243 | 0
2044 | 10 | 12 | 21 | 90.3925 | 0
2044 | 10 | 12 | 22 | 86.2956 | 0
2044 | 10 | 12 | 23 | 81.2196 | 0
2044 | 10 | 13 | 0 | 77.5845 | 0
2044 | 10 | 13 | 1 | 76.2191 | 0
2044 | 10 | 13 | 2 | 72.8465 | 0
2044 | 10 | 13 | 3 | 72.3745 | 0
2044 | 10 | 13 | 4 | 72.4777 | 0
2044 | 10 | 13 | 5 | 75.0592 | 0
2044 | 10 | 13 | 6 | 82.8203 | 0
2044 | 10 | 13 | 7 | 90.3729 | 0
2044 | 10 | 13 | 8 | 95.0532 | 0
2044 | 10 | 13 | 9 | 96.7331 | 0
2044 | 10 | 13 | 10 | 97.2267 | 0
2044 | 10 | 13 | 11 | 99.1338 | 0
2044 | 10 | 13 | 12 | 100.8584 | 0
2044 | 10 | 13 | 13 | 100.6138 | 0
2044 | 10 | 13 | 14 | 99.8819 | 0
2044 | 10 | 13 | 15 | 100.2402 | 0
2044 | 10 | 13 | 16 | 101.3704 | 0
2044 | 10 | 13 | 17 | 102.2164 | 0
2044 | 10 | 13 | 18 | 100.3569 | 0
2044 | 10 | 13 | 19 | 97.6469 | 0
2044 | 10 | 13 | 20 | 94.0323 | 0
2044 | 10 | 13 | 21 | 90.9374 | 0
2044 | 10 | 13 | 22 | 86.9403 | 0
2044 | 10 | 13 | 23 | 82.0632 | 0
2044 | 10 | 14 | 0 | 78.9053 | 0
2044 | 10 | 14 | 1 | 76.4007 | 0
2044 | 10 | 14 | 2 | 72.738 | 0
2044 | 10 | 14 | 3 | 72.0309 | 0
2044 | 10 | 14 | 4 | 71.9018 | 0
2044 | 10 | 14 | 5 | 74.2705 | 0
2044 | 10 | 14 | 6 | 82.5886 | 0
2044 | 10 | 14 | 7 | 89.8816 | 0
2044 | 10 | 14 | 8 | 94.6929 | 0
2044 | 10 | 14 | 9 | 96.9839 | 0
2044 | 10 | 14 | 10 | 98.0643 | 0
2044 | 10 | 14 | 11 | 100.1472 | 0
2044 | 10 | 14 | 12 | 102.3882 | 0
2044 | 10 | 14 | 13 | 102.1466 | 0
2044 | 10 | 14 | 14 | 101.4971 | 0
2044 | 10 | 14 | 15 | 101.7876 | 0
2044 | 10 | 14 | 16 | 102.7534 | 0
2044 | 10 | 14 | 17 | 103.0886 | 0
2044 | 10 | 14 | 18 | 100.3626 | 0
2044 | 10 | 14 | 19 | 96.8807 | 0
2044 | 10 | 14 | 20 | 92.9104 | 0
2044 | 10 | 14 | 21 | 89.8915 | 0
2044 | 10 | 14 | 22 | 86.3716 | 0
2044 | 10 | 14 | 23 | 82.2478 | 0
2044 | 10 | 15 | 0 | 80.0874 | 0
2044 | 10 | 15 | 1 | 77.7724 | 0
2044 | 10 | 15 | 2 | 74.0125 | 0
2044 | 10 | 15 | 3 | 73.2418 | 0
2044 | 10 | 15 | 4 | 72.9894 | 0
2044 | 10 | 15 | 5 | 73.8645 | 0
2044 | 10 | 15 | 6 | 78.9761 | 0
2044 | 10 | 15 | 7 | 81.9238 | 0
2044 | 10 | 15 | 8 | 84.3548 | 0
2044 | 10 | 15 | 9 | 86.9662 | 0
2044 | 10 | 15 | 10 | 89.3832 | 0
2044 | 10 | 15 | 11 | 92.7979 | 0
2044 | 10 | 15 | 12 | 97.2867 | 0
2044 | 10 | 15 | 13 | 96.3554 | 0
2044 | 10 | 15 | 14 | 95.2992 | 0
2044 | 10 | 15 | 15 | 94.6361 | 0
2044 | 10 | 15 | 16 | 94.5762 | 0
2044 | 10 | 15 | 17 | 94.2582 | 0
2044 | 10 | 15 | 18 | 94.7926 | 0
2044 | 10 | 15 | 19 | 91.8529 | 0
2044 | 10 | 15 | 20 | 88.0381 | 0
2044 | 10 | 15 | 21 | 85.2546 | 0
2044 | 10 | 15 | 22 | 81.8227 | 0
2044 | 10 | 15 | 23 | 77.76 | 0
2044 | 10 | 16 | 0 | 79.5549 | 0
2044 | 10 | 16 | 1 | 77.8582 | 0
2044 | 10 | 16 | 2 | 73.9185 | 0
2044 | 10 | 16 | 3 | 72.7763 | 0
2044 | 10 | 16 | 4 | 72.1654 | 0
2044 | 10 | 16 | 5 | 72.2058 | 0
2044 | 10 | 16 | 6 | 73.6234 | 0
2044 | 10 | 16 | 7 | 74.8352 | 0
2044 | 10 | 16 | 8 | 77.7166 | 0
2044 | 10 | 16 | 9 | 81.4212 | 0
2044 | 10 | 16 | 10 | 83.5437 | 0
2044 | 10 | 16 | 11 | 86.1891 | 0
2044 | 10 | 16 | 12 | 89.9752 | 0
2044 | 10 | 16 | 13 | 90.2394 | 0
2044 | 10 | 16 | 14 | 89.8701 | 0
2044 | 10 | 16 | 15 | 90.5206 | 0
2044 | 10 | 16 | 16 | 91.5628 | 0
2044 | 10 | 16 | 17 | 92.1502 | 0
2044 | 10 | 16 | 18 | 91.2898 | 0
2044 | 10 | 16 | 19 | 89.5446 | 0
2044 | 10 | 16 | 20 | 86.7278 | 0
2044 | 10 | 16 | 21 | 85.2276 | 0
2044 | 10 | 16 | 22 | 82.8086 | 0
2044 | 10 | 16 | 23 | 78.7186 | 0
2044 | 10 | 17 | 0 | 76.6008 | 0
2044 | 10 | 17 | 1 | 74.0462 | 0
2044 | 10 | 17 | 2 | 70.3916 | 0
2044 | 10 | 17 | 3 | 69.9427 | 0
2044 | 10 | 17 | 4 | 70.1404 | 0
2044 | 10 | 17 | 5 | 72.5962 | 0
2044 | 10 | 17 | 6 | 81.7686 | 0
2044 | 10 | 17 | 7 | 89.7456 | 0
2044 | 10 | 17 | 8 | 95.0408 | 0
2044 | 10 | 17 | 9 | 98.3494 | 0
2044 | 10 | 17 | 10 | 100.0809 | 0
2044 | 10 | 17 | 11 | 102.8393 | 0
2044 | 10 | 17 | 12 | 107.4846 | 0
2044 | 10 | 17 | 13 | 107.6469 | 0
2044 | 10 | 17 | 14 | 107.5052 | 0
2044 | 10 | 17 | 15 | 108.8357 | 0
2044 | 10 | 17 | 16 | 109.8696 | 0
2044 | 10 | 17 | 17 | 109.4862 | 0
2044 | 10 | 17 | 18 | 104.7845 | 0
2044 | 10 | 17 | 19 | 100.7765 | 0
2044 | 10 | 17 | 20 | 95.765 | 0
2044 | 10 | 17 | 21 | 92.2292 | 0
2044 | 10 | 17 | 22 | 87.1907 | 0
2044 | 10 | 17 | 23 | 81.4285 | 0
2044 | 10 | 18 | 0 | 77.9734 | 0
2044 | 10 | 18 | 1 | 76.4989 | 0
2044 | 10 | 18 | 2 | 72.7251 | 0
2044 | 10 | 18 | 3 | 71.8161 | 0
2044 | 10 | 18 | 4 | 71.7248 | 0
2044 | 10 | 18 | 5 | 74.2478 | 0
2044 | 10 | 18 | 6 | 83.6633 | 0
2044 | 10 | 18 | 7 | 91.7562 | 0
2044 | 10 | 18 | 8 | 97.4754 | 0
2044 | 10 | 18 | 9 | 100.7122 | 0
2044 | 10 | 18 | 10 | 102.42 | 0
2044 | 10 | 18 | 11 | 104.9721 | 0
2044 | 10 | 18 | 12 | 108.8163 | 0
2044 | 10 | 18 | 13 | 109.1958 | 0
2044 | 10 | 18 | 14 | 109.1866 | 0
2044 | 10 | 18 | 15 | 110.2349 | 0
2044 | 10 | 18 | 16 | 111.3502 | 0
2044 | 10 | 18 | 17 | 110.9022 | 0
2044 | 10 | 18 | 18 | 105.178 | 0
2044 | 10 | 18 | 19 | 101.3389 | 0
2044 | 10 | 18 | 20 | 97.0555 | 0
2044 | 10 | 18 | 21 | 94.1675 | 0
2044 | 10 | 18 | 22 | 89.5337 | 0
2044 | 10 | 18 | 23 | 83.9274 | 0
2044 | 10 | 19 | 0 | 79.7977 | 0
2044 | 10 | 19 | 1 | 76.4408 | 0
2044 | 10 | 19 | 2 | 72.4972 | 0
2044 | 10 | 19 | 3 | 71.4836 | 0
2044 | 10 | 19 | 4 | 71.3158 | 0
2044 | 10 | 19 | 5 | 73.5945 | 0
2044 | 10 | 19 | 6 | 82.7382 | 0
2044 | 10 | 19 | 7 | 90.4499 | 0
2044 | 10 | 19 | 8 | 96.277 | 0
2044 | 10 | 19 | 9 | 99.2473 | 0
2044 | 10 | 19 | 10 | 100.5863 | 0
2044 | 10 | 19 | 11 | 102.8558 | 0
2044 | 10 | 19 | 12 | 104.0012 | 0
2044 | 10 | 19 | 13 | 103.7198 | 0
2044 | 10 | 19 | 14 | 103.3709 | 0
2044 | 10 | 19 | 15 | 104.0162 | 0
2044 | 10 | 19 | 16 | 105.4884 | 0
2044 | 10 | 19 | 17 | 106.0474 | 0
2044 | 10 | 19 | 18 | 100.9561 | 0
2044 | 10 | 19 | 19 | 97.1531 | 0
2044 | 10 | 19 | 20 | 92.4937 | 0
2044 | 10 | 19 | 21 | 89.6302 | 0
2044 | 10 | 19 | 22 | 85.2505 | 0
2044 | 10 | 19 | 23 | 79.8812 | 0
2044 | 10 | 20 | 0 | 76.9285 | 0
2044 | 10 | 20 | 1 | 73.9445 | 0
2044 | 10 | 20 | 2 | 70.4507 | 0
2044 | 10 | 20 | 3 | 69.7522 | 0
2044 | 10 | 20 | 4 | 69.9011 | 0
2044 | 10 | 20 | 5 | 72.3753 | 0
2044 | 10 | 20 | 6 | 80.8122 | 0
2044 | 10 | 20 | 7 | 88.3288 | 0
2044 | 10 | 20 | 8 | 93.1826 | 0
2044 | 10 | 20 | 9 | 95.3896 | 0
2044 | 10 | 20 | 10 | 95.8746 | 0
2044 | 10 | 20 | 11 | 97.9118 | 0
2044 | 10 | 20 | 12 | 100.1707 | 0
2044 | 10 | 20 | 13 | 99.6522 | 0
2044 | 10 | 20 | 14 | 99.0312 | 0
2044 | 10 | 20 | 15 | 99.698 | 0
2044 | 10 | 20 | 16 | 101.0846 | 0
2044 | 10 | 20 | 17 | 101.6539 | 0
2044 | 10 | 20 | 18 | 100.9747 | 0
2044 | 10 | 20 | 19 | 97.9498 | 0
2044 | 10 | 20 | 20 | 93.728 | 0
2044 | 10 | 20 | 21 | 90.9284 | 0
2044 | 10 | 20 | 22 | 87.0348 | 0
2044 | 10 | 20 | 23 | 82.1387 | 0
2044 | 10 | 21 | 0 | 76.7325 | 0
2044 | 10 | 21 | 1 | 76.1194 | 0
2044 | 10 | 21 | 2 | 72.8496 | 0
2044 | 10 | 21 | 3 | 72.1721 | 0
2044 | 10 | 21 | 4 | 72.4466 | 0
2044 | 10 | 21 | 5 | 75.0577 | 0
2044 | 10 | 21 | 6 | 81.7855 | 0
2044 | 10 | 21 | 7 | 88.8373 | 0
2044 | 10 | 21 | 8 | 93.7037 | 0
2044 | 10 | 21 | 9 | 95.4225 | 0
2044 | 10 | 21 | 10 | 95.8289 | 0
2044 | 10 | 21 | 11 | 97.4382 | 0
2044 | 10 | 21 | 12 | 100.2814 | 0
2044 | 10 | 21 | 13 | 99.6386 | 0
2044 | 10 | 21 | 14 | 98.6656 | 0
2044 | 10 | 21 | 15 | 99.0339 | 0
2044 | 10 | 21 | 16 | 100.1196 | 0
2044 | 10 | 21 | 17 | 100.5721 | 0
2044 | 10 | 21 | 18 | 97.4804 | 0
2044 | 10 | 21 | 19 | 94.7297 | 0
2044 | 10 | 21 | 20 | 91.129 | 0
2044 | 10 | 21 | 21 | 88.399 | 0
2044 | 10 | 21 | 22 | 85.3672 | 0
2044 | 10 | 21 | 23 | 81.4595 | 0
2044 | 10 | 22 | 0 | 78.5867 | 0
2044 | 10 | 22 | 1 | 77.0365 | 0
2044 | 10 | 22 | 2 | 73.4844 | 0
2044 | 10 | 22 | 3 | 72.74 | 0
2044 | 10 | 22 | 4 | 72.6173 | 0
2044 | 10 | 22 | 5 | 73.7016 | 0
2044 | 10 | 22 | 6 | 76.9462 | 0
2044 | 10 | 22 | 7 | 79.5972 | 0
2044 | 10 | 22 | 8 | 82.4239 | 0
2044 | 10 | 22 | 9 | 84.7978 | 0
2044 | 10 | 22 | 10 | 86.2451 | 0
2044 | 10 | 22 | 11 | 88.8109 | 0
2044 | 10 | 22 | 12 | 90.5875 | 0
2044 | 10 | 22 | 13 | 90.0959 | 0
2044 | 10 | 22 | 14 | 88.9193 | 0
2044 | 10 | 22 | 15 | 89.2166 | 0
2044 | 10 | 22 | 16 | 89.8885 | 0
2044 | 10 | 22 | 17 | 90.8807 | 0
2044 | 10 | 22 | 18 | 91.0544 | 0
2044 | 10 | 22 | 19 | 89.2001 | 0
2044 | 10 | 22 | 20 | 86.5489 | 0
2044 | 10 | 22 | 21 | 84.8107 | 0
2044 | 10 | 22 | 22 | 82.8422 | 0
2044 | 10 | 22 | 23 | 79.774 | 0
2044 | 10 | 23 | 0 | 76.9512 | 0
2044 | 10 | 23 | 1 | 76.1839 | 0
2044 | 10 | 23 | 2 | 72.6547 | 0
2044 | 10 | 23 | 3 | 71.9111 | 0
2044 | 10 | 23 | 4 | 71.6036 | 0
2044 | 10 | 23 | 5 | 72.2978 | 0
2044 | 10 | 23 | 6 | 74.3359 | 0
2044 | 10 | 23 | 7 | 75.5512 | 0
2044 | 10 | 23 | 8 | 78.4285 | 0
2044 | 10 | 23 | 9 | 81.1565 | 0
2044 | 10 | 23 | 10 | 82.4343 | 0
2044 | 10 | 23 | 11 | 85.0625 | 0
2044 | 10 | 23 | 12 | 87.8902 | 0
2044 | 10 | 23 | 13 | 88.0398 | 0
2044 | 10 | 23 | 14 | 87.3685 | 0
2044 | 10 | 23 | 15 | 88.1322 | 0
2044 | 10 | 23 | 16 | 89.1788 | 0
2044 | 10 | 23 | 17 | 90.4778 | 0
2044 | 10 | 23 | 18 | 91.5375 | 0
2044 | 10 | 23 | 19 | 90.4369 | 0
2044 | 10 | 23 | 20 | 87.9341 | 0
2044 | 10 | 23 | 21 | 86.2897 | 0
2044 | 10 | 23 | 22 | 83.7854 | 0
2044 | 10 | 23 | 23 | 79.8069 | 0
2044 | 10 | 24 | 0 | 77.0326 | 0
2044 | 10 | 24 | 1 | 77.2522 | 0
2044 | 10 | 24 | 2 | 74.0986 | 0
2044 | 10 | 24 | 3 | 73.9612 | 0
2044 | 10 | 24 | 4 | 74.5336 | 0
2044 | 10 | 24 | 5 | 77.3065 | 0
2044 | 10 | 24 | 6 | 84.6174 | 0
2044 | 10 | 24 | 7 | 92.1823 | 0
2044 | 10 | 24 | 8 | 97.5039 | 0
2044 | 10 | 24 | 9 | 99.3304 | 0
2044 | 10 | 24 | 10 | 99.7532 | 0
2044 | 10 | 24 | 11 | 101.2326 | 0
2044 | 10 | 24 | 12 | 103.6102 | 0
2044 | 10 | 24 | 13 | 103.3773 | 0
2044 | 10 | 24 | 14 | 102.5595 | 0
2044 | 10 | 24 | 15 | 103.09 | 0
2044 | 10 | 24 | 16 | 104.642 | 0
2044 | 10 | 24 | 17 | 106.2424 | 0
2044 | 10 | 24 | 18 | 104.1446 | 0
2044 | 10 | 24 | 19 | 101.9968 | 0
2044 | 10 | 24 | 20 | 98.5198 | 0
2044 | 10 | 24 | 21 | 95.782 | 0
2044 | 10 | 24 | 22 | 91.7808 | 0
2044 | 10 | 24 | 23 | 86.5649 | 0
2044 | 10 | 25 | 0 | 82.4327 | 0
2044 | 10 | 25 | 1 | 79.4999 | 0
2044 | 10 | 25 | 2 | 76.1516 | 0
2044 | 10 | 25 | 3 | 75.6049 | 0
2044 | 10 | 25 | 4 | 75.8335 | 0
2044 | 10 | 25 | 5 | 78.3996 | 0
2044 | 10 | 25 | 6 | 86.5284 | 0
2044 | 10 | 25 | 7 | 94.0315 | 0
2044 | 10 | 25 | 8 | 98.8594 | 0
2044 | 10 | 25 | 9 | 99.9017 | 0
2044 | 10 | 25 | 10 | 99.5031 | 0
2044 | 10 | 25 | 11 | 100.4705 | 0
2044 | 10 | 25 | 12 | 102.6606 | 0
2044 | 10 | 25 | 13 | 102.1528 | 0
2044 | 10 | 25 | 14 | 101.2739 | 0
2044 | 10 | 25 | 15 | 101.6364 | 0
2044 | 10 | 25 | 16 | 103.099 | 0
2044 | 10 | 25 | 17 | 104.2921 | 0
2044 | 10 | 25 | 18 | 104.8311 | 0
2044 | 10 | 25 | 19 | 101.6105 | 0
2044 | 10 | 25 | 20 | 97.4035 | 0
2044 | 10 | 25 | 21 | 94.4643 | 0
2044 | 10 | 25 | 22 | 90.3909 | 0
2044 | 10 | 25 | 23 | 85.0879 | 0
2044 | 10 | 26 | 0 | 79.0444 | 0
2044 | 10 | 26 | 1 | 77.5317 | 0
2044 | 10 | 26 | 2 | 74.0819 | 0
2044 | 10 | 26 | 3 | 73.4199 | 0
2044 | 10 | 26 | 4 | 73.6065 | 0
2044 | 10 | 26 | 5 | 76.2287 | 0
2044 | 10 | 26 | 6 | 83.9632 | 0
2044 | 10 | 26 | 7 | 91.3459 | 0
2044 | 10 | 26 | 8 | 95.738 | 0
2044 | 10 | 26 | 9 | 96.2788 | 0
2044 | 10 | 26 | 10 | 95.5146 | 0
2044 | 10 | 26 | 11 | 96.3378 | 0
2044 | 10 | 26 | 12 | 98.2673 | 0
2044 | 10 | 26 | 13 | 97.4182 | 0
2044 | 10 | 26 | 14 | 95.9644 | 0
2044 | 10 | 26 | 15 | 96.4247 | 0
2044 | 10 | 26 | 16 | 97.7326 | 0
2044 | 10 | 26 | 17 | 98.9017 | 0
2044 | 10 | 26 | 18 | 100.3502 | 0
2044 | 10 | 26 | 19 | 97.3348 | 0
2044 | 10 | 26 | 20 | 93.5112 | 0
2044 | 10 | 26 | 21 | 90.6264 | 0
2044 | 10 | 26 | 22 | 86.7185 | 0
2044 | 10 | 26 | 23 | 81.6352 | 0
2044 | 10 | 27 | 0 | 77.7864 | 0
2044 | 10 | 27 | 1 | 76.9918 | 0
2044 | 10 | 27 | 2 | 73.5335 | 0
2044 | 10 | 27 | 3 | 72.9603 | 0
2044 | 10 | 27 | 4 | 73.1764 | 0
2044 | 10 | 27 | 5 | 75.7523 | 0
2044 | 10 | 27 | 6 | 83.7048 | 0
2044 | 10 | 27 | 7 | 91.2242 | 0
2044 | 10 | 27 | 8 | 95.9471 | 0
2044 | 10 | 27 | 9 | 97.3334 | 0
2044 | 10 | 27 | 10 | 97.267 | 0
2044 | 10 | 27 | 11 | 98.7097 | 0
2044 | 10 | 27 | 12 | 101.6633 | 0
2044 | 10 | 27 | 13 | 101.3276 | 0
2044 | 10 | 27 | 14 | 100.3648 | 0
2044 | 10 | 27 | 15 | 100.7526 | 0
2044 | 10 | 27 | 16 | 101.9163 | 0
2044 | 10 | 27 | 17 | 102.6169 | 0
2044 | 10 | 27 | 18 | 101.555 | 0
2044 | 10 | 27 | 19 | 98.7002 | 0
2044 | 10 | 27 | 20 | 94.8727 | 0
2044 | 10 | 27 | 21 | 91.8561 | 0
2044 | 10 | 27 | 22 | 87.8914 | 0
2044 | 10 | 27 | 23 | 82.9838 | 0
2044 | 10 | 28 | 0 | 79.0763 | 0
2044 | 10 | 28 | 1 | 77.6421 | 0
2044 | 10 | 28 | 2 | 74.1714 | 0
2044 | 10 | 28 | 3 | 73.5613 | 0
2044 | 10 | 28 | 4 | 73.8236 | 0
2044 | 10 | 28 | 5 | 76.3817 | 0
2044 | 10 | 28 | 6 | 84.3202 | 0
2044 | 10 | 28 | 7 | 91.6338 | 0
2044 | 10 | 28 | 8 | 96.8161 | 0
2044 | 10 | 28 | 9 | 98.2692 | 0
2044 | 10 | 28 | 10 | 98.3712 | 0
2044 | 10 | 28 | 11 | 99.6471 | 0
2044 | 10 | 28 | 12 | 103.7039 | 0
2044 | 10 | 28 | 13 | 103.2293 | 0
2044 | 10 | 28 | 14 | 102.5369 | 0
2044 | 10 | 28 | 15 | 102.8305 | 0
2044 | 10 | 28 | 16 | 104.3029 | 0
2044 | 10 | 28 | 17 | 105.5178 | 0
2044 | 10 | 28 | 18 | 103.1721 | 0
2044 | 10 | 28 | 19 | 99.9075 | 0
2044 | 10 | 28 | 20 | 96.0726 | 0
2044 | 10 | 28 | 21 | 93.3949 | 0
2044 | 10 | 28 | 22 | 90.231 | 0
2044 | 10 | 28 | 23 | 86.2131 | 0
2044 | 10 | 29 | 0 | 82.8811 | 0
2044 | 10 | 29 | 1 | 84.1717 | 0
2044 | 10 | 29 | 2 | 80.4666 | 0
2044 | 10 | 29 | 3 | 79.7971 | 0
2044 | 10 | 29 | 4 | 79.8256 | 0
2044 | 10 | 29 | 5 | 81.4095 | 0
2044 | 10 | 29 | 6 | 86.1683 | 0
2044 | 10 | 29 | 7 | 89.0422 | 0
2044 | 10 | 29 | 8 | 91.5571 | 0
2044 | 10 | 29 | 9 | 93.0599 | 0
2044 | 10 | 29 | 10 | 93.7744 | 0
2044 | 10 | 29 | 11 | 95.846 | 0
2044 | 10 | 29 | 12 | 98.5705 | 0
2044 | 10 | 29 | 13 | 97.6096 | 0
2044 | 10 | 29 | 14 | 96.0646 | 0
2044 | 10 | 29 | 15 | 96.2417 | 0
2044 | 10 | 29 | 16 | 97.4073 | 0
2044 | 10 | 29 | 17 | 98.6241 | 0
2044 | 10 | 29 | 18 | 100.0047 | 0
2044 | 10 | 29 | 19 | 98.0289 | 0
2044 | 10 | 29 | 20 | 95.0944 | 0
2044 | 10 | 29 | 21 | 93.4267 | 0
2044 | 10 | 29 | 22 | 91.4001 | 0
2044 | 10 | 29 | 23 | 88.0555 | 0
2044 | 10 | 30 | 0 | 85.4499 | 0
2044 | 10 | 30 | 1 | 89.0873 | 0
2044 | 10 | 30 | 2 | 84.9732 | 0
2044 | 10 | 30 | 3 | 84.0881 | 0
2044 | 10 | 30 | 4 | 83.7697 | 0
2044 | 10 | 30 | 5 | 84.6447 | 0
2044 | 10 | 30 | 6 | 87.0649 | 0
2044 | 10 | 30 | 7 | 88.2847 | 0
2044 | 10 | 30 | 8 | 91.3052 | 0
2044 | 10 | 30 | 9 | 93.9157 | 0
2044 | 10 | 30 | 10 | 94.9015 | 0
2044 | 10 | 30 | 11 | 97.3535 | 0
2044 | 10 | 30 | 12 | 100.1295 | 0
2044 | 10 | 30 | 13 | 100.2555 | 0
2044 | 10 | 30 | 14 | 99.4286 | 0
2044 | 10 | 30 | 15 | 100.3979 | 0
2044 | 10 | 30 | 16 | 101.9146 | 0
2044 | 10 | 30 | 17 | 103.8138 | 0
2044 | 10 | 30 | 18 | 107.0506 | 0
2044 | 10 | 30 | 19 | 105.0666 | 0
2044 | 10 | 30 | 20 | 102.2573 | 0
2044 | 10 | 30 | 21 | 100.6544 | 0
2044 | 10 | 30 | 22 | 98.0989 | 0
2044 | 10 | 30 | 23 | 93.8492 | 0
2044 | 10 | 31 | 0 | 88.3439 | 0
2044 | 10 | 31 | 1 | 93.299 | 0
2044 | 10 | 31 | 2 | 89.5167 | 0
2044 | 10 | 31 | 3 | 89.2408 | 0
2044 | 10 | 31 | 4 | 89.7955 | 0
2044 | 10 | 31 | 5 | 92.9057 | 0
2044 | 10 | 31 | 6 | 100.8803 | 0
2044 | 10 | 31 | 7 | 109.4199 | 0
2044 | 10 | 31 | 8 | 115.3362 | 0
2044 | 10 | 31 | 9 | 116.8641 | 0
2044 | 10 | 31 | 10 | 116.6422 | 0
2044 | 10 | 31 | 11 | 117.8531 | 0
2044 | 10 | 31 | 12 | 120.3896 | 0
2044 | 10 | 31 | 13 | 119.8142 | 0
2044 | 10 | 31 | 14 | 118.3592 | 0
2044 | 10 | 31 | 15 | 118.8886 | 0
2044 | 10 | 31 | 16 | 120.5745 | 0
2044 | 10 | 31 | 17 | 122.5098 | 0
2044 | 10 | 31 | 18 | 122.8245 | 0
2044 | 10 | 31 | 19 | 119.2136 | 0
2044 | 10 | 31 | 20 | 114.6318 | 0
2044 | 10 | 31 | 21 | 111.1739 | 0
2044 | 10 | 31 | 22 | 106.3171 | 0
2044 | 10 | 31 | 23 | 100.2234 | 0
2044 | 11 | 1 | 0 | 95.8352 | 0
2044 | 11 | 1 | 1 | 97.2119 | 0
2044 | 11 | 1 | 2 | 93.4519 | 0
2044 | 11 | 1 | 3 | 92.8336 | 0
2044 | 11 | 1 | 4 | 93.2553 | 0
2044 | 11 | 1 | 5 | 96.6865 | 0
2044 | 11 | 1 | 6 | 105.6842 | 0
2044 | 11 | 1 | 7 | 114.3495 | 0
2044 | 11 | 1 | 8 | 119.9947 | 0
2044 | 11 | 1 | 9 | 121.5644 | 0
2044 | 11 | 1 | 10 | 121.1854 | 0
2044 | 11 | 1 | 11 | 122.3156 | 0
2044 | 11 | 1 | 12 | 126.4195 | 0
2044 | 11 | 1 | 13 | 126.2257 | 0
2044 | 11 | 1 | 14 | 125.5228 | 0
2044 | 11 | 1 | 15 | 126.1494 | 0
2044 | 11 | 1 | 16 | 127.9708 | 0
2044 | 11 | 1 | 17 | 129.522 | 0
2044 | 11 | 1 | 18 | 129.6285 | 0
2044 | 11 | 1 | 19 | 125.1636 | 0
2044 | 11 | 1 | 20 | 120.0604 | 0
2044 | 11 | 1 | 21 | 116.8141 | 0
2044 | 11 | 1 | 22 | 111.9717 | 0
2044 | 11 | 1 | 23 | 105.8837 | 0
2044 | 11 | 2 | 0 | 98.2056 | 0
2044 | 11 | 2 | 1 | 104.337 | 0
2044 | 11 | 2 | 2 | 100.4512 | 0
2044 | 11 | 2 | 3 | 99.8269 | 0
2044 | 11 | 2 | 4 | 100.3544 | 0
2044 | 11 | 2 | 5 | 103.9646 | 0
2044 | 11 | 2 | 6 | 112.5518 | 0
2044 | 11 | 2 | 7 | 121.6908 | 0
2044 | 11 | 2 | 8 | 127.831 | 0
2044 | 11 | 2 | 9 | 129.3752 | 0
2044 | 11 | 2 | 10 | 129.1592 | 0
2044 | 11 | 2 | 11 | 130.4641 | 0
2044 | 11 | 2 | 12 | 134.9882 | 0
2044 | 11 | 2 | 13 | 134.9141 | 0
2044 | 11 | 2 | 14 | 134.3765 | 0
2044 | 11 | 2 | 15 | 135.1786 | 0
2044 | 11 | 2 | 16 | 137.275 | 0
2044 | 11 | 2 | 17 | 139.306 | 0
2044 | 11 | 2 | 18 | 139.3637 | 0
2044 | 11 | 2 | 19 | 135.3443 | 0
2044 | 11 | 2 | 20 | 130.4643 | 0
2044 | 11 | 2 | 21 | 127.2788 | 0
2044 | 11 | 2 | 22 | 122.4044 | 0
2044 | 11 | 2 | 23 | 116.0879 | 0
2044 | 11 | 3 | 0 | 107.0809 | 0
2044 | 11 | 3 | 1 | 95.4156 | 0
2044 | 11 | 3 | 2 | 91.9476 | 0
2044 | 11 | 3 | 3 | 91.3926 | 0
2044 | 11 | 3 | 4 | 91.8273 | 0
2044 | 11 | 3 | 5 | 94.899 | 0
2044 | 11 | 3 | 6 | 102.5406 | 0
2044 | 11 | 3 | 7 | 110.6403 | 0
2044 | 11 | 3 | 8 | 116.4541 | 0
2044 | 11 | 3 | 9 | 118.264 | 0
2044 | 11 | 3 | 10 | 118.2789 | 0
2044 | 11 | 3 | 11 | 119.5785 | 0
2044 | 11 | 3 | 12 | 121.7982 | 0
2044 | 11 | 3 | 13 | 121.3955 | 0
2044 | 11 | 3 | 14 | 120.6314 | 0
2044 | 11 | 3 | 15 | 121.086 | 0
2044 | 11 | 3 | 16 | 122.7535 | 0
2044 | 11 | 3 | 17 | 124.4089 | 0
2044 | 11 | 3 | 18 | 124.7454 | 0
2044 | 11 | 3 | 19 | 120.9988 | 0
2044 | 11 | 3 | 20 | 116.6117 | 0
2044 | 11 | 3 | 21 | 113.6474 | 0
2044 | 11 | 3 | 22 | 109.2443 | 0
2044 | 11 | 3 | 23 | 103.7517 | 0
2044 | 11 | 4 | 0 | 98.9145 | 0
2044 | 11 | 4 | 1 | 109.0752 | 0
2044 | 11 | 4 | 2 | 104.7955 | 0
2044 | 11 | 4 | 3 | 103.8111 | 0
2044 | 11 | 4 | 4 | 103.9752 | 0
2044 | 11 | 4 | 5 | 107.1836 | 0
2044 | 11 | 4 | 6 | 116.7781 | 0
2044 | 11 | 4 | 7 | 125.4299 | 0
2044 | 11 | 4 | 8 | 131.7041 | 0
2044 | 11 | 4 | 9 | 134.0573 | 0
2044 | 11 | 4 | 10 | 134.3561 | 0
2044 | 11 | 4 | 11 | 135.763 | 0
2044 | 11 | 4 | 12 | 137.1458 | 0
2044 | 11 | 4 | 13 | 136.0904 | 0
2044 | 11 | 4 | 14 | 134.6101 | 0
2044 | 11 | 4 | 15 | 134.776 | 0
2044 | 11 | 4 | 16 | 136.161 | 0
2044 | 11 | 4 | 17 | 137.4134 | 0
2044 | 11 | 4 | 18 | 137.5698 | 0
2044 | 11 | 4 | 19 | 132.232 | 0
2044 | 11 | 4 | 20 | 126.821 | 0
2044 | 11 | 4 | 21 | 123.4575 | 0
2044 | 11 | 4 | 22 | 119.0831 | 0
2044 | 11 | 4 | 23 | 113.9527 | 0
2044 | 11 | 5 | 0 | 110.5292 | 0
2044 | 11 | 5 | 1 | 107.0642 | 0
2044 | 11 | 5 | 2 | 102.3192 | 0
2044 | 11 | 5 | 3 | 100.9628 | 0
2044 | 11 | 5 | 4 | 100.7175 | 0
2044 | 11 | 5 | 5 | 102.6942 | 0
2044 | 11 | 5 | 6 | 108.9242 | 0
2044 | 11 | 5 | 7 | 111.6908 | 0
2044 | 11 | 5 | 8 | 113.7019 | 0
2044 | 11 | 5 | 9 | 116.4522 | 0
2044 | 11 | 5 | 10 | 118.7495 | 0
2044 | 11 | 5 | 11 | 121.9789 | 0
2044 | 11 | 5 | 12 | 123.6684 | 0
2044 | 11 | 5 | 13 | 123.3578 | 0
2044 | 11 | 5 | 14 | 122.4887 | 0
2044 | 11 | 5 | 15 | 123.0467 | 0
2044 | 11 | 5 | 16 | 124.4259 | 0
2044 | 11 | 5 | 17 | 125.6926 | 0
2044 | 11 | 5 | 18 | 126.7644 | 0
2044 | 11 | 5 | 19 | 122.8718 | 0
2044 | 11 | 5 | 20 | 118.3208 | 0
2044 | 11 | 5 | 21 | 116.2487 | 0
2044 | 11 | 5 | 22 | 113.4121 | 0
2044 | 11 | 5 | 23 | 109.886 | 0
2044 | 11 | 6 | 0 | 106.8162 | 0
2044 | 11 | 6 | 1 | 108.8337 | 0
2044 | 11 | 6 | 2 | 105.5147 | 0
2044 | 11 | 6 | 3 | 102.0782 | 0
2044 | 11 | 6 | 4 | 100.4389 | 0
2044 | 11 | 6 | 5 | 98.9536 | 0
2044 | 11 | 6 | 6 | 97.3355 | 0
2044 | 11 | 6 | 7 | 97.954 | 0
2044 | 11 | 6 | 8 | 102.2962 | 0
2044 | 11 | 6 | 9 | 108.7257 | 0
2044 | 11 | 6 | 10 | 113.062 | 0
2044 | 11 | 6 | 11 | 117.8695 | 0
2044 | 11 | 6 | 12 | 118.7483 | 0
2044 | 11 | 6 | 13 | 120.1292 | 0
2044 | 11 | 6 | 14 | 119.785 | 0
2044 | 11 | 6 | 15 | 120.1903 | 0
2044 | 11 | 6 | 16 | 121.0733 | 0
2044 | 11 | 6 | 17 | 123.1771 | 0
2044 | 11 | 6 | 18 | 127.3038 | 0
2044 | 11 | 6 | 19 | 127.7535 | 0
2044 | 11 | 6 | 20 | 125.0772 | 0
2044 | 11 | 6 | 21 | 123.1273 | 0
2044 | 11 | 6 | 22 | 121.1433 | 0
2044 | 11 | 6 | 23 | 116.982 | 0
2044 | 11 | 7 | 0 | 114.2093 | 0
2044 | 11 | 7 | 1 | 107.725 | 0
2044 | 11 | 7 | 2 | 104.6195 | 0
2044 | 11 | 7 | 3 | 101.775 | 0
2044 | 11 | 7 | 4 | 100.8827 | 0
2044 | 11 | 7 | 5 | 101.2435 | 0
2044 | 11 | 7 | 6 | 105.5588 | 0
2044 | 11 | 7 | 7 | 113.8607 | 0
2044 | 11 | 7 | 8 | 122.1873 | 0
2044 | 11 | 7 | 9 | 126.9632 | 0
2044 | 11 | 7 | 10 | 128.1578 | 0
2044 | 11 | 7 | 11 | 130.319 | 0
2044 | 11 | 7 | 12 | 135.2881 | 0
2044 | 11 | 7 | 13 | 136.1985 | 0
2044 | 11 | 7 | 14 | 135.1287 | 0
2044 | 11 | 7 | 15 | 135.0232 | 0
2044 | 11 | 7 | 16 | 135.6632 | 0
2044 | 11 | 7 | 17 | 137.4892 | 0
2044 | 11 | 7 | 18 | 140.0333 | 0
2044 | 11 | 7 | 19 | 137.2922 | 0
2044 | 11 | 7 | 20 | 132.3647 | 0
2044 | 11 | 7 | 21 | 128.4915 | 0
2044 | 11 | 7 | 22 | 124.2394 | 0
2044 | 11 | 7 | 23 | 118.0727 | 0
2044 | 11 | 8 | 0 | 111.6887 | 0
2044 | 11 | 8 | 1 | 105.2496 | 0
2044 | 11 | 8 | 2 | 101.807 | 0
2044 | 11 | 8 | 3 | 98.4959 | 0
2044 | 11 | 8 | 4 | 97.1766 | 0
2044 | 11 | 8 | 5 | 97.2971 | 0
2044 | 11 | 8 | 6 | 100.7965 | 0
2044 | 11 | 8 | 7 | 109.2906 | 0
2044 | 11 | 8 | 8 | 117.8386 | 0
2044 | 11 | 8 | 9 | 123.5055 | 0
2044 | 11 | 8 | 10 | 125.6074 | 0
2044 | 11 | 8 | 11 | 128.3759 | 0
2044 | 11 | 8 | 12 | 130.6319 | 0
2044 | 11 | 8 | 13 | 131.7536 | 0
2044 | 11 | 8 | 14 | 131.1283 | 0
2044 | 11 | 8 | 15 | 131.3202 | 0
2044 | 11 | 8 | 16 | 132.1035 | 0
2044 | 11 | 8 | 17 | 133.4887 | 0
2044 | 11 | 8 | 18 | 135.2339 | 0
2044 | 11 | 8 | 19 | 131.9769 | 0
2044 | 11 | 8 | 20 | 126.6843 | 0
2044 | 11 | 8 | 21 | 122.8133 | 0
2044 | 11 | 8 | 22 | 118.908 | 0
2044 | 11 | 8 | 23 | 112.9904 | 0
2044 | 11 | 9 | 0 | 106.792 | 0
2044 | 11 | 9 | 1 | 102.1937 | 0
2044 | 11 | 9 | 2 | 98.9658 | 0
2044 | 11 | 9 | 3 | 95.8437 | 0
2044 | 11 | 9 | 4 | 94.8213 | 0
2044 | 11 | 9 | 5 | 95.258 | 0
2044 | 11 | 9 | 6 | 99.1059 | 0
2044 | 11 | 9 | 7 | 107.719 | 0
2044 | 11 | 9 | 8 | 115.726 | 0
2044 | 11 | 9 | 9 | 120.1015 | 0
2044 | 11 | 9 | 10 | 121.0175 | 0
2044 | 11 | 9 | 11 | 123.3079 | 0
2044 | 11 | 9 | 12 | 125.9494 | 0
2044 | 11 | 9 | 13 | 126.4553 | 0
2044 | 11 | 9 | 14 | 125.2414 | 0
2044 | 11 | 9 | 15 | 125.328 | 0
2044 | 11 | 9 | 16 | 126.1343 | 0
2044 | 11 | 9 | 17 | 128.0821 | 0
2044 | 11 | 9 | 18 | 132.4222 | 0
2044 | 11 | 9 | 19 | 130.5715 | 0
2044 | 11 | 9 | 20 | 126.4391 | 0
2044 | 11 | 9 | 21 | 123.0717 | 0
2044 | 11 | 9 | 22 | 119.6287 | 0
2044 | 11 | 9 | 23 | 113.9874 | 0
2044 | 11 | 10 | 0 | 109.533 | 0
2044 | 11 | 10 | 1 | 102.68 | 0
2044 | 11 | 10 | 2 | 99.4625 | 0
2044 | 11 | 10 | 3 | 96.1869 | 0
2044 | 11 | 10 | 4 | 95.1247 | 0
2044 | 11 | 10 | 5 | 95.4087 | 0
2044 | 11 | 10 | 6 | 99.1335 | 0
2044 | 11 | 10 | 7 | 107.4478 | 0
2044 | 11 | 10 | 8 | 115.1526 | 0
2044 | 11 | 10 | 9 | 119.5104 | 0
2044 | 11 | 10 | 10 | 120.3588 | 0
2044 | 11 | 10 | 11 | 122.6837 | 0
2044 | 11 | 10 | 12 | 126.2637 | 0
2044 | 11 | 10 | 13 | 126.966 | 0
2044 | 11 | 10 | 14 | 125.8258 | 0
2044 | 11 | 10 | 15 | 125.5232 | 0
2044 | 11 | 10 | 16 | 125.7584 | 0
2044 | 11 | 10 | 17 | 126.9271 | 0
2044 | 11 | 10 | 18 | 129.2195 | 0
2044 | 11 | 10 | 19 | 127.0369 | 0
2044 | 11 | 10 | 20 | 122.8321 | 0
2044 | 11 | 10 | 21 | 119.2627 | 0
2044 | 11 | 10 | 22 | 115.7795 | 0
2044 | 11 | 10 | 23 | 110.3817 | 0
2044 | 11 | 11 | 0 | 103.9626 | 0
2044 | 11 | 11 | 1 | 100.8746 | 0
2044 | 11 | 11 | 2 | 97.5263 | 0
2044 | 11 | 11 | 3 | 94.2577 | 0
2044 | 11 | 11 | 4 | 93.1791 | 0
2044 | 11 | 11 | 5 | 93.5586 | 0
2044 | 11 | 11 | 6 | 97.862 | 0
2044 | 11 | 11 | 7 | 106.3704 | 0
2044 | 11 | 11 | 8 | 115.1873 | 0
2044 | 11 | 11 | 9 | 121.4833 | 0
2044 | 11 | 11 | 10 | 124.4024 | 0
2044 | 11 | 11 | 11 | 127.6865 | 0
2044 | 11 | 11 | 12 | 130.7023 | 0
2044 | 11 | 11 | 13 | 131.8287 | 0
2044 | 11 | 11 | 14 | 131.6446 | 0
2044 | 11 | 11 | 15 | 131.8464 | 0
2044 | 11 | 11 | 16 | 132.8289 | 0
2044 | 11 | 11 | 17 | 134.6462 | 0
2044 | 11 | 11 | 18 | 136.8627 | 0
2044 | 11 | 11 | 19 | 134.1985 | 0
2044 | 11 | 11 | 20 | 129.632 | 0
2044 | 11 | 11 | 21 | 126.296 | 0
2044 | 11 | 11 | 22 | 123.7269 | 0
2044 | 11 | 11 | 23 | 119.4987 | 0
2044 | 11 | 12 | 0 | 112.4672 | 0
2044 | 11 | 12 | 1 | 109.4501 | 0
2044 | 11 | 12 | 2 | 106.2391 | 0
2044 | 11 | 12 | 3 | 102.9789 | 0
2044 | 11 | 12 | 4 | 101.5934 | 0
2044 | 11 | 12 | 5 | 100.6921 | 0
2044 | 11 | 12 | 6 | 100.2045 | 0
2044 | 11 | 12 | 7 | 103.0962 | 0
2044 | 11 | 12 | 8 | 108.3651 | 0
2044 | 11 | 12 | 9 | 114.8074 | 0
2044 | 11 | 12 | 10 | 119.2441 | 0
2044 | 11 | 12 | 11 | 123.9105 | 0
2044 | 11 | 12 | 12 | 126.6992 | 0
2044 | 11 | 12 | 13 | 127.8903 | 0
2044 | 11 | 12 | 14 | 127.5512 | 0
2044 | 11 | 12 | 15 | 127.5275 | 0
2044 | 11 | 12 | 16 | 128.3168 | 0
2044 | 11 | 12 | 17 | 130.0976 | 0
2044 | 11 | 12 | 18 | 135.316 | 0
2044 | 11 | 12 | 19 | 134.0299 | 0
2044 | 11 | 12 | 20 | 130.2171 | 0
2044 | 11 | 12 | 21 | 128.0377 | 0
2044 | 11 | 12 | 22 | 126.5927 | 0
2044 | 11 | 12 | 23 | 123.2147 | 0
2044 | 11 | 13 | 0 | 116.782 | 0
2044 | 11 | 13 | 1 | 113.9984 | 0
2044 | 11 | 13 | 2 | 110.511 | 0
2044 | 11 | 13 | 3 | 107.1895 | 0
2044 | 11 | 13 | 4 | 105.5707 | 0
2044 | 11 | 13 | 5 | 104.1667 | 0
2044 | 11 | 13 | 6 | 101.2078 | 0
2044 | 11 | 13 | 7 | 102.1383 | 0
2044 | 11 | 13 | 8 | 107.1218 | 0
2044 | 11 | 13 | 9 | 113.7715 | 0
2044 | 11 | 13 | 10 | 117.6298 | 0
2044 | 11 | 13 | 11 | 122.0415 | 0
2044 | 11 | 13 | 12 | 124.7086 | 0
2044 | 11 | 13 | 13 | 126.3402 | 0
2044 | 11 | 13 | 14 | 126.0181 | 0
2044 | 11 | 13 | 15 | 126.5706 | 0
2044 | 11 | 13 | 16 | 127.7113 | 0
2044 | 11 | 13 | 17 | 130.1688 | 0
2044 | 11 | 13 | 18 | 133.9101 | 0
2044 | 11 | 13 | 19 | 133.3262 | 0
2044 | 11 | 13 | 20 | 130.3337 | 0
2044 | 11 | 13 | 21 | 128.2674 | 0
2044 | 11 | 13 | 22 | 126.1383 | 0
2044 | 11 | 13 | 23 | 121.8438 | 0
2044 | 11 | 14 | 0 | 117.5704 | 0
2044 | 11 | 14 | 1 | 115.0775 | 0
2044 | 11 | 14 | 2 | 112.1252 | 0
2044 | 11 | 14 | 3 | 109.3996 | 0
2044 | 11 | 14 | 4 | 108.6545 | 0
2044 | 11 | 14 | 5 | 109.076 | 0
2044 | 11 | 14 | 6 | 112.5009 | 0
2044 | 11 | 14 | 7 | 120.6805 | 0
2044 | 11 | 14 | 8 | 129.363 | 0
2044 | 11 | 14 | 9 | 134.2987 | 0
2044 | 11 | 14 | 10 | 135.5924 | 0
2044 | 11 | 14 | 11 | 137.712 | 0
2044 | 11 | 14 | 12 | 139.5832 | 0
2044 | 11 | 14 | 13 | 140.0455 | 0
2044 | 11 | 14 | 14 | 138.4755 | 0
2044 | 11 | 14 | 15 | 138.4014 | 0
2044 | 11 | 14 | 16 | 139.066 | 0
2044 | 11 | 14 | 17 | 141.5505 | 0
2044 | 11 | 14 | 18 | 145.7232 | 0.72321
2044 | 11 | 14 | 19 | 144.2727 | 0
2044 | 11 | 14 | 20 | 140.1492 | 0
2044 | 11 | 14 | 21 | 136.5533 | 0
2044 | 11 | 14 | 22 | 132.5894 | 0
2044 | 11 | 14 | 23 | 126.3253 | 0
2044 | 11 | 15 | 0 | 119.5693 | 0
2044 | 11 | 15 | 1 | 115.0721 | 0
2044 | 11 | 15 | 2 | 111.8164 | 0
2044 | 11 | 15 | 3 | 108.6586 | 0
2044 | 11 | 15 | 4 | 107.4865 | 0
2044 | 11 | 15 | 5 | 107.6476 | 0
2044 | 11 | 15 | 6 | 111.2272 | 0
2044 | 11 | 15 | 7 | 119.4666 | 0
2044 | 11 | 15 | 8 | 128.1502 | 0
2044 | 11 | 15 | 9 | 133.3379 | 0
2044 | 11 | 15 | 10 | 134.6893 | 0
2044 | 11 | 15 | 11 | 136.9495 | 0
2044 | 11 | 15 | 12 | 141.182 | 0
2044 | 11 | 15 | 13 | 142.1133 | 0
2044 | 11 | 15 | 14 | 141.3798 | 0
2044 | 11 | 15 | 15 | 141.3736 | 0
2044 | 11 | 15 | 16 | 142.2643 | 0
2044 | 11 | 15 | 17 | 144.2436 | 0
2044 | 11 | 15 | 18 | 146.1305 | 1.1305
2044 | 11 | 15 | 19 | 142.962 | 0
2044 | 11 | 15 | 20 | 137.8359 | 0
2044 | 11 | 15 | 21 | 134.0351 | 0
2044 | 11 | 15 | 22 | 129.9398 | 0
2044 | 11 | 15 | 23 | 123.6721 | 0
2044 | 11 | 16 | 0 | 116.1939 | 0
2044 | 11 | 16 | 1 | 109.6257 | 0
2044 | 11 | 16 | 2 | 106.0931 | 0
2044 | 11 | 16 | 3 | 102.6943 | 0
2044 | 11 | 16 | 4 | 101.3346 | 0
2044 | 11 | 16 | 5 | 101.4912 | 0
2044 | 11 | 16 | 6 | 105.8262 | 0
2044 | 11 | 16 | 7 | 114.0994 | 0
2044 | 11 | 16 | 8 | 122.6411 | 0
2044 | 11 | 16 | 9 | 128.2181 | 0
2044 | 11 | 16 | 10 | 130.1383 | 0
2044 | 11 | 16 | 11 | 132.8884 | 0
2044 | 11 | 16 | 12 | 134.1098 | 0
2044 | 11 | 16 | 13 | 134.7619 | 0
2044 | 11 | 16 | 14 | 133.7278 | 0
2044 | 11 | 16 | 15 | 133.716 | 0
2044 | 11 | 16 | 16 | 134.5381 | 0
2044 | 11 | 16 | 17 | 136.5346 | 0
2044 | 11 | 16 | 18 | 138.1831 | 0
2044 | 11 | 16 | 19 | 135.1002 | 0
2044 | 11 | 16 | 20 | 130.3605 | 0
2044 | 11 | 16 | 21 | 126.8146 | 0
2044 | 11 | 16 | 22 | 123.0112 | 0
2044 | 11 | 16 | 23 | 117.085 | 0
2044 | 11 | 17 | 0 | 111.8234 | 0
2044 | 11 | 17 | 1 | 107.3727 | 0
2044 | 11 | 17 | 2 | 104.0449 | 0
2044 | 11 | 17 | 3 | 100.89 | 0
2044 | 11 | 17 | 4 | 99.7842 | 0
2044 | 11 | 17 | 5 | 100.1308 | 0
2044 | 11 | 17 | 6 | 104.3812 | 0
2044 | 11 | 17 | 7 | 112.982 | 0
2044 | 11 | 17 | 8 | 122.2027 | 0
2044 | 11 | 17 | 9 | 128.6074 | 0
2044 | 11 | 17 | 10 | 131.1804 | 0
2044 | 11 | 17 | 11 | 134.5019 | 0
2044 | 11 | 17 | 12 | 137.725 | 0
2044 | 11 | 17 | 13 | 138.9365 | 0
2044 | 11 | 17 | 14 | 138.7213 | 0
2044 | 11 | 17 | 15 | 138.8939 | 0
2044 | 11 | 17 | 16 | 140.0165 | 0
2044 | 11 | 17 | 17 | 142.26 | 0
2044 | 11 | 17 | 18 | 144.0354 | 0
2044 | 11 | 17 | 19 | 141.1303 | 0
2044 | 11 | 17 | 20 | 136.422 | 0
2044 | 11 | 17 | 21 | 132.8677 | 0
2044 | 11 | 17 | 22 | 129.2464 | 0
2044 | 11 | 17 | 23 | 123.654 | 0
2044 | 11 | 18 | 0 | 116.8133 | 0
2044 | 11 | 18 | 1 | 113.9812 | 0
2044 | 11 | 18 | 2 | 110.8854 | 0
2044 | 11 | 18 | 3 | 107.8228 | 0
2044 | 11 | 18 | 4 | 106.888 | 0
2044 | 11 | 18 | 5 | 107.2046 | 0
2044 | 11 | 18 | 6 | 110.7505 | 0
2044 | 11 | 18 | 7 | 119.2253 | 0
2044 | 11 | 18 | 8 | 128.9823 | 0
2044 | 11 | 18 | 9 | 135.7709 | 0
2044 | 11 | 18 | 10 | 138.8818 | 0
2044 | 11 | 18 | 11 | 142.2178 | 0
2044 | 11 | 18 | 12 | 144.9131 | 0
2044 | 11 | 18 | 13 | 145.9871 | 0.98712
2044 | 11 | 18 | 14 | 145.8655 | 0.86547
2044 | 11 | 18 | 15 | 145.7395 | 0.73954
2044 | 11 | 18 | 16 | 146.7776 | 1.7776
2044 | 11 | 18 | 17 | 149.129 | 4.129
2044 | 11 | 18 | 18 | 147.9725 | 2.9725
2044 | 11 | 18 | 19 | 145.7718 | 0.77179
2044 | 11 | 18 | 20 | 141.6124 | 0
2044 | 11 | 18 | 21 | 138.4031 | 0
2044 | 11 | 18 | 22 | 135.7049 | 0
2044 | 11 | 18 | 23 | 131.0799 | 0
2044 | 11 | 19 | 0 | 125.3642 | 0
2044 | 11 | 19 | 1 | 122.055 | 0
2044 | 11 | 19 | 2 | 118.6389 | 0
2044 | 11 | 19 | 3 | 115.3469 | 0
2044 | 11 | 19 | 4 | 114.0312 | 0
2044 | 11 | 19 | 5 | 113.6206 | 0
2044 | 11 | 19 | 6 | 115.2416 | 0
2044 | 11 | 19 | 7 | 117.8974 | 0
2044 | 11 | 19 | 8 | 121.7212 | 0
2044 | 11 | 19 | 9 | 126.0409 | 0
2044 | 11 | 19 | 10 | 129.1309 | 0
2044 | 11 | 19 | 11 | 132.9682 | 0
2044 | 11 | 19 | 12 | 137.1496 | 0
2044 | 11 | 19 | 13 | 137.7823 | 0
2044 | 11 | 19 | 14 | 136.8099 | 0
2044 | 11 | 19 | 15 | 136.559 | 0
2044 | 11 | 19 | 16 | 137.3032 | 0
2044 | 11 | 19 | 17 | 139.4858 | 0
2044 | 11 | 19 | 18 | 142.7643 | 0
2044 | 11 | 19 | 19 | 142.2654 | 0
2044 | 11 | 19 | 20 | 138.8213 | 0
2044 | 11 | 19 | 21 | 136.6 | 0
2044 | 11 | 19 | 22 | 134.889 | 0
2044 | 11 | 19 | 23 | 131.5487 | 0
2044 | 11 | 20 | 0 | 127.4443 | 0
2044 | 11 | 20 | 1 | 123.6915 | 0
2044 | 11 | 20 | 2 | 119.8895 | 0
2044 | 11 | 20 | 3 | 116.2213 | 0
2044 | 11 | 20 | 4 | 114.4692 | 0
2044 | 11 | 20 | 5 | 113.0816 | 0
2044 | 11 | 20 | 6 | 112.2275 | 0
2044 | 11 | 20 | 7 | 112.2583 | 0
2044 | 11 | 20 | 8 | 115.7332 | 0
2044 | 11 | 20 | 9 | 121.1277 | 0
2044 | 11 | 20 | 10 | 124.6142 | 0
2044 | 11 | 20 | 11 | 128.7634 | 0
2044 | 11 | 20 | 12 | 132.8566 | 0
2044 | 11 | 20 | 13 | 134.4188 | 0
2044 | 11 | 20 | 14 | 134.0957 | 0
2044 | 11 | 20 | 15 | 134.5787 | 0
2044 | 11 | 20 | 16 | 135.9259 | 0
2044 | 11 | 20 | 17 | 138.616 | 0
2044 | 11 | 20 | 18 | 141.2985 | 0
2044 | 11 | 20 | 19 | 140.7949 | 0
2044 | 11 | 20 | 20 | 137.5968 | 0
2044 | 11 | 20 | 21 | 135.4471 | 0
2044 | 11 | 20 | 22 | 133.214 | 0
2044 | 11 | 20 | 23 | 129.0312 | 0
2044 | 11 | 21 | 0 | 122.0605 | 0
2044 | 11 | 21 | 1 | 120.3368 | 0
2044 | 11 | 21 | 2 | 117.1245 | 0
2044 | 11 | 21 | 3 | 114.2705 | 0
2044 | 11 | 21 | 4 | 113.261 | 0
2044 | 11 | 21 | 5 | 113.3521 | 0
2044 | 11 | 21 | 6 | 114.9306 | 0
2044 | 11 | 21 | 7 | 122.5182 | 0
2044 | 11 | 21 | 8 | 131.2275 | 0
2044 | 11 | 21 | 9 | 136.2623 | 0
2044 | 11 | 21 | 10 | 137.5203 | 0
2044 | 11 | 21 | 11 | 139.728 | 0
2044 | 11 | 21 | 12 | 141.3728 | 0
2044 | 11 | 21 | 13 | 141.6412 | 0
2044 | 11 | 21 | 14 | 139.8609 | 0
2044 | 11 | 21 | 15 | 139.7614 | 0
2044 | 11 | 21 | 16 | 140.4205 | 0
2044 | 11 | 21 | 17 | 143.1937 | 0
2044 | 11 | 21 | 18 | 149.0832 | 4.0832
2044 | 11 | 21 | 19 | 146.682 | 1.682
2044 | 11 | 21 | 20 | 142.1666 | 0
2044 | 11 | 21 | 21 | 138.5999 | 0
2044 | 11 | 21 | 22 | 134.5694 | 0
2044 | 11 | 21 | 23 | 128.3024 | 0
2044 | 11 | 22 | 0 | 121.3961 | 0
2044 | 11 | 22 | 1 | 115.8341 | 0
2044 | 11 | 22 | 2 | 112.4974 | 0
2044 | 11 | 22 | 3 | 109.3209 | 0
2044 | 11 | 22 | 4 | 108.054 | 0
2044 | 11 | 22 | 5 | 108.149 | 0
2044 | 11 | 22 | 6 | 111.3723 | 0
2044 | 11 | 22 | 7 | 119.5254 | 0
2044 | 11 | 22 | 8 | 128.6406 | 0
2044 | 11 | 22 | 9 | 134.6619 | 0
2044 | 11 | 22 | 10 | 136.6259 | 0
2044 | 11 | 22 | 11 | 139.4105 | 0
2044 | 11 | 22 | 12 | 142.5249 | 0
2044 | 11 | 22 | 13 | 143.4912 | 0
2044 | 11 | 22 | 14 | 142.8525 | 0
2044 | 11 | 22 | 15 | 142.8558 | 0
2044 | 11 | 22 | 16 | 143.8652 | 0
2044 | 11 | 22 | 17 | 146.0898 | 1.0898
2044 | 11 | 22 | 18 | 147.9034 | 2.9034
2044 | 11 | 22 | 19 | 144.5802 | 0
2044 | 11 | 22 | 20 | 139.6093 | 0
2044 | 11 | 22 | 21 | 136.0367 | 0
2044 | 11 | 22 | 22 | 132.0918 | 0
2044 | 11 | 22 | 23 | 125.9483 | 0
2044 | 11 | 23 | 0 | 120.0534 | 0
2044 | 11 | 23 | 1 | 114.5293 | 0
2044 | 11 | 23 | 2 | 111.2975 | 0
2044 | 11 | 23 | 3 | 108.1265 | 0
2044 | 11 | 23 | 4 | 107.0171 | 0
2044 | 11 | 23 | 5 | 107.3447 | 0
2044 | 11 | 23 | 6 | 111.5287 | 0
2044 | 11 | 23 | 7 | 119.962 | 0
2044 | 11 | 23 | 8 | 129.265 | 0
2044 | 11 | 23 | 9 | 135.3343 | 0
2044 | 11 | 23 | 10 | 137.6804 | 0
2044 | 11 | 23 | 11 | 140.6818 | 0
2044 | 11 | 23 | 12 | 142.3224 | 0
2044 | 11 | 23 | 13 | 143.3613 | 0
2044 | 11 | 23 | 14 | 142.9591 | 0
2044 | 11 | 23 | 15 | 143.0362 | 0
2044 | 11 | 23 | 16 | 144.3345 | 0
2044 | 11 | 23 | 17 | 147.2303 | 2.2303
2044 | 11 | 23 | 18 | 151.0656 | 6.0656
2044 | 11 | 23 | 19 | 148.6196 | 3.6196
2044 | 11 | 23 | 20 | 144.2365 | 0
2044 | 11 | 23 | 21 | 140.9607 | 0
2044 | 11 | 23 | 22 | 137.3496 | 0
2044 | 11 | 23 | 23 | 131.3191 | 0
2044 | 11 | 24 | 0 | 121.6588 | 0
2044 | 11 | 24 | 1 | 118.1552 | 0
2044 | 11 | 24 | 2 | 115.0514 | 0
2044 | 11 | 24 | 3 | 111.9945 | 0
2044 | 11 | 24 | 4 | 111.0334 | 0
2044 | 11 | 24 | 5 | 111.3656 | 0
2044 | 11 | 24 | 6 | 114.576 | 0
2044 | 11 | 24 | 7 | 122.9733 | 0
2044 | 11 | 24 | 8 | 132.021 | 0
2044 | 11 | 24 | 9 | 137.2179 | 0
2044 | 11 | 24 | 10 | 138.5094 | 0
2044 | 11 | 24 | 11 | 140.9067 | 0
2044 | 11 | 24 | 12 | 146.7452 | 1.7452
2044 | 11 | 24 | 13 | 147.7709 | 2.7709
2044 | 11 | 24 | 14 | 147.4022 | 2.4022
2044 | 11 | 24 | 15 | 147.376 | 2.376
2044 | 11 | 24 | 16 | 148.4914 | 3.4914
2044 | 11 | 24 | 17 | 151.0559 | 6.0559
2044 | 11 | 24 | 18 | 153.3742 | 8.3742
2044 | 11 | 24 | 19 | 150.5905 | 5.5905
2044 | 11 | 24 | 20 | 145.9713 | 0.9713
2044 | 11 | 24 | 21 | 142.4063 | 0
2044 | 11 | 24 | 22 | 138.6406 | 0
2044 | 11 | 24 | 23 | 132.7258 | 0
2044 | 11 | 25 | 0 | 125.0029 | 0
2044 | 11 | 25 | 1 | 120.7709 | 0
2044 | 11 | 25 | 2 | 117.2545 | 0
2044 | 11 | 25 | 3 | 113.8043 | 0
2044 | 11 | 25 | 4 | 112.4176 | 0
2044 | 11 | 25 | 5 | 112.3116 | 0
2044 | 11 | 25 | 6 | 115.6094 | 0
2044 | 11 | 25 | 7 | 123.3164 | 0
2044 | 11 | 25 | 8 | 132.5569 | 0
2044 | 11 | 25 | 9 | 138.6289 | 0
2044 | 11 | 25 | 10 | 141.1501 | 0
2044 | 11 | 25 | 11 | 143.9902 | 0
2044 | 11 | 25 | 12 | 146.3609 | 1.3609
2044 | 11 | 25 | 13 | 147.0665 | 2.0665
2044 | 11 | 25 | 14 | 146.5143 | 1.5143
2044 | 11 | 25 | 15 | 146.2293 | 1.2293
2044 | 11 | 25 | 16 | 147.109 | 2.109
2044 | 11 | 25 | 17 | 149.5725 | 4.5725
2044 | 11 | 25 | 18 | 150.9551 | 5.9551
2044 | 11 | 25 | 19 | 147.5466 | 2.5466
2044 | 11 | 25 | 20 | 142.7334 | 0
2044 | 11 | 25 | 21 | 139.3944 | 0
2044 | 11 | 25 | 22 | 136.521 | 0
2044 | 11 | 25 | 23 | 131.7414 | 0
2044 | 11 | 26 | 0 | 123.9973 | 0
2044 | 11 | 26 | 1 | 120.8935 | 0
2044 | 11 | 26 | 2 | 117.208 | 0
2044 | 11 | 26 | 3 | 113.6075 | 0
2044 | 11 | 26 | 4 | 112.1233 | 0
2044 | 11 | 26 | 5 | 111.5326 | 0
2044 | 11 | 26 | 6 | 112.2319 | 0
2044 | 11 | 26 | 7 | 114.435 | 0
2044 | 11 | 26 | 8 | 117.9114 | 0
2044 | 11 | 26 | 9 | 122.7318 | 0
2044 | 11 | 26 | 10 | 126.5515 | 0
2044 | 11 | 26 | 11 | 130.9163 | 0
2044 | 11 | 26 | 12 | 137.2628 | 0
2044 | 11 | 26 | 13 | 138.6854 | 0
2044 | 11 | 26 | 14 | 138.9584 | 0
2044 | 11 | 26 | 15 | 138.991 | 0
2044 | 11 | 26 | 16 | 140.0075 | 0
2044 | 11 | 26 | 17 | 142.5351 | 0
2044 | 11 | 26 | 18 | 145.956 | 0.95597
2044 | 11 | 26 | 19 | 144.7432 | 0
2044 | 11 | 26 | 20 | 140.8503 | 0
2044 | 11 | 26 | 21 | 138.7214 | 0
2044 | 11 | 26 | 22 | 137.0998 | 0
2044 | 11 | 26 | 23 | 134.0314 | 0
2044 | 11 | 27 | 0 | 125.7713 | 0
2044 | 11 | 27 | 1 | 128.2544 | 0
2044 | 11 | 27 | 2 | 125.164 | 0
2044 | 11 | 27 | 3 | 121.7915 | 0
2044 | 11 | 27 | 4 | 120.248 | 0
2044 | 11 | 27 | 5 | 119.3262 | 0
2044 | 11 | 27 | 6 | 117.8638 | 0
2044 | 11 | 27 | 7 | 118.365 | 0
2044 | 11 | 27 | 8 | 121.7534 | 0
2044 | 11 | 27 | 9 | 127.4589 | 0
2044 | 11 | 27 | 10 | 132.306 | 0
2044 | 11 | 27 | 11 | 137.4124 | 0
2044 | 11 | 27 | 12 | 139.3203 | 0
2044 | 11 | 27 | 13 | 140.7973 | 0
2044 | 11 | 27 | 14 | 140.8252 | 0
2044 | 11 | 27 | 15 | 141.1177 | 0
2044 | 11 | 27 | 16 | 142.7228 | 0
2044 | 11 | 27 | 17 | 145.8664 | 0.86639
2044 | 11 | 27 | 18 | 152.9637 | 7.9637
2044 | 11 | 27 | 19 | 152.2366 | 7.2366
2044 | 11 | 27 | 20 | 148.6195 | 3.6195
2044 | 11 | 27 | 21 | 146.3513 | 1.3513
2044 | 11 | 27 | 22 | 143.5623 | 0
2044 | 11 | 27 | 23 | 139.2181 | 0
2044 | 11 | 28 | 0 | 134.8192 | 0
2044 | 11 | 28 | 1 | 128.7732 | 0
2044 | 11 | 28 | 2 | 125.3139 | 0
2044 | 11 | 28 | 3 | 122.106 | 0
2044 | 11 | 28 | 4 | 120.7203 | 0
2044 | 11 | 28 | 5 | 120.448 | 0
2044 | 11 | 28 | 6 | 122.2531 | 0
2044 | 11 | 28 | 7 | 129.7114 | 0
2044 | 11 | 28 | 8 | 138.8549 | 0
2044 | 11 | 28 | 9 | 144.5269 | 0
2044 | 11 | 28 | 10 | 146.5324 | 1.5324
2044 | 11 | 28 | 11 | 148.8956 | 3.8956
2044 | 11 | 28 | 12 | 150.4186 | 5.4186
2044 | 11 | 28 | 13 | 151.0814 | 6.0814
2044 | 11 | 28 | 14 | 149.7872 | 4.7872
2044 | 11 | 28 | 15 | 149.42 | 4.42
2044 | 11 | 28 | 16 | 150.01 | 5.01
2044 | 11 | 28 | 17 | 152.496 | 7.496
2044 | 11 | 28 | 18 | 153.3085 | 8.3085
2044 | 11 | 28 | 19 | 149.9944 | 4.9944
2044 | 11 | 28 | 20 | 145.0071 | 0.0071467
2044 | 11 | 28 | 21 | 141.2902 | 0
2044 | 11 | 28 | 22 | 137.0124 | 0
2044 | 11 | 28 | 23 | 130.441 | 0
2044 | 11 | 29 | 0 | 124.6548 | 0
2044 | 11 | 29 | 1 | 121.1896 | 0
2044 | 11 | 29 | 2 | 117.9147 | 0
2044 | 11 | 29 | 3 | 114.7868 | 0
2044 | 11 | 29 | 4 | 113.5785 | 0
2044 | 11 | 29 | 5 | 113.741 | 0
2044 | 11 | 29 | 6 | 118.0215 | 0
2044 | 11 | 29 | 7 | 125.9492 | 0
2044 | 11 | 29 | 8 | 135.6951 | 0
2044 | 11 | 29 | 9 | 142.2269 | 0
2044 | 11 | 29 | 10 | 144.9128 | 0
2044 | 11 | 29 | 11 | 148.0328 | 3.0328
2044 | 11 | 29 | 12 | 149.479 | 4.479
2044 | 11 | 29 | 13 | 150.7674 | 5.7674
2044 | 11 | 29 | 14 | 150.5847 | 5.5847
2044 | 11 | 29 | 15 | 151.1182 | 6.1182
2044 | 11 | 29 | 16 | 152.7975 | 7.7975
2044 | 11 | 29 | 17 | 156.0911 | 11.0911
2044 | 11 | 29 | 18 | 160.3779 | 15.3779
2044 | 11 | 29 | 19 | 158.0292 | 13.0292
2044 | 11 | 29 | 20 | 153.45 | 8.45
2044 | 11 | 29 | 21 | 150.0622 | 5.0622
2044 | 11 | 29 | 22 | 146.3718 | 1.3718
2044 | 11 | 29 | 23 | 140.191 | 0
2044 | 11 | 30 | 0 | 129.7885 | 0
2044 | 11 | 30 | 1 | 127.3915 | 0
2044 | 11 | 30 | 2 | 124.3028 | 0
2044 | 11 | 30 | 3 | 121.2546 | 0
2044 | 11 | 30 | 4 | 120.1781 | 0
2044 | 11 | 30 | 5 | 120.2624 | 0
2044 | 11 | 30 | 6 | 122.3312 | 0
2044 | 11 | 30 | 7 | 130.5022 | 0
2044 | 11 | 30 | 8 | 140.268 | 0
2044 | 11 | 30 | 9 | 146.3285 | 1.3285
2044 | 11 | 30 | 10 | 148.4212 | 3.4212
2044 | 11 | 30 | 11 | 151.2504 | 6.2504
2044 | 11 | 30 | 12 | 151.6785 | 6.6785
2044 | 11 | 30 | 13 | 152.2058 | 7.2058
2044 | 11 | 30 | 14 | 151.2921 | 6.2921
2044 | 11 | 30 | 15 | 150.9324 | 5.9324
2044 | 11 | 30 | 16 | 152.0712 | 7.0712
2044 | 11 | 30 | 17 | 155.2522 | 10.2522
2044 | 11 | 30 | 18 | 157.8431 | 12.8431
2044 | 11 | 30 | 19 | 155.5514 | 10.5514
2044 | 11 | 30 | 20 | 151.4462 | 6.4462
2044 | 11 | 30 | 21 | 148.2795 | 3.2795
2044 | 11 | 30 | 22 | 144.5346 | 0
2044 | 11 | 30 | 23 | 138.2024 | 0
2044 | 12 | 1 | 0 | 132.5555 | 0
2044 | 12 | 1 | 1 | 127.3697 | 0
2044 | 12 | 1 | 2 | 124.3555 | 0
2044 | 12 | 1 | 3 | 121.4179 | 0
2044 | 12 | 1 | 4 | 120.4031 | 0
2044 | 12 | 1 | 5 | 120.8093 | 0
2044 | 12 | 1 | 6 | 125.2348 | 0
2044 | 12 | 1 | 7 | 134.121 | 0
2044 | 12 | 1 | 8 | 143.7979 | 0
2044 | 12 | 1 | 9 | 150.1835 | 5.1835
2044 | 12 | 1 | 10 | 152.7298 | 7.7298
2044 | 12 | 1 | 11 | 155.5943 | 10.5943
2044 | 12 | 1 | 12 | 154.7002 | 9.7002
2044 | 12 | 1 | 13 | 154.8831 | 9.8831
2044 | 12 | 1 | 14 | 153.5858 | 8.5858
2044 | 12 | 1 | 15 | 153.3702 | 8.3702
2044 | 12 | 1 | 16 | 154.1506 | 9.1506
2044 | 12 | 1 | 17 | 157.0495 | 12.0495
2044 | 12 | 1 | 18 | 160.6105 | 15.6105
2044 | 12 | 1 | 19 | 159.2594 | 14.2594
2044 | 12 | 1 | 20 | 155.5072 | 10.5072
2044 | 12 | 1 | 21 | 152.2545 | 7.2545
2044 | 12 | 1 | 22 | 148.3525 | 3.3525
2044 | 12 | 1 | 23 | 141.9861 | 0
2044 | 12 | 2 | 0 | 135.821 | 0
2044 | 12 | 2 | 1 | 131.7202 | 0
2044 | 12 | 2 | 2 | 128.3959 | 0
2044 | 12 | 2 | 3 | 125.1676 | 0
2044 | 12 | 2 | 4 | 123.8276 | 0
2044 | 12 | 2 | 5 | 123.7637 | 0
2044 | 12 | 2 | 6 | 127.0393 | 0
2044 | 12 | 2 | 7 | 134.93 | 0
2044 | 12 | 2 | 8 | 144.0523 | 0
2044 | 12 | 2 | 9 | 149.7401 | 4.7401
2044 | 12 | 2 | 10 | 151.8853 | 6.8853
2044 | 12 | 2 | 11 | 154.3055 | 9.3055
2044 | 12 | 2 | 12 | 155.4425 | 10.4425
2044 | 12 | 2 | 13 | 155.3298 | 10.3298
2044 | 12 | 2 | 14 | 153.8238 | 8.8238
2044 | 12 | 2 | 15 | 153.2164 | 8.2164
2044 | 12 | 2 | 16 | 153.6343 | 8.6343
2044 | 12 | 2 | 17 | 155.8484 | 10.8484
2044 | 12 | 2 | 18 | 156.3734 | 11.3734
2044 | 12 | 2 | 19 | 153.4888 | 8.4888
2044 | 12 | 2 | 20 | 149.104 | 4.104
2044 | 12 | 2 | 21 | 145.8676 | 0.86761
2044 | 12 | 2 | 22 | 142.5486 | 0
2044 | 12 | 2 | 23 | 137.2623 | 0
2044 | 12 | 3 | 0 | 132.9041 | 0
2044 | 12 | 3 | 1 | 127.1575 | 0
2044 | 12 | 3 | 2 | 123.2257 | 0
2044 | 12 | 3 | 3 | 119.3647 | 0
2044 | 12 | 3 | 4 | 117.6616 | 0
2044 | 12 | 3 | 5 | 117.0149 | 0
2044 | 12 | 3 | 6 | 119.0092 | 0
2044 | 12 | 3 | 7 | 121.0395 | 0
2044 | 12 | 3 | 8 | 123.2997 | 0
2044 | 12 | 3 | 9 | 128.0493 | 0
2044 | 12 | 3 | 10 | 132.5051 | 0
2044 | 12 | 3 | 11 | 137.0648 | 0
2044 | 12 | 3 | 12 | 140.6506 | 0
2044 | 12 | 3 | 13 | 141.6427 | 0
2044 | 12 | 3 | 14 | 141.3203 | 0
2044 | 12 | 3 | 15 | 141.2418 | 0
2044 | 12 | 3 | 16 | 141.8841 | 0
2044 | 12 | 3 | 17 | 143.6339 | 0
2044 | 12 | 3 | 18 | 146.3582 | 1.3582
2044 | 12 | 3 | 19 | 144.5908 | 0
2044 | 12 | 3 | 20 | 140.34 | 0
2044 | 12 | 3 | 21 | 138.0578 | 0
2044 | 12 | 3 | 22 | 135.8988 | 0
2044 | 12 | 3 | 23 | 132.7792 | 0
2044 | 12 | 4 | 0 | 127.6778 | 0
2044 | 12 | 4 | 1 | 125.1701 | 0
2044 | 12 | 4 | 2 | 121.7987 | 0
2044 | 12 | 4 | 3 | 118.0864 | 0
2044 | 12 | 4 | 4 | 116.2722 | 0
2044 | 12 | 4 | 5 | 115.0169 | 0
2044 | 12 | 4 | 6 | 114.7952 | 0
2044 | 12 | 4 | 7 | 114.7193 | 0
2044 | 12 | 4 | 8 | 117.0746 | 0
2044 | 12 | 4 | 9 | 122.0249 | 0
2044 | 12 | 4 | 10 | 126.5364 | 0
2044 | 12 | 4 | 11 | 131.3468 | 0
2044 | 12 | 4 | 12 | 134.2151 | 0
2044 | 12 | 4 | 13 | 135.6285 | 0
2044 | 12 | 4 | 14 | 135.5995 | 0
2044 | 12 | 4 | 15 | 136.0006 | 0
2044 | 12 | 4 | 16 | 137.188 | 0
2044 | 12 | 4 | 17 | 139.997 | 0
2044 | 12 | 4 | 18 | 145.1453 | 0.14527
2044 | 12 | 4 | 19 | 144.3421 | 0
2044 | 12 | 4 | 20 | 140.8545 | 0
2044 | 12 | 4 | 21 | 138.8608 | 0
2044 | 12 | 4 | 22 | 136.2426 | 0
2044 | 12 | 4 | 23 | 132.0743 | 0
2044 | 12 | 5 | 0 | 127.407 | 0
2044 | 12 | 5 | 1 | 121.785 | 0
2044 | 12 | 5 | 2 | 118.7683 | 0
2044 | 12 | 5 | 3 | 116.0123 | 0
2044 | 12 | 5 | 4 | 115.0357 | 0
2044 | 12 | 5 | 5 | 115.4615 | 0
2044 | 12 | 5 | 6 | 119.8356 | 0
2044 | 12 | 5 | 7 | 128.1972 | 0
2044 | 12 | 5 | 8 | 137.3542 | 0
2044 | 12 | 5 | 9 | 143.508 | 0
2044 | 12 | 5 | 10 | 145.8838 | 0.88382
2044 | 12 | 5 | 11 | 148.6249 | 3.6249
2044 | 12 | 5 | 12 | 151.642 | 6.642
2044 | 12 | 5 | 13 | 152.4641 | 7.4641
2044 | 12 | 5 | 14 | 151.4373 | 6.4373
2044 | 12 | 5 | 15 | 151.3841 | 6.3841
2044 | 12 | 5 | 16 | 152.1912 | 7.1912
2044 | 12 | 5 | 17 | 154.8528 | 9.8528
2044 | 12 | 5 | 18 | 156.4264 | 11.4264
2044 | 12 | 5 | 19 | 153.6364 | 8.6364
2044 | 12 | 5 | 20 | 149.1326 | 4.1326
2044 | 12 | 5 | 21 | 145.7172 | 0.71716
2044 | 12 | 5 | 22 | 141.3387 | 0
2044 | 12 | 5 | 23 | 134.8377 | 0
2044 | 12 | 6 | 0 | 128.1781 | 0
2044 | 12 | 6 | 1 | 122.3967 | 0
2044 | 12 | 6 | 2 | 119.1863 | 0
2044 | 12 | 6 | 3 | 116.0305 | 0
2044 | 12 | 6 | 4 | 114.7307 | 0
2044 | 12 | 6 | 5 | 114.9672 | 0
2044 | 12 | 6 | 6 | 118.7307 | 0
2044 | 12 | 6 | 7 | 127.1421 | 0
2044 | 12 | 6 | 8 | 135.8299 | 0
2044 | 12 | 6 | 9 | 141.4184 | 0
2044 | 12 | 6 | 10 | 143.3156 | 0
2044 | 12 | 6 | 11 | 145.7344 | 0.73444
2044 | 12 | 6 | 12 | 147.582 | 2.582
2044 | 12 | 6 | 13 | 148.204 | 3.204
2044 | 12 | 6 | 14 | 147.2483 | 2.2483
2044 | 12 | 6 | 15 | 147.1724 | 2.1724
2044 | 12 | 6 | 16 | 148.0509 | 3.0509
2044 | 12 | 6 | 17 | 150.3548 | 5.3548
2044 | 12 | 6 | 18 | 151.7322 | 6.7322
2044 | 12 | 6 | 19 | 149.0216 | 4.0216
2044 | 12 | 6 | 20 | 144.5361 | 0
2044 | 12 | 6 | 21 | 141.2346 | 0
2044 | 12 | 6 | 22 | 137.256 | 0
2044 | 12 | 6 | 23 | 130.8766 | 0
2044 | 12 | 7 | 0 | 124.8909 | 0
2044 | 12 | 7 | 1 | 119.3241 | 0
2044 | 12 | 7 | 2 | 116.1038 | 0
2044 | 12 | 7 | 3 | 112.9196 | 0
2044 | 12 | 7 | 4 | 111.7055 | 0
2044 | 12 | 7 | 5 | 112.1276 | 0
2044 | 12 | 7 | 6 | 116.6678 | 0
2044 | 12 | 7 | 7 | 125.2301 | 0
2044 | 12 | 7 | 8 | 134.0127 | 0
2044 | 12 | 7 | 9 | 139.8326 | 0
2044 | 12 | 7 | 10 | 142.0232 | 0
2044 | 12 | 7 | 11 | 144.7702 | 0
2044 | 12 | 7 | 12 | 147.6719 | 2.6719
2044 | 12 | 7 | 13 | 148.4965 | 3.4965
2044 | 12 | 7 | 14 | 147.7549 | 2.7549
2044 | 12 | 7 | 15 | 147.8835 | 2.8835
2044 | 12 | 7 | 16 | 148.8447 | 3.8447
2044 | 12 | 7 | 17 | 151.2278 | 6.2278
2044 | 12 | 7 | 18 | 151.3176 | 6.3176
2044 | 12 | 7 | 19 | 147.9675 | 2.9675
2044 | 12 | 7 | 20 | 143.3336 | 0
2044 | 12 | 7 | 21 | 139.9887 | 0
2044 | 12 | 7 | 22 | 135.8752 | 0
2044 | 12 | 7 | 23 | 129.6465 | 0
2044 | 12 | 8 | 0 | 123.4291 | 0
2044 | 12 | 8 | 1 | 120.1065 | 0
2044 | 12 | 8 | 2 | 116.8638 | 0
2044 | 12 | 8 | 3 | 113.7137 | 0
2044 | 12 | 8 | 4 | 112.4916 | 0
2044 | 12 | 8 | 5 | 112.8011 | 0
2044 | 12 | 8 | 6 | 117.7234 | 0
2044 | 12 | 8 | 7 | 125.9913 | 0
2044 | 12 | 8 | 8 | 134.8186 | 0
2044 | 12 | 8 | 9 | 139.9878 | 0
2044 | 12 | 8 | 10 | 141.7753 | 0
2044 | 12 | 8 | 11 | 144.361 | 0
2044 | 12 | 8 | 12 | 146.4113 | 1.4113
2044 | 12 | 8 | 13 | 146.908 | 1.908
2044 | 12 | 8 | 14 | 146.0077 | 1.0077
2044 | 12 | 8 | 15 | 145.8733 | 0.87331
2044 | 12 | 8 | 16 | 146.7931 | 1.7931
2044 | 12 | 8 | 17 | 149.42 | 4.42
2044 | 12 | 8 | 18 | 151.1032 | 6.1032
2044 | 12 | 8 | 19 | 148.8788 | 3.8788
2044 | 12 | 8 | 20 | 144.8695 | 0
2044 | 12 | 8 | 21 | 141.7939 | 0
2044 | 12 | 8 | 22 | 138.2543 | 0
2044 | 12 | 8 | 23 | 132.3649 | 0
2044 | 12 | 9 | 0 | 125.9056 | 0
2044 | 12 | 9 | 1 | 120.8151 | 0
2044 | 12 | 9 | 2 | 117.5616 | 0
2044 | 12 | 9 | 3 | 114.3293 | 0
2044 | 12 | 9 | 4 | 113.1035 | 0
2044 | 12 | 9 | 5 | 113.3568 | 0
2044 | 12 | 9 | 6 | 117.4765 | 0
2044 | 12 | 9 | 7 | 125.6177 | 0
2044 | 12 | 9 | 8 | 134.6154 | 0
2044 | 12 | 9 | 9 | 140.7992 | 0
2044 | 12 | 9 | 10 | 143.5039 | 0
2044 | 12 | 9 | 11 | 146.4422 | 1.4422
2044 | 12 | 9 | 12 | 149.2224 | 4.2224
2044 | 12 | 9 | 13 | 149.8153 | 4.8153
2044 | 12 | 9 | 14 | 149.1303 | 4.1303
2044 | 12 | 9 | 15 | 148.9357 | 3.9357
2044 | 12 | 9 | 16 | 149.6914 | 4.6914
2044 | 12 | 9 | 17 | 151.8359 | 6.8359
2044 | 12 | 9 | 18 | 151.2126 | 6.2126
2044 | 12 | 9 | 19 | 147.5743 | 2.5743
2044 | 12 | 9 | 20 | 142.9401 | 0
2044 | 12 | 9 | 21 | 139.7677 | 0
2044 | 12 | 9 | 22 | 136.666 | 0
2044 | 12 | 9 | 23 | 131.8784 | 0
2044 | 12 | 10 | 0 | 126.7795 | 0
2044 | 12 | 10 | 1 | 124.85 | 0
2044 | 12 | 10 | 2 | 121.2649 | 0
2044 | 12 | 10 | 3 | 117.6395 | 0
2044 | 12 | 10 | 4 | 115.9916 | 0
2044 | 12 | 10 | 5 | 115.2992 | 0
2044 | 12 | 10 | 6 | 115.9751 | 0
2044 | 12 | 10 | 7 | 118.2874 | 0
2044 | 12 | 10 | 8 | 121.7245 | 0
2044 | 12 | 10 | 9 | 127.1044 | 0
2044 | 12 | 10 | 10 | 131.9662 | 0
2044 | 12 | 10 | 11 | 136.7518 | 0
2044 | 12 | 10 | 12 | 139.6688 | 0
2044 | 12 | 10 | 13 | 140.8995 | 0
2044 | 12 | 10 | 14 | 140.8543 | 0
2044 | 12 | 10 | 15 | 140.8984 | 0
2044 | 12 | 10 | 16 | 141.8281 | 0
2044 | 12 | 10 | 17 | 144.1374 | 0
2044 | 12 | 10 | 18 | 143.6844 | 0
2044 | 12 | 10 | 19 | 143.046 | 0
2044 | 12 | 10 | 20 | 139.6791 | 0
2044 | 12 | 10 | 21 | 137.8973 | 0
2044 | 12 | 10 | 22 | 136.4639 | 0
2044 | 12 | 10 | 23 | 133.3679 | 0
2044 | 12 | 11 | 0 | 128.4452 | 0
2044 | 12 | 11 | 1 | 127.5961 | 0
2044 | 12 | 11 | 2 | 124.4016 | 0
2044 | 12 | 11 | 3 | 121.0195 | 0
2044 | 12 | 11 | 4 | 119.4223 | 0
2044 | 12 | 11 | 5 | 118.7956 | 0
2044 | 12 | 11 | 6 | 119.4313 | 0
2044 | 12 | 11 | 7 | 120.2391 | 0
2044 | 12 | 11 | 8 | 123.1268 | 0
2044 | 12 | 11 | 9 | 128.097 | 0
2044 | 12 | 11 | 10 | 132.4491 | 0
2044 | 12 | 11 | 11 | 137.1697 | 0
2044 | 12 | 11 | 12 | 143.337 | 0
2044 | 12 | 11 | 13 | 145.2005 | 0.20053
2044 | 12 | 11 | 14 | 145.7443 | 0.74431
2044 | 12 | 11 | 15 | 146.2943 | 1.2943
2044 | 12 | 11 | 16 | 147.9504 | 2.9504
2044 | 12 | 11 | 17 | 151.0513 | 6.0513
2044 | 12 | 11 | 18 | 154.802 | 9.802
2044 | 12 | 11 | 19 | 154.2236 | 9.2236
2044 | 12 | 11 | 20 | 150.8554 | 5.8554
2044 | 12 | 11 | 21 | 148.8856 | 3.8856
2044 | 12 | 11 | 22 | 146.1597 | 1.1597
2044 | 12 | 11 | 23 | 141.8709 | 0
2044 | 12 | 12 | 0 | 134.5462 | 0
2044 | 12 | 12 | 1 | 133.965 | 0
2044 | 12 | 12 | 2 | 130.9433 | 0
2044 | 12 | 12 | 3 | 128.0942 | 0
2044 | 12 | 12 | 4 | 126.9812 | 0
2044 | 12 | 12 | 5 | 127.0371 | 0
2044 | 12 | 12 | 6 | 128.9303 | 0
2044 | 12 | 12 | 7 | 137.0792 | 0
2044 | 12 | 12 | 8 | 146.6286 | 1.6286
2044 | 12 | 12 | 9 | 152.7807 | 7.7807
2044 | 12 | 12 | 10 | 155.3083 | 10.3083
2044 | 12 | 12 | 11 | 157.9314 | 12.9314
2044 | 12 | 12 | 12 | 160.0661 | 15.0661
2044 | 12 | 12 | 13 | 160.9432 | 15.9432
2044 | 12 | 12 | 14 | 160.0217 | 15.0217
2044 | 12 | 12 | 15 | 159.8902 | 14.8902
2044 | 12 | 12 | 16 | 160.7858 | 15.7858
2044 | 12 | 12 | 17 | 163.7156 | 18.7156
2044 | 12 | 12 | 18 | 165.7249 | 20.7249
2044 | 12 | 12 | 19 | 163.3301 | 18.3301
2044 | 12 | 12 | 20 | 158.866 | 13.866
2044 | 12 | 12 | 21 | 155.4981 | 10.4981
2044 | 12 | 12 | 22 | 151.2303 | 6.2303
2044 | 12 | 12 | 23 | 144.4957 | 0
2044 | 12 | 13 | 0 | 136.2226 | 0
2044 | 12 | 13 | 1 | 131.6929 | 0
2044 | 12 | 13 | 2 | 128.5159 | 0
2044 | 12 | 13 | 3 | 125.383 | 0
2044 | 12 | 13 | 4 | 124.056 | 0
2044 | 12 | 13 | 5 | 124.1126 | 0
2044 | 12 | 13 | 6 | 127.0653 | 0
2044 | 12 | 13 | 7 | 135.1782 | 0
2044 | 12 | 13 | 8 | 144.0637 | 0
2044 | 12 | 13 | 9 | 149.2971 | 4.2971
2044 | 12 | 13 | 10 | 150.7539 | 5.7539
2044 | 12 | 13 | 11 | 152.89 | 7.89
2044 | 12 | 13 | 12 | 155.1907 | 10.1907
2044 | 12 | 13 | 13 | 155.6518 | 10.6518
2044 | 12 | 13 | 14 | 154.4727 | 9.4727
2044 | 12 | 13 | 15 | 154.5372 | 9.5372
2044 | 12 | 13 | 16 | 155.5319 | 10.5319
2044 | 12 | 13 | 17 | 158.1535 | 13.1535
2044 | 12 | 13 | 18 | 162.2077 | 17.2077
2044 | 12 | 13 | 19 | 159.6142 | 14.6142
2044 | 12 | 13 | 20 | 155.0604 | 10.0604
2044 | 12 | 13 | 21 | 151.6984 | 6.6984
2044 | 12 | 13 | 22 | 147.6209 | 2.6209
2044 | 12 | 13 | 23 | 141.0651 | 0
2044 | 12 | 14 | 0 | 134.5615 | 0
2044 | 12 | 14 | 1 | 128.5091 | 0
2044 | 12 | 14 | 2 | 125.2557 | 0
2044 | 12 | 14 | 3 | 122.0306 | 0
2044 | 12 | 14 | 4 | 120.6974 | 0
2044 | 12 | 14 | 5 | 120.8274 | 0
2044 | 12 | 14 | 6 | 124.7395 | 0
2044 | 12 | 14 | 7 | 132.9058 | 0
2044 | 12 | 14 | 8 | 141.8189 | 0
2044 | 12 | 14 | 9 | 147.5539 | 2.5539
2044 | 12 | 14 | 10 | 149.5181 | 4.5181
2044 | 12 | 14 | 11 | 152.1203 | 7.1203
2044 | 12 | 14 | 12 | 153.1144 | 8.1144
2044 | 12 | 14 | 13 | 153.3966 | 8.3966
2044 | 12 | 14 | 14 | 152.0502 | 7.0502
2044 | 12 | 14 | 15 | 151.8571 | 6.8571
2044 | 12 | 14 | 16 | 152.694 | 7.694
2044 | 12 | 14 | 17 | 155.0337 | 10.0337
2044 | 12 | 14 | 18 | 156.5593 | 11.5593
2044 | 12 | 14 | 19 | 153.816 | 8.816
2044 | 12 | 14 | 20 | 149.5168 | 4.5168
2044 | 12 | 14 | 21 | 146.3554 | 1.3554
2044 | 12 | 14 | 22 | 142.4135 | 0
2044 | 12 | 14 | 23 | 136.0304 | 0
2044 | 12 | 15 | 0 | 129.9477 | 0
2044 | 12 | 15 | 1 | 123.2685 | 0
2044 | 12 | 15 | 2 | 119.7745 | 0
2044 | 12 | 15 | 3 | 116.3744 | 0
2044 | 12 | 15 | 4 | 114.8642 | 0
2044 | 12 | 15 | 5 | 114.8649 | 0
2044 | 12 | 15 | 6 | 118.8069 | 0
2044 | 12 | 15 | 7 | 126.7581 | 0
2044 | 12 | 15 | 8 | 135.413 | 0
2044 | 12 | 15 | 9 | 141.1144 | 0
2044 | 12 | 15 | 10 | 143.1833 | 0
2044 | 12 | 15 | 11 | 145.9725 | 0.97248
2044 | 12 | 15 | 12 | 148.5023 | 3.5023
2044 | 12 | 15 | 13 | 149.0408 | 4.0408
2044 | 12 | 15 | 14 | 148.0616 | 3.0616
2044 | 12 | 15 | 15 | 147.944 | 2.944
2044 | 12 | 15 | 16 | 148.7362 | 3.7362
2044 | 12 | 15 | 17 | 150.7404 | 5.7404
2044 | 12 | 15 | 18 | 151.8104 | 6.8104
2044 | 12 | 15 | 19 | 148.4048 | 3.4048
2044 | 12 | 15 | 20 | 143.7003 | 0
2044 | 12 | 15 | 21 | 140.435 | 0
2044 | 12 | 15 | 22 | 136.7596 | 0
2044 | 12 | 15 | 23 | 130.8969 | 0
2044 | 12 | 16 | 0 | 123.8664 | 0
2044 | 12 | 16 | 1 | 120.1459 | 0
2044 | 12 | 16 | 2 | 116.8119 | 0
2044 | 12 | 16 | 3 | 113.5355 | 0
2044 | 12 | 16 | 4 | 112.211 | 0
2044 | 12 | 16 | 5 | 112.3503 | 0
2044 | 12 | 16 | 6 | 116.0769 | 0
2044 | 12 | 16 | 7 | 124.0008 | 0
2044 | 12 | 16 | 8 | 132.9312 | 0
2044 | 12 | 16 | 9 | 139.1838 | 0
2044 | 12 | 16 | 10 | 141.9205 | 0
2044 | 12 | 16 | 11 | 145.053 | 0.052968
2044 | 12 | 16 | 12 | 147.5811 | 2.5811
2044 | 12 | 16 | 13 | 148.1485 | 3.1485
2044 | 12 | 16 | 14 | 147.4045 | 2.4045
2044 | 12 | 16 | 15 | 147.3544 | 2.3544
2044 | 12 | 16 | 16 | 148.2329 | 3.2329
2044 | 12 | 16 | 17 | 150.2563 | 5.2563
2044 | 12 | 16 | 18 | 151.0966 | 6.0966
2044 | 12 | 16 | 19 | 147.4634 | 2.4634
2044 | 12 | 16 | 20 | 142.8837 | 0
2044 | 12 | 16 | 21 | 139.8422 | 0
2044 | 12 | 16 | 22 | 136.9777 | 0
2044 | 12 | 16 | 23 | 132.4373 | 0
2044 | 12 | 17 | 0 | 128.5913 | 0
2044 | 12 | 17 | 1 | 121.6425 | 0
2044 | 12 | 17 | 2 | 118.1692 | 0
2044 | 12 | 17 | 3 | 114.3276 | 0
2044 | 12 | 17 | 4 | 112.5205 | 0
2044 | 12 | 17 | 5 | 111.4657 | 0
2044 | 12 | 17 | 6 | 113.0105 | 0
2044 | 12 | 17 | 7 | 114.9259 | 0
2044 | 12 | 17 | 8 | 118.2659 | 0
2044 | 12 | 17 | 9 | 123.7472 | 0
2044 | 12 | 17 | 10 | 128.523 | 0
2044 | 12 | 17 | 11 | 133.3216 | 0
2044 | 12 | 17 | 12 | 135.7775 | 0
2044 | 12 | 17 | 13 | 136.9591 | 0
2044 | 12 | 17 | 14 | 136.6694 | 0
2044 | 12 | 17 | 15 | 136.7394 | 0
2044 | 12 | 17 | 16 | 137.5805 | 0
2044 | 12 | 17 | 17 | 139.3015 | 0
2044 | 12 | 17 | 18 | 140.5855 | 0
2044 | 12 | 17 | 19 | 138.482 | 0
2044 | 12 | 17 | 20 | 134.3279 | 0
2044 | 12 | 17 | 21 | 132.2962 | 0
2044 | 12 | 17 | 22 | 130.7704 | 0
2044 | 12 | 17 | 23 | 127.7446 | 0
2044 | 12 | 18 | 0 | 124.3431 | 0
2044 | 12 | 18 | 1 | 117.9508 | 0
2044 | 12 | 18 | 2 | 114.1739 | 0
2044 | 12 | 18 | 3 | 110.2986 | 0
2044 | 12 | 18 | 4 | 108.2416 | 0
2044 | 12 | 18 | 5 | 106.6402 | 0
2044 | 12 | 18 | 6 | 105.4947 | 0
2044 | 12 | 18 | 7 | 105.5452 | 0
2044 | 12 | 18 | 8 | 109.163 | 0
2044 | 12 | 18 | 9 | 115.1698 | 0
2044 | 12 | 18 | 10 | 119.3532 | 0
2044 | 12 | 18 | 11 | 123.9104 | 0
2044 | 12 | 18 | 12 | 128.0232 | 0
2044 | 12 | 18 | 13 | 129.9468 | 0
2044 | 12 | 18 | 14 | 130.1912 | 0
2044 | 12 | 18 | 15 | 130.9901 | 0
2044 | 12 | 18 | 16 | 132.2602 | 0
2044 | 12 | 18 | 17 | 134.8191 | 0
2044 | 12 | 18 | 18 | 135.0107 | 0
2044 | 12 | 18 | 19 | 133.9586 | 0
2044 | 12 | 18 | 20 | 130.9895 | 0
2044 | 12 | 18 | 21 | 129.3888 | 0
2044 | 12 | 18 | 22 | 127.6473 | 0
2044 | 12 | 18 | 23 | 123.7942 | 0
2044 | 12 | 19 | 0 | 119.3329 | 0
2044 | 12 | 19 | 1 | 115.4577 | 0
2044 | 12 | 19 | 2 | 112.2889 | 0
2044 | 12 | 19 | 3 | 109.291 | 0
2044 | 12 | 19 | 4 | 108.1392 | 0
2044 | 12 | 19 | 5 | 108.4631 | 0
2044 | 12 | 19 | 6 | 111.4402 | 0
2044 | 12 | 19 | 7 | 119.4887 | 0
2044 | 12 | 19 | 8 | 127.9573 | 0
2044 | 12 | 19 | 9 | 133.8102 | 0
2044 | 12 | 19 | 10 | 136.342 | 0
2044 | 12 | 19 | 11 | 139.2669 | 0
2044 | 12 | 19 | 12 | 142.5799 | 0
2044 | 12 | 19 | 13 | 143.7935 | 0
2044 | 12 | 19 | 14 | 143.2028 | 0
2044 | 12 | 19 | 15 | 143.5301 | 0
2044 | 12 | 19 | 16 | 144.6003 | 0
2044 | 12 | 19 | 17 | 147.1702 | 2.1702
2044 | 12 | 19 | 18 | 150.2501 | 5.2501
2044 | 12 | 19 | 19 | 148.0023 | 3.0023
2044 | 12 | 19 | 20 | 143.8107 | 0
2044 | 12 | 19 | 21 | 140.8575 | 0
2044 | 12 | 19 | 22 | 137.476 | 0
2044 | 12 | 19 | 23 | 131.6646 | 0
2044 | 12 | 20 | 0 | 120.9073 | 0
2044 | 12 | 20 | 1 | 118.9411 | 0
2044 | 12 | 20 | 2 | 115.9772 | 0
2044 | 12 | 20 | 3 | 112.9246 | 0
2044 | 12 | 20 | 4 | 111.8036 | 0
2044 | 12 | 20 | 5 | 112.1886 | 0
2044 | 12 | 20 | 6 | 115.6545 | 0
2044 | 12 | 20 | 7 | 124.2354 | 0
2044 | 12 | 20 | 8 | 133.4313 | 0
2044 | 12 | 20 | 9 | 139.534 | 0
2044 | 12 | 20 | 10 | 142.2716 | 0
2044 | 12 | 20 | 11 | 145.342 | 0.342
2044 | 12 | 20 | 12 | 147.7097 | 2.7097
2044 | 12 | 20 | 13 | 149.1801 | 4.1801
2044 | 12 | 20 | 14 | 149.3104 | 4.3104
2044 | 12 | 20 | 15 | 149.7318 | 4.7318
2044 | 12 | 20 | 16 | 151.2877 | 6.2877
2044 | 12 | 20 | 17 | 154.1264 | 9.1264
2044 | 12 | 20 | 18 | 155.9442 | 10.9442
2044 | 12 | 20 | 19 | 153.1524 | 8.1524
2044 | 12 | 20 | 20 | 148.5974 | 3.5974
2044 | 12 | 20 | 21 | 145.4437 | 0.44366
2044 | 12 | 20 | 22 | 141.8467 | 0
2044 | 12 | 20 | 23 | 135.9038 | 0
2044 | 12 | 21 | 0 | 128.7318 | 0
2044 | 12 | 21 | 1 | 123.4185 | 0
2044 | 12 | 21 | 2 | 120.2244 | 0
2044 | 12 | 21 | 3 | 116.8612 | 0
2044 | 12 | 21 | 4 | 115.5176 | 0
2044 | 12 | 21 | 5 | 115.702 | 0
2044 | 12 | 21 | 6 | 118.6481 | 0
2044 | 12 | 21 | 7 | 127.181 | 0
2044 | 12 | 21 | 8 | 135.8505 | 0
2044 | 12 | 21 | 9 | 141.431 | 0
2044 | 12 | 21 | 10 | 143.6738 | 0
2044 | 12 | 21 | 11 | 146.3448 | 1.3448
2044 | 12 | 21 | 12 | 148.8449 | 3.8449
2044 | 12 | 21 | 13 | 149.878 | 4.878
2044 | 12 | 21 | 14 | 149.4433 | 4.4433
2044 | 12 | 21 | 15 | 149.5351 | 4.5351
2044 | 12 | 21 | 16 | 150.6585 | 5.6585
2044 | 12 | 21 | 17 | 153.0329 | 8.0329
2044 | 12 | 21 | 18 | 153.855 | 8.855
2044 | 12 | 21 | 19 | 150.6643 | 5.6643
2044 | 12 | 21 | 20 | 146.0307 | 1.0307
2044 | 12 | 21 | 21 | 142.813 | 0
2044 | 12 | 21 | 22 | 139.0952 | 0
2044 | 12 | 21 | 23 | 133.0376 | 0
2044 | 12 | 22 | 0 | 126.5279 | 0
2044 | 12 | 22 | 1 | 121.564 | 0
2044 | 12 | 22 | 2 | 118.211 | 0
2044 | 12 | 22 | 3 | 114.8019 | 0
2044 | 12 | 22 | 4 | 113.3919 | 0
2044 | 12 | 22 | 5 | 113.5743 | 0
2044 | 12 | 22 | 6 | 117.8025 | 0
2044 | 12 | 22 | 7 | 126.2041 | 0
2044 | 12 | 22 | 8 | 134.7939 | 0
2044 | 12 | 22 | 9 | 140.6975 | 0
2044 | 12 | 22 | 10 | 143.0154 | 0
2044 | 12 | 22 | 11 | 145.8592 | 0.85916
2044 | 12 | 22 | 12 | 148.2465 | 3.2465
2044 | 12 | 22 | 13 | 149.063 | 4.063
2044 | 12 | 22 | 14 | 148.3888 | 3.3888
2044 | 12 | 22 | 15 | 148.6137 | 3.6137
2044 | 12 | 22 | 16 | 149.6733 | 4.6733
2044 | 12 | 22 | 17 | 151.8079 | 6.8079
2044 | 12 | 22 | 18 | 153.5156 | 8.5156
2044 | 12 | 22 | 19 | 150.4436 | 5.4436
2044 | 12 | 22 | 20 | 145.8294 | 0.82937
2044 | 12 | 22 | 21 | 142.4792 | 0
2044 | 12 | 22 | 22 | 138.871 | 0
2044 | 12 | 22 | 23 | 133.1479 | 0
2044 | 12 | 23 | 0 | 127.9768 | 0
2044 | 12 | 23 | 1 | 122.2788 | 0
2044 | 12 | 23 | 2 | 118.7749 | 0
2044 | 12 | 23 | 3 | 115.2225 | 0
2044 | 12 | 23 | 4 | 113.6582 | 0
2044 | 12 | 23 | 5 | 113.5496 | 0
2044 | 12 | 23 | 6 | 117.0133 | 0
2044 | 12 | 23 | 7 | 124.6998 | 0
2044 | 12 | 23 | 8 | 133.1513 | 0
2044 | 12 | 23 | 9 | 138.9588 | 0
2044 | 12 | 23 | 10 | 141.391 | 0
2044 | 12 | 23 | 11 | 144.2239 | 0
2044 | 12 | 23 | 12 | 146.7344 | 1.7344
2044 | 12 | 23 | 13 | 147.1731 | 2.1731
2044 | 12 | 23 | 14 | 146.2316 | 1.2316
2044 | 12 | 23 | 15 | 146.01 | 1.01
2044 | 12 | 23 | 16 | 146.6718 | 1.6718
2044 | 12 | 23 | 17 | 148.2673 | 3.2673
2044 | 12 | 23 | 18 | 149.6093 | 4.6093
2044 | 12 | 23 | 19 | 145.8482 | 0.84819
2044 | 12 | 23 | 20 | 141.0983 | 0
2044 | 12 | 23 | 21 | 138.077 | 0
2044 | 12 | 23 | 22 | 135.4281 | 0
2044 | 12 | 23 | 23 | 130.9306 | 0
2044 | 12 | 24 | 0 | 124.8654 | 0
2044 | 12 | 24 | 1 | 121.5063 | 0
2044 | 12 | 24 | 2 | 117.4756 | 0
2044 | 12 | 24 | 3 | 113.6273 | 0
2044 | 12 | 24 | 4 | 111.5713 | 0
2044 | 12 | 24 | 5 | 110.8271 | 0
2044 | 12 | 24 | 6 | 111.2043 | 0
2044 | 12 | 24 | 7 | 113.3341 | 0
2044 | 12 | 24 | 8 | 115.0782 | 0
2044 | 12 | 24 | 9 | 120.3723 | 0
2044 | 12 | 24 | 10 | 123.9178 | 0
2044 | 12 | 24 | 11 | 128.8151 | 0
2044 | 12 | 24 | 12 | 134.1221 | 0
2044 | 12 | 24 | 13 | 134.8973 | 0
2044 | 12 | 24 | 14 | 134.6954 | 0
2044 | 12 | 24 | 15 | 135.0456 | 0
2044 | 12 | 24 | 16 | 134.9775 | 0
2044 | 12 | 24 | 17 | 135.7412 | 0
2044 | 12 | 24 | 18 | 137.9611 | 0
2044 | 12 | 24 | 19 | 134.5145 | 0
2044 | 12 | 24 | 20 | 129.9205 | 0
2044 | 12 | 24 | 21 | 128.6937 | 0
2044 | 12 | 24 | 22 | 128.5007 | 0
2044 | 12 | 24 | 23 | 127.3272 | 0
2044 | 12 | 25 | 0 | 121.7994 | 0
2044 | 12 | 25 | 1 | 118.66 | 0
2044 | 12 | 25 | 2 | 115.6821 | 0
2044 | 12 | 25 | 3 | 112.8568 | 0
2044 | 12 | 25 | 4 | 112.0124 | 0
2044 | 12 | 25 | 5 | 110.2118 | 0
2044 | 12 | 25 | 6 | 107.9389 | 0
2044 | 12 | 25 | 7 | 105.6157 | 0
2044 | 12 | 25 | 8 | 106.6036 | 0
2044 | 12 | 25 | 9 | 111.7475 | 0
2044 | 12 | 25 | 10 | 115.0587 | 0
2044 | 12 | 25 | 11 | 118.4149 | 0
2044 | 12 | 25 | 12 | 120.1689 | 0
2044 | 12 | 25 | 13 | 121.2334 | 0
2044 | 12 | 25 | 14 | 121.4821 | 0
2044 | 12 | 25 | 15 | 122.6065 | 0
2044 | 12 | 25 | 16 | 124.4706 | 0
2044 | 12 | 25 | 17 | 127.489 | 0
2044 | 12 | 25 | 18 | 130.0466 | 0
2044 | 12 | 25 | 19 | 128.9944 | 0
2044 | 12 | 25 | 20 | 127.0432 | 0
2044 | 12 | 25 | 21 | 126.391 | 0
2044 | 12 | 25 | 22 | 125.9038 | 0
2044 | 12 | 25 | 23 | 124.4618 | 0
2044 | 12 | 26 | 0 | 120.5833 | 0
2044 | 12 | 26 | 1 | 117.4608 | 0
2044 | 12 | 26 | 2 | 114.7526 | 0
2044 | 12 | 26 | 3 | 112.0128 | 0
2044 | 12 | 26 | 4 | 110.486 | 0
2044 | 12 | 26 | 5 | 110.4366 | 0
2044 | 12 | 26 | 6 | 112.6182 | 0
2044 | 12 | 26 | 7 | 115.44 | 0
2044 | 12 | 26 | 8 | 117.3105 | 0
2044 | 12 | 26 | 9 | 119.8515 | 0
2044 | 12 | 26 | 10 | 123.4955 | 0
2044 | 12 | 26 | 11 | 126.7767 | 0
2044 | 12 | 26 | 12 | 131.0677 | 0
2044 | 12 | 26 | 13 | 132.0182 | 0
2044 | 12 | 26 | 14 | 131.9235 | 0
2044 | 12 | 26 | 15 | 133.1296 | 0
2044 | 12 | 26 | 16 | 133.8762 | 0
2044 | 12 | 26 | 17 | 134.7553 | 0
2044 | 12 | 26 | 18 | 136.595 | 0
2044 | 12 | 26 | 19 | 134.235 | 0
2044 | 12 | 26 | 20 | 130.0527 | 0
2044 | 12 | 26 | 21 | 128.4278 | 0
2044 | 12 | 26 | 22 | 126.9313 | 0
2044 | 12 | 26 | 23 | 123.8089 | 0
2044 | 12 | 27 | 0 | 120.9383 | 0
2044 | 12 | 27 | 1 | 120.1116 | 0
2044 | 12 | 27 | 2 | 116.8466 | 0
2044 | 12 | 27 | 3 | 113.1856 | 0
2044 | 12 | 27 | 4 | 111.8745 | 0
2044 | 12 | 27 | 5 | 111.2282 | 0
2044 | 12 | 27 | 6 | 112.6335 | 0
2044 | 12 | 27 | 7 | 116.8163 | 0
2044 | 12 | 27 | 8 | 120.0633 | 0
2044 | 12 | 27 | 9 | 123.3855 | 0
2044 | 12 | 27 | 10 | 126.0844 | 0
2044 | 12 | 27 | 11 | 130.2691 | 0
2044 | 12 | 27 | 12 | 134.5429 | 0
2044 | 12 | 27 | 13 | 136.2203 | 0
2044 | 12 | 27 | 14 | 135.7294 | 0
2044 | 12 | 27 | 15 | 135.7038 | 0
2044 | 12 | 27 | 16 | 137.5156 | 0
2044 | 12 | 27 | 17 | 139.5334 | 0
2044 | 12 | 27 | 18 | 141.71 | 0
2044 | 12 | 27 | 19 | 139.6157 | 0
2044 | 12 | 27 | 20 | 136.4582 | 0
2044 | 12 | 27 | 21 | 134.2092 | 0
2044 | 12 | 27 | 22 | 132.1797 | 0
2044 | 12 | 27 | 23 | 128.0607 | 0
2044 | 12 | 28 | 0 | 124.5183 | 0
2044 | 12 | 28 | 1 | 122.6122 | 0
2044 | 12 | 28 | 2 | 119.3612 | 0
2044 | 12 | 28 | 3 | 115.9301 | 0
2044 | 12 | 28 | 4 | 114.5159 | 0
2044 | 12 | 28 | 5 | 114.645 | 0
2044 | 12 | 28 | 6 | 118.3067 | 0
2044 | 12 | 28 | 7 | 126.7141 | 0
2044 | 12 | 28 | 8 | 135.2995 | 0
2044 | 12 | 28 | 9 | 141.0613 | 0
2044 | 12 | 28 | 10 | 143.4017 | 0
2044 | 12 | 28 | 11 | 146.2402 | 1.2402
2044 | 12 | 28 | 12 | 148.9383 | 3.9383
2044 | 12 | 28 | 13 | 150.0409 | 5.0409
2044 | 12 | 28 | 14 | 149.6409 | 4.6409
2044 | 12 | 28 | 15 | 149.9509 | 4.9509
2044 | 12 | 28 | 16 | 151.2573 | 6.2573
2044 | 12 | 28 | 17 | 153.5455 | 8.5455
2044 | 12 | 28 | 18 | 155.4027 | 10.4027
2044 | 12 | 28 | 19 | 152.6946 | 7.6946
2044 | 12 | 28 | 20 | 148.2128 | 3.2128
2044 | 12 | 28 | 21 | 145.1219 | 0.12189
2044 | 12 | 28 | 22 | 141.7217 | 0
2044 | 12 | 28 | 23 | 135.8496 | 0
2044 | 12 | 29 | 0 | 127.3964 | 0
2044 | 12 | 29 | 1 | 128.3784 | 0
2044 | 12 | 29 | 2 | 125.6059 | 0
2044 | 12 | 29 | 3 | 122.663 | 0
2044 | 12 | 29 | 4 | 121.7418 | 0
2044 | 12 | 29 | 5 | 122.1154 | 0
2044 | 12 | 29 | 6 | 126.0843 | 0
2044 | 12 | 29 | 7 | 134.6868 | 0
2044 | 12 | 29 | 8 | 144.0575 | 0
2044 | 12 | 29 | 9 | 149.6389 | 4.6389
2044 | 12 | 29 | 10 | 151.5702 | 6.5702
2044 | 12 | 29 | 11 | 154.3092 | 9.3092
2044 | 12 | 29 | 12 | 156.1617 | 11.1617
2044 | 12 | 29 | 13 | 156.7954 | 11.7954
2044 | 12 | 29 | 14 | 156.0459 | 11.0459
2044 | 12 | 29 | 15 | 156.2795 | 11.2795
2044 | 12 | 29 | 16 | 157.6767 | 12.6767
2044 | 12 | 29 | 17 | 160.6801 | 15.6801
2044 | 12 | 29 | 18 | 164.9334 | 19.9334
2044 | 12 | 29 | 19 | 164.1736 | 19.1736
2044 | 12 | 29 | 20 | 160.6865 | 15.6865
2044 | 12 | 29 | 21 | 157.7388 | 12.7388
2044 | 12 | 29 | 22 | 154.6225 | 9.6225
2044 | 12 | 29 | 23 | 148.8594 | 3.8594
2044 | 12 | 30 | 0 | 142.223 | 0
2044 | 12 | 30 | 1 | 137.6921 | 0
2044 | 12 | 30 | 2 | 134.6379 | 0
2044 | 12 | 30 | 3 | 131.3118 | 0
2044 | 12 | 30 | 4 | 130.0348 | 0
2044 | 12 | 30 | 5 | 129.8831 | 0
2044 | 12 | 30 | 6 | 133.1919 | 0
2044 | 12 | 30 | 7 | 140.9641 | 0
2044 | 12 | 30 | 8 | 149.6682 | 4.6682
2044 | 12 | 30 | 9 | 154.3681 | 9.3681
2044 | 12 | 30 | 10 | 155.4328 | 10.4328
2044 | 12 | 30 | 11 | 157.2769 | 12.2769
2044 | 12 | 30 | 12 | 160.4735 | 15.4735
2044 | 12 | 30 | 13 | 160.2861 | 15.2861
2044 | 12 | 30 | 14 | 158.6482 | 13.6482
2044 | 12 | 30 | 15 | 158.0145 | 13.0145
2044 | 12 | 30 | 16 | 158.4976 | 13.4976
2044 | 12 | 30 | 17 | 160.3 | 15.3
2044 | 12 | 30 | 18 | 165.3918 | 20.3918
2044 | 12 | 30 | 19 | 162.5128 | 17.5128
2044 | 12 | 30 | 20 | 157.9402 | 12.9402
2044 | 12 | 30 | 21 | 154.7659 | 9.7659
2044 | 12 | 30 | 22 | 151.8698 | 6.8698
2044 | 12 | 30 | 23 | 146.8206 | 1.8206
2044 | 12 | 31 | 0 | 139.3681 | 0
2044 | 12 | 31 | 1 | 136.8784 | 0
2044 | 12 | 31 | 2 | 132.6655 | 0
2044 | 12 | 31 | 3 | 128.6729 | 0
2044 | 12 | 31 | 4 | 126.9351 | 0
2044 | 12 | 31 | 5 | 126.4398 | 0
2044 | 12 | 31 | 6 | 126.6341 | 0
2044 | 12 | 31 | 7 | 127.882 | 0
2044 | 12 | 31 | 8 | 127.6982 | 0
2044 | 12 | 31 | 9 | 130.1122 | 0
2044 | 12 | 31 | 10 | 134.7689 | 0
2044 | 12 | 31 | 11 | 140.1159 | 0
2044 | 12 | 31 | 12 | 142.0834 | 0
2044 | 12 | 31 | 13 | 143.4391 | 0
2044 | 12 | 31 | 14 | 142.7667 | 0
2044 | 12 | 31 | 15 | 143.0928 | 0
2044 | 12 | 31 | 16 | 143.4476 | 0
2044 | 12 | 31 | 17 | 144.301 | 0
2044 | 12 | 31 | 18 | 143.8883 | 0
2044 | 12 | 31 | 19 | 143.4313 | 0
2044 | 12 | 31 | 20 | 140.2444 | 0
2044 | 12 | 31 | 21 | 137.7031 | 0
2044 | 12 | 31 | 22 | 136.5106 | 0
2044 | 12 | 31 | 23 | 135.0752 | 0
2045 | 1 | 1 | 0 | 134.0891 | 0