2037 | 12 | 11 | 8 | 273.0909 | 0
2037 | 12 | 11 | 9 | 286.3946 | 0
2037 | 12 | 11 | 10 | 296.9479 | 0
2037 | 12 | 11 | 11 | 302.7765 | 0
2037 | 12 | 11 | 12 | 313.0155 | 0
2037 | 12 | 11 | 13 | 315.6399 | 0
2037 | 12 | 11 | 14 | 315.7232 | 0
2037 | 12 | 11 | 15 | 313.6108 | 0
2037 | 12 | 11 | 16 | 315.2828 | 0
2037 | 12 | 11 | 17 | 324.9555 | 0
2037 | 12 | 11 | 18 | 331.2467 | 0
2037 | 12 | 11 | 19 | 327.9675 | 0
2037 | 12 | 11 | 20 | 319.1296 | 0
2037 | 12 | 11 | 21 | 307.5841 | 0
2037 | 12 | 11 | 22 | 296.1456 | 0
2037 | 12 | 11 | 23 | 281.8222 | 0
2037 | 12 | 12 | 0 | 263.6364 | 0
2037 | 12 | 12 | 1 | 249.3385 | 0
2037 | 12 | 12 | 2 | 238.9293 | 0
2037 | 12 | 12 | 3 | 231.1256 | 0
2037 | 12 | 12 | 4 | 226.3376 | 0
2037 | 12 | 12 | 5 | 222.912 | 0
2037 | 12 | 12 | 6 | 223.3067 | 0
2037 | 12 | 12 | 7 | 227.3578 | 0
2037 | 12 | 12 | 8 | 244.3748 | 0
2037 | 12 | 12 | 9 | 262.6212 | 0
2037 | 12 | 12 | 10 | 279.6545 | 0
2037 | 12 | 12 | 11 | 290.2469 | 0
2037 | 12 | 12 | 12 | 301.0668 | 0
2037 | 12 | 12 | 13 | 305.136 | 0
2037 | 12 | 12 | 14 | 305.2198 | 0
2037 | 12 | 12 | 15 | 303.2534 | 0
2037 | 12 | 12 | 16 | 304.2105 | 0
2037 | 12 | 12 | 17 | 312.8212 | 0
2037 | 12 | 12 | 18 | 316.9297 | 0
2037 | 12 | 12 | 19 | 315.3101 | 0
2037 | 12 | 12 | 20 | 306.455 | 0
2037 | 12 | 12 | 21 | 294.906 | 0
2037 | 12 | 12 | 22 | 285.3249 | 0
2037 | 12 | 12 | 23 | 273.9228 | 0
2037 | 12 | 13 | 0 | 262.3823 | 0
2037 | 12 | 13 | 1 | 246.123 | 0
2037 | 12 | 13 | 2 | 235.2037 | 0
2037 | 12 | 13 | 3 | 226.5758 | 0
2037 | 12 | 13 | 4 | 220.9491 | 0
2037 | 12 | 13 | 5 | 215.9986 | 0
2037 | 12 | 13 | 6 | 214.5795 | 0
2037 | 12 | 13 | 7 | 214.394 | 0
2037 | 12 | 13 | 8 | 227.2071 | 0
2037 | 12 | 13 | 9 | 243.8978 | 0
2037 | 12 | 13 | 10 | 261.5656 | 0
2037 | 12 | 13 | 11 | 273.4508 | 0
2037 | 12 | 13 | 12 | 286.9601 | 0
2037 | 12 | 13 | 13 | 291.247 | 0
2037 | 12 | 13 | 14 | 290.88 | 0
2037 | 12 | 13 | 15 | 289.6983 | 0
2037 | 12 | 13 | 16 | 292.6756 | 0
2037 | 12 | 13 | 17 | 304.5043 | 0
2037 | 12 | 13 | 18 | 324.8818 | 0
2037 | 12 | 13 | 19 | 324.6958 | 0
2037 | 12 | 13 | 20 | 315.6971 | 0
2037 | 12 | 13 | 21 | 304.2059 | 0
2037 | 12 | 13 | 22 | 292.6989 | 0
2037 | 12 | 13 | 23 | 277.4609 | 0
2037 | 12 | 14 | 0 | 257.3574 | 0
2037 | 12 | 14 | 1 | 242.4524 | 0
2037 | 12 | 14 | 2 | 232.4634 | 0
2037 | 12 | 14 | 3 | 225.7512 | 0
2037 | 12 | 14 | 4 | 222.6244 | 0
2037 | 12 | 14 | 5 | 223.1031 | 0
2037 | 12 | 14 | 6 | 233.4919 | 0
2037 | 12 | 14 | 7 | 249.979 | 0
2037 | 12 | 14 | 8 | 272.9409 | 0
2037 | 12 | 14 | 9 | 284.2684 | 0
2037 | 12 | 14 | 10 | 293.8226 | 0
2037 | 12 | 14 | 11 | 300.1741 | 0
2037 | 12 | 14 | 12 | 304.9792 | 0
2037 | 12 | 14 | 13 | 307.9864 | 0
2037 | 12 | 14 | 14 | 307.8077 | 0
2037 | 12 | 14 | 15 | 306.4882 | 0
2037 | 12 | 14 | 16 | 308.8629 | 0
2037 | 12 | 14 | 17 | 320.9534 | 0
2037 | 12 | 14 | 18 | 329.6581 | 0
2037 | 12 | 14 | 19 | 331.3435 | 0
2037 | 12 | 14 | 20 | 324.1897 | 0
2037 | 12 | 14 | 21 | 311.8282 | 0
2037 | 12 | 14 | 22 | 297.813 | 0
2037 | 12 | 14 | 23 | 279.0337 | 0
2037 | 12 | 15 | 0 | 257.2911 | 0
2037 | 12 | 15 | 1 | 237.6158 | 0
2037 | 12 | 15 | 2 | 227.9232 | 0
2037 | 12 | 15 | 3 | 220.9585 | 0
2037 | 12 | 15 | 4 | 217.6912 | 0
2037 | 12 | 15 | 5 | 217.9793 | 0
2037 | 12 | 15 | 6 | 226.9712 | 0
2037 | 12 | 15 | 7 | 243.1424 | 0
2037 | 12 | 15 | 8 | 265.3777 | 0
2037 | 12 | 15 | 9 | 276.2612 | 0
2037 | 12 | 15 | 10 | 285.2289 | 0
2037 | 12 | 15 | 11 | 290.8482 | 0
2037 | 12 | 15 | 12 | 299.1094 | 0
2037 | 12 | 15 | 13 | 302.7515 | 0
2037 | 12 | 15 | 14 | 303.6831 | 0
2037 | 12 | 15 | 15 | 302.9821 | 0
2037 | 12 | 15 | 16 | 305.8801 | 0
2037 | 12 | 15 | 17 | 317.2232 | 0
2037 | 12 | 15 | 18 | 332.2832 | 0
2037 | 12 | 15 | 19 | 330.7813 | 0
2037 | 12 | 15 | 20 | 321.5518 | 0
2037 | 12 | 15 | 21 | 309.0483 | 0
2037 | 12 | 15 | 22 | 294.9299 | 0
2037 | 12 | 15 | 23 | 276.768 | 0
2037 | 12 | 16 | 0 | 250.9783 | 0
2037 | 12 | 16 | 1 | 247.7369 | 0
2037 | 12 | 16 | 2 | 239.0954 | 0
2037 | 12 | 16 | 3 | 233.8019 | 0
2037 | 12 | 16 | 4 | 232.0373 | 0
2037 | 12 | 16 | 5 | 233.2635 | 0
2037 | 12 | 16 | 6 | 242.7612 | 0
2037 | 12 | 16 | 7 | 261.1171 | 0
2037 | 12 | 16 | 8 | 287.109 | 0
2037 | 12 | 16 | 9 | 298.3859 | 0
2037 | 12 | 16 | 10 | 306.88 | 0
2037 | 12 | 16 | 11 | 311.8724 | 0
2037 | 12 | 16 | 12 | 313.8446 | 0
2037 | 12 | 16 | 13 | 316.709 | 0
2037 | 12 | 16 | 14 | 316.7935 | 0
2037 | 12 | 16 | 15 | 316.4096 | 0
2037 | 12 | 16 | 16 | 320.7868 | 0
2037 | 12 | 16 | 17 | 335.1413 | 0
2037 | 12 | 16 | 18 | 354.0087 | 0
2037 | 12 | 16 | 19 | 359.849 | 0
2037 | 12 | 16 | 20 | 355.4257 | 0
2037 | 12 | 16 | 21 | 344.823 | 0
2037 | 12 | 16 | 22 | 331.7009 | 0
2037 | 12 | 16 | 23 | 312.7075 | 0
2037 | 12 | 17 | 0 | 292.5357 | 0
2037 | 12 | 17 | 1 | 273.9862 | 0
2037 | 12 | 17 | 2 | 264.6872 | 0
2037 | 12 | 17 | 3 | 258.2178 | 0
2037 | 12 | 17 | 4 | 255.1858 | 0
2037 | 12 | 17 | 5 | 255.1878 | 0
2037 | 12 | 17 | 6 | 261.865 | 0
2037 | 12 | 17 | 7 | 278.0004 | 0
2037 | 12 | 17 | 8 | 299.7023 | 0
2037 | 12 | 17 | 9 | 306.3702 | 0
2037 | 12 | 17 | 10 | 310.4014 | 0
2037 | 12 | 17 | 11 | 312.6833 | 0
2037 | 12 | 17 | 12 | 316.7713 | 0
2037 | 12 | 17 | 13 | 316.5511 | 0
2037 | 12 | 17 | 14 | 314.2463 | 0
2037 | 12 | 17 | 15 | 310.4735 | 0
2037 | 12 | 17 | 16 | 311.4363 | 0
2037 | 12 | 17 | 17 | 322.1199 | 0
2037 | 12 | 17 | 18 | 337.9319 | 0
2037 | 12 | 17 | 19 | 341.7437 | 0
2037 | 12 | 17 | 20 | 337.2769 | 0
2037 | 12 | 17 | 21 | 326.4846 | 0
2037 | 12 | 17 | 22 | 313.909 | 0
2037 | 12 | 17 | 23 | 296.2558 | 0
2037 | 12 | 18 | 0 | 276.842 | 0
2037 | 12 | 18 | 1 | 258.9521 | 0
2037 | 12 | 18 | 2 | 248.3795 | 0
2037 | 12 | 18 | 3 | 241.0706 | 0
2037 | 12 | 18 | 4 | 237.3979 | 0
2037 | 12 | 18 | 5 | 237.2094 | 0
2037 | 12 | 18 | 6 | 245.1837 | 0
2037 | 12 | 18 | 7 | 260.0783 | 0
2037 | 12 | 18 | 8 | 282.2241 | 0
2037 | 12 | 18 | 9 | 292.0838 | 0
2037 | 12 | 18 | 10 | 298.3421 | 0
2037 | 12 | 18 | 11 | 301.4282 | 0
2037 | 12 | 18 | 12 | 311.8847 | 0
2037 | 12 | 18 | 13 | 312.9368 | 0
2037 | 12 | 18 | 14 | 312.0003 | 0
2037 | 12 | 18 | 15 | 308.9532 | 0
2037 | 12 | 18 | 16 | 310.0254 | 0
2037 | 12 | 18 | 17 | 318.962 | 0
2037 | 12 | 18 | 18 | 323.8401 | 0
2037 | 12 | 18 | 19 | 325.1559 | 0
2037 | 12 | 18 | 20 | 318.2687 | 0
2037 | 12 | 18 | 21 | 307.4616 | 0
2037 | 12 | 18 | 22 | 297.3497 | 0
2037 | 12 | 18 | 23 | 283.3265 | 0
2037 | 12 | 19 | 0 | 266.6406 | 0
2037 | 12 | 19 | 1 | 253.0712 | 0
2037 | 12 | 19 | 2 | 242.5845 | 0
2037 | 12 | 19 | 3 | 234.5162 | 0
2037 | 12 | 19 | 4 | 229.1131 | 0
2037 | 12 | 19 | 5 | 225.7768 | 0
2037 | 12 | 19 | 6 | 229.1425 | 0
2037 | 12 | 19 | 7 | 231.5631 | 0
2037 | 12 | 19 | 8 | 242.3803 | 0
2037 | 12 | 19 | 9 | 257.9512 | 0
2037 | 12 | 19 | 10 | 274.1117 | 0
2037 | 12 | 19 | 11 | 283.7242 | 0
2037 | 12 | 19 | 12 | 294.1626 | 0
2037 | 12 | 19 | 13 | 298.1374 | 0
2037 | 12 | 19 | 14 | 297.5293 | 0
2037 | 12 | 19 | 15 | 293.9843 | 0
2037 | 12 | 19 | 16 | 294.9402 | 0
2037 | 12 | 19 | 17 | 302.9921 | 0
2037 | 12 | 19 | 18 | 311.9852 | 0
2037 | 12 | 19 | 19 | 313.3169 | 0
2037 | 12 | 19 | 20 | 305.6658 | 0
2037 | 12 | 19 | 21 | 294.6838 | 0
2037 | 12 | 19 | 22 | 285.9414 | 0
2037 | 12 | 19 | 23 | 275.828 | 0
2037 | 12 | 20 | 0 | 261.8528 | 0
2037 | 12 | 20 | 1 | 246.8781 | 0
2037 | 12 | 20 | 2 | 236.2598 | 0
2037 | 12 | 20 | 3 | 227.3431 | 0
2037 | 12 | 20 | 4 | 221.3056 | 0
2037 | 12 | 20 | 5 | 215.5959 | 0
2037 | 12 | 20 | 6 | 210.0369 | 0
2037 | 12 | 20 | 7 | 208.3569 | 0
2037 | 12 | 20 | 8 | 220.4767 | 0
2037 | 12 | 20 | 9 | 238.9756 | 0
2037 | 12 | 20 | 10 | 259.4158 | 0
2037 | 12 | 20 | 11 | 273.5016 | 0
2037 | 12 | 20 | 12 | 283.4286 | 0
2037 | 12 | 20 | 13 | 289.1196 | 0
2037 | 12 | 20 | 14 | 289.2971 | 0
2037 | 12 | 20 | 15 | 288.2468 | 0
2037 | 12 | 20 | 16 | 291.3299 | 0
2037 | 12 | 20 | 17 | 302.2008 | 0
2037 | 12 | 20 | 18 | 313.2479 | 0
2037 | 12 | 20 | 19 | 316.4495 | 0
2037 | 12 | 20 | 20 | 309.4341 | 0
2037 | 12 | 20 | 21 | 299.167 | 0
2037 | 12 | 20 | 22 | 289.0882 | 0
2037 | 12 | 20 | 23 | 275.1789 | 0
2037 | 12 | 21 | 0 | 254.9375 | 0
2037 | 12 | 21 | 1 | 242.2045 | 0
2037 | 12 | 21 | 2 | 233.0019 | 0
2037 | 12 | 21 | 3 | 227.0406 | 0
2037 | 12 | 21 | 4 | 224.2861 | 0
2037 | 12 | 21 | 5 | 224.7012 | 0
2037 | 12 | 21 | 6 | 230.0647 | 0
2037 | 12 | 21 | 7 | 246.3218 | 0
2037 | 12 | 21 | 8 | 269.7712 | 0
2037 | 12 | 21 | 9 | 282.2733 | 0
2037 | 12 | 21 | 10 | 292.9856 | 0
2037 | 12 | 21 | 11 | 299.9345 | 0
2037 | 12 | 21 | 12 | 300.5542 | 0
2037 | 12 | 21 | 13 | 303.3486 | 0
2037 | 12 | 21 | 14 | 303.0757 | 0
2037 | 12 | 21 | 15 | 301.0557 | 0
2037 | 12 | 21 | 16 | 303.6139 | 0
2037 | 12 | 21 | 17 | 315.3378 | 0
2037 | 12 | 21 | 18 | 326.1959 | 0
2037 | 12 | 21 | 19 | 330.5646 | 0
2037 | 12 | 21 | 20 | 324.7585 | 0
2037 | 12 | 21 | 21 | 313.2648 | 0
2037 | 12 | 21 | 22 | 299.9577 | 0
2037 | 12 | 21 | 23 | 281.7683 | 0
2037 | 12 | 22 | 0 | 262.773 | 0
2037 | 12 | 22 | 1 | 245.4678 | 0
2037 | 12 | 22 | 2 | 236.1902 | 0
2037 | 12 | 22 | 3 | 229.1865 | 0
2037 | 12 | 22 | 4 | 226.0917 | 0
2037 | 12 | 22 | 5 | 225.5316 | 0
2037 | 12 | 22 | 6 | 232.5625 | 0
2037 | 12 | 22 | 7 | 243.9111 | 0
2037 | 12 | 22 | 8 | 261.1724 | 0
2037 | 12 | 22 | 9 | 271.4384 | 0
2037 | 12 | 22 | 10 | 280.8459 | 0
2037 | 12 | 22 | 11 | 286.1513 | 0
2037 | 12 | 22 | 12 | 297.2971 | 0
2037 | 12 | 22 | 13 | 300.5433 | 0
2037 | 12 | 22 | 14 | 301.4559 | 0
2037 | 12 | 22 | 15 | 298.962 | 0
2037 | 12 | 22 | 16 | 300.9703 | 0
2037 | 12 | 22 | 17 | 311.7613 | 0
2037 | 12 | 22 | 18 | 323.753 | 0
2037 | 12 | 22 | 19 | 324.6617 | 0
2037 | 12 | 22 | 20 | 317.481 | 0
2037 | 12 | 22 | 21 | 306.4722 | 0
2037 | 12 | 22 | 22 | 294.7489 | 0
2037 | 12 | 22 | 23 | 279.1491 | 0
2037 | 12 | 23 | 0 | 261.8005 | 0
2037 | 12 | 23 | 1 | 243.5726 | 0
2037 | 12 | 23 | 2 | 233.5883 | 0
2037 | 12 | 23 | 3 | 225.6366 | 0
2037 | 12 | 23 | 4 | 222.1409 | 0
2037 | 12 | 23 | 5 | 221.1378 | 0
2037 | 12 | 23 | 6 | 227.821 | 0
2037 | 12 | 23 | 7 | 238.3221 | 0
2037 | 12 | 23 | 8 | 255.0485 | 0
2037 | 12 | 23 | 9 | 267.628 | 0
2037 | 12 | 23 | 10 | 279.9961 | 0
2037 | 12 | 23 | 11 | 287.1825 | 0
2037 | 12 | 23 | 12 | 296.2251 | 0
2037 | 12 | 23 | 13 | 300.2198 | 0
2037 | 12 | 23 | 14 | 301.1793 | 0
2037 | 12 | 23 | 15 | 299.0933 | 0
2037 | 12 | 23 | 16 | 300.8248 | 0
2037 | 12 | 23 | 17 | 310.2444 | 0
2037 | 12 | 23 | 18 | 317.7857 | 0
2037 | 12 | 23 | 19 | 315.552 | 0
2037 | 12 | 23 | 20 | 307.1268 | 0
2037 | 12 | 23 | 21 | 295.4792 | 0
2037 | 12 | 23 | 22 | 283.4839 | 0
2037 | 12 | 23 | 23 | 268.2747 | 0
2037 | 12 | 24 | 0 | 253.3032 | 0
2037 | 12 | 24 | 1 | 236.4191 | 0
2037 | 12 | 24 | 2 | 225.5447 | 0
2037 | 12 | 24 | 3 | 217.8162 | 0
2037 | 12 | 24 | 4 | 213.172 | 0
2037 | 12 | 24 | 5 | 212.2901 | 0
2037 | 12 | 24 | 6 | 220.8031 | 0
2037 | 12 | 24 | 7 | 232.2524 | 0
2037 | 12 | 24 | 8 | 247.7072 | 0
2037 | 12 | 24 | 9 | 261.4348 | 0
2037 | 12 | 24 | 10 | 275.3914 | 0
2037 | 12 | 24 | 11 | 283.7804 | 0
2037 | 12 | 24 | 12 | 294.3932 | 0
2037 | 12 | 24 | 13 | 298.3445 | 0
2037 | 12 | 24 | 14 | 300.4828 | 0
2037 | 12 | 24 | 15 | 297.7613 | 0
2037 | 12 | 24 | 16 | 299.0494 | 0
2037 | 12 | 24 | 17 | 306.4765 | 0
2037 | 12 | 24 | 18 | 311.9601 | 0
2037 | 12 | 24 | 19 | 305.0381 | 0
2037 | 12 | 24 | 20 | 291.7558 | 0
2037 | 12 | 24 | 21 | 276.8829 | 0
2037 | 12 | 24 | 22 | 268.0168 | 0
2037 | 12 | 24 | 23 | 260.5722 | 0
2037 | 12 | 25 | 0 | 248.7334 | 0
2037 | 12 | 25 | 1 | 237.3858 | 0
2037 | 12 | 25 | 2 | 228.5494 | 0
2037 | 12 | 25 | 3 | 220.3465 | 0
2037 | 12 | 25 | 4 | 214.7621 | 0
2037 | 12 | 25 | 5 | 211.1431 | 0
2037 | 12 | 25 | 6 | 211.4211 | 0
2037 | 12 | 25 | 7 | 211.4972 | 0
2037 | 12 | 25 | 8 | 216.7578 | 0
2037 | 12 | 25 | 9 | 229.889 | 0
2037 | 12 | 25 | 10 | 246.1593 | 0
2037 | 12 | 25 | 11 | 257.3585 | 0
2037 | 12 | 25 | 12 | 269.1189 | 0
2037 | 12 | 25 | 13 | 273.6105 | 0
2037 | 12 | 25 | 14 | 272.5999 | 0
2037 | 12 | 25 | 15 | 269.9404 | 0
2037 | 12 | 25 | 16 | 270.2509 | 0
2037 | 12 | 25 | 17 | 272.7957 | 0
2037 | 12 | 25 | 18 | 270.8705 | 0
2037 | 12 | 25 | 19 | 262.7327 | 0
2037 | 12 | 25 | 20 | 254.4465 | 0
2037 | 12 | 25 | 21 | 248.4225 | 0
2037 | 12 | 25 | 22 | 246.8369 | 0
2037 | 12 | 25 | 23 | 247.3581 | 0
2037 | 12 | 26 | 0 | 243.5659 | 0
2037 | 12 | 26 | 1 | 232.6682 | 0
2037 | 12 | 26 | 2 | 223.69 | 0
2037 | 12 | 26 | 3 | 216.1695 | 0
2037 | 12 | 26 | 4 | 210.5663 | 0
2037 | 12 | 26 | 5 | 205.3275 | 0
2037 | 12 | 26 | 6 | 199.4269 | 0
2037 | 12 | 26 | 7 | 190.2642 | 0
2037 | 12 | 26 | 8 | 187.2931 | 0
2037 | 12 | 26 | 9 | 199.7503 | 0
2037 | 12 | 26 | 10 | 219.4025 | 0
2037 | 12 | 26 | 11 | 234.7123 | 0
2037 | 12 | 26 | 12 | 253.7106 | 0
2037 | 12 | 26 | 13 | 261.5232 | 0
2037 | 12 | 26 | 14 | 262.9508 | 0
2037 | 12 | 26 | 15 | 261.3357 | 0
2037 | 12 | 26 | 16 | 262.1644 | 0
2037 | 12 | 26 | 17 | 268.4376 | 0
2037 | 12 | 26 | 18 | 282.7669 | 0
2037 | 12 | 26 | 19 | 280.3099 | 0
2037 | 12 | 26 | 20 | 271.6035 | 0
2037 | 12 | 26 | 21 | 263.0734 | 0
2037 | 12 | 26 | 22 | 259.6401 | 0
2037 | 12 | 26 | 23 | 258.2637 | 0
2037 | 12 | 27 | 0 | 244.9441 | 0
2037 | 12 | 27 | 1 | 247.4839 | 0
2037 | 12 | 27 | 2 | 237.543 | 0
2037 | 12 | 27 | 3 | 229.367 | 0
2037 | 12 | 27 | 4 | 223.9852 | 0
2037 | 12 | 27 | 5 | 218.8268 | 0
2037 | 12 | 27 | 6 | 213.7587 | 0
2037 | 12 | 27 | 7 | 212.8297 | 0
2037 | 12 | 27 | 8 | 223.6239 | 0
2037 | 12 | 27 | 9 | 241.6561 | 0
2037 | 12 | 27 | 10 | 262.2849 | 0
2037 | 12 | 27 | 11 | 276.5598 | 0
2037 | 12 | 27 | 12 | 290.9586 | 0
2037 | 12 | 27 | 13 | 297.7939 | 0
2037 | 12 | 27 | 14 | 298.6646 | 0
2037 | 12 | 27 | 15 | 298.7819 | 0
2037 | 12 | 27 | 16 | 302.0659 | 0
2037 | 12 | 27 | 17 | 312.1204 | 0
2037 | 12 | 27 | 18 | 322.4091 | 0
2037 | 12 | 27 | 19 | 326.5513 | 0
2037 | 12 | 27 | 20 | 319.0053 | 0
2037 | 12 | 27 | 21 | 308.3731 | 0
2037 | 12 | 27 | 22 | 297.4585 | 0
2037 | 12 | 27 | 23 | 283.7474 | 0
2037 | 12 | 28 | 0 | 267.2338 | 0
2037 | 12 | 28 | 1 | 257.6945 | 0
2037 | 12 | 28 | 2 | 249.3982 | 0
2037 | 12 | 28 | 3 | 244.2133 | 0
2037 | 12 | 28 | 4 | 241.7969 | 0
2037 | 12 | 28 | 5 | 241.9179 | 0
2037 | 12 | 28 | 6 | 252.2741 | 0
2037 | 12 | 28 | 7 | 268.1047 | 0
2037 | 12 | 28 | 8 | 291.197 | 0
2037 | 12 | 28 | 9 | 300.4709 | 0
2037 | 12 | 28 | 10 | 306.9988 | 0
2037 | 12 | 28 | 11 | 310.8587 | 0
2037 | 12 | 28 | 12 | 317.3523 | 0
2037 | 12 | 28 | 13 | 319.1774 | 0
2037 | 12 | 28 | 14 | 318.2225 | 0
2037 | 12 | 28 | 15 | 316.1859 | 0
2037 | 12 | 28 | 16 | 318.665 | 0
2037 | 12 | 28 | 17 | 329.5254 | 0
2037 | 12 | 28 | 18 | 348.9707 | 0
2037 | 12 | 28 | 19 | 354.2299 | 0
2037 | 12 | 28 | 20 | 347.978 | 0
2037 | 12 | 28 | 21 | 336.0471 | 0
2037 | 12 | 28 | 22 | 322.6629 | 0
2037 | 12 | 28 | 23 | 304.6958 | 0
2037 | 12 | 29 | 0 | 287.6497 | 0
2037 | 12 | 29 | 1 | 266.3642 | 0
2037 | 12 | 29 | 2 | 257.3798 | 0
2037 | 12 | 29 | 3 | 250.7477 | 0
2037 | 12 | 29 | 4 | 247.1898 | 0
2037 | 12 | 29 | 5 | 246.3425 | 0
2037 | 12 | 29 | 6 | 256.8888 | 0
2037 | 12 | 29 | 7 | 270.6679 | 0
2037 | 12 | 29 | 8 | 292.4539 | 0
2037 | 12 | 29 | 9 | 302.8041 | 0
2037 | 12 | 29 | 10 | 310.7575 | 0
2037 | 12 | 29 | 11 | 315.6138 | 0
2037 | 12 | 29 | 12 | 322.1006 | 0
2037 | 12 | 29 | 13 | 324.2643 | 0
2037 | 12 | 29 | 14 | 323.7486 | 0
2037 | 12 | 29 | 15 | 322.8357 | 0
2037 | 12 | 29 | 16 | 324.7359 | 0
2037 | 12 | 29 | 17 | 333.9597 | 0
2037 | 12 | 29 | 18 | 346.3034 | 0
2037 | 12 | 29 | 19 | 348.057 | 0
2037 | 12 | 29 | 20 | 339.6752 | 0
2037 | 12 | 29 | 21 | 327.3787 | 0
2037 | 12 | 29 | 22 | 314.0582 | 0
2037 | 12 | 29 | 23 | 296.834 | 0
2037 | 12 | 30 | 0 | 270.6644 | 0
2037 | 12 | 30 | 1 | 258.2028 | 0
2037 | 12 | 30 | 2 | 249.357 | 0
2037 | 12 | 30 | 3 | 243.1242 | 0
2037 | 12 | 30 | 4 | 240.1699 | 0
2037 | 12 | 30 | 5 | 239.6304 | 0
2037 | 12 | 30 | 6 | 249.6435 | 0
2037 | 12 | 30 | 7 | 263.8721 | 0
2037 | 12 | 30 | 8 | 287.2402 | 0
2037 | 12 | 30 | 9 | 298.7203 | 0
2037 | 12 | 30 | 10 | 306.9469 | 0
2037 | 12 | 30 | 11 | 311.4085 | 0
2037 | 12 | 30 | 12 | 321.6533 | 0
2037 | 12 | 30 | 13 | 324.7746 | 0
2037 | 12 | 30 | 14 | 324.9137 | 0
2037 | 12 | 30 | 15 | 324.7439 | 0
2037 | 12 | 30 | 16 | 327.8617 | 0
2037 | 12 | 30 | 17 | 337.2193 | 0
2037 | 12 | 30 | 18 | 350.086 | 0
2037 | 12 | 30 | 19 | 354.7193 | 0
2037 | 12 | 30 | 20 | 347.7471 | 0
2037 | 12 | 30 | 21 | 336.293 | 0
2037 | 12 | 30 | 22 | 323.5554 | 0
2037 | 12 | 30 | 23 | 306.3105 | 0
2037 | 12 | 31 | 0 | 280.6899 | 0
2037 | 12 | 31 | 1 | 282.0523 | 0
2037 | 12 | 31 | 2 | 273.0984 | 0
2037 | 12 | 31 | 3 | 267.0455 | 0
2037 | 12 | 31 | 4 | 264.974 | 0
2037 | 12 | 31 | 5 | 265.0751 | 0
2037 | 12 | 31 | 6 | 271.9208 | 0
2037 | 12 | 31 | 7 | 287.9591 | 0
2037 | 12 | 31 | 8 | 309.2369 | 0
2037 | 12 | 31 | 9 | 317.3024 | 0
2037 | 12 | 31 | 10 | 326.2377 | 0
2037 | 12 | 31 | 11 | 334.8818 | 0
2037 | 12 | 31 | 12 | 336.4176 | 0
2037 | 12 | 31 | 13 | 338.7695 | 0
2037 | 12 | 31 | 14 | 338.5198 | 0
2037 | 12 | 31 | 15 | 337.2486 | 0
2037 | 12 | 31 | 16 | 340.2365 | 0
2037 | 12 | 31 | 17 | 350.8592 | 0
2037 | 12 | 31 | 18 | 370.0433 | 0.043259
2037 | 12 | 31 | 19 | 373.8456 | 3.8456
2037 | 12 | 31 | 20 | 362.8163 | 0
2037 | 12 | 31 | 21 | 346.8645 | 0
2037 | 12 | 31 | 22 | 333.525 | 0
2037 | 12 | 31 | 23 | 320.6804 | 0
2038 | 1 | 1 | 0 | 308.2478 | 0
2038 | 1 | 1 | 1 | 252.8563 | 0
2038 | 1 | 1 | 2 | 243.8071 | 0
2038 | 1 | 1 | 3 | 235.6219 | 0
2038 | 1 | 1 | 4 | 228.6397 | 0
2038 | 1 | 1 | 5 | 221.7652 | 0
2038 | 1 | 1 | 6 | 218.5815 | 0
2038 | 1 | 1 | 7 | 214.9356 | 0
2038 | 1 | 1 | 8 | 211.7497 | 0
2038 | 1 | 1 | 9 | 217.4314 | 0
2038 | 1 | 1 | 10 | 230.0474 | 0
2038 | 1 | 1 | 11 | 242.006 | 0
2038 | 1 | 1 | 12 | 260.5076 | 0
2038 | 1 | 1 | 13 | 271.573 | 0
2038 | 1 | 1 | 14 | 274.6013 | 0
2038 | 1 | 1 | 15 | 275.4532 | 0
2038 | 1 | 1 | 16 | 277.2105 | 0
2038 | 1 | 1 | 17 | 284.1566 | 0
2038 | 1 | 1 | 18 | 298.008 | 0
2038 | 1 | 1 | 19 | 297.4396 | 0
2038 | 1 | 1 | 20 | 289.6852 | 0
2038 | 1 | 1 | 21 | 281.6024 | 0
2038 | 1 | 1 | 22 | 275.5032 | 0
2038 | 1 | 1 | 23 | 270.3702 | 0
2038 | 1 | 2 | 0 | 263.0081 | 0
2038 | 1 | 2 | 1 | 258.8044 | 0
2038 | 1 | 2 | 2 | 247.9688 | 0
2038 | 1 | 2 | 3 | 239.1681 | 0
2038 | 1 | 2 | 4 | 234.0794 | 0
2038 | 1 | 2 | 5 | 230.2284 | 0
2038 | 1 | 2 | 6 | 230.005 | 0
2038 | 1 | 2 | 7 | 233.7835 | 0
2038 | 1 | 2 | 8 | 252.9736 | 0
2038 | 1 | 2 | 9 | 272.2425 | 0
2038 | 1 | 2 | 10 | 288.6683 | 0
2038 | 1 | 2 | 11 | 299.9001 | 0
2038 | 1 | 2 | 12 | 310.0534 | 0
2038 | 1 | 2 | 13 | 313.9177 | 0
2038 | 1 | 2 | 14 | 313.4653 | 0
2038 | 1 | 2 | 15 | 310.3253 | 0
2038 | 1 | 2 | 16 | 310.4066 | 0
2038 | 1 | 2 | 17 | 317.0533 | 0
2038 | 1 | 2 | 18 | 330.5079 | 0
2038 | 1 | 2 | 19 | 329.3639 | 0
2038 | 1 | 2 | 20 | 318.8696 | 0
2038 | 1 | 2 | 21 | 305.0329 | 0
2038 | 1 | 2 | 22 | 294.6891 | 0
2038 | 1 | 2 | 23 | 282.2987 | 0
2038 | 1 | 3 | 0 | 266.834 | 0
2038 | 1 | 3 | 1 | 249.2441 | 0
2038 | 1 | 3 | 2 | 238.2223 | 0
2038 | 1 | 3 | 3 | 229.2184 | 0
2038 | 1 | 3 | 4 | 223.9131 | 0
2038 | 1 | 3 | 5 | 218.9839 | 0
2038 | 1 | 3 | 6 | 217.1277 | 0
2038 | 1 | 3 | 7 | 217.9218 | 0
2038 | 1 | 3 | 8 | 234.9129 | 0
2038 | 1 | 3 | 9 | 254.6534 | 0
2038 | 1 | 3 | 10 | 274.5407 | 0
2038 | 1 | 3 | 11 | 289.5829 | 0
2038 | 1 | 3 | 12 | 307.0702 | 0
2038 | 1 | 3 | 13 | 314.0999 | 0
2038 | 1 | 3 | 14 | 315.114 | 0
2038 | 1 | 3 | 15 | 314.5743 | 0
2038 | 1 | 3 | 16 | 317.3969 | 0
2038 | 1 | 3 | 17 | 328.0262 | 0
2038 | 1 | 3 | 18 | 345.9408 | 0
2038 | 1 | 3 | 19 | 347.2189 | 0
2038 | 1 | 3 | 20 | 336.7008 | 0
2038 | 1 | 3 | 21 | 323.0684 | 0
2038 | 1 | 3 | 22 | 310.4676 | 0
2038 | 1 | 3 | 23 | 294.2592 | 0
2038 | 1 | 4 | 0 | 270.5431 | 0
2038 | 1 | 4 | 1 | 259.9305 | 0
2038 | 1 | 4 | 2 | 251.0179 | 0
2038 | 1 | 4 | 3 | 245.1986 | 0
2038 | 1 | 4 | 4 | 243.349 | 0
2038 | 1 | 4 | 5 | 244.6245 | 0
2038 | 1 | 4 | 6 | 254.803 | 0
2038 | 1 | 4 | 7 | 274.0927 | 0
2038 | 1 | 4 | 8 | 303.2406 | 0
2038 | 1 | 4 | 9 | 317.7804 | 0
2038 | 1 | 4 | 10 | 329.0253 | 0
2038 | 1 | 4 | 11 | 337.8211 | 0
2038 | 1 | 4 | 12 | 344.3159 | 0
2038 | 1 | 4 | 13 | 349.0392 | 0
2038 | 1 | 4 | 14 | 350.0084 | 0
2038 | 1 | 4 | 15 | 349.4534 | 0
2038 | 1 | 4 | 16 | 352.3779 | 0
2038 | 1 | 4 | 17 | 363.4195 | 0
2038 | 1 | 4 | 18 | 376.7166 | 6.7166
2038 | 1 | 4 | 19 | 381.461 | 11.461
2038 | 1 | 4 | 20 | 373.0331 | 3.0331
2038 | 1 | 4 | 21 | 358.3011 | 0
2038 | 1 | 4 | 22 | 342.6271 | 0
2038 | 1 | 4 | 23 | 321.9015 | 0
2038 | 1 | 5 | 0 | 298.7171 | 0
2038 | 1 | 5 | 1 | 282.2449 | 0
2038 | 1 | 5 | 2 | 273.4559 | 0
2038 | 1 | 5 | 3 | 267.4729 | 0
2038 | 1 | 5 | 4 | 265.3223 | 0
2038 | 1 | 5 | 5 | 266.2925 | 0
2038 | 1 | 5 | 6 | 275.4644 | 0
2038 | 1 | 5 | 7 | 293.7247 | 0
2038 | 1 | 5 | 8 | 319.8969 | 0
2038 | 1 | 5 | 9 | 328.7061 | 0
2038 | 1 | 5 | 10 | 333.2498 | 0
2038 | 1 | 5 | 11 | 336.9445 | 0
2038 | 1 | 5 | 12 | 346.7953 | 0
2038 | 1 | 5 | 13 | 348.553 | 0
2038 | 1 | 5 | 14 | 348.2985 | 0
2038 | 1 | 5 | 15 | 346.7454 | 0
2038 | 1 | 5 | 16 | 349.0021 | 0
2038 | 1 | 5 | 17 | 359.0426 | 0
2038 | 1 | 5 | 18 | 381.5666 | 11.5666
2038 | 1 | 5 | 19 | 385.735 | 15.735
2038 | 1 | 5 | 20 | 376.8794 | 6.8794
2038 | 1 | 5 | 21 | 362.1102 | 0
2038 | 1 | 5 | 22 | 346.7792 | 0
2038 | 1 | 5 | 23 | 326.0678 | 0
2038 | 1 | 6 | 0 | 302.4954 | 0
2038 | 1 | 6 | 1 | 283.3667 | 0
2038 | 1 | 6 | 2 | 273.8153 | 0
2038 | 1 | 6 | 3 | 266.7196 | 0
2038 | 1 | 6 | 4 | 263.9426 | 0
2038 | 1 | 6 | 5 | 264.0809 | 0
2038 | 1 | 6 | 6 | 268.9939 | 0
2038 | 1 | 6 | 7 | 285.3172 | 0
2038 | 1 | 6 | 8 | 310.7044 | 0
2038 | 1 | 6 | 9 | 320.9397 | 0
2038 | 1 | 6 | 10 | 326.9389 | 0
2038 | 1 | 6 | 11 | 331.5268 | 0
2038 | 1 | 6 | 12 | 333.2175 | 0
2038 | 1 | 6 | 13 | 334.2353 | 0
2038 | 1 | 6 | 14 | 332.5288 | 0
2038 | 1 | 6 | 15 | 330.1961 | 0
2038 | 1 | 6 | 16 | 331.7266 | 0
2038 | 1 | 6 | 17 | 340.9908 | 0
2038 | 1 | 6 | 18 | 365.7329 | 0
2038 | 1 | 6 | 19 | 366.3967 | 0
2038 | 1 | 6 | 20 | 355.8682 | 0
2038 | 1 | 6 | 21 | 340.5462 | 0
2038 | 1 | 6 | 22 | 325.084 | 0
2038 | 1 | 6 | 23 | 305.1368 | 0
2038 | 1 | 7 | 0 | 282.5254 | 0
2038 | 1 | 7 | 1 | 263.4041 | 0
2038 | 1 | 7 | 2 | 253.896 | 0
2038 | 1 | 7 | 3 | 246.5015 | 0
2038 | 1 | 7 | 4 | 243.5328 | 0
2038 | 1 | 7 | 5 | 243.4286 | 0
2038 | 1 | 7 | 6 | 251.7773 | 0
2038 | 1 | 7 | 7 | 268.1627 | 0
2038 | 1 | 7 | 8 | 294.6136 | 0
2038 | 1 | 7 | 9 | 306.4281 | 0
2038 | 1 | 7 | 10 | 313.6996 | 0
2038 | 1 | 7 | 11 | 319.6674 | 0
2038 | 1 | 7 | 12 | 328.2897 | 0
2038 | 1 | 7 | 13 | 331.3633 | 0
2038 | 1 | 7 | 14 | 331.0979 | 0
2038 | 1 | 7 | 15 | 328.7041 | 0
2038 | 1 | 7 | 16 | 330.3115 | 0
2038 | 1 | 7 | 17 | 338.336 | 0
2038 | 1 | 7 | 18 | 362.9759 | 0
2038 | 1 | 7 | 19 | 364.9092 | 0
2038 | 1 | 7 | 20 | 354.5723 | 0
2038 | 1 | 7 | 21 | 340.0309 | 0
2038 | 1 | 7 | 22 | 325.2981 | 0
2038 | 1 | 7 | 23 | 306.7554 | 0
2038 | 1 | 8 | 0 | 276.6855 | 0
2038 | 1 | 8 | 1 | 263.3353 | 0
2038 | 1 | 8 | 2 | 254.3575 | 0
2038 | 1 | 8 | 3 | 247.68 | 0
2038 | 1 | 8 | 4 | 245.1935 | 0
2038 | 1 | 8 | 5 | 245.1324 | 0
2038 | 1 | 8 | 6 | 252.0761 | 0
2038 | 1 | 8 | 7 | 268.8911 | 0
2038 | 1 | 8 | 8 | 297.2307 | 0
2038 | 1 | 8 | 9 | 312.177 | 0
2038 | 1 | 8 | 10 | 321.6548 | 0
2038 | 1 | 8 | 11 | 327.6908 | 0
2038 | 1 | 8 | 12 | 334.5385 | 0
2038 | 1 | 8 | 13 | 336.8443 | 0
2038 | 1 | 8 | 14 | 336.0268 | 0
2038 | 1 | 8 | 15 | 333.2444 | 0
2038 | 1 | 8 | 16 | 334.5879 | 0
2038 | 1 | 8 | 17 | 341.7101 | 0
2038 | 1 | 8 | 18 | 358.7361 | 0
2038 | 1 | 8 | 19 | 360.8024 | 0
2038 | 1 | 8 | 20 | 351.3474 | 0
2038 | 1 | 8 | 21 | 338.4911 | 0
2038 | 1 | 8 | 22 | 326.4982 | 0
2038 | 1 | 8 | 23 | 311.9071 | 0
2038 | 1 | 9 | 0 | 294.0111 | 0
2038 | 1 | 9 | 1 | 275.7797 | 0
2038 | 1 | 9 | 2 | 266.5041 | 0
2038 | 1 | 9 | 3 | 258.7337 | 0
2038 | 1 | 9 | 4 | 254.4914 | 0
2038 | 1 | 9 | 5 | 252.3698 | 0
2038 | 1 | 9 | 6 | 256.0938 | 0
2038 | 1 | 9 | 7 | 260.4824 | 0
2038 | 1 | 9 | 8 | 271.2234 | 0
2038 | 1 | 9 | 9 | 287.6833 | 0
2038 | 1 | 9 | 10 | 304.4528 | 0
2038 | 1 | 9 | 11 | 315.7853 | 0
2038 | 1 | 9 | 12 | 323.4697 | 0
2038 | 1 | 9 | 13 | 327.375 | 0
2038 | 1 | 9 | 14 | 326.0703 | 0
2038 | 1 | 9 | 15 | 322.9479 | 0
2038 | 1 | 9 | 16 | 323.904 | 0
2038 | 1 | 9 | 17 | 330.2762 | 0
2038 | 1 | 9 | 18 | 356.2463 | 0
2038 | 1 | 9 | 19 | 362.1659 | 0
2038 | 1 | 9 | 20 | 352.3525 | 0
2038 | 1 | 9 | 21 | 338.271 | 0
2038 | 1 | 9 | 22 | 326.833 | 0
2038 | 1 | 9 | 23 | 314.8562 | 0
2038 | 1 | 10 | 0 | 293.1248 | 0
2038 | 1 | 10 | 1 | 282.7246 | 0
2038 | 1 | 10 | 2 | 272.1527 | 0
2038 | 1 | 10 | 3 | 263.4349 | 0
2038 | 1 | 10 | 4 | 258.0865 | 0
2038 | 1 | 10 | 5 | 254.0579 | 0
2038 | 1 | 10 | 6 | 250.4403 | 0
2038 | 1 | 10 | 7 | 250.3089 | 0
2038 | 1 | 10 | 8 | 258.1009 | 0
2038 | 1 | 10 | 9 | 273.6688 | 0
2038 | 1 | 10 | 10 | 291.2954 | 0
2038 | 1 | 10 | 11 | 304.4645 | 0
2038 | 1 | 10 | 12 | 321.6206 | 0
2038 | 1 | 10 | 13 | 327.3977 | 0
2038 | 1 | 10 | 14 | 326.7052 | 0
2038 | 1 | 10 | 15 | 325.7035 | 0
2038 | 1 | 10 | 16 | 328.5293 | 0
2038 | 1 | 10 | 17 | 337.6117 | 0
2038 | 1 | 10 | 18 | 360.7334 | 0
2038 | 1 | 10 | 19 | 364.3811 | 0
2038 | 1 | 10 | 20 | 352.9557 | 0
2038 | 1 | 10 | 21 | 337.5547 | 0
2038 | 1 | 10 | 22 | 323.1328 | 0
2038 | 1 | 10 | 23 | 307.0912 | 0
2038 | 1 | 11 | 0 | 286.7233 | 0
2038 | 1 | 11 | 1 | 269.8839 | 0
2038 | 1 | 11 | 2 | 260.5771 | 0
2038 | 1 | 11 | 3 | 253.5005 | 0
2038 | 1 | 11 | 4 | 250.5309 | 0
2038 | 1 | 11 | 5 | 250.1204 | 0
2038 | 1 | 11 | 6 | 256.4233 | 0
2038 | 1 | 11 | 7 | 272.1683 | 0
2038 | 1 | 11 | 8 | 298.5275 | 0
2038 | 1 | 11 | 9 | 311.1933 | 0
2038 | 1 | 11 | 10 | 319.779 | 0
2038 | 1 | 11 | 11 | 326.6109 | 0
2038 | 1 | 11 | 12 | 334.5642 | 0
2038 | 1 | 11 | 13 | 337.9021 | 0
2038 | 1 | 11 | 14 | 337.2135 | 0
2038 | 1 | 11 | 15 | 335.553 | 0
2038 | 1 | 11 | 16 | 337.0223 | 0
2038 | 1 | 11 | 17 | 345.7872 | 0
2038 | 1 | 11 | 18 | 362.4274 | 0
2038 | 1 | 11 | 19 | 366.5082 | 0
2038 | 1 | 11 | 20 | 356.3184 | 0
2038 | 1 | 11 | 21 | 341.0737 | 0
2038 | 1 | 11 | 22 | 325.6414 | 0
2038 | 1 | 11 | 23 | 306.2855 | 0
2038 | 1 | 12 | 0 | 277.8313 | 0
2038 | 1 | 12 | 1 | 270.4135 | 0
2038 | 1 | 12 | 2 | 262.4531 | 0
2038 | 1 | 12 | 3 | 256.7986 | 0
2038 | 1 | 12 | 4 | 254.8906 | 0
2038 | 1 | 12 | 5 | 255.2474 | 0
2038 | 1 | 12 | 6 | 261.0398 | 0
2038 | 1 | 12 | 7 | 278.3364 | 0
2038 | 1 | 12 | 8 | 306.7617 | 0
2038 | 1 | 12 | 9 | 318.7519 | 0
2038 | 1 | 12 | 10 | 325.7312 | 0
2038 | 1 | 12 | 11 | 330.9265 | 0
2038 | 1 | 12 | 12 | 335.7695 | 0
2038 | 1 | 12 | 13 | 338.4745 | 0
2038 | 1 | 12 | 14 | 338.3599 | 0
2038 | 1 | 12 | 15 | 337.2395 | 0
2038 | 1 | 12 | 16 | 340.2548 | 0
2038 | 1 | 12 | 17 | 350.2929 | 0
2038 | 1 | 12 | 18 | 376.3241 | 6.3241
2038 | 1 | 12 | 19 | 383.7609 | 13.7609
2038 | 1 | 12 | 20 | 375.2307 | 5.2307
2038 | 1 | 12 | 21 | 361.3974 | 0
2038 | 1 | 12 | 22 | 346.6865 | 0
2038 | 1 | 12 | 23 | 327.1267 | 0
2038 | 1 | 13 | 0 | 302.3228 | 0
2038 | 1 | 13 | 1 | 289.14 | 0
2038 | 1 | 13 | 2 | 280.9631 | 0
2038 | 1 | 13 | 3 | 275.1576 | 0
2038 | 1 | 13 | 4 | 273.1966 | 0
2038 | 1 | 13 | 5 | 273.3395 | 0
2038 | 1 | 13 | 6 | 277.7085 | 0
2038 | 1 | 13 | 7 | 294.7585 | 0
2038 | 1 | 13 | 8 | 322.4631 | 0
2038 | 1 | 13 | 9 | 335.1898 | 0
2038 | 1 | 13 | 10 | 343.345 | 0
2038 | 1 | 13 | 11 | 348.3755 | 0
2038 | 1 | 13 | 12 | 357.5267 | 0
2038 | 1 | 13 | 13 | 359.8478 | 0
2038 | 1 | 13 | 14 | 359.1578 | 0
2038 | 1 | 13 | 15 | 357.7158 | 0
2038 | 1 | 13 | 16 | 359.7231 | 0
2038 | 1 | 13 | 17 | 367.7228 | 0
2038 | 1 | 13 | 18 | 386.2476 | 16.2476
2038 | 1 | 13 | 19 | 391.2902 | 21.2902
2038 | 1 | 13 | 20 | 382.8164 | 12.8164
2038 | 1 | 13 | 21 | 368.7179 | 0
2038 | 1 | 13 | 22 | 353.5923 | 0
2038 | 1 | 13 | 23 | 334.0445 | 0
2038 | 1 | 14 | 0 | 307.9719 | 0
2038 | 1 | 14 | 1 | 283.8971 | 0
2038 | 1 | 14 | 2 | 274.2133 | 0
2038 | 1 | 14 | 3 | 266.2739 | 0
2038 | 1 | 14 | 4 | 262.7578 | 0
2038 | 1 | 14 | 5 | 261.8188 | 0
2038 | 1 | 14 | 6 | 269.1389 | 0
2038 | 1 | 14 | 7 | 284.1144 | 0
2038 | 1 | 14 | 8 | 309.4245 | 0
2038 | 1 | 14 | 9 | 320.2413 | 0
2038 | 1 | 14 | 10 | 327.099 | 0
2038 | 1 | 14 | 11 | 333.1904 | 0
2038 | 1 | 14 | 12 | 337.2019 | 0
2038 | 1 | 14 | 13 | 339.3525 | 0
2038 | 1 | 14 | 14 | 338.253 | 0
2038 | 1 | 14 | 15 | 335.2801 | 0
2038 | 1 | 14 | 16 | 335.3978 | 0
2038 | 1 | 14 | 17 | 341.2446 | 0
2038 | 1 | 14 | 18 | 352.2475 | 0
2038 | 1 | 14 | 19 | 354.6654 | 0
2038 | 1 | 14 | 20 | 344.5199 | 0
2038 | 1 | 14 | 21 | 329.4788 | 0
2038 | 1 | 14 | 22 | 314.8998 | 0
2038 | 1 | 14 | 23 | 296.6899 | 0
2038 | 1 | 15 | 0 | 277.6066 | 0
2038 | 1 | 15 | 1 | 256.9712 | 0
2038 | 1 | 15 | 2 | 247.1795 | 0
2038 | 1 | 15 | 3 | 239.6639 | 0
2038 | 1 | 15 | 4 | 236.4595 | 0
2038 | 1 | 15 | 5 | 235.9036 | 0
2038 | 1 | 15 | 6 | 243.6693 | 0
2038 | 1 | 15 | 7 | 258.9555 | 0
2038 | 1 | 15 | 8 | 285.4739 | 0
2038 | 1 | 15 | 9 | 300.2765 | 0
2038 | 1 | 15 | 10 | 309.7242 | 0
2038 | 1 | 15 | 11 | 315.393 | 0
2038 | 1 | 15 | 12 | 325.2448 | 0
2038 | 1 | 15 | 13 | 327.7325 | 0
2038 | 1 | 15 | 14 | 327.3145 | 0
2038 | 1 | 15 | 15 | 323.9041 | 0
2038 | 1 | 15 | 16 | 324.5948 | 0
2038 | 1 | 15 | 17 | 329.5566 | 0
2038 | 1 | 15 | 18 | 343.4567 | 0
2038 | 1 | 15 | 19 | 345.9868 | 0
2038 | 1 | 15 | 20 | 335.6371 | 0
2038 | 1 | 15 | 21 | 322.3031 | 0
2038 | 1 | 15 | 22 | 310.5409 | 0
2038 | 1 | 15 | 23 | 296.3835 | 0
2038 | 1 | 16 | 0 | 278.9719 | 0
2038 | 1 | 16 | 1 | 267.7921 | 0
2038 | 1 | 16 | 2 | 259.1029 | 0
2038 | 1 | 16 | 3 | 251.6561 | 0
2038 | 1 | 16 | 4 | 247.5015 | 0
2038 | 1 | 16 | 5 | 245.6255 | 0
2038 | 1 | 16 | 6 | 249.2552 | 0
2038 | 1 | 16 | 7 | 253.1489 | 0
2038 | 1 | 16 | 8 | 261.6492 | 0
2038 | 1 | 16 | 9 | 278.9703 | 0
2038 | 1 | 16 | 10 | 298.824 | 0
2038 | 1 | 16 | 11 | 312.0665 | 0
2038 | 1 | 16 | 12 | 315.7718 | 0
2038 | 1 | 16 | 13 | 321.1258 | 0
2038 | 1 | 16 | 14 | 320.622 | 0
2038 | 1 | 16 | 15 | 316.9091 | 0
2038 | 1 | 16 | 16 | 317.9701 | 0
2038 | 1 | 16 | 17 | 323.3505 | 0
2038 | 1 | 16 | 18 | 348.4575 | 0
2038 | 1 | 16 | 19 | 356.954 | 0
2038 | 1 | 16 | 20 | 347.5634 | 0
2038 | 1 | 16 | 21 | 334.1268 | 0
2038 | 1 | 16 | 22 | 323.5328 | 0
2038 | 1 | 16 | 23 | 312.6046 | 0
2038 | 1 | 17 | 0 | 293.38 | 0
2038 | 1 | 17 | 1 | 292.3148 | 0
2038 | 1 | 17 | 2 | 282.8326 | 0
2038 | 1 | 17 | 3 | 274.7951 | 0
2038 | 1 | 17 | 4 | 270.2479 | 0
2038 | 1 | 17 | 5 | 267.4926 | 0
2038 | 1 | 17 | 6 | 266.267 | 0
2038 | 1 | 17 | 7 | 267.447 | 0
2038 | 1 | 17 | 8 | 272.4843 | 0
2038 | 1 | 17 | 9 | 288.4568 | 0
2038 | 1 | 17 | 10 | 309.2139 | 0
2038 | 1 | 17 | 11 | 324.4474 | 0
2038 | 1 | 17 | 12 | 334.2205 | 0
2038 | 1 | 17 | 13 | 340.3361 | 0
2038 | 1 | 17 | 14 | 339.8562 | 0
2038 | 1 | 17 | 15 | 338.3912 | 0
2038 | 1 | 17 | 16 | 341.5394 | 0
2038 | 1 | 17 | 17 | 350.3208 | 0
2038 | 1 | 17 | 18 | 377.5315 | 7.5315
2038 | 1 | 17 | 19 | 387.6808 | 17.6808
2038 | 1 | 17 | 20 | 377.5856 | 7.5856
2038 | 1 | 17 | 21 | 362.7885 | 0
2038 | 1 | 17 | 22 | 348.0324 | 0
2038 | 1 | 17 | 23 | 331.6719 | 0
2038 | 1 | 18 | 0 | 313.1336 | 0
2038 | 1 | 18 | 1 | 295.1409 | 0
2038 | 1 | 18 | 2 | 285.5942 | 0
2038 | 1 | 18 | 3 | 278.3516 | 0
2038 | 1 | 18 | 4 | 275.0776 | 0
2038 | 1 | 18 | 5 | 274.1979 | 0
2038 | 1 | 18 | 6 | 284.8796 | 0
2038 | 1 | 18 | 7 | 299.8602 | 0
2038 | 1 | 18 | 8 | 324.8367 | 0
2038 | 1 | 18 | 9 | 332.8908 | 0
2038 | 1 | 18 | 10 | 336.4189 | 0
2038 | 1 | 18 | 11 | 339.524 | 0
2038 | 1 | 18 | 12 | 342.2022 | 0
2038 | 1 | 18 | 13 | 341.8974 | 0
2038 | 1 | 18 | 14 | 338.7853 | 0
2038 | 1 | 18 | 15 | 334.5659 | 0
2038 | 1 | 18 | 16 | 334.3463 | 0
2038 | 1 | 18 | 17 | 342.1722 | 0
2038 | 1 | 18 | 18 | 373.8497 | 3.8497
2038 | 1 | 18 | 19 | 378.2622 | 8.2622
2038 | 1 | 18 | 20 | 367.7436 | 0
2038 | 1 | 18 | 21 | 351.7052 | 0
2038 | 1 | 18 | 22 | 336.0067 | 0
2038 | 1 | 18 | 23 | 316.2744 | 0
2038 | 1 | 19 | 0 | 294.3437 | 0
2038 | 1 | 19 | 1 | 277.0243 | 0
2038 | 1 | 19 | 2 | 267.8713 | 0
2038 | 1 | 19 | 3 | 260.6709 | 0
2038 | 1 | 19 | 4 | 257.5573 | 0
2038 | 1 | 19 | 5 | 256.7477 | 0
2038 | 1 | 19 | 6 | 264.8131 | 0
2038 | 1 | 19 | 7 | 279.9684 | 0
2038 | 1 | 19 | 8 | 308.1888 | 0
2038 | 1 | 19 | 9 | 320.9855 | 0
2038 | 1 | 19 | 10 | 328.9337 | 0
2038 | 1 | 19 | 11 | 334.9599 | 0
2038 | 1 | 19 | 12 | 340.8732 | 0
2038 | 1 | 19 | 13 | 344.1701 | 0
2038 | 1 | 19 | 14 | 344.3642 | 0
2038 | 1 | 19 | 15 | 342.9895 | 0
2038 | 1 | 19 | 16 | 344.787 | 0
2038 | 1 | 19 | 17 | 352.5646 | 0
2038 | 1 | 19 | 18 | 368.3675 | 0
2038 | 1 | 19 | 19 | 374.766 | 4.766
2038 | 1 | 19 | 20 | 364.5185 | 0
2038 | 1 | 19 | 21 | 349.8412 | 0
2038 | 1 | 19 | 22 | 335.077 | 0
2038 | 1 | 19 | 23 | 315.9842 | 0
2038 | 1 | 20 | 0 | 289.3652 | 0
2038 | 1 | 20 | 1 | 276.721 | 0
2038 | 1 | 20 | 2 | 268.363 | 0
2038 | 1 | 20 | 3 | 262.0843 | 0
2038 | 1 | 20 | 4 | 259.8303 | 0
2038 | 1 | 20 | 5 | 259.386 | 0
2038 | 1 | 20 | 6 | 266.4362 | 0
2038 | 1 | 20 | 7 | 282.5163 | 0
2038 | 1 | 20 | 8 | 310.3648 | 0
2038 | 1 | 20 | 9 | 321.2239 | 0
2038 | 1 | 20 | 10 | 326.6048 | 0
2038 | 1 | 20 | 11 | 329.4337 | 0
2038 | 1 | 20 | 12 | 334.5359 | 0
2038 | 1 | 20 | 13 | 335.7749 | 0
2038 | 1 | 20 | 14 | 334.0432 | 0
2038 | 1 | 20 | 15 | 330.608 | 0
2038 | 1 | 20 | 16 | 332.2008 | 0
2038 | 1 | 20 | 17 | 340.2023 | 0
2038 | 1 | 20 | 18 | 368.7923 | 0
2038 | 1 | 20 | 19 | 374.4116 | 4.4116
2038 | 1 | 20 | 20 | 365.4321 | 0
2038 | 1 | 20 | 21 | 351.6959 | 0
2038 | 1 | 20 | 22 | 336.7882 | 0
2038 | 1 | 20 | 23 | 317.9646 | 0
2038 | 1 | 21 | 0 | 298.5834 | 0
2038 | 1 | 21 | 1 | 276.4912 | 0
2038 | 1 | 21 | 2 | 267.387 | 0
2038 | 1 | 21 | 3 | 259.9453 | 0
2038 | 1 | 21 | 4 | 256.7797 | 0
2038 | 1 | 21 | 5 | 255.8464 | 0
2038 | 1 | 21 | 6 | 260.778 | 0
2038 | 1 | 21 | 7 | 276.1224 | 0
2038 | 1 | 21 | 8 | 301.7715 | 0
2038 | 1 | 21 | 9 | 313.1145 | 0
2038 | 1 | 21 | 10 | 320.6419 | 0
2038 | 1 | 21 | 11 | 326.44 | 0
2038 | 1 | 21 | 12 | 331.0091 | 0
2038 | 1 | 21 | 13 | 333.6699 | 0
2038 | 1 | 21 | 14 | 332.4982 | 0
2038 | 1 | 21 | 15 | 329.1671 | 0
2038 | 1 | 21 | 16 | 329.2499 | 0
2038 | 1 | 21 | 17 | 335.3062 | 0
2038 | 1 | 21 | 18 | 352.3653 | 0
2038 | 1 | 21 | 19 | 357.805 | 0
2038 | 1 | 21 | 20 | 349.3661 | 0
2038 | 1 | 21 | 21 | 335.5201 | 0
2038 | 1 | 21 | 22 | 321.246 | 0
2038 | 1 | 21 | 23 | 303.6198 | 0
2038 | 1 | 22 | 0 | 277.6185 | 0
2038 | 1 | 22 | 1 | 271.4908 | 0
2038 | 1 | 22 | 2 | 262.8679 | 0
2038 | 1 | 22 | 3 | 257.0683 | 0
2038 | 1 | 22 | 4 | 255.0875 | 0
2038 | 1 | 22 | 5 | 255.3001 | 0
2038 | 1 | 22 | 6 | 262.1595 | 0
2038 | 1 | 22 | 7 | 279.3248 | 0
2038 | 1 | 22 | 8 | 307.9147 | 0
2038 | 1 | 22 | 9 | 321.1139 | 0
2038 | 1 | 22 | 10 | 328.7251 | 0
2038 | 1 | 22 | 11 | 333.0738 | 0
2038 | 1 | 22 | 12 | 340.9944 | 0
2038 | 1 | 22 | 13 | 342.9306 | 0
2038 | 1 | 22 | 14 | 342.2336 | 0
2038 | 1 | 22 | 15 | 338.7189 | 0
2038 | 1 | 22 | 16 | 340.0931 | 0
2038 | 1 | 22 | 17 | 347.0996 | 0
2038 | 1 | 22 | 18 | 365.8071 | 0
2038 | 1 | 22 | 19 | 377.3189 | 7.3189
2038 | 1 | 22 | 20 | 371.4914 | 1.4914
2038 | 1 | 22 | 21 | 359.567 | 0
2038 | 1 | 22 | 22 | 348.7119 | 0
2038 | 1 | 22 | 23 | 333.7998 | 0
2038 | 1 | 23 | 0 | 317.1711 | 0
2038 | 1 | 23 | 1 | 299.55 | 0
2038 | 1 | 23 | 2 | 290.4269 | 0
2038 | 1 | 23 | 3 | 282.312 | 0
2038 | 1 | 23 | 4 | 277.6241 | 0
2038 | 1 | 23 | 5 | 275.6378 | 0
2038 | 1 | 23 | 6 | 279.4847 | 0
2038 | 1 | 23 | 7 | 282.7173 | 0
2038 | 1 | 23 | 8 | 288.3732 | 0
2038 | 1 | 23 | 9 | 302.4976 | 0
2038 | 1 | 23 | 10 | 318.8401 | 0
2038 | 1 | 23 | 11 | 329.2643 | 0
2038 | 1 | 23 | 12 | 339.7604 | 0
2038 | 1 | 23 | 13 | 344.0322 | 0
2038 | 1 | 23 | 14 | 342.8059 | 0
2038 | 1 | 23 | 15 | 338.6183 | 0
2038 | 1 | 23 | 16 | 339.0522 | 0
2038 | 1 | 23 | 17 | 342.7185 | 0
2038 | 1 | 23 | 18 | 360.6347 | 0
2038 | 1 | 23 | 19 | 368.708 | 0
2038 | 1 | 23 | 20 | 357.9147 | 0
2038 | 1 | 23 | 21 | 342.7255 | 0
2038 | 1 | 23 | 22 | 330.489 | 0
2038 | 1 | 23 | 23 | 318.5629 | 0
2038 | 1 | 24 | 0 | 303.7034 | 0
2038 | 1 | 24 | 1 | 294.5181 | 0
2038 | 1 | 24 | 2 | 282.9243 | 0
2038 | 1 | 24 | 3 | 273.997 | 0
2038 | 1 | 24 | 4 | 268.2117 | 0
2038 | 1 | 24 | 5 | 264.4665 | 0
2038 | 1 | 24 | 6 | 264.16 | 0
2038 | 1 | 24 | 7 | 263.8062 | 0
2038 | 1 | 24 | 8 | 268.3574 | 0
2038 | 1 | 24 | 9 | 282.6469 | 0
2038 | 1 | 24 | 10 | 300.6116 | 0
2038 | 1 | 24 | 11 | 313.5838 | 0
2038 | 1 | 24 | 12 | 335.1815 | 0
2038 | 1 | 24 | 13 | 342.677 | 0
2038 | 1 | 24 | 14 | 342.5144 | 0
2038 | 1 | 24 | 15 | 341.5298 | 0
2038 | 1 | 24 | 16 | 343.6445 | 0
2038 | 1 | 24 | 17 | 351.5747 | 0
2038 | 1 | 24 | 18 | 367.5923 | 0
2038 | 1 | 24 | 19 | 375.0576 | 5.0576
2038 | 1 | 24 | 20 | 364.6425 | 0
2038 | 1 | 24 | 21 | 348.63 | 0
2038 | 1 | 24 | 22 | 333.474 | 0
2038 | 1 | 24 | 23 | 317.9161 | 0
2038 | 1 | 25 | 0 | 295.2306 | 0
2038 | 1 | 25 | 1 | 282.4455 | 0
2038 | 1 | 25 | 2 | 273.5966 | 0
2038 | 1 | 25 | 3 | 267.2004 | 0
2038 | 1 | 25 | 4 | 264.5504 | 0
2038 | 1 | 25 | 5 | 263.8203 | 0
2038 | 1 | 25 | 6 | 271.2032 | 0
2038 | 1 | 25 | 7 | 286.9189 | 0
2038 | 1 | 25 | 8 | 316.5326 | 0
2038 | 1 | 25 | 9 | 330.5791 | 0
2038 | 1 | 25 | 10 | 339.8795 | 0
2038 | 1 | 25 | 11 | 346.2598 | 0
2038 | 1 | 25 | 12 | 346.2262 | 0
2038 | 1 | 25 | 13 | 348.2446 | 0
2038 | 1 | 25 | 14 | 346.8186 | 0
2038 | 1 | 25 | 15 | 343.4909 | 0
2038 | 1 | 25 | 16 | 344.3357 | 0
2038 | 1 | 25 | 17 | 352.1866 | 0
2038 | 1 | 25 | 18 | 367.9518 | 0
2038 | 1 | 25 | 19 | 380.0486 | 10.0486
2038 | 1 | 25 | 20 | 373.1096 | 3.1096
2038 | 1 | 25 | 21 | 359.3632 | 0
2038 | 1 | 25 | 22 | 344.9129 | 0
2038 | 1 | 25 | 23 | 325.6245 | 0
2038 | 1 | 26 | 0 | 302.7435 | 0
2038 | 1 | 26 | 1 | 282.319 | 0
2038 | 1 | 26 | 2 | 273.6294 | 0
2038 | 1 | 26 | 3 | 267.0104 | 0
2038 | 1 | 26 | 4 | 264.1264 | 0
2038 | 1 | 26 | 5 | 263.3885 | 0
2038 | 1 | 26 | 6 | 272.1412 | 0
2038 | 1 | 26 | 7 | 287.5844 | 0
2038 | 1 | 26 | 8 | 314.9551 | 0
2038 | 1 | 26 | 9 | 326.9044 | 0
2038 | 1 | 26 | 10 | 334.1963 | 0
2038 | 1 | 26 | 11 | 338.5727 | 0
2038 | 1 | 26 | 12 | 348.1536 | 0
2038 | 1 | 26 | 13 | 350.6629 | 0
2038 | 1 | 26 | 14 | 350.2927 | 0
2038 | 1 | 26 | 15 | 347.8031 | 0
2038 | 1 | 26 | 16 | 348.636 | 0
2038 | 1 | 26 | 17 | 354.8676 | 0
2038 | 1 | 26 | 18 | 365.4714 | 0
2038 | 1 | 26 | 19 | 372.1319 | 2.1319
2038 | 1 | 26 | 20 | 362.4342 | 0
2038 | 1 | 26 | 21 | 347.9515 | 0
2038 | 1 | 26 | 22 | 332.9503 | 0
2038 | 1 | 26 | 23 | 314.0759 | 0
2038 | 1 | 27 | 0 | 293.213 | 0
2038 | 1 | 27 | 1 | 281.1463 | 0
2038 | 1 | 27 | 2 | 272.4416 | 0
2038 | 1 | 27 | 3 | 266.044 | 0
2038 | 1 | 27 | 4 | 263.683 | 0
2038 | 1 | 27 | 5 | 263.3304 | 0
2038 | 1 | 27 | 6 | 272.9915 | 0
2038 | 1 | 27 | 7 | 289.0849 | 0
2038 | 1 | 27 | 8 | 316.8054 | 0
2038 | 1 | 27 | 9 | 327.7459 | 0
2038 | 1 | 27 | 10 | 333.9337 | 0
2038 | 1 | 27 | 11 | 337.664 | 0
2038 | 1 | 27 | 12 | 338.6799 | 0
2038 | 1 | 27 | 13 | 340.0683 | 0
2038 | 1 | 27 | 14 | 338.3498 | 0
2038 | 1 | 27 | 15 | 335.0791 | 0
2038 | 1 | 27 | 16 | 336.3962 | 0
2038 | 1 | 27 | 17 | 344.5553 | 0
2038 | 1 | 27 | 18 | 366.0772 | 0
2038 | 1 | 27 | 19 | 377.5333 | 7.5333
2038 | 1 | 27 | 20 | 371.2171 | 1.2171
2038 | 1 | 27 | 21 | 357.9426 | 0
2038 | 1 | 27 | 22 | 343.766 | 0
2038 | 1 | 27 | 23 | 324.6908 | 0
2038 | 1 | 28 | 0 | 302.9236 | 0
2038 | 1 | 28 | 1 | 286.24 | 0
2038 | 1 | 28 | 2 | 277.4447 | 0
2038 | 1 | 28 | 3 | 270.8439 | 0
2038 | 1 | 28 | 4 | 268.184 | 0
2038 | 1 | 28 | 5 | 267.5866 | 0
2038 | 1 | 28 | 6 | 277.7178 | 0
2038 | 1 | 28 | 7 | 293.7907 | 0
2038 | 1 | 28 | 8 | 321.3314 | 0
2038 | 1 | 28 | 9 | 332.7227 | 0
2038 | 1 | 28 | 10 | 339.5832 | 0
2038 | 1 | 28 | 11 | 344.107 | 0
2038 | 1 | 28 | 12 | 345.7426 | 0
2038 | 1 | 28 | 13 | 346.6753 | 0
2038 | 1 | 28 | 14 | 344.9065 | 0
2038 | 1 | 28 | 15 | 340.293 | 0
2038 | 1 | 28 | 16 | 340.3438 | 0
2038 | 1 | 28 | 17 | 346.2871 | 0
2038 | 1 | 28 | 18 | 365.4853 | 0
2038 | 1 | 28 | 19 | 377.965 | 7.965
2038 | 1 | 28 | 20 | 372.5107 | 2.5107
2038 | 1 | 28 | 21 | 359.6399 | 0
2038 | 1 | 28 | 22 | 346.0806 | 0
2038 | 1 | 28 | 23 | 327.8003 | 0
2038 | 1 | 29 | 0 | 306.4871 | 0
2038 | 1 | 29 | 1 | 288.0326 | 0
2038 | 1 | 29 | 2 | 278.3663 | 0
2038 | 1 | 29 | 3 | 270.8146 | 0
2038 | 1 | 29 | 4 | 267.4357 | 0
2038 | 1 | 29 | 5 | 266.1014 | 0
2038 | 1 | 29 | 6 | 273.575 | 0
2038 | 1 | 29 | 7 | 288.1506 | 0
2038 | 1 | 29 | 8 | 315.4809 | 0
2038 | 1 | 29 | 9 | 328.5374 | 0
2038 | 1 | 29 | 10 | 336.432 | 0
2038 | 1 | 29 | 11 | 340.9894 | 0
2038 | 1 | 29 | 12 | 351.0277 | 0
2038 | 1 | 29 | 13 | 352.9196 | 0
2038 | 1 | 29 | 14 | 351.5479 | 0
2038 | 1 | 29 | 15 | 347.5161 | 0
2038 | 1 | 29 | 16 | 346.6153 | 0
2038 | 1 | 29 | 17 | 350.5736 | 0
2038 | 1 | 29 | 18 | 359.3467 | 0
2038 | 1 | 29 | 19 | 366.0835 | 0
2038 | 1 | 29 | 20 | 357.3174 | 0
2038 | 1 | 29 | 21 | 344.1106 | 0
2038 | 1 | 29 | 22 | 332.3979 | 0
2038 | 1 | 29 | 23 | 318.2507 | 0
2038 | 1 | 30 | 0 | 296.1964 | 0
2038 | 1 | 30 | 1 | 290.7314 | 0
2038 | 1 | 30 | 2 | 280.9674 | 0
2038 | 1 | 30 | 3 | 273.6202 | 0
2038 | 1 | 30 | 4 | 269.3621 | 0
2038 | 1 | 30 | 5 | 268.3171 | 0
2038 | 1 | 30 | 6 | 273.3572 | 0
2038 | 1 | 30 | 7 | 277.8429 | 0
2038 | 1 | 30 | 8 | 281.3452 | 0
2038 | 1 | 30 | 9 | 294.9258 | 0
2038 | 1 | 30 | 10 | 312.6939 | 0
2038 | 1 | 30 | 11 | 323.9893 | 0
2038 | 1 | 30 | 12 | 334.4591 | 0
2038 | 1 | 30 | 13 | 340.5982 | 0
2038 | 1 | 30 | 14 | 340.0074 | 0
2038 | 1 | 30 | 15 | 335.6565 | 0
2038 | 1 | 30 | 16 | 335.8626 | 0
2038 | 1 | 30 | 17 | 340.5525 | 0
2038 | 1 | 30 | 18 | 360.9091 | 0
2038 | 1 | 30 | 19 | 373.0549 | 3.0549
2038 | 1 | 30 | 20 | 364.3648 | 0
2038 | 1 | 30 | 21 | 349.6127 | 0
2038 | 1 | 30 | 22 | 337.2364 | 0
2038 | 1 | 30 | 23 | 326.2334 | 0
2038 | 1 | 31 | 0 | 312.7689 | 0
2038 | 1 | 31 | 1 | 304.0378 | 0
2038 | 1 | 31 | 2 | 294.2846 | 0
2038 | 1 | 31 | 3 | 285.7443 | 0
2038 | 1 | 31 | 4 | 280.4848 | 0
2038 | 1 | 31 | 5 | 277.5317 | 0
2038 | 1 | 31 | 6 | 277.7821 | 0
2038 | 1 | 31 | 7 | 277.3048 | 0
2038 | 1 | 31 | 8 | 277.1879 | 0
2038 | 1 | 31 | 9 | 289.9686 | 0
2038 | 1 | 31 | 10 | 309.2265 | 0
2038 | 1 | 31 | 11 | 322.8764 | 0
2038 | 1 | 31 | 12 | 335.7783 | 0
2038 | 1 | 31 | 13 | 342.4637 | 0
2038 | 1 | 31 | 14 | 341.7251 | 0
2038 | 1 | 31 | 15 | 338.7138 | 0
2038 | 1 | 31 | 16 | 341.2984 | 0
2038 | 1 | 31 | 17 | 348.5517 | 0
2038 | 1 | 31 | 18 | 369.5199 | 0
2038 | 1 | 31 | 19 | 383.1981 | 13.1981
2038 | 1 | 31 | 20 | 373.7608 | 3.7608
2038 | 1 | 31 | 21 | 358.7007 | 0
2038 | 1 | 31 | 22 | 344.112 | 0
2038 | 1 | 31 | 23 | 328.5774 | 0
2038 | 2 | 1 | 0 | 311.8903 | 0
2038 | 2 | 1 | 1 | 298.1552 | 0
2038 | 2 | 1 | 2 | 288.8431 | 0
2038 | 2 | 1 | 3 | 281.8709 | 0
2038 | 2 | 1 | 4 | 278.777 | 0
2038 | 2 | 1 | 5 | 277.8614 | 0
2038 | 2 | 1 | 6 | 286.7042 | 0
2038 | 2 | 1 | 7 | 302.1546 | 0
2038 | 2 | 1 | 8 | 328.7129 | 0
2038 | 2 | 1 | 9 | 341.0379 | 0
2038 | 2 | 1 | 10 | 348.1038 | 0
2038 | 2 | 1 | 11 | 353.1399 | 0
2038 | 2 | 1 | 12 | 357.4528 | 0
2038 | 2 | 1 | 13 | 357.5215 | 0
2038 | 2 | 1 | 14 | 354.9145 | 0
2038 | 2 | 1 | 15 | 351.7777 | 0
2038 | 2 | 1 | 16 | 351.4382 | 0
2038 | 2 | 1 | 17 | 356.6814 | 0
2038 | 2 | 1 | 18 | 372.2466 | 2.2466
2038 | 2 | 1 | 19 | 381.2763 | 11.2763
2038 | 2 | 1 | 20 | 371.2258 | 1.2258
2038 | 2 | 1 | 21 | 355.7623 | 0
2038 | 2 | 1 | 22 | 340.0805 | 0
2038 | 2 | 1 | 23 | 320.902 | 0
2038 | 2 | 2 | 0 | 300.5057 | 0
2038 | 2 | 2 | 1 | 280.9063 | 0
2038 | 2 | 2 | 2 | 272.0242 | 0
2038 | 2 | 2 | 3 | 265.1656 | 0
2038 | 2 | 2 | 4 | 262.1886 | 0
2038 | 2 | 2 | 5 | 261.4589 | 0
2038 | 2 | 2 | 6 | 270.1874 | 0
2038 | 2 | 2 | 7 | 285.5575 | 0
2038 | 2 | 2 | 8 | 311.6129 | 0
2038 | 2 | 2 | 9 | 323.7865 | 0
2038 | 2 | 2 | 10 | 330.2217 | 0
2038 | 2 | 2 | 11 | 334.1226 | 0
2038 | 2 | 2 | 12 | 341.142 | 0
2038 | 2 | 2 | 13 | 341.702 | 0
2038 | 2 | 2 | 14 | 340.1887 | 0
2038 | 2 | 2 | 15 | 337.5849 | 0
2038 | 2 | 2 | 16 | 338.2027 | 0
2038 | 2 | 2 | 17 | 343.0659 | 0
2038 | 2 | 2 | 18 | 348.1634 | 0
2038 | 2 | 2 | 19 | 361.3971 | 0
2038 | 2 | 2 | 20 | 354.2064 | 0
2038 | 2 | 2 | 21 | 341.1796 | 0
2038 | 2 | 2 | 22 | 327.0037 | 0
2038 | 2 | 2 | 23 | 308.6115 | 0
2038 | 2 | 3 | 0 | 290.0821 | 0
2038 | 2 | 3 | 1 | 273.9121 | 0
2038 | 2 | 3 | 2 | 265.342 | 0
2038 | 2 | 3 | 3 | 258.8672 | 0
2038 | 2 | 3 | 4 | 256.3603 | 0
2038 | 2 | 3 | 5 | 255.9446 | 0
2038 | 2 | 3 | 6 | 261.52 | 0
2038 | 2 | 3 | 7 | 277.2046 | 0
2038 | 2 | 3 | 8 | 302.1025 | 0
2038 | 2 | 3 | 9 | 313.5562 | 0
2038 | 2 | 3 | 10 | 319.636 | 0
2038 | 2 | 3 | 11 | 322.7158 | 0
2038 | 2 | 3 | 12 | 330.302 | 0
2038 | 2 | 3 | 13 | 331.1316 | 0
2038 | 2 | 3 | 14 | 328.7893 | 0
2038 | 2 | 3 | 15 | 326.081 | 0
2038 | 2 | 3 | 16 | 326.6759 | 0
2038 | 2 | 3 | 17 | 331.9649 | 0
2038 | 2 | 3 | 18 | 344.5771 | 0
2038 | 2 | 3 | 19 | 354.3688 | 0
2038 | 2 | 3 | 20 | 346.5948 | 0
2038 | 2 | 3 | 21 | 333.5051 | 0
2038 | 2 | 3 | 22 | 318.7503 | 0
2038 | 2 | 3 | 23 | 300.863 | 0
2038 | 2 | 4 | 0 | 279.2639 | 0
2038 | 2 | 4 | 1 | 262.6623 | 0
2038 | 2 | 4 | 2 | 253.8419 | 0
2038 | 2 | 4 | 3 | 246.9359 | 0
2038 | 2 | 4 | 4 | 244.2271 | 0
2038 | 2 | 4 | 5 | 243.9505 | 0
2038 | 2 | 4 | 6 | 251.1723 | 0
2038 | 2 | 4 | 7 | 267.765 | 0
2038 | 2 | 4 | 8 | 291.6793 | 0
2038 | 2 | 4 | 9 | 303.111 | 0
2038 | 2 | 4 | 10 | 310.0655 | 0
2038 | 2 | 4 | 11 | 314.6517 | 0
2038 | 2 | 4 | 12 | 327.8241 | 0
2038 | 2 | 4 | 13 | 330.2417 | 0
2038 | 2 | 4 | 14 | 329.4313 | 0
2038 | 2 | 4 | 15 | 326.2078 | 0
2038 | 2 | 4 | 16 | 326.354 | 0
2038 | 2 | 4 | 17 | 330.0369 | 0
2038 | 2 | 4 | 18 | 342.443 | 0
2038 | 2 | 4 | 19 | 352.2585 | 0
2038 | 2 | 4 | 20 | 344.2578 | 0
2038 | 2 | 4 | 21 | 330.7145 | 0
2038 | 2 | 4 | 22 | 316.3136 | 0
2038 | 2 | 4 | 23 | 299.1845 | 0
2038 | 2 | 5 | 0 | 275.6873 | 0
2038 | 2 | 5 | 1 | 264.7987 | 0
2038 | 2 | 5 | 2 | 256.1151 | 0
2038 | 2 | 5 | 3 | 249.8557 | 0
2038 | 2 | 5 | 4 | 247.6582 | 0
2038 | 2 | 5 | 5 | 247.7415 | 0
2038 | 2 | 5 | 6 | 256.5838 | 0
2038 | 2 | 5 | 7 | 274.2187 | 0
2038 | 2 | 5 | 8 | 301.8616 | 0
2038 | 2 | 5 | 9 | 317.7645 | 0
2038 | 2 | 5 | 10 | 328.4672 | 0
2038 | 2 | 5 | 11 | 334.8608 | 0
2038 | 2 | 5 | 12 | 344.0475 | 0
2038 | 2 | 5 | 13 | 346.6848 | 0
2038 | 2 | 5 | 14 | 346.1043 | 0
2038 | 2 | 5 | 15 | 343.598 | 0
2038 | 2 | 5 | 16 | 344.1027 | 0
2038 | 2 | 5 | 17 | 348.2419 | 0
2038 | 2 | 5 | 18 | 357.8878 | 0
2038 | 2 | 5 | 19 | 367.5169 | 0
2038 | 2 | 5 | 20 | 359.3544 | 0
2038 | 2 | 5 | 21 | 346.604 | 0
2038 | 2 | 5 | 22 | 334.5077 | 0
2038 | 2 | 5 | 23 | 320.5827 | 0
2038 | 2 | 6 | 0 | 301.2125 | 0
2038 | 2 | 6 | 1 | 286.8431 | 0
2038 | 2 | 6 | 2 | 277.8206 | 0
2038 | 2 | 6 | 3 | 270.1543 | 0
2038 | 2 | 6 | 4 | 266.0526 | 0
2038 | 2 | 6 | 5 | 263.8599 | 0
2038 | 2 | 6 | 6 | 266.839 | 0
2038 | 2 | 6 | 7 | 271.7596 | 0
2038 | 2 | 6 | 8 | 281.541 | 0
2038 | 2 | 6 | 9 | 299.3324 | 0
2038 | 2 | 6 | 10 | 317.8054 | 0
2038 | 2 | 6 | 11 | 329.6327 | 0
2038 | 2 | 6 | 12 | 340.5755 | 0
2038 | 2 | 6 | 13 | 344.9273 | 0
2038 | 2 | 6 | 14 | 343.9846 | 0
2038 | 2 | 6 | 15 | 341.2787 | 0
2038 | 2 | 6 | 16 | 341.1044 | 0
2038 | 2 | 6 | 17 | 343.3138 | 0
2038 | 2 | 6 | 18 | 352.2959 | 0
2038 | 2 | 6 | 19 | 364.0743 | 0
2038 | 2 | 6 | 20 | 354.6777 | 0
2038 | 2 | 6 | 21 | 340.4386 | 0
2038 | 2 | 6 | 22 | 328.2162 | 0
2038 | 2 | 6 | 23 | 316.7557 | 0
2038 | 2 | 7 | 0 | 304.1292 | 0
2038 | 2 | 7 | 1 | 293.98 | 0
2038 | 2 | 7 | 2 | 283.4429 | 0
2038 | 2 | 7 | 3 | 274.9129 | 0
2038 | 2 | 7 | 4 | 269.7986 | 0
2038 | 2 | 7 | 5 | 266.3263 | 0
2038 | 2 | 7 | 6 | 268.6575 | 0
2038 | 2 | 7 | 7 | 269.4992 | 0
2038 | 2 | 7 | 8 | 274.1885 | 0
2038 | 2 | 7 | 9 | 288.9698 | 0
2038 | 2 | 7 | 10 | 306.8763 | 0
2038 | 2 | 7 | 11 | 319.718 | 0
2038 | 2 | 7 | 12 | 330.9134 | 0
2038 | 2 | 7 | 13 | 335.2491 | 0
2038 | 2 | 7 | 14 | 333.2712 | 0
2038 | 2 | 7 | 15 | 330.9482 | 0
2038 | 2 | 7 | 16 | 332.4597 | 0
2038 | 2 | 7 | 17 | 338.8407 | 0
2038 | 2 | 7 | 18 | 355.2942 | 0
2038 | 2 | 7 | 19 | 371.0884 | 1.0884
2038 | 2 | 7 | 20 | 363.691 | 0
2038 | 2 | 7 | 21 | 349.5337 | 0
2038 | 2 | 7 | 22 | 334.9436 | 0
2038 | 2 | 7 | 23 | 319.455 | 0
2038 | 2 | 8 | 0 | 305.1094 | 0
2038 | 2 | 8 | 1 | 287.9989 | 0
2038 | 2 | 8 | 2 | 278.9412 | 0
2038 | 2 | 8 | 3 | 272.1332 | 0
2038 | 2 | 8 | 4 | 269.254 | 0
2038 | 2 | 8 | 5 | 268.4584 | 0
2038 | 2 | 8 | 6 | 276.016 | 0
2038 | 2 | 8 | 7 | 291.7476 | 0
2038 | 2 | 8 | 8 | 317.9549 | 0
2038 | 2 | 8 | 9 | 329.7061 | 0
2038 | 2 | 8 | 10 | 336.6196 | 0
2038 | 2 | 8 | 11 | 341.5884 | 0
2038 | 2 | 8 | 12 | 340.3527 | 0
2038 | 2 | 8 | 13 | 340.3747 | 0
2038 | 2 | 8 | 14 | 337.2855 | 0
2038 | 2 | 8 | 15 | 333.4795 | 0
2038 | 2 | 8 | 16 | 332.9234 | 0
2038 | 2 | 8 | 17 | 338.5911 | 0
2038 | 2 | 8 | 18 | 350.2741 | 0
2038 | 2 | 8 | 19 | 364.0047 | 0
2038 | 2 | 8 | 20 | 356.9254 | 0
2038 | 2 | 8 | 21 | 342.7907 | 0
2038 | 2 | 8 | 22 | 327.7116 | 0
2038 | 2 | 8 | 23 | 308.9273 | 0
2038 | 2 | 9 | 0 | 290.1122 | 0
2038 | 2 | 9 | 1 | 270.722 | 0
2038 | 2 | 9 | 2 | 262.0126 | 0
2038 | 2 | 9 | 3 | 255.281 | 0
2038 | 2 | 9 | 4 | 252.5041 | 0
2038 | 2 | 9 | 5 | 252.0068 | 0
2038 | 2 | 9 | 6 | 259.8858 | 0
2038 | 2 | 9 | 7 | 275.6687 | 0
2038 | 2 | 9 | 8 | 300.1448 | 0
2038 | 2 | 9 | 9 | 310.448 | 0
2038 | 2 | 9 | 10 | 315.5829 | 0
2038 | 2 | 9 | 11 | 318.5609 | 0
2038 | 2 | 9 | 12 | 324.731 | 0
2038 | 2 | 9 | 13 | 325.4164 | 0
2038 | 2 | 9 | 14 | 323.6815 | 0
2038 | 2 | 9 | 15 | 320.5521 | 0
2038 | 2 | 9 | 16 | 320.9147 | 0
2038 | 2 | 9 | 17 | 325.8785 | 0
2038 | 2 | 9 | 18 | 345.3768 | 0
2038 | 2 | 9 | 19 | 357.2217 | 0
2038 | 2 | 9 | 20 | 348.6214 | 0
2038 | 2 | 9 | 21 | 334.6996 | 0
2038 | 2 | 9 | 22 | 319.7889 | 0
2038 | 2 | 9 | 23 | 301.6058 | 0
2038 | 2 | 10 | 0 | 279.3398 | 0
2038 | 2 | 10 | 1 | 263.9198 | 0
2038 | 2 | 10 | 2 | 255.5396 | 0
2038 | 2 | 10 | 3 | 249.396 | 0
2038 | 2 | 10 | 4 | 247.319 | 0
2038 | 2 | 10 | 5 | 247.4215 | 0
2038 | 2 | 10 | 6 | 256.7312 | 0
2038 | 2 | 10 | 7 | 273.8471 | 0
2038 | 2 | 10 | 8 | 299.7869 | 0
2038 | 2 | 10 | 9 | 312.558 | 0
2038 | 2 | 10 | 10 | 320.5637 | 0
2038 | 2 | 10 | 11 | 324.8841 | 0
2038 | 2 | 10 | 12 | 329.9745 | 0
2038 | 2 | 10 | 13 | 331.739 | 0
2038 | 2 | 10 | 14 | 330.1619 | 0
2038 | 2 | 10 | 15 | 327.6908 | 0
2038 | 2 | 10 | 16 | 328.7136 | 0
2038 | 2 | 10 | 17 | 334.3725 | 0
2038 | 2 | 10 | 18 | 341.705 | 0
2038 | 2 | 10 | 19 | 355.7637 | 0
2038 | 2 | 10 | 20 | 350.1504 | 0
2038 | 2 | 10 | 21 | 337.5916 | 0
2038 | 2 | 10 | 22 | 323.005 | 0
2038 | 2 | 10 | 23 | 304.8451 | 0
2038 | 2 | 11 | 0 | 285.1446 | 0
2038 | 2 | 11 | 1 | 266.7843 | 0
2038 | 2 | 11 | 2 | 258.111 | 0
2038 | 2 | 11 | 3 | 251.4622 | 0
2038 | 2 | 11 | 4 | 248.8966 | 0
2038 | 2 | 11 | 5 | 248.7824 | 0
2038 | 2 | 11 | 6 | 255.1414 | 0
2038 | 2 | 11 | 7 | 271.7333 | 0
2038 | 2 | 11 | 8 | 294.0719 | 0
2038 | 2 | 11 | 9 | 303.1145 | 0
2038 | 2 | 11 | 10 | 308.0809 | 0
2038 | 2 | 11 | 11 | 311.2981 | 0
2038 | 2 | 11 | 12 | 315.9483 | 0
2038 | 2 | 11 | 13 | 316.4741 | 0
2038 | 2 | 11 | 14 | 313.8048 | 0
2038 | 2 | 11 | 15 | 309.407 | 0
2038 | 2 | 11 | 16 | 308.6956 | 0
2038 | 2 | 11 | 17 | 312.9726 | 0
2038 | 2 | 11 | 18 | 328.3574 | 0
2038 | 2 | 11 | 19 | 341.909 | 0
2038 | 2 | 11 | 20 | 336.6056 | 0
2038 | 2 | 11 | 21 | 323.8734 | 0
2038 | 2 | 11 | 22 | 309.6777 | 0
2038 | 2 | 11 | 23 | 292.4714 | 0
2038 | 2 | 12 | 0 | 270.6704 | 0
2038 | 2 | 12 | 1 | 256.1153 | 0
2038 | 2 | 12 | 2 | 246.9011 | 0
2038 | 2 | 12 | 3 | 239.9996 | 0
2038 | 2 | 12 | 4 | 237.3981 | 0
2038 | 2 | 12 | 5 | 237.3304 | 0
2038 | 2 | 12 | 6 | 246.0238 | 0
2038 | 2 | 12 | 7 | 263.0466 | 0
2038 | 2 | 12 | 8 | 288.0632 | 0
2038 | 2 | 12 | 9 | 302.1861 | 0
2038 | 2 | 12 | 10 | 311.6251 | 0
2038 | 2 | 12 | 11 | 317.0166 | 0
2038 | 2 | 12 | 12 | 323.1567 | 0
2038 | 2 | 12 | 13 | 325.0557 | 0
2038 | 2 | 12 | 14 | 323.6482 | 0
2038 | 2 | 12 | 15 | 320.0555 | 0
2038 | 2 | 12 | 16 | 319.7268 | 0
2038 | 2 | 12 | 17 | 323.3665 | 0
2038 | 2 | 12 | 18 | 331.7765 | 0
2038 | 2 | 12 | 19 | 343.4829 | 0
2038 | 2 | 12 | 20 | 336.3628 | 0
2038 | 2 | 12 | 21 | 323.7659 | 0
2038 | 2 | 12 | 22 | 311.8857 | 0
2038 | 2 | 12 | 23 | 298.2658 | 0
2038 | 2 | 13 | 0 | 280.6717 | 0
2038 | 2 | 13 | 1 | 261.0198 | 0
2038 | 2 | 13 | 2 | 251.7066 | 0
2038 | 2 | 13 | 3 | 243.6138 | 0
2038 | 2 | 13 | 4 | 239.0217 | 0
2038 | 2 | 13 | 5 | 235.0476 | 0
2038 | 2 | 13 | 6 | 235.9745 | 0
2038 | 2 | 13 | 7 | 239.5592 | 0
2038 | 2 | 13 | 8 | 254.6134 | 0
2038 | 2 | 13 | 9 | 272.8458 | 0
2038 | 2 | 13 | 10 | 289.1415 | 0
2038 | 2 | 13 | 11 | 299.2889 | 0
2038 | 2 | 13 | 12 | 313.29 | 0
2038 | 2 | 13 | 13 | 317.7651 | 0
2038 | 2 | 13 | 14 | 317.0674 | 0
2038 | 2 | 13 | 15 | 313.7942 | 0
2038 | 2 | 13 | 16 | 312.7518 | 0
2038 | 2 | 13 | 17 | 314.0655 | 0
2038 | 2 | 13 | 18 | 316.733 | 0
2038 | 2 | 13 | 19 | 327.4872 | 0
2038 | 2 | 13 | 20 | 318.914 | 0
2038 | 2 | 13 | 21 | 305.5523 | 0
2038 | 2 | 13 | 22 | 295.1434 | 0
2038 | 2 | 13 | 23 | 284.7151 | 0
2038 | 2 | 14 | 0 | 270.3042 | 0
2038 | 2 | 14 | 1 | 259.6533 | 0
2038 | 2 | 14 | 2 | 249.948 | 0
2038 | 2 | 14 | 3 | 242.0086 | 0
2038 | 2 | 14 | 4 | 237.5496 | 0
2038 | 2 | 14 | 5 | 233.4947 | 0
2038 | 2 | 14 | 6 | 234.9383 | 0
2038 | 2 | 14 | 7 | 236.5312 | 0
2038 | 2 | 14 | 8 | 247.8505 | 0
2038 | 2 | 14 | 9 | 266.7733 | 0
2038 | 2 | 14 | 10 | 287.841 | 0
2038 | 2 | 14 | 11 | 302.8184 | 0
2038 | 2 | 14 | 12 | 307.6373 | 0
2038 | 2 | 14 | 13 | 312.9314 | 0
2038 | 2 | 14 | 14 | 311.9304 | 0
2038 | 2 | 14 | 15 | 310.1147 | 0
2038 | 2 | 14 | 16 | 311.4863 | 0
2038 | 2 | 14 | 17 | 317.7865 | 0
2038 | 2 | 14 | 18 | 331.8216 | 0
2038 | 2 | 14 | 19 | 350.6378 | 0
2038 | 2 | 14 | 20 | 345.4135 | 0
2038 | 2 | 14 | 21 | 333.2591 | 0
2038 | 2 | 14 | 22 | 320.4539 | 0
2038 | 2 | 14 | 23 | 305.5657 | 0
2038 | 2 | 15 | 0 | 286.9768 | 0
2038 | 2 | 15 | 1 | 277.1138 | 0
2038 | 2 | 15 | 2 | 268.652 | 0
2038 | 2 | 15 | 3 | 261.7782 | 0
2038 | 2 | 15 | 4 | 258.236 | 0
2038 | 2 | 15 | 5 | 256.1866 | 0
2038 | 2 | 15 | 6 | 258.7832 | 0
2038 | 2 | 15 | 7 | 262.9578 | 0
2038 | 2 | 15 | 8 | 266.2041 | 0
2038 | 2 | 15 | 9 | 278.9923 | 0
2038 | 2 | 15 | 10 | 291.2476 | 0
2038 | 2 | 15 | 11 | 301.7164 | 0
2038 | 2 | 15 | 12 | 313.8583 | 0
2038 | 2 | 15 | 13 | 317.1676 | 0
2038 | 2 | 15 | 14 | 313.8448 | 0
2038 | 2 | 15 | 15 | 312.0986 | 0
2038 | 2 | 15 | 16 | 314.3805 | 0
2038 | 2 | 15 | 17 | 322.3391 | 0
2038 | 2 | 15 | 18 | 344.349 | 0
2038 | 2 | 15 | 19 | 362.1812 | 0
2038 | 2 | 15 | 20 | 357.8609 | 0
2038 | 2 | 15 | 21 | 347.9528 | 0
2038 | 2 | 15 | 22 | 337.5106 | 0
2038 | 2 | 15 | 23 | 322.0082 | 0
2038 | 2 | 16 | 0 | 304.8344 | 0
2038 | 2 | 16 | 1 | 295.0116 | 0
2038 | 2 | 16 | 2 | 286.7296 | 0
2038 | 2 | 16 | 3 | 280.8449 | 0
2038 | 2 | 16 | 4 | 278.7402 | 0
2038 | 2 | 16 | 5 | 278.8119 | 0
2038 | 2 | 16 | 6 | 290.1138 | 0
2038 | 2 | 16 | 7 | 307.4625 | 0
2038 | 2 | 16 | 8 | 332.7985 | 0
2038 | 2 | 16 | 9 | 340.7519 | 0
2038 | 2 | 16 | 10 | 343.6467 | 0
2038 | 2 | 16 | 11 | 345.3245 | 0
2038 | 2 | 16 | 12 | 348.5945 | 0
2038 | 2 | 16 | 13 | 347.8268 | 0
2038 | 2 | 16 | 14 | 345.3946 | 0
2038 | 2 | 16 | 15 | 342.033 | 0
2038 | 2 | 16 | 16 | 342.1122 | 0
2038 | 2 | 16 | 17 | 347.6297 | 0
2038 | 2 | 16 | 18 | 371.5523 | 1.5523
2038 | 2 | 16 | 19 | 387.8963 | 17.8963
2038 | 2 | 16 | 20 | 381.6224 | 11.6224
2038 | 2 | 16 | 21 | 367.5083 | 0
2038 | 2 | 16 | 22 | 352.1832 | 0
2038 | 2 | 16 | 23 | 332.6334 | 0
2038 | 2 | 17 | 0 | 310.7156 | 0
2038 | 2 | 17 | 1 | 293.1707 | 0
2038 | 2 | 17 | 2 | 284.231 | 0
2038 | 2 | 17 | 3 | 277.3659 | 0
2038 | 2 | 17 | 4 | 274.8016 | 0
2038 | 2 | 17 | 5 | 274.1513 | 0
2038 | 2 | 17 | 6 | 282.7775 | 0
2038 | 2 | 17 | 7 | 298.787 | 0
2038 | 2 | 17 | 8 | 324.5638 | 0
2038 | 2 | 17 | 9 | 335.2108 | 0
2038 | 2 | 17 | 10 | 340.7476 | 0
2038 | 2 | 17 | 11 | 343.7232 | 0
2038 | 2 | 17 | 12 | 344.9798 | 0
2038 | 2 | 17 | 13 | 344.5541 | 0
2038 | 2 | 17 | 14 | 341.7277 | 0
2038 | 2 | 17 | 15 | 338.0573 | 0
2038 | 2 | 17 | 16 | 337.649 | 0
2038 | 2 | 17 | 17 | 341.7296 | 0
2038 | 2 | 17 | 18 | 353.6345 | 0
2038 | 2 | 17 | 19 | 368.4351 | 0
2038 | 2 | 17 | 20 | 362.1426 | 0
2038 | 2 | 17 | 21 | 348.4774 | 0
2038 | 2 | 17 | 22 | 333.3398 | 0
2038 | 2 | 17 | 23 | 314.4853 | 0
2038 | 2 | 18 | 0 | 296.4015 | 0
2038 | 2 | 18 | 1 | 273.8494 | 0
2038 | 2 | 18 | 2 | 264.5849 | 0
2038 | 2 | 18 | 3 | 256.9557 | 0
2038 | 2 | 18 | 4 | 253.8224 | 0
2038 | 2 | 18 | 5 | 252.773 | 0
2038 | 2 | 18 | 6 | 258.6912 | 0
2038 | 2 | 18 | 7 | 274.186 | 0
2038 | 2 | 18 | 8 | 298.3848 | 0
2038 | 2 | 18 | 9 | 309.1561 | 0
2038 | 2 | 18 | 10 | 315.1167 | 0
2038 | 2 | 18 | 11 | 318.7718 | 0
2038 | 2 | 18 | 12 | 323.6338 | 0
2038 | 2 | 18 | 13 | 324.3499 | 0
2038 | 2 | 18 | 14 | 321.8664 | 0
2038 | 2 | 18 | 15 | 317.3723 | 0
2038 | 2 | 18 | 16 | 316.1444 | 0
2038 | 2 | 18 | 17 | 319.0332 | 0
2038 | 2 | 18 | 18 | 334.0735 | 0
2038 | 2 | 18 | 19 | 347.4639 | 0
2038 | 2 | 18 | 20 | 339.9162 | 0
2038 | 2 | 18 | 21 | 326.1925 | 0
2038 | 2 | 18 | 22 | 311.6787 | 0
2038 | 2 | 18 | 23 | 294.5719 | 0
2038 | 2 | 19 | 0 | 270.4706 | 0
2038 | 2 | 19 | 1 | 252.2838 | 0
2038 | 2 | 19 | 2 | 243.1983 | 0
2038 | 2 | 19 | 3 | 236.2735 | 0
2038 | 2 | 19 | 4 | 233.7068 | 0
2038 | 2 | 19 | 5 | 233.3396 | 0
2038 | 2 | 19 | 6 | 242.404 | 0
2038 | 2 | 19 | 7 | 259.4054 | 0
2038 | 2 | 19 | 8 | 286.2667 | 0
2038 | 2 | 19 | 9 | 301.457 | 0
2038 | 2 | 19 | 10 | 311.1525 | 0
2038 | 2 | 19 | 11 | 315.8926 | 0
2038 | 2 | 19 | 12 | 325.1691 | 0
2038 | 2 | 19 | 13 | 327.4559 | 0
2038 | 2 | 19 | 14 | 326.3343 | 0
2038 | 2 | 19 | 15 | 322.2505 | 0
2038 | 2 | 19 | 16 | 321.6627 | 0
2038 | 2 | 19 | 17 | 324.1197 | 0
2038 | 2 | 19 | 18 | 329.3594 | 0
2038 | 2 | 19 | 19 | 341.9107 | 0
2038 | 2 | 19 | 20 | 334.1916 | 0
2038 | 2 | 19 | 21 | 321.6719 | 0
2038 | 2 | 19 | 22 | 309.578 | 0
2038 | 2 | 19 | 23 | 296.2888 | 0
2038 | 2 | 20 | 0 | 276.4435 | 0
2038 | 2 | 20 | 1 | 267.0277 | 0
2038 | 2 | 20 | 2 | 258.8289 | 0
2038 | 2 | 20 | 3 | 251.6553 | 0
2038 | 2 | 20 | 4 | 248.1151 | 0
2038 | 2 | 20 | 5 | 245.6403 | 0
2038 | 2 | 20 | 6 | 246.6265 | 0
2038 | 2 | 20 | 7 | 251.8401 | 0
2038 | 2 | 20 | 8 | 263.1506 | 0
2038 | 2 | 20 | 9 | 280.5175 | 0
2038 | 2 | 20 | 10 | 298.5698 | 0
2038 | 2 | 20 | 11 | 309.7296 | 0
2038 | 2 | 20 | 12 | 318.9456 | 0
2038 | 2 | 20 | 13 | 323.3929 | 0
2038 | 2 | 20 | 14 | 322.64 | 0
2038 | 2 | 20 | 15 | 318.7462 | 0
2038 | 2 | 20 | 16 | 318.0864 | 0
2038 | 2 | 20 | 17 | 319.5346 | 0
2038 | 2 | 20 | 18 | 329.0457 | 0
2038 | 2 | 20 | 19 | 346.6404 | 0
2038 | 2 | 20 | 20 | 340.1164 | 0
2038 | 2 | 20 | 21 | 327.5509 | 0
2038 | 2 | 20 | 22 | 316.6058 | 0
2038 | 2 | 20 | 23 | 305.7172 | 0
2038 | 2 | 21 | 0 | 293.4106 | 0
2038 | 2 | 21 | 1 | 283.3459 | 0
2038 | 2 | 21 | 2 | 273.6907 | 0
2038 | 2 | 21 | 3 | 265.1367 | 0
2038 | 2 | 21 | 4 | 260.4391 | 0
2038 | 2 | 21 | 5 | 255.9557 | 0
2038 | 2 | 21 | 6 | 255.4904 | 0
2038 | 2 | 21 | 7 | 256.693 | 0
2038 | 2 | 21 | 8 | 267.3304 | 0
2038 | 2 | 21 | 9 | 283.6312 | 0
2038 | 2 | 21 | 10 | 301.4015 | 0
2038 | 2 | 21 | 11 | 314.1857 | 0
2038 | 2 | 21 | 12 | 327.6694 | 0
2038 | 2 | 21 | 13 | 333.0033 | 0
2038 | 2 | 21 | 14 | 331.8655 | 0
2038 | 2 | 21 | 15 | 330.655 | 0
2038 | 2 | 21 | 16 | 331.9124 | 0
2038 | 2 | 21 | 17 | 337.5358 | 0
2038 | 2 | 21 | 18 | 341.6997 | 0
2038 | 2 | 21 | 19 | 360.9625 | 0
2038 | 2 | 21 | 20 | 355.0419 | 0
2038 | 2 | 21 | 21 | 341.8427 | 0
2038 | 2 | 21 | 22 | 327.9045 | 0
2038 | 2 | 21 | 23 | 312.1236 | 0
2038 | 2 | 22 | 0 | 294.8732 | 0
2038 | 2 | 22 | 1 | 275.1974 | 0
2038 | 2 | 22 | 2 | 266.2046 | 0
2038 | 2 | 22 | 3 | 259.6316 | 0
2038 | 2 | 22 | 4 | 257.2011 | 0
2038 | 2 | 22 | 5 | 257.0916 | 0
2038 | 2 | 22 | 6 | 264.7296 | 0
2038 | 2 | 22 | 7 | 281.8465 | 0
2038 | 2 | 22 | 8 | 306.4625 | 0
2038 | 2 | 22 | 9 | 317.298 | 0
2038 | 2 | 22 | 10 | 324.274 | 0
2038 | 2 | 22 | 11 | 328.9444 | 0
2038 | 2 | 22 | 12 | 327.0513 | 0
2038 | 2 | 22 | 13 | 327.5093 | 0
2038 | 2 | 22 | 14 | 324.768 | 0
2038 | 2 | 22 | 15 | 320.7776 | 0
2038 | 2 | 22 | 16 | 320.0517 | 0
2038 | 2 | 22 | 17 | 325.2875 | 0
2038 | 2 | 22 | 18 | 341.055 | 0
2038 | 2 | 22 | 19 | 359.6648 | 0
2038 | 2 | 22 | 20 | 354.7439 | 0
2038 | 2 | 22 | 21 | 340.714 | 0
2038 | 2 | 22 | 22 | 325.2253 | 0
2038 | 2 | 22 | 23 | 306.0344 | 0
2038 | 2 | 23 | 0 | 281.3046 | 0
2038 | 2 | 23 | 1 | 261.3414 | 0
2038 | 2 | 23 | 2 | 252.6878 | 0
2038 | 2 | 23 | 3 | 245.9759 | 0
2038 | 2 | 23 | 4 | 243.4877 | 0
2038 | 2 | 23 | 5 | 243.3141 | 0
2038 | 2 | 23 | 6 | 252.6453 | 0
2038 | 2 | 23 | 7 | 269.435 | 0
2038 | 2 | 23 | 8 | 293.0328 | 0
2038 | 2 | 23 | 9 | 302.4929 | 0
2038 | 2 | 23 | 10 | 307.4031 | 0
2038 | 2 | 23 | 11 | 309.7982 | 0
2038 | 2 | 23 | 12 | 311.5727 | 0
2038 | 2 | 23 | 13 | 311.8235 | 0
2038 | 2 | 23 | 14 | 309.7954 | 0
2038 | 2 | 23 | 15 | 305.7544 | 0
2038 | 2 | 23 | 16 | 305.5077 | 0
2038 | 2 | 23 | 17 | 309.508 | 0
2038 | 2 | 23 | 18 | 327.3919 | 0
2038 | 2 | 23 | 19 | 343.8181 | 0
2038 | 2 | 23 | 20 | 337.6301 | 0
2038 | 2 | 23 | 21 | 324.1598 | 0
2038 | 2 | 23 | 22 | 308.9382 | 0
2038 | 2 | 23 | 23 | 290.5148 | 0
2038 | 2 | 24 | 0 | 271.7464 | 0
2038 | 2 | 24 | 1 | 253.2671 | 0
2038 | 2 | 24 | 2 | 244.7949 | 0
2038 | 2 | 24 | 3 | 238.4202 | 0
2038 | 2 | 24 | 4 | 236.4634 | 0
2038 | 2 | 24 | 5 | 236.7248 | 0
2038 | 2 | 24 | 6 | 245.7761 | 0
2038 | 2 | 24 | 7 | 263.7131 | 0
2038 | 2 | 24 | 8 | 288.4351 | 0
2038 | 2 | 24 | 9 | 299.9953 | 0
2038 | 2 | 24 | 10 | 307.3184 | 0
2038 | 2 | 24 | 11 | 310.6211 | 0
2038 | 2 | 24 | 12 | 320.7718 | 0
2038 | 2 | 24 | 13 | 323.3407 | 0
2038 | 2 | 24 | 14 | 322.4903 | 0
2038 | 2 | 24 | 15 | 319.2692 | 0
2038 | 2 | 24 | 16 | 319.6833 | 0
2038 | 2 | 24 | 17 | 323.5843 | 0
2038 | 2 | 24 | 18 | 324.2881 | 0
2038 | 2 | 24 | 19 | 339.4313 | 0
2038 | 2 | 24 | 20 | 333.1034 | 0
2038 | 2 | 24 | 21 | 319.4185 | 0
2038 | 2 | 24 | 22 | 304.2431 | 0
2038 | 2 | 24 | 23 | 286.1425 | 0
2038 | 2 | 25 | 0 | 269.854 | 0
2038 | 2 | 25 | 1 | 262.887 | 0
2038 | 2 | 25 | 2 | 255.0178 | 0
2038 | 2 | 25 | 3 | 249.3614 | 0
2038 | 2 | 25 | 4 | 248.0077 | 0
2038 | 2 | 25 | 5 | 248.6773 | 0
2038 | 2 | 25 | 6 | 255.9486 | 0
2038 | 2 | 25 | 7 | 275.3153 | 0
2038 | 2 | 25 | 8 | 302.1616 | 0
2038 | 2 | 25 | 9 | 314.8475 | 0
2038 | 2 | 25 | 10 | 323.7969 | 0
2038 | 2 | 25 | 11 | 329.6752 | 0
2038 | 2 | 25 | 12 | 330.63 | 0
2038 | 2 | 25 | 13 | 333.2747 | 0
2038 | 2 | 25 | 14 | 332.4879 | 0
2038 | 2 | 25 | 15 | 329.8279 | 0
2038 | 2 | 25 | 16 | 330.3707 | 0
2038 | 2 | 25 | 17 | 335.0081 | 0
2038 | 2 | 25 | 18 | 340.6678 | 0
2038 | 2 | 25 | 19 | 361.5032 | 0
2038 | 2 | 25 | 20 | 359.7805 | 0
2038 | 2 | 25 | 21 | 347.8585 | 0
2038 | 2 | 25 | 22 | 333.5388 | 0
2038 | 2 | 25 | 23 | 315.2713 | 0
2038 | 2 | 26 | 0 | 296.7203 | 0
2038 | 2 | 26 | 1 | 278.8111 | 0
2038 | 2 | 26 | 2 | 270.1012 | 0
2038 | 2 | 26 | 3 | 263.8897 | 0
2038 | 2 | 26 | 4 | 261.9266 | 0
2038 | 2 | 26 | 5 | 262.0944 | 0
2038 | 2 | 26 | 6 | 272.4133 | 0
2038 | 2 | 26 | 7 | 290.2327 | 0
2038 | 2 | 26 | 8 | 314.7833 | 0
2038 | 2 | 26 | 9 | 325.0125 | 0
2038 | 2 | 26 | 10 | 330.1847 | 0
2038 | 2 | 26 | 11 | 332.0402 | 0
2038 | 2 | 26 | 12 | 334.2152 | 0
2038 | 2 | 26 | 13 | 332.6972 | 0
2038 | 2 | 26 | 14 | 328.9946 | 0
2038 | 2 | 26 | 15 | 323.3792 | 0
2038 | 2 | 26 | 16 | 321.8767 | 0
2038 | 2 | 26 | 17 | 325.0577 | 0
2038 | 2 | 26 | 18 | 342.6818 | 0
2038 | 2 | 26 | 19 | 359.9843 | 0
2038 | 2 | 26 | 20 | 357.2088 | 0
2038 | 2 | 26 | 21 | 345.5832 | 0
2038 | 2 | 26 | 22 | 333.4403 | 0
2038 | 2 | 26 | 23 | 318.7557 | 0
2038 | 2 | 27 | 0 | 301.0258 | 0
2038 | 2 | 27 | 1 | 290.4002 | 0
2038 | 2 | 27 | 2 | 280.4387 | 0
2038 | 2 | 27 | 3 | 272.7261 | 0
2038 | 2 | 27 | 4 | 268.7062 | 0
2038 | 2 | 27 | 5 | 266.4455 | 0
2038 | 2 | 27 | 6 | 269.1273 | 0
2038 | 2 | 27 | 7 | 274.7797 | 0
2038 | 2 | 27 | 8 | 286.116 | 0
2038 | 2 | 27 | 9 | 303.3727 | 0
2038 | 2 | 27 | 10 | 320.6526 | 0
2038 | 2 | 27 | 11 | 331.1477 | 0
2038 | 2 | 27 | 12 | 333.1846 | 0
2038 | 2 | 27 | 13 | 336.0353 | 0
2038 | 2 | 27 | 14 | 333.5496 | 0
2038 | 2 | 27 | 15 | 329.2677 | 0
2038 | 2 | 27 | 16 | 327.839 | 0
2038 | 2 | 27 | 17 | 329.998 | 0
2038 | 2 | 27 | 18 | 333.5005 | 0
2038 | 2 | 27 | 19 | 352.2948 | 0
2038 | 2 | 27 | 20 | 348.2986 | 0
2038 | 2 | 27 | 21 | 334.8408 | 0
2038 | 2 | 27 | 22 | 322.5609 | 0
2038 | 2 | 27 | 23 | 310.7466 | 0
2038 | 2 | 28 | 0 | 298.8919 | 0
2038 | 2 | 28 | 1 | 286.3397 | 0
2038 | 2 | 28 | 2 | 276.1871 | 0
2038 | 2 | 28 | 3 | 267.9842 | 0
2038 | 2 | 28 | 4 | 263.176 | 0
2038 | 2 | 28 | 5 | 259.4495 | 0
2038 | 2 | 28 | 6 | 256.2445 | 0
2038 | 2 | 28 | 7 | 256.6691 | 0
2038 | 2 | 28 | 8 | 261.6659 | 0
2038 | 2 | 28 | 9 | 275.8843 | 0
2038 | 2 | 28 | 10 | 293.0568 | 0
2038 | 2 | 28 | 11 | 304.6808 | 0
2038 | 2 | 28 | 12 | 325.4914 | 0
2038 | 2 | 28 | 13 | 331.2862 | 0
2038 | 2 | 28 | 14 | 330.07 | 0
2038 | 2 | 28 | 15 | 327.7201 | 0
2038 | 2 | 28 | 16 | 328.997 | 0
2038 | 2 | 28 | 17 | 333.8676 | 0
2038 | 2 | 28 | 18 | 340.571 | 0
2038 | 2 | 28 | 19 | 359.3074 | 0
2038 | 2 | 28 | 20 | 353.9988 | 0
2038 | 2 | 28 | 21 | 340.0632 | 0
2038 | 2 | 28 | 22 | 326.0494 | 0
2038 | 2 | 28 | 23 | 310.8762 | 0
2038 | 3 | 1 | 0 | 288.5181 | 0
2038 | 3 | 1 | 1 | 274.9553 | 0
2038 | 3 | 1 | 2 | 266.8467 | 0
2038 | 3 | 1 | 3 | 260.5926 | 0
2038 | 3 | 1 | 4 | 258.3691 | 0
2038 | 3 | 1 | 5 | 258.0504 | 0
2038 | 3 | 1 | 6 | 260.8903 | 0
2038 | 3 | 1 | 7 | 277.3313 | 0
2038 | 3 | 1 | 8 | 301.8869 | 0
2038 | 3 | 1 | 9 | 313.5388 | 0
2038 | 3 | 1 | 10 | 321.9133 | 0
2038 | 3 | 1 | 11 | 327.0452 | 0
2038 | 3 | 1 | 12 | 330.6129 | 0
2038 | 3 | 1 | 13 | 332.3728 | 0
2038 | 3 | 1 | 14 | 331.232 | 0
2038 | 3 | 1 | 15 | 327.9653 | 0
2038 | 3 | 1 | 16 | 327.7386 | 0
2038 | 3 | 1 | 17 | 333.0495 | 0
2038 | 3 | 1 | 18 | 339.6437 | 0
2038 | 3 | 1 | 19 | 357.7278 | 0
2038 | 3 | 1 | 20 | 354.9832 | 0
2038 | 3 | 1 | 21 | 341.4666 | 0
2038 | 3 | 1 | 22 | 325.7929 | 0
2038 | 3 | 1 | 23 | 306.7111 | 0
2038 | 3 | 2 | 0 | 282.01 | 0
2038 | 3 | 2 | 1 | 269.8729 | 0
2038 | 3 | 2 | 2 | 262.2385 | 0
2038 | 3 | 2 | 3 | 256.4697 | 0
2038 | 3 | 2 | 4 | 254.6381 | 0
2038 | 3 | 2 | 5 | 254.9141 | 0
2038 | 3 | 2 | 6 | 264.5879 | 0
2038 | 3 | 2 | 7 | 281.5972 | 0
2038 | 3 | 2 | 8 | 304.3775 | 0
2038 | 3 | 2 | 9 | 311.9127 | 0
2038 | 3 | 2 | 10 | 315.3172 | 0
2038 | 3 | 2 | 11 | 316.2926 | 0
2038 | 3 | 2 | 12 | 328.7092 | 0
2038 | 3 | 2 | 13 | 329.6793 | 0
2038 | 3 | 2 | 14 | 329.1234 | 0
2038 | 3 | 2 | 15 | 326.2419 | 0
2038 | 3 | 2 | 16 | 326.945 | 0
2038 | 3 | 2 | 17 | 331.9348 | 0
2038 | 3 | 2 | 18 | 347.9547 | 0
2038 | 3 | 2 | 19 | 364.6593 | 0
2038 | 3 | 2 | 20 | 361.6994 | 0
2038 | 3 | 2 | 21 | 348.4022 | 0
2038 | 3 | 2 | 22 | 332.7147 | 0
2038 | 3 | 2 | 23 | 313.3894 | 0
2038 | 3 | 3 | 0 | 294.2405 | 0
2038 | 3 | 3 | 1 | 274.244 | 0
2038 | 3 | 3 | 2 | 265.7713 | 0
2038 | 3 | 3 | 3 | 258.6771 | 0
2038 | 3 | 3 | 4 | 256.1322 | 0
2038 | 3 | 3 | 5 | 255.6229 | 0
2038 | 3 | 3 | 6 | 262.1328 | 0
2038 | 3 | 3 | 7 | 277.9059 | 0
2038 | 3 | 3 | 8 | 299.4942 | 0
2038 | 3 | 3 | 9 | 308.7083 | 0
2038 | 3 | 3 | 10 | 314.6483 | 0
2038 | 3 | 3 | 11 | 317.1287 | 0
2038 | 3 | 3 | 12 | 325.7334 | 0
2038 | 3 | 3 | 13 | 326.8946 | 0
2038 | 3 | 3 | 14 | 325.3382 | 0
2038 | 3 | 3 | 15 | 321.9965 | 0
2038 | 3 | 3 | 16 | 321.5225 | 0
2038 | 3 | 3 | 17 | 325.3034 | 0
2038 | 3 | 3 | 18 | 330.8137 | 0
2038 | 3 | 3 | 19 | 345.1757 | 0
2038 | 3 | 3 | 20 | 342.7253 | 0
2038 | 3 | 3 | 21 | 329.5561 | 0
2038 | 3 | 3 | 22 | 314.076 | 0
2038 | 3 | 3 | 23 | 295.6208 | 0
2038 | 3 | 4 | 0 | 272.4634 | 0
2038 | 3 | 4 | 1 | 255.9333 | 0
2038 | 3 | 4 | 2 | 247.523 | 0
2038 | 3 | 4 | 3 | 240.8901 | 0
2038 | 3 | 4 | 4 | 238.7116 | 0
2038 | 3 | 4 | 5 | 238.9608 | 0
2038 | 3 | 4 | 6 | 247.1787 | 0
2038 | 3 | 4 | 7 | 263.9092 | 0
2038 | 3 | 4 | 8 | 285.88 | 0
2038 | 3 | 4 | 9 | 295.4109 | 0
2038 | 3 | 4 | 10 | 301.6508 | 0
2038 | 3 | 4 | 11 | 305.4141 | 0
2038 | 3 | 4 | 12 | 310.9519 | 0
2038 | 3 | 4 | 13 | 312.5552 | 0
2038 | 3 | 4 | 14 | 311.6446 | 0
2038 | 3 | 4 | 15 | 307.8392 | 0
2038 | 3 | 4 | 16 | 307.9547 | 0
2038 | 3 | 4 | 17 | 312.2308 | 0
2038 | 3 | 4 | 18 | 326.7495 | 0
2038 | 3 | 4 | 19 | 343.1904 | 0
2038 | 3 | 4 | 20 | 341.0587 | 0
2038 | 3 | 4 | 21 | 327.7018 | 0
2038 | 3 | 4 | 22 | 313.0121 | 0
2038 | 3 | 4 | 23 | 294.9315 | 0
2038 | 3 | 5 | 0 | 276.1398 | 0
2038 | 3 | 5 | 1 | 269.4082 | 0
2038 | 3 | 5 | 2 | 261.4795 | 0
2038 | 3 | 5 | 3 | 255.5783 | 0
2038 | 3 | 5 | 4 | 253.826 | 0
2038 | 3 | 5 | 5 | 253.9717 | 0
2038 | 3 | 5 | 6 | 260.1009 | 0
2038 | 3 | 5 | 7 | 277.0941 | 0
2038 | 3 | 5 | 8 | 301.6431 | 0
2038 | 3 | 5 | 9 | 313.707 | 0
2038 | 3 | 5 | 10 | 321.1011 | 0
2038 | 3 | 5 | 11 | 324.081 | 0
2038 | 3 | 5 | 12 | 325.8367 | 0
2038 | 3 | 5 | 13 | 325.3855 | 0
2038 | 3 | 5 | 14 | 322.7162 | 0
2038 | 3 | 5 | 15 | 317.7339 | 0
2038 | 3 | 5 | 16 | 317.0554 | 0
2038 | 3 | 5 | 17 | 321.1187 | 0
2038 | 3 | 5 | 18 | 330.6088 | 0
2038 | 3 | 5 | 19 | 349.7804 | 0
2038 | 3 | 5 | 20 | 351.8608 | 0
2038 | 3 | 5 | 21 | 341.8327 | 0
2038 | 3 | 5 | 22 | 330.0515 | 0
2038 | 3 | 5 | 23 | 315.5746 | 0
2038 | 3 | 6 | 0 | 298.7997 | 0
2038 | 3 | 6 | 1 | 280.3886 | 0
2038 | 3 | 6 | 2 | 271.2295 | 0
2038 | 3 | 6 | 3 | 263.3561 | 0
2038 | 3 | 6 | 4 | 259.0899 | 0
2038 | 3 | 6 | 5 | 256.2433 | 0
2038 | 3 | 6 | 6 | 258.0299 | 0
2038 | 3 | 6 | 7 | 261.3158 | 0
2038 | 3 | 6 | 8 | 270.4079 | 0
2038 | 3 | 6 | 9 | 284.4204 | 0
2038 | 3 | 6 | 10 | 298.0126 | 0
2038 | 3 | 6 | 11 | 305.9649 | 0
2038 | 3 | 6 | 12 | 315.8845 | 0
2038 | 3 | 6 | 13 | 318.4121 | 0
2038 | 3 | 6 | 14 | 316.2325 | 0
2038 | 3 | 6 | 15 | 312.3751 | 0
2038 | 3 | 6 | 16 | 311.1042 | 0
2038 | 3 | 6 | 17 | 313.025 | 0
2038 | 3 | 6 | 18 | 315.4428 | 0
2038 | 3 | 6 | 19 | 332.0855 | 0
2038 | 3 | 6 | 20 | 331.2432 | 0
2038 | 3 | 6 | 21 | 318.5558 | 0
2038 | 3 | 6 | 22 | 306.674 | 0
2038 | 3 | 6 | 23 | 294.7924 | 0
2038 | 3 | 7 | 0 | 279.3343 | 0
2038 | 3 | 7 | 1 | 262.8179 | 0
2038 | 3 | 7 | 2 | 252.2021 | 0
2038 | 3 | 7 | 3 | 243.4408 | 0
2038 | 3 | 7 | 4 | 238.1984 | 0
2038 | 3 | 7 | 5 | 233.7149 | 0
2038 | 3 | 7 | 6 | 235.2271 | 0
2038 | 3 | 7 | 7 | 234.4348 | 0
2038 | 3 | 7 | 8 | 241.5097 | 0
2038 | 3 | 7 | 9 | 257.6264 | 0
2038 | 3 | 7 | 10 | 276.0622 | 0
2038 | 3 | 7 | 11 | 288.7136 | 0
2038 | 3 | 7 | 12 | 301.6993 | 0
2038 | 3 | 7 | 13 | 306.7654 | 0
2038 | 3 | 7 | 14 | 305.6281 | 0
2038 | 3 | 7 | 15 | 303.2637 | 0
2038 | 3 | 7 | 16 | 304.1019 | 0
2038 | 3 | 7 | 17 | 309.4358 | 0
2038 | 3 | 7 | 18 | 318.9139 | 0
2038 | 3 | 7 | 19 | 333.3639 | 0
2038 | 3 | 7 | 20 | 330.3231 | 0
2038 | 3 | 7 | 21 | 316.2295 | 0
2038 | 3 | 7 | 22 | 302.1832 | 0
2038 | 3 | 7 | 23 | 287.0683 | 0
2038 | 3 | 8 | 0 | 270.0034 | 0
2038 | 3 | 8 | 1 | 234.4476 | 0
2038 | 3 | 8 | 2 | 228.4114 | 0
2038 | 3 | 8 | 3 | 226.1709 | 0
2038 | 3 | 8 | 4 | 227.0678 | 0
2038 | 3 | 8 | 5 | 234.4456 | 0
2038 | 3 | 8 | 6 | 254.4683 | 0
2038 | 3 | 8 | 7 | 276.6254 | 0
2038 | 3 | 8 | 8 | 287.7682 | 0
2038 | 3 | 8 | 9 | 291.76 | 0
2038 | 3 | 8 | 10 | 294.2198 | 0
2038 | 3 | 8 | 11 | 295.3124 | 0
2038 | 3 | 8 | 12 | 290.6887 | 0
2038 | 3 | 8 | 13 | 288.0357 | 0
2038 | 3 | 8 | 14 | 283.5399 | 0
2038 | 3 | 8 | 15 | 280.6521 | 0
2038 | 3 | 8 | 16 | 283.892 | 0
2038 | 3 | 8 | 17 | 290.1792 | 0
2038 | 3 | 8 | 18 | 305.2291 | 0
2038 | 3 | 8 | 19 | 313.5404 | 0
2038 | 3 | 8 | 20 | 309.7417 | 0
2038 | 3 | 8 | 21 | 294.5374 | 0
2038 | 3 | 8 | 22 | 273.8937 | 0
2038 | 3 | 8 | 23 | 254.7334 | 0
2038 | 3 | 9 | 0 | 228.2716 | 0
2038 | 3 | 9 | 1 | 223.5688 | 0
2038 | 3 | 9 | 2 | 218.4556 | 0
2038 | 3 | 9 | 3 | 217.2035 | 0
2038 | 3 | 9 | 4 | 219.0207 | 0
2038 | 3 | 9 | 5 | 227.4307 | 0
2038 | 3 | 9 | 6 | 246.8617 | 0
2038 | 3 | 9 | 7 | 271.5297 | 0
2038 | 3 | 9 | 8 | 284.7848 | 0
2038 | 3 | 9 | 9 | 291.6569 | 0
2038 | 3 | 9 | 10 | 296.951 | 0
2038 | 3 | 9 | 11 | 299.1029 | 0
2038 | 3 | 9 | 12 | 307.4765 | 0
2038 | 3 | 9 | 13 | 308.2081 | 0
2038 | 3 | 9 | 14 | 307.8492 | 0
2038 | 3 | 9 | 15 | 307.535 | 0
2038 | 3 | 9 | 16 | 313.0389 | 0
2038 | 3 | 9 | 17 | 318.4304 | 0
2038 | 3 | 9 | 18 | 315.8937 | 0
2038 | 3 | 9 | 19 | 326.2719 | 0
2038 | 3 | 9 | 20 | 322.9947 | 0
2038 | 3 | 9 | 21 | 308.0675 | 0
2038 | 3 | 9 | 22 | 288.0934 | 0
2038 | 3 | 9 | 23 | 268.7018 | 0
2038 | 3 | 10 | 0 | 247.0588 | 0
2038 | 3 | 10 | 1 | 240.4757 | 0
2038 | 3 | 10 | 2 | 235.4138 | 0
2038 | 3 | 10 | 3 | 234.1683 | 0
2038 | 3 | 10 | 4 | 236.1974 | 0
2038 | 3 | 10 | 5 | 244.5164 | 0
2038 | 3 | 10 | 6 | 263.047 | 0
2038 | 3 | 10 | 7 | 287.2987 | 0
2038 | 3 | 10 | 8 | 298.9005 | 0
2038 | 3 | 10 | 9 | 303.283 | 0
2038 | 3 | 10 | 10 | 306.3238 | 0
2038 | 3 | 10 | 11 | 306.9078 | 0
2038 | 3 | 10 | 12 | 304.2996 | 0
2038 | 3 | 10 | 13 | 302.0184 | 0
2038 | 3 | 10 | 14 | 298.5271 | 0
2038 | 3 | 10 | 15 | 296.785 | 0
2038 | 3 | 10 | 16 | 301.2524 | 0
2038 | 3 | 10 | 17 | 307.0362 | 0
2038 | 3 | 10 | 18 | 311.8676 | 0
2038 | 3 | 10 | 19 | 321.6882 | 0
2038 | 3 | 10 | 20 | 321.0849 | 0
2038 | 3 | 10 | 21 | 307.0101 | 0
2038 | 3 | 10 | 22 | 286.8665 | 0
2038 | 3 | 10 | 23 | 267.316 | 0
2038 | 3 | 11 | 0 | 254.0229 | 0
2038 | 3 | 11 | 1 | 239.7006 | 0
2038 | 3 | 11 | 2 | 233.8595 | 0
2038 | 3 | 11 | 3 | 231.9296 | 0
2038 | 3 | 11 | 4 | 233.356 | 0
2038 | 3 | 11 | 5 | 241.6155 | 0
2038 | 3 | 11 | 6 | 260.7141 | 0
2038 | 3 | 11 | 7 | 284.5779 | 0
2038 | 3 | 11 | 8 | 295.1275 | 0
2038 | 3 | 11 | 9 | 299.8816 | 0
2038 | 3 | 11 | 10 | 303.7366 | 0
2038 | 3 | 11 | 11 | 305.9045 | 0
2038 | 3 | 11 | 12 | 307.1608 | 0
2038 | 3 | 11 | 13 | 305.6799 | 0
2038 | 3 | 11 | 14 | 303.1537 | 0
2038 | 3 | 11 | 15 | 301.0255 | 0
2038 | 3 | 11 | 16 | 304.6794 | 0
2038 | 3 | 11 | 17 | 308.3609 | 0
2038 | 3 | 11 | 18 | 304.9133 | 0
2038 | 3 | 11 | 19 | 315.6874 | 0
2038 | 3 | 11 | 20 | 316.1125 | 0
2038 | 3 | 11 | 21 | 302.0452 | 0
2038 | 3 | 11 | 22 | 282.4331 | 0
2038 | 3 | 11 | 23 | 263.291 | 0
2038 | 3 | 12 | 0 | 246.4076 | 0
2038 | 3 | 12 | 1 | 243.0398 | 0
2038 | 3 | 12 | 2 | 237.1548 | 0
2038 | 3 | 12 | 3 | 235.4272 | 0
2038 | 3 | 12 | 4 | 236.925 | 0
2038 | 3 | 12 | 5 | 244.875 | 0
2038 | 3 | 12 | 6 | 258.8658 | 0
2038 | 3 | 12 | 7 | 281.8052 | 0
2038 | 3 | 12 | 8 | 293.9866 | 0
2038 | 3 | 12 | 9 | 301.4854 | 0
2038 | 3 | 12 | 10 | 306.6643 | 0
2038 | 3 | 12 | 11 | 308.5445 | 0
2038 | 3 | 12 | 12 | 307.1844 | 0
2038 | 3 | 12 | 13 | 304.4151 | 0
2038 | 3 | 12 | 14 | 300.77 | 0
2038 | 3 | 12 | 15 | 297.9292 | 0
2038 | 3 | 12 | 16 | 301.1047 | 0
2038 | 3 | 12 | 17 | 304.1702 | 0
2038 | 3 | 12 | 18 | 304.9353 | 0
2038 | 3 | 12 | 19 | 313.342 | 0
2038 | 3 | 12 | 20 | 312.8916 | 0
2038 | 3 | 12 | 21 | 299.7959 | 0
2038 | 3 | 12 | 22 | 282.6544 | 0
2038 | 3 | 12 | 23 | 267.4152 | 0
2038 | 3 | 13 | 0 | 254.3501 | 0
2038 | 3 | 13 | 1 | 245.3394 | 0
2038 | 3 | 13 | 2 | 238.953 | 0
2038 | 3 | 13 | 3 | 235.7792 | 0
2038 | 3 | 13 | 4 | 235.224 | 0
2038 | 3 | 13 | 5 | 239.6027 | 0
2038 | 3 | 13 | 6 | 251.5537 | 0
2038 | 3 | 13 | 7 | 261.8103 | 0
2038 | 3 | 13 | 8 | 264.5453 | 0
2038 | 3 | 13 | 9 | 277.879 | 0
2038 | 3 | 13 | 10 | 291.9563 | 0
2038 | 3 | 13 | 11 | 299.7769 | 0
2038 | 3 | 13 | 12 | 310.6315 | 0
2038 | 3 | 13 | 13 | 311.7656 | 0
2038 | 3 | 13 | 14 | 309.7475 | 0
2038 | 3 | 13 | 15 | 307.5271 | 0
2038 | 3 | 13 | 16 | 310.3996 | 0
2038 | 3 | 13 | 17 | 311.4502 | 0
2038 | 3 | 13 | 18 | 302.3479 | 0
2038 | 3 | 13 | 19 | 308.4635 | 0
2038 | 3 | 13 | 20 | 303.8959 | 0
2038 | 3 | 13 | 21 | 288.3374 | 0
2038 | 3 | 13 | 22 | 272.3397 | 0
2038 | 3 | 13 | 23 | 260.3938 | 0
2038 | 3 | 14 | 0 | 250.4826 | 0
2038 | 3 | 14 | 1 | 251.5286 | 0
2038 | 3 | 14 | 2 | 244.9364 | 0
2038 | 3 | 14 | 3 | 241.6966 | 0
2038 | 3 | 14 | 4 | 241.0632 | 0
2038 | 3 | 14 | 5 | 244.8224 | 0
2038 | 3 | 14 | 6 | 252.4659 | 0
2038 | 3 | 14 | 7 | 259.8259 | 0
2038 | 3 | 14 | 8 | 259.175 | 0
2038 | 3 | 14 | 9 | 272.7162 | 0
2038 | 3 | 14 | 10 | 290.6143 | 0
2038 | 3 | 14 | 11 | 302.9274 | 0
2038 | 3 | 14 | 12 | 305.4994 | 0
2038 | 3 | 14 | 13 | 307.732 | 0
2038 | 3 | 14 | 14 | 305.1584 | 0
2038 | 3 | 14 | 15 | 304.8589 | 0
2038 | 3 | 14 | 16 | 310.3285 | 0
2038 | 3 | 14 | 17 | 316.8382 | 0
2038 | 3 | 14 | 18 | 325.0563 | 0
2038 | 3 | 14 | 19 | 336.8291 | 0
2038 | 3 | 14 | 20 | 335.2068 | 0
2038 | 3 | 14 | 21 | 320.8245 | 0
2038 | 3 | 14 | 22 | 302.1379 | 0
2038 | 3 | 14 | 23 | 285.7369 | 0
2038 | 3 | 15 | 0 | 264.6235 | 0
2038 | 3 | 15 | 1 | 260.1958 | 0
2038 | 3 | 15 | 2 | 254.7772 | 0
2038 | 3 | 15 | 3 | 253.542 | 0
2038 | 3 | 15 | 4 | 255.2895 | 0
2038 | 3 | 15 | 5 | 263.1794 | 0
2038 | 3 | 15 | 6 | 280.0635 | 0
2038 | 3 | 15 | 7 | 303.3651 | 0
2038 | 3 | 15 | 8 | 317.8757 | 0
2038 | 3 | 15 | 9 | 324.2916 | 0
2038 | 3 | 15 | 10 | 328.6771 | 0
2038 | 3 | 15 | 11 | 331.2754 | 0
2038 | 3 | 15 | 12 | 336.101 | 0
2038 | 3 | 15 | 13 | 335.1359 | 0
2038 | 3 | 15 | 14 | 332.2521 | 0
2038 | 3 | 15 | 15 | 331.0329 | 0
2038 | 3 | 15 | 16 | 334.9489 | 0
2038 | 3 | 15 | 17 | 339.9148 | 0
2038 | 3 | 15 | 18 | 337.2465 | 0
2038 | 3 | 15 | 19 | 343.4678 | 0
2038 | 3 | 15 | 20 | 339.9267 | 0
2038 | 3 | 15 | 21 | 323.0005 | 0
2038 | 3 | 15 | 22 | 301.6085 | 0
2038 | 3 | 15 | 23 | 281.1983 | 0
2038 | 3 | 16 | 0 | 263.5874 | 0
2038 | 3 | 16 | 1 | 249.4429 | 0
2038 | 3 | 16 | 2 | 243.7006 | 0
2038 | 3 | 16 | 3 | 241.8048 | 0
2038 | 3 | 16 | 4 | 243.0664 | 0
2038 | 3 | 16 | 5 | 250.8732 | 0
2038 | 3 | 16 | 6 | 268.2629 | 0
2038 | 3 | 16 | 7 | 290.2295 | 0
2038 | 3 | 16 | 8 | 300.9566 | 0
2038 | 3 | 16 | 9 | 303.9096 | 0
2038 | 3 | 16 | 10 | 304.4325 | 0
2038 | 3 | 16 | 11 | 304.0233 | 0
2038 | 3 | 16 | 12 | 312.9282 | 0
2038 | 3 | 16 | 13 | 310.9582 | 0
2038 | 3 | 16 | 14 | 308.0246 | 0
2038 | 3 | 16 | 15 | 306.441 | 0
2038 | 3 | 16 | 16 | 310.5112 | 0
2038 | 3 | 16 | 17 | 314.7845 | 0
2038 | 3 | 16 | 18 | 312.684 | 0
2038 | 3 | 16 | 19 | 318.3896 | 0
2038 | 3 | 16 | 20 | 315.0803 | 0
2038 | 3 | 16 | 21 | 298.828 | 0
2038 | 3 | 16 | 22 | 278.1547 | 0
2038 | 3 | 16 | 23 | 258.301 | 0
2038 | 3 | 17 | 0 | 243.9417 | 0
2038 | 3 | 17 | 1 | 234.4401 | 0
2038 | 3 | 17 | 2 | 228.8289 | 0
2038 | 3 | 17 | 3 | 227.2486 | 0
2038 | 3 | 17 | 4 | 229.0838 | 0
2038 | 3 | 17 | 5 | 237.3468 | 0
2038 | 3 | 17 | 6 | 258.0265 | 0
2038 | 3 | 17 | 7 | 281.5084 | 0
2038 | 3 | 17 | 8 | 296.2208 | 0
2038 | 3 | 17 | 9 | 304.5331 | 0
2038 | 3 | 17 | 10 | 310.2309 | 0
2038 | 3 | 17 | 11 | 312.4994 | 0
2038 | 3 | 17 | 12 | 315.8183 | 0
2038 | 3 | 17 | 13 | 315.4078 | 0
2038 | 3 | 17 | 14 | 313.1454 | 0
2038 | 3 | 17 | 15 | 312.0476 | 0
2038 | 3 | 17 | 16 | 317.108 | 0
2038 | 3 | 17 | 17 | 321.6977 | 0
2038 | 3 | 17 | 18 | 309.1862 | 0
2038 | 3 | 17 | 19 | 315.3987 | 0
2038 | 3 | 17 | 20 | 313.806 | 0
2038 | 3 | 17 | 21 | 298.5513 | 0
2038 | 3 | 17 | 22 | 278.0333 | 0
2038 | 3 | 17 | 23 | 258.3395 | 0
2038 | 3 | 18 | 0 | 247.2791 | 0
2038 | 3 | 18 | 1 | 234.7714 | 0
2038 | 3 | 18 | 2 | 229.2013 | 0
2038 | 3 | 18 | 3 | 227.5534 | 0
2038 | 3 | 18 | 4 | 229.2602 | 0
2038 | 3 | 18 | 5 | 237.5569 | 0
2038 | 3 | 18 | 6 | 258.6444 | 0
2038 | 3 | 18 | 7 | 282.0326 | 0
2038 | 3 | 18 | 8 | 294.4367 | 0
2038 | 3 | 18 | 9 | 301.0174 | 0
2038 | 3 | 18 | 10 | 305.5789 | 0
2038 | 3 | 18 | 11 | 307.8191 | 0
2038 | 3 | 18 | 12 | 307.9702 | 0
2038 | 3 | 18 | 13 | 306.1012 | 0
2038 | 3 | 18 | 14 | 302.5803 | 0
2038 | 3 | 18 | 15 | 299.8742 | 0
2038 | 3 | 18 | 16 | 303.6824 | 0
2038 | 3 | 18 | 17 | 307.383 | 0
2038 | 3 | 18 | 18 | 307.4589 | 0
2038 | 3 | 18 | 19 | 313.8826 | 0
2038 | 3 | 18 | 20 | 313.7009 | 0
2038 | 3 | 18 | 21 | 298.9161 | 0
2038 | 3 | 18 | 22 | 278.7482 | 0
2038 | 3 | 18 | 23 | 259.7849 | 0
2038 | 3 | 19 | 0 | 247.2554 | 0
2038 | 3 | 19 | 1 | 229.5362 | 0
2038 | 3 | 19 | 2 | 222.9629 | 0
2038 | 3 | 19 | 3 | 220.3533 | 0
2038 | 3 | 19 | 4 | 221.3404 | 0
2038 | 3 | 19 | 5 | 229.1966 | 0
2038 | 3 | 19 | 6 | 248.6101 | 0
2038 | 3 | 19 | 7 | 270.1112 | 0
2038 | 3 | 19 | 8 | 279.3299 | 0
2038 | 3 | 19 | 9 | 285.1457 | 0
2038 | 3 | 19 | 10 | 288.6664 | 0
2038 | 3 | 19 | 11 | 289.7188 | 0
2038 | 3 | 19 | 12 | 287.5958 | 0
2038 | 3 | 19 | 13 | 283.9605 | 0
2038 | 3 | 19 | 14 | 278.7532 | 0
2038 | 3 | 19 | 15 | 274.8388 | 0
2038 | 3 | 19 | 16 | 277.2682 | 0
2038 | 3 | 19 | 17 | 279.7399 | 0
2038 | 3 | 19 | 18 | 279.1057 | 0
2038 | 3 | 19 | 19 | 283.7036 | 0
2038 | 3 | 19 | 20 | 284.1545 | 0
2038 | 3 | 19 | 21 | 270.6048 | 0
2038 | 3 | 19 | 22 | 253.1442 | 0
2038 | 3 | 19 | 23 | 238.2966 | 0
2038 | 3 | 20 | 0 | 229.881 | 0
2038 | 3 | 20 | 1 | 219.3632 | 0
2038 | 3 | 20 | 2 | 212.7809 | 0
2038 | 3 | 20 | 3 | 209.9923 | 0
2038 | 3 | 20 | 4 | 209.6395 | 0
2038 | 3 | 20 | 5 | 213.1883 | 0
2038 | 3 | 20 | 6 | 221.8163 | 0
2038 | 3 | 20 | 7 | 230.7706 | 0
2038 | 3 | 20 | 8 | 238.1634 | 0
2038 | 3 | 20 | 9 | 252.1843 | 0
2038 | 3 | 20 | 10 | 264.1565 | 0
2038 | 3 | 20 | 11 | 271.142 | 0
2038 | 3 | 20 | 12 | 275.0505 | 0
2038 | 3 | 20 | 13 | 274.4831 | 0
2038 | 3 | 20 | 14 | 270.7973 | 0
2038 | 3 | 20 | 15 | 267.895 | 0
2038 | 3 | 20 | 16 | 270.0888 | 0
2038 | 3 | 20 | 17 | 271.6875 | 0
2038 | 3 | 20 | 18 | 271.7757 | 0
2038 | 3 | 20 | 19 | 275.376 | 0
2038 | 3 | 20 | 20 | 273.9724 | 0
2038 | 3 | 20 | 21 | 259.4674 | 0
2038 | 3 | 20 | 22 | 244.7206 | 0
2038 | 3 | 20 | 23 | 233.2268 | 0
2038 | 3 | 21 | 0 | 223.7208 | 0
2038 | 3 | 21 | 1 | 212.3072 | 0
2038 | 3 | 21 | 2 | 206.0202 | 0
2038 | 3 | 21 | 3 | 202.5134 | 0
2038 | 3 | 21 | 4 | 201.7425 | 0
2038 | 3 | 21 | 5 | 203.6915 | 0
2038 | 3 | 21 | 6 | 211.5615 | 0
2038 | 3 | 21 | 7 | 217.3098 | 0
2038 | 3 | 21 | 8 | 225.0868 | 0
2038 | 3 | 21 | 9 | 241.5383 | 0
2038 | 3 | 21 | 10 | 258.1484 | 0
2038 | 3 | 21 | 11 | 269.5776 | 0
2038 | 3 | 21 | 12 | 276.6671 | 0
2038 | 3 | 21 | 13 | 278.7506 | 0
2038 | 3 | 21 | 14 | 276.6657 | 0
2038 | 3 | 21 | 15 | 276.0757 | 0
2038 | 3 | 21 | 16 | 281.1201 | 0
2038 | 3 | 21 | 17 | 285.4348 | 0
2038 | 3 | 21 | 18 | 283.6553 | 0
2038 | 3 | 21 | 19 | 289.0002 | 0
2038 | 3 | 21 | 20 | 287.804 | 0
2038 | 3 | 21 | 21 | 273.9555 | 0
2038 | 3 | 21 | 22 | 257.1726 | 0
2038 | 3 | 21 | 23 | 241.319 | 0
2038 | 3 | 22 | 0 | 225.0055 | 0
2038 | 3 | 22 | 1 | 219.6039 | 0
2038 | 3 | 22 | 2 | 214.2488 | 0
2038 | 3 | 22 | 3 | 213.3311 | 0
2038 | 3 | 22 | 4 | 215.6089 | 0
2038 | 3 | 22 | 5 | 224.7872 | 0
2038 | 3 | 22 | 6 | 242.9171 | 0
2038 | 3 | 22 | 7 | 267.0749 | 0
2038 | 3 | 22 | 8 | 279.0482 | 0
2038 | 3 | 22 | 9 | 286.8793 | 0
2038 | 3 | 22 | 10 | 293.9645 | 0
2038 | 3 | 22 | 11 | 298.9151 | 0
2038 | 3 | 22 | 12 | 289.2674 | 0
2038 | 3 | 22 | 13 | 288.5848 | 0
2038 | 3 | 22 | 14 | 284.9125 | 0
2038 | 3 | 22 | 15 | 283.7933 | 0
2038 | 3 | 22 | 16 | 288.498 | 0
2038 | 3 | 22 | 17 | 294.8242 | 0
2038 | 3 | 22 | 18 | 293.2763 | 0
2038 | 3 | 22 | 19 | 302.737 | 0
2038 | 3 | 22 | 20 | 306.4433 | 0
2038 | 3 | 22 | 21 | 292.0158 | 0
2038 | 3 | 22 | 22 | 271.02 | 0
2038 | 3 | 22 | 23 | 250.6495 | 0
2038 | 3 | 23 | 0 | 235.7684 | 0
2038 | 3 | 23 | 1 | 224.3878 | 0
2038 | 3 | 23 | 2 | 219.2263 | 0
2038 | 3 | 23 | 3 | 218.3323 | 0
2038 | 3 | 23 | 4 | 220.543 | 0
2038 | 3 | 23 | 5 | 229.8005 | 0
2038 | 3 | 23 | 6 | 248.9286 | 0
2038 | 3 | 23 | 7 | 272.0258 | 0
2038 | 3 | 23 | 8 | 280.362 | 0
2038 | 3 | 23 | 9 | 282.0166 | 0
2038 | 3 | 23 | 10 | 282.0522 | 0
2038 | 3 | 23 | 11 | 281.9862 | 0
2038 | 3 | 23 | 12 | 288.8214 | 0
2038 | 3 | 23 | 13 | 287.5545 | 0
2038 | 3 | 23 | 14 | 284.2387 | 0
2038 | 3 | 23 | 15 | 283.4306 | 0
2038 | 3 | 23 | 16 | 288.4495 | 0
2038 | 3 | 23 | 17 | 294.22 | 0
2038 | 3 | 23 | 18 | 306.7259 | 0
2038 | 3 | 23 | 19 | 310.7671 | 0
2038 | 3 | 23 | 20 | 309.9568 | 0
2038 | 3 | 23 | 21 | 293.654 | 0
2038 | 3 | 23 | 22 | 272.2913 | 0
2038 | 3 | 23 | 23 | 252.1725 | 0
2038 | 3 | 24 | 0 | 233.5376 | 0
2038 | 3 | 24 | 1 | 227.1248 | 0
2038 | 3 | 24 | 2 | 221.9504 | 0
2038 | 3 | 24 | 3 | 221.3403 | 0
2038 | 3 | 24 | 4 | 224.0142 | 0
2038 | 3 | 24 | 5 | 233.5497 | 0
2038 | 3 | 24 | 6 | 253.1658 | 0
2038 | 3 | 24 | 7 | 276.687 | 0
2038 | 3 | 24 | 8 | 286.6911 | 0
2038 | 3 | 24 | 9 | 291.2259 | 0
2038 | 3 | 24 | 10 | 293.9561 | 0
2038 | 3 | 24 | 11 | 295.0535 | 0
2038 | 3 | 24 | 12 | 306.0231 | 0
2038 | 3 | 24 | 13 | 305.6168 | 0
2038 | 3 | 24 | 14 | 302.8192 | 0
2038 | 3 | 24 | 15 | 302.6326 | 0
2038 | 3 | 24 | 16 | 308.2525 | 0
2038 | 3 | 24 | 17 | 313.4742 | 0
2038 | 3 | 24 | 18 | 314.5808 | 0
2038 | 3 | 24 | 19 | 319.6003 | 0
2038 | 3 | 24 | 20 | 320.007 | 0
2038 | 3 | 24 | 21 | 304.0195 | 0
2038 | 3 | 24 | 22 | 282.887 | 0
2038 | 3 | 24 | 23 | 262.5359 | 0
2038 | 3 | 25 | 0 | 247.6059 | 0
2038 | 3 | 25 | 1 | 237.5505 | 0
2038 | 3 | 25 | 2 | 231.9789 | 0
2038 | 3 | 25 | 3 | 230.4739 | 0
2038 | 3 | 25 | 4 | 232.4564 | 0
2038 | 3 | 25 | 5 | 241.193 | 0
2038 | 3 | 25 | 6 | 262.4439 | 0
2038 | 3 | 25 | 7 | 286.1247 | 0
2038 | 3 | 25 | 8 | 299.7381 | 0
2038 | 3 | 25 | 9 | 307.2765 | 0
2038 | 3 | 25 | 10 | 312.8497 | 0
2038 | 3 | 25 | 11 | 316.8489 | 0
2038 | 3 | 25 | 12 | 317.6122 | 0
2038 | 3 | 25 | 13 | 317.4051 | 0
2038 | 3 | 25 | 14 | 314.3008 | 0
2038 | 3 | 25 | 15 | 313.0531 | 0
2038 | 3 | 25 | 16 | 317.3313 | 0
2038 | 3 | 25 | 17 | 321.5788 | 0
2038 | 3 | 25 | 18 | 323.2217 | 0
2038 | 3 | 25 | 19 | 326.7645 | 0
2038 | 3 | 25 | 20 | 325.8593 | 0
2038 | 3 | 25 | 21 | 309.1228 | 0
2038 | 3 | 25 | 22 | 288.3804 | 0
2038 | 3 | 25 | 23 | 269.1215 | 0
2038 | 3 | 26 | 0 | 246.7242 | 0
2038 | 3 | 26 | 1 | 229.3637 | 0
2038 | 3 | 26 | 2 | 222.8855 | 0
2038 | 3 | 26 | 3 | 220.6379 | 0
2038 | 3 | 26 | 4 | 222.0221 | 0
2038 | 3 | 26 | 5 | 230.3521 | 0
2038 | 3 | 26 | 6 | 249.5212 | 0
2038 | 3 | 26 | 7 | 271.5884 | 0
2038 | 3 | 26 | 8 | 283.7847 | 0
2038 | 3 | 26 | 9 | 292.6336 | 0
2038 | 3 | 26 | 10 | 298.6215 | 0
2038 | 3 | 26 | 11 | 301.7709 | 0
2038 | 3 | 26 | 12 | 306.932 | 0
2038 | 3 | 26 | 13 | 306.0483 | 0
2038 | 3 | 26 | 14 | 302.3186 | 0
2038 | 3 | 26 | 15 | 300.2081 | 0
2038 | 3 | 26 | 16 | 303.6262 | 0
2038 | 3 | 26 | 17 | 306.3678 | 0
2038 | 3 | 26 | 18 | 294.1608 | 0
2038 | 3 | 26 | 19 | 296.1689 | 0
2038 | 3 | 26 | 20 | 295.5797 | 0
2038 | 3 | 26 | 21 | 280.2034 | 0
2038 | 3 | 26 | 22 | 262.2865 | 0
2038 | 3 | 26 | 23 | 247.1353 | 0
2038 | 3 | 27 | 0 | 232.9015 | 0
2038 | 3 | 27 | 1 | 223.7013 | 0
2038 | 3 | 27 | 2 | 217.5358 | 0
2038 | 3 | 27 | 3 | 215.3426 | 0
2038 | 3 | 27 | 4 | 215.5739 | 0
2038 | 3 | 27 | 5 | 220.222 | 0
2038 | 3 | 27 | 6 | 231.0568 | 0
2038 | 3 | 27 | 7 | 240.6619 | 0
2038 | 3 | 27 | 8 | 248.1312 | 0
2038 | 3 | 27 | 9 | 264.2616 | 0
2038 | 3 | 27 | 10 | 278.9929 | 0
2038 | 3 | 27 | 11 | 288.1027 | 0
2038 | 3 | 27 | 12 | 295.4636 | 0
2038 | 3 | 27 | 13 | 296.7218 | 0
2038 | 3 | 27 | 14 | 293.63 | 0
2038 | 3 | 27 | 15 | 291.7606 | 0
2038 | 3 | 27 | 16 | 294.8548 | 0
2038 | 3 | 27 | 17 | 296.8605 | 0
2038 | 3 | 27 | 18 | 285.6952 | 0
2038 | 3 | 27 | 19 | 288.2073 | 0
2038 | 3 | 27 | 20 | 287.826 | 0
2038 | 3 | 27 | 21 | 272.7732 | 0
2038 | 3 | 27 | 22 | 256.9187 | 0
2038 | 3 | 27 | 23 | 244.816 | 0
2038 | 3 | 28 | 0 | 233.4134 | 0
2038 | 3 | 28 | 1 | 224.8134 | 0
2038 | 3 | 28 | 2 | 218.5481 | 0
2038 | 3 | 28 | 3 | 215.259 | 0
2038 | 3 | 28 | 4 | 214.7668 | 0
2038 | 3 | 28 | 5 | 217.477 | 0
2038 | 3 | 28 | 6 | 224.8521 | 0
2038 | 3 | 28 | 7 | 230.3512 | 0
2038 | 3 | 28 | 8 | 236.4669 | 0
2038 | 3 | 28 | 9 | 253.3768 | 0
2038 | 3 | 28 | 10 | 270.7325 | 0
2038 | 3 | 28 | 11 | 282.956 | 0
2038 | 3 | 28 | 12 | 288.7904 | 0
2038 | 3 | 28 | 13 | 290.6505 | 0
2038 | 3 | 28 | 14 | 287.4966 | 0
2038 | 3 | 28 | 15 | 287.3837 | 0
2038 | 3 | 28 | 16 | 292.8251 | 0
2038 | 3 | 28 | 17 | 297.798 | 0
2038 | 3 | 28 | 18 | 301.0109 | 0
2038 | 3 | 28 | 19 | 304.5889 | 0
2038 | 3 | 28 | 20 | 304.1132 | 0
2038 | 3 | 28 | 21 | 289.232 | 0
2038 | 3 | 28 | 22 | 271.0649 | 0
2038 | 3 | 28 | 23 | 254.4266 | 0
2038 | 3 | 29 | 0 | 234.6451 | 0
2038 | 3 | 29 | 1 | 236.6219 | 0
2038 | 3 | 29 | 2 | 231.7057 | 0
2038 | 3 | 29 | 3 | 231.6784 | 0
2038 | 3 | 29 | 4 | 234.7098 | 0
2038 | 3 | 29 | 5 | 244.3505 | 0
2038 | 3 | 29 | 6 | 262.426 | 0
2038 | 3 | 29 | 7 | 286.9826 | 0
2038 | 3 | 29 | 8 | 302.5673 | 0
2038 | 3 | 29 | 9 | 312.627 | 0
2038 | 3 | 29 | 10 | 320.7067 | 0
2038 | 3 | 29 | 11 | 326.6318 | 0
2038 | 3 | 29 | 12 | 327.8751 | 0
2038 | 3 | 29 | 13 | 328.5993 | 0
2038 | 3 | 29 | 14 | 325.8379 | 0
2038 | 3 | 29 | 15 | 326.1584 | 0
2038 | 3 | 29 | 16 | 332.0121 | 0
2038 | 3 | 29 | 17 | 339.0344 | 0
2038 | 3 | 29 | 18 | 337.2779 | 0
2038 | 3 | 29 | 19 | 344.4614 | 0
2038 | 3 | 29 | 20 | 346.6989 | 0
2038 | 3 | 29 | 21 | 330.1848 | 0
2038 | 3 | 29 | 22 | 308.3406 | 0
2038 | 3 | 29 | 23 | 286.9338 | 0
2038 | 3 | 30 | 0 | 267.008 | 0
2038 | 3 | 30 | 1 | 258.6978 | 0
2038 | 3 | 30 | 2 | 253.9164 | 0
2038 | 3 | 30 | 3 | 253.6366 | 0
2038 | 3 | 30 | 4 | 256.3032 | 0
2038 | 3 | 30 | 5 | 265.4499 | 0
2038 | 3 | 30 | 6 | 282.4613 | 0
2038 | 3 | 30 | 7 | 305.5155 | 0
2038 | 3 | 30 | 8 | 319.0805 | 0
2038 | 3 | 30 | 9 | 325.6952 | 0
2038 | 3 | 30 | 10 | 329.5036 | 0
2038 | 3 | 30 | 11 | 331.9787 | 0
2038 | 3 | 30 | 12 | 336.1112 | 0
2038 | 3 | 30 | 13 | 334.4771 | 0
2038 | 3 | 30 | 14 | 330.5793 | 0
2038 | 3 | 30 | 15 | 330.558 | 0
2038 | 3 | 30 | 16 | 335.7341 | 0
2038 | 3 | 30 | 17 | 341.5929 | 0
2038 | 3 | 30 | 18 | 338.3268 | 0
2038 | 3 | 30 | 19 | 345.0148 | 0
2038 | 3 | 30 | 20 | 348.3194 | 0
2038 | 3 | 30 | 21 | 332.8148 | 0
2038 | 3 | 30 | 22 | 311.2842 | 0
2038 | 3 | 30 | 23 | 289.9612 | 0
2038 | 3 | 31 | 0 | 271.2285 | 0
2038 | 3 | 31 | 1 | 260.3811 | 0
2038 | 3 | 31 | 2 | 254.8361 | 0
2038 | 3 | 31 | 3 | 253.8837 | 0
2038 | 3 | 31 | 4 | 256.2281 | 0
2038 | 3 | 31 | 5 | 265.0906 | 0
2038 | 3 | 31 | 6 | 283.034 | 0
2038 | 3 | 31 | 7 | 304.3489 | 0
2038 | 3 | 31 | 8 | 315.5293 | 0
2038 | 3 | 31 | 9 | 318.918 | 0
2038 | 3 | 31 | 10 | 318.8653 | 0
2038 | 3 | 31 | 11 | 318.6986 | 0
2038 | 3 | 31 | 12 | 314.1015 | 0
2038 | 3 | 31 | 13 | 309.1636 | 0
2038 | 3 | 31 | 14 | 302.4187 | 0
2038 | 3 | 31 | 15 | 299.8424 | 0
2038 | 3 | 31 | 16 | 304.1324 | 0
2038 | 3 | 31 | 17 | 309.7188 | 0
2038 | 3 | 31 | 18 | 316.5378 | 0
2038 | 3 | 31 | 19 | 324.0422 | 0
2038 | 3 | 31 | 20 | 329.7354 | 0
2038 | 3 | 31 | 21 | 315.3076 | 0
2038 | 3 | 31 | 22 | 294.2201 | 0
2038 | 3 | 31 | 23 | 273.0021 | 0
2038 | 4 | 1 | 0 | 259.3436 | 0
2038 | 4 | 1 | 1 | 245.3157 | 0
2038 | 4 | 1 | 2 | 240.1512 | 0
2038 | 4 | 1 | 3 | 238.562 | 0
2038 | 4 | 1 | 4 | 240.2203 | 0
2038 | 4 | 1 | 5 | 248.319 | 0
2038 | 4 | 1 | 6 | 270.3646 | 0
2038 | 4 | 1 | 7 | 293.7694 | 0
2038 | 4 | 1 | 8 | 308.9367 | 0
2038 | 4 | 1 | 9 | 316.4155 | 0
2038 | 4 | 1 | 10 | 320.4422 | 0
2038 | 4 | 1 | 11 | 322.966 | 0
2038 | 4 | 1 | 12 | 322.3307 | 0
2038 | 4 | 1 | 13 | 321.2521 | 0
2038 | 4 | 1 | 14 | 317.5047 | 0
2038 | 4 | 1 | 15 | 316.2953 | 0
2038 | 4 | 1 | 16 | 322.0298 | 0
2038 | 4 | 1 | 17 | 326.9312 | 0
2038 | 4 | 1 | 18 | 318.376 | 0
2038 | 4 | 1 | 19 | 321.8841 | 0
2038 | 4 | 1 | 20 | 321.4662 | 0
2038 | 4 | 1 | 21 | 304.4212 | 0
2038 | 4 | 1 | 22 | 283.8386 | 0
2038 | 4 | 1 | 23 | 263.3331 | 0
2038 | 4 | 2 | 0 | 245.3035 | 0
2038 | 4 | 2 | 1 | 230.5215 | 0
2038 | 4 | 2 | 2 | 224.6431 | 0
2038 | 4 | 2 | 3 | 222.0971 | 0
2038 | 4 | 2 | 4 | 223.0627 | 0
2038 | 4 | 2 | 5 | 230.5084 | 0
2038 | 4 | 2 | 6 | 251.3113 | 0
2038 | 4 | 2 | 7 | 272.0937 | 0
2038 | 4 | 2 | 8 | 282.5029 | 0
2038 | 4 | 2 | 9 | 287.9867 | 0
2038 | 4 | 2 | 10 | 289.7823 | 0
2038 | 4 | 2 | 11 | 289.9016 | 0
2038 | 4 | 2 | 12 | 293.4242 | 0
2038 | 4 | 2 | 13 | 290.5288 | 0
2038 | 4 | 2 | 14 | 284.6749 | 0
2038 | 4 | 2 | 15 | 281.8752 | 0
2038 | 4 | 2 | 16 | 286.0802 | 0
2038 | 4 | 2 | 17 | 290.3525 | 0
2038 | 4 | 2 | 18 | 293.8035 | 0
2038 | 4 | 2 | 19 | 292.7809 | 0
2038 | 4 | 2 | 20 | 291.8218 | 0
2038 | 4 | 2 | 21 | 276.4417 | 0
2038 | 4 | 2 | 22 | 258.1685 | 0
2038 | 4 | 2 | 23 | 242.4084 | 0
2038 | 4 | 3 | 0 | 223.6181 | 0
2038 | 4 | 3 | 1 | 219.9553 | 0
2038 | 4 | 3 | 2 | 214.6794 | 0
2038 | 4 | 3 | 3 | 212.7543 | 0
2038 | 4 | 3 | 4 | 213.1189 | 0
2038 | 4 | 3 | 5 | 218.0857 | 0
2038 | 4 | 3 | 6 | 230.1285 | 0
2038 | 4 | 3 | 7 | 240.4436 | 0
2038 | 4 | 3 | 8 | 244.6032 | 0
2038 | 4 | 3 | 9 | 259.1441 | 0
2038 | 4 | 3 | 10 | 273.8061 | 0
2038 | 4 | 3 | 11 | 282.6355 | 0
2038 | 4 | 3 | 12 | 288.913 | 0
2038 | 4 | 3 | 13 | 290.7483 | 0
2038 | 4 | 3 | 14 | 287.8446 | 0
2038 | 4 | 3 | 15 | 286.4657 | 0
2038 | 4 | 3 | 16 | 291.221 | 0
2038 | 4 | 3 | 17 | 294.7276 | 0
2038 | 4 | 3 | 18 | 295.4686 | 0
2038 | 4 | 3 | 19 | 297.9736 | 0
2038 | 4 | 3 | 20 | 298.0896 | 0
2038 | 4 | 3 | 21 | 283.0743 | 0
2038 | 4 | 3 | 22 | 266.9877 | 0
2038 | 4 | 3 | 23 | 254.1963 | 0
2038 | 4 | 4 | 0 | 237.1644 | 0
2038 | 4 | 4 | 1 | 229.9289 | 0
2038 | 4 | 4 | 2 | 224.7449 | 0
2038 | 4 | 4 | 3 | 221.5413 | 0
2038 | 4 | 4 | 4 | 220.9421 | 0
2038 | 4 | 4 | 5 | 223.4705 | 0
2038 | 4 | 4 | 6 | 229.3961 | 0
2038 | 4 | 4 | 7 | 233.6579 | 0
2038 | 4 | 4 | 8 | 233.9971 | 0
2038 | 4 | 4 | 9 | 244.5147 | 0
2038 | 4 | 4 | 10 | 255.9814 | 0
2038 | 4 | 4 | 11 | 264.2356 | 0
2038 | 4 | 4 | 12 | 275.2581 | 0
2038 | 4 | 4 | 13 | 275.5775 | 0
2038 | 4 | 4 | 14 | 271.4962 | 0
2038 | 4 | 4 | 15 | 271.1845 | 0
2038 | 4 | 4 | 16 | 277.6526 | 0
2038 | 4 | 4 | 17 | 283.1189 | 0
2038 | 4 | 4 | 18 | 293.1146 | 0
2038 | 4 | 4 | 19 | 295.4499 | 0
2038 | 4 | 4 | 20 | 294.9339 | 0
2038 | 4 | 4 | 21 | 279.9692 | 0
2038 | 4 | 4 | 22 | 261.9084 | 0
2038 | 4 | 4 | 23 | 244.3671 | 0
2038 | 4 | 5 | 0 | 231.1875 | 0
2038 | 4 | 5 | 1 | 224.5936 | 0
2038 | 4 | 5 | 2 | 219.5414 | 0
2038 | 4 | 5 | 3 | 218.5717 | 0
2038 | 4 | 5 | 4 | 220.6265 | 0
2038 | 4 | 5 | 5 | 229.5177 | 0
2038 | 4 | 5 | 6 | 250.349 | 0
2038 | 4 | 5 | 7 | 273.3749 | 0
2038 | 4 | 5 | 8 | 285.5787 | 0
2038 | 4 | 5 | 9 | 292.7744 | 0
2038 | 4 | 5 | 10 | 298.4996 | 0
2038 | 4 | 5 | 11 | 302.7268 | 0
2038 | 4 | 5 | 12 | 300.2083 | 0
2038 | 4 | 5 | 13 | 300.094 | 0
2038 | 4 | 5 | 14 | 296.9938 | 0
2038 | 4 | 5 | 15 | 296.672 | 0
2038 | 4 | 5 | 16 | 302.4827 | 0
2038 | 4 | 5 | 17 | 308.7647 | 0
2038 | 4 | 5 | 18 | 304.4249 | 0
2038 | 4 | 5 | 19 | 309.5135 | 0
2038 | 4 | 5 | 20 | 311.6864 | 0
2038 | 4 | 5 | 21 | 295.4016 | 0
2038 | 4 | 5 | 22 | 274.3848 | 0
2038 | 4 | 5 | 23 | 253.0541 | 0
2038 | 4 | 6 | 0 | 233.9689 | 0
2038 | 4 | 6 | 1 | 225.5012 | 0
2038 | 4 | 6 | 2 | 220.9917 | 0
2038 | 4 | 6 | 3 | 220.2172 | 0
2038 | 4 | 6 | 4 | 222.2887 | 0
2038 | 4 | 6 | 5 | 231.0518 | 0
2038 | 4 | 6 | 6 | 247.9518 | 0
2038 | 4 | 6 | 7 | 269.5716 | 0
2038 | 4 | 6 | 8 | 278.9272 | 0
2038 | 4 | 6 | 9 | 282.9599 | 0
2038 | 4 | 6 | 10 | 284.9241 | 0
2038 | 4 | 6 | 11 | 285.7913 | 0
2038 | 4 | 6 | 12 | 291.5582 | 0
2038 | 4 | 6 | 13 | 290.2009 | 0
2038 | 4 | 6 | 14 | 286.8906 | 0
2038 | 4 | 6 | 15 | 286.1265 | 0
2038 | 4 | 6 | 16 | 291.9422 | 0
2038 | 4 | 6 | 17 | 297.6991 | 0
2038 | 4 | 6 | 18 | 299.2911 | 0
2038 | 4 | 6 | 19 | 300.5861 | 0
2038 | 4 | 6 | 20 | 301.9549 | 0
2038 | 4 | 6 | 21 | 286.6244 | 0
2038 | 4 | 6 | 22 | 265.3871 | 0
2038 | 4 | 6 | 23 | 244.5208 | 0
2038 | 4 | 7 | 0 | 229.1645 | 0
2038 | 4 | 7 | 1 | 218.1273 | 0
2038 | 4 | 7 | 2 | 213.1703 | 0
2038 | 4 | 7 | 3 | 211.8401 | 0
2038 | 4 | 7 | 4 | 213.8205 | 0
2038 | 4 | 7 | 5 | 222.4634 | 0
2038 | 4 | 7 | 6 | 243.2904 | 0
2038 | 4 | 7 | 7 | 264.9689 | 0
2038 | 4 | 7 | 8 | 275.3448 | 0
2038 | 4 | 7 | 9 | 280.7019 | 0
2038 | 4 | 7 | 10 | 284.006 | 0
2038 | 4 | 7 | 11 | 285.374 | 0
2038 | 4 | 7 | 12 | 277.6203 | 0
2038 | 4 | 7 | 13 | 275.4392 | 0
2038 | 4 | 7 | 14 | 270.8024 | 0
2038 | 4 | 7 | 15 | 269.4448 | 0
2038 | 4 | 7 | 16 | 274.8921 | 0
2038 | 4 | 7 | 17 | 280.8299 | 0
2038 | 4 | 7 | 18 | 283.3774 | 0
2038 | 4 | 7 | 19 | 285.486 | 0
2038 | 4 | 7 | 20 | 289.8792 | 0
2038 | 4 | 7 | 21 | 276.2767 | 0
2038 | 4 | 7 | 22 | 255.4337 | 0
2038 | 4 | 7 | 23 | 234.9213 | 0
2038 | 4 | 8 | 0 | 222.2891 | 0
2038 | 4 | 8 | 1 | 212.6571 | 0
2038 | 4 | 8 | 2 | 207.7788 | 0
2038 | 4 | 8 | 3 | 206.434 | 0
2038 | 4 | 8 | 4 | 208.3529 | 0
2038 | 4 | 8 | 5 | 217.0132 | 0
2038 | 4 | 8 | 6 | 236.4287 | 0
2038 | 4 | 8 | 7 | 258.0231 | 0
2038 | 4 | 8 | 8 | 267.6285 | 0
2038 | 4 | 8 | 9 | 271.5358 | 0
2038 | 4 | 8 | 10 | 273.5652 | 0
2038 | 4 | 8 | 11 | 275.0761 | 0
2038 | 4 | 8 | 12 | 278.7275 | 0
2038 | 4 | 8 | 13 | 278.1011 | 0
2038 | 4 | 8 | 14 | 274.7093 | 0
2038 | 4 | 8 | 15 | 272.9279 | 0
2038 | 4 | 8 | 16 | 277.908 | 0
2038 | 4 | 8 | 17 | 282.9276 | 0
2038 | 4 | 8 | 18 | 286.8414 | 0
2038 | 4 | 8 | 19 | 286.8022 | 0
2038 | 4 | 8 | 20 | 287.8227 | 0
2038 | 4 | 8 | 21 | 272.5012 | 0
2038 | 4 | 8 | 22 | 252.3603 | 0
2038 | 4 | 8 | 23 | 233.1493 | 0
2038 | 4 | 9 | 0 | 218.6351 | 0
2038 | 4 | 9 | 1 | 205.7983 | 0
2038 | 4 | 9 | 2 | 200.4311 | 0
2038 | 4 | 9 | 3 | 198.8225 | 0
2038 | 4 | 9 | 4 | 200.4972 | 0
2038 | 4 | 9 | 5 | 209.0167 | 0
2038 | 4 | 9 | 6 | 229.6094 | 0
2038 | 4 | 9 | 7 | 250.3184 | 0
2038 | 4 | 9 | 8 | 259.3119 | 0
2038 | 4 | 9 | 9 | 265.2846 | 0
2038 | 4 | 9 | 10 | 268.8963 | 0
2038 | 4 | 9 | 11 | 270.2035 | 0
2038 | 4 | 9 | 12 | 273.9592 | 0
2038 | 4 | 9 | 13 | 272.2547 | 0
2038 | 4 | 9 | 14 | 268.1173 | 0
2038 | 4 | 9 | 15 | 265.4966 | 0
2038 | 4 | 9 | 16 | 269.5556 | 0
2038 | 4 | 9 | 17 | 273.3351 | 0
2038 | 4 | 9 | 18 | 275.2103 | 0
2038 | 4 | 9 | 19 | 273.6358 | 0
2038 | 4 | 9 | 20 | 275.2934 | 0
2038 | 4 | 9 | 21 | 261.6994 | 0
2038 | 4 | 9 | 22 | 244.1889 | 0
2038 | 4 | 9 | 23 | 228.9861 | 0
2038 | 4 | 10 | 0 | 218.37 | 0
2038 | 4 | 10 | 1 | 208.8626 | 0
2038 | 4 | 10 | 2 | 203.6576 | 0
2038 | 4 | 10 | 3 | 201.5184 | 0
2038 | 4 | 10 | 4 | 201.7204 | 0
2038 | 4 | 10 | 5 | 205.3501 | 0
2038 | 4 | 10 | 6 | 215.4358 | 0
2038 | 4 | 10 | 7 | 223.1161 | 0
2038 | 4 | 10 | 8 | 232.1017 | 0
2038 | 4 | 10 | 9 | 245.9246 | 0
2038 | 4 | 10 | 10 | 256.5773 | 0
2038 | 4 | 10 | 11 | 262.6074 | 0
2038 | 4 | 10 | 12 | 267.93 | 0
2038 | 4 | 10 | 13 | 267.1619 | 0
2038 | 4 | 10 | 14 | 263.3783 | 0
2038 | 4 | 10 | 15 | 261.1178 | 0
2038 | 4 | 10 | 16 | 263.9667 | 0
2038 | 4 | 10 | 17 | 266.4101 | 0
2038 | 4 | 10 | 18 | 261.5795 | 0
2038 | 4 | 10 | 19 | 262.2306 | 0
2038 | 4 | 10 | 20 | 265.8082 | 0
2038 | 4 | 10 | 21 | 253.8398 | 0
2038 | 4 | 10 | 22 | 239.2607 | 0
2038 | 4 | 10 | 23 | 226.6602 | 0
2038 | 4 | 11 | 0 | 216.4093 | 0
2038 | 4 | 11 | 1 | 211.1046 | 0
2038 | 4 | 11 | 2 | 205.3807 | 0
2038 | 4 | 11 | 3 | 202.4097 | 0
2038 | 4 | 11 | 4 | 201.907 | 0
2038 | 4 | 11 | 5 | 204.0676 | 0
2038 | 4 | 11 | 6 | 211.868 | 0
2038 | 4 | 11 | 7 | 215.6693 | 0
2038 | 4 | 11 | 8 | 222.5146 | 0
2038 | 4 | 11 | 9 | 237.2027 | 0
2038 | 4 | 11 | 10 | 251.3497 | 0
2038 | 4 | 11 | 11 | 261.1871 | 0
2038 | 4 | 11 | 12 | 269.7502 | 0
2038 | 4 | 11 | 13 | 271.0132 | 0
2038 | 4 | 11 | 14 | 268.136 | 0
2038 | 4 | 11 | 15 | 267.9528 | 0
2038 | 4 | 11 | 16 | 273.1241 | 0
2038 | 4 | 11 | 17 | 278.7248 | 0
2038 | 4 | 11 | 18 | 280.519 | 0
2038 | 4 | 11 | 19 | 281.4896 | 0
2038 | 4 | 11 | 20 | 284.2391 | 0
2038 | 4 | 11 | 21 | 271.9794 | 0
2038 | 4 | 11 | 22 | 254.6984 | 0
2038 | 4 | 11 | 23 | 237.8884 | 0
2038 | 4 | 12 | 0 | 219.8645 | 0
2038 | 4 | 12 | 1 | 216.2206 | 0
2038 | 4 | 12 | 2 | 211.4806 | 0
2038 | 4 | 12 | 3 | 210.7926 | 0
2038 | 4 | 12 | 4 | 212.9911 | 0
2038 | 4 | 12 | 5 | 221.8585 | 0
2038 | 4 | 12 | 6 | 241.4597 | 0
2038 | 4 | 12 | 7 | 262.9095 | 0
2038 | 4 | 12 | 8 | 275.1724 | 0
2038 | 4 | 12 | 9 | 282.4524 | 0
2038 | 4 | 12 | 10 | 288.4584 | 0
2038 | 4 | 12 | 11 | 292.7302 | 0
2038 | 4 | 12 | 12 | 285.7954 | 0
2038 | 4 | 12 | 13 | 285.4252 | 0
2038 | 4 | 12 | 14 | 282.3105 | 0
2038 | 4 | 12 | 15 | 281.5327 | 0
2038 | 4 | 12 | 16 | 286.3355 | 0
2038 | 4 | 12 | 17 | 292.2208 | 0
2038 | 4 | 12 | 18 | 283.9857 | 0
2038 | 4 | 12 | 19 | 287.9823 | 0
2038 | 4 | 12 | 20 | 294.9839 | 0
2038 | 4 | 12 | 21 | 282.4548 | 0
2038 | 4 | 12 | 22 | 261.6823 | 0
2038 | 4 | 12 | 23 | 240.8766 | 0
2038 | 4 | 13 | 0 | 228.3147 | 0
2038 | 4 | 13 | 1 | 214.9505 | 0
2038 | 4 | 13 | 2 | 210.2595 | 0
2038 | 4 | 13 | 3 | 209.3053 | 0
2038 | 4 | 13 | 4 | 211.1884 | 0
2038 | 4 | 13 | 5 | 219.9066 | 0
2038 | 4 | 13 | 6 | 240.1414 | 0
2038 | 4 | 13 | 7 | 260.6359 | 0
2038 | 4 | 13 | 8 | 271.555 | 0
2038 | 4 | 13 | 9 | 276.7581 | 0
2038 | 4 | 13 | 10 | 280.098 | 0
2038 | 4 | 13 | 11 | 281.9886 | 0
2038 | 4 | 13 | 12 | 274.5631 | 0
2038 | 4 | 13 | 13 | 272.9322 | 0
2038 | 4 | 13 | 14 | 269.6307 | 0
2038 | 4 | 13 | 15 | 268.2338 | 0
2038 | 4 | 13 | 16 | 272.8622 | 0
2038 | 4 | 13 | 17 | 278.1875 | 0
2038 | 4 | 13 | 18 | 286.542 | 0
2038 | 4 | 13 | 19 | 285.7626 | 0
2038 | 4 | 13 | 20 | 287.3307 | 0
2038 | 4 | 13 | 21 | 272.7767 | 0
2038 | 4 | 13 | 22 | 252.5537 | 0
2038 | 4 | 13 | 23 | 232.8113 | 0
2038 | 4 | 14 | 0 | 216.9443 | 0
2038 | 4 | 14 | 1 | 208.6202 | 0
2038 | 4 | 14 | 2 | 203.7694 | 0
2038 | 4 | 14 | 3 | 202.6149 | 0
2038 | 4 | 14 | 4 | 204.6603 | 0
2038 | 4 | 14 | 5 | 213.3372 | 0
2038 | 4 | 14 | 6 | 231.054 | 0
2038 | 4 | 14 | 7 | 250.1802 | 0
2038 | 4 | 14 | 8 | 256.4956 | 0
2038 | 4 | 14 | 9 | 257.3143 | 0
2038 | 4 | 14 | 10 | 256.2681 | 0
2038 | 4 | 14 | 11 | 254.8229 | 0
2038 | 4 | 14 | 12 | 257.5768 | 0
2038 | 4 | 14 | 13 | 254.9706 | 0
2038 | 4 | 14 | 14 | 250.3534 | 0
2038 | 4 | 14 | 15 | 248.267 | 0
2038 | 4 | 14 | 16 | 252.7919 | 0
2038 | 4 | 14 | 17 | 258.4117 | 0
2038 | 4 | 14 | 18 | 269.3417 | 0
2038 | 4 | 14 | 19 | 269.9965 | 0
2038 | 4 | 14 | 20 | 275.3694 | 0
2038 | 4 | 14 | 21 | 263.2724 | 0
2038 | 4 | 14 | 22 | 243.2757 | 0
2038 | 4 | 14 | 23 | 223.6787 | 0
2038 | 4 | 15 | 0 | 211.9187 | 0
2038 | 4 | 15 | 1 | 201.8171 | 0
2038 | 4 | 15 | 2 | 197.2889 | 0
2038 | 4 | 15 | 3 | 196.4461 | 0
2038 | 4 | 15 | 4 | 198.5048 | 0
2038 | 4 | 15 | 5 | 207.4303 | 0
2038 | 4 | 15 | 6 | 224.1493 | 0
2038 | 4 | 15 | 7 | 245.5305 | 0
2038 | 4 | 15 | 8 | 256.6261 | 0
2038 | 4 | 15 | 9 | 262.6866 | 0
2038 | 4 | 15 | 10 | 267.9417 | 0
2038 | 4 | 15 | 11 | 270.7494 | 0
2038 | 4 | 15 | 12 | 272.3911 | 0
2038 | 4 | 15 | 13 | 272.5419 | 0
2038 | 4 | 15 | 14 | 269.3196 | 0
2038 | 4 | 15 | 15 | 267.164 | 0
2038 | 4 | 15 | 16 | 270.8584 | 0
2038 | 4 | 15 | 17 | 274.601 | 0
2038 | 4 | 15 | 18 | 272.7286 | 0
2038 | 4 | 15 | 19 | 273.6369 | 0
2038 | 4 | 15 | 20 | 277.1566 | 0
2038 | 4 | 15 | 21 | 263.7603 | 0
2038 | 4 | 15 | 22 | 243.8658 | 0
2038 | 4 | 15 | 23 | 225.0309 | 0
2038 | 4 | 16 | 0 | 207.1484 | 0
2038 | 4 | 16 | 1 | 198.7542 | 0
2038 | 4 | 16 | 2 | 193.2774 | 0
2038 | 4 | 16 | 3 | 191.8203 | 0
2038 | 4 | 16 | 4 | 193.49 | 0
2038 | 4 | 16 | 5 | 201.98 | 0
2038 | 4 | 16 | 6 | 220.0001 | 0
2038 | 4 | 16 | 7 | 240.5151 | 0
2038 | 4 | 16 | 8 | 252.724 | 0
2038 | 4 | 16 | 9 | 262.5634 | 0
2038 | 4 | 16 | 10 | 269.9924 | 0
2038 | 4 | 16 | 11 | 273.9971 | 0
2038 | 4 | 16 | 12 | 258.274 | 0
2038 | 4 | 16 | 13 | 255.6684 | 0
2038 | 4 | 16 | 14 | 251.0622 | 0
2038 | 4 | 16 | 15 | 248.0285 | 0
2038 | 4 | 16 | 16 | 251.3608 | 0
2038 | 4 | 16 | 17 | 255.626 | 0
2038 | 4 | 16 | 18 | 258.8622 | 0
2038 | 4 | 16 | 19 | 260.6445 | 0
2038 | 4 | 16 | 20 | 268.1559 | 0
2038 | 4 | 16 | 21 | 259.1393 | 0
2038 | 4 | 16 | 22 | 242.5089 | 0
2038 | 4 | 16 | 23 | 227.5325 | 0
2038 | 4 | 17 | 0 | 212.2643 | 0
2038 | 4 | 17 | 1 | 205.5239 | 0
2038 | 4 | 17 | 2 | 200.2163 | 0
2038 | 4 | 17 | 3 | 198.0635 | 0
2038 | 4 | 17 | 4 | 198.222 | 0
2038 | 4 | 17 | 5 | 201.2211 | 0
2038 | 4 | 17 | 6 | 206.4803 | 0
2038 | 4 | 17 | 7 | 212.7361 | 0
2038 | 4 | 17 | 8 | 223.1398 | 0
2038 | 4 | 17 | 9 | 236.8945 | 0
2038 | 4 | 17 | 10 | 246.5934 | 0
2038 | 4 | 17 | 11 | 252.565 | 0
2038 | 4 | 17 | 12 | 258.1225 | 0
2038 | 4 | 17 | 13 | 256.6777 | 0
2038 | 4 | 17 | 14 | 252.6456 | 0
2038 | 4 | 17 | 15 | 250.9162 | 0
2038 | 4 | 17 | 16 | 253.264 | 0
2038 | 4 | 17 | 17 | 256.5133 | 0
2038 | 4 | 17 | 18 | 270.6207 | 0
2038 | 4 | 17 | 19 | 267.9752 | 0
2038 | 4 | 17 | 20 | 268.9069 | 0
2038 | 4 | 17 | 21 | 257.2501 | 0
2038 | 4 | 17 | 22 | 243.2026 | 0
2038 | 4 | 17 | 23 | 231.1904 | 0
2038 | 4 | 18 | 0 | 208.8132 | 0
2038 | 4 | 18 | 1 | 204.4453 | 0
2038 | 4 | 18 | 2 | 198.5918 | 0
2038 | 4 | 18 | 3 | 195.7634 | 0
2038 | 4 | 18 | 4 | 195.3358 | 0
2038 | 4 | 18 | 5 | 197.3651 | 0
2038 | 4 | 18 | 6 | 202.1478 | 0
2038 | 4 | 18 | 7 | 204.4639 | 0
2038 | 4 | 18 | 8 | 208.5958 | 0
2038 | 4 | 18 | 9 | 220.6592 | 0
2038 | 4 | 18 | 10 | 232.3072 | 0
2038 | 4 | 18 | 11 | 239.9744 | 0
2038 | 4 | 18 | 12 | 263.3498 | 0
2038 | 4 | 18 | 13 | 265.7283 | 0
2038 | 4 | 18 | 14 | 263.3967 | 0
2038 | 4 | 18 | 15 | 263.3674 | 0
2038 | 4 | 18 | 16 | 267.9351 | 0
2038 | 4 | 18 | 17 | 273.3044 | 0
2038 | 4 | 18 | 18 | 276.782 | 0
2038 | 4 | 18 | 19 | 278.0298 | 0
2038 | 4 | 18 | 20 | 280.6237 | 0
2038 | 4 | 18 | 21 | 270.9963 | 0
2038 | 4 | 18 | 22 | 254.551 | 0
2038 | 4 | 18 | 23 | 238.2492 | 0
2038 | 4 | 19 | 0 | 221.5953 | 0
2038 | 4 | 19 | 1 | 220.1338 | 0
2038 | 4 | 19 | 2 | 215.4332 | 0
2038 | 4 | 19 | 3 | 214.9798 | 0
2038 | 4 | 19 | 4 | 217.2507 | 0
2038 | 4 | 19 | 5 | 226.0115 | 0
2038 | 4 | 19 | 6 | 243.156 | 0
2038 | 4 | 19 | 7 | 263.6947 | 0
2038 | 4 | 19 | 8 | 273.636 | 0
2038 | 4 | 19 | 9 | 277.9807 | 0
2038 | 4 | 19 | 10 | 280.9941 | 0
2038 | 4 | 19 | 11 | 283.1551 | 0
2038 | 4 | 19 | 12 | 280.6516 | 0
2038 | 4 | 19 | 13 | 278.6902 | 0
2038 | 4 | 19 | 14 | 274.7953 | 0
2038 | 4 | 19 | 15 | 273.2868 | 0
2038 | 4 | 19 | 16 | 277.3538 | 0
2038 | 4 | 19 | 17 | 283.118 | 0
2038 | 4 | 19 | 18 | 280.907 | 0
2038 | 4 | 19 | 19 | 284.8798 | 0
2038 | 4 | 19 | 20 | 291.118 | 0
2038 | 4 | 19 | 21 | 280.3493 | 0
2038 | 4 | 19 | 22 | 260.0769 | 0
2038 | 4 | 19 | 23 | 239.5591 | 0
2038 | 4 | 20 | 0 | 230.1512 | 0
2038 | 4 | 20 | 1 | 219.6477 | 0
2038 | 4 | 20 | 2 | 214.9248 | 0
2038 | 4 | 20 | 3 | 214.3588 | 0
2038 | 4 | 20 | 4 | 216.4405 | 0
2038 | 4 | 20 | 5 | 225.2493 | 0
2038 | 4 | 20 | 6 | 241.7466 | 0
2038 | 4 | 20 | 7 | 261.5132 | 0
2038 | 4 | 20 | 8 | 270.017 | 0
2038 | 4 | 20 | 9 | 273.0762 | 0
2038 | 4 | 20 | 10 | 274.39 | 0
2038 | 4 | 20 | 11 | 275.051 | 0
2038 | 4 | 20 | 12 | 293.5483 | 0
2038 | 4 | 20 | 13 | 293.5358 | 0
2038 | 4 | 20 | 14 | 292.026 | 0
2038 | 4 | 20 | 15 | 292.0627 | 0
2038 | 4 | 20 | 16 | 297.0464 | 0
2038 | 4 | 20 | 17 | 302.2101 | 0
2038 | 4 | 20 | 18 | 303.168 | 0
2038 | 4 | 20 | 19 | 301.3395 | 0
2038 | 4 | 20 | 20 | 299.7938 | 0
2038 | 4 | 20 | 21 | 285.9818 | 0
2038 | 4 | 20 | 22 | 265.7685 | 0
2038 | 4 | 20 | 23 | 245.9245 | 0
2038 | 4 | 21 | 0 | 224.8685 | 0
2038 | 4 | 21 | 1 | 219.723 | 0
2038 | 4 | 21 | 2 | 214.8556 | 0
2038 | 4 | 21 | 3 | 214.0127 | 0
2038 | 4 | 21 | 4 | 216.1937 | 0
2038 | 4 | 21 | 5 | 224.7079 | 0
2038 | 4 | 21 | 6 | 242.0144 | 0
2038 | 4 | 21 | 7 | 262.773 | 0
2038 | 4 | 21 | 8 | 275.5478 | 0
2038 | 4 | 21 | 9 | 282.6184 | 0
2038 | 4 | 21 | 10 | 287.3186 | 0
2038 | 4 | 21 | 11 | 289.4111 | 0
2038 | 4 | 21 | 12 | 290.955 | 0
2038 | 4 | 21 | 13 | 290.5468 | 0
2038 | 4 | 21 | 14 | 287.8473 | 0
2038 | 4 | 21 | 15 | 287.8483 | 0
2038 | 4 | 21 | 16 | 292.884 | 0
2038 | 4 | 21 | 17 | 298.7195 | 0
2038 | 4 | 21 | 18 | 302.0511 | 0
2038 | 4 | 21 | 19 | 301.6509 | 0
2038 | 4 | 21 | 20 | 302.6828 | 0
2038 | 4 | 21 | 21 | 290.8753 | 0
2038 | 4 | 21 | 22 | 270.9251 | 0
2038 | 4 | 21 | 23 | 251.319 | 0
2038 | 4 | 22 | 0 | 226.8887 | 0
2038 | 4 | 22 | 1 | 219.368 | 0
2038 | 4 | 22 | 2 | 214.4434 | 0
2038 | 4 | 22 | 3 | 213.3717 | 0
2038 | 4 | 22 | 4 | 215.3242 | 0
2038 | 4 | 22 | 5 | 223.6216 | 0
2038 | 4 | 22 | 6 | 236.7287 | 0
2038 | 4 | 22 | 7 | 256.2617 | 0
2038 | 4 | 22 | 8 | 264.4139 | 0
2038 | 4 | 22 | 9 | 267.5832 | 0
2038 | 4 | 22 | 10 | 268.8979 | 0
2038 | 4 | 22 | 11 | 269.6193 | 0
2038 | 4 | 22 | 12 | 268.0576 | 0
2038 | 4 | 22 | 13 | 264.7227 | 0
2038 | 4 | 22 | 14 | 260.2249 | 0
2038 | 4 | 22 | 15 | 257.4976 | 0
2038 | 4 | 22 | 16 | 261.0087 | 0
2038 | 4 | 22 | 17 | 265.2688 | 0
2038 | 4 | 22 | 18 | 275.4178 | 0
2038 | 4 | 22 | 19 | 277.0235 | 0
2038 | 4 | 22 | 20 | 282.3839 | 0
2038 | 4 | 22 | 21 | 273.3574 | 0
2038 | 4 | 22 | 22 | 253.8024 | 0
2038 | 4 | 22 | 23 | 234.6133 | 0
2038 | 4 | 23 | 0 | 224.6578 | 0
2038 | 4 | 23 | 1 | 206.3484 | 0
2038 | 4 | 23 | 2 | 200.6844 | 0
2038 | 4 | 23 | 3 | 197.5886 | 0
2038 | 4 | 23 | 4 | 197.6416 | 0
2038 | 4 | 23 | 5 | 201.3081 | 0
2038 | 4 | 23 | 6 | 206.1489 | 0
2038 | 4 | 23 | 7 | 211.0268 | 0
2038 | 4 | 23 | 8 | 221.8781 | 0
2038 | 4 | 23 | 9 | 236.6898 | 0
2038 | 4 | 23 | 10 | 249.8197 | 0
2038 | 4 | 23 | 11 | 257.8823 | 0
2038 | 4 | 23 | 12 | 258.6374 | 0
2038 | 4 | 23 | 13 | 256.0053 | 0
2038 | 4 | 23 | 14 | 252.3577 | 0
2038 | 4 | 23 | 15 | 249.8503 | 0
2038 | 4 | 23 | 16 | 251.5186 | 0
2038 | 4 | 23 | 17 | 253.8053 | 0
2038 | 4 | 23 | 18 | 228.9941 | 0
2038 | 4 | 23 | 19 | 229.8078 | 0
2038 | 4 | 23 | 20 | 236.2754 | 0
2038 | 4 | 23 | 21 | 232.9038 | 0
2038 | 4 | 23 | 22 | 222.3294 | 0
2038 | 4 | 23 | 23 | 211.2803 | 0
2038 | 4 | 24 | 0 | 205.1757 | 0
2038 | 4 | 24 | 1 | 204.8134 | 0
2038 | 4 | 24 | 2 | 199.272 | 0
2038 | 4 | 24 | 3 | 197.4497 | 0
2038 | 4 | 24 | 4 | 197.5813 | 0
2038 | 4 | 24 | 5 | 201.1075 | 0
2038 | 4 | 24 | 6 | 205.8617 | 0
2038 | 4 | 24 | 7 | 211.6777 | 0
2038 | 4 | 24 | 8 | 216.658 | 0
2038 | 4 | 24 | 9 | 227.2084 | 0
2038 | 4 | 24 | 10 | 235.0515 | 0
2038 | 4 | 24 | 11 | 239.1239 | 0
2038 | 4 | 24 | 12 | 244.7065 | 0
2038 | 4 | 24 | 13 | 242.0084 | 0
2038 | 4 | 24 | 14 | 237.3935 | 0
2038 | 4 | 24 | 15 | 234.2456 | 0
2038 | 4 | 24 | 16 | 236.046 | 0
2038 | 4 | 24 | 17 | 237.9841 | 0
2038 | 4 | 24 | 18 | 245.8185 | 0
2038 | 4 | 24 | 19 | 245.1275 | 0
2038 | 4 | 24 | 20 | 248.4306 | 0
2038 | 4 | 24 | 21 | 240.7292 | 0
2038 | 4 | 24 | 22 | 226.6919 | 0
2038 | 4 | 24 | 23 | 214.7911 | 0
2038 | 4 | 25 | 0 | 209.1272 | 0
2038 | 4 | 25 | 1 | 200.5876 | 0
2038 | 4 | 25 | 2 | 194.69 | 0
2038 | 4 | 25 | 3 | 191.6058 | 0
2038 | 4 | 25 | 4 | 190.8602 | 0
2038 | 4 | 25 | 5 | 192.3591 | 0
2038 | 4 | 25 | 6 | 198.2236 | 0
2038 | 4 | 25 | 7 | 201.5247 | 0
2038 | 4 | 25 | 8 | 210.5411 | 0
2038 | 4 | 25 | 9 | 226.9835 | 0
2038 | 4 | 25 | 10 | 242.353 | 0
2038 | 4 | 25 | 11 | 252.5974 | 0
2038 | 4 | 25 | 12 | 252.0035 | 0
2038 | 4 | 25 | 13 | 252.2473 | 0
2038 | 4 | 25 | 14 | 249.2612 | 0
2038 | 4 | 25 | 15 | 248.8186 | 0
2038 | 4 | 25 | 16 | 253.3585 | 0
2038 | 4 | 25 | 17 | 258.6608 | 0
2038 | 4 | 25 | 18 | 252.4403 | 0
2038 | 4 | 25 | 19 | 255.3896 | 0
2038 | 4 | 25 | 20 | 260.5377 | 0
2038 | 4 | 25 | 21 | 254.5392 | 0
2038 | 4 | 25 | 22 | 238.7419 | 0
2038 | 4 | 25 | 23 | 222.4465 | 0
2038 | 4 | 26 | 0 | 208.3616 | 0
2038 | 4 | 26 | 1 | 200.2226 | 0
2038 | 4 | 26 | 2 | 195.542 | 0
2038 | 4 | 26 | 3 | 195.1771 | 0
2038 | 4 | 26 | 4 | 197.4054 | 0
2038 | 4 | 26 | 5 | 206.5316 | 0
2038 | 4 | 26 | 6 | 217.5301 | 0
2038 | 4 | 26 | 7 | 238.9304 | 0
2038 | 4 | 26 | 8 | 249.5352 | 0
2038 | 4 | 26 | 9 | 255.886 | 0
2038 | 4 | 26 | 10 | 263.41 | 0
2038 | 4 | 26 | 11 | 267.7222 | 0
2038 | 4 | 26 | 12 | 268.6941 | 0
2038 | 4 | 26 | 13 | 268.2533 | 0
2038 | 4 | 26 | 14 | 265.0947 | 0
2038 | 4 | 26 | 15 | 263.6216 | 0
2038 | 4 | 26 | 16 | 267.3266 | 0
2038 | 4 | 26 | 17 | 272.1919 | 0
2038 | 4 | 26 | 18 | 274.9323 | 0
2038 | 4 | 26 | 19 | 273.4763 | 0
2038 | 4 | 26 | 20 | 272.4596 | 0
2038 | 4 | 26 | 21 | 261.922 | 0
2038 | 4 | 26 | 22 | 240.5524 | 0
2038 | 4 | 26 | 23 | 219.6231 | 0
2038 | 4 | 27 | 0 | 201.75 | 0
2038 | 4 | 27 | 1 | 193.0503 | 0
2038 | 4 | 27 | 2 | 188.152 | 0
2038 | 4 | 27 | 3 | 187.4815 | 0
2038 | 4 | 27 | 4 | 189.4474 | 0
2038 | 4 | 27 | 5 | 198.408 | 0
2038 | 4 | 27 | 6 | 212.7967 | 0
2038 | 4 | 27 | 7 | 234.5219 | 0
2038 | 4 | 27 | 8 | 245.2551 | 0
2038 | 4 | 27 | 9 | 251.7493 | 0
2038 | 4 | 27 | 10 | 257.3245 | 0
2038 | 4 | 27 | 11 | 260.0294 | 0
2038 | 4 | 27 | 12 | 265.4958 | 0
2038 | 4 | 27 | 13 | 266.0839 | 0
2038 | 4 | 27 | 14 | 264.1518 | 0
2038 | 4 | 27 | 15 | 264.1501 | 0
2038 | 4 | 27 | 16 | 268.422 | 0
2038 | 4 | 27 | 17 | 273.243 | 0
2038 | 4 | 27 | 18 | 274.1363 | 0
2038 | 4 | 27 | 19 | 273.8424 | 0
2038 | 4 | 27 | 20 | 272.8224 | 0
2038 | 4 | 27 | 21 | 261.1558 | 0
2038 | 4 | 27 | 22 | 240.6442 | 0
2038 | 4 | 27 | 23 | 220.9165 | 0
2038 | 4 | 28 | 0 | 202.9022 | 0
2038 | 4 | 28 | 1 | 193.1787 | 0
2038 | 4 | 28 | 2 | 187.7577 | 0
2038 | 4 | 28 | 3 | 186.7857 | 0
2038 | 4 | 28 | 4 | 188.8958 | 0
2038 | 4 | 28 | 5 | 197.6257 | 0
2038 | 4 | 28 | 6 | 215.0506 | 0
2038 | 4 | 28 | 7 | 236.7 | 0
2038 | 4 | 28 | 8 | 247.8342 | 0
2038 | 4 | 28 | 9 | 255.0858 | 0
2038 | 4 | 28 | 10 | 260.2445 | 0
2038 | 4 | 28 | 11 | 262.4588 | 0
2038 | 4 | 28 | 12 | 275.8965 | 0
2038 | 4 | 28 | 13 | 276.5645 | 0
2038 | 4 | 28 | 14 | 275.3574 | 0
2038 | 4 | 28 | 15 | 275.7878 | 0
2038 | 4 | 28 | 16 | 281.1484 | 0
2038 | 4 | 28 | 17 | 286.4339 | 0
2038 | 4 | 28 | 18 | 284.3732 | 0
2038 | 4 | 28 | 19 | 281.9336 | 0
2038 | 4 | 28 | 20 | 280.2006 | 0
2038 | 4 | 28 | 21 | 269.3142 | 0
2038 | 4 | 28 | 22 | 249.679 | 0
2038 | 4 | 28 | 23 | 230.4869 | 0
2038 | 4 | 29 | 0 | 213.077 | 0
2038 | 4 | 29 | 1 | 188.2571 | 0
2038 | 4 | 29 | 2 | 183.6961 | 0
2038 | 4 | 29 | 3 | 183.1799 | 0
2038 | 4 | 29 | 4 | 185.3733 | 0
2038 | 4 | 29 | 5 | 193.3179 | 0
2038 | 4 | 29 | 6 | 210.592 | 0
2038 | 4 | 29 | 7 | 230.9839 | 0
2038 | 4 | 29 | 8 | 241.5427 | 0
2038 | 4 | 29 | 9 | 247.789 | 0
2038 | 4 | 29 | 10 | 253.5976 | 0
2038 | 4 | 29 | 11 | 257.2233 | 0
2038 | 4 | 29 | 12 | 262.3306 | 0
2038 | 4 | 29 | 13 | 262.7132 | 0
2038 | 4 | 29 | 14 | 261.7359 | 0
2038 | 4 | 29 | 15 | 261.614 | 0
2038 | 4 | 29 | 16 | 266.272 | 0
2038 | 4 | 29 | 17 | 270.5767 | 0
2038 | 4 | 29 | 18 | 266.6326 | 0
2038 | 4 | 29 | 19 | 267.3358 | 0
2038 | 4 | 29 | 20 | 267.817 | 0
2038 | 4 | 29 | 21 | 259.572 | 0
2038 | 4 | 29 | 22 | 242.1468 | 0
2038 | 4 | 29 | 23 | 224.6708 | 0
2038 | 4 | 30 | 0 | 209.9157 | 0
2038 | 4 | 30 | 1 | 180.5554 | 0
2038 | 4 | 30 | 2 | 176.0947 | 0
2038 | 4 | 30 | 3 | 175.2484 | 0
2038 | 4 | 30 | 4 | 176.6135 | 0
2038 | 4 | 30 | 5 | 183.3027 | 0
2038 | 4 | 30 | 6 | 194.1317 | 0
2038 | 4 | 30 | 7 | 210.2031 | 0
2038 | 4 | 30 | 8 | 216.6622 | 0
2038 | 4 | 30 | 9 | 219.4745 | 0
2038 | 4 | 30 | 10 | 219.9843 | 0
2038 | 4 | 30 | 11 | 219.6454 | 0
2038 | 4 | 30 | 12 | 219.5324 | 0
2038 | 4 | 30 | 13 | 215.7668 | 0
2038 | 4 | 30 | 14 | 211.3425 | 0
2038 | 4 | 30 | 15 | 209.354 | 0
2038 | 4 | 30 | 16 | 211.3692 | 0
2038 | 4 | 30 | 17 | 214.2497 | 0
2038 | 4 | 30 | 18 | 216.8585 | 0
2038 | 4 | 30 | 19 | 219.5813 | 0
2038 | 4 | 30 | 20 | 224.3514 | 0
2038 | 4 | 30 | 21 | 219.917 | 0
2038 | 4 | 30 | 22 | 206.7525 | 0
2038 | 4 | 30 | 23 | 194.1344 | 0
2038 | 5 | 1 | 0 | 184.0965 | 0
2038 | 5 | 1 | 1 | 162.1017 | 0
2038 | 5 | 1 | 2 | 158.1891 | 0
2038 | 5 | 1 | 3 | 156.6827 | 0
2038 | 5 | 1 | 4 | 156.2856 | 0
2038 | 5 | 1 | 5 | 158.3075 | 0
2038 | 5 | 1 | 6 | 158.8584 | 0
2038 | 5 | 1 | 7 | 163.098 | 0
2038 | 5 | 1 | 8 | 166.2244 | 0
2038 | 5 | 1 | 9 | 174.3835 | 0
2038 | 5 | 1 | 10 | 180.0572 | 0
2038 | 5 | 1 | 11 | 183.4568 | 0
2038 | 5 | 1 | 12 | 184.2732 | 0
2038 | 5 | 1 | 13 | 181.3797 | 0
2038 | 5 | 1 | 14 | 178.0166 | 0
2038 | 5 | 1 | 15 | 175.7021 | 0
2038 | 5 | 1 | 16 | 177.0632 | 0
2038 | 5 | 1 | 17 | 178.9014 | 0
2038 | 5 | 1 | 18 | 179.1018 | 0
2038 | 5 | 1 | 19 | 180.1733 | 0
2038 | 5 | 1 | 20 | 186.2624 | 0
2038 | 5 | 1 | 21 | 182.9285 | 0
2038 | 5 | 1 | 22 | 171.7522 | 0
2038 | 5 | 1 | 23 | 161.9384 | 0
2038 | 5 | 2 | 0 | 156.0129 | 0
2038 | 5 | 2 | 1 | 131.588 | 0
2038 | 5 | 2 | 2 | 128.1621 | 0
2038 | 5 | 2 | 3 | 126.5001 | 0
2038 | 5 | 2 | 4 | 125.7899 | 0
2038 | 5 | 2 | 5 | 126.6439 | 0
2038 | 5 | 2 | 6 | 126.0969 | 0
2038 | 5 | 2 | 7 | 127.258 | 0
2038 | 5 | 2 | 8 | 128.2561 | 0
2038 | 5 | 2 | 9 | 136.275 | 0
2038 | 5 | 2 | 10 | 144.2008 | 0
2038 | 5 | 2 | 11 | 149.9987 | 0
2038 | 5 | 2 | 12 | 156.5801 | 0
2038 | 5 | 2 | 13 | 156.3772 | 0
2038 | 5 | 2 | 14 | 154.8541 | 0
2038 | 5 | 2 | 15 | 154.6086 | 0
2038 | 5 | 2 | 16 | 157.5777 | 0
2038 | 5 | 2 | 17 | 160.6428 | 0
2038 | 5 | 2 | 18 | 163.925 | 0
2038 | 5 | 2 | 19 | 163.1142 | 0
2038 | 5 | 2 | 20 | 164.9173 | 0
2038 | 5 | 2 | 21 | 160.8263 | 0
2038 | 5 | 2 | 22 | 149.9694 | 0
2038 | 5 | 2 | 23 | 139.4134 | 0
2038 | 5 | 3 | 0 | 131.947 | 0
2038 | 5 | 3 | 1 | 107.4957 | 0
2038 | 5 | 3 | 2 | 105.0968 | 0
2038 | 5 | 3 | 3 | 104.6992 | 0
2038 | 5 | 3 | 4 | 105.5181 | 0
2038 | 5 | 3 | 5 | 109.6258 | 0
2038 | 5 | 3 | 6 | 119.4792 | 0
2038 | 5 | 3 | 7 | 130.8334 | 0
2038 | 5 | 3 | 8 | 137.8314 | 0
2038 | 5 | 3 | 9 | 142.4349 | 0
2038 | 5 | 3 | 10 | 145.578 | 0
2038 | 5 | 3 | 11 | 147.644 | 0
2038 | 5 | 3 | 12 | 150.9867 | 0
2038 | 5 | 3 | 13 | 151.122 | 0
2038 | 5 | 3 | 14 | 150.6802 | 0
2038 | 5 | 3 | 15 | 150.4768 | 0
2038 | 5 | 3 | 16 | 152.9782 | 0
2038 | 5 | 3 | 17 | 155.6969 | 0
2038 | 5 | 3 | 18 | 150.9447 | 0
2038 | 5 | 3 | 19 | 148.8183 | 0
2038 | 5 | 3 | 20 | 148.2227 | 0
2038 | 5 | 3 | 21 | 142.7266 | 0
2038 | 5 | 3 | 22 | 131.4556 | 0
2038 | 5 | 3 | 23 | 120.5913 | 0
2038 | 5 | 4 | 0 | 111.4753 | 0
2038 | 5 | 4 | 1 | 104.8031 | 0
2038 | 5 | 4 | 2 | 102.7789 | 0
2038 | 5 | 4 | 3 | 102.6233 | 0
2038 | 5 | 4 | 4 | 103.5102 | 0
2038 | 5 | 4 | 5 | 107.8501 | 0
2038 | 5 | 4 | 6 | 116.6626 | 0
2038 | 5 | 4 | 7 | 128.5003 | 0
2038 | 5 | 4 | 8 | 135.1851 | 0
2038 | 5 | 4 | 9 | 138.8777 | 0
2038 | 5 | 4 | 10 | 141.3787 | 0
2038 | 5 | 4 | 11 | 142.4775 | 0
2038 | 5 | 4 | 12 | 142.1347 | 0
2038 | 5 | 4 | 13 | 141.4752 | 0
2038 | 5 | 4 | 14 | 140.2554 | 0
2038 | 5 | 4 | 15 | 139.8634 | 0
2038 | 5 | 4 | 16 | 142.2806 | 0
2038 | 5 | 4 | 17 | 144.874 | 0
2038 | 5 | 4 | 18 | 143.4621 | 0
2038 | 5 | 4 | 19 | 142.4188 | 0
2038 | 5 | 4 | 20 | 142.5772 | 0
2038 | 5 | 4 | 21 | 137.7477 | 0
2038 | 5 | 4 | 22 | 126.642 | 0
2038 | 5 | 4 | 23 | 115.9429 | 0
2038 | 5 | 5 | 0 | 105.2722 | 0
2038 | 5 | 5 | 1 | 99.9559 | 0
2038 | 5 | 5 | 2 | 98.2532 | 0
2038 | 5 | 5 | 3 | 98.1399 | 0
2038 | 5 | 5 | 4 | 99.2198 | 0
2038 | 5 | 5 | 5 | 102.6565 | 0
2038 | 5 | 5 | 6 | 108.0224 | 0
2038 | 5 | 5 | 7 | 119.2787 | 0
2038 | 5 | 5 | 8 | 129.9846 | 0
2038 | 5 | 5 | 9 | 134.9698 | 0
2038 | 5 | 5 | 10 | 137.123 | 0
2038 | 5 | 5 | 11 | 137.0634 | 0
2038 | 5 | 5 | 12 | 137.4121 | 0
2038 | 5 | 5 | 13 | 134.7876 | 0
2038 | 5 | 5 | 14 | 132.7989 | 0
2038 | 5 | 5 | 15 | 131.1401 | 0
2038 | 5 | 5 | 16 | 132.9738 | 0
2038 | 5 | 5 | 17 | 134.39 | 0
2038 | 5 | 5 | 18 | 131.5529 | 0
2038 | 5 | 5 | 19 | 130.3304 | 0
2038 | 5 | 5 | 20 | 134.0576 | 0
2038 | 5 | 5 | 21 | 131.425 | 0
2038 | 5 | 5 | 22 | 123.2005 | 0
2038 | 5 | 5 | 23 | 114.2816 | 0
2038 | 5 | 6 | 0 | 102.6574 | 0
2038 | 5 | 6 | 1 | 101.0647 | 0
2038 | 5 | 6 | 2 | 98.8596 | 0
2038 | 5 | 6 | 3 | 98.5356 | 0
2038 | 5 | 6 | 4 | 99.7165 | 0
2038 | 5 | 6 | 5 | 103.543 | 0
2038 | 5 | 6 | 6 | 110.4239 | 0
2038 | 5 | 6 | 7 | 118.8403 | 0
2038 | 5 | 6 | 8 | 125.0994 | 0
2038 | 5 | 6 | 9 | 130.7277 | 0
2038 | 5 | 6 | 10 | 134.8574 | 0
2038 | 5 | 6 | 11 | 137.4142 | 0
2038 | 5 | 6 | 12 | 134.237 | 0
2038 | 5 | 6 | 13 | 132.8352 | 0
2038 | 5 | 6 | 14 | 132.351 | 0
2038 | 5 | 6 | 15 | 132.849 | 0
2038 | 5 | 6 | 16 | 135.0623 | 0
2038 | 5 | 6 | 17 | 136.7347 | 0
2038 | 5 | 6 | 18 | 134.4159 | 0
2038 | 5 | 6 | 19 | 133.7626 | 0
2038 | 5 | 6 | 20 | 135.6313 | 0
2038 | 5 | 6 | 21 | 133.4375 | 0
2038 | 5 | 6 | 22 | 122.4284 | 0
2038 | 5 | 6 | 23 | 112.5209 | 0
2038 | 5 | 7 | 0 | 103.8686 | 0
2038 | 5 | 7 | 1 | 104.1683 | 0
2038 | 5 | 7 | 2 | 101.4953 | 0
2038 | 5 | 7 | 3 | 100.9195 | 0
2038 | 5 | 7 | 4 | 101.6675 | 0
2038 | 5 | 7 | 5 | 105.763 | 0
2038 | 5 | 7 | 6 | 111.4718 | 0
2038 | 5 | 7 | 7 | 122.2703 | 0
2038 | 5 | 7 | 8 | 126.3228 | 0
2038 | 5 | 7 | 9 | 129.6365 | 0
2038 | 5 | 7 | 10 | 131.4232 | 0
2038 | 5 | 7 | 11 | 132.1674 | 0
2038 | 5 | 7 | 12 | 137.613 | 0
2038 | 5 | 7 | 13 | 136.4257 | 0
2038 | 5 | 7 | 14 | 135.2672 | 0
2038 | 5 | 7 | 15 | 134.5505 | 0
2038 | 5 | 7 | 16 | 136.5399 | 0
2038 | 5 | 7 | 17 | 138.1292 | 0
2038 | 5 | 7 | 18 | 139.74 | 0
2038 | 5 | 7 | 19 | 136.7608 | 0
2038 | 5 | 7 | 20 | 136.8775 | 0
2038 | 5 | 7 | 21 | 133.3104 | 0
2038 | 5 | 7 | 22 | 123.893 | 0
2038 | 5 | 7 | 23 | 115.5169 | 0
2038 | 5 | 8 | 0 | 110.1889 | 0
2038 | 5 | 8 | 1 | 104.2952 | 0
2038 | 5 | 8 | 2 | 101.7868 | 0
2038 | 5 | 8 | 3 | 100.8263 | 0
2038 | 5 | 8 | 4 | 100.6581 | 0
2038 | 5 | 8 | 5 | 101.6754 | 0
2038 | 5 | 8 | 6 | 104.087 | 0
2038 | 5 | 8 | 7 | 108.5106 | 0
2038 | 5 | 8 | 8 | 116.714 | 0
2038 | 5 | 8 | 9 | 125.6633 | 0
2038 | 5 | 8 | 10 | 131.8753 | 0
2038 | 5 | 8 | 11 | 135.0824 | 0
2038 | 5 | 8 | 12 | 135.7764 | 0
2038 | 5 | 8 | 13 | 134.5794 | 0
2038 | 5 | 8 | 14 | 132.7433 | 0
2038 | 5 | 8 | 15 | 131.8771 | 0
2038 | 5 | 8 | 16 | 132.7182 | 0
2038 | 5 | 8 | 17 | 133.2745 | 0
2038 | 5 | 8 | 18 | 130.9722 | 0
2038 | 5 | 8 | 19 | 128.9901 | 0
2038 | 5 | 8 | 20 | 129.0349 | 0
2038 | 5 | 8 | 21 | 126.4236 | 0
2038 | 5 | 8 | 22 | 118.6922 | 0
2038 | 5 | 8 | 23 | 111.6454 | 0
2038 | 5 | 9 | 0 | 103.7029 | 0
2038 | 5 | 9 | 1 | 102.9763 | 0
2038 | 5 | 9 | 2 | 99.9813 | 0
2038 | 5 | 9 | 3 | 98.5028 | 0
2038 | 5 | 9 | 4 | 97.9741 | 0
2038 | 5 | 9 | 5 | 98.1652 | 0
2038 | 5 | 9 | 6 | 97.7852 | 0
2038 | 5 | 9 | 7 | 99.1334 | 0
2038 | 5 | 9 | 8 | 102.5588 | 0
2038 | 5 | 9 | 9 | 109.2318 | 0
2038 | 5 | 9 | 10 | 114.5106 | 0
2038 | 5 | 9 | 11 | 118.2138 | 0
2038 | 5 | 9 | 12 | 121.2808 | 0
2038 | 5 | 9 | 13 | 120.1924 | 0
2038 | 5 | 9 | 14 | 118.2603 | 0
2038 | 5 | 9 | 15 | 117.745 | 0
2038 | 5 | 9 | 16 | 119.9232 | 0
2038 | 5 | 9 | 17 | 123.2033 | 0
2038 | 5 | 9 | 18 | 124.6801 | 0
2038 | 5 | 9 | 19 | 126.6712 | 0
2038 | 5 | 9 | 20 | 130.7788 | 0
2038 | 5 | 9 | 21 | 130.3476 | 0
2038 | 5 | 9 | 22 | 122.0284 | 0
2038 | 5 | 9 | 23 | 112.8631 | 0
2038 | 5 | 10 | 0 | 108.904 | 0
2038 | 5 | 10 | 1 | 105.149 | 0
2038 | 5 | 10 | 2 | 102.7152 | 0
2038 | 5 | 10 | 3 | 102.5183 | 0
2038 | 5 | 10 | 4 | 103.4437 | 0
2038 | 5 | 10 | 5 | 107.722 | 0
2038 | 5 | 10 | 6 | 115.2983 | 0
2038 | 5 | 10 | 7 | 126.361 | 0
2038 | 5 | 10 | 8 | 129.5913 | 0
2038 | 5 | 10 | 9 | 130.6483 | 0
2038 | 5 | 10 | 10 | 130.6615 | 0
2038 | 5 | 10 | 11 | 130.6343 | 0
2038 | 5 | 10 | 12 | 132.1093 | 0
2038 | 5 | 10 | 13 | 130.219 | 0
2038 | 5 | 10 | 14 | 128.1723 | 0
2038 | 5 | 10 | 15 | 127.3226 | 0
2038 | 5 | 10 | 16 | 129.6386 | 0
2038 | 5 | 10 | 17 | 133.2487 | 0
2038 | 5 | 10 | 18 | 135.1158 | 0
2038 | 5 | 10 | 19 | 136.2735 | 0
2038 | 5 | 10 | 20 | 139.7398 | 0
2038 | 5 | 10 | 21 | 137.4651 | 0
2038 | 5 | 10 | 22 | 126.4617 | 0
2038 | 5 | 10 | 23 | 115.2174 | 0
2038 | 5 | 11 | 0 | 108.2534 | 0
2038 | 5 | 11 | 1 | 103.429 | 0
2038 | 5 | 11 | 2 | 101.0124 | 0
2038 | 5 | 11 | 3 | 100.6473 | 0
2038 | 5 | 11 | 4 | 101.481 | 0
2038 | 5 | 11 | 5 | 105.7953 | 0
2038 | 5 | 11 | 6 | 111.3857 | 0
2038 | 5 | 11 | 7 | 123.191 | 0
2038 | 5 | 11 | 8 | 129.0591 | 0
2038 | 5 | 11 | 9 | 132.4784 | 0
2038 | 5 | 11 | 10 | 135.879 | 0
2038 | 5 | 11 | 11 | 137.9247 | 0
2038 | 5 | 11 | 12 | 140.2088 | 0
2038 | 5 | 11 | 13 | 139.9002 | 0
2038 | 5 | 11 | 14 | 139.2744 | 0
2038 | 5 | 11 | 15 | 139.4304 | 0
2038 | 5 | 11 | 16 | 142.0267 | 0
2038 | 5 | 11 | 17 | 144.5099 | 0
2038 | 5 | 11 | 18 | 146.2121 | 0
2038 | 5 | 11 | 19 | 144.2091 | 0
2038 | 5 | 11 | 20 | 143.2732 | 0
2038 | 5 | 11 | 21 | 140.018 | 0
2038 | 5 | 11 | 22 | 128.4049 | 0
2038 | 5 | 11 | 23 | 116.7189 | 0
2038 | 5 | 12 | 0 | 106.0227 | 0
2038 | 5 | 12 | 1 | 102.5054 | 0
2038 | 5 | 12 | 2 | 99.8597 | 0
2038 | 5 | 12 | 3 | 99.3317 | 0
2038 | 5 | 12 | 4 | 100.2084 | 0
2038 | 5 | 12 | 5 | 104.4324 | 0
2038 | 5 | 12 | 6 | 110.9206 | 0
2038 | 5 | 12 | 7 | 123.0343 | 0
2038 | 5 | 12 | 8 | 129.2713 | 0
2038 | 5 | 12 | 9 | 133.4723 | 0
2038 | 5 | 12 | 10 | 137.1252 | 0
2038 | 5 | 12 | 11 | 138.9093 | 0
2038 | 5 | 12 | 12 | 140.7484 | 0
2038 | 5 | 12 | 13 | 140.6167 | 0
2038 | 5 | 12 | 14 | 139.6985 | 0
2038 | 5 | 12 | 15 | 139.8191 | 0
2038 | 5 | 12 | 16 | 142.5844 | 0
2038 | 5 | 12 | 17 | 145.5705 | 0
2038 | 5 | 12 | 18 | 145.3247 | 0
2038 | 5 | 12 | 19 | 143.4989 | 0
2038 | 5 | 12 | 20 | 142.9666 | 0
2038 | 5 | 12 | 21 | 140.3456 | 0
2038 | 5 | 12 | 22 | 129.0235 | 0
2038 | 5 | 12 | 23 | 117.195 | 0
2038 | 5 | 13 | 0 | 107.6871 | 0
2038 | 5 | 13 | 1 | 101.7468 | 0
2038 | 5 | 13 | 2 | 98.6618 | 0
2038 | 5 | 13 | 3 | 97.7184 | 0
2038 | 5 | 13 | 4 | 98.2395 | 0
2038 | 5 | 13 | 5 | 102.1121 | 0
2038 | 5 | 13 | 6 | 108.8948 | 0
2038 | 5 | 13 | 7 | 121.0043 | 0
2038 | 5 | 13 | 8 | 127.0729 | 0
2038 | 5 | 13 | 9 | 131.5849 | 0
2038 | 5 | 13 | 10 | 135.6887 | 0
2038 | 5 | 13 | 11 | 138.358 | 0
2038 | 5 | 13 | 12 | 142.4263 | 0
2038 | 5 | 13 | 13 | 142.9076 | 0
2038 | 5 | 13 | 14 | 142.7124 | 0
2038 | 5 | 13 | 15 | 142.7927 | 0
2038 | 5 | 13 | 16 | 145.1144 | 0
2038 | 5 | 13 | 17 | 147.1926 | 0
2038 | 5 | 13 | 18 | 146.1857 | 0
2038 | 5 | 13 | 19 | 144.4256 | 0
2038 | 5 | 13 | 20 | 143.7498 | 0
2038 | 5 | 13 | 21 | 141.3559 | 0
2038 | 5 | 13 | 22 | 130.2853 | 0
2038 | 5 | 13 | 23 | 118.4931 | 0
2038 | 5 | 14 | 0 | 108.9938 | 0
2038 | 5 | 14 | 1 | 101.5936 | 0
2038 | 5 | 14 | 2 | 97.845 | 0
2038 | 5 | 14 | 3 | 96.3516 | 0
2038 | 5 | 14 | 4 | 96.483 | 0
2038 | 5 | 14 | 5 | 99.8698 | 0
2038 | 5 | 14 | 6 | 105.9136 | 0
2038 | 5 | 14 | 7 | 117.6845 | 0
2038 | 5 | 14 | 8 | 124.3059 | 0
2038 | 5 | 14 | 9 | 130.4889 | 0
2038 | 5 | 14 | 10 | 135.7221 | 0
2038 | 5 | 14 | 11 | 138.7731 | 0
2038 | 5 | 14 | 12 | 144.7766 | 0
2038 | 5 | 14 | 13 | 145.2218 | 0
2038 | 5 | 14 | 14 | 144.9836 | 0
2038 | 5 | 14 | 15 | 145.0704 | 0
2038 | 5 | 14 | 16 | 147.0426 | 0
2038 | 5 | 14 | 17 | 148.4426 | 0
2038 | 5 | 14 | 18 | 146.5917 | 0
2038 | 5 | 14 | 19 | 143.0342 | 0
2038 | 5 | 14 | 20 | 141.2648 | 0
2038 | 5 | 14 | 21 | 138.92 | 0
2038 | 5 | 14 | 22 | 128.9277 | 0
2038 | 5 | 14 | 23 | 118.9243 | 0
2038 | 5 | 15 | 0 | 110.7943 | 0
2038 | 5 | 15 | 1 | 109.6091 | 0
2038 | 5 | 15 | 2 | 105.6924 | 0
2038 | 5 | 15 | 3 | 103.6532 | 0
2038 | 5 | 15 | 4 | 102.7409 | 0
2038 | 5 | 15 | 5 | 103.0396 | 0
2038 | 5 | 15 | 6 | 100.9147 | 0
2038 | 5 | 15 | 7 | 107.9728 | 0
2038 | 5 | 15 | 8 | 119.5981 | 0
2038 | 5 | 15 | 9 | 134.293 | 0
2038 | 5 | 15 | 10 | 146.7953 | 0
2038 | 5 | 15 | 11 | 156.1263 | 0
2038 | 5 | 15 | 12 | 157.7034 | 0
2038 | 5 | 15 | 13 | 160.0456 | 0
2038 | 5 | 15 | 14 | 163.65 | 0
2038 | 5 | 15 | 15 | 167.837 | 0
2038 | 5 | 15 | 16 | 171.7789 | 0
2038 | 5 | 15 | 17 | 172.7422 | 0
2038 | 5 | 15 | 18 | 163.9908 | 0
2038 | 5 | 15 | 19 | 159.3716 | 0
2038 | 5 | 15 | 20 | 156.1071 | 0
2038 | 5 | 15 | 21 | 153.5926 | 0
2038 | 5 | 15 | 22 | 145.5606 | 0
2038 | 5 | 15 | 23 | 136.4557 | 0
2038 | 5 | 16 | 0 | 122.7504 | 0
2038 | 5 | 16 | 1 | 116.7978 | 0
2038 | 5 | 16 | 2 | 111.394 | 0
2038 | 5 | 16 | 3 | 107.9857 | 0
2038 | 5 | 16 | 4 | 105.8366 | 0
2038 | 5 | 16 | 5 | 104.4094 | 0
2038 | 5 | 16 | 6 | 101.5128 | 0
2038 | 5 | 16 | 7 | 106.6027 | 0
2038 | 5 | 16 | 8 | 118.4006 | 0
2038 | 5 | 16 | 9 | 134.2718 | 0
2038 | 5 | 16 | 10 | 149.375 | 0
2038 | 5 | 16 | 11 | 161.2503 | 0
2038 | 5 | 16 | 12 | 165.3474 | 0
2038 | 5 | 16 | 13 | 169.6641 | 0
2038 | 5 | 16 | 14 | 174.1164 | 0
2038 | 5 | 16 | 15 | 179.6711 | 0
2038 | 5 | 16 | 16 | 185.0815 | 0
2038 | 5 | 16 | 17 | 187.7118 | 0
2038 | 5 | 16 | 18 | 182.5384 | 0
2038 | 5 | 16 | 19 | 178.1592 | 0
2038 | 5 | 16 | 20 | 173.6573 | 0
2038 | 5 | 16 | 21 | 170.8006 | 0
2038 | 5 | 16 | 22 | 161.1659 | 0
2038 | 5 | 16 | 23 | 149.0136 | 0
2038 | 5 | 17 | 0 | 132.4959 | 0
2038 | 5 | 17 | 1 | 125.4711 | 0
2038 | 5 | 17 | 2 | 120.3833 | 0
2038 | 5 | 17 | 3 | 117.7481 | 0
2038 | 5 | 17 | 4 | 117.073 | 0
2038 | 5 | 17 | 5 | 120.0275 | 0
2038 | 5 | 17 | 6 | 124.4924 | 0
2038 | 5 | 17 | 7 | 139.0383 | 0
2038 | 5 | 17 | 8 | 151.1002 | 0
2038 | 5 | 17 | 9 | 162.961 | 0
2038 | 5 | 17 | 10 | 174.7588 | 0
2038 | 5 | 17 | 11 | 184.6117 | 0
2038 | 5 | 17 | 12 | 189.2514 | 0
2038 | 5 | 17 | 13 | 195.6444 | 0
2038 | 5 | 17 | 14 | 200.1066 | 0
2038 | 5 | 17 | 15 | 205.3153 | 0
2038 | 5 | 17 | 16 | 211.3764 | 0
2038 | 5 | 17 | 17 | 214.6518 | 0
2038 | 5 | 17 | 18 | 208.7387 | 0
2038 | 5 | 17 | 19 | 202.715 | 0
2038 | 5 | 17 | 20 | 196.0384 | 0
2038 | 5 | 17 | 21 | 189.256 | 0
2038 | 5 | 17 | 22 | 174.7734 | 0
2038 | 5 | 17 | 23 | 158.9902 | 0
2038 | 5 | 18 | 0 | 141.208 | 0
2038 | 5 | 18 | 1 | 128.6331 | 0
2038 | 5 | 18 | 2 | 122.6891 | 0
2038 | 5 | 18 | 3 | 119.3311 | 0
2038 | 5 | 18 | 4 | 117.8076 | 0
2038 | 5 | 18 | 5 | 119.7451 | 0
2038 | 5 | 18 | 6 | 127.2703 | 0
2038 | 5 | 18 | 7 | 140.0368 | 0
2038 | 5 | 18 | 8 | 147.5709 | 0
2038 | 5 | 18 | 9 | 152.7963 | 0
2038 | 5 | 18 | 10 | 156.8624 | 0
2038 | 5 | 18 | 11 | 158.414 | 0
2038 | 5 | 18 | 12 | 159.2038 | 0
2038 | 5 | 18 | 13 | 158.936 | 0
2038 | 5 | 18 | 14 | 158.0625 | 0
2038 | 5 | 18 | 15 | 158.6063 | 0
2038 | 5 | 18 | 16 | 161.3214 | 0
2038 | 5 | 18 | 17 | 162.6635 | 0
2038 | 5 | 18 | 18 | 161.7073 | 0
2038 | 5 | 18 | 19 | 156.9342 | 0
2038 | 5 | 18 | 20 | 152.4396 | 0
2038 | 5 | 18 | 21 | 148.2868 | 0
2038 | 5 | 18 | 22 | 135.8754 | 0
2038 | 5 | 18 | 23 | 122.5349 | 0
2038 | 5 | 19 | 0 | 111.1863 | 0
2038 | 5 | 19 | 1 | 107.9825 | 0
2038 | 5 | 19 | 2 | 104.7898 | 0
2038 | 5 | 19 | 3 | 103.7456 | 0
2038 | 5 | 19 | 4 | 104.2207 | 0
2038 | 5 | 19 | 5 | 107.8166 | 0
2038 | 5 | 19 | 6 | 114.3491 | 0
2038 | 5 | 19 | 7 | 126.9903 | 0
2038 | 5 | 19 | 8 | 133.2006 | 0
2038 | 5 | 19 | 9 | 137.8977 | 0
2038 | 5 | 19 | 10 | 143.066 | 0
2038 | 5 | 19 | 11 | 145.762 | 0
2038 | 5 | 19 | 12 | 147.8283 | 0
2038 | 5 | 19 | 13 | 148.274 | 0
2038 | 5 | 19 | 14 | 147.449 | 0
2038 | 5 | 19 | 15 | 148.8937 | 0
2038 | 5 | 19 | 16 | 152.1683 | 0
2038 | 5 | 19 | 17 | 154.3908 | 0
2038 | 5 | 19 | 18 | 152.7981 | 0
2038 | 5 | 19 | 19 | 150.3599 | 0
2038 | 5 | 19 | 20 | 147.2332 | 0
2038 | 5 | 19 | 21 | 144.2434 | 0
2038 | 5 | 19 | 22 | 133.4205 | 0
2038 | 5 | 19 | 23 | 121.9441 | 0
2038 | 5 | 20 | 0 | 112.7726 | 0
2038 | 5 | 20 | 1 | 106.7091 | 0
2038 | 5 | 20 | 2 | 103.428 | 0
2038 | 5 | 20 | 3 | 102.2089 | 0
2038 | 5 | 20 | 4 | 102.6336 | 0
2038 | 5 | 20 | 5 | 106.3574 | 0
2038 | 5 | 20 | 6 | 114.0024 | 0
2038 | 5 | 20 | 7 | 126.3091 | 0
2038 | 5 | 20 | 8 | 130.6177 | 0
2038 | 5 | 20 | 9 | 133.4405 | 0
2038 | 5 | 20 | 10 | 135.3196 | 0
2038 | 5 | 20 | 11 | 136.541 | 0
2038 | 5 | 20 | 12 | 147.6612 | 0
2038 | 5 | 20 | 13 | 148.3046 | 0
2038 | 5 | 20 | 14 | 148.4962 | 0
2038 | 5 | 20 | 15 | 148.6495 | 0
2038 | 5 | 20 | 16 | 151.6762 | 0
2038 | 5 | 20 | 17 | 154.0428 | 0
2038 | 5 | 20 | 18 | 149.2848 | 0
2038 | 5 | 20 | 19 | 147.5491 | 0
2038 | 5 | 20 | 20 | 145.7809 | 0
2038 | 5 | 20 | 21 | 142.2063 | 0
2038 | 5 | 20 | 22 | 131.8533 | 0
2038 | 5 | 20 | 23 | 120.798 | 0
2038 | 5 | 21 | 0 | 112.0619 | 0
2038 | 5 | 21 | 1 | 104.571 | 0
2038 | 5 | 21 | 2 | 101.4256 | 0
2038 | 5 | 21 | 3 | 100.3826 | 0
2038 | 5 | 21 | 4 | 100.7556 | 0
2038 | 5 | 21 | 5 | 104.3639 | 0
2038 | 5 | 21 | 6 | 113.0734 | 0
2038 | 5 | 21 | 7 | 125.9576 | 0
2038 | 5 | 21 | 8 | 132.1713 | 0
2038 | 5 | 21 | 9 | 137.2377 | 0
2038 | 5 | 21 | 10 | 140.8843 | 0
2038 | 5 | 21 | 11 | 142.385 | 0
2038 | 5 | 21 | 12 | 144.9608 | 0
2038 | 5 | 21 | 13 | 145.2518 | 0
2038 | 5 | 21 | 14 | 144.3885 | 0
2038 | 5 | 21 | 15 | 144.8456 | 0
2038 | 5 | 21 | 16 | 147.1567 | 0
2038 | 5 | 21 | 17 | 148.8096 | 0
2038 | 5 | 21 | 18 | 146.5855 | 0
2038 | 5 | 21 | 19 | 144.1552 | 0
2038 | 5 | 21 | 20 | 142.4626 | 0
2038 | 5 | 21 | 21 | 140.0489 | 0
2038 | 5 | 21 | 22 | 130.4531 | 0
2038 | 5 | 21 | 23 | 120.9089 | 0
2038 | 5 | 22 | 0 | 112.3562 | 0
2038 | 5 | 22 | 1 | 113.7969 | 0
2038 | 5 | 22 | 2 | 110.317 | 0
2038 | 5 | 22 | 3 | 108.4813 | 0
2038 | 5 | 22 | 4 | 107.7787 | 0
2038 | 5 | 22 | 5 | 108.2411 | 0
2038 | 5 | 22 | 6 | 110.3401 | 0
2038 | 5 | 22 | 7 | 116.8434 | 0
2038 | 5 | 22 | 8 | 125.3113 | 0
2038 | 5 | 22 | 9 | 136.1924 | 0
2038 | 5 | 22 | 10 | 145.3866 | 0
2038 | 5 | 22 | 11 | 152.2473 | 0
2038 | 5 | 22 | 12 | 156.2552 | 0
2038 | 5 | 22 | 13 | 157.0198 | 0
2038 | 5 | 22 | 14 | 158.319 | 0
2038 | 5 | 22 | 15 | 160.5683 | 0
2038 | 5 | 22 | 16 | 163.3214 | 0
2038 | 5 | 22 | 17 | 163.3719 | 0
2038 | 5 | 22 | 18 | 156.8588 | 0
2038 | 5 | 22 | 19 | 153.5322 | 0
2038 | 5 | 22 | 20 | 151.1468 | 0
2038 | 5 | 22 | 21 | 148.9773 | 0
2038 | 5 | 22 | 22 | 141.141 | 0
2038 | 5 | 22 | 23 | 132.4766 | 0
2038 | 5 | 23 | 0 | 122.7696 | 0
2038 | 5 | 23 | 1 | 122.3704 | 0
2038 | 5 | 23 | 2 | 117.7418 | 0
2038 | 5 | 23 | 3 | 114.8822 | 0
2038 | 5 | 23 | 4 | 113.3093 | 0
2038 | 5 | 23 | 5 | 112.7365 | 0
2038 | 5 | 23 | 6 | 112.9548 | 0
2038 | 5 | 23 | 7 | 118.7968 | 0
2038 | 5 | 23 | 8 | 127.4231 | 0
2038 | 5 | 23 | 9 | 140.8961 | 0
2038 | 5 | 23 | 10 | 155.2543 | 0
2038 | 5 | 23 | 11 | 167.1078 | 0
2038 | 5 | 23 | 12 | 175.8627 | 0
2038 | 5 | 23 | 13 | 176.3864 | 0
2038 | 5 | 23 | 14 | 177.7148 | 0
2038 | 5 | 23 | 15 | 179.9502 | 0
2038 | 5 | 23 | 16 | 182.8559 | 0
2038 | 5 | 23 | 17 | 184.369 | 0
2038 | 5 | 23 | 18 | 192.3397 | 0
2038 | 5 | 23 | 19 | 187.9607 | 0
2038 | 5 | 23 | 20 | 183.7761 | 0
2038 | 5 | 23 | 21 | 180.6363 | 0
2038 | 5 | 23 | 22 | 169.9783 | 0
2038 | 5 | 23 | 23 | 156.9398 | 0
2038 | 5 | 24 | 0 | 140.9952 | 0
2038 | 5 | 24 | 1 | 120.8491 | 0
2038 | 5 | 24 | 2 | 114.4726 | 0
2038 | 5 | 24 | 3 | 110.5465 | 0
2038 | 5 | 24 | 4 | 107.8748 | 0
2038 | 5 | 24 | 5 | 105.5089 | 0
2038 | 5 | 24 | 6 | 108.5592 | 0
2038 | 5 | 24 | 7 | 111.1115 | 0
2038 | 5 | 24 | 8 | 117.5208 | 0
2038 | 5 | 24 | 9 | 125.1789 | 0
2038 | 5 | 24 | 10 | 130.1375 | 0
2038 | 5 | 24 | 11 | 133.6327 | 0
2038 | 5 | 24 | 12 | 136.1571 | 0
2038 | 5 | 24 | 13 | 135.6458 | 0
2038 | 5 | 24 | 14 | 134.8826 | 0
2038 | 5 | 24 | 15 | 134.5003 | 0
2038 | 5 | 24 | 16 | 139.1975 | 0
2038 | 5 | 24 | 17 | 143.2036 | 0
2038 | 5 | 24 | 18 | 140.608 | 0
2038 | 5 | 24 | 19 | 137.9839 | 0
2038 | 5 | 24 | 20 | 139.0422 | 0
2038 | 5 | 24 | 21 | 136.9104 | 0
2038 | 5 | 24 | 22 | 128.0804 | 0
2038 | 5 | 24 | 23 | 117.7251 | 0
2038 | 5 | 25 | 0 | 107.232 | 0
2038 | 5 | 25 | 1 | 105.1989 | 0
2038 | 5 | 25 | 2 | 102 | 0
2038 | 5 | 25 | 3 | 101.026 | 0
2038 | 5 | 25 | 4 | 101.3239 | 0
2038 | 5 | 25 | 5 | 104.7372 | 0
2038 | 5 | 25 | 6 | 110.1637 | 0
2038 | 5 | 25 | 7 | 123.3861 | 0
2038 | 5 | 25 | 8 | 129.6753 | 0
2038 | 5 | 25 | 9 | 133.8555 | 0
2038 | 5 | 25 | 10 | 138.5897 | 0
2038 | 5 | 25 | 11 | 141.4797 | 0
2038 | 5 | 25 | 12 | 145.8955 | 0
2038 | 5 | 25 | 13 | 145.9935 | 0
2038 | 5 | 25 | 14 | 145.0481 | 0
2038 | 5 | 25 | 15 | 146.2598 | 0
2038 | 5 | 25 | 16 | 150.1138 | 0
2038 | 5 | 25 | 17 | 153.4236 | 0
2038 | 5 | 25 | 18 | 152.9027 | 0
2038 | 5 | 25 | 19 | 150.508 | 0
2038 | 5 | 25 | 20 | 146.936 | 0
2038 | 5 | 25 | 21 | 144.6054 | 0
2038 | 5 | 25 | 22 | 133.6796 | 0
2038 | 5 | 25 | 23 | 121.4099 | 0
2038 | 5 | 26 | 0 | 111.7111 | 0
2038 | 5 | 26 | 1 | 106.8041 | 0
2038 | 5 | 26 | 2 | 103.3748 | 0
2038 | 5 | 26 | 3 | 102.0815 | 0
2038 | 5 | 26 | 4 | 102.5188 | 0
2038 | 5 | 26 | 5 | 106.2017 | 0
2038 | 5 | 26 | 6 | 113.2628 | 0
2038 | 5 | 26 | 7 | 126.458 | 0
2038 | 5 | 26 | 8 | 132.6011 | 0
2038 | 5 | 26 | 9 | 136.6608 | 0
2038 | 5 | 26 | 10 | 140.6275 | 0
2038 | 5 | 26 | 11 | 142.6389 | 0
2038 | 5 | 26 | 12 | 145.7935 | 0
2038 | 5 | 26 | 13 | 146.4988 | 0
2038 | 5 | 26 | 14 | 146.2718 | 0
2038 | 5 | 26 | 15 | 147.0352 | 0
2038 | 5 | 26 | 16 | 150.3665 | 0
2038 | 5 | 26 | 17 | 153.3498 | 0
2038 | 5 | 26 | 18 | 153.4866 | 0
2038 | 5 | 26 | 19 | 151.1715 | 0
2038 | 5 | 26 | 20 | 148.3907 | 0
2038 | 5 | 26 | 21 | 146.4191 | 0
2038 | 5 | 26 | 22 | 135.1298 | 0
2038 | 5 | 26 | 23 | 122.2845 | 0
2038 | 5 | 27 | 0 | 112.1365 | 0
2038 | 5 | 27 | 1 | 103.454 | 0
2038 | 5 | 27 | 2 | 100.0828 | 0
2038 | 5 | 27 | 3 | 98.8344 | 0
2038 | 5 | 27 | 4 | 99.1751 | 0
2038 | 5 | 27 | 5 | 102.6969 | 0
2038 | 5 | 27 | 6 | 110.6785 | 0
2038 | 5 | 27 | 7 | 123.9157 | 0
2038 | 5 | 27 | 8 | 129.3777 | 0
2038 | 5 | 27 | 9 | 133.216 | 0
2038 | 5 | 27 | 10 | 136.7926 | 0
2038 | 5 | 27 | 11 | 138.7902 | 0
2038 | 5 | 27 | 12 | 142.9174 | 0
2038 | 5 | 27 | 13 | 143.5422 | 0
2038 | 5 | 27 | 14 | 142.7262 | 0
2038 | 5 | 27 | 15 | 143.7256 | 0
2038 | 5 | 27 | 16 | 146.6614 | 0
2038 | 5 | 27 | 17 | 149.028 | 0
2038 | 5 | 27 | 18 | 146.7042 | 0
2038 | 5 | 27 | 19 | 146.4692 | 0
2038 | 5 | 27 | 20 | 145.0314 | 0
2038 | 5 | 27 | 21 | 141.5889 | 0
2038 | 5 | 27 | 22 | 131.4801 | 0
2038 | 5 | 27 | 23 | 120.6848 | 0
2038 | 5 | 28 | 0 | 112.1076 | 0
2038 | 5 | 28 | 1 | 111.726 | 0
2038 | 5 | 28 | 2 | 108.4141 | 0
2038 | 5 | 28 | 3 | 107.1485 | 0
2038 | 5 | 28 | 4 | 107.7373 | 0
2038 | 5 | 28 | 5 | 111.8217 | 0
2038 | 5 | 28 | 6 | 119.6088 | 0
2038 | 5 | 28 | 7 | 133.5317 | 0
2038 | 5 | 28 | 8 | 142.052 | 0
2038 | 5 | 28 | 9 | 150.349 | 0
2038 | 5 | 28 | 10 | 157.9251 | 0
2038 | 5 | 28 | 11 | 163.7161 | 0
2038 | 5 | 28 | 12 | 171.0477 | 0
2038 | 5 | 28 | 13 | 174.1682 | 0
2038 | 5 | 28 | 14 | 175.4737 | 0
2038 | 5 | 28 | 15 | 177.2666 | 0
2038 | 5 | 28 | 16 | 180.6236 | 0
2038 | 5 | 28 | 17 | 182.5249 | 0
2038 | 5 | 28 | 18 | 181.8101 | 0
2038 | 5 | 28 | 19 | 177.935 | 0
2038 | 5 | 28 | 20 | 174.3947 | 0
2038 | 5 | 28 | 21 | 171.288 | 0
2038 | 5 | 28 | 22 | 160.8521 | 0
2038 | 5 | 28 | 23 | 149.6102 | 0
2038 | 5 | 29 | 0 | 137.5112 | 0
2038 | 5 | 29 | 1 | 133.8044 | 0
2038 | 5 | 29 | 2 | 128.123 | 0
2038 | 5 | 29 | 3 | 124.5999 | 0
2038 | 5 | 29 | 4 | 122.4494 | 0
2038 | 5 | 29 | 5 | 121.5956 | 0
2038 | 5 | 29 | 6 | 125.3061 | 0
2038 | 5 | 29 | 7 | 131.4975 | 0
2038 | 5 | 29 | 8 | 139.2612 | 0
2038 | 5 | 29 | 9 | 148.2224 | 0
2038 | 5 | 29 | 10 | 154.9218 | 0
2038 | 5 | 29 | 11 | 159.9445 | 0
2038 | 5 | 29 | 12 | 167.7817 | 0
2038 | 5 | 29 | 13 | 166.6096 | 0
2038 | 5 | 29 | 14 | 166.381 | 0
2038 | 5 | 29 | 15 | 167.1575 | 0
2038 | 5 | 29 | 16 | 169.3551 | 0
2038 | 5 | 29 | 17 | 169.2304 | 0
2038 | 5 | 29 | 18 | 165.823 | 0
2038 | 5 | 29 | 19 | 161.7275 | 0
2038 | 5 | 29 | 20 | 157.394 | 0
2038 | 5 | 29 | 21 | 154.0693 | 0
2038 | 5 | 29 | 22 | 145.6913 | 0
2038 | 5 | 29 | 23 | 136.3914 | 0
2038 | 5 | 30 | 0 | 127.2162 | 0
2038 | 5 | 30 | 1 | 117.5106 | 0
2038 | 5 | 30 | 2 | 111.615 | 0
2038 | 5 | 30 | 3 | 107.8506 | 0
2038 | 5 | 30 | 4 | 105.4568 | 0
2038 | 5 | 30 | 5 | 103.4061 | 0
2038 | 5 | 30 | 6 | 103.3799 | 0
2038 | 5 | 30 | 7 | 107.3686 | 0
2038 | 5 | 30 | 8 | 114.0654 | 0
2038 | 5 | 30 | 9 | 124.1806 | 0
2038 | 5 | 30 | 10 | 133.2524 | 0
2038 | 5 | 30 | 11 | 139.4922 | 0
2038 | 5 | 30 | 12 | 145.2889 | 0
2038 | 5 | 30 | 13 | 144.3685 | 0
2038 | 5 | 30 | 14 | 143.0887 | 0
2038 | 5 | 30 | 15 | 144.0953 | 0
2038 | 5 | 30 | 16 | 147.4666 | 0
2038 | 5 | 30 | 17 | 150.0591 | 0
2038 | 5 | 30 | 18 | 151.0727 | 0
2038 | 5 | 30 | 19 | 148.7389 | 0
2038 | 5 | 30 | 20 | 144.7112 | 0
2038 | 5 | 30 | 21 | 143.2797 | 0
2038 | 5 | 30 | 22 | 134.2635 | 0
2038 | 5 | 30 | 23 | 122.9159 | 0
2038 | 5 | 31 | 0 | 114.1509 | 0
2038 | 5 | 31 | 1 | 108.5343 | 0
2038 | 5 | 31 | 2 | 104.5045 | 0
2038 | 5 | 31 | 3 | 102.7863 | 0
2038 | 5 | 31 | 4 | 102.8366 | 0
2038 | 5 | 31 | 5 | 106.1768 | 0
2038 | 5 | 31 | 6 | 108.7581 | 0
2038 | 5 | 31 | 7 | 123.1748 | 0
2038 | 5 | 31 | 8 | 132.5977 | 0
2038 | 5 | 31 | 9 | 141.3637 | 0
2038 | 5 | 31 | 10 | 150.0324 | 0
2038 | 5 | 31 | 11 | 156.7838 | 0
2038 | 5 | 31 | 12 | 159.3264 | 0
2038 | 5 | 31 | 13 | 164.1864 | 0
2038 | 5 | 31 | 14 | 167.7332 | 0
2038 | 5 | 31 | 15 | 172.9988 | 0
2038 | 5 | 31 | 16 | 178.8136 | 0
2038 | 5 | 31 | 17 | 182.5151 | 0
2038 | 5 | 31 | 18 | 181.0835 | 0
2038 | 5 | 31 | 19 | 176.144 | 0
2038 | 5 | 31 | 20 | 168.5107 | 0
2038 | 5 | 31 | 21 | 163.7534 | 0
2038 | 5 | 31 | 22 | 151.8145 | 0
2038 | 5 | 31 | 23 | 137.8418 | 0
2038 | 6 | 1 | 0 | 120.0027 | 0
2038 | 6 | 1 | 1 | 119.0453 | 0
2038 | 6 | 1 | 2 | 114.7121 | 0
2038 | 6 | 1 | 3 | 112.3173 | 0
2038 | 6 | 1 | 4 | 112.2034 | 0
2038 | 6 | 1 | 5 | 115.2672 | 0
2038 | 6 | 1 | 6 | 121.8847 | 0
2038 | 6 | 1 | 7 | 137.1659 | 0
2038 | 6 | 1 | 8 | 151.6472 | 0
2038 | 6 | 1 | 9 | 165.6298 | 0
2038 | 6 | 1 | 10 | 178.5872 | 0
2038 | 6 | 1 | 11 | 189.9517 | 0
2038 | 6 | 1 | 12 | 197.7892 | 0
2038 | 6 | 1 | 13 | 205.9293 | 0
2038 | 6 | 1 | 14 | 212.1315 | 0
2038 | 6 | 1 | 15 | 217.4098 | 0
2038 | 6 | 1 | 16 | 223.4174 | 0
2038 | 6 | 1 | 17 | 226.8358 | 0
2038 | 6 | 1 | 18 | 217.4246 | 0
2038 | 6 | 1 | 19 | 211.8979 | 0
2038 | 6 | 1 | 20 | 204.2034 | 0
2038 | 6 | 1 | 21 | 197.5105 | 0
2038 | 6 | 1 | 22 | 184.2218 | 0
2038 | 6 | 1 | 23 | 168.2542 | 0
2038 | 6 | 2 | 0 | 153.5883 | 0
2038 | 6 | 2 | 1 | 147.4865 | 0
2038 | 6 | 2 | 2 | 140.5026 | 0
2038 | 6 | 2 | 3 | 136.0304 | 0
2038 | 6 | 2 | 4 | 134.4263 | 0
2038 | 6 | 2 | 5 | 136.1486 | 0
2038 | 6 | 2 | 6 | 141.9425 | 0
2038 | 6 | 2 | 7 | 158.4442 | 0
2038 | 6 | 2 | 8 | 175.4875 | 0
2038 | 6 | 2 | 9 | 192.2062 | 0
2038 | 6 | 2 | 10 | 208.0641 | 0
2038 | 6 | 2 | 11 | 221.0647 | 0
2038 | 6 | 2 | 12 | 227.8724 | 0
2038 | 6 | 2 | 13 | 235.7209 | 0
2038 | 6 | 2 | 14 | 240.6995 | 0
2038 | 6 | 2 | 15 | 244.7029 | 0
2038 | 6 | 2 | 16 | 250.6471 | 0
2038 | 6 | 2 | 17 | 253.7143 | 0
2038 | 6 | 2 | 18 | 251.1228 | 0
2038 | 6 | 2 | 19 | 243.7836 | 0
2038 | 6 | 2 | 20 | 234.2504 | 0
2038 | 6 | 2 | 21 | 225.7633 | 0
2038 | 6 | 2 | 22 | 210.2582 | 0
2038 | 6 | 2 | 23 | 191.7449 | 0
2038 | 6 | 3 | 0 | 173.7311 | 0
2038 | 6 | 3 | 1 | 159.0229 | 0
2038 | 6 | 3 | 2 | 150.5595 | 0
2038 | 6 | 3 | 3 | 145.1372 | 0
2038 | 6 | 3 | 4 | 142.2801 | 0
2038 | 6 | 3 | 5 | 143.0613 | 0
2038 | 6 | 3 | 6 | 148.992 | 0
2038 | 6 | 3 | 7 | 161.9811 | 0
2038 | 6 | 3 | 8 | 172.3596 | 0
2038 | 6 | 3 | 9 | 180.0576 | 0
2038 | 6 | 3 | 10 | 186.5783 | 0
2038 | 6 | 3 | 11 | 191.7766 | 0
2038 | 6 | 3 | 12 | 199.0815 | 0
2038 | 6 | 3 | 13 | 201.8138 | 0
2038 | 6 | 3 | 14 | 202.3189 | 0
2038 | 6 | 3 | 15 | 202.6023 | 0
2038 | 6 | 3 | 16 | 205.8743 | 0
2038 | 6 | 3 | 17 | 206.9492 | 0
2038 | 6 | 3 | 18 | 194.6969 | 0
2038 | 6 | 3 | 19 | 189.1003 | 0
2038 | 6 | 3 | 20 | 182.5405 | 0
2038 | 6 | 3 | 21 | 174.9497 | 0
2038 | 6 | 3 | 22 | 162.2594 | 0
2038 | 6 | 3 | 23 | 147.522 | 0
2038 | 6 | 4 | 0 | 138.2873 | 0
2038 | 6 | 4 | 1 | 129.7651 | 0
2038 | 6 | 4 | 2 | 123.032 | 0
2038 | 6 | 4 | 3 | 119.2545 | 0
2038 | 6 | 4 | 4 | 117.5552 | 0
2038 | 6 | 4 | 5 | 118.9421 | 0
2038 | 6 | 4 | 6 | 122.4273 | 0
2038 | 6 | 4 | 7 | 134.3124 | 0
2038 | 6 | 4 | 8 | 143.7514 | 0
2038 | 6 | 4 | 9 | 151.9596 | 0
2038 | 6 | 4 | 10 | 158.3543 | 0
2038 | 6 | 4 | 11 | 162.2217 | 0
2038 | 6 | 4 | 12 | 169.0996 | 0
2038 | 6 | 4 | 13 | 169.4396 | 0
2038 | 6 | 4 | 14 | 168.7183 | 0
2038 | 6 | 4 | 15 | 168.5527 | 0
2038 | 6 | 4 | 16 | 170.22 | 0
2038 | 6 | 4 | 17 | 170.8393 | 0
2038 | 6 | 4 | 18 | 164.2383 | 0
2038 | 6 | 4 | 19 | 159.2608 | 0
2038 | 6 | 4 | 20 | 153.1261 | 0
2038 | 6 | 4 | 21 | 149.0905 | 0
2038 | 6 | 4 | 22 | 140.4934 | 0
2038 | 6 | 4 | 23 | 130.4474 | 0
2038 | 6 | 5 | 0 | 122.142 | 0
2038 | 6 | 5 | 1 | 113.7043 | 0
2038 | 6 | 5 | 2 | 108.5503 | 0
2038 | 6 | 5 | 3 | 105.4644 | 0
2038 | 6 | 5 | 4 | 103.953 | 0
2038 | 6 | 5 | 5 | 102.5736 | 0
2038 | 6 | 5 | 6 | 102.8778 | 0
2038 | 6 | 5 | 7 | 109.0718 | 0
2038 | 6 | 5 | 8 | 118.7981 | 0
2038 | 6 | 5 | 9 | 128.9493 | 0
2038 | 6 | 5 | 10 | 135.2147 | 0
2038 | 6 | 5 | 11 | 139.4113 | 0
2038 | 6 | 5 | 12 | 148.1902 | 0
2038 | 6 | 5 | 13 | 149.0283 | 0
2038 | 6 | 5 | 14 | 149.4377 | 0
2038 | 6 | 5 | 15 | 149.3291 | 0
2038 | 6 | 5 | 16 | 150.3395 | 0
2038 | 6 | 5 | 17 | 150.4441 | 0
2038 | 6 | 5 | 18 | 148.5563 | 0
2038 | 6 | 5 | 19 | 145.3724 | 0
2038 | 6 | 5 | 20 | 141.0584 | 0
2038 | 6 | 5 | 21 | 138.6528 | 0
2038 | 6 | 5 | 22 | 132.2271 | 0
2038 | 6 | 5 | 23 | 124.1806 | 0
2038 | 6 | 6 | 0 | 118.3224 | 0
2038 | 6 | 6 | 1 | 104.7631 | 0
2038 | 6 | 6 | 2 | 99.7061 | 0
2038 | 6 | 6 | 3 | 96.5841 | 0
2038 | 6 | 6 | 4 | 94.9917 | 0
2038 | 6 | 6 | 5 | 93.2575 | 0
2038 | 6 | 6 | 6 | 90.7234 | 0
2038 | 6 | 6 | 7 | 93.7048 | 0
2038 | 6 | 6 | 8 | 102.6386 | 0
2038 | 6 | 6 | 9 | 113.072 | 0
2038 | 6 | 6 | 10 | 121.6448 | 0
2038 | 6 | 6 | 11 | 127.4669 | 0
2038 | 6 | 6 | 12 | 134.7399 | 0
2038 | 6 | 6 | 13 | 136.2353 | 0
2038 | 6 | 6 | 14 | 136.6687 | 0
2038 | 6 | 6 | 15 | 137.2074 | 0
2038 | 6 | 6 | 16 | 139.2588 | 0
2038 | 6 | 6 | 17 | 141.424 | 0
2038 | 6 | 6 | 18 | 141.1229 | 0
2038 | 6 | 6 | 19 | 139.0648 | 0
2038 | 6 | 6 | 20 | 135.2964 | 0
2038 | 6 | 6 | 21 | 135.2278 | 0
2038 | 6 | 6 | 22 | 128.3077 | 0
2038 | 6 | 6 | 23 | 118.3327 | 0
2038 | 6 | 7 | 0 | 110.9439 | 0
2038 | 6 | 7 | 1 | 101.5732 | 0
2038 | 6 | 7 | 2 | 97.6908 | 0
2038 | 6 | 7 | 3 | 96.1378 | 0
2038 | 6 | 7 | 4 | 96.3392 | 0
2038 | 6 | 7 | 5 | 99.1311 | 0
2038 | 6 | 7 | 6 | 106.5694 | 0
2038 | 6 | 7 | 7 | 119.5922 | 0
2038 | 6 | 7 | 8 | 127.0395 | 0
2038 | 6 | 7 | 9 | 132.5588 | 0
2038 | 6 | 7 | 10 | 138.1628 | 0
2038 | 6 | 7 | 11 | 142.3093 | 0
2038 | 6 | 7 | 12 | 149.4545 | 0
2038 | 6 | 7 | 13 | 151.1875 | 0
2038 | 6 | 7 | 14 | 151.2954 | 0
2038 | 6 | 7 | 15 | 151.9617 | 0
2038 | 6 | 7 | 16 | 154.8111 | 0
2038 | 6 | 7 | 17 | 157.7074 | 0
2038 | 6 | 7 | 18 | 154.3148 | 0
2038 | 6 | 7 | 19 | 152.334 | 0
2038 | 6 | 7 | 20 | 147.8856 | 0
2038 | 6 | 7 | 21 | 143.234 | 0
2038 | 6 | 7 | 22 | 133.5024 | 0
2038 | 6 | 7 | 23 | 122.1982 | 0
2038 | 6 | 8 | 0 | 112.4838 | 0
2038 | 6 | 8 | 1 | 101.8762 | 0
2038 | 6 | 8 | 2 | 98.1606 | 0
2038 | 6 | 8 | 3 | 96.4518 | 0
2038 | 6 | 8 | 4 | 96.3927 | 0
2038 | 6 | 8 | 5 | 99.1121 | 0
2038 | 6 | 8 | 6 | 107.9954 | 0
2038 | 6 | 8 | 7 | 121.3582 | 0
2038 | 6 | 8 | 8 | 129.4587 | 0
2038 | 6 | 8 | 9 | 135.5871 | 0
2038 | 6 | 8 | 10 | 139.8179 | 0
2038 | 6 | 8 | 11 | 142.6968 | 0
2038 | 6 | 8 | 12 | 147.2724 | 0
2038 | 6 | 8 | 13 | 148.7304 | 0
2038 | 6 | 8 | 14 | 148.8247 | 0
2038 | 6 | 8 | 15 | 149.9654 | 0
2038 | 6 | 8 | 16 | 152.7207 | 0
2038 | 6 | 8 | 17 | 155.458 | 0
2038 | 6 | 8 | 18 | 151.2229 | 0
2038 | 6 | 8 | 19 | 149.7531 | 0
2038 | 6 | 8 | 20 | 145.8192 | 0
2038 | 6 | 8 | 21 | 141.184 | 0
2038 | 6 | 8 | 22 | 132.0381 | 0
2038 | 6 | 8 | 23 | 120.8507 | 0
2038 | 6 | 9 | 0 | 111.6922 | 0
2038 | 6 | 9 | 1 | 104.9768 | 0
2038 | 6 | 9 | 2 | 101.3228 | 0
2038 | 6 | 9 | 3 | 99.7407 | 0
2038 | 6 | 9 | 4 | 100.1122 | 0
2038 | 6 | 9 | 5 | 103.3055 | 0
2038 | 6 | 9 | 6 | 114.0488 | 0
2038 | 6 | 9 | 7 | 126.2868 | 0
2038 | 6 | 9 | 8 | 132.531 | 0
2038 | 6 | 9 | 9 | 135.9153 | 0
2038 | 6 | 9 | 10 | 138.2843 | 0
2038 | 6 | 9 | 11 | 140.2608 | 0
2038 | 6 | 9 | 12 | 148.2944 | 0
2038 | 6 | 9 | 13 | 149.1739 | 0
2038 | 6 | 9 | 14 | 148.7366 | 0
2038 | 6 | 9 | 15 | 148.5207 | 0
2038 | 6 | 9 | 16 | 150.646 | 0
2038 | 6 | 9 | 17 | 152.7652 | 0
2038 | 6 | 9 | 18 | 157.1121 | 0
2038 | 6 | 9 | 19 | 152.7428 | 0
2038 | 6 | 9 | 20 | 146.711 | 0
2038 | 6 | 9 | 21 | 141.8999 | 0
2038 | 6 | 9 | 22 | 131.3506 | 0
2038 | 6 | 9 | 23 | 118.7232 | 0
2038 | 6 | 10 | 0 | 111.5 | 0
2038 | 6 | 10 | 1 | 104.8619 | 0
2038 | 6 | 10 | 2 | 100.37 | 0
2038 | 6 | 10 | 3 | 97.9812 | 0
2038 | 6 | 10 | 4 | 97.6424 | 0
2038 | 6 | 10 | 5 | 99.9638 | 0
2038 | 6 | 10 | 6 | 103.5019 | 0
2038 | 6 | 10 | 7 | 117.6226 | 0
2038 | 6 | 10 | 8 | 127.866 | 0
2038 | 6 | 10 | 9 | 136.3653 | 0
2038 | 6 | 10 | 10 | 144.0803 | 0
2038 | 6 | 10 | 11 | 150.2412 | 0
2038 | 6 | 10 | 12 | 150.1459 | 0
2038 | 6 | 10 | 13 | 153.907 | 0
2038 | 6 | 10 | 14 | 156.113 | 0
2038 | 6 | 10 | 15 | 158.9644 | 0
2038 | 6 | 10 | 16 | 163.4658 | 0
2038 | 6 | 10 | 17 | 165.9671 | 0
2038 | 6 | 10 | 18 | 147.7628 | 0
2038 | 6 | 10 | 19 | 145.5504 | 0
2038 | 6 | 10 | 20 | 142.4407 | 0
2038 | 6 | 10 | 21 | 139.2656 | 0
2038 | 6 | 10 | 22 | 130.9668 | 0
2038 | 6 | 10 | 23 | 120.4389 | 0
2038 | 6 | 11 | 0 | 112.1844 | 0
2038 | 6 | 11 | 1 | 104.1794 | 0
2038 | 6 | 11 | 2 | 99.6796 | 0
2038 | 6 | 11 | 3 | 97.3544 | 0
2038 | 6 | 11 | 4 | 96.9915 | 0
2038 | 6 | 11 | 5 | 99.1414 | 0
2038 | 6 | 11 | 6 | 107.6206 | 0
2038 | 6 | 11 | 7 | 120.7674 | 0
2038 | 6 | 11 | 8 | 129.2722 | 0
2038 | 6 | 11 | 9 | 136.7806 | 0
2038 | 6 | 11 | 10 | 142.7278 | 0
2038 | 6 | 11 | 11 | 146.2491 | 0
2038 | 6 | 11 | 12 | 151.206 | 0
2038 | 6 | 11 | 13 | 152.3239 | 0
2038 | 6 | 11 | 14 | 152.0927 | 0
2038 | 6 | 11 | 15 | 152.3978 | 0
2038 | 6 | 11 | 16 | 154.656 | 0
2038 | 6 | 11 | 17 | 156.0646 | 0
2038 | 6 | 11 | 18 | 152.0272 | 0
2038 | 6 | 11 | 19 | 148.1107 | 0
2038 | 6 | 11 | 20 | 142.8835 | 0
2038 | 6 | 11 | 21 | 140.0067 | 0
2038 | 6 | 11 | 22 | 132.0083 | 0
2038 | 6 | 11 | 23 | 122.8182 | 0
2038 | 6 | 12 | 0 | 114.6537 | 0
2038 | 6 | 12 | 1 | 107.3332 | 0
2038 | 6 | 12 | 2 | 102.4164 | 0
2038 | 6 | 12 | 3 | 99.3923 | 0
2038 | 6 | 12 | 4 | 97.9124 | 0
2038 | 6 | 12 | 5 | 96.6204 | 0
2038 | 6 | 12 | 6 | 97.8349 | 0
2038 | 6 | 12 | 7 | 102.9789 | 0
2038 | 6 | 12 | 8 | 113.0448 | 0
2038 | 6 | 12 | 9 | 124.1962 | 0
2038 | 6 | 12 | 10 | 132.1918 | 0
2038 | 6 | 12 | 11 | 137.3076 | 0
2038 | 6 | 12 | 12 | 143.7415 | 0
2038 | 6 | 12 | 13 | 143.9312 | 0
2038 | 6 | 12 | 14 | 143.9581 | 0
2038 | 6 | 12 | 15 | 143.949 | 0
2038 | 6 | 12 | 16 | 144.9782 | 0
2038 | 6 | 12 | 17 | 145.2746 | 0
2038 | 6 | 12 | 18 | 141.9646 | 0
2038 | 6 | 12 | 19 | 139.0428 | 0
2038 | 6 | 12 | 20 | 134.5017 | 0
2038 | 6 | 12 | 21 | 134.1395 | 0
2038 | 6 | 12 | 22 | 128.623 | 0
2038 | 6 | 12 | 23 | 120.3496 | 0
2038 | 6 | 13 | 0 | 114.4779 | 0
2038 | 6 | 13 | 1 | 107.9535 | 0
2038 | 6 | 13 | 2 | 103.3337 | 0
2038 | 6 | 13 | 3 | 100.339 | 0
2038 | 6 | 13 | 4 | 98.7658 | 0
2038 | 6 | 13 | 5 | 97.2593 | 0
2038 | 6 | 13 | 6 | 90.1703 | 0
2038 | 6 | 13 | 7 | 94.6408 | 0
2038 | 6 | 13 | 8 | 106.5947 | 0
2038 | 6 | 13 | 9 | 121.0274 | 0
2038 | 6 | 13 | 10 | 133.5397 | 0
2038 | 6 | 13 | 11 | 143.4731 | 0
2038 | 6 | 13 | 12 | 145.6798 | 0
2038 | 6 | 13 | 13 | 147.6693 | 0
2038 | 6 | 13 | 14 | 148.6175 | 0
2038 | 6 | 13 | 15 | 149.7069 | 0
2038 | 6 | 13 | 16 | 152.2673 | 0
2038 | 6 | 13 | 17 | 154.3183 | 0
2038 | 6 | 13 | 18 | 149.4965 | 0
2038 | 6 | 13 | 19 | 147.3321 | 0
2038 | 6 | 13 | 20 | 143.3701 | 0
2038 | 6 | 13 | 21 | 141.9659 | 0
2038 | 6 | 13 | 22 | 135.6827 | 0
2038 | 6 | 13 | 23 | 125.7719 | 0
2038 | 6 | 14 | 0 | 116.8396 | 0
2038 | 6 | 14 | 1 | 112.099 | 0
2038 | 6 | 14 | 2 | 107.7779 | 0
2038 | 6 | 14 | 3 | 105.6654 | 0
2038 | 6 | 14 | 4 | 105.5531 | 0
2038 | 6 | 14 | 5 | 108.4026 | 0
2038 | 6 | 14 | 6 | 116.9322 | 0
2038 | 6 | 14 | 7 | 130.4796 | 0
2038 | 6 | 14 | 8 | 139.6739 | 0
2038 | 6 | 14 | 9 | 146.7648 | 0
2038 | 6 | 14 | 10 | 153.05 | 0
2038 | 6 | 14 | 11 | 158.6773 | 0
2038 | 6 | 14 | 12 | 166.7127 | 0
2038 | 6 | 14 | 13 | 170.5914 | 0
2038 | 6 | 14 | 14 | 172.0234 | 0
2038 | 6 | 14 | 15 | 173.5451 | 0
2038 | 6 | 14 | 16 | 177.3063 | 0
2038 | 6 | 14 | 17 | 180.2092 | 0
2038 | 6 | 14 | 18 | 176.6228 | 0
2038 | 6 | 14 | 19 | 172.1994 | 0
2038 | 6 | 14 | 20 | 165.6689 | 0
2038 | 6 | 14 | 21 | 160.2558 | 0
2038 | 6 | 14 | 22 | 149.0682 | 0
2038 | 6 | 14 | 23 | 135.5742 | 0
2038 | 6 | 15 | 0 | 124.9905 | 0
2038 | 6 | 15 | 1 | 114.2009 | 0
2038 | 6 | 15 | 2 | 108.7728 | 0
2038 | 6 | 15 | 3 | 105.7408 | 0
2038 | 6 | 15 | 4 | 104.7495 | 0
2038 | 6 | 15 | 5 | 106.489 | 0
2038 | 6 | 15 | 6 | 112.1662 | 0
2038 | 6 | 15 | 7 | 125.0448 | 0
2038 | 6 | 15 | 8 | 132.8942 | 0
2038 | 6 | 15 | 9 | 138.7389 | 0
2038 | 6 | 15 | 10 | 144.0881 | 0
2038 | 6 | 15 | 11 | 147.7391 | 0
2038 | 6 | 15 | 12 | 154.7486 | 0
2038 | 6 | 15 | 13 | 155.7957 | 0
2038 | 6 | 15 | 14 | 155.8808 | 0
2038 | 6 | 15 | 15 | 156.4588 | 0
2038 | 6 | 15 | 16 | 159.4582 | 0
2038 | 6 | 15 | 17 | 162.0662 | 0
2038 | 6 | 15 | 18 | 158.3159 | 0
2038 | 6 | 15 | 19 | 154.9895 | 0
2038 | 6 | 15 | 20 | 149.549 | 0
2038 | 6 | 15 | 21 | 145.2571 | 0
2038 | 6 | 15 | 22 | 135.2897 | 0
2038 | 6 | 15 | 23 | 122.9298 | 0
2038 | 6 | 16 | 0 | 113.4823 | 0
2038 | 6 | 16 | 1 | 109.1421 | 0
2038 | 6 | 16 | 2 | 105.2219 | 0
2038 | 6 | 16 | 3 | 103.4277 | 0
2038 | 6 | 16 | 4 | 103.6377 | 0
2038 | 6 | 16 | 5 | 106.7418 | 0
2038 | 6 | 16 | 6 | 108.8349 | 0
2038 | 6 | 16 | 7 | 123.6516 | 0
2038 | 6 | 16 | 8 | 135.5786 | 0
2038 | 6 | 16 | 9 | 146.5789 | 0
2038 | 6 | 16 | 10 | 156.6271 | 0
2038 | 6 | 16 | 11 | 164.8434 | 0
2038 | 6 | 16 | 12 | 168.6936 | 0
2038 | 6 | 16 | 13 | 174.6375 | 0
2038 | 6 | 16 | 14 | 178.971 | 0
2038 | 6 | 16 | 15 | 184.6684 | 0
2038 | 6 | 16 | 16 | 190.699 | 0
2038 | 6 | 16 | 17 | 194.2855 | 0
2038 | 6 | 16 | 18 | 191.7782 | 0
2038 | 6 | 16 | 19 | 186.7506 | 0
2038 | 6 | 16 | 20 | 178.453 | 0
2038 | 6 | 16 | 21 | 173.4537 | 0
2038 | 6 | 16 | 22 | 162.7306 | 0
2038 | 6 | 16 | 23 | 148.7901 | 0
2038 | 6 | 17 | 0 | 129.2649 | 0
2038 | 6 | 17 | 1 | 122.9089 | 0
2038 | 6 | 17 | 2 | 117.2211 | 0
2038 | 6 | 17 | 3 | 113.789 | 0
2038 | 6 | 17 | 4 | 112.8716 | 0
2038 | 6 | 17 | 5 | 114.9069 | 0
2038 | 6 | 17 | 6 | 128.5348 | 0
2038 | 6 | 17 | 7 | 142.4938 | 0
2038 | 6 | 17 | 8 | 152.8292 | 0
2038 | 6 | 17 | 9 | 160.9811 | 0
2038 | 6 | 17 | 10 | 167.8675 | 0
2038 | 6 | 17 | 11 | 174.1158 | 0
2038 | 6 | 17 | 12 | 184.3839 | 0
2038 | 6 | 17 | 13 | 189.4778 | 0
2038 | 6 | 17 | 14 | 192.1248 | 0
2038 | 6 | 17 | 15 | 193.7331 | 0
2038 | 6 | 17 | 16 | 197.9335 | 0
2038 | 6 | 17 | 17 | 200.287 | 0
2038 | 6 | 17 | 18 | 205.1201 | 0
2038 | 6 | 17 | 19 | 199.7945 | 0
2038 | 6 | 17 | 20 | 191.3729 | 0
2038 | 6 | 17 | 21 | 185.5331 | 0
2038 | 6 | 17 | 22 | 173.9259 | 0
2038 | 6 | 17 | 23 | 159.1393 | 0
2038 | 6 | 18 | 0 | 141.1466 | 0
2038 | 6 | 18 | 1 | 137.6397 | 0
2038 | 6 | 18 | 2 | 131.3569 | 0
2038 | 6 | 18 | 3 | 127.4814 | 0
2038 | 6 | 18 | 4 | 126.2724 | 0
2038 | 6 | 18 | 5 | 128.2153 | 0
2038 | 6 | 18 | 6 | 138.7539 | 0
2038 | 6 | 18 | 7 | 154.7874 | 0
2038 | 6 | 18 | 8 | 170.4315 | 0
2038 | 6 | 18 | 9 | 186.4018 | 0
2038 | 6 | 18 | 10 | 201.0709 | 0
2038 | 6 | 18 | 11 | 213.32 | 0
2038 | 6 | 18 | 12 | 225.1976 | 0
2038 | 6 | 18 | 13 | 231.2951 | 0
2038 | 6 | 18 | 14 | 235.0565 | 0
2038 | 6 | 18 | 15 | 237.982 | 0
2038 | 6 | 18 | 16 | 241.6602 | 0
2038 | 6 | 18 | 17 | 242.8074 | 0
2038 | 6 | 18 | 18 | 248.8566 | 0
2038 | 6 | 18 | 19 | 241.3457 | 0
2038 | 6 | 18 | 20 | 230.9797 | 0
2038 | 6 | 18 | 21 | 223.7174 | 0
2038 | 6 | 18 | 22 | 210.3544 | 0
2038 | 6 | 18 | 23 | 194.4118 | 0
2038 | 6 | 19 | 0 | 178.0003 | 0
2038 | 6 | 19 | 1 | 159.0568 | 0
2038 | 6 | 19 | 2 | 150.1445 | 0
2038 | 6 | 19 | 3 | 143.915 | 0
2038 | 6 | 19 | 4 | 139.4966 | 0
2038 | 6 | 19 | 5 | 135.8279 | 0
2038 | 6 | 19 | 6 | 131.918 | 0
2038 | 6 | 19 | 7 | 138.9153 | 0
2038 | 6 | 19 | 8 | 152.2164 | 0
2038 | 6 | 19 | 9 | 165.7098 | 0
2038 | 6 | 19 | 10 | 176.4425 | 0
2038 | 6 | 19 | 11 | 184.1294 | 0
2038 | 6 | 19 | 12 | 185.7653 | 0
2038 | 6 | 19 | 13 | 184.9493 | 0
2038 | 6 | 19 | 14 | 185.5702 | 0
2038 | 6 | 19 | 15 | 187.7698 | 0
2038 | 6 | 19 | 16 | 188.9283 | 0
2038 | 6 | 19 | 17 | 186.4162 | 0
2038 | 6 | 19 | 18 | 178.7863 | 0
2038 | 6 | 19 | 19 | 171.527 | 0
2038 | 6 | 19 | 20 | 162.0544 | 0
2038 | 6 | 19 | 21 | 154.9035 | 0
2038 | 6 | 19 | 22 | 145.1174 | 0
2038 | 6 | 19 | 23 | 134.3886 | 0
2038 | 6 | 20 | 0 | 133.7033 | 0
2038 | 6 | 20 | 1 | 122.286 | 0
2038 | 6 | 20 | 2 | 116.0284 | 0
2038 | 6 | 20 | 3 | 112.0276 | 0
2038 | 6 | 20 | 4 | 109.6503 | 0
2038 | 6 | 20 | 5 | 107.3274 | 0
2038 | 6 | 20 | 6 | 104.7574 | 0
2038 | 6 | 20 | 7 | 108.0694 | 0
2038 | 6 | 20 | 8 | 115.3949 | 0
2038 | 6 | 20 | 9 | 125.1807 | 0
2038 | 6 | 20 | 10 | 134.513 | 0
2038 | 6 | 20 | 11 | 140.5763 | 0
2038 | 6 | 20 | 12 | 145.24 | 0
2038 | 6 | 20 | 13 | 146.097 | 0
2038 | 6 | 20 | 14 | 144.5035 | 0
2038 | 6 | 20 | 15 | 144.6665 | 0
2038 | 6 | 20 | 16 | 147.1886 | 0
2038 | 6 | 20 | 17 | 148.6654 | 0
2038 | 6 | 20 | 18 | 147.3153 | 0
2038 | 6 | 20 | 19 | 145.0718 | 0
2038 | 6 | 20 | 20 | 140.2501 | 0
2038 | 6 | 20 | 21 | 138.576 | 0
2038 | 6 | 20 | 22 | 130.9669 | 0
2038 | 6 | 20 | 23 | 120.8378 | 0
2038 | 6 | 21 | 0 | 114.0004 | 0
2038 | 6 | 21 | 1 | 111.4676 | 0
2038 | 6 | 21 | 2 | 106.9904 | 0
2038 | 6 | 21 | 3 | 104.9398 | 0
2038 | 6 | 21 | 4 | 104.9128 | 0
2038 | 6 | 21 | 5 | 107.7035 | 0
2038 | 6 | 21 | 6 | 115.0937 | 0
2038 | 6 | 21 | 7 | 127.8208 | 0
2038 | 6 | 21 | 8 | 135.9658 | 0
2038 | 6 | 21 | 9 | 142.1347 | 0
2038 | 6 | 21 | 10 | 148.2589 | 0
2038 | 6 | 21 | 11 | 152.4284 | 0
2038 | 6 | 21 | 12 | 157.8229 | 0
2038 | 6 | 21 | 13 | 159.6171 | 0
2038 | 6 | 21 | 14 | 160.1903 | 0
2038 | 6 | 21 | 15 | 160.2664 | 0
2038 | 6 | 21 | 16 | 162.7495 | 0
2038 | 6 | 21 | 17 | 165.2908 | 0
2038 | 6 | 21 | 18 | 163.1847 | 0
2038 | 6 | 21 | 19 | 160.3596 | 0
2038 | 6 | 21 | 20 | 154.4737 | 0
2038 | 6 | 21 | 21 | 149.7319 | 0
2038 | 6 | 21 | 22 | 139.6581 | 0
2038 | 6 | 21 | 23 | 127.7813 | 0
2038 | 6 | 22 | 0 | 117.6102 | 0
2038 | 6 | 22 | 1 | 108.5378 | 0
2038 | 6 | 22 | 2 | 105.1044 | 0
2038 | 6 | 22 | 3 | 103.5332 | 0
2038 | 6 | 22 | 4 | 103.7883 | 0
2038 | 6 | 22 | 5 | 107.1208 | 0
2038 | 6 | 22 | 6 | 111.958 | 0
2038 | 6 | 22 | 7 | 125.0871 | 0
2038 | 6 | 22 | 8 | 133.3169 | 0
2038 | 6 | 22 | 9 | 139.3745 | 0
2038 | 6 | 22 | 10 | 144.6995 | 0
2038 | 6 | 22 | 11 | 149.5373 | 0
2038 | 6 | 22 | 12 | 152.0313 | 0
2038 | 6 | 22 | 13 | 155.0386 | 0
2038 | 6 | 22 | 14 | 156.2845 | 0
2038 | 6 | 22 | 15 | 158.0366 | 0
2038 | 6 | 22 | 16 | 161.3111 | 0
2038 | 6 | 22 | 17 | 163.7409 | 0
2038 | 6 | 22 | 18 | 156.3642 | 0
2038 | 6 | 22 | 19 | 153.6337 | 0
2038 | 6 | 22 | 20 | 149.2473 | 0
2038 | 6 | 22 | 21 | 145.0496 | 0
2038 | 6 | 22 | 22 | 135.4287 | 0
2038 | 6 | 22 | 23 | 123.5557 | 0
2038 | 6 | 23 | 0 | 114.816 | 0
2038 | 6 | 23 | 1 | 119.0955 | 0
2038 | 6 | 23 | 2 | 115.4719 | 0
2038 | 6 | 23 | 3 | 113.744 | 0
2038 | 6 | 23 | 4 | 114.3282 | 0
2038 | 6 | 23 | 5 | 118.1073 | 0
2038 | 6 | 23 | 6 | 121.3139 | 0
2038 | 6 | 23 | 7 | 137.9756 | 0
2038 | 6 | 23 | 8 | 153.5793 | 0
2038 | 6 | 23 | 9 | 169.2632 | 0
2038 | 6 | 23 | 10 | 183.4871 | 0
2038 | 6 | 23 | 11 | 195.4408 | 0
2038 | 6 | 23 | 12 | 203.9523 | 0
2038 | 6 | 23 | 13 | 212.9526 | 0
2038 | 6 | 23 | 14 | 219.3397 | 0
2038 | 6 | 23 | 15 | 225.7272 | 0
2038 | 6 | 23 | 16 | 232.8361 | 0
2038 | 6 | 23 | 17 | 237.4275 | 0
2038 | 6 | 23 | 18 | 222.1257 | 0
2038 | 6 | 23 | 19 | 218.1868 | 0
2038 | 6 | 23 | 20 | 212.6584 | 0
2038 | 6 | 23 | 21 | 207.4386 | 0
2038 | 6 | 23 | 22 | 194.8654 | 0
2038 | 6 | 23 | 23 | 179.2506 | 0
2038 | 6 | 24 | 0 | 163.4977 | 0
2038 | 6 | 24 | 1 | 157.9234 | 0
2038 | 6 | 24 | 2 | 150.0877 | 0
2038 | 6 | 24 | 3 | 144.8904 | 0
2038 | 6 | 24 | 4 | 142.823 | 0
2038 | 6 | 24 | 5 | 144.1839 | 0
2038 | 6 | 24 | 6 | 149.6146 | 0
2038 | 6 | 24 | 7 | 166.8287 | 0
2038 | 6 | 24 | 8 | 184.4664 | 0
2038 | 6 | 24 | 9 | 201.63 | 0
2038 | 6 | 24 | 10 | 217.9919 | 0
2038 | 6 | 24 | 11 | 231.4033 | 0
2038 | 6 | 24 | 12 | 239.5704 | 0
2038 | 6 | 24 | 13 | 246.6946 | 0
2038 | 6 | 24 | 14 | 251.5773 | 0
2038 | 6 | 24 | 15 | 254.5675 | 0
2038 | 6 | 24 | 16 | 259.7483 | 0
2038 | 6 | 24 | 17 | 262.1041 | 0
2038 | 6 | 24 | 18 | 261.5551 | 0
2038 | 6 | 24 | 19 | 254.0183 | 0
2038 | 6 | 24 | 20 | 243.2847 | 0
2038 | 6 | 24 | 21 | 234.1291 | 0
2038 | 6 | 24 | 22 | 217.7042 | 0
2038 | 6 | 24 | 23 | 198.1494 | 0
2038 | 6 | 25 | 0 | 182.3888 | 0
2038 | 6 | 25 | 1 | 163.5723 | 0
2038 | 6 | 25 | 2 | 153.6489 | 0
2038 | 6 | 25 | 3 | 147.0686 | 0
2038 | 6 | 25 | 4 | 143.2638 | 0
2038 | 6 | 25 | 5 | 142.7416 | 0
2038 | 6 | 25 | 6 | 146.6806 | 0
2038 | 6 | 25 | 7 | 161.1757 | 0
2038 | 6 | 25 | 8 | 174.7287 | 0
2038 | 6 | 25 | 9 | 187.2645 | 0
2038 | 6 | 25 | 10 | 198.4662 | 0
2038 | 6 | 25 | 11 | 205.9851 | 0
2038 | 6 | 25 | 12 | 210.0137 | 0
2038 | 6 | 25 | 13 | 213.7776 | 0
2038 | 6 | 25 | 14 | 216.3412 | 0
2038 | 6 | 25 | 15 | 220.203 | 0
2038 | 6 | 25 | 16 | 224.8743 | 0
2038 | 6 | 25 | 17 | 225.7186 | 0
2038 | 6 | 25 | 18 | 217.1451 | 0
2038 | 6 | 25 | 19 | 208.2712 | 0
2038 | 6 | 25 | 20 | 197.1311 | 0
2038 | 6 | 25 | 21 | 189.1132 | 0
2038 | 6 | 25 | 22 | 176.8258 | 0
2038 | 6 | 25 | 23 | 162.4199 | 0
2038 | 6 | 26 | 0 | 147.3765 | 0
2038 | 6 | 26 | 1 | 137.7577 | 0
2038 | 6 | 26 | 2 | 130.4528 | 0
2038 | 6 | 26 | 3 | 125.7957 | 0
2038 | 6 | 26 | 4 | 122.8132 | 0
2038 | 6 | 26 | 5 | 120.468 | 0
2038 | 6 | 26 | 6 | 119.6464 | 0
2038 | 6 | 26 | 7 | 128.3693 | 0
2038 | 6 | 26 | 8 | 141.6898 | 0
2038 | 6 | 26 | 9 | 156.7949 | 0
2038 | 6 | 26 | 10 | 169.591 | 0
2038 | 6 | 26 | 11 | 179.1486 | 0
2038 | 6 | 26 | 12 | 182.6743 | 0
2038 | 6 | 26 | 13 | 186.6839 | 0
2038 | 6 | 26 | 14 | 188.6898 | 0
2038 | 6 | 26 | 15 | 191.3358 | 0
2038 | 6 | 26 | 16 | 195.4463 | 0
2038 | 6 | 26 | 17 | 195.9305 | 0
2038 | 6 | 26 | 18 | 194.5247 | 0
2038 | 6 | 26 | 19 | 188.466 | 0
2038 | 6 | 26 | 20 | 179.9821 | 0
2038 | 6 | 26 | 21 | 174.7611 | 0
2038 | 6 | 26 | 22 | 166.0603 | 0
2038 | 6 | 26 | 23 | 154.9253 | 0
2038 | 6 | 27 | 0 | 141.003 | 0
2038 | 6 | 27 | 1 | 134.7799 | 0
2038 | 6 | 27 | 2 | 127.6084 | 0
2038 | 6 | 27 | 3 | 122.8992 | 0
2038 | 6 | 27 | 4 | 119.8943 | 0
2038 | 6 | 27 | 5 | 117.0942 | 0
2038 | 6 | 27 | 6 | 116.0071 | 0
2038 | 6 | 27 | 7 | 123.7132 | 0
2038 | 6 | 27 | 8 | 137.6987 | 0
2038 | 6 | 27 | 9 | 155.0526 | 0
2038 | 6 | 27 | 10 | 171.672 | 0
2038 | 6 | 27 | 11 | 185.2806 | 0
2038 | 6 | 27 | 12 | 194.1899 | 0
2038 | 6 | 27 | 13 | 201.4374 | 0
2038 | 6 | 27 | 14 | 206.4734 | 0
2038 | 6 | 27 | 15 | 211.5525 | 0
2038 | 6 | 27 | 16 | 216.9624 | 0
2038 | 6 | 27 | 17 | 219.3461 | 0
2038 | 6 | 27 | 18 | 218.9519 | 0
2038 | 6 | 27 | 19 | 213.4442 | 0
2038 | 6 | 27 | 20 | 206.1518 | 0
2038 | 6 | 27 | 21 | 202.2209 | 0
2038 | 6 | 27 | 22 | 192.091 | 0
2038 | 6 | 27 | 23 | 177.9811 | 0
2038 | 6 | 28 | 0 | 161.4515 | 0
2038 | 6 | 28 | 1 | 151.0499 | 0
2038 | 6 | 28 | 2 | 143.507 | 0
2038 | 6 | 28 | 3 | 138.898 | 0
2038 | 6 | 28 | 4 | 136.9833 | 0
2038 | 6 | 28 | 5 | 138.398 | 0
2038 | 6 | 28 | 6 | 147.5033 | 0
2038 | 6 | 28 | 7 | 162.9203 | 0
2038 | 6 | 28 | 8 | 177.5215 | 0
2038 | 6 | 28 | 9 | 190.734 | 0
2038 | 6 | 28 | 10 | 202.0816 | 0
2038 | 6 | 28 | 11 | 212.3867 | 0
2038 | 6 | 28 | 12 | 222.8363 | 0
2038 | 6 | 28 | 13 | 227.9592 | 0
2038 | 6 | 28 | 14 | 230.4544 | 0
2038 | 6 | 28 | 15 | 230.5375 | 0
2038 | 6 | 28 | 16 | 233.3663 | 0
2038 | 6 | 28 | 17 | 234.7834 | 0
2038 | 6 | 28 | 18 | 238.1868 | 0
2038 | 6 | 28 | 19 | 231.7813 | 0
2038 | 6 | 28 | 20 | 222.7362 | 0
2038 | 6 | 28 | 21 | 215.0681 | 0
2038 | 6 | 28 | 22 | 201.6235 | 0
2038 | 6 | 28 | 23 | 184.3534 | 0
2038 | 6 | 29 | 0 | 167.3481 | 0
2038 | 6 | 29 | 1 | 146.8056 | 0
2038 | 6 | 29 | 2 | 138.5532 | 0
2038 | 6 | 29 | 3 | 133.4915 | 0
2038 | 6 | 29 | 4 | 130.7611 | 0
2038 | 6 | 29 | 5 | 131.0856 | 0
2038 | 6 | 29 | 6 | 135.3873 | 0
2038 | 6 | 29 | 7 | 148.0699 | 0
2038 | 6 | 29 | 8 | 156.8113 | 0
2038 | 6 | 29 | 9 | 163.1446 | 0
2038 | 6 | 29 | 10 | 168.1839 | 0
2038 | 6 | 29 | 11 | 171.4964 | 0
2038 | 6 | 29 | 12 | 176.4172 | 0
2038 | 6 | 29 | 13 | 176.2459 | 0
2038 | 6 | 29 | 14 | 175.2236 | 0
2038 | 6 | 29 | 15 | 174.7146 | 0
2038 | 6 | 29 | 16 | 176.1132 | 0
2038 | 6 | 29 | 17 | 176.0571 | 0
2038 | 6 | 29 | 18 | 170.8924 | 0
2038 | 6 | 29 | 19 | 167.1259 | 0
2038 | 6 | 29 | 20 | 160.5509 | 0
2038 | 6 | 29 | 21 | 154.506 | 0
2038 | 6 | 29 | 22 | 144.7756 | 0
2038 | 6 | 29 | 23 | 132.2365 | 0
2038 | 6 | 30 | 0 | 122.6169 | 0
2038 | 6 | 30 | 1 | 111.3528 | 0
2038 | 6 | 30 | 2 | 106.1882 | 0
2038 | 6 | 30 | 3 | 103.6541 | 0
2038 | 6 | 30 | 4 | 103.0852 | 0
2038 | 6 | 30 | 5 | 105.0805 | 0
2038 | 6 | 30 | 6 | 110.781 | 0
2038 | 6 | 30 | 7 | 124.8468 | 0
2038 | 6 | 30 | 8 | 136.0001 | 0
2038 | 6 | 30 | 9 | 145.8836 | 0
2038 | 6 | 30 | 10 | 153.7926 | 0
2038 | 6 | 30 | 11 | 160.4034 | 0
2038 | 6 | 30 | 12 | 162.7651 | 0
2038 | 6 | 30 | 13 | 166.9127 | 0
2038 | 6 | 30 | 14 | 170.5835 | 0
2038 | 6 | 30 | 15 | 175.1801 | 0
2038 | 6 | 30 | 16 | 179.354 | 0
2038 | 6 | 30 | 17 | 181.1659 | 0
2038 | 6 | 30 | 18 | 178.0565 | 0
2038 | 6 | 30 | 19 | 172.9574 | 0
2038 | 6 | 30 | 20 | 164.1281 | 0
2038 | 6 | 30 | 21 | 158.658 | 0
2038 | 6 | 30 | 22 | 148.8247 | 0
2038 | 6 | 30 | 23 | 135.2951 | 0
2038 | 7 | 1 | 0 | 123.4177 | 0
2038 | 7 | 1 | 1 | 110.1981 | 0
2038 | 7 | 1 | 2 | 105.0036 | 0
2038 | 7 | 1 | 3 | 101.3127 | 0
2038 | 7 | 1 | 4 | 100.141 | 0
2038 | 7 | 1 | 5 | 99.1622 | 0
2038 | 7 | 1 | 6 | 105.404 | 0
2038 | 7 | 1 | 7 | 109.0036 | 0
2038 | 7 | 1 | 8 | 113.8334 | 0
2038 | 7 | 1 | 9 | 121.5463 | 0
2038 | 7 | 1 | 10 | 126.6516 | 0
2038 | 7 | 1 | 11 | 129.6954 | 0
2038 | 7 | 1 | 12 | 137.067 | 0
2038 | 7 | 1 | 13 | 141.0046 | 0
2038 | 7 | 1 | 14 | 144.1562 | 0
2038 | 7 | 1 | 15 | 144.6588 | 0
2038 | 7 | 1 | 16 | 145.0933 | 0
2038 | 7 | 1 | 17 | 146.4578 | 0
2038 | 7 | 1 | 18 | 144.5364 | 0
2038 | 7 | 1 | 19 | 144.4562 | 0
2038 | 7 | 1 | 20 | 138.0331 | 0
2038 | 7 | 1 | 21 | 134.5382 | 0
2038 | 7 | 1 | 22 | 130.3919 | 0
2038 | 7 | 1 | 23 | 124.3315 | 0
2038 | 7 | 2 | 0 | 115.224 | 0
2038 | 7 | 2 | 1 | 121.3833 | 0
2038 | 7 | 2 | 2 | 116.0307 | 0
2038 | 7 | 2 | 3 | 112.6036 | 0
2038 | 7 | 2 | 4 | 111.7373 | 0
2038 | 7 | 2 | 5 | 113.9628 | 0
2038 | 7 | 2 | 6 | 120.1316 | 0
2038 | 7 | 2 | 7 | 133.9397 | 0
2038 | 7 | 2 | 8 | 146.638 | 0
2038 | 7 | 2 | 9 | 159.4167 | 0
2038 | 7 | 2 | 10 | 170.9417 | 0
2038 | 7 | 2 | 11 | 180.1833 | 0
2038 | 7 | 2 | 12 | 186.3239 | 0
2038 | 7 | 2 | 13 | 191.5404 | 0
2038 | 7 | 2 | 14 | 195.1396 | 0
2038 | 7 | 2 | 15 | 197.3772 | 0
2038 | 7 | 2 | 16 | 200.6531 | 0
2038 | 7 | 2 | 17 | 202.123 | 0
2038 | 7 | 2 | 18 | 197.4039 | 0
2038 | 7 | 2 | 19 | 193.0769 | 0
2038 | 7 | 2 | 20 | 184.9973 | 0
2038 | 7 | 2 | 21 | 180.4562 | 0
2038 | 7 | 2 | 22 | 171.4159 | 0
2038 | 7 | 2 | 23 | 160.1031 | 0
2038 | 7 | 3 | 0 | 149.5976 | 0
2038 | 7 | 3 | 1 | 140.6502 | 0
2038 | 7 | 3 | 2 | 134.4639 | 0
2038 | 7 | 3 | 3 | 129.9199 | 0
2038 | 7 | 3 | 4 | 127.1997 | 0
2038 | 7 | 3 | 5 | 125.8878 | 0
2038 | 7 | 3 | 6 | 127.7111 | 0
2038 | 7 | 3 | 7 | 133.5938 | 0
2038 | 7 | 3 | 8 | 146.7389 | 0
2038 | 7 | 3 | 9 | 161.9281 | 0
2038 | 7 | 3 | 10 | 175.9584 | 0
2038 | 7 | 3 | 11 | 186.4549 | 0
2038 | 7 | 3 | 12 | 198.7768 | 0
2038 | 7 | 3 | 13 | 201.9386 | 0
2038 | 7 | 3 | 14 | 203.6921 | 0
2038 | 7 | 3 | 15 | 204.0101 | 0
2038 | 7 | 3 | 16 | 205.0597 | 0
2038 | 7 | 3 | 17 | 205.2716 | 0
2038 | 7 | 3 | 18 | 196.3702 | 0
2038 | 7 | 3 | 19 | 193.0406 | 0
2038 | 7 | 3 | 20 | 188.3285 | 0
2038 | 7 | 3 | 21 | 185.9914 | 0
2038 | 7 | 3 | 22 | 178.2284 | 0
2038 | 7 | 3 | 23 | 168.1582 | 0
2038 | 7 | 4 | 0 | 161.7708 | 0
2038 | 7 | 4 | 1 | 148.6985 | 0
2038 | 7 | 4 | 2 | 140.5868 | 0
2038 | 7 | 4 | 3 | 134.4107 | 0
2038 | 7 | 4 | 4 | 130.2226 | 0
2038 | 7 | 4 | 5 | 126.7532 | 0
2038 | 7 | 4 | 6 | 120.2647 | 0
2038 | 7 | 4 | 7 | 124.3374 | 0
2038 | 7 | 4 | 8 | 136.9244 | 0
2038 | 7 | 4 | 9 | 152.522 | 0
2038 | 7 | 4 | 10 | 167.3193 | 0
2038 | 7 | 4 | 11 | 178.3905 | 0
2038 | 7 | 4 | 12 | 182.4634 | 0
2038 | 7 | 4 | 13 | 184.4847 | 0
2038 | 7 | 4 | 14 | 186.246 | 0
2038 | 7 | 4 | 15 | 189.1197 | 0
2038 | 7 | 4 | 16 | 191.8882 | 0
2038 | 7 | 4 | 17 | 192.9835 | 0
2038 | 7 | 4 | 18 | 196.811 | 0
2038 | 7 | 4 | 19 | 192.135 | 0
2038 | 7 | 4 | 20 | 182.128 | 0
2038 | 7 | 4 | 21 | 176.8998 | 0
2038 | 7 | 4 | 22 | 167.301 | 0
2038 | 7 | 4 | 23 | 154.9617 | 0
2038 | 7 | 5 | 0 | 143.0231 | 0
2038 | 7 | 5 | 1 | 131.655 | 0
2038 | 7 | 5 | 2 | 125.1284 | 0
2038 | 7 | 5 | 3 | 121.0108 | 0
2038 | 7 | 5 | 4 | 119.2688 | 0
2038 | 7 | 5 | 5 | 120.9535 | 0
2038 | 7 | 5 | 6 | 123.4242 | 0
2038 | 7 | 5 | 7 | 136.4864 | 0
2038 | 7 | 5 | 8 | 148.0228 | 0
2038 | 7 | 5 | 9 | 158.8659 | 0
2038 | 7 | 5 | 10 | 168.9543 | 0
2038 | 7 | 5 | 11 | 175.9184 | 0
2038 | 7 | 5 | 12 | 179.6923 | 0
2038 | 7 | 5 | 13 | 184.4143 | 0
2038 | 7 | 5 | 14 | 187.9969 | 0
2038 | 7 | 5 | 15 | 192.6481 | 0
2038 | 7 | 5 | 16 | 197.0982 | 0
2038 | 7 | 5 | 17 | 200.2412 | 0
2038 | 7 | 5 | 18 | 193.6694 | 0
2038 | 7 | 5 | 19 | 188.4883 | 0
2038 | 7 | 5 | 20 | 178.3753 | 0
2038 | 7 | 5 | 21 | 171.8974 | 0
2038 | 7 | 5 | 22 | 160.1274 | 0
2038 | 7 | 5 | 23 | 146.2656 | 0
2038 | 7 | 6 | 0 | 134.0216 | 0
2038 | 7 | 6 | 1 | 125.9714 | 0
2038 | 7 | 6 | 2 | 120.4265 | 0
2038 | 7 | 6 | 3 | 116.8617 | 0
2038 | 7 | 6 | 4 | 115.8124 | 0
2038 | 7 | 6 | 5 | 118.3027 | 0
2038 | 7 | 6 | 6 | 121.4358 | 0
2038 | 7 | 6 | 7 | 134.5192 | 0
2038 | 7 | 6 | 8 | 146.437 | 0
2038 | 7 | 6 | 9 | 157.7366 | 0
2038 | 7 | 6 | 10 | 168.2135 | 0
2038 | 7 | 6 | 11 | 176.0161 | 0
2038 | 7 | 6 | 12 | 179.6263 | 0
2038 | 7 | 6 | 13 | 183.9873 | 0
2038 | 7 | 6 | 14 | 187.0539 | 0
2038 | 7 | 6 | 15 | 189.1044 | 0
2038 | 7 | 6 | 16 | 192.5084 | 0
2038 | 7 | 6 | 17 | 195.5585 | 0
2038 | 7 | 6 | 18 | 187.5806 | 0
2038 | 7 | 6 | 19 | 184.1567 | 0
2038 | 7 | 6 | 20 | 177.466 | 0
2038 | 7 | 6 | 21 | 173.1631 | 0
2038 | 7 | 6 | 22 | 162.9094 | 0
2038 | 7 | 6 | 23 | 150.4339 | 0
2038 | 7 | 7 | 0 | 139.5045 | 0
2038 | 7 | 7 | 1 | 131.8259 | 0
2038 | 7 | 7 | 2 | 126.4518 | 0
2038 | 7 | 7 | 3 | 122.9088 | 0
2038 | 7 | 7 | 4 | 122.0755 | 0
2038 | 7 | 7 | 5 | 124.8305 | 0
2038 | 7 | 7 | 6 | 133.7367 | 0
2038 | 7 | 7 | 7 | 146.2612 | 0
2038 | 7 | 7 | 8 | 156.1708 | 0
2038 | 7 | 7 | 9 | 164.6146 | 0
2038 | 7 | 7 | 10 | 172.1225 | 0
2038 | 7 | 7 | 11 | 177.8838 | 0
2038 | 7 | 7 | 12 | 188.8756 | 0
2038 | 7 | 7 | 13 | 192.4779 | 0
2038 | 7 | 7 | 14 | 193.9114 | 0
2038 | 7 | 7 | 15 | 194.0615 | 0
2038 | 7 | 7 | 16 | 196.6088 | 0
2038 | 7 | 7 | 17 | 199.4055 | 0
2038 | 7 | 7 | 18 | 203.2032 | 0
2038 | 7 | 7 | 19 | 197.7576 | 0
2038 | 7 | 7 | 20 | 188.8907 | 0
2038 | 7 | 7 | 21 | 182.6948 | 0
2038 | 7 | 7 | 22 | 169.8064 | 0
2038 | 7 | 7 | 23 | 155.0213 | 0
2038 | 7 | 8 | 0 | 146.7716 | 0
2038 | 7 | 8 | 1 | 135.6773 | 0
2038 | 7 | 8 | 2 | 129.2014 | 0
2038 | 7 | 8 | 3 | 124.7558 | 0
2038 | 7 | 8 | 4 | 122.9998 | 0
2038 | 7 | 8 | 5 | 124.7267 | 0
2038 | 7 | 8 | 6 | 132.3135 | 0
2038 | 7 | 8 | 7 | 144.5654 | 0
2038 | 7 | 8 | 8 | 153.7497 | 0
2038 | 7 | 8 | 9 | 161.1087 | 0
2038 | 7 | 8 | 10 | 168.2405 | 0
2038 | 7 | 8 | 11 | 173.544 | 0
2038 | 7 | 8 | 12 | 180.9682 | 0
2038 | 7 | 8 | 13 | 184.1015 | 0
2038 | 7 | 8 | 14 | 185.371 | 0
2038 | 7 | 8 | 15 | 186.0172 | 0
2038 | 7 | 8 | 16 | 188.8221 | 0
2038 | 7 | 8 | 17 | 190.897 | 0
2038 | 7 | 8 | 18 | 194.287 | 0
2038 | 7 | 8 | 19 | 189.8323 | 0
2038 | 7 | 8 | 20 | 181.471 | 0
2038 | 7 | 8 | 21 | 176.1716 | 0
2038 | 7 | 8 | 22 | 165.3576 | 0
2038 | 7 | 8 | 23 | 152.2809 | 0
2038 | 7 | 9 | 0 | 136.2841 | 0
2038 | 7 | 9 | 1 | 127.9543 | 0
2038 | 7 | 9 | 2 | 121.6328 | 0
2038 | 7 | 9 | 3 | 117.4356 | 0
2038 | 7 | 9 | 4 | 115.8547 | 0
2038 | 7 | 9 | 5 | 117.5343 | 0
2038 | 7 | 9 | 6 | 122.3472 | 0
2038 | 7 | 9 | 7 | 135.955 | 0
2038 | 7 | 9 | 8 | 149.0029 | 0
2038 | 7 | 9 | 9 | 162.4417 | 0
2038 | 7 | 9 | 10 | 174.4787 | 0
2038 | 7 | 9 | 11 | 182.836 | 0
2038 | 7 | 9 | 12 | 187.7568 | 0
2038 | 7 | 9 | 13 | 193.4343 | 0
2038 | 7 | 9 | 14 | 197.6996 | 0
2038 | 7 | 9 | 15 | 202.1198 | 0
2038 | 7 | 9 | 16 | 206.7728 | 0
2038 | 7 | 9 | 17 | 209.2874 | 0
2038 | 7 | 9 | 18 | 202.2814 | 0
2038 | 7 | 9 | 19 | 196.551 | 0
2038 | 7 | 9 | 20 | 186.9916 | 0
2038 | 7 | 9 | 21 | 182.0502 | 0
2038 | 7 | 9 | 22 | 172.1968 | 0
2038 | 7 | 9 | 23 | 160.6453 | 0
2038 | 7 | 10 | 0 | 146.834 | 0
2038 | 7 | 10 | 1 | 136.0512 | 0
2038 | 7 | 10 | 2 | 129.4697 | 0
2038 | 7 | 10 | 3 | 124.7891 | 0
2038 | 7 | 10 | 4 | 121.9819 | 0
2038 | 7 | 10 | 5 | 120.2538 | 0
2038 | 7 | 10 | 6 | 119.1927 | 0
2038 | 7 | 10 | 7 | 125.2286 | 0
2038 | 7 | 10 | 8 | 137.8633 | 0
2038 | 7 | 10 | 9 | 152.126 | 0
2038 | 7 | 10 | 10 | 164.3272 | 0
2038 | 7 | 10 | 11 | 173.2732 | 0
2038 | 7 | 10 | 12 | 179.081 | 0
2038 | 7 | 10 | 13 | 181.1539 | 0
2038 | 7 | 10 | 14 | 182.6569 | 0
2038 | 7 | 10 | 15 | 183.3957 | 0
2038 | 7 | 10 | 16 | 184.6233 | 0
2038 | 7 | 10 | 17 | 184.682 | 0
2038 | 7 | 10 | 18 | 186.8016 | 0
2038 | 7 | 10 | 19 | 181.851 | 0
2038 | 7 | 10 | 20 | 173.7 | 0
2038 | 7 | 10 | 21 | 169.7788 | 0
2038 | 7 | 10 | 22 | 161.6406 | 0
2038 | 7 | 10 | 23 | 151.7153 | 0
2038 | 7 | 11 | 0 | 144.6884 | 0
2038 | 7 | 11 | 1 | 130.2444 | 0
2038 | 7 | 11 | 2 | 123.067 | 0
2038 | 7 | 11 | 3 | 117.7257 | 0
2038 | 7 | 11 | 4 | 114.3853 | 0
2038 | 7 | 11 | 5 | 111.3269 | 0
2038 | 7 | 11 | 6 | 108.3188 | 0
2038 | 7 | 11 | 7 | 110.5954 | 0
2038 | 7 | 11 | 8 | 119.0114 | 0
2038 | 7 | 11 | 9 | 129.9905 | 0
2038 | 7 | 11 | 10 | 139.3107 | 0
2038 | 7 | 11 | 11 | 145.5814 | 0
2038 | 7 | 11 | 12 | 153.4543 | 0
2038 | 7 | 11 | 13 | 153.6525 | 0
2038 | 7 | 11 | 14 | 153.9151 | 0
2038 | 7 | 11 | 15 | 154.6923 | 0
2038 | 7 | 11 | 16 | 156.7718 | 0
2038 | 7 | 11 | 17 | 158.768 | 0
2038 | 7 | 11 | 18 | 157.8694 | 0
2038 | 7 | 11 | 19 | 155.8396 | 0
2038 | 7 | 11 | 20 | 149.2943 | 0
2038 | 7 | 11 | 21 | 147.6625 | 0
2038 | 7 | 11 | 22 | 140.249 | 0
2038 | 7 | 11 | 23 | 130.0801 | 0
2038 | 7 | 12 | 0 | 123.4272 | 0
2038 | 7 | 12 | 1 | 113.8087 | 0
2038 | 7 | 12 | 2 | 109.0488 | 0
2038 | 7 | 12 | 3 | 106.2431 | 0
2038 | 7 | 12 | 4 | 105.7376 | 0
2038 | 7 | 12 | 5 | 108.4084 | 0
2038 | 7 | 12 | 6 | 115.0161 | 0
2038 | 7 | 12 | 7 | 128.8815 | 0
2038 | 7 | 12 | 8 | 141.3408 | 0
2038 | 7 | 12 | 9 | 153.7557 | 0
2038 | 7 | 12 | 10 | 165.374 | 0
2038 | 7 | 12 | 11 | 174.3596 | 0
2038 | 7 | 12 | 12 | 181.2791 | 0
2038 | 7 | 12 | 13 | 187.74 | 0
2038 | 7 | 12 | 14 | 192.8814 | 0
2038 | 7 | 12 | 15 | 198.3966 | 0
2038 | 7 | 12 | 16 | 203.2881 | 0
2038 | 7 | 12 | 17 | 207.1064 | 0
2038 | 7 | 12 | 18 | 205.6924 | 0
2038 | 7 | 12 | 19 | 201.2209 | 0
2038 | 7 | 12 | 20 | 191.0353 | 0
2038 | 7 | 12 | 21 | 185.0748 | 0
2038 | 7 | 12 | 22 | 173.205 | 0
2038 | 7 | 12 | 23 | 158.8631 | 0
2038 | 7 | 13 | 0 | 144.5121 | 0
2038 | 7 | 13 | 1 | 135.3559 | 0
2038 | 7 | 13 | 2 | 129.3929 | 0
2038 | 7 | 13 | 3 | 125.2829 | 0
2038 | 7 | 13 | 4 | 124.0144 | 0
2038 | 7 | 13 | 5 | 126.372 | 0
2038 | 7 | 13 | 6 | 132.6243 | 0
2038 | 7 | 13 | 7 | 146.6018 | 0
2038 | 7 | 13 | 8 | 159.8343 | 0
2038 | 7 | 13 | 9 | 172.4818 | 0
2038 | 7 | 13 | 10 | 184.8649 | 0
2038 | 7 | 13 | 11 | 194.5826 | 0
2038 | 7 | 13 | 12 | 202.3752 | 0
2038 | 7 | 13 | 13 | 208.2461 | 0
2038 | 7 | 13 | 14 | 212.743 | 0
2038 | 7 | 13 | 15 | 215.8016 | 0
2038 | 7 | 13 | 16 | 219.7708 | 0
2038 | 7 | 13 | 17 | 222.6751 | 0
2038 | 7 | 13 | 18 | 214.8861 | 0
2038 | 7 | 13 | 19 | 209.8225 | 0
2038 | 7 | 13 | 20 | 200.9784 | 0
2038 | 7 | 13 | 21 | 194.2601 | 0
2038 | 7 | 13 | 22 | 180.7153 | 0
2038 | 7 | 13 | 23 | 165.1764 | 0
2038 | 7 | 14 | 0 | 158.2463 | 0
2038 | 7 | 14 | 1 | 146.5603 | 0
2038 | 7 | 14 | 2 | 139.7805 | 0
2038 | 7 | 14 | 3 | 135.0934 | 0
2038 | 7 | 14 | 4 | 133.2197 | 0
2038 | 7 | 14 | 5 | 134.9854 | 0
2038 | 7 | 14 | 6 | 138.2749 | 0
2038 | 7 | 14 | 7 | 152.087 | 0
2038 | 7 | 14 | 8 | 164.3227 | 0
2038 | 7 | 14 | 9 | 175.5787 | 0
2038 | 7 | 14 | 10 | 186.5111 | 0
2038 | 7 | 14 | 11 | 194.1265 | 0
2038 | 7 | 14 | 12 | 200.4199 | 0
2038 | 7 | 14 | 13 | 203.5074 | 0
2038 | 7 | 14 | 14 | 205.0341 | 0
2038 | 7 | 14 | 15 | 206.6556 | 0
2038 | 7 | 14 | 16 | 209.2209 | 0
2038 | 7 | 14 | 17 | 211.0262 | 0
2038 | 7 | 14 | 18 | 219.0375 | 0
2038 | 7 | 14 | 19 | 212.8809 | 0
2038 | 7 | 14 | 20 | 202.6565 | 0
2038 | 7 | 14 | 21 | 195.4541 | 0
2038 | 7 | 14 | 22 | 181.9658 | 0
2038 | 7 | 14 | 23 | 166.2586 | 0
2038 | 7 | 15 | 0 | 150.9988 | 0
2038 | 7 | 15 | 1 | 141.6207 | 0
2038 | 7 | 15 | 2 | 134.6596 | 0
2038 | 7 | 15 | 3 | 130.0053 | 0
2038 | 7 | 15 | 4 | 127.961 | 0
2038 | 7 | 15 | 5 | 129.6015 | 0
2038 | 7 | 15 | 6 | 132.697 | 0
2038 | 7 | 15 | 7 | 144.9909 | 0
2038 | 7 | 15 | 8 | 155.4949 | 0
2038 | 7 | 15 | 9 | 164.6635 | 0
2038 | 7 | 15 | 10 | 173.1668 | 0
2038 | 7 | 15 | 11 | 179.4446 | 0
2038 | 7 | 15 | 12 | 183.5737 | 0
2038 | 7 | 15 | 13 | 185.6317 | 0
2038 | 7 | 15 | 14 | 186.1537 | 0
2038 | 7 | 15 | 15 | 186.0784 | 0
2038 | 7 | 15 | 16 | 187.9284 | 0
2038 | 7 | 15 | 17 | 189.4149 | 0
2038 | 7 | 15 | 18 | 187.9792 | 0
2038 | 7 | 15 | 19 | 183.9533 | 0
2038 | 7 | 15 | 20 | 176.3513 | 0
2038 | 7 | 15 | 21 | 170.457 | 0
2038 | 7 | 15 | 22 | 159.2998 | 0
2038 | 7 | 15 | 23 | 146.2798 | 0
2038 | 7 | 16 | 0 | 136.8098 | 0
2038 | 7 | 16 | 1 | 128.2348 | 0
2038 | 7 | 16 | 2 | 121.976 | 0
2038 | 7 | 16 | 3 | 117.8475 | 0
2038 | 7 | 16 | 4 | 116.3274 | 0
2038 | 7 | 16 | 5 | 118.1973 | 0
2038 | 7 | 16 | 6 | 124.3815 | 0
2038 | 7 | 16 | 7 | 137.0153 | 0
2038 | 7 | 16 | 8 | 148.8402 | 0
2038 | 7 | 16 | 9 | 160.6326 | 0
2038 | 7 | 16 | 10 | 170.6371 | 0
2038 | 7 | 16 | 11 | 177.1664 | 0
2038 | 7 | 16 | 12 | 183.4568 | 0
2038 | 7 | 16 | 13 | 188.1275 | 0
2038 | 7 | 16 | 14 | 191.62 | 0
2038 | 7 | 16 | 15 | 194.4415 | 0
2038 | 7 | 16 | 16 | 197.9002 | 0
2038 | 7 | 16 | 17 | 199.9018 | 0
2038 | 7 | 16 | 18 | 198.0735 | 0
2038 | 7 | 16 | 19 | 191.9094 | 0
2038 | 7 | 16 | 20 | 182.0475 | 0
2038 | 7 | 16 | 21 | 176.8198 | 0
2038 | 7 | 16 | 22 | 166.9292 | 0
2038 | 7 | 16 | 23 | 155.4858 | 0
2038 | 7 | 17 | 0 | 141.5331 | 0
2038 | 7 | 17 | 1 | 130.3807 | 0
2038 | 7 | 17 | 2 | 124.0687 | 0
2038 | 7 | 17 | 3 | 119.5853 | 0
2038 | 7 | 17 | 4 | 116.9569 | 0
2038 | 7 | 17 | 5 | 115.2837 | 0
2038 | 7 | 17 | 6 | 113.1329 | 0
2038 | 7 | 17 | 7 | 119.7188 | 0
2038 | 7 | 17 | 8 | 133.4472 | 0
2038 | 7 | 17 | 9 | 149.0911 | 0
2038 | 7 | 17 | 10 | 162.0205 | 0
2038 | 7 | 17 | 11 | 171.0787 | 0
2038 | 7 | 17 | 12 | 175.5209 | 0
2038 | 7 | 17 | 13 | 179.4822 | 0
2038 | 7 | 17 | 14 | 183.1421 | 0
2038 | 7 | 17 | 15 | 186.2591 | 0
2038 | 7 | 17 | 16 | 189.0761 | 0
2038 | 7 | 17 | 17 | 189.8467 | 0
2038 | 7 | 17 | 18 | 180.2748 | 0
2038 | 7 | 17 | 19 | 175.791 | 0
2038 | 7 | 17 | 20 | 169.8577 | 0
2038 | 7 | 17 | 21 | 167.535 | 0
2038 | 7 | 17 | 22 | 160.8304 | 0
2038 | 7 | 17 | 23 | 152.4093 | 0
2038 | 7 | 18 | 0 | 141.6873 | 0
2038 | 7 | 18 | 1 | 134.4029 | 0
2038 | 7 | 18 | 2 | 128.3534 | 0
2038 | 7 | 18 | 3 | 123.8976 | 0
2038 | 7 | 18 | 4 | 121.1912 | 0
2038 | 7 | 18 | 5 | 119.4702 | 0
2038 | 7 | 18 | 6 | 111.208 | 0
2038 | 7 | 18 | 7 | 115.8931 | 0
2038 | 7 | 18 | 8 | 129.5718 | 0
2038 | 7 | 18 | 9 | 147.2315 | 0
2038 | 7 | 18 | 10 | 164.3944 | 0
2038 | 7 | 18 | 11 | 177.5653 | 0
2038 | 7 | 18 | 12 | 186.0202 | 0
2038 | 7 | 18 | 13 | 191.9551 | 0
2038 | 7 | 18 | 14 | 197.0155 | 0
2038 | 7 | 18 | 15 | 202.1158 | 0
2038 | 7 | 18 | 16 | 206.6664 | 0
2038 | 7 | 18 | 17 | 209.4841 | 0
2038 | 7 | 18 | 18 | 206.6928 | 0
2038 | 7 | 18 | 19 | 202.5265 | 0
2038 | 7 | 18 | 20 | 194.4604 | 0
2038 | 7 | 18 | 21 | 191.0282 | 0
2038 | 7 | 18 | 22 | 181.8509 | 0
2038 | 7 | 18 | 23 | 169.1456 | 0
2038 | 7 | 19 | 0 | 151.2621 | 0
2038 | 7 | 19 | 1 | 144.0166 | 0
2038 | 7 | 19 | 2 | 137.307 | 0
2038 | 7 | 19 | 3 | 132.8771 | 0
2038 | 7 | 19 | 4 | 131.1588 | 0
2038 | 7 | 19 | 5 | 133.2348 | 0
2038 | 7 | 19 | 6 | 138.1936 | 0
2038 | 7 | 19 | 7 | 151.5933 | 0
2038 | 7 | 19 | 8 | 164.9086 | 0
2038 | 7 | 19 | 9 | 177.7423 | 0
2038 | 7 | 19 | 10 | 190.2812 | 0
2038 | 7 | 19 | 11 | 200.2808 | 0
2038 | 7 | 19 | 12 | 207.8898 | 0
2038 | 7 | 19 | 13 | 214.0234 | 0
2038 | 7 | 19 | 14 | 217.6673 | 0
2038 | 7 | 19 | 15 | 220.2899 | 0
2038 | 7 | 19 | 16 | 224.3908 | 0
2038 | 7 | 19 | 17 | 227.4689 | 0
2038 | 7 | 19 | 18 | 216.7497 | 0
2038 | 7 | 19 | 19 | 212.2136 | 0
2038 | 7 | 19 | 20 | 204.9158 | 0
2038 | 7 | 19 | 21 | 198.478 | 0
2038 | 7 | 19 | 22 | 185.6564 | 0
2038 | 7 | 19 | 23 | 170.9612 | 0
2038 | 7 | 20 | 0 | 158.3084 | 0
2038 | 7 | 20 | 1 | 151.2231 | 0
2038 | 7 | 20 | 2 | 144.6446 | 0
2038 | 7 | 20 | 3 | 140.1422 | 0
2038 | 7 | 20 | 4 | 138.3322 | 0
2038 | 7 | 20 | 5 | 140.5574 | 0
2038 | 7 | 20 | 6 | 148.5929 | 0
2038 | 7 | 20 | 7 | 161.0634 | 0
2038 | 7 | 20 | 8 | 172.4183 | 0
2038 | 7 | 20 | 9 | 182.554 | 0
2038 | 7 | 20 | 10 | 191.8519 | 0
2038 | 7 | 20 | 11 | 199.2886 | 0
2038 | 7 | 20 | 12 | 212.0368 | 0
2038 | 7 | 20 | 13 | 216.4478 | 0
2038 | 7 | 20 | 14 | 219.127 | 0
2038 | 7 | 20 | 15 | 220.5886 | 0
2038 | 7 | 20 | 16 | 223.2722 | 0
2038 | 7 | 20 | 17 | 225.2477 | 0
2038 | 7 | 20 | 18 | 233.8366 | 0
2038 | 7 | 20 | 19 | 227.5344 | 0
2038 | 7 | 20 | 20 | 217.2157 | 0
2038 | 7 | 20 | 21 | 209.732 | 0
2038 | 7 | 20 | 22 | 195.9297 | 0
2038 | 7 | 20 | 23 | 179.8041 | 0
2038 | 7 | 21 | 0 | 160.2057 | 0
2038 | 7 | 21 | 1 | 158.6819 | 0
2038 | 7 | 21 | 2 | 151.3328 | 0
2038 | 7 | 21 | 3 | 146.175 | 0
2038 | 7 | 21 | 4 | 144.2022 | 0
2038 | 7 | 21 | 5 | 146.1481 | 0
2038 | 7 | 21 | 6 | 153.8492 | 0
2038 | 7 | 21 | 7 | 168.9886 | 0
2038 | 7 | 21 | 8 | 186.1283 | 0
2038 | 7 | 21 | 9 | 203.8476 | 0
2038 | 7 | 21 | 10 | 220.4473 | 0
2038 | 7 | 21 | 11 | 233.3926 | 0
2038 | 7 | 21 | 12 | 245.2441 | 0
2038 | 7 | 21 | 13 | 253.7008 | 0
2038 | 7 | 21 | 14 | 259.5488 | 0
2038 | 7 | 21 | 15 | 263.6956 | 0
2038 | 7 | 21 | 16 | 268.5371 | 0
2038 | 7 | 21 | 17 | 271.5608 | 0
2038 | 7 | 21 | 18 | 266.5106 | 0
2038 | 7 | 21 | 19 | 259.9598 | 0
2038 | 7 | 21 | 20 | 250.3898 | 0
2038 | 7 | 21 | 21 | 242.3706 | 0
2038 | 7 | 21 | 22 | 226.7217 | 0
2038 | 7 | 21 | 23 | 208.6447 | 0
2038 | 7 | 22 | 0 | 192.6347 | 0
2038 | 7 | 22 | 1 | 182.8822 | 0
2038 | 7 | 22 | 2 | 173.7901 | 0
2038 | 7 | 22 | 3 | 167.1799 | 0
2038 | 7 | 22 | 4 | 163.9936 | 0
2038 | 7 | 22 | 5 | 165.2782 | 0
2038 | 7 | 22 | 6 | 167.7393 | 0
2038 | 7 | 22 | 7 | 182.1944 | 0
2038 | 7 | 22 | 8 | 199.0503 | 0
2038 | 7 | 22 | 9 | 215.7239 | 0
2038 | 7 | 22 | 10 | 231.5103 | 0
2038 | 7 | 22 | 11 | 243.849 | 0
2038 | 7 | 22 | 12 | 254.1998 | 0
2038 | 7 | 22 | 13 | 260.1793 | 0
2038 | 7 | 22 | 14 | 264.137 | 0
2038 | 7 | 22 | 15 | 265.3272 | 0
2038 | 7 | 22 | 16 | 267.9713 | 0
2038 | 7 | 22 | 17 | 268.9695 | 0
2038 | 7 | 22 | 18 | 260.8328 | 0
2038 | 7 | 22 | 19 | 254.3361 | 0
2038 | 7 | 22 | 20 | 245.6383 | 0
2038 | 7 | 22 | 21 | 236.7021 | 0
2038 | 7 | 22 | 22 | 220.7106 | 0
2038 | 7 | 22 | 23 | 202.8147 | 0
2038 | 7 | 23 | 0 | 189.7405 | 0
2038 | 7 | 23 | 1 | 180.0623 | 0
2038 | 7 | 23 | 2 | 170.5281 | 0
2038 | 7 | 23 | 3 | 163.8143 | 0
2038 | 7 | 23 | 4 | 160.2692 | 0
2038 | 7 | 23 | 5 | 161.0693 | 0
2038 | 7 | 23 | 6 | 166.2434 | 0
2038 | 7 | 23 | 7 | 179.3481 | 0
2038 | 7 | 23 | 8 | 194.4008 | 0
2038 | 7 | 23 | 9 | 209.7107 | 0
2038 | 7 | 23 | 10 | 223.5547 | 0
2038 | 7 | 23 | 11 | 233.2991 | 0
2038 | 7 | 23 | 12 | 244.7225 | 0
2038 | 7 | 23 | 13 | 248.7414 | 0
2038 | 7 | 23 | 14 | 251.4689 | 0
2038 | 7 | 23 | 15 | 252.8764 | 0
2038 | 7 | 23 | 16 | 254.226 | 0
2038 | 7 | 23 | 17 | 253.6727 | 0
2038 | 7 | 23 | 18 | 258.2568 | 0
2038 | 7 | 23 | 19 | 249.5418 | 0
2038 | 7 | 23 | 20 | 237.5785 | 0
2038 | 7 | 23 | 21 | 228.3092 | 0
2038 | 7 | 23 | 22 | 213.6867 | 0
2038 | 7 | 23 | 23 | 197.6258 | 0
2038 | 7 | 24 | 0 | 182.0892 | 0
2038 | 7 | 24 | 1 | 168.6102 | 0
2038 | 7 | 24 | 2 | 159.8858 | 0
2038 | 7 | 24 | 3 | 153.6697 | 0
2038 | 7 | 24 | 4 | 149.4298 | 0
2038 | 7 | 24 | 5 | 146.7884 | 0
2038 | 7 | 24 | 6 | 144.1827 | 0
2038 | 7 | 24 | 7 | 152.2095 | 0
2038 | 7 | 24 | 8 | 167.1331 | 0
2038 | 7 | 24 | 9 | 184.7034 | 0
2038 | 7 | 24 | 10 | 201.0403 | 0
2038 | 7 | 24 | 11 | 213.2723 | 0
2038 | 7 | 24 | 12 | 221.1094 | 0
2038 | 7 | 24 | 13 | 225.7239 | 0
2038 | 7 | 24 | 14 | 229.0822 | 0
2038 | 7 | 24 | 15 | 231.7922 | 0
2038 | 7 | 24 | 16 | 234.2666 | 0
2038 | 7 | 24 | 17 | 233.4315 | 0
2038 | 7 | 24 | 18 | 229.7585 | 0
2038 | 7 | 24 | 19 | 223.3988 | 0
2038 | 7 | 24 | 20 | 214.8746 | 0
2038 | 7 | 24 | 21 | 207.878 | 0
2038 | 7 | 24 | 22 | 196.6219 | 0
2038 | 7 | 24 | 23 | 184.3033 | 0
2038 | 7 | 25 | 0 | 173.3626 | 0
2038 | 7 | 25 | 1 | 163.2763 | 0
2038 | 7 | 25 | 2 | 154.8593 | 0
2038 | 7 | 25 | 3 | 148.5859 | 0
2038 | 7 | 25 | 4 | 144.309 | 0
2038 | 7 | 25 | 5 | 141.1672 | 0
2038 | 7 | 25 | 6 | 140.9023 | 0
2038 | 7 | 25 | 7 | 147.1318 | 0
2038 | 7 | 25 | 8 | 161.363 | 0
2038 | 7 | 25 | 9 | 180.0824 | 0
2038 | 7 | 25 | 10 | 199.8743 | 0
2038 | 7 | 25 | 11 | 215.8068 | 0
2038 | 7 | 25 | 12 | 229.6893 | 0
2038 | 7 | 25 | 13 | 236.7653 | 0
2038 | 7 | 25 | 14 | 241.5012 | 0
2038 | 7 | 25 | 15 | 245.4019 | 0
2038 | 7 | 25 | 16 | 248.9661 | 0
2038 | 7 | 25 | 17 | 250.0499 | 0
2038 | 7 | 25 | 18 | 250.7086 | 0
2038 | 7 | 25 | 19 | 244.6877 | 0
2038 | 7 | 25 | 20 | 236.6798 | 0
2038 | 7 | 25 | 21 | 230.298 | 0
2038 | 7 | 25 | 22 | 217.1929 | 0
2038 | 7 | 25 | 23 | 201.5118 | 0
2038 | 7 | 26 | 0 | 187.9269 | 0
2038 | 7 | 26 | 1 | 177.1248 | 0
2038 | 7 | 26 | 2 | 167.9368 | 0
2038 | 7 | 26 | 3 | 161.4678 | 0
2038 | 7 | 26 | 4 | 158.218 | 0
2038 | 7 | 26 | 5 | 159.3259 | 0
2038 | 7 | 26 | 6 | 169.1691 | 0
2038 | 7 | 26 | 7 | 181.4984 | 0
2038 | 7 | 26 | 8 | 195.104 | 0
2038 | 7 | 26 | 9 | 207.6488 | 0
2038 | 7 | 26 | 10 | 218.9779 | 0
2038 | 7 | 26 | 11 | 227.8433 | 0
2038 | 7 | 26 | 12 | 241.7673 | 0
2038 | 7 | 26 | 13 | 246.2574 | 0
2038 | 7 | 26 | 14 | 248.6543 | 0
2038 | 7 | 26 | 15 | 248.0978 | 0
2038 | 7 | 26 | 16 | 249.643 | 0
2038 | 7 | 26 | 17 | 251.0171 | 0
2038 | 7 | 26 | 18 | 253.7947 | 0
2038 | 7 | 26 | 19 | 245.8533 | 0
2038 | 7 | 26 | 20 | 235.523 | 0
2038 | 7 | 26 | 21 | 225.822 | 0
2038 | 7 | 26 | 22 | 209.5507 | 0
2038 | 7 | 26 | 23 | 191.5775 | 0
2038 | 7 | 27 | 0 | 177.3114 | 0
2038 | 7 | 27 | 1 | 158.9822 | 0
2038 | 7 | 27 | 2 | 150.3427 | 0
2038 | 7 | 27 | 3 | 144.4431 | 0
2038 | 7 | 27 | 4 | 141.1854 | 0
2038 | 7 | 27 | 5 | 141.9765 | 0
2038 | 7 | 27 | 6 | 144.5847 | 0
2038 | 7 | 27 | 7 | 155.6881 | 0
2038 | 7 | 27 | 8 | 166.0453 | 0
2038 | 7 | 27 | 9 | 174.7077 | 0
2038 | 7 | 27 | 10 | 182.5231 | 0
2038 | 7 | 27 | 11 | 187.111 | 0
2038 | 7 | 27 | 12 | 190.0168 | 0
2038 | 7 | 27 | 13 | 191.377 | 0
2038 | 7 | 27 | 14 | 192.3823 | 0
2038 | 7 | 27 | 15 | 193.2397 | 0
2038 | 7 | 27 | 16 | 194.643 | 0
2038 | 7 | 27 | 17 | 195.1407 | 0
2038 | 7 | 27 | 18 | 195.8781 | 0
2038 | 7 | 27 | 19 | 189.4161 | 0
2038 | 7 | 27 | 20 | 179.8051 | 0
2038 | 7 | 27 | 21 | 171.5753 | 0
2038 | 7 | 27 | 22 | 158.8567 | 0
2038 | 7 | 27 | 23 | 144.5682 | 0
2038 | 7 | 28 | 0 | 132.7893 | 0
2038 | 7 | 28 | 1 | 126.7866 | 0
2038 | 7 | 28 | 2 | 121.2401 | 0
2038 | 7 | 28 | 3 | 117.7976 | 0
2038 | 7 | 28 | 4 | 116.8028 | 0
2038 | 7 | 28 | 5 | 119.4072 | 0
2038 | 7 | 28 | 6 | 127.3722 | 0
2038 | 7 | 28 | 7 | 138.6278 | 0
2038 | 7 | 28 | 8 | 149.333 | 0
2038 | 7 | 28 | 9 | 159.3783 | 0
2038 | 7 | 28 | 10 | 167.9559 | 0
2038 | 7 | 28 | 11 | 174.3637 | 0
2038 | 7 | 28 | 12 | 181.2089 | 0
2038 | 7 | 28 | 13 | 185.8446 | 0
2038 | 7 | 28 | 14 | 188.9461 | 0
2038 | 7 | 28 | 15 | 191.1126 | 0
2038 | 7 | 28 | 16 | 194.0719 | 0
2038 | 7 | 28 | 17 | 196.5802 | 0
2038 | 7 | 28 | 18 | 195.7364 | 0
2038 | 7 | 28 | 19 | 190.955 | 0
2038 | 7 | 28 | 20 | 183.7051 | 0
2038 | 7 | 28 | 21 | 178.0203 | 0
2038 | 7 | 28 | 22 | 166.9545 | 0
2038 | 7 | 28 | 23 | 153.9557 | 0
2038 | 7 | 29 | 0 | 139.5972 | 0
2038 | 7 | 29 | 1 | 131.1282 | 0
2038 | 7 | 29 | 2 | 125.4233 | 0
2038 | 7 | 29 | 3 | 121.5076 | 0
2038 | 7 | 29 | 4 | 120.4445 | 0
2038 | 7 | 29 | 5 | 123.0785 | 0
2038 | 7 | 29 | 6 | 132.3364 | 0
2038 | 7 | 29 | 7 | 144.4947 | 0
2038 | 7 | 29 | 8 | 156.6304 | 0
2038 | 7 | 29 | 9 | 167.9385 | 0
2038 | 7 | 29 | 10 | 178.1972 | 0
2038 | 7 | 29 | 11 | 186.6637 | 0
2038 | 7 | 29 | 12 | 195.2857 | 0
2038 | 7 | 29 | 13 | 200.7142 | 0
2038 | 7 | 29 | 14 | 204.7469 | 0
2038 | 7 | 29 | 15 | 205.6523 | 0
2038 | 7 | 29 | 16 | 208.1686 | 0
2038 | 7 | 29 | 17 | 210.1106 | 0
2038 | 7 | 29 | 18 | 203.9157 | 0
2038 | 7 | 29 | 19 | 200.2833 | 0
2038 | 7 | 29 | 20 | 194.4799 | 0
2038 | 7 | 29 | 21 | 188.3583 | 0
2038 | 7 | 29 | 22 | 176.6037 | 0
2038 | 7 | 29 | 23 | 163.0644 | 0
2038 | 7 | 30 | 0 | 151.2765 | 0
2038 | 7 | 30 | 1 | 141.8839 | 0
2038 | 7 | 30 | 2 | 135.5947 | 0
2038 | 7 | 30 | 3 | 131.2036 | 0
2038 | 7 | 30 | 4 | 129.6225 | 0
2038 | 7 | 30 | 5 | 131.7959 | 0
2038 | 7 | 30 | 6 | 138.5097 | 0
2038 | 7 | 30 | 7 | 151.5646 | 0
2038 | 7 | 30 | 8 | 165.3227 | 0
2038 | 7 | 30 | 9 | 179.3479 | 0
2038 | 7 | 30 | 10 | 192.2223 | 0
2038 | 7 | 30 | 11 | 201.9677 | 0
2038 | 7 | 30 | 12 | 210.7089 | 0
2038 | 7 | 30 | 13 | 215.3022 | 0
2038 | 7 | 30 | 14 | 218.0646 | 0
2038 | 7 | 30 | 15 | 218.8699 | 0
2038 | 7 | 30 | 16 | 220.8418 | 0
2038 | 7 | 30 | 17 | 221.6706 | 0
2038 | 7 | 30 | 18 | 221.9559 | 0
2038 | 7 | 30 | 19 | 215.5505 | 0
2038 | 7 | 30 | 20 | 207.1372 | 0
2038 | 7 | 30 | 21 | 199.4544 | 0
2038 | 7 | 30 | 22 | 186.681 | 0
2038 | 7 | 30 | 23 | 173.0889 | 0
2038 | 7 | 31 | 0 | 162.9774 | 0
2038 | 7 | 31 | 1 | 149.9435 | 0
2038 | 7 | 31 | 2 | 142.3532 | 0
2038 | 7 | 31 | 3 | 136.7204 | 0
2038 | 7 | 31 | 4 | 132.9867 | 0
2038 | 7 | 31 | 5 | 130.5637 | 0
2038 | 7 | 31 | 6 | 128.7034 | 0
2038 | 7 | 31 | 7 | 134.2279 | 0
2038 | 7 | 31 | 8 | 148.1059 | 0
2038 | 7 | 31 | 9 | 163.7741 | 0
2038 | 7 | 31 | 10 | 177.2229 | 0
2038 | 7 | 31 | 11 | 186.7653 | 0
2038 | 7 | 31 | 12 | 190.8381 | 0
2038 | 7 | 31 | 13 | 192.0515 | 0
2038 | 7 | 31 | 14 | 193.5358 | 0
2038 | 7 | 31 | 15 | 194.4392 | 0
2038 | 7 | 31 | 16 | 195.0139 | 0
2038 | 7 | 31 | 17 | 193.6889 | 0
2038 | 7 | 31 | 18 | 191.5918 | 0
2038 | 7 | 31 | 19 | 186.158 | 0
2038 | 7 | 31 | 20 | 179.1554 | 0
2038 | 7 | 31 | 21 | 173.2275 | 0
2038 | 7 | 31 | 22 | 164.2758 | 0
2038 | 7 | 31 | 23 | 154.4171 | 0
2038 | 8 | 1 | 0 | 146.5856 | 0
2038 | 8 | 1 | 1 | 129.3483 | 0
2038 | 8 | 1 | 2 | 122.3452 | 0
2038 | 8 | 1 | 3 | 117.308 | 0
2038 | 8 | 1 | 4 | 113.9834 | 0
2038 | 8 | 1 | 5 | 111.0307 | 0
2038 | 8 | 1 | 6 | 109.3328 | 0
2038 | 8 | 1 | 7 | 111.339 | 0
2038 | 8 | 1 | 8 | 122.1248 | 0
2038 | 8 | 1 | 9 | 136.8893 | 0
2038 | 8 | 1 | 10 | 150.7754 | 0
2038 | 8 | 1 | 11 | 161.4466 | 0
2038 | 8 | 1 | 12 | 169.6414 | 0
2038 | 8 | 1 | 13 | 173.4319 | 0
2038 | 8 | 1 | 14 | 175.1059 | 0
2038 | 8 | 1 | 15 | 177.5051 | 0
2038 | 8 | 1 | 16 | 180.6519 | 0
2038 | 8 | 1 | 17 | 182.307 | 0
2038 | 8 | 1 | 18 | 185.6358 | 0
2038 | 8 | 1 | 19 | 180.5498 | 0
2038 | 8 | 1 | 20 | 173.4355 | 0
2038 | 8 | 1 | 21 | 169.0821 | 0
2038 | 8 | 1 | 22 | 158.9888 | 0
2038 | 8 | 1 | 23 | 147.7556 | 0
2038 | 8 | 2 | 0 | 137.7067 | 0
2038 | 8 | 2 | 1 | 130.7802 | 0
2038 | 8 | 2 | 2 | 124.7942 | 0
2038 | 8 | 2 | 3 | 120.8572 | 0
2038 | 8 | 2 | 4 | 119.0406 | 0
2038 | 8 | 2 | 5 | 118.2316 | 0
2038 | 8 | 2 | 6 | 120.1567 | 0
2038 | 8 | 2 | 7 | 123.7998 | 0
2038 | 8 | 2 | 8 | 135.1565 | 0
2038 | 8 | 2 | 9 | 149.9935 | 0
2038 | 8 | 2 | 10 | 165.3476 | 0
2038 | 8 | 2 | 11 | 178.3782 | 0
2038 | 8 | 2 | 12 | 189.2824 | 0
2038 | 8 | 2 | 13 | 194.848 | 0
2038 | 8 | 2 | 14 | 197.8082 | 0
2038 | 8 | 2 | 15 | 197.6046 | 0
2038 | 8 | 2 | 16 | 200.4261 | 0
2038 | 8 | 2 | 17 | 203.6929 | 0
2038 | 8 | 2 | 18 | 206.9089 | 0
2038 | 8 | 2 | 19 | 200.3222 | 0
2038 | 8 | 2 | 20 | 193.42 | 0
2038 | 8 | 2 | 21 | 189.5832 | 0
2038 | 8 | 2 | 22 | 179.2594 | 0
2038 | 8 | 2 | 23 | 166.6482 | 0
2038 | 8 | 3 | 0 | 151.9875 | 0
2038 | 8 | 3 | 1 | 142.0601 | 0
2038 | 8 | 3 | 2 | 134.8834 | 0
2038 | 8 | 3 | 3 | 130.0935 | 0
2038 | 8 | 3 | 4 | 128.0378 | 0
2038 | 8 | 3 | 5 | 129.5438 | 0
2038 | 8 | 3 | 6 | 135.4939 | 0
2038 | 8 | 3 | 7 | 147.3989 | 0
2038 | 8 | 3 | 8 | 161.7792 | 0
2038 | 8 | 3 | 9 | 176.5993 | 0
2038 | 8 | 3 | 10 | 190.2605 | 0
2038 | 8 | 3 | 11 | 201.1132 | 0
2038 | 8 | 3 | 12 | 208.1884 | 0
2038 | 8 | 3 | 13 | 213.8647 | 0
2038 | 8 | 3 | 14 | 217.1624 | 0
2038 | 8 | 3 | 15 | 219.3547 | 0
2038 | 8 | 3 | 16 | 222.6751 | 0
2038 | 8 | 3 | 17 | 224.7294 | 0
2038 | 8 | 3 | 18 | 218.166 | 0
2038 | 8 | 3 | 19 | 212.2737 | 0
2038 | 8 | 3 | 20 | 205.7799 | 0
2038 | 8 | 3 | 21 | 198.9875 | 0
2038 | 8 | 3 | 22 | 184.8982 | 0
2038 | 8 | 3 | 23 | 170.3509 | 0
2038 | 8 | 4 | 0 | 162.0854 | 0
2038 | 8 | 4 | 1 | 146.4876 | 0
2038 | 8 | 4 | 2 | 138.9366 | 0
2038 | 8 | 4 | 3 | 133.8699 | 0
2038 | 8 | 4 | 4 | 131.4929 | 0
2038 | 8 | 4 | 5 | 132.661 | 0
2038 | 8 | 4 | 6 | 138.3514 | 0
2038 | 8 | 4 | 7 | 148.0847 | 0
2038 | 8 | 4 | 8 | 158.1854 | 0
2038 | 8 | 4 | 9 | 167.4372 | 0
2038 | 8 | 4 | 10 | 176.1533 | 0
2038 | 8 | 4 | 11 | 182.4666 | 0
2038 | 8 | 4 | 12 | 191.0212 | 0
2038 | 8 | 4 | 13 | 195.4395 | 0
2038 | 8 | 4 | 14 | 197.9926 | 0
2038 | 8 | 4 | 15 | 201.1867 | 0
2038 | 8 | 4 | 16 | 204.8744 | 0
2038 | 8 | 4 | 17 | 206.6502 | 0
2038 | 8 | 4 | 18 | 208.0223 | 0
2038 | 8 | 4 | 19 | 200.2665 | 0
2038 | 8 | 4 | 20 | 191.1295 | 0
2038 | 8 | 4 | 21 | 183.5165 | 0
2038 | 8 | 4 | 22 | 169.6608 | 0
2038 | 8 | 4 | 23 | 155.2355 | 0
2038 | 8 | 5 | 0 | 139.2828 | 0
2038 | 8 | 5 | 1 | 134.4721 | 0
2038 | 8 | 5 | 2 | 128.1108 | 0
2038 | 8 | 5 | 3 | 124.0875 | 0
2038 | 8 | 5 | 4 | 122.573 | 0
2038 | 8 | 5 | 5 | 124.6028 | 0
2038 | 8 | 5 | 6 | 131.9128 | 0
2038 | 8 | 5 | 7 | 142.5849 | 0
2038 | 8 | 5 | 8 | 154.8488 | 0
2038 | 8 | 5 | 9 | 167.3885 | 0
2038 | 8 | 5 | 10 | 178.6595 | 0
2038 | 8 | 5 | 11 | 188.1281 | 0
2038 | 8 | 5 | 12 | 197.4427 | 0
2038 | 8 | 5 | 13 | 202.6722 | 0
2038 | 8 | 5 | 14 | 205.4897 | 0
2038 | 8 | 5 | 15 | 207.6442 | 0
2038 | 8 | 5 | 16 | 210.202 | 0
2038 | 8 | 5 | 17 | 211.3993 | 0
2038 | 8 | 5 | 18 | 203.3447 | 0
2038 | 8 | 5 | 19 | 198.3963 | 0
2038 | 8 | 5 | 20 | 193.6088 | 0
2038 | 8 | 5 | 21 | 187.7411 | 0
2038 | 8 | 5 | 22 | 175.0707 | 0
2038 | 8 | 5 | 23 | 162.2014 | 0
2038 | 8 | 6 | 0 | 155.1914 | 0
2038 | 8 | 6 | 1 | 149.3236 | 0
2038 | 8 | 6 | 2 | 142.5691 | 0
2038 | 8 | 6 | 3 | 137.9745 | 0
2038 | 8 | 6 | 4 | 136.2786 | 0
2038 | 8 | 6 | 5 | 138.4882 | 0
2038 | 8 | 6 | 6 | 144.7911 | 0
2038 | 8 | 6 | 7 | 155.1471 | 0
2038 | 8 | 6 | 8 | 168.2602 | 0
2038 | 8 | 6 | 9 | 182.1024 | 0
2038 | 8 | 6 | 10 | 194.3422 | 0
2038 | 8 | 6 | 11 | 204.1489 | 0
2038 | 8 | 6 | 12 | 217.7448 | 0
2038 | 8 | 6 | 13 | 223.3623 | 0
2038 | 8 | 6 | 14 | 226.2028 | 0
2038 | 8 | 6 | 15 | 226.3397 | 0
2038 | 8 | 6 | 16 | 228.4716 | 0
2038 | 8 | 6 | 17 | 229.4771 | 0
2038 | 8 | 6 | 18 | 223.7634 | 0
2038 | 8 | 6 | 19 | 217.1015 | 0
2038 | 8 | 6 | 20 | 211.2301 | 0
2038 | 8 | 6 | 21 | 204.9662 | 0
2038 | 8 | 6 | 22 | 192.4458 | 0
2038 | 8 | 6 | 23 | 180.1502 | 0
2038 | 8 | 7 | 0 | 167.0024 | 0
2038 | 8 | 7 | 1 | 155.5246 | 0
2038 | 8 | 7 | 2 | 147.8498 | 0
2038 | 8 | 7 | 3 | 142.4132 | 0
2038 | 8 | 7 | 4 | 138.6819 | 0
2038 | 8 | 7 | 5 | 136.4038 | 0
2038 | 8 | 7 | 6 | 133.3476 | 0
2038 | 8 | 7 | 7 | 137.0132 | 0
2038 | 8 | 7 | 8 | 150.2628 | 0
2038 | 8 | 7 | 9 | 166.2325 | 0
2038 | 8 | 7 | 10 | 180.9956 | 0
2038 | 8 | 7 | 11 | 192.7348 | 0
2038 | 8 | 7 | 12 | 202.9995 | 0
2038 | 8 | 7 | 13 | 208.5859 | 0
2038 | 8 | 7 | 14 | 212.5954 | 0
2038 | 8 | 7 | 15 | 216.8284 | 0
2038 | 8 | 7 | 16 | 220.685 | 0
2038 | 8 | 7 | 17 | 220.7581 | 0
2038 | 8 | 7 | 18 | 212.2016 | 0
2038 | 8 | 7 | 19 | 205.2046 | 0
2038 | 8 | 7 | 20 | 198.4807 | 0
2038 | 8 | 7 | 21 | 193.1047 | 0
2038 | 8 | 7 | 22 | 183.1483 | 0
2038 | 8 | 7 | 23 | 173.0124 | 0
2038 | 8 | 8 | 0 | 157.6262 | 0
2038 | 8 | 8 | 1 | 150.5965 | 0
2038 | 8 | 8 | 2 | 142.7916 | 0
2038 | 8 | 8 | 3 | 137.1534 | 0
2038 | 8 | 8 | 4 | 133.2623 | 0
2038 | 8 | 8 | 5 | 130.3693 | 0
2038 | 8 | 8 | 6 | 127.4842 | 0
2038 | 8 | 8 | 7 | 131.4835 | 0
2038 | 8 | 8 | 8 | 146.4291 | 0
2038 | 8 | 8 | 9 | 167.1483 | 0
2038 | 8 | 8 | 10 | 188.8128 | 0
2038 | 8 | 8 | 11 | 206.3284 | 0
2038 | 8 | 8 | 12 | 219.6197 | 0
2038 | 8 | 8 | 13 | 228.1259 | 0
2038 | 8 | 8 | 14 | 233.575 | 0
2038 | 8 | 8 | 15 | 239.1882 | 0
2038 | 8 | 8 | 16 | 244.2063 | 0
2038 | 8 | 8 | 17 | 246.1371 | 0
2038 | 8 | 8 | 18 | 241.8466 | 0
2038 | 8 | 8 | 19 | 235.1398 | 0
2038 | 8 | 8 | 20 | 228.7591 | 0
2038 | 8 | 8 | 21 | 223.2178 | 0
2038 | 8 | 8 | 22 | 210.3784 | 0
2038 | 8 | 8 | 23 | 195.8455 | 0
2038 | 8 | 9 | 0 | 181.5292 | 0
2038 | 8 | 9 | 1 | 173.9878 | 0
2038 | 8 | 9 | 2 | 164.8077 | 0
2038 | 8 | 9 | 3 | 158.4225 | 0
2038 | 8 | 9 | 4 | 155.3018 | 0
2038 | 8 | 9 | 5 | 156.2873 | 0
2038 | 8 | 9 | 6 | 162.9919 | 0
2038 | 8 | 9 | 7 | 175.2674 | 0
2038 | 8 | 9 | 8 | 192.9476 | 0
2038 | 8 | 9 | 9 | 211.7335 | 0
2038 | 8 | 9 | 10 | 229.4572 | 0
2038 | 8 | 9 | 11 | 244.0744 | 0
2038 | 8 | 9 | 12 | 256.6371 | 0
2038 | 8 | 9 | 13 | 265.5624 | 0
2038 | 8 | 9 | 14 | 271.1958 | 0
2038 | 8 | 9 | 15 | 274.4894 | 0
2038 | 8 | 9 | 16 | 278.8754 | 0
2038 | 8 | 9 | 17 | 281.2279 | 0
2038 | 8 | 9 | 18 | 271.1662 | 0
2038 | 8 | 9 | 19 | 263.1205 | 0
2038 | 8 | 9 | 20 | 254.8796 | 0
2038 | 8 | 9 | 21 | 244.7338 | 0
2038 | 8 | 9 | 22 | 227.056 | 0
2038 | 8 | 9 | 23 | 208.796 | 0
2038 | 8 | 10 | 0 | 194.9987 | 0
2038 | 8 | 10 | 1 | 181.5963 | 0
2038 | 8 | 10 | 2 | 172.2241 | 0
2038 | 8 | 10 | 3 | 165.6274 | 0
2038 | 8 | 10 | 4 | 162.0769 | 0
2038 | 8 | 10 | 5 | 162.8669 | 0
2038 | 8 | 10 | 6 | 168.8361 | 0
2038 | 8 | 10 | 7 | 179.4954 | 0
2038 | 8 | 10 | 8 | 193.6702 | 0
2038 | 8 | 10 | 9 | 207.7242 | 0
2038 | 8 | 10 | 10 | 220.2897 | 0
2038 | 8 | 10 | 11 | 230.3918 | 0
2038 | 8 | 10 | 12 | 243.5195 | 0
2038 | 8 | 10 | 13 | 248.8226 | 0
2038 | 8 | 10 | 14 | 251.4171 | 0
2038 | 8 | 10 | 15 | 252.4862 | 0
2038 | 8 | 10 | 16 | 255.0208 | 0
2038 | 8 | 10 | 17 | 255.996 | 0
2038 | 8 | 10 | 18 | 250.182 | 0
2038 | 8 | 10 | 19 | 242.0748 | 0
2038 | 8 | 10 | 20 | 234.6244 | 0
2038 | 8 | 10 | 21 | 224.7834 | 0
2038 | 8 | 10 | 22 | 208.0062 | 0
2038 | 8 | 10 | 23 | 191.0089 | 0
2038 | 8 | 11 | 0 | 179.3112 | 0
2038 | 8 | 11 | 1 | 163.2026 | 0
2038 | 8 | 11 | 2 | 154.029 | 0
2038 | 8 | 11 | 3 | 147.8198 | 0
2038 | 8 | 11 | 4 | 144.3939 | 0
2038 | 8 | 11 | 5 | 144.8785 | 0
2038 | 8 | 11 | 6 | 151.2739 | 0
2038 | 8 | 11 | 7 | 159.0111 | 0
2038 | 8 | 11 | 8 | 167.7811 | 0
2038 | 8 | 11 | 9 | 175.1269 | 0
2038 | 8 | 11 | 10 | 181.2362 | 0
2038 | 8 | 11 | 11 | 185.2316 | 0
2038 | 8 | 11 | 12 | 192.8462 | 0
2038 | 8 | 11 | 13 | 194.378 | 0
2038 | 8 | 11 | 14 | 194.127 | 0
2038 | 8 | 11 | 15 | 193.5721 | 0
2038 | 8 | 11 | 16 | 194.6584 | 0
2038 | 8 | 11 | 17 | 195.0386 | 0
2038 | 8 | 11 | 18 | 198.916 | 0
2038 | 8 | 11 | 19 | 190.9349 | 0
2038 | 8 | 11 | 20 | 183.9429 | 0
2038 | 8 | 11 | 21 | 176.1402 | 0
2038 | 8 | 11 | 22 | 163.1309 | 0
2038 | 8 | 11 | 23 | 149.9108 | 0
2038 | 8 | 12 | 0 | 134.5364 | 0
2038 | 8 | 12 | 1 | 129.3193 | 0
2038 | 8 | 12 | 2 | 123.359 | 0
2038 | 8 | 12 | 3 | 119.6631 | 0
2038 | 8 | 12 | 4 | 118.3984 | 0
2038 | 8 | 12 | 5 | 120.7061 | 0
2038 | 8 | 12 | 6 | 126.7285 | 0
2038 | 8 | 12 | 7 | 136.5442 | 0
2038 | 8 | 12 | 8 | 148.8493 | 0
2038 | 8 | 12 | 9 | 161.7042 | 0
2038 | 8 | 12 | 10 | 172.8566 | 0
2038 | 8 | 12 | 11 | 182.1294 | 0
2038 | 8 | 12 | 12 | 190.9841 | 0
2038 | 8 | 12 | 13 | 198.3934 | 0
2038 | 8 | 12 | 14 | 204.1236 | 0
2038 | 8 | 12 | 15 | 209.0607 | 0
2038 | 8 | 12 | 16 | 213.5112 | 0
2038 | 8 | 12 | 17 | 215.8036 | 0
2038 | 8 | 12 | 18 | 210.2065 | 0
2038 | 8 | 12 | 19 | 203.7547 | 0
2038 | 8 | 12 | 20 | 196.1279 | 0
2038 | 8 | 12 | 21 | 188.606 | 0
2038 | 8 | 12 | 22 | 175.5027 | 0
2038 | 8 | 12 | 23 | 161.82 | 0
2038 | 8 | 13 | 0 | 147.9773 | 0
2038 | 8 | 13 | 1 | 133.8953 | 0
2038 | 8 | 13 | 2 | 127.499 | 0
2038 | 8 | 13 | 3 | 123.1063 | 0
2038 | 8 | 13 | 4 | 121.4484 | 0
2038 | 8 | 13 | 5 | 123.368 | 0
2038 | 8 | 13 | 6 | 124.7727 | 0
2038 | 8 | 13 | 7 | 134.042 | 0
2038 | 8 | 13 | 8 | 145.5135 | 0
2038 | 8 | 13 | 9 | 157.1952 | 0
2038 | 8 | 13 | 10 | 167.288 | 0
2038 | 8 | 13 | 11 | 174.1516 | 0
2038 | 8 | 13 | 12 | 179.3795 | 0
2038 | 8 | 13 | 13 | 183.4201 | 0
2038 | 8 | 13 | 14 | 186.8005 | 0
2038 | 8 | 13 | 15 | 188.4206 | 0
2038 | 8 | 13 | 16 | 190.4446 | 0
2038 | 8 | 13 | 17 | 190.8756 | 0
2038 | 8 | 13 | 18 | 187.1815 | 0
2038 | 8 | 13 | 19 | 178.8793 | 0
2038 | 8 | 13 | 20 | 170.6881 | 0
2038 | 8 | 13 | 21 | 162.6733 | 0
2038 | 8 | 13 | 22 | 150.2552 | 0
2038 | 8 | 13 | 23 | 138.6948 | 0
2038 | 8 | 14 | 0 | 129.9353 | 0
2038 | 8 | 14 | 1 | 117.9764 | 0
2038 | 8 | 14 | 2 | 112.1429 | 0
2038 | 8 | 14 | 3 | 108.0669 | 0
2038 | 8 | 14 | 4 | 105.5975 | 0
2038 | 8 | 14 | 5 | 103.8219 | 0
2038 | 8 | 14 | 6 | 101.6127 | 0
2038 | 8 | 14 | 7 | 104.071 | 0
2038 | 8 | 14 | 8 | 116.131 | 0
2038 | 8 | 14 | 9 | 130.4717 | 0
2038 | 8 | 14 | 10 | 141.2572 | 0
2038 | 8 | 14 | 11 | 148.9235 | 0
2038 | 8 | 14 | 12 | 151.3283 | 0
2038 | 8 | 14 | 13 | 153.9506 | 0
2038 | 8 | 14 | 14 | 156.6636 | 0
2038 | 8 | 14 | 15 | 159.7321 | 0
2038 | 8 | 14 | 16 | 162.207 | 0
2038 | 8 | 14 | 17 | 162.3853 | 0
2038 | 8 | 14 | 18 | 154.7558 | 0
2038 | 8 | 14 | 19 | 149.129 | 0
2038 | 8 | 14 | 20 | 143.5199 | 0
2038 | 8 | 14 | 21 | 138.0993 | 0
2038 | 8 | 14 | 22 | 129.9627 | 0
2038 | 8 | 14 | 23 | 122.4037 | 0
2038 | 8 | 15 | 0 | 116.7614 | 0
2038 | 8 | 15 | 1 | 109.7042 | 0
2038 | 8 | 15 | 2 | 104.6043 | 0
2038 | 8 | 15 | 3 | 100.9277 | 0
2038 | 8 | 15 | 4 | 98.8134 | 0
2038 | 8 | 15 | 5 | 96.9434 | 0
2038 | 8 | 15 | 6 | 92.9291 | 0
2038 | 8 | 15 | 7 | 93.3211 | 0
2038 | 8 | 15 | 8 | 103.6816 | 0
2038 | 8 | 15 | 9 | 117.6674 | 0
2038 | 8 | 15 | 10 | 129.6878 | 0
2038 | 8 | 15 | 11 | 139.3108 | 0
2038 | 8 | 15 | 12 | 144.8225 | 0
2038 | 8 | 15 | 13 | 149.2697 | 0
2038 | 8 | 15 | 14 | 152.7759 | 0
2038 | 8 | 15 | 15 | 156.5389 | 0
2038 | 8 | 15 | 16 | 160.263 | 0
2038 | 8 | 15 | 17 | 162.6596 | 0
2038 | 8 | 15 | 18 | 159.4302 | 0
2038 | 8 | 15 | 19 | 154.8445 | 0
2038 | 8 | 15 | 20 | 150.7774 | 0
2038 | 8 | 15 | 21 | 146.9284 | 0
2038 | 8 | 15 | 22 | 138.6026 | 0
2038 | 8 | 15 | 23 | 129.5585 | 0
2038 | 8 | 16 | 0 | 117.562 | 0
2038 | 8 | 16 | 1 | 112.1486 | 0
2038 | 8 | 16 | 2 | 108.2959 | 0
2038 | 8 | 16 | 3 | 106.0798 | 0
2038 | 8 | 16 | 4 | 105.949 | 0
2038 | 8 | 16 | 5 | 109.1955 | 0
2038 | 8 | 16 | 6 | 111.7267 | 0
2038 | 8 | 16 | 7 | 121.3086 | 0
2038 | 8 | 16 | 8 | 131.8321 | 0
2038 | 8 | 16 | 9 | 142.3085 | 0
2038 | 8 | 16 | 10 | 152.3238 | 0
2038 | 8 | 16 | 11 | 160.943 | 0
2038 | 8 | 16 | 12 | 167.2635 | 0
2038 | 8 | 16 | 13 | 173.3964 | 0
2038 | 8 | 16 | 14 | 177.4867 | 0
2038 | 8 | 16 | 15 | 181.1636 | 0
2038 | 8 | 16 | 16 | 185.1895 | 0
2038 | 8 | 16 | 17 | 188.0732 | 0
2038 | 8 | 16 | 18 | 184.2631 | 0
2038 | 8 | 16 | 19 | 178.3781 | 0
2038 | 8 | 16 | 20 | 173.3818 | 0
2038 | 8 | 16 | 21 | 166.8527 | 0
2038 | 8 | 16 | 22 | 154.7689 | 0
2038 | 8 | 16 | 23 | 142.8419 | 0
2038 | 8 | 17 | 0 | 125.8506 | 0
2038 | 8 | 17 | 1 | 120.7527 | 0
2038 | 8 | 17 | 2 | 116.2689 | 0
2038 | 8 | 17 | 3 | 113.3759 | 0
2038 | 8 | 17 | 4 | 112.6899 | 0
2038 | 8 | 17 | 5 | 115.4682 | 0
2038 | 8 | 17 | 6 | 120.0932 | 0
2038 | 8 | 17 | 7 | 129.7687 | 0
2038 | 8 | 17 | 8 | 140.075 | 0
2038 | 8 | 17 | 9 | 149.9392 | 0
2038 | 8 | 17 | 10 | 159.0379 | 0
2038 | 8 | 17 | 11 | 166.7073 | 0
2038 | 8 | 17 | 12 | 174.5117 | 0
2038 | 8 | 17 | 13 | 180.1248 | 0
2038 | 8 | 17 | 14 | 184.1385 | 0
2038 | 8 | 17 | 15 | 187.8326 | 0
2038 | 8 | 17 | 16 | 191.9011 | 0
2038 | 8 | 17 | 17 | 194.3919 | 0
2038 | 8 | 17 | 18 | 188.8585 | 0
2038 | 8 | 17 | 19 | 182.8399 | 0
2038 | 8 | 17 | 20 | 178.169 | 0
2038 | 8 | 17 | 21 | 171.3935 | 0
2038 | 8 | 17 | 22 | 158.9847 | 0
2038 | 8 | 17 | 23 | 146.7195 | 0
2038 | 8 | 18 | 0 | 131.1576 | 0
2038 | 8 | 18 | 1 | 125.6629 | 0
2038 | 8 | 18 | 2 | 120.4289 | 0
2038 | 8 | 18 | 3 | 117.0349 | 0
2038 | 8 | 18 | 4 | 116.0398 | 0
2038 | 8 | 18 | 5 | 118.4262 | 0
2038 | 8 | 18 | 6 | 121.5595 | 0
2038 | 8 | 18 | 7 | 132.0051 | 0
2038 | 8 | 18 | 8 | 144.2581 | 0
2038 | 8 | 18 | 9 | 156.6632 | 0
2038 | 8 | 18 | 10 | 167.9272 | 0
2038 | 8 | 18 | 11 | 176.8023 | 0
2038 | 8 | 18 | 12 | 181.6513 | 0
2038 | 8 | 18 | 13 | 187.831 | 0
2038 | 8 | 18 | 14 | 191.7159 | 0
2038 | 8 | 18 | 15 | 195.6384 | 0
2038 | 8 | 18 | 16 | 200.1575 | 0
2038 | 8 | 18 | 17 | 202.8089 | 0
2038 | 8 | 18 | 18 | 193.2414 | 0
2038 | 8 | 18 | 19 | 186.9257 | 0
2038 | 8 | 18 | 20 | 182.8092 | 0
2038 | 8 | 18 | 21 | 175.6515 | 0
2038 | 8 | 18 | 22 | 162.6909 | 0
2038 | 8 | 18 | 23 | 150.0358 | 0
2038 | 8 | 19 | 0 | 137.8355 | 0
2038 | 8 | 19 | 1 | 131.7444 | 0
2038 | 8 | 19 | 2 | 126.3142 | 0
2038 | 8 | 19 | 3 | 122.6819 | 0
2038 | 8 | 19 | 4 | 121.4768 | 0
2038 | 8 | 19 | 5 | 123.8894 | 0
2038 | 8 | 19 | 6 | 127.939 | 0
2038 | 8 | 19 | 7 | 137.3789 | 0
2038 | 8 | 19 | 8 | 148.384 | 0
2038 | 8 | 19 | 9 | 159.1164 | 0
2038 | 8 | 19 | 10 | 169.123 | 0
2038 | 8 | 19 | 11 | 177.7961 | 0
2038 | 8 | 19 | 12 | 184.9315 | 0
2038 | 8 | 19 | 13 | 190.9798 | 0
2038 | 8 | 19 | 14 | 194.3847 | 0
2038 | 8 | 19 | 15 | 196.696 | 0
2038 | 8 | 19 | 16 | 200.5033 | 0
2038 | 8 | 19 | 17 | 202.5048 | 0
2038 | 8 | 19 | 18 | 192.3761 | 0
2038 | 8 | 19 | 19 | 187.3487 | 0
2038 | 8 | 19 | 20 | 184.2022 | 0
2038 | 8 | 19 | 21 | 177.0143 | 0
2038 | 8 | 19 | 22 | 164.6963 | 0
2038 | 8 | 19 | 23 | 152.6087 | 0
2038 | 8 | 20 | 0 | 138.3235 | 0
2038 | 8 | 20 | 1 | 132.2007 | 0
2038 | 8 | 20 | 2 | 126.1238 | 0
2038 | 8 | 20 | 3 | 122.0327 | 0
2038 | 8 | 20 | 4 | 120.4819 | 0
2038 | 8 | 20 | 5 | 122.4175 | 0
2038 | 8 | 20 | 6 | 129.2905 | 0
2038 | 8 | 20 | 7 | 138.7173 | 0
2038 | 8 | 20 | 8 | 151.0699 | 0
2038 | 8 | 20 | 9 | 164.3147 | 0
2038 | 8 | 20 | 10 | 176.3594 | 0
2038 | 8 | 20 | 11 | 186.0489 | 0
2038 | 8 | 20 | 12 | 193.5921 | 0
2038 | 8 | 20 | 13 | 199.7446 | 0
2038 | 8 | 20 | 14 | 203.2965 | 0
2038 | 8 | 20 | 15 | 205.5341 | 0
2038 | 8 | 20 | 16 | 208.9078 | 0
2038 | 8 | 20 | 17 | 210.2162 | 0
2038 | 8 | 20 | 18 | 199.764 | 0
2038 | 8 | 20 | 19 | 193.1065 | 0
2038 | 8 | 20 | 20 | 188.8986 | 0
2038 | 8 | 20 | 21 | 181.5293 | 0
2038 | 8 | 20 | 22 | 169.7211 | 0
2038 | 8 | 20 | 23 | 158.9057 | 0
2038 | 8 | 21 | 0 | 148.2045 | 0
2038 | 8 | 21 | 1 | 137.8995 | 0
2038 | 8 | 21 | 2 | 131.3568 | 0
2038 | 8 | 21 | 3 | 126.6885 | 0
2038 | 8 | 21 | 4 | 123.6702 | 0
2038 | 8 | 21 | 5 | 121.8468 | 0
2038 | 8 | 21 | 6 | 120.4669 | 0
2038 | 8 | 21 | 7 | 123.8955 | 0
2038 | 8 | 21 | 8 | 138.1752 | 0
2038 | 8 | 21 | 9 | 155.5508 | 0
2038 | 8 | 21 | 10 | 170.7079 | 0
2038 | 8 | 21 | 11 | 182.524 | 0
2038 | 8 | 21 | 12 | 188.0472 | 0
2038 | 8 | 21 | 13 | 191.7536 | 0
2038 | 8 | 21 | 14 | 193.9244 | 0
2038 | 8 | 21 | 15 | 194.7376 | 0
2038 | 8 | 21 | 16 | 195.8882 | 0
2038 | 8 | 21 | 17 | 195.1021 | 0
2038 | 8 | 21 | 18 | 193.5224 | 0
2038 | 8 | 21 | 19 | 187.6706 | 0
2038 | 8 | 21 | 20 | 184.6706 | 0
2038 | 8 | 21 | 21 | 178.7501 | 0
2038 | 8 | 21 | 22 | 169.2793 | 0
2038 | 8 | 21 | 23 | 160.2089 | 0
2038 | 8 | 22 | 0 | 149.973 | 0
2038 | 8 | 22 | 1 | 140.1256 | 0
2038 | 8 | 22 | 2 | 133.3016 | 0
2038 | 8 | 22 | 3 | 128.2397 | 0
2038 | 8 | 22 | 4 | 124.8342 | 0
2038 | 8 | 22 | 5 | 122.3221 | 0
2038 | 8 | 22 | 6 | 119.2697 | 0
2038 | 8 | 22 | 7 | 120.6962 | 0
2038 | 8 | 22 | 8 | 133.942 | 0
2038 | 8 | 22 | 9 | 151.9161 | 0
2038 | 8 | 22 | 10 | 169.5774 | 0
2038 | 8 | 22 | 11 | 184.2422 | 0
2038 | 8 | 22 | 12 | 193.2728 | 0
2038 | 8 | 22 | 13 | 199.9806 | 0
2038 | 8 | 22 | 14 | 204.1427 | 0
2038 | 8 | 22 | 15 | 207.9187 | 0
2038 | 8 | 22 | 16 | 211.8832 | 0
2038 | 8 | 22 | 17 | 213.423 | 0
2038 | 8 | 22 | 18 | 205.566 | 0
2038 | 8 | 22 | 19 | 200.2356 | 0
2038 | 8 | 22 | 20 | 198.08 | 0
2038 | 8 | 22 | 21 | 192.6197 | 0
2038 | 8 | 22 | 22 | 182.0316 | 0
2038 | 8 | 22 | 23 | 170.7696 | 0
2038 | 8 | 23 | 0 | 156.5502 | 0
2038 | 8 | 23 | 1 | 148.3848 | 0
2038 | 8 | 23 | 2 | 141.9514 | 0
2038 | 8 | 23 | 3 | 137.7121 | 0
2038 | 8 | 23 | 4 | 135.9421 | 0
2038 | 8 | 23 | 5 | 138.234 | 0
2038 | 8 | 23 | 6 | 141.4599 | 0
2038 | 8 | 23 | 7 | 150.2699 | 0
2038 | 8 | 23 | 8 | 161.8631 | 0
2038 | 8 | 23 | 9 | 173.1216 | 0
2038 | 8 | 23 | 10 | 183.3235 | 0
2038 | 8 | 23 | 11 | 192.0758 | 0
2038 | 8 | 23 | 12 | 200.7319 | 0
2038 | 8 | 23 | 13 | 205.9627 | 0
2038 | 8 | 23 | 14 | 208.3467 | 0
2038 | 8 | 23 | 15 | 209.0561 | 0
2038 | 8 | 23 | 16 | 211.6047 | 0
2038 | 8 | 23 | 17 | 213.3277 | 0
2038 | 8 | 23 | 18 | 205.0486 | 0
2038 | 8 | 23 | 19 | 198.9463 | 0
2038 | 8 | 23 | 20 | 195.8976 | 0
2038 | 8 | 23 | 21 | 187.1766 | 0
2038 | 8 | 23 | 22 | 173.4338 | 0
2038 | 8 | 23 | 23 | 160.2398 | 0
2038 | 8 | 24 | 0 | 144.9053 | 0
2038 | 8 | 24 | 1 | 140.744 | 0
2038 | 8 | 24 | 2 | 135.0709 | 0
2038 | 8 | 24 | 3 | 131.3324 | 0
2038 | 8 | 24 | 4 | 129.9192 | 0
2038 | 8 | 24 | 5 | 132.4842 | 0
2038 | 8 | 24 | 6 | 140.5155 | 0
2038 | 8 | 24 | 7 | 148.6891 | 0
2038 | 8 | 24 | 8 | 158.5289 | 0
2038 | 8 | 24 | 9 | 167.6931 | 0
2038 | 8 | 24 | 10 | 175.4977 | 0
2038 | 8 | 24 | 11 | 182.4748 | 0
2038 | 8 | 24 | 12 | 194.0976 | 0
2038 | 8 | 24 | 13 | 198.8739 | 0
2038 | 8 | 24 | 14 | 201.1899 | 0
2038 | 8 | 24 | 15 | 201.9195 | 0
2038 | 8 | 24 | 16 | 204.2433 | 0
2038 | 8 | 24 | 17 | 205.7754 | 0
2038 | 8 | 24 | 18 | 203.7546 | 0
2038 | 8 | 24 | 19 | 197.151 | 0
2038 | 8 | 24 | 20 | 193.4325 | 0
2038 | 8 | 24 | 21 | 184.9099 | 0
2038 | 8 | 24 | 22 | 171.2619 | 0
2038 | 8 | 24 | 23 | 158.0873 | 0
2038 | 8 | 25 | 0 | 143.9458 | 0
2038 | 8 | 25 | 1 | 140.5913 | 0
2038 | 8 | 25 | 2 | 134.9238 | 0
2038 | 8 | 25 | 3 | 131.0754 | 0
2038 | 8 | 25 | 4 | 129.8535 | 0
2038 | 8 | 25 | 5 | 132.4732 | 0
2038 | 8 | 25 | 6 | 137.3919 | 0
2038 | 8 | 25 | 7 | 146.7571 | 0
2038 | 8 | 25 | 8 | 159.0872 | 0
2038 | 8 | 25 | 9 | 171.4972 | 0
2038 | 8 | 25 | 10 | 182.7734 | 0
2038 | 8 | 25 | 11 | 191.9763 | 0
2038 | 8 | 25 | 12 | 201.8325 | 0
2038 | 8 | 25 | 13 | 208.3666 | 0
2038 | 8 | 25 | 14 | 213.1034 | 0
2038 | 8 | 25 | 15 | 216.4288 | 0
2038 | 8 | 25 | 16 | 219.9742 | 0
2038 | 8 | 25 | 17 | 221.8469 | 0
2038 | 8 | 25 | 18 | 217.7191 | 0
2038 | 8 | 25 | 19 | 210.6414 | 0
2038 | 8 | 25 | 20 | 205.2602 | 0
2038 | 8 | 25 | 21 | 195.2927 | 0
2038 | 8 | 25 | 22 | 180.2535 | 0
2038 | 8 | 25 | 23 | 165.3929 | 0
2038 | 8 | 26 | 0 | 149.999 | 0
2038 | 8 | 26 | 1 | 142.508 | 0
2038 | 8 | 26 | 2 | 136.0179 | 0
2038 | 8 | 26 | 3 | 131.4564 | 0
2038 | 8 | 26 | 4 | 129.6124 | 0
2038 | 8 | 26 | 5 | 131.4919 | 0
2038 | 8 | 26 | 6 | 137.1936 | 0
2038 | 8 | 26 | 7 | 147.371 | 0
2038 | 8 | 26 | 8 | 161.313 | 0
2038 | 8 | 26 | 9 | 175.6023 | 0
2038 | 8 | 26 | 10 | 188.4309 | 0
2038 | 8 | 26 | 11 | 199.0793 | 0
2038 | 8 | 26 | 12 | 205.2319 | 0
2038 | 8 | 26 | 13 | 211.3921 | 0
2038 | 8 | 26 | 14 | 214.8746 | 0
2038 | 8 | 26 | 15 | 216.051 | 0
2038 | 8 | 26 | 16 | 218.7976 | 0
2038 | 8 | 26 | 17 | 219.9751 | 0
2038 | 8 | 26 | 18 | 214.0951 | 0
2038 | 8 | 26 | 19 | 207.6804 | 0
2038 | 8 | 26 | 20 | 204.03 | 0
2038 | 8 | 26 | 21 | 194.3367 | 0
2038 | 8 | 26 | 22 | 179.6432 | 0
2038 | 8 | 26 | 23 | 165.5366 | 0
2038 | 8 | 27 | 0 | 154.9794 | 0
2038 | 8 | 27 | 1 | 144.3761 | 0
2038 | 8 | 27 | 2 | 137.6788 | 0
2038 | 8 | 27 | 3 | 133.0638 | 0
2038 | 8 | 27 | 4 | 131.0206 | 0
2038 | 8 | 27 | 5 | 132.82 | 0
2038 | 8 | 27 | 6 | 140.5219 | 0
2038 | 8 | 27 | 7 | 148.3427 | 0
2038 | 8 | 27 | 8 | 159.0397 | 0
2038 | 8 | 27 | 9 | 169.7881 | 0
2038 | 8 | 27 | 10 | 178.7432 | 0
2038 | 8 | 27 | 11 | 185.9481 | 0
2038 | 8 | 27 | 12 | 195.5445 | 0
2038 | 8 | 27 | 13 | 200.1918 | 0
2038 | 8 | 27 | 14 | 202.5484 | 0
2038 | 8 | 27 | 15 | 203.1467 | 0
2038 | 8 | 27 | 16 | 205.2149 | 0
2038 | 8 | 27 | 17 | 205.5303 | 0
2038 | 8 | 27 | 18 | 192.099 | 0
2038 | 8 | 27 | 19 | 185.1147 | 0
2038 | 8 | 27 | 20 | 183.0261 | 0
2038 | 8 | 27 | 21 | 174.8862 | 0
2038 | 8 | 27 | 22 | 163.0724 | 0
2038 | 8 | 27 | 23 | 152.9037 | 0
2038 | 8 | 28 | 0 | 143.0945 | 0
2038 | 8 | 28 | 1 | 136.3496 | 0
2038 | 8 | 28 | 2 | 130.6631 | 0
2038 | 8 | 28 | 3 | 126.626 | 0
2038 | 8 | 28 | 4 | 124.1282 | 0
2038 | 8 | 28 | 5 | 123.0008 | 0
2038 | 8 | 28 | 6 | 123.0694 | 0
2038 | 8 | 28 | 7 | 124.7476 | 0
2038 | 8 | 28 | 8 | 135.9902 | 0
2038 | 8 | 28 | 9 | 149.5876 | 0
2038 | 8 | 28 | 10 | 160.9754 | 0
2038 | 8 | 28 | 11 | 170.328 | 0
2038 | 8 | 28 | 12 | 178.9829 | 0
2038 | 8 | 28 | 13 | 181.9156 | 0
2038 | 8 | 28 | 14 | 183.7217 | 0
2038 | 8 | 28 | 15 | 184.2691 | 0
2038 | 8 | 28 | 16 | 184.7727 | 0
2038 | 8 | 28 | 17 | 183.3093 | 0
2038 | 8 | 28 | 18 | 181.6466 | 0
2038 | 8 | 28 | 19 | 175.169 | 0
2038 | 8 | 28 | 20 | 172.003 | 0
2038 | 8 | 28 | 21 | 163.6488 | 0
2038 | 8 | 28 | 22 | 152.742 | 0
2038 | 8 | 28 | 23 | 143.2652 | 0
2038 | 8 | 29 | 0 | 138.2215 | 0
2038 | 8 | 29 | 1 | 127.217 | 0
2038 | 8 | 29 | 2 | 120.801 | 0
2038 | 8 | 29 | 3 | 115.9939 | 0
2038 | 8 | 29 | 4 | 112.8424 | 0
2038 | 8 | 29 | 5 | 110.1069 | 0
2038 | 8 | 29 | 6 | 106.3684 | 0
2038 | 8 | 29 | 7 | 106.0956 | 0
2038 | 8 | 29 | 8 | 116.6737 | 0
2038 | 8 | 29 | 9 | 130.3757 | 0
2038 | 8 | 29 | 10 | 141.3503 | 0
2038 | 8 | 29 | 11 | 150.1737 | 0
2038 | 8 | 29 | 12 | 154.2078 | 0
2038 | 8 | 29 | 13 | 158.2399 | 0
2038 | 8 | 29 | 14 | 162.0544 | 0
2038 | 8 | 29 | 15 | 166.0149 | 0
2038 | 8 | 29 | 16 | 169.7217 | 0
2038 | 8 | 29 | 17 | 171.1738 | 0
2038 | 8 | 29 | 18 | 162.5701 | 0
2038 | 8 | 29 | 19 | 157.8379 | 0
2038 | 8 | 29 | 20 | 155.0984 | 0
2038 | 8 | 29 | 21 | 147.7473 | 0
2038 | 8 | 29 | 22 | 138.2577 | 0
2038 | 8 | 29 | 23 | 129.3005 | 0
2038 | 8 | 30 | 0 | 118.0467 | 0
2038 | 8 | 30 | 1 | 115.2318 | 0
2038 | 8 | 30 | 2 | 111.4459 | 0
2038 | 8 | 30 | 3 | 109.2559 | 0
2038 | 8 | 30 | 4 | 109.1663 | 0
2038 | 8 | 30 | 5 | 112.5915 | 0
2038 | 8 | 30 | 6 | 120.173 | 0
2038 | 8 | 30 | 7 | 130.029 | 0
2038 | 8 | 30 | 8 | 143.0449 | 0
2038 | 8 | 30 | 9 | 157.0266 | 0
2038 | 8 | 30 | 10 | 169.8579 | 0
2038 | 8 | 30 | 11 | 181.3145 | 0
2038 | 8 | 30 | 12 | 189.8376 | 0
2038 | 8 | 30 | 13 | 198.0118 | 0
2038 | 8 | 30 | 14 | 203.4031 | 0
2038 | 8 | 30 | 15 | 207.5097 | 0
2038 | 8 | 30 | 16 | 211.6511 | 0
2038 | 8 | 30 | 17 | 214.4082 | 0
2038 | 8 | 30 | 18 | 210.2547 | 0
2038 | 8 | 30 | 19 | 204.8038 | 0
2038 | 8 | 30 | 20 | 200.6712 | 0
2038 | 8 | 30 | 21 | 190.9703 | 0
2038 | 8 | 30 | 22 | 176.5835 | 0
2038 | 8 | 30 | 23 | 162.6893 | 0
2038 | 8 | 31 | 0 | 148.5363 | 0
2038 | 8 | 31 | 1 | 145.0184 | 0
2038 | 8 | 31 | 2 | 139.4955 | 0
2038 | 8 | 31 | 3 | 135.5058 | 0
2038 | 8 | 31 | 4 | 134.3244 | 0
2038 | 8 | 31 | 5 | 137.182 | 0
2038 | 8 | 31 | 6 | 144.9167 | 0
2038 | 8 | 31 | 7 | 155.7018 | 0
2038 | 8 | 31 | 8 | 170.7127 | 0
2038 | 8 | 31 | 9 | 186.3446 | 0
2038 | 8 | 31 | 10 | 201.1533 | 0
2038 | 8 | 31 | 11 | 214.2909 | 0
2038 | 8 | 31 | 12 | 224.8655 | 0
2038 | 8 | 31 | 13 | 231.797 | 0
2038 | 8 | 31 | 14 | 236.2558 | 0
2038 | 8 | 31 | 15 | 237.2906 | 0
2038 | 8 | 31 | 16 | 239.7207 | 0
2038 | 8 | 31 | 17 | 241.0866 | 0
2038 | 8 | 31 | 18 | 237.554 | 0
2038 | 8 | 31 | 19 | 231.2286 | 0
2038 | 8 | 31 | 20 | 227.7525 | 0
2038 | 8 | 31 | 21 | 217.0252 | 0
2038 | 8 | 31 | 22 | 200.4494 | 0
2038 | 8 | 31 | 23 | 184.5235 | 0
2038 | 9 | 1 | 0 | 172.5643 | 0
2038 | 9 | 1 | 1 | 158.4522 | 0
2038 | 9 | 1 | 2 | 150.6579 | 0
2038 | 9 | 1 | 3 | 145.5609 | 0
2038 | 9 | 1 | 4 | 143.0698 | 0
2038 | 9 | 1 | 5 | 144.6412 | 0
2038 | 9 | 1 | 6 | 154.003 | 0
2038 | 9 | 1 | 7 | 163.4199 | 0
2038 | 9 | 1 | 8 | 171.8057 | 0
2038 | 9 | 1 | 9 | 179.7908 | 0
2038 | 9 | 1 | 10 | 187.7273 | 0
2038 | 9 | 1 | 11 | 193.6429 | 0
2038 | 9 | 1 | 12 | 204.0093 | 0
2038 | 9 | 1 | 13 | 207.2784 | 0
2038 | 9 | 1 | 14 | 207.6096 | 0
2038 | 9 | 1 | 15 | 206.2229 | 0
2038 | 9 | 1 | 16 | 208.5553 | 0
2038 | 9 | 1 | 17 | 209.2313 | 0
2038 | 9 | 1 | 18 | 212.7248 | 0
2038 | 9 | 1 | 19 | 205.5083 | 0
2038 | 9 | 1 | 20 | 201.6272 | 0
2038 | 9 | 1 | 21 | 188.7628 | 0
2038 | 9 | 1 | 22 | 172.9273 | 0
2038 | 9 | 1 | 23 | 157.239 | 0
2038 | 9 | 2 | 0 | 144.966 | 0
2038 | 9 | 2 | 1 | 138.0724 | 0
2038 | 9 | 2 | 2 | 131.2679 | 0
2038 | 9 | 2 | 3 | 127.0444 | 0
2038 | 9 | 2 | 4 | 125.1031 | 0
2038 | 9 | 2 | 5 | 126.8465 | 0
2038 | 9 | 2 | 6 | 136.445 | 0
2038 | 9 | 2 | 7 | 146.5005 | 0
2038 | 9 | 2 | 8 | 155.77 | 0
2038 | 9 | 2 | 9 | 165.6618 | 0
2038 | 9 | 2 | 10 | 175.2119 | 0
2038 | 9 | 2 | 11 | 182.3368 | 0
2038 | 9 | 2 | 12 | 189.3414 | 0
2038 | 9 | 2 | 13 | 193.2966 | 0
2038 | 9 | 2 | 14 | 195.2202 | 0
2038 | 9 | 2 | 15 | 196.0524 | 0
2038 | 9 | 2 | 16 | 198.2186 | 0
2038 | 9 | 2 | 17 | 198.1081 | 0
2038 | 9 | 2 | 18 | 197.3458 | 0
2038 | 9 | 2 | 19 | 191.4304 | 0
2038 | 9 | 2 | 20 | 187.5662 | 0
2038 | 9 | 2 | 21 | 175.2693 | 0
2038 | 9 | 2 | 22 | 160.5395 | 0
2038 | 9 | 2 | 23 | 146.1189 | 0
2038 | 9 | 3 | 0 | 139.6506 | 0
2038 | 9 | 3 | 1 | 128.7977 | 0
2038 | 9 | 3 | 2 | 122.3502 | 0
2038 | 9 | 3 | 3 | 118.4015 | 0
2038 | 9 | 3 | 4 | 116.8625 | 0
2038 | 9 | 3 | 5 | 118.904 | 0
2038 | 9 | 3 | 6 | 124.3853 | 0
2038 | 9 | 3 | 7 | 132.5242 | 0
2038 | 9 | 3 | 8 | 139.4261 | 0
2038 | 9 | 3 | 9 | 147.4005 | 0
2038 | 9 | 3 | 10 | 154.617 | 0
2038 | 9 | 3 | 11 | 158.8275 | 0
2038 | 9 | 3 | 12 | 166.0511 | 0
2038 | 9 | 3 | 13 | 168.4089 | 0
2038 | 9 | 3 | 14 | 169.7624 | 0
2038 | 9 | 3 | 15 | 168.4175 | 0
2038 | 9 | 3 | 16 | 169.9759 | 0
2038 | 9 | 3 | 17 | 170.1545 | 0
2038 | 9 | 3 | 18 | 164.1585 | 0
2038 | 9 | 3 | 19 | 158.7322 | 0
2038 | 9 | 3 | 20 | 156.5037 | 0
2038 | 9 | 3 | 21 | 147.8065 | 0
2038 | 9 | 3 | 22 | 137.0035 | 0
2038 | 9 | 3 | 23 | 126.9725 | 0
2038 | 9 | 4 | 0 | 120.0908 | 0
2038 | 9 | 4 | 1 | 112.9318 | 0
2038 | 9 | 4 | 2 | 108.4363 | 0
2038 | 9 | 4 | 3 | 105.7858 | 0
2038 | 9 | 4 | 4 | 104.4912 | 0
2038 | 9 | 4 | 5 | 104.3771 | 0
2038 | 9 | 4 | 6 | 107.9408 | 0
2038 | 9 | 4 | 7 | 112.6453 | 0
2038 | 9 | 4 | 8 | 124.3088 | 0
2038 | 9 | 4 | 9 | 140.2673 | 0
2038 | 9 | 4 | 10 | 154.9581 | 0
2038 | 9 | 4 | 11 | 166.0368 | 0
2038 | 9 | 4 | 12 | 175.2212 | 0
2038 | 9 | 4 | 13 | 181.7943 | 0
2038 | 9 | 4 | 14 | 186.5091 | 0
2038 | 9 | 4 | 15 | 189.1094 | 0
2038 | 9 | 4 | 16 | 192.4517 | 0
2038 | 9 | 4 | 17 | 192.9185 | 0
2038 | 9 | 4 | 18 | 183.5107 | 0
2038 | 9 | 4 | 19 | 179.1845 | 0
2038 | 9 | 4 | 20 | 178.8988 | 0
2038 | 9 | 4 | 21 | 171.7214 | 0
2038 | 9 | 4 | 22 | 162.2613 | 0
2038 | 9 | 4 | 23 | 152.5913 | 0
2038 | 9 | 5 | 0 | 143.5413 | 0
2038 | 9 | 5 | 1 | 138.0799 | 0
2038 | 9 | 5 | 2 | 131.9456 | 0
2038 | 9 | 5 | 3 | 127.7202 | 0
2038 | 9 | 5 | 4 | 124.959 | 0
2038 | 9 | 5 | 5 | 123.4054 | 0
2038 | 9 | 5 | 6 | 119.951 | 0
2038 | 9 | 5 | 7 | 122.9525 | 0
2038 | 9 | 5 | 8 | 135.5187 | 0
2038 | 9 | 5 | 9 | 153.5792 | 0
2038 | 9 | 5 | 10 | 172.0956 | 0
2038 | 9 | 5 | 11 | 187.1312 | 0
2038 | 9 | 5 | 12 | 197.5008 | 0
2038 | 9 | 5 | 13 | 205.2232 | 0
2038 | 9 | 5 | 14 | 210.9267 | 0
2038 | 9 | 5 | 15 | 215.1729 | 0
2038 | 9 | 5 | 16 | 219.9002 | 0
2038 | 9 | 5 | 17 | 221.3477 | 0
2038 | 9 | 5 | 18 | 208.9086 | 0
2038 | 9 | 5 | 19 | 204.7391 | 0
2038 | 9 | 5 | 20 | 203.8733 | 0
2038 | 9 | 5 | 21 | 195.6283 | 0
2038 | 9 | 5 | 22 | 183.8031 | 0
2038 | 9 | 5 | 23 | 171.0142 | 0
2038 | 9 | 6 | 0 | 159.8004 | 0
2038 | 9 | 6 | 1 | 139.6608 | 0
2038 | 9 | 6 | 2 | 132.0691 | 0
2038 | 9 | 6 | 3 | 127.2032 | 0
2038 | 9 | 6 | 4 | 123.7654 | 0
2038 | 9 | 6 | 5 | 121.7813 | 0
2038 | 9 | 6 | 6 | 121.3061 | 0
2038 | 9 | 6 | 7 | 119.2781 | 0
2038 | 9 | 6 | 8 | 122.8961 | 0
2038 | 9 | 6 | 9 | 130.0455 | 0
2038 | 9 | 6 | 10 | 138.8901 | 0
2038 | 9 | 6 | 11 | 144.943 | 0
2038 | 9 | 6 | 12 | 151.4349 | 0
2038 | 9 | 6 | 13 | 151.1003 | 0
2038 | 9 | 6 | 14 | 149.3381 | 0
2038 | 9 | 6 | 15 | 147.6861 | 0
2038 | 9 | 6 | 16 | 149.6549 | 0
2038 | 9 | 6 | 17 | 151.7115 | 0
2038 | 9 | 6 | 18 | 148.1844 | 0
2038 | 9 | 6 | 19 | 146.3158 | 0
2038 | 9 | 6 | 20 | 147.8673 | 0
2038 | 9 | 6 | 21 | 140.0626 | 0
2038 | 9 | 6 | 22 | 129.9126 | 0
2038 | 9 | 6 | 23 | 119.1722 | 0
2038 | 9 | 7 | 0 | 108.8858 | 0
2038 | 9 | 7 | 1 | 111.2976 | 0
2038 | 9 | 7 | 2 | 107.8529 | 0
2038 | 9 | 7 | 3 | 106.4308 | 0
2038 | 9 | 7 | 4 | 106.5635 | 0
2038 | 9 | 7 | 5 | 110.5124 | 0
2038 | 9 | 7 | 6 | 121.2279 | 0
2038 | 9 | 7 | 7 | 130.1489 | 0
2038 | 9 | 7 | 8 | 135.0001 | 0
2038 | 9 | 7 | 9 | 139.7936 | 0
2038 | 9 | 7 | 10 | 144.1056 | 0
2038 | 9 | 7 | 11 | 147.9649 | 0
2038 | 9 | 7 | 12 | 157.6956 | 0
2038 | 9 | 7 | 13 | 161.2452 | 0
2038 | 9 | 7 | 14 | 162.3535 | 0
2038 | 9 | 7 | 15 | 162.868 | 0
2038 | 9 | 7 | 16 | 165.6658 | 0
2038 | 9 | 7 | 17 | 167.1999 | 0
2038 | 9 | 7 | 18 | 163.2993 | 0
2038 | 9 | 7 | 19 | 160.2663 | 0
2038 | 9 | 7 | 20 | 159.1869 | 0
2038 | 9 | 7 | 21 | 149.8605 | 0
2038 | 9 | 7 | 22 | 138.1221 | 0
2038 | 9 | 7 | 23 | 126.982 | 0
2038 | 9 | 8 | 0 | 117.1903 | 0
2038 | 9 | 8 | 1 | 114.5774 | 0
2038 | 9 | 8 | 2 | 110.4415 | 0
2038 | 9 | 8 | 3 | 108.1813 | 0
2038 | 9 | 8 | 4 | 108.1993 | 0
2038 | 9 | 8 | 5 | 111.9274 | 0
2038 | 9 | 8 | 6 | 116.5323 | 0
2038 | 9 | 8 | 7 | 127.4779 | 0
2038 | 9 | 8 | 8 | 136.359 | 0
2038 | 9 | 8 | 9 | 145.7488 | 0
2038 | 9 | 8 | 10 | 154.6972 | 0
2038 | 9 | 8 | 11 | 161.2461 | 0
2038 | 9 | 8 | 12 | 165.9987 | 0
2038 | 9 | 8 | 13 | 172.5925 | 0
2038 | 9 | 8 | 14 | 177.8529 | 0
2038 | 9 | 8 | 15 | 181.253 | 0
2038 | 9 | 8 | 16 | 186.8203 | 0
2038 | 9 | 8 | 17 | 189.9078 | 0
2038 | 9 | 8 | 18 | 178.7371 | 0
2038 | 9 | 8 | 19 | 174.6543 | 0
2038 | 9 | 8 | 20 | 171.4206 | 0
2038 | 9 | 8 | 21 | 161.1459 | 0
2038 | 9 | 8 | 22 | 148.3659 | 0
2038 | 9 | 8 | 23 | 135.6286 | 0
2038 | 9 | 9 | 0 | 119.5714 | 0
2038 | 9 | 9 | 1 | 114.6515 | 0
2038 | 9 | 9 | 2 | 110.81 | 0
2038 | 9 | 9 | 3 | 108.7684 | 0
2038 | 9 | 9 | 4 | 108.7386 | 0
2038 | 9 | 9 | 5 | 112.4143 | 0
2038 | 9 | 9 | 6 | 121.457 | 0
2038 | 9 | 9 | 7 | 132.5004 | 0
2038 | 9 | 9 | 8 | 139.7176 | 0
2038 | 9 | 9 | 9 | 147.0283 | 0
2038 | 9 | 9 | 10 | 154.329 | 0
2038 | 9 | 9 | 11 | 160.5398 | 0
2038 | 9 | 9 | 12 | 168.4618 | 0
2038 | 9 | 9 | 13 | 173.7588 | 0
2038 | 9 | 9 | 14 | 176.3405 | 0
2038 | 9 | 9 | 15 | 177.5547 | 0
2038 | 9 | 9 | 16 | 181.8366 | 0
2038 | 9 | 9 | 17 | 183.7938 | 0
2038 | 9 | 9 | 18 | 182.1256 | 0
2038 | 9 | 9 | 19 | 179.4197 | 0
2038 | 9 | 9 | 20 | 176.597 | 0
2038 | 9 | 9 | 21 | 165.8983 | 0
2038 | 9 | 9 | 22 | 152.9618 | 0
2038 | 9 | 9 | 23 | 140.2612 | 0
2038 | 9 | 10 | 0 | 124.8957 | 0
2038 | 9 | 10 | 1 | 119.7267 | 0
2038 | 9 | 10 | 2 | 114.4846 | 0
2038 | 9 | 10 | 3 | 111.4189 | 0
2038 | 9 | 10 | 4 | 110.5731 | 0
2038 | 9 | 10 | 5 | 113.3125 | 0
2038 | 9 | 10 | 6 | 122.4448 | 0
2038 | 9 | 10 | 7 | 134.0171 | 0
2038 | 9 | 10 | 8 | 143.7143 | 0
2038 | 9 | 10 | 9 | 154.8578 | 0
2038 | 9 | 10 | 10 | 165.372 | 0
2038 | 9 | 10 | 11 | 173.3312 | 0
2038 | 9 | 10 | 12 | 179.2655 | 0
2038 | 9 | 10 | 13 | 185.3667 | 0
2038 | 9 | 10 | 14 | 189.4812 | 0
2038 | 9 | 10 | 15 | 192.4941 | 0
2038 | 9 | 10 | 16 | 197.649 | 0
2038 | 9 | 10 | 17 | 199.4474 | 0
2038 | 9 | 10 | 18 | 188.6328 | 0
2038 | 9 | 10 | 19 | 184.3217 | 0
2038 | 9 | 10 | 20 | 179.9506 | 0
2038 | 9 | 10 | 21 | 168.7646 | 0
2038 | 9 | 10 | 22 | 156.2464 | 0
2038 | 9 | 10 | 23 | 144.7144 | 0
2038 | 9 | 11 | 0 | 133.3741 | 0
2038 | 9 | 11 | 1 | 122.8928 | 0
2038 | 9 | 11 | 2 | 116.6533 | 0
2038 | 9 | 11 | 3 | 111.841 | 0
2038 | 9 | 11 | 4 | 108.4648 | 0
2038 | 9 | 11 | 5 | 104.0662 | 0
2038 | 9 | 11 | 6 | 97.9454 | 0
2038 | 9 | 11 | 7 | 90.5864 | 0
2038 | 9 | 11 | 8 | 102.3205 | 0
2038 | 9 | 11 | 9 | 124.1523 | 0
2038 | 9 | 11 | 10 | 142.8857 | 0
2038 | 9 | 11 | 11 | 156.5132 | 0
2038 | 9 | 11 | 12 | 166.9877 | 0
2038 | 9 | 11 | 13 | 171.178 | 0
2038 | 9 | 11 | 14 | 174.7663 | 0
2038 | 9 | 11 | 15 | 178.3575 | 0
2038 | 9 | 11 | 16 | 181.6777 | 0
2038 | 9 | 11 | 17 | 180.5924 | 0
2038 | 9 | 11 | 18 | 167.826 | 0
2038 | 9 | 11 | 19 | 165.1056 | 0
2038 | 9 | 11 | 20 | 164.0241 | 0
2038 | 9 | 11 | 21 | 157.3035 | 0
2038 | 9 | 11 | 22 | 150.5059 | 0
2038 | 9 | 11 | 23 | 142.3431 | 0
2038 | 9 | 12 | 0 | 135.17 | 0
2038 | 9 | 12 | 1 | 134.0308 | 0
2038 | 9 | 12 | 2 | 127.8726 | 0
2038 | 9 | 12 | 3 | 123.716 | 0
2038 | 9 | 12 | 4 | 121.0146 | 0
2038 | 9 | 12 | 5 | 119.5499 | 0
2038 | 9 | 12 | 6 | 120.2797 | 0
2038 | 9 | 12 | 7 | 123.204 | 0
2038 | 9 | 12 | 8 | 133.3996 | 0
2038 | 9 | 12 | 9 | 148.7148 | 0
2038 | 9 | 12 | 10 | 164.5195 | 0
2038 | 9 | 12 | 11 | 177.7736 | 0
2038 | 9 | 12 | 12 | 187.2589 | 0
2038 | 9 | 12 | 13 | 193.1087 | 0
2038 | 9 | 12 | 14 | 196.6498 | 0
2038 | 9 | 12 | 15 | 199.3542 | 0
2038 | 9 | 12 | 16 | 203.9587 | 0
2038 | 9 | 12 | 17 | 205.6119 | 0
2038 | 9 | 12 | 18 | 196.7741 | 0
2038 | 9 | 12 | 19 | 194.4458 | 0
2038 | 9 | 12 | 20 | 192.6858 | 0
2038 | 9 | 12 | 21 | 183.8062 | 0
2038 | 9 | 12 | 22 | 172.3685 | 0
2038 | 9 | 12 | 23 | 160.3041 | 0
2038 | 9 | 13 | 0 | 148.1623 | 0
2038 | 9 | 13 | 1 | 140.7841 | 0
2038 | 9 | 13 | 2 | 134.8136 | 0
2038 | 9 | 13 | 3 | 131.421 | 0
2038 | 9 | 13 | 4 | 130.219 | 0
2038 | 9 | 13 | 5 | 133.3219 | 0
2038 | 9 | 13 | 6 | 140.9751 | 0
2038 | 9 | 13 | 7 | 152.2181 | 0
2038 | 9 | 13 | 8 | 160.7662 | 0
2038 | 9 | 13 | 9 | 169.5258 | 0
2038 | 9 | 13 | 10 | 178.1538 | 0
2038 | 9 | 13 | 11 | 185.535 | 0
2038 | 9 | 13 | 12 | 193.4729 | 0
2038 | 9 | 13 | 13 | 197.8411 | 0
2038 | 9 | 13 | 14 | 199.3944 | 0
2038 | 9 | 13 | 15 | 199.5208 | 0
2038 | 9 | 13 | 16 | 202.9976 | 0
2038 | 9 | 13 | 17 | 204.7005 | 0
2038 | 9 | 13 | 18 | 202.909 | 0
2038 | 9 | 13 | 19 | 199.147 | 0
2038 | 9 | 13 | 20 | 194.5704 | 0
2038 | 9 | 13 | 21 | 181.752 | 0
2038 | 9 | 13 | 22 | 166.5383 | 0
2038 | 9 | 13 | 23 | 151.8655 | 0
2038 | 9 | 14 | 0 | 137.1843 | 0
2038 | 9 | 14 | 1 | 133.8532 | 0
2038 | 9 | 14 | 2 | 128.7264 | 0
2038 | 9 | 14 | 3 | 125.8954 | 0
2038 | 9 | 14 | 4 | 125.11 | 0
2038 | 9 | 14 | 5 | 128.6119 | 0
2038 | 9 | 14 | 6 | 138.9676 | 0
2038 | 9 | 14 | 7 | 149.8746 | 0
2038 | 9 | 14 | 8 | 156.947 | 0
2038 | 9 | 14 | 9 | 163.9807 | 0
2038 | 9 | 14 | 10 | 170.5923 | 0
2038 | 9 | 14 | 11 | 176.3523 | 0
2038 | 9 | 14 | 12 | 186.0955 | 0
2038 | 9 | 14 | 13 | 190.147 | 0
2038 | 9 | 14 | 14 | 191.7434 | 0
2038 | 9 | 14 | 15 | 192.011 | 0
2038 | 9 | 14 | 16 | 195.5006 | 0
2038 | 9 | 14 | 17 | 197.1622 | 0
2038 | 9 | 14 | 18 | 200.0037 | 0
2038 | 9 | 14 | 19 | 196.7401 | 0
2038 | 9 | 14 | 20 | 191.2359 | 0
2038 | 9 | 14 | 21 | 178.3002 | 0
2038 | 9 | 14 | 22 | 163.2166 | 0
2038 | 9 | 14 | 23 | 148.4506 | 0
2038 | 9 | 15 | 0 | 134.4383 | 0
2038 | 9 | 15 | 1 | 124.7057 | 0
2038 | 9 | 15 | 2 | 118.9979 | 0
2038 | 9 | 15 | 3 | 115.8275 | 0
2038 | 9 | 15 | 4 | 114.8246 | 0
2038 | 9 | 15 | 5 | 117.6476 | 0
2038 | 9 | 15 | 6 | 125.4847 | 0
2038 | 9 | 15 | 7 | 136.2792 | 0
2038 | 9 | 15 | 8 | 142.7088 | 0
2038 | 9 | 15 | 9 | 149.2416 | 0
2038 | 9 | 15 | 10 | 155.1154 | 0
2038 | 9 | 15 | 11 | 158.7934 | 0
2038 | 9 | 15 | 12 | 164.4847 | 0
2038 | 9 | 15 | 13 | 166.4208 | 0
2038 | 9 | 15 | 14 | 166.8775 | 0
2038 | 9 | 15 | 15 | 166.8063 | 0
2038 | 9 | 15 | 16 | 169.9621 | 0
2038 | 9 | 15 | 17 | 172.0046 | 0
2038 | 9 | 15 | 18 | 168.6318 | 0
2038 | 9 | 15 | 19 | 166.7092 | 0
2038 | 9 | 15 | 20 | 163.076 | 0
2038 | 9 | 15 | 21 | 151.5786 | 0
2038 | 9 | 15 | 22 | 138.3169 | 0
2038 | 9 | 15 | 23 | 125.877 | 0
2038 | 9 | 16 | 0 | 115.5542 | 0
2038 | 9 | 16 | 1 | 106.9078 | 0
2038 | 9 | 16 | 2 | 102.9553 | 0
2038 | 9 | 16 | 3 | 101.0618 | 0
2038 | 9 | 16 | 4 | 101.0761 | 0
2038 | 9 | 16 | 5 | 104.7335 | 0
2038 | 9 | 16 | 6 | 115.6303 | 0
2038 | 9 | 16 | 7 | 127.7248 | 0
2038 | 9 | 16 | 8 | 135.1411 | 0
2038 | 9 | 16 | 9 | 143.0231 | 0
2038 | 9 | 16 | 10 | 150.3708 | 0
2038 | 9 | 16 | 11 | 156.3241 | 0
2038 | 9 | 16 | 12 | 160.9888 | 0
2038 | 9 | 16 | 13 | 164.9649 | 0
2038 | 9 | 16 | 14 | 167.6719 | 0
2038 | 9 | 16 | 15 | 169.8758 | 0
2038 | 9 | 16 | 16 | 173.5036 | 0
2038 | 9 | 16 | 17 | 174.7578 | 0
2038 | 9 | 16 | 18 | 170.2168 | 0
2038 | 9 | 16 | 19 | 168.6136 | 0
2038 | 9 | 16 | 20 | 163.8288 | 0
2038 | 9 | 16 | 21 | 151.4492 | 0
2038 | 9 | 16 | 22 | 137.3621 | 0
2038 | 9 | 16 | 23 | 124.1604 | 0
2038 | 9 | 17 | 0 | 120.2417 | 0
2038 | 9 | 17 | 1 | 110.6847 | 0
2038 | 9 | 17 | 2 | 106.4 | 0
2038 | 9 | 17 | 3 | 104.1917 | 0
2038 | 9 | 17 | 4 | 104.026 | 0
2038 | 9 | 17 | 5 | 107.518 | 0
2038 | 9 | 17 | 6 | 115.0657 | 0
2038 | 9 | 17 | 7 | 126.2126 | 0
2038 | 9 | 17 | 8 | 132.875 | 0
2038 | 9 | 17 | 9 | 139.7833 | 0
2038 | 9 | 17 | 10 | 146.0539 | 0
2038 | 9 | 17 | 11 | 150.0436 | 0
2038 | 9 | 17 | 12 | 154.7978 | 0
2038 | 9 | 17 | 13 | 155.9148 | 0
2038 | 9 | 17 | 14 | 156.1121 | 0
2038 | 9 | 17 | 15 | 154.7787 | 0
2038 | 9 | 17 | 16 | 157.4665 | 0
2038 | 9 | 17 | 17 | 158.837 | 0
2038 | 9 | 17 | 18 | 155.3785 | 0
2038 | 9 | 17 | 19 | 153.6463 | 0
2038 | 9 | 17 | 20 | 150.3112 | 0
2038 | 9 | 17 | 21 | 140.4016 | 0
2038 | 9 | 17 | 22 | 129.147 | 0
2038 | 9 | 17 | 23 | 119.6093 | 0
2038 | 9 | 18 | 0 | 111.7127 | 0
2038 | 9 | 18 | 1 | 108.2346 | 0
2038 | 9 | 18 | 2 | 104.908 | 0
2038 | 9 | 18 | 3 | 102.9951 | 0
2038 | 9 | 18 | 4 | 102.2742 | 0
2038 | 9 | 18 | 5 | 102.9141 | 0
2038 | 9 | 18 | 6 | 104.5705 | 0
2038 | 9 | 18 | 7 | 108.4869 | 0
2038 | 9 | 18 | 8 | 117.4785 | 0
2038 | 9 | 18 | 9 | 128.934 | 0
2038 | 9 | 18 | 10 | 137.6837 | 0
2038 | 9 | 18 | 11 | 144.5077 | 0
2038 | 9 | 18 | 12 | 147.5672 | 0
2038 | 9 | 18 | 13 | 150.1141 | 0
2038 | 9 | 18 | 14 | 151.2262 | 0
2038 | 9 | 18 | 15 | 151.6802 | 0
2038 | 9 | 18 | 16 | 154.1976 | 0
2038 | 9 | 18 | 17 | 154.3769 | 0
2038 | 9 | 18 | 18 | 144.2865 | 0
2038 | 9 | 18 | 19 | 143.9183 | 0
2038 | 9 | 18 | 20 | 142.4519 | 0
2038 | 9 | 18 | 21 | 134.1569 | 0
2038 | 9 | 18 | 22 | 126.0372 | 0
2038 | 9 | 18 | 23 | 118.8111 | 0
2038 | 9 | 19 | 0 | 112.9725 | 0
2038 | 9 | 19 | 1 | 113.1286 | 0
2038 | 9 | 19 | 2 | 108.8921 | 0
2038 | 9 | 19 | 3 | 106.1524 | 0
2038 | 9 | 19 | 4 | 104.6957 | 0
2038 | 9 | 19 | 5 | 104.3185 | 0
2038 | 9 | 19 | 6 | 105.3384 | 0
2038 | 9 | 19 | 7 | 108.3801 | 0
2038 | 9 | 19 | 8 | 117.387 | 0
2038 | 9 | 19 | 9 | 131.0617 | 0
2038 | 9 | 19 | 10 | 144.0786 | 0
2038 | 9 | 19 | 11 | 154.5515 | 0
2038 | 9 | 19 | 12 | 161.9607 | 0
2038 | 9 | 19 | 13 | 167.1411 | 0
2038 | 9 | 19 | 14 | 170.8698 | 0
2038 | 9 | 19 | 15 | 173.7449 | 0
2038 | 9 | 19 | 16 | 178.1216 | 0
2038 | 9 | 19 | 17 | 179.9303 | 0
2038 | 9 | 19 | 18 | 171.6184 | 0
2038 | 9 | 19 | 19 | 171.7479 | 0
2038 | 9 | 19 | 20 | 169.4388 | 0
2038 | 9 | 19 | 21 | 161.4599 | 0
2038 | 9 | 19 | 22 | 151.0255 | 0
2038 | 9 | 19 | 23 | 140.0736 | 0
2038 | 9 | 20 | 0 | 128.7126 | 0
2038 | 9 | 20 | 1 | 126.1932 | 0
2038 | 9 | 20 | 2 | 122.0255 | 0
2038 | 9 | 20 | 3 | 120.0205 | 0
2038 | 9 | 20 | 4 | 120.1061 | 0
2038 | 9 | 20 | 5 | 124.395 | 0
2038 | 9 | 20 | 6 | 135.556 | 0
2038 | 9 | 20 | 7 | 148.6641 | 0
2038 | 9 | 20 | 8 | 157.5971 | 0
2038 | 9 | 20 | 9 | 167.1625 | 0
2038 | 9 | 20 | 10 | 176.8955 | 0
2038 | 9 | 20 | 11 | 185.4194 | 0
2038 | 9 | 20 | 12 | 195.7289 | 0
2038 | 9 | 20 | 13 | 200.9209 | 0
2038 | 9 | 20 | 14 | 203.3044 | 0
2038 | 9 | 20 | 15 | 203.5691 | 0
2038 | 9 | 20 | 16 | 207.6202 | 0
2038 | 9 | 20 | 17 | 210.2299 | 0
2038 | 9 | 20 | 18 | 211.4536 | 0
2038 | 9 | 20 | 19 | 210.036 | 0
2038 | 9 | 20 | 20 | 205.0198 | 0
2038 | 9 | 20 | 21 | 192.2193 | 0
2038 | 9 | 20 | 22 | 176.2739 | 0
2038 | 9 | 20 | 23 | 161.0002 | 0
2038 | 9 | 21 | 0 | 145.562 | 0
2038 | 9 | 21 | 1 | 139.1564 | 0
2038 | 9 | 21 | 2 | 133.2831 | 0
2038 | 9 | 21 | 3 | 129.7945 | 0
2038 | 9 | 21 | 4 | 128.4948 | 0
2038 | 9 | 21 | 5 | 131.5395 | 0
2038 | 9 | 21 | 6 | 143.0725 | 0
2038 | 9 | 21 | 7 | 155.5122 | 0
2038 | 9 | 21 | 8 | 163.1528 | 0
2038 | 9 | 21 | 9 | 170.4735 | 0
2038 | 9 | 21 | 10 | 177.2687 | 0
2038 | 9 | 21 | 11 | 182.9 | 0
2038 | 9 | 21 | 12 | 192.118 | 0
2038 | 9 | 21 | 13 | 195.4001 | 0
2038 | 9 | 21 | 14 | 197.5366 | 0
2038 | 9 | 21 | 15 | 198.9474 | 0
2038 | 9 | 21 | 16 | 202.3876 | 0
2038 | 9 | 21 | 17 | 203.29 | 0
2038 | 9 | 21 | 18 | 200.7487 | 0
2038 | 9 | 21 | 19 | 198.5397 | 0
2038 | 9 | 21 | 20 | 191.4947 | 0
2038 | 9 | 21 | 21 | 176.8372 | 0
2038 | 9 | 21 | 22 | 159.9931 | 0
2038 | 9 | 21 | 23 | 144.0804 | 0
2038 | 9 | 22 | 0 | 136.196 | 0
2038 | 9 | 22 | 1 | 129.9772 | 0
2038 | 9 | 22 | 2 | 124.2112 | 0
2038 | 9 | 22 | 3 | 120.984 | 0
2038 | 9 | 22 | 4 | 119.9123 | 0
2038 | 9 | 22 | 5 | 122.8627 | 0
2038 | 9 | 22 | 6 | 133.3559 | 0
2038 | 9 | 22 | 7 | 146.4124 | 0
2038 | 9 | 22 | 8 | 155.3412 | 0
2038 | 9 | 22 | 9 | 164.8407 | 0
2038 | 9 | 22 | 10 | 173.7387 | 0
2038 | 9 | 22 | 11 | 180.5116 | 0
2038 | 9 | 22 | 12 | 185.3568 | 0
2038 | 9 | 22 | 13 | 189.6024 | 0
2038 | 9 | 22 | 14 | 192.057 | 0
2038 | 9 | 22 | 15 | 194.4357 | 0
2038 | 9 | 22 | 16 | 198.8143 | 0
2038 | 9 | 22 | 17 | 200.4722 | 0
2038 | 9 | 22 | 18 | 197.7262 | 0
2038 | 9 | 22 | 19 | 196.5316 | 0
2038 | 9 | 22 | 20 | 190.8817 | 0
2038 | 9 | 22 | 21 | 178.3327 | 0
2038 | 9 | 22 | 22 | 163.6819 | 0
2038 | 9 | 22 | 23 | 149.4562 | 0
2038 | 9 | 23 | 0 | 135.1993 | 0
2038 | 9 | 23 | 1 | 131.3591 | 0
2038 | 9 | 23 | 2 | 126.0272 | 0
2038 | 9 | 23 | 3 | 122.9444 | 0
2038 | 9 | 23 | 4 | 122.2076 | 0
2038 | 9 | 23 | 5 | 125.6824 | 0
2038 | 9 | 23 | 6 | 137.0171 | 0
2038 | 9 | 23 | 7 | 150.5574 | 0
2038 | 9 | 23 | 8 | 160.9737 | 0
2038 | 9 | 23 | 9 | 172.3671 | 0
2038 | 9 | 23 | 10 | 183.1441 | 0
2038 | 9 | 23 | 11 | 192.5509 | 0
2038 | 9 | 23 | 12 | 199.6995 | 0
2038 | 9 | 23 | 13 | 203.4057 | 0
2038 | 9 | 23 | 14 | 205.6581 | 0
2038 | 9 | 23 | 15 | 205.4346 | 0
2038 | 9 | 23 | 16 | 207.4826 | 0
2038 | 9 | 23 | 17 | 207.7526 | 0
2038 | 9 | 23 | 18 | 206.6823 | 0
2038 | 9 | 23 | 19 | 205.435 | 0
2038 | 9 | 23 | 20 | 199.9394 | 0
2038 | 9 | 23 | 21 | 186.5599 | 0
2038 | 9 | 23 | 22 | 170.1991 | 0
2038 | 9 | 23 | 23 | 154.8827 | 0
2038 | 9 | 24 | 0 | 149.8565 | 0
2038 | 9 | 24 | 1 | 135.4581 | 0
2038 | 9 | 24 | 2 | 129.3645 | 0
2038 | 9 | 24 | 3 | 125.763 | 0
2038 | 9 | 24 | 4 | 124.3139 | 0
2038 | 9 | 24 | 5 | 126.9151 | 0
2038 | 9 | 24 | 6 | 133.4011 | 0
2038 | 9 | 24 | 7 | 144.9982 | 0
2038 | 9 | 24 | 8 | 151.7503 | 0
2038 | 9 | 24 | 9 | 158.522 | 0
2038 | 9 | 24 | 10 | 164.8821 | 0
2038 | 9 | 24 | 11 | 167.9835 | 0
2038 | 9 | 24 | 12 | 167.973 | 0
2038 | 9 | 24 | 13 | 167.9351 | 0
2038 | 9 | 24 | 14 | 167.1222 | 0
2038 | 9 | 24 | 15 | 165.9249 | 0
2038 | 9 | 24 | 16 | 168.0408 | 0
2038 | 9 | 24 | 17 | 167.6287 | 0
2038 | 9 | 24 | 18 | 163.0344 | 0
2038 | 9 | 24 | 19 | 161.7979 | 0
2038 | 9 | 24 | 20 | 156.1432 | 0
2038 | 9 | 24 | 21 | 144.1498 | 0
2038 | 9 | 24 | 22 | 132.1119 | 0
2038 | 9 | 24 | 23 | 122.8447 | 0
2038 | 9 | 25 | 0 | 113.644 | 0
2038 | 9 | 25 | 1 | 104.7896 | 0
2038 | 9 | 25 | 2 | 101.313 | 0
2038 | 9 | 25 | 3 | 99.7041 | 0
2038 | 9 | 25 | 4 | 99.156 | 0
2038 | 9 | 25 | 5 | 100.0945 | 0
2038 | 9 | 25 | 6 | 103.0573 | 0
2038 | 9 | 25 | 7 | 106.8294 | 0
2038 | 9 | 25 | 8 | 113.0512 | 0
2038 | 9 | 25 | 9 | 120.6761 | 0
2038 | 9 | 25 | 10 | 125.1067 | 0
2038 | 9 | 25 | 11 | 127.6848 | 0
2038 | 9 | 25 | 12 | 128.7058 | 0
2038 | 9 | 25 | 13 | 129.1571 | 0
2038 | 9 | 25 | 14 | 127.2633 | 0
2038 | 9 | 25 | 15 | 125.0549 | 0
2038 | 9 | 25 | 16 | 126.9258 | 0
2038 | 9 | 25 | 17 | 129.1692 | 0
2038 | 9 | 25 | 18 | 132.6384 | 0
2038 | 9 | 25 | 19 | 135.9368 | 0
2038 | 9 | 25 | 20 | 135.1087 | 0
2038 | 9 | 25 | 21 | 127.1116 | 0
2038 | 9 | 25 | 22 | 118.7 | 0
2038 | 9 | 25 | 23 | 111.6912 | 0
2038 | 9 | 26 | 0 | 106.8489 | 0
2038 | 9 | 26 | 1 | 105.6679 | 0
2038 | 9 | 26 | 2 | 102.3953 | 0
2038 | 9 | 26 | 3 | 100.416 | 0
2038 | 9 | 26 | 4 | 99.4877 | 0
2038 | 9 | 26 | 5 | 99.304 | 0
2038 | 9 | 26 | 6 | 99.2222 | 0
2038 | 9 | 26 | 7 | 101.7315 | 0
2038 | 9 | 26 | 8 | 108.9466 | 0
2038 | 9 | 26 | 9 | 118.1871 | 0
2038 | 9 | 26 | 10 | 125.1732 | 0
2038 | 9 | 26 | 11 | 129.7552 | 0
2038 | 9 | 26 | 12 | 134.4018 | 0
2038 | 9 | 26 | 13 | 137.1842 | 0
2038 | 9 | 26 | 14 | 137.5546 | 0
2038 | 9 | 26 | 15 | 137.3693 | 0
2038 | 9 | 26 | 16 | 139.9874 | 0
2038 | 9 | 26 | 17 | 142.2545 | 0
2038 | 9 | 26 | 18 | 144.096 | 0
2038 | 9 | 26 | 19 | 147.324 | 0
2038 | 9 | 26 | 20 | 144.6935 | 0
2038 | 9 | 26 | 21 | 135.9365 | 0
2038 | 9 | 26 | 22 | 126.1479 | 0
2038 | 9 | 26 | 23 | 117.299 | 0
2038 | 9 | 27 | 0 | 108.0558 | 0
2038 | 9 | 27 | 1 | 102.2635 | 0
2038 | 9 | 27 | 2 | 99.7521 | 0
2038 | 9 | 27 | 3 | 99.324 | 0
2038 | 9 | 27 | 4 | 100.1871 | 0
2038 | 9 | 27 | 5 | 105.0039 | 0
2038 | 9 | 27 | 6 | 115.1229 | 0
2038 | 9 | 27 | 7 | 127.7778 | 0
2038 | 9 | 27 | 8 | 133.1048 | 0
2038 | 9 | 27 | 9 | 138.207 | 0
2038 | 9 | 27 | 10 | 142.2586 | 0
2038 | 9 | 27 | 11 | 145.0827 | 0
2038 | 9 | 27 | 12 | 147.6409 | 0
2038 | 9 | 27 | 13 | 149.153 | 0
2038 | 9 | 27 | 14 | 149.4325 | 0
2038 | 9 | 27 | 15 | 149.4481 | 0
2038 | 9 | 27 | 16 | 152.6266 | 0
2038 | 9 | 27 | 17 | 155.8724 | 0
2038 | 9 | 27 | 18 | 155.7268 | 0
2038 | 9 | 27 | 19 | 158.7976 | 0
2038 | 9 | 27 | 20 | 155.4222 | 0
2038 | 9 | 27 | 21 | 143.7134 | 0
2038 | 9 | 27 | 22 | 130.5251 | 0
2038 | 9 | 27 | 23 | 119.3587 | 0
2038 | 9 | 28 | 0 | 109.3236 | 0
2038 | 9 | 28 | 1 | 102.8534 | 0
2038 | 9 | 28 | 2 | 100.3695 | 0
2038 | 9 | 28 | 3 | 99.764 | 0
2038 | 9 | 28 | 4 | 100.5801 | 0
2038 | 9 | 28 | 5 | 105.2729 | 0
2038 | 9 | 28 | 6 | 114.1248 | 0
2038 | 9 | 28 | 7 | 126.497 | 0
2038 | 9 | 28 | 8 | 131.5967 | 0
2038 | 9 | 28 | 9 | 136.3036 | 0
2038 | 9 | 28 | 10 | 140.6832 | 0
2038 | 9 | 28 | 11 | 143.4139 | 0
2038 | 9 | 28 | 12 | 145.2555 | 0
2038 | 9 | 28 | 13 | 146.228 | 0
2038 | 9 | 28 | 14 | 146.5833 | 0
2038 | 9 | 28 | 15 | 146.9044 | 0
2038 | 9 | 28 | 16 | 150.1413 | 0
2038 | 9 | 28 | 17 | 152.3429 | 0
2038 | 9 | 28 | 18 | 152.675 | 0
2038 | 9 | 28 | 19 | 155.5126 | 0
2038 | 9 | 28 | 20 | 151.5642 | 0
2038 | 9 | 28 | 21 | 139.9829 | 0
2038 | 9 | 28 | 22 | 127.2003 | 0
2038 | 9 | 28 | 23 | 116.8251 | 0
2038 | 9 | 29 | 0 | 107.3392 | 0
2038 | 9 | 29 | 1 | 103.3007 | 0
2038 | 9 | 29 | 2 | 100.8781 | 0
2038 | 9 | 29 | 3 | 100.3443 | 0
2038 | 9 | 29 | 4 | 101.3559 | 0
2038 | 9 | 29 | 5 | 106.0962 | 0
2038 | 9 | 29 | 6 | 115.5252 | 0
2038 | 9 | 29 | 7 | 128.4028 | 0
2038 | 9 | 29 | 8 | 133.4431 | 0
2038 | 9 | 29 | 9 | 138.096 | 0
2038 | 9 | 29 | 10 | 142.6813 | 0
2038 | 9 | 29 | 11 | 145.3566 | 0
2038 | 9 | 29 | 12 | 146.4007 | 0
2038 | 9 | 29 | 13 | 147.5604 | 0
2038 | 9 | 29 | 14 | 147.961 | 0
2038 | 9 | 29 | 15 | 148.0932 | 0
2038 | 9 | 29 | 16 | 151.767 | 0
2038 | 9 | 29 | 17 | 154.5659 | 0
2038 | 9 | 29 | 18 | 154.1773 | 0
2038 | 9 | 29 | 19 | 156.8556 | 0
2038 | 9 | 29 | 20 | 152.904 | 0
2038 | 9 | 29 | 21 | 141.9058 | 0
2038 | 9 | 29 | 22 | 128.9383 | 0
2038 | 9 | 29 | 23 | 117.9594 | 0
2038 | 9 | 30 | 0 | 108.3733 | 0
2038 | 9 | 30 | 1 | 103.499 | 0
2038 | 9 | 30 | 2 | 101.264 | 0
2038 | 9 | 30 | 3 | 100.7553 | 0
2038 | 9 | 30 | 4 | 101.6413 | 0
2038 | 9 | 30 | 5 | 106.4353 | 0
2038 | 9 | 30 | 6 | 115.4093 | 0
2038 | 9 | 30 | 7 | 128.5599 | 0
2038 | 9 | 30 | 8 | 133.9161 | 0
2038 | 9 | 30 | 9 | 138.5089 | 0
2038 | 9 | 30 | 10 | 142.8613 | 0
2038 | 9 | 30 | 11 | 145.8171 | 0
2038 | 9 | 30 | 12 | 146.2051 | 0
2038 | 9 | 30 | 13 | 146.9935 | 0
2038 | 9 | 30 | 14 | 146.8795 | 0
2038 | 9 | 30 | 15 | 146.6766 | 0
2038 | 9 | 30 | 16 | 149.7052 | 0
2038 | 9 | 30 | 17 | 151.4878 | 0
2038 | 9 | 30 | 18 | 151.1805 | 0
2038 | 9 | 30 | 19 | 154.7045 | 0
2038 | 9 | 30 | 20 | 150.9934 | 0
2038 | 9 | 30 | 21 | 140.0114 | 0
2038 | 9 | 30 | 22 | 127.5542 | 0
2038 | 9 | 30 | 23 | 117.3465 | 0
2038 | 10 | 1 | 0 | 107.1364 | 0
2038 | 10 | 1 | 1 | 101.8836 | 0
2038 | 10 | 1 | 2 | 99.3321 | 0
2038 | 10 | 1 | 3 | 98.9635 | 0
2038 | 10 | 1 | 4 | 99.7835 | 0
2038 | 10 | 1 | 5 | 104.4071 | 0
2038 | 10 | 1 | 6 | 113.3383 | 0
2038 | 10 | 1 | 7 | 126.4863 | 0
2038 | 10 | 1 | 8 | 131.6912 | 0
2038 | 10 | 1 | 9 | 136.3257 | 0
2038 | 10 | 1 | 10 | 140.9567 | 0
2038 | 10 | 1 | 11 | 143.488 | 0
2038 | 10 | 1 | 12 | 145.3101 | 0
2038 | 10 | 1 | 13 | 145.1918 | 0
2038 | 10 | 1 | 14 | 144.0192 | 0
2038 | 10 | 1 | 15 | 142.4838 | 0
2038 | 10 | 1 | 16 | 144.5931 | 0
2038 | 10 | 1 | 17 | 145.8375 | 0
2038 | 10 | 1 | 18 | 142.867 | 0
2038 | 10 | 1 | 19 | 146.4558 | 0
2038 | 10 | 1 | 20 | 141.4345 | 0
2038 | 10 | 1 | 21 | 132.5133 | 0
2038 | 10 | 1 | 22 | 122.0792 | 0
2038 | 10 | 1 | 23 | 114.145 | 0
2038 | 10 | 2 | 0 | 107.054 | 0
2038 | 10 | 2 | 1 | 102.2978 | 0
2038 | 10 | 2 | 2 | 99.4218 | 0
2038 | 10 | 2 | 3 | 98.2924 | 0
2038 | 10 | 2 | 4 | 97.9937 | 0
2038 | 10 | 2 | 5 | 99.2278 | 0
2038 | 10 | 2 | 6 | 102.2859 | 0
2038 | 10 | 2 | 7 | 107.3852 | 0
2038 | 10 | 2 | 8 | 114.7172 | 0
2038 | 10 | 2 | 9 | 123.2836 | 0
2038 | 10 | 2 | 10 | 129.5855 | 0
2038 | 10 | 2 | 11 | 132.9531 | 0
2038 | 10 | 2 | 12 | 135.9091 | 0
2038 | 10 | 2 | 13 | 135.9469 | 0
2038 | 10 | 2 | 14 | 134.2623 | 0
2038 | 10 | 2 | 15 | 132.4747 | 0
2038 | 10 | 2 | 16 | 133.2875 | 0
2038 | 10 | 2 | 17 | 133.692 | 0
2038 | 10 | 2 | 18 | 133.1145 | 0
2038 | 10 | 2 | 19 | 137.1611 | 0
2038 | 10 | 2 | 20 | 132.9319 | 0
2038 | 10 | 2 | 21 | 125.0609 | 0
2038 | 10 | 2 | 22 | 116.7438 | 0
2038 | 10 | 2 | 23 | 110.4604 | 0
2038 | 10 | 3 | 0 | 103.9096 | 0
2038 | 10 | 3 | 1 | 104.4608 | 0
2038 | 10 | 3 | 2 | 101.4495 | 0
2038 | 10 | 3 | 3 | 99.8842 | 0
2038 | 10 | 3 | 4 | 99.2484 | 0
2038 | 10 | 3 | 5 | 99.6062 | 0
2038 | 10 | 3 | 6 | 102.6166 | 0
2038 | 10 | 3 | 7 | 106.4877 | 0
2038 | 10 | 3 | 8 | 111.8875 | 0
2038 | 10 | 3 | 9 | 121.2056 | 0
2038 | 10 | 3 | 10 | 129.7456 | 0
2038 | 10 | 3 | 11 | 135.7493 | 0
2038 | 10 | 3 | 12 | 139.349 | 0
2038 | 10 | 3 | 13 | 139.5033 | 0
2038 | 10 | 3 | 14 | 138.2014 | 0
2038 | 10 | 3 | 15 | 138.1027 | 0
2038 | 10 | 3 | 16 | 140.2591 | 0
2038 | 10 | 3 | 17 | 141.9817 | 0
2038 | 10 | 3 | 18 | 144.9993 | 0
2038 | 10 | 3 | 19 | 149.3613 | 0
2038 | 10 | 3 | 20 | 144.3372 | 0
2038 | 10 | 3 | 21 | 135.1738 | 0
2038 | 10 | 3 | 22 | 125.2911 | 0
2038 | 10 | 3 | 23 | 116.8502 | 0
2038 | 10 | 4 | 0 | 107.9329 | 0
2038 | 10 | 4 | 1 | 101.8722 | 0
2038 | 10 | 4 | 2 | 99.2224 | 0
2038 | 10 | 4 | 3 | 98.8724 | 0
2038 | 10 | 4 | 4 | 99.7543 | 0
2038 | 10 | 4 | 5 | 104.3933 | 0
2038 | 10 | 4 | 6 | 113.7042 | 0
2038 | 10 | 4 | 7 | 126.6689 | 0
2038 | 10 | 4 | 8 | 131.2869 | 0
2038 | 10 | 4 | 9 | 134.6618 | 0
2038 | 10 | 4 | 10 | 137.4354 | 0
2038 | 10 | 4 | 11 | 139.563 | 0
2038 | 10 | 4 | 12 | 138.5211 | 0
2038 | 10 | 4 | 13 | 137.8345 | 0
2038 | 10 | 4 | 14 | 136.177 | 0
2038 | 10 | 4 | 15 | 135.1486 | 0
2038 | 10 | 4 | 16 | 137.7737 | 0
2038 | 10 | 4 | 17 | 141.0801 | 0
2038 | 10 | 4 | 18 | 146.9689 | 0
2038 | 10 | 4 | 19 | 152.0997 | 0
2038 | 10 | 4 | 20 | 148.2973 | 0
2038 | 10 | 4 | 21 | 138.5896 | 0
2038 | 10 | 4 | 22 | 126.6262 | 0
2038 | 10 | 4 | 23 | 116.1817 | 0
2038 | 10 | 5 | 0 | 109.1494 | 0
2038 | 10 | 5 | 1 | 104.0348 | 0
2038 | 10 | 5 | 2 | 101.6763 | 0
2038 | 10 | 5 | 3 | 101.5152 | 0
2038 | 10 | 5 | 4 | 102.5519 | 0
2038 | 10 | 5 | 5 | 107.34 | 0
2038 | 10 | 5 | 6 | 117.9656 | 0
2038 | 10 | 5 | 7 | 131.0068 | 0
2038 | 10 | 5 | 8 | 134.3316 | 0
2038 | 10 | 5 | 9 | 136.0751 | 0
2038 | 10 | 5 | 10 | 137.9025 | 0
2038 | 10 | 5 | 11 | 138.9717 | 0
2038 | 10 | 5 | 12 | 139.999 | 0
2038 | 10 | 5 | 13 | 139.3758 | 0
2038 | 10 | 5 | 14 | 138.2872 | 0
2038 | 10 | 5 | 15 | 137.5463 | 0
2038 | 10 | 5 | 16 | 140.6913 | 0
2038 | 10 | 5 | 17 | 143.854 | 0
2038 | 10 | 5 | 18 | 149.8996 | 0
2038 | 10 | 5 | 19 | 153.1653 | 0
2038 | 10 | 5 | 20 | 148.1798 | 0
2038 | 10 | 5 | 21 | 138.6177 | 0
2038 | 10 | 5 | 22 | 126.4401 | 0
2038 | 10 | 5 | 23 | 115.9344 | 0
2038 | 10 | 6 | 0 | 108.1062 | 0
2038 | 10 | 6 | 1 | 104.3651 | 0
2038 | 10 | 6 | 2 | 102.229 | 0
2038 | 10 | 6 | 3 | 102.0862 | 0
2038 | 10 | 6 | 4 | 103.1739 | 0
2038 | 10 | 6 | 5 | 108.1425 | 0
2038 | 10 | 6 | 6 | 116.6629 | 0
2038 | 10 | 6 | 7 | 130.2851 | 0
2038 | 10 | 6 | 8 | 135.1791 | 0
2038 | 10 | 6 | 9 | 138.5338 | 0
2038 | 10 | 6 | 10 | 141.7854 | 0
2038 | 10 | 6 | 11 | 143.5424 | 0
2038 | 10 | 6 | 12 | 144.2449 | 0
2038 | 10 | 6 | 13 | 144.1391 | 0
2038 | 10 | 6 | 14 | 142.5158 | 0
2038 | 10 | 6 | 15 | 142.0968 | 0
2038 | 10 | 6 | 16 | 144.9513 | 0
2038 | 10 | 6 | 17 | 147.9167 | 0
2038 | 10 | 6 | 18 | 147.4902 | 0
2038 | 10 | 6 | 19 | 151.38 | 0
2038 | 10 | 6 | 20 | 146.8668 | 0
2038 | 10 | 6 | 21 | 137.2105 | 0
2038 | 10 | 6 | 22 | 125.3012 | 0
2038 | 10 | 6 | 23 | 114.8914 | 0
2038 | 10 | 7 | 0 | 106.3705 | 0
2038 | 10 | 7 | 1 | 103.3013 | 0
2038 | 10 | 7 | 2 | 100.5969 | 0
2038 | 10 | 7 | 3 | 100.0215 | 0
2038 | 10 | 7 | 4 | 100.8786 | 0
2038 | 10 | 7 | 5 | 105.6313 | 0
2038 | 10 | 7 | 6 | 116.1138 | 0
2038 | 10 | 7 | 7 | 129.3332 | 0
2038 | 10 | 7 | 8 | 133.4715 | 0
2038 | 10 | 7 | 9 | 136.5279 | 0
2038 | 10 | 7 | 10 | 139.3784 | 0
2038 | 10 | 7 | 11 | 141.217 | 0
2038 | 10 | 7 | 12 | 145.0224 | 0
2038 | 10 | 7 | 13 | 145.7278 | 0
2038 | 10 | 7 | 14 | 145.2904 | 0
2038 | 10 | 7 | 15 | 144.8496 | 0
2038 | 10 | 7 | 16 | 147.2893 | 0
2038 | 10 | 7 | 17 | 149.3868 | 0
2038 | 10 | 7 | 18 | 149.7278 | 0
2038 | 10 | 7 | 19 | 153.6053 | 0
2038 | 10 | 7 | 20 | 149.2841 | 0
2038 | 10 | 7 | 21 | 139.6883 | 0
2038 | 10 | 7 | 22 | 127.7807 | 0
2038 | 10 | 7 | 23 | 117.3734 | 0
2038 | 10 | 8 | 0 | 109.5179 | 0
2038 | 10 | 8 | 1 | 102.6373 | 0
2038 | 10 | 8 | 2 | 99.3272 | 0
2038 | 10 | 8 | 3 | 98.2182 | 0
2038 | 10 | 8 | 4 | 98.6292 | 0
2038 | 10 | 8 | 5 | 102.8485 | 0
2038 | 10 | 8 | 6 | 112.9527 | 0
2038 | 10 | 8 | 7 | 125.9454 | 0
2038 | 10 | 8 | 8 | 131.2228 | 0
2038 | 10 | 8 | 9 | 136.8965 | 0
2038 | 10 | 8 | 10 | 141.3299 | 0
2038 | 10 | 8 | 11 | 143.6756 | 0
2038 | 10 | 8 | 12 | 147.9903 | 0
2038 | 10 | 8 | 13 | 148.6206 | 0
2038 | 10 | 8 | 14 | 147.912 | 0
2038 | 10 | 8 | 15 | 147.5432 | 0
2038 | 10 | 8 | 16 | 149.3905 | 0
2038 | 10 | 8 | 17 | 150.785 | 0
2038 | 10 | 8 | 18 | 150.8774 | 0
2038 | 10 | 8 | 19 | 152.5973 | 0
2038 | 10 | 8 | 20 | 147.18 | 0
2038 | 10 | 8 | 21 | 137.3045 | 0
2038 | 10 | 8 | 22 | 126.4324 | 0
2038 | 10 | 8 | 23 | 118.1612 | 0
2038 | 10 | 9 | 0 | 110.8851 | 0
2038 | 10 | 9 | 1 | 104.9193 | 0
2038 | 10 | 9 | 2 | 101.1919 | 0
2038 | 10 | 9 | 3 | 99.7032 | 0
2038 | 10 | 9 | 4 | 99.3576 | 0
2038 | 10 | 9 | 5 | 100.8305 | 0
2038 | 10 | 9 | 6 | 105.2708 | 0
2038 | 10 | 9 | 7 | 111.5643 | 0
2038 | 10 | 9 | 8 | 117.6083 | 0
2038 | 10 | 9 | 9 | 127.0367 | 0
2038 | 10 | 9 | 10 | 134.4764 | 0
2038 | 10 | 9 | 11 | 139.3922 | 0
2038 | 10 | 9 | 12 | 142.3517 | 0
2038 | 10 | 9 | 13 | 140.9936 | 0
2038 | 10 | 9 | 14 | 140.1566 | 0
2038 | 10 | 9 | 15 | 139.5874 | 0
2038 | 10 | 9 | 16 | 141.5486 | 0
2038 | 10 | 9 | 17 | 143.8084 | 0
2038 | 10 | 9 | 18 | 141.8371 | 0
2038 | 10 | 9 | 19 | 144.5658 | 0
2038 | 10 | 9 | 20 | 139.8638 | 0
2038 | 10 | 9 | 21 | 131.5334 | 0
2038 | 10 | 9 | 22 | 122.5697 | 0
2038 | 10 | 9 | 23 | 115.5692 | 0
2038 | 10 | 10 | 0 | 110.4378 | 0
2038 | 10 | 10 | 1 | 102.2064 | 0
2038 | 10 | 10 | 2 | 98.8323 | 0
2038 | 10 | 10 | 3 | 97.0386 | 0
2038 | 10 | 10 | 4 | 96.3296 | 0
2038 | 10 | 10 | 5 | 96.7511 | 0
2038 | 10 | 10 | 6 | 98.8665 | 0
2038 | 10 | 10 | 7 | 101.9146 | 0
2038 | 10 | 10 | 8 | 107.0077 | 0
2038 | 10 | 10 | 9 | 115.5472 | 0
2038 | 10 | 10 | 10 | 122.8111 | 0
2038 | 10 | 10 | 11 | 127.9206 | 0
2038 | 10 | 10 | 12 | 134.3358 | 0
2038 | 10 | 10 | 13 | 135.4899 | 0
2038 | 10 | 10 | 14 | 134.4002 | 0
2038 | 10 | 10 | 15 | 134.4693 | 0
2038 | 10 | 10 | 16 | 137.4064 | 0
2038 | 10 | 10 | 17 | 141.4179 | 0
2038 | 10 | 10 | 18 | 143.4216 | 0
2038 | 10 | 10 | 19 | 145.983 | 0
2038 | 10 | 10 | 20 | 140.8286 | 0
2038 | 10 | 10 | 21 | 132.5751 | 0
2038 | 10 | 10 | 22 | 123.341 | 0
2038 | 10 | 10 | 23 | 114.8689 | 0
2038 | 10 | 11 | 0 | 107.5266 | 0
2038 | 10 | 11 | 1 | 106.3219 | 0
2038 | 10 | 11 | 2 | 103.8305 | 0
2038 | 10 | 11 | 3 | 103.2584 | 0
2038 | 10 | 11 | 4 | 104.0129 | 0
2038 | 10 | 11 | 5 | 108.5566 | 0
2038 | 10 | 11 | 6 | 117.8667 | 0
2038 | 10 | 11 | 7 | 131.2086 | 0
2038 | 10 | 11 | 8 | 135.7249 | 0
2038 | 10 | 11 | 9 | 138.7524 | 0
2038 | 10 | 11 | 10 | 141.1789 | 0
2038 | 10 | 11 | 11 | 143.2866 | 0
2038 | 10 | 11 | 12 | 147.82 | 0
2038 | 10 | 11 | 13 | 148.2676 | 0
2038 | 10 | 11 | 14 | 147.4218 | 0
2038 | 10 | 11 | 15 | 147.6987 | 0
2038 | 10 | 11 | 16 | 150.5845 | 0
2038 | 10 | 11 | 17 | 153.595 | 0
2038 | 10 | 11 | 18 | 155.8658 | 0
2038 | 10 | 11 | 19 | 157.7031 | 0
2038 | 10 | 11 | 20 | 151.6548 | 0
2038 | 10 | 11 | 21 | 140.968 | 0
2038 | 10 | 11 | 22 | 128.7486 | 0
2038 | 10 | 11 | 23 | 118.1509 | 0
2038 | 10 | 12 | 0 | 109.3909 | 0
2038 | 10 | 12 | 1 | 102.5719 | 0
2038 | 10 | 12 | 2 | 100.1768 | 0
2038 | 10 | 12 | 3 | 99.809 | 0
2038 | 10 | 12 | 4 | 100.7744 | 0
2038 | 10 | 12 | 5 | 105.5991 | 0
2038 | 10 | 12 | 6 | 116.245 | 0
2038 | 10 | 12 | 7 | 129.4215 | 0
2038 | 10 | 12 | 8 | 133.4393 | 0
2038 | 10 | 12 | 9 | 136.2215 | 0
2038 | 10 | 12 | 10 | 138.527 | 0
2038 | 10 | 12 | 11 | 139.8283 | 0
2038 | 10 | 12 | 12 | 137.3019 | 0
2038 | 10 | 12 | 13 | 136.1701 | 0
2038 | 10 | 12 | 14 | 134.8149 | 0
2038 | 10 | 12 | 15 | 134.0765 | 0
2038 | 10 | 12 | 16 | 137.318 | 0
2038 | 10 | 12 | 17 | 141.2066 | 0
2038 | 10 | 12 | 18 | 148.8683 | 0
2038 | 10 | 12 | 19 | 152.2598 | 0
2038 | 10 | 12 | 20 | 147.8143 | 0
2038 | 10 | 12 | 21 | 138.4521 | 0
2038 | 10 | 12 | 22 | 126.7884 | 0
2038 | 10 | 12 | 23 | 116.3454 | 0
2038 | 10 | 13 | 0 | 109.0906 | 0
2038 | 10 | 13 | 1 | 101.0122 | 0
2038 | 10 | 13 | 2 | 97.9594 | 0
2038 | 10 | 13 | 3 | 96.2926 | 0
2038 | 10 | 13 | 4 | 96.1073 | 0
2038 | 10 | 13 | 5 | 97.2104 | 0
2038 | 10 | 13 | 6 | 99.6112 | 0
2038 | 10 | 13 | 7 | 100.391 | 0
2038 | 10 | 13 | 8 | 104.015 | 0
2038 | 10 | 13 | 9 | 112.3529 | 0
2038 | 10 | 13 | 10 | 119.1733 | 0
2038 | 10 | 13 | 11 | 123.0279 | 0
2038 | 10 | 13 | 12 | 130.4521 | 0
2038 | 10 | 13 | 13 | 129.7948 | 0
2038 | 10 | 13 | 14 | 128.3944 | 0
2038 | 10 | 13 | 15 | 128.7829 | 0
2038 | 10 | 13 | 16 | 131.1413 | 0
2038 | 10 | 13 | 17 | 132.8935 | 0
2038 | 10 | 13 | 18 | 132.1635 | 0
2038 | 10 | 13 | 19 | 135.1035 | 0
2038 | 10 | 13 | 20 | 132.557 | 0
2038 | 10 | 13 | 21 | 125.752 | 0
2038 | 10 | 13 | 22 | 117.5137 | 0
2038 | 10 | 13 | 23 | 109.3356 | 0
2038 | 10 | 14 | 0 | 102.9424 | 0
2038 | 10 | 14 | 1 | 102.7864 | 0
2038 | 10 | 14 | 2 | 99.806 | 0
2038 | 10 | 14 | 3 | 98.8421 | 0
2038 | 10 | 14 | 4 | 99.4614 | 0
2038 | 10 | 14 | 5 | 103.9226 | 0
2038 | 10 | 14 | 6 | 114.325 | 0
2038 | 10 | 14 | 7 | 127.8872 | 0
2038 | 10 | 14 | 8 | 132.632 | 0
2038 | 10 | 14 | 9 | 136.7079 | 0
2038 | 10 | 14 | 10 | 140.1968 | 0
2038 | 10 | 14 | 11 | 142.4077 | 0
2038 | 10 | 14 | 12 | 146.0348 | 0
2038 | 10 | 14 | 13 | 146.7098 | 0
2038 | 10 | 14 | 14 | 146.1582 | 0
2038 | 10 | 14 | 15 | 146.1354 | 0
2038 | 10 | 14 | 16 | 148.6794 | 0
2038 | 10 | 14 | 17 | 151.3622 | 0
2038 | 10 | 14 | 18 | 153.2708 | 0
2038 | 10 | 14 | 19 | 155.5204 | 0
2038 | 10 | 14 | 20 | 150.6317 | 0
2038 | 10 | 14 | 21 | 140.3719 | 0
2038 | 10 | 14 | 22 | 128.4999 | 0
2038 | 10 | 14 | 23 | 118.1202 | 0
2038 | 10 | 15 | 0 | 109.8039 | 0
2038 | 10 | 15 | 1 | 102.2004 | 0
2038 | 10 | 15 | 2 | 99.1196 | 0
2038 | 10 | 15 | 3 | 98.0962 | 0
2038 | 10 | 15 | 4 | 98.6603 | 0
2038 | 10 | 15 | 5 | 102.8637 | 0
2038 | 10 | 15 | 6 | 113.2532 | 0
2038 | 10 | 15 | 7 | 126.8548 | 0
2038 | 10 | 15 | 8 | 132.9004 | 0
2038 | 10 | 15 | 9 | 138.1764 | 0
2038 | 10 | 15 | 10 | 142.704 | 0
2038 | 10 | 15 | 11 | 144.7383 | 0
2038 | 10 | 15 | 12 | 145.9557 | 0
2038 | 10 | 15 | 13 | 145.1832 | 0
2038 | 10 | 15 | 14 | 143.7816 | 0
2038 | 10 | 15 | 15 | 142.4839 | 0
2038 | 10 | 15 | 16 | 144.9556 | 0
2038 | 10 | 15 | 17 | 147.3213 | 0
2038 | 10 | 15 | 18 | 145.9883 | 0
2038 | 10 | 15 | 19 | 146.6273 | 0
2038 | 10 | 15 | 20 | 140.6601 | 0
2038 | 10 | 15 | 21 | 131.5658 | 0
2038 | 10 | 15 | 22 | 121.5677 | 0
2038 | 10 | 15 | 23 | 113.7797 | 0
2038 | 10 | 16 | 0 | 107.4482 | 0
2038 | 10 | 16 | 1 | 101.2491 | 0
2038 | 10 | 16 | 2 | 97.945 | 0
2038 | 10 | 16 | 3 | 96.4343 | 0
2038 | 10 | 16 | 4 | 96.0528 | 0
2038 | 10 | 16 | 5 | 97.2267 | 0
2038 | 10 | 16 | 6 | 101.5483 | 0
2038 | 10 | 16 | 7 | 107.2348 | 0
2038 | 10 | 16 | 8 | 114.5974 | 0
2038 | 10 | 16 | 9 | 123.6378 | 0
2038 | 10 | 16 | 10 | 129.9557 | 0
2038 | 10 | 16 | 11 | 133.5386 | 0
2038 | 10 | 16 | 12 | 132.3367 | 0
2038 | 10 | 16 | 13 | 131.5818 | 0
2038 | 10 | 16 | 14 | 129.8953 | 0
2038 | 10 | 16 | 15 | 128.609 | 0
2038 | 10 | 16 | 16 | 130.3923 | 0
2038 | 10 | 16 | 17 | 133.3119 | 0
2038 | 10 | 16 | 18 | 135.7452 | 0
2038 | 10 | 16 | 19 | 137.7713 | 0
2038 | 10 | 16 | 20 | 133.3694 | 0
2038 | 10 | 16 | 21 | 125.7586 | 0
2038 | 10 | 16 | 22 | 118.0856 | 0
2038 | 10 | 16 | 23 | 111.6453 | 0
2038 | 10 | 17 | 0 | 106.258 | 0
2038 | 10 | 17 | 1 | 102.2168 | 0
2038 | 10 | 17 | 2 | 98.9016 | 0
2038 | 10 | 17 | 3 | 96.8368 | 0
2038 | 10 | 17 | 4 | 95.9878 | 0
2038 | 10 | 17 | 5 | 96.0533 | 0
2038 | 10 | 17 | 6 | 98.6756 | 0
2038 | 10 | 17 | 7 | 101.8214 | 0
2038 | 10 | 17 | 8 | 108.7144 | 0
2038 | 10 | 17 | 9 | 118.2087 | 0
2038 | 10 | 17 | 10 | 126.2875 | 0
2038 | 10 | 17 | 11 | 131.4221 | 0
2038 | 10 | 17 | 12 | 131.107 | 0
2038 | 10 | 17 | 13 | 132.656 | 0
2038 | 10 | 17 | 14 | 131.4742 | 0
2038 | 10 | 17 | 15 | 131.3321 | 0
2038 | 10 | 17 | 16 | 134.1601 | 0
2038 | 10 | 17 | 17 | 138.3498 | 0
2038 | 10 | 17 | 18 | 141.0726 | 0
2038 | 10 | 17 | 19 | 143.8098 | 0
2038 | 10 | 17 | 20 | 139.2433 | 0
2038 | 10 | 17 | 21 | 132.2708 | 0
2038 | 10 | 17 | 22 | 123.815 | 0
2038 | 10 | 17 | 23 | 115.45 | 0
2038 | 10 | 18 | 0 | 107.8917 | 0
2038 | 10 | 18 | 1 | 104.7739 | 0
2038 | 10 | 18 | 2 | 102.2214 | 0
2038 | 10 | 18 | 3 | 101.7372 | 0
2038 | 10 | 18 | 4 | 102.6719 | 0
2038 | 10 | 18 | 5 | 107.3945 | 0
2038 | 10 | 18 | 6 | 117.0311 | 0
2038 | 10 | 18 | 7 | 130.6546 | 0
2038 | 10 | 18 | 8 | 135.4393 | 0
2038 | 10 | 18 | 9 | 139.1362 | 0
2038 | 10 | 18 | 10 | 142.5489 | 0
2038 | 10 | 18 | 11 | 144.8397 | 0
2038 | 10 | 18 | 12 | 144.9752 | 0
2038 | 10 | 18 | 13 | 144.6437 | 0
2038 | 10 | 18 | 14 | 143.552 | 0
2038 | 10 | 18 | 15 | 143.3488 | 0
2038 | 10 | 18 | 16 | 146.6471 | 0
2038 | 10 | 18 | 17 | 151.0511 | 0
2038 | 10 | 18 | 18 | 156.5118 | 0
2038 | 10 | 18 | 19 | 157.3337 | 0
2038 | 10 | 18 | 20 | 151.3169 | 0
2038 | 10 | 18 | 21 | 141.0418 | 0
2038 | 10 | 18 | 22 | 128.9924 | 0
2038 | 10 | 18 | 23 | 118.2883 | 0
2038 | 10 | 19 | 0 | 109.5063 | 0
2038 | 10 | 19 | 1 | 103.3584 | 0
2038 | 10 | 19 | 2 | 100.9199 | 0
2038 | 10 | 19 | 3 | 100.4597 | 0
2038 | 10 | 19 | 4 | 101.4423 | 0
2038 | 10 | 19 | 5 | 106.2771 | 0
2038 | 10 | 19 | 6 | 118.803 | 0
2038 | 10 | 19 | 7 | 132.6493 | 0
2038 | 10 | 19 | 8 | 137.9456 | 0
2038 | 10 | 19 | 9 | 141.5699 | 0
2038 | 10 | 19 | 10 | 144.6704 | 0
2038 | 10 | 19 | 11 | 146.4799 | 0
2038 | 10 | 19 | 12 | 148.2147 | 0
2038 | 10 | 19 | 13 | 148.0524 | 0
2038 | 10 | 19 | 14 | 147.6593 | 0
2038 | 10 | 19 | 15 | 147.8086 | 0
2038 | 10 | 19 | 16 | 151.6194 | 0
2038 | 10 | 19 | 17 | 156.0488 | 0
2038 | 10 | 19 | 18 | 156.5773 | 0
2038 | 10 | 19 | 19 | 158.0453 | 0
2038 | 10 | 19 | 20 | 152.6844 | 0
2038 | 10 | 19 | 21 | 143.1241 | 0
2038 | 10 | 19 | 22 | 131.4387 | 0
2038 | 10 | 19 | 23 | 120.7747 | 0
2038 | 10 | 20 | 0 | 112.3613 | 0
2038 | 10 | 20 | 1 | 108.9172 | 0
2038 | 10 | 20 | 2 | 106.525 | 0
2038 | 10 | 20 | 3 | 106.1311 | 0
2038 | 10 | 20 | 4 | 107.276 | 0
2038 | 10 | 20 | 5 | 112.0765 | 0
2038 | 10 | 20 | 6 | 122.2508 | 0
2038 | 10 | 20 | 7 | 136.1045 | 0
2038 | 10 | 20 | 8 | 141.5297 | 0
2038 | 10 | 20 | 9 | 145.3156 | 0
2038 | 10 | 20 | 10 | 148.5601 | 0
2038 | 10 | 20 | 11 | 150.2216 | 0
2038 | 10 | 20 | 12 | 152.2714 | 0
2038 | 10 | 20 | 13 | 152.0661 | 0
2038 | 10 | 20 | 14 | 151.3441 | 0
2038 | 10 | 20 | 15 | 151.6715 | 0
2038 | 10 | 20 | 16 | 155.4898 | 0
2038 | 10 | 20 | 17 | 159.9576 | 0
2038 | 10 | 20 | 18 | 163.7083 | 0
2038 | 10 | 20 | 19 | 163.5526 | 0
2038 | 10 | 20 | 20 | 157.5908 | 0
2038 | 10 | 20 | 21 | 147.7658 | 0
2038 | 10 | 20 | 22 | 135.8433 | 0
2038 | 10 | 20 | 23 | 125.1757 | 0
2038 | 10 | 21 | 0 | 115.6636 | 0
2038 | 10 | 21 | 1 | 110.3492 | 0
2038 | 10 | 21 | 2 | 107.7415 | 0
2038 | 10 | 21 | 3 | 107.011 | 0
2038 | 10 | 21 | 4 | 107.9039 | 0
2038 | 10 | 21 | 5 | 112.5118 | 0
2038 | 10 | 21 | 6 | 123.7589 | 0
2038 | 10 | 21 | 7 | 137.5824 | 0
2038 | 10 | 21 | 8 | 142.8824 | 0
2038 | 10 | 21 | 9 | 146.2588 | 0
2038 | 10 | 21 | 10 | 149.0652 | 0
2038 | 10 | 21 | 11 | 150.8345 | 0
2038 | 10 | 21 | 12 | 153.5236 | 0
2038 | 10 | 21 | 13 | 153.1493 | 0
2038 | 10 | 21 | 14 | 152.4253 | 0
2038 | 10 | 21 | 15 | 152.1735 | 0
2038 | 10 | 21 | 16 | 155.5208 | 0
2038 | 10 | 21 | 17 | 159.3944 | 0
2038 | 10 | 21 | 18 | 164.96 | 0
2038 | 10 | 21 | 19 | 165.0448 | 0
2038 | 10 | 21 | 20 | 159.1033 | 0
2038 | 10 | 21 | 21 | 149.2753 | 0
2038 | 10 | 21 | 22 | 137.708 | 0
2038 | 10 | 21 | 23 | 127.4039 | 0
2038 | 10 | 22 | 0 | 116.7646 | 0
2038 | 10 | 22 | 1 | 113.6826 | 0
2038 | 10 | 22 | 2 | 110.9468 | 0
2038 | 10 | 22 | 3 | 110.1534 | 0
2038 | 10 | 22 | 4 | 110.9857 | 0
2038 | 10 | 22 | 5 | 115.3689 | 0
2038 | 10 | 22 | 6 | 124.7108 | 0
2038 | 10 | 22 | 7 | 138.3337 | 0
2038 | 10 | 22 | 8 | 145.0905 | 0
2038 | 10 | 22 | 9 | 150.3658 | 0
2038 | 10 | 22 | 10 | 154.4412 | 0
2038 | 10 | 22 | 11 | 156.5728 | 0
2038 | 10 | 22 | 12 | 157.9177 | 0
2038 | 10 | 22 | 13 | 157.3108 | 0
2038 | 10 | 22 | 14 | 156.4537 | 0
2038 | 10 | 22 | 15 | 156.0777 | 0
2038 | 10 | 22 | 16 | 159.1824 | 0
2038 | 10 | 22 | 17 | 162.5926 | 0
2038 | 10 | 22 | 18 | 159.2507 | 0
2038 | 10 | 22 | 19 | 159.6013 | 0
2038 | 10 | 22 | 20 | 154.134 | 0
2038 | 10 | 22 | 21 | 145.2352 | 0
2038 | 10 | 22 | 22 | 135.337 | 0
2038 | 10 | 22 | 23 | 127.0673 | 0
2038 | 10 | 23 | 0 | 120.9208 | 0
2038 | 10 | 23 | 1 | 113.7196 | 0
2038 | 10 | 23 | 2 | 110.6996 | 0
2038 | 10 | 23 | 3 | 109.1506 | 0
2038 | 10 | 23 | 4 | 108.7633 | 0
2038 | 10 | 23 | 5 | 110.1849 | 0
2038 | 10 | 23 | 6 | 113.7052 | 0
2038 | 10 | 23 | 7 | 119.2926 | 0
2038 | 10 | 23 | 8 | 123.556 | 0
2038 | 10 | 23 | 9 | 130.5448 | 0
2038 | 10 | 23 | 10 | 135.6733 | 0
2038 | 10 | 23 | 11 | 138.5018 | 0
2038 | 10 | 23 | 12 | 138.6653 | 0
2038 | 10 | 23 | 13 | 136.7644 | 0
2038 | 10 | 23 | 14 | 134.5385 | 0
2038 | 10 | 23 | 15 | 133.1164 | 0
2038 | 10 | 23 | 16 | 135.1843 | 0
2038 | 10 | 23 | 17 | 138.1783 | 0
2038 | 10 | 23 | 18 | 142.2722 | 0
2038 | 10 | 23 | 19 | 143.1097 | 0
2038 | 10 | 23 | 20 | 138.3948 | 0
2038 | 10 | 23 | 21 | 130.158 | 0
2038 | 10 | 23 | 22 | 122.0337 | 0
2038 | 10 | 23 | 23 | 115.4336 | 0
2038 | 10 | 24 | 0 | 108.9897 | 0
2038 | 10 | 24 | 1 | 109.209 | 0
2038 | 10 | 24 | 2 | 106.1501 | 0
2038 | 10 | 24 | 3 | 104.3449 | 0
2038 | 10 | 24 | 4 | 103.7184 | 0
2038 | 10 | 24 | 5 | 104.2332 | 0
2038 | 10 | 24 | 6 | 106.9093 | 0
2038 | 10 | 24 | 7 | 111.3286 | 0
2038 | 10 | 24 | 8 | 115.0171 | 0
2038 | 10 | 24 | 9 | 122.6657 | 0
2038 | 10 | 24 | 10 | 130.1165 | 0
2038 | 10 | 24 | 11 | 135.2963 | 0
2038 | 10 | 24 | 12 | 139.6352 | 0
2038 | 10 | 24 | 13 | 139.3461 | 0
2038 | 10 | 24 | 14 | 138.6127 | 0
2038 | 10 | 24 | 15 | 138.8541 | 0
2038 | 10 | 24 | 16 | 141.9663 | 0
2038 | 10 | 24 | 17 | 145.3989 | 0
2038 | 10 | 24 | 18 | 147.6891 | 0
2038 | 10 | 24 | 19 | 149.0639 | 0
2038 | 10 | 24 | 20 | 143.5974 | 0
2038 | 10 | 24 | 21 | 134.9579 | 0
2038 | 10 | 24 | 22 | 125.8989 | 0
2038 | 10 | 24 | 23 | 117.2768 | 0
2038 | 10 | 25 | 0 | 110.9218 | 0
2038 | 10 | 25 | 1 | 102.3499 | 0
2038 | 10 | 25 | 2 | 99.4399 | 0
2038 | 10 | 25 | 3 | 98.5973 | 0
2038 | 10 | 25 | 4 | 99.3124 | 0
2038 | 10 | 25 | 5 | 103.7329 | 0
2038 | 10 | 25 | 6 | 113.9589 | 0
2038 | 10 | 25 | 7 | 127.7225 | 0
2038 | 10 | 25 | 8 | 133.2603 | 0
2038 | 10 | 25 | 9 | 136.6183 | 0
2038 | 10 | 25 | 10 | 139.3455 | 0
2038 | 10 | 25 | 11 | 140.8445 | 0
2038 | 10 | 25 | 12 | 144.8668 | 0
2038 | 10 | 25 | 13 | 144.4531 | 0
2038 | 10 | 25 | 14 | 143.5015 | 0
2038 | 10 | 25 | 15 | 143.0474 | 0
2038 | 10 | 25 | 16 | 146.239 | 0
2038 | 10 | 25 | 17 | 150.7191 | 0
2038 | 10 | 25 | 18 | 153.403 | 0
2038 | 10 | 25 | 19 | 153.7616 | 0
2038 | 10 | 25 | 20 | 148.0096 | 0
2038 | 10 | 25 | 21 | 138.1245 | 0
2038 | 10 | 25 | 22 | 126.3738 | 0
2038 | 10 | 25 | 23 | 115.7015 | 0
2038 | 10 | 26 | 0 | 107.5129 | 0
2038 | 10 | 26 | 1 | 102.0904 | 0
2038 | 10 | 26 | 2 | 99.2522 | 0
2038 | 10 | 26 | 3 | 98.3702 | 0
2038 | 10 | 26 | 4 | 99.1292 | 0
2038 | 10 | 26 | 5 | 103.5863 | 0
2038 | 10 | 26 | 6 | 114.8746 | 0
2038 | 10 | 26 | 7 | 128.8558 | 0
2038 | 10 | 26 | 8 | 133.5456 | 0
2038 | 10 | 26 | 9 | 135.9579 | 0
2038 | 10 | 26 | 10 | 138.4684 | 0
2038 | 10 | 26 | 11 | 139.74 | 0
2038 | 10 | 26 | 12 | 143.4643 | 0
2038 | 10 | 26 | 13 | 143.1181 | 0
2038 | 10 | 26 | 14 | 142.8042 | 0
2038 | 10 | 26 | 15 | 142.6154 | 0
2038 | 10 | 26 | 16 | 146.4508 | 0
2038 | 10 | 26 | 17 | 151.1847 | 0
2038 | 10 | 26 | 18 | 152.5443 | 0
2038 | 10 | 26 | 19 | 152.6532 | 0
2038 | 10 | 26 | 20 | 146.6185 | 0
2038 | 10 | 26 | 21 | 137.3031 | 0
2038 | 10 | 26 | 22 | 125.8296 | 0
2038 | 10 | 26 | 23 | 114.9715 | 0
2038 | 10 | 27 | 0 | 107.1386 | 0
2038 | 10 | 27 | 1 | 102.9196 | 0
2038 | 10 | 27 | 2 | 100.0208 | 0
2038 | 10 | 27 | 3 | 98.9987 | 0
2038 | 10 | 27 | 4 | 99.7426 | 0
2038 | 10 | 27 | 5 | 104.1709 | 0
2038 | 10 | 27 | 6 | 115.0011 | 0
2038 | 10 | 27 | 7 | 129.2126 | 0
2038 | 10 | 27 | 8 | 134.0888 | 0
2038 | 10 | 27 | 9 | 137.1219 | 0
2038 | 10 | 27 | 10 | 139.7384 | 0
2038 | 10 | 27 | 11 | 141.0167 | 0
2038 | 10 | 27 | 12 | 144.8511 | 0
2038 | 10 | 27 | 13 | 144.9263 | 0
2038 | 10 | 27 | 14 | 144.2851 | 0
2038 | 10 | 27 | 15 | 144.689 | 0
2038 | 10 | 27 | 16 | 148.4492 | 0
2038 | 10 | 27 | 17 | 153.1959 | 0
2038 | 10 | 27 | 18 | 156.513 | 0
2038 | 10 | 27 | 19 | 156.1189 | 0
2038 | 10 | 27 | 20 | 150.4122 | 0
2038 | 10 | 27 | 21 | 140.6685 | 0
2038 | 10 | 27 | 22 | 128.8466 | 0
2038 | 10 | 27 | 23 | 117.7845 | 0
2038 | 10 | 28 | 0 | 108.807 | 0
2038 | 10 | 28 | 1 | 103.4173 | 0
2038 | 10 | 28 | 2 | 100.5057 | 0
2038 | 10 | 28 | 3 | 99.3781 | 0
2038 | 10 | 28 | 4 | 100.0354 | 0
2038 | 10 | 28 | 5 | 104.3805 | 0
2038 | 10 | 28 | 6 | 114.3905 | 0
2038 | 10 | 28 | 7 | 128.7766 | 0
2038 | 10 | 28 | 8 | 134.1737 | 0
2038 | 10 | 28 | 9 | 137.3719 | 0
2038 | 10 | 28 | 10 | 140.0253 | 0
2038 | 10 | 28 | 11 | 141.5666 | 0
2038 | 10 | 28 | 12 | 144.8768 | 0
2038 | 10 | 28 | 13 | 144.3407 | 0
2038 | 10 | 28 | 14 | 143.2654 | 0
2038 | 10 | 28 | 15 | 142.613 | 0
2038 | 10 | 28 | 16 | 146.0104 | 0
2038 | 10 | 28 | 17 | 150.5737 | 0
2038 | 10 | 28 | 18 | 154.831 | 0
2038 | 10 | 28 | 19 | 154.5873 | 0
2038 | 10 | 28 | 20 | 148.7719 | 0
2038 | 10 | 28 | 21 | 138.718 | 0
2038 | 10 | 28 | 22 | 127.3995 | 0
2038 | 10 | 28 | 23 | 117.6679 | 0
2038 | 10 | 29 | 0 | 108.3948 | 0
2038 | 10 | 29 | 1 | 127.088 | 0
2038 | 10 | 29 | 2 | 123.6639 | 0
2038 | 10 | 29 | 3 | 122.4859 | 0
2038 | 10 | 29 | 4 | 123.4072 | 0
2038 | 10 | 29 | 5 | 128.3451 | 0
2038 | 10 | 29 | 6 | 137.1025 | 0
2038 | 10 | 29 | 7 | 153.7223 | 0
2038 | 10 | 29 | 8 | 160.737 | 0
2038 | 10 | 29 | 9 | 166.3989 | 0
2038 | 10 | 29 | 10 | 171.322 | 0
2038 | 10 | 29 | 11 | 173.9083 | 0
2038 | 10 | 29 | 12 | 172.5819 | 0
2038 | 10 | 29 | 13 | 170.9114 | 0
2038 | 10 | 29 | 14 | 169.552 | 0
2038 | 10 | 29 | 15 | 168.4674 | 0
2038 | 10 | 29 | 16 | 172.6319 | 0
2038 | 10 | 29 | 17 | 177.8459 | 0
2038 | 10 | 29 | 18 | 186.2705 | 0
2038 | 10 | 29 | 19 | 184.7837 | 0
2038 | 10 | 29 | 20 | 177.5215 | 0
2038 | 10 | 29 | 21 | 167.3919 | 0
2038 | 10 | 29 | 22 | 155.9487 | 0
2038 | 10 | 29 | 23 | 146.0191 | 0
2038 | 10 | 30 | 0 | 139.0315 | 0
2038 | 10 | 30 | 1 | 149.1011 | 0
2038 | 10 | 30 | 2 | 144.8908 | 0
2038 | 10 | 30 | 3 | 142.4992 | 0
2038 | 10 | 30 | 4 | 141.9219 | 0
2038 | 10 | 30 | 5 | 143.475 | 0
2038 | 10 | 30 | 6 | 149.3213 | 0
2038 | 10 | 30 | 7 | 157.1202 | 0
2038 | 10 | 30 | 8 | 165.4914 | 0
2038 | 10 | 30 | 9 | 175.7625 | 0
2038 | 10 | 30 | 10 | 182.8602 | 0
2038 | 10 | 30 | 11 | 186.3804 | 0
2038 | 10 | 30 | 12 | 187.7974 | 0
2038 | 10 | 30 | 13 | 186.6093 | 0
2038 | 10 | 30 | 14 | 184.3031 | 0
2038 | 10 | 30 | 15 | 182.7222 | 0
2038 | 10 | 30 | 16 | 185.7072 | 0
2038 | 10 | 30 | 17 | 190.4814 | 0
2038 | 10 | 30 | 18 | 195.6768 | 0
2038 | 10 | 30 | 19 | 195.3919 | 0
2038 | 10 | 30 | 20 | 188.2017 | 0
2038 | 10 | 30 | 21 | 178.0691 | 0
2038 | 10 | 30 | 22 | 167.8801 | 0
2038 | 10 | 30 | 23 | 158.8063 | 0
2038 | 10 | 31 | 0 | 150.6868 | 0
2038 | 10 | 31 | 1 | 167.4732 | 0
2038 | 10 | 31 | 2 | 162.1729 | 0
2038 | 10 | 31 | 3 | 159.0682 | 0
2038 | 10 | 31 | 4 | 157.9203 | 0
2038 | 10 | 31 | 5 | 158.5963 | 0
2038 | 10 | 31 | 6 | 161.7936 | 0
2038 | 10 | 31 | 7 | 167.7108 | 0
2038 | 10 | 31 | 8 | 174.0349 | 0
2038 | 10 | 31 | 9 | 184.8745 | 0
2038 | 10 | 31 | 10 | 194.4212 | 0
2038 | 10 | 31 | 11 | 200.4976 | 0
2038 | 10 | 31 | 12 | 202.565 | 0
2038 | 10 | 31 | 13 | 201.4692 | 0
2038 | 10 | 31 | 14 | 198.7515 | 0
2038 | 10 | 31 | 15 | 197.7763 | 0
2038 | 10 | 31 | 16 | 202.8892 | 0
2038 | 10 | 31 | 17 | 211.3441 | 0
2038 | 10 | 31 | 18 | 223.9672 | 0
2038 | 10 | 31 | 19 | 225.1302 | 0
2038 | 10 | 31 | 20 | 217.6994 | 0
2038 | 10 | 31 | 21 | 206.241 | 0
2038 | 10 | 31 | 22 | 192.914 | 0
2038 | 10 | 31 | 23 | 179.5137 | 0
2038 | 11 | 1 | 0 | 167.6962 | 0
2038 | 11 | 1 | 1 | 190.6967 | 0
2038 | 11 | 1 | 2 | 183.998 | 0
2038 | 11 | 1 | 3 | 179.6318 | 0
2038 | 11 | 1 | 4 | 178.4497 | 0
2038 | 11 | 1 | 5 | 179.8461 | 0
2038 | 11 | 1 | 6 | 187.9743 | 0
2038 | 11 | 1 | 7 | 204.0506 | 0
2038 | 11 | 1 | 8 | 221.1392 | 0
2038 | 11 | 1 | 9 | 230.7926 | 0
2038 | 11 | 1 | 10 | 237.4798 | 0
2038 | 11 | 1 | 11 | 241.989 | 0
2038 | 11 | 1 | 12 | 247.4128 | 0
2038 | 11 | 1 | 13 | 250.1254 | 0
2038 | 11 | 1 | 14 | 249.4556 | 0
2038 | 11 | 1 | 15 | 247.5882 | 0
2038 | 11 | 1 | 16 | 250.1477 | 0
2038 | 11 | 1 | 17 | 257.855 | 0
2038 | 11 | 1 | 18 | 277.9085 | 0
2038 | 11 | 1 | 19 | 281.0926 | 0
2038 | 11 | 1 | 20 | 272.3131 | 0
2038 | 11 | 1 | 21 | 257.9493 | 0
2038 | 11 | 1 | 22 | 242.5044 | 0
2038 | 11 | 1 | 23 | 225.7327 | 0
2038 | 11 | 2 | 0 | 207.8284 | 0
2038 | 11 | 2 | 1 | 208.589 | 0
2038 | 11 | 2 | 2 | 201.1221 | 0
2038 | 11 | 2 | 3 | 195.6549 | 0
2038 | 11 | 2 | 4 | 193.9432 | 0
2038 | 11 | 2 | 5 | 195.2266 | 0
2038 | 11 | 2 | 6 | 206.7348 | 0
2038 | 11 | 2 | 7 | 224.3873 | 0
2038 | 11 | 2 | 8 | 242.8033 | 0
2038 | 11 | 2 | 9 | 253.2852 | 0
2038 | 11 | 2 | 10 | 260.5418 | 0
2038 | 11 | 2 | 11 | 265.0709 | 0
2038 | 11 | 2 | 12 | 274.7202 | 0
2038 | 11 | 2 | 13 | 278.4571 | 0
2038 | 11 | 2 | 14 | 278.9269 | 0
2038 | 11 | 2 | 15 | 277.7459 | 0
2038 | 11 | 2 | 16 | 280.904 | 0
2038 | 11 | 2 | 17 | 288.7041 | 0
2038 | 11 | 2 | 18 | 300.7112 | 0
2038 | 11 | 2 | 19 | 301.65 | 0
2038 | 11 | 2 | 20 | 290.8558 | 0
2038 | 11 | 2 | 21 | 275.1514 | 0
2038 | 11 | 2 | 22 | 258.3395 | 0
2038 | 11 | 2 | 23 | 240.2882 | 0
2038 | 11 | 3 | 0 | 222.8467 | 0
2038 | 11 | 3 | 1 | 151.3558 | 0
2038 | 11 | 3 | 2 | 145.8247 | 0
2038 | 11 | 3 | 3 | 141.9219 | 0
2038 | 11 | 3 | 4 | 140.8886 | 0
2038 | 11 | 3 | 5 | 141.9835 | 0
2038 | 11 | 3 | 6 | 150.0181 | 0
2038 | 11 | 3 | 7 | 163.4557 | 0
2038 | 11 | 3 | 8 | 176.5987 | 0
2038 | 11 | 3 | 9 | 183.9241 | 0
2038 | 11 | 3 | 10 | 188.8152 | 0
2038 | 11 | 3 | 11 | 191.4783 | 0
2038 | 11 | 3 | 12 | 197.2265 | 0
2038 | 11 | 3 | 13 | 200.6296 | 0
2038 | 11 | 3 | 14 | 200.93 | 0
2038 | 11 | 3 | 15 | 200.5508 | 0
2038 | 11 | 3 | 16 | 202.7151 | 0
2038 | 11 | 3 | 17 | 208.4259 | 0
2038 | 11 | 3 | 18 | 217.2748 | 0
2038 | 11 | 3 | 19 | 221.4121 | 0
2038 | 11 | 3 | 20 | 215.9002 | 0
2038 | 11 | 3 | 21 | 204.8843 | 0
2038 | 11 | 3 | 22 | 193.115 | 0
2038 | 11 | 3 | 23 | 179.9937 | 0
2038 | 11 | 4 | 0 | 165.9242 | 0
2038 | 11 | 4 | 1 | 204.2993 | 0
2038 | 11 | 4 | 2 | 196.2503 | 0
2038 | 11 | 4 | 3 | 190.3677 | 0
2038 | 11 | 4 | 4 | 188.4829 | 0
2038 | 11 | 4 | 5 | 189.506 | 0
2038 | 11 | 4 | 6 | 199.282 | 0
2038 | 11 | 4 | 7 | 217.0385 | 0
2038 | 11 | 4 | 8 | 234.8733 | 0
2038 | 11 | 4 | 9 | 243.3549 | 0
2038 | 11 | 4 | 10 | 247.6884 | 0
2038 | 11 | 4 | 11 | 250.7936 | 0
2038 | 11 | 4 | 12 | 258.934 | 0
2038 | 11 | 4 | 13 | 260.4476 | 0
2038 | 11 | 4 | 14 | 258.9988 | 0
2038 | 11 | 4 | 15 | 255.452 | 0
2038 | 11 | 4 | 16 | 257.7943 | 0
2038 | 11 | 4 | 17 | 265.9777 | 0
2038 | 11 | 4 | 18 | 298.0331 | 0
2038 | 11 | 4 | 19 | 299.633 | 0
2038 | 11 | 4 | 20 | 290.3173 | 0
2038 | 11 | 4 | 21 | 275.357 | 0
2038 | 11 | 4 | 22 | 259.6936 | 0
2038 | 11 | 4 | 23 | 242.5007 | 0
2038 | 11 | 5 | 0 | 223.2261 | 0
2038 | 11 | 5 | 1 | 204.9113 | 0
2038 | 11 | 5 | 2 | 196.4656 | 0
2038 | 11 | 5 | 3 | 190.2635 | 0
2038 | 11 | 5 | 4 | 188.3506 | 0
2038 | 11 | 5 | 5 | 189.0878 | 0
2038 | 11 | 5 | 6 | 201.9934 | 0
2038 | 11 | 5 | 7 | 219.994 | 0
2038 | 11 | 5 | 8 | 239.2792 | 0
2038 | 11 | 5 | 9 | 252.7018 | 0
2038 | 11 | 5 | 10 | 263.6442 | 0
2038 | 11 | 5 | 11 | 269.9518 | 0
2038 | 11 | 5 | 12 | 275.7411 | 0
2038 | 11 | 5 | 13 | 278.6623 | 0
2038 | 11 | 5 | 14 | 278.5721 | 0
2038 | 11 | 5 | 15 | 275.4062 | 0
2038 | 11 | 5 | 16 | 278.0628 | 0
2038 | 11 | 5 | 17 | 285.0372 | 0
2038 | 11 | 5 | 18 | 295.1613 | 0
2038 | 11 | 5 | 19 | 295.5038 | 0
2038 | 11 | 5 | 20 | 285.59 | 0
2038 | 11 | 5 | 21 | 272.3602 | 0
2038 | 11 | 5 | 22 | 259.1124 | 0
2038 | 11 | 5 | 23 | 245.4336 | 0
2038 | 11 | 6 | 0 | 230.2855 | 0
2038 | 11 | 6 | 1 | 214.4062 | 0
2038 | 11 | 6 | 2 | 206.3016 | 0
2038 | 11 | 6 | 3 | 198.8583 | 0
2038 | 11 | 6 | 4 | 194.5018 | 0
2038 | 11 | 6 | 5 | 188.227 | 0
2038 | 11 | 6 | 6 | 184.6219 | 0
2038 | 11 | 6 | 7 | 188.013 | 0
2038 | 11 | 6 | 8 | 211.7013 | 0
2038 | 11 | 6 | 9 | 232.4348 | 0
2038 | 11 | 6 | 10 | 245.7193 | 0
2038 | 11 | 6 | 11 | 253.6394 | 0
2038 | 11 | 6 | 12 | 264.1188 | 0
2038 | 11 | 6 | 13 | 267.6262 | 0
2038 | 11 | 6 | 14 | 266.3517 | 0
2038 | 11 | 6 | 15 | 263.4762 | 0
2038 | 11 | 6 | 16 | 262.7077 | 0
2038 | 11 | 6 | 17 | 266.028 | 0
2038 | 11 | 6 | 18 | 282.1066 | 0
2038 | 11 | 6 | 19 | 284.7922 | 0
2038 | 11 | 6 | 20 | 276.1693 | 0
2038 | 11 | 6 | 21 | 263.9046 | 0
2038 | 11 | 6 | 22 | 254.8691 | 0
2038 | 11 | 6 | 23 | 244.4413 | 0
2038 | 11 | 7 | 0 | 225.9494 | 0
2038 | 11 | 7 | 1 | 223.2299 | 0
2038 | 11 | 7 | 2 | 214.5972 | 0
2038 | 11 | 7 | 3 | 206.5763 | 0
2038 | 11 | 7 | 4 | 201.9705 | 0
2038 | 11 | 7 | 5 | 195.4784 | 0
2038 | 11 | 7 | 6 | 192.2141 | 0
2038 | 11 | 7 | 7 | 192.8821 | 0
2038 | 11 | 7 | 8 | 209.5085 | 0
2038 | 11 | 7 | 9 | 228.5305 | 0
2038 | 11 | 7 | 10 | 245.0893 | 0
2038 | 11 | 7 | 11 | 259.3465 | 0
2038 | 11 | 7 | 12 | 279.8774 | 0
2038 | 11 | 7 | 13 | 281.1904 | 0
2038 | 11 | 7 | 14 | 281.3504 | 0
2038 | 11 | 7 | 15 | 279.9481 | 0
2038 | 11 | 7 | 16 | 280.0689 | 0
2038 | 11 | 7 | 17 | 284.2453 | 0
2038 | 11 | 7 | 18 | 298.9566 | 0
2038 | 11 | 7 | 19 | 300.3814 | 0
2038 | 11 | 7 | 20 | 291.7368 | 0
2038 | 11 | 7 | 21 | 278.1589 | 0
2038 | 11 | 7 | 22 | 263.6352 | 0
2038 | 11 | 7 | 23 | 246.2291 | 0
2038 | 11 | 8 | 0 | 237.7885 | 0
2038 | 11 | 8 | 1 | 212.2358 | 0
2038 | 11 | 8 | 2 | 202.6144 | 0
2038 | 11 | 8 | 3 | 195.4931 | 0
2038 | 11 | 8 | 4 | 192.7107 | 0
2038 | 11 | 8 | 5 | 192.582 | 0
2038 | 11 | 8 | 6 | 200.8421 | 0
2038 | 11 | 8 | 7 | 218.745 | 0
2038 | 11 | 8 | 8 | 238.3002 | 0
2038 | 11 | 8 | 9 | 250.3721 | 0
2038 | 11 | 8 | 10 | 260.4814 | 0
2038 | 11 | 8 | 11 | 266.7592 | 0
2038 | 11 | 8 | 12 | 276.2771 | 0
2038 | 11 | 8 | 13 | 279.9463 | 0
2038 | 11 | 8 | 14 | 279.2176 | 0
2038 | 11 | 8 | 15 | 277.3821 | 0
2038 | 11 | 8 | 16 | 279.8245 | 0
2038 | 11 | 8 | 17 | 287.6725 | 0
2038 | 11 | 8 | 18 | 304.2415 | 0
2038 | 11 | 8 | 19 | 305.0091 | 0
2038 | 11 | 8 | 20 | 294.0584 | 0
2038 | 11 | 8 | 21 | 277.4315 | 0
2038 | 11 | 8 | 22 | 260.1117 | 0
2038 | 11 | 8 | 23 | 241.345 | 0
2038 | 11 | 9 | 0 | 222.037 | 0
2038 | 11 | 9 | 1 | 207.6098 | 0
2038 | 11 | 9 | 2 | 199.7833 | 0
2038 | 11 | 9 | 3 | 194.1465 | 0
2038 | 11 | 9 | 4 | 192.3389 | 0
2038 | 11 | 9 | 5 | 192.9339 | 0
2038 | 11 | 9 | 6 | 204.032 | 0
2038 | 11 | 9 | 7 | 222.7125 | 0
2038 | 11 | 9 | 8 | 241.802 | 0
2038 | 11 | 9 | 9 | 250.459 | 0
2038 | 11 | 9 | 10 | 256.748 | 0
2038 | 11 | 9 | 11 | 261.668 | 0
2038 | 11 | 9 | 12 | 267.7135 | 0
2038 | 11 | 9 | 13 | 270.7224 | 0
2038 | 11 | 9 | 14 | 270.7558 | 0
2038 | 11 | 9 | 15 | 269.7081 | 0
2038 | 11 | 9 | 16 | 274.3851 | 0
2038 | 11 | 9 | 17 | 285.163 | 0
2038 | 11 | 9 | 18 | 312.7455 | 0
2038 | 11 | 9 | 19 | 314.7756 | 0
2038 | 11 | 9 | 20 | 304.0332 | 0
2038 | 11 | 9 | 21 | 289.8007 | 0
2038 | 11 | 9 | 22 | 273.819 | 0
2038 | 11 | 9 | 23 | 255.1283 | 0
2038 | 11 | 10 | 0 | 231.4946 | 0
2038 | 11 | 10 | 1 | 220.866 | 0
2038 | 11 | 10 | 2 | 213.3686 | 0
2038 | 11 | 10 | 3 | 207.9456 | 0
2038 | 11 | 10 | 4 | 206.459 | 0
2038 | 11 | 10 | 5 | 207.6677 | 0
2038 | 11 | 10 | 6 | 216.6646 | 0
2038 | 11 | 10 | 7 | 235.535 | 0
2038 | 11 | 10 | 8 | 254.8999 | 0
2038 | 11 | 10 | 9 | 263.7138 | 0
2038 | 11 | 10 | 10 | 269.0783 | 0
2038 | 11 | 10 | 11 | 272.9706 | 0
2038 | 11 | 10 | 12 | 276.668 | 0
2038 | 11 | 10 | 13 | 279.3773 | 0
2038 | 11 | 10 | 14 | 278.6381 | 0
2038 | 11 | 10 | 15 | 277.5292 | 0
2038 | 11 | 10 | 16 | 281.2961 | 0
2038 | 11 | 10 | 17 | 291.2766 | 0
2038 | 11 | 10 | 18 | 316.0263 | 0
2038 | 11 | 10 | 19 | 319.3148 | 0
2038 | 11 | 10 | 20 | 310.5952 | 0
2038 | 11 | 10 | 21 | 296.1464 | 0
2038 | 11 | 10 | 22 | 280.437 | 0
2038 | 11 | 10 | 23 | 261.6095 | 0
2038 | 11 | 11 | 0 | 240.9463 | 0
2038 | 11 | 11 | 1 | 225.9714 | 0
2038 | 11 | 11 | 2 | 218.1059 | 0
2038 | 11 | 11 | 3 | 212.2771 | 0
2038 | 11 | 11 | 4 | 210.3848 | 0
2038 | 11 | 11 | 5 | 211.4086 | 0
2038 | 11 | 11 | 6 | 220.3019 | 0
2038 | 11 | 11 | 7 | 238.1529 | 0
2038 | 11 | 11 | 8 | 256.5273 | 0
2038 | 11 | 11 | 9 | 264.0975 | 0
2038 | 11 | 11 | 10 | 268.1295 | 0
2038 | 11 | 11 | 11 | 271.6455 | 0
2038 | 11 | 11 | 12 | 275.862 | 0
2038 | 11 | 11 | 13 | 277.6788 | 0
2038 | 11 | 11 | 14 | 276.3322 | 0
2038 | 11 | 11 | 15 | 273.6331 | 0
2038 | 11 | 11 | 16 | 276.0369 | 0
2038 | 11 | 11 | 17 | 284.9871 | 0
2038 | 11 | 11 | 18 | 306.6683 | 0
2038 | 11 | 11 | 19 | 311.2065 | 0
2038 | 11 | 11 | 20 | 304.2014 | 0
2038 | 11 | 11 | 21 | 290.3143 | 0
2038 | 11 | 11 | 22 | 275.5708 | 0
2038 | 11 | 11 | 23 | 257.8811 | 0
2038 | 11 | 12 | 0 | 239.6925 | 0
2038 | 11 | 12 | 1 | 222.8034 | 0
2038 | 11 | 12 | 2 | 213.9812 | 0
2038 | 11 | 12 | 3 | 207.4623 | 0
2038 | 11 | 12 | 4 | 205.0797 | 0
2038 | 11 | 12 | 5 | 205.7206 | 0
2038 | 11 | 12 | 6 | 214.7966 | 0
2038 | 11 | 12 | 7 | 231.66 | 0
2038 | 11 | 12 | 8 | 250.5322 | 0
2038 | 11 | 12 | 9 | 261.5707 | 0
2038 | 11 | 12 | 10 | 269.0614 | 0
2038 | 11 | 12 | 11 | 272.966 | 0
2038 | 11 | 12 | 12 | 280.6913 | 0
2038 | 11 | 12 | 13 | 283.6106 | 0
2038 | 11 | 12 | 14 | 282.6453 | 0
2038 | 11 | 12 | 15 | 280.2877 | 0
2038 | 11 | 12 | 16 | 281.2755 | 0
2038 | 11 | 12 | 17 | 287.4378 | 0
2038 | 11 | 12 | 18 | 297.5927 | 0
2038 | 11 | 12 | 19 | 299.0779 | 0
2038 | 11 | 12 | 20 | 290.7501 | 0
2038 | 11 | 12 | 21 | 277.0564 | 0
2038 | 11 | 12 | 22 | 264.3584 | 0
2038 | 11 | 12 | 23 | 251.008 | 0
2038 | 11 | 13 | 0 | 235.0132 | 0
2038 | 11 | 13 | 1 | 221.6443 | 0
2038 | 11 | 13 | 2 | 212.6612 | 0
2038 | 11 | 13 | 3 | 205.372 | 0
2038 | 11 | 13 | 4 | 201.129 | 0
2038 | 11 | 13 | 5 | 196.2004 | 0
2038 | 11 | 13 | 6 | 194.0808 | 0
2038 | 11 | 13 | 7 | 198.7073 | 0
2038 | 11 | 13 | 8 | 219.1509 | 0
2038 | 11 | 13 | 9 | 238.8826 | 0
2038 | 11 | 13 | 10 | 253.0664 | 0
2038 | 11 | 13 | 11 | 261.9415 | 0
2038 | 11 | 13 | 12 | 272.5349 | 0
2038 | 11 | 13 | 13 | 273.6892 | 0
2038 | 11 | 13 | 14 | 272.1199 | 0
2038 | 11 | 13 | 15 | 268.3741 | 0
2038 | 11 | 13 | 16 | 268.6562 | 0
2038 | 11 | 13 | 17 | 275.4199 | 0
2038 | 11 | 13 | 18 | 290.8652 | 0
2038 | 11 | 13 | 19 | 291.8023 | 0
2038 | 11 | 13 | 20 | 283.3197 | 0
2038 | 11 | 13 | 21 | 270.2974 | 0
2038 | 11 | 13 | 22 | 260.0571 | 0
2038 | 11 | 13 | 23 | 248.8602 | 0
2038 | 11 | 14 | 0 | 232.0388 | 0
2038 | 11 | 14 | 1 | 216.5178 | 0
2038 | 11 | 14 | 2 | 206.8685 | 0
2038 | 11 | 14 | 3 | 198.777 | 0
2038 | 11 | 14 | 4 | 194.2084 | 0
2038 | 11 | 14 | 5 | 188.163 | 0
2038 | 11 | 14 | 6 | 184.051 | 0
2038 | 11 | 14 | 7 | 184.4845 | 0
2038 | 11 | 14 | 8 | 201.7746 | 0
2038 | 11 | 14 | 9 | 221.0733 | 0
2038 | 11 | 14 | 10 | 237.973 | 0
2038 | 11 | 14 | 11 | 250.6872 | 0
2038 | 11 | 14 | 12 | 269.4241 | 0
2038 | 11 | 14 | 13 | 273.9496 | 0
2038 | 11 | 14 | 14 | 274.6138 | 0
2038 | 11 | 14 | 15 | 274.1417 | 0
2038 | 11 | 14 | 16 | 277.7919 | 0
2038 | 11 | 14 | 17 | 288.9771 | 0
2038 | 11 | 14 | 18 | 309.8158 | 0
2038 | 11 | 14 | 19 | 310.2001 | 0
2038 | 11 | 14 | 20 | 299.6901 | 0
2038 | 11 | 14 | 21 | 286.8556 | 0
2038 | 11 | 14 | 22 | 274.419 | 0
2038 | 11 | 14 | 23 | 258.8995 | 0
2038 | 11 | 15 | 0 | 241.813 | 0
2038 | 11 | 15 | 1 | 228.8295 | 0
2038 | 11 | 15 | 2 | 220.5283 | 0
2038 | 11 | 15 | 3 | 215.0803 | 0
2038 | 11 | 15 | 4 | 213.3927 | 0
2038 | 11 | 15 | 5 | 214.6147 | 0
2038 | 11 | 15 | 6 | 225.2987 | 0
2038 | 11 | 15 | 7 | 244.7111 | 0
2038 | 11 | 15 | 8 | 267.7235 | 0
2038 | 11 | 15 | 9 | 280.8254 | 0
2038 | 11 | 15 | 10 | 291.715 | 0
2038 | 11 | 15 | 11 | 299.6602 | 0
2038 | 11 | 15 | 12 | 305.3639 | 0
2038 | 11 | 15 | 13 | 310.0149 | 0
2038 | 11 | 15 | 14 | 310.7363 | 0
2038 | 11 | 15 | 15 | 310.0903 | 0
2038 | 11 | 15 | 16 | 313.809 | 0
2038 | 11 | 15 | 17 | 325.4628 | 0
2038 | 11 | 15 | 18 | 343.7152 | 0
2038 | 11 | 15 | 19 | 345.583 | 0
2038 | 11 | 15 | 20 | 335.8848 | 0
2038 | 11 | 15 | 21 | 320.7924 | 0
2038 | 11 | 15 | 22 | 304.285 | 0
2038 | 11 | 15 | 23 | 284.5125 | 0
2038 | 11 | 16 | 0 | 259.0455 | 0
2038 | 11 | 16 | 1 | 242.0246 | 0
2038 | 11 | 16 | 2 | 233.7456 | 0
2038 | 11 | 16 | 3 | 227.9069 | 0
2038 | 11 | 16 | 4 | 225.8361 | 0
2038 | 11 | 16 | 5 | 226.8553 | 0
2038 | 11 | 16 | 6 | 235.4896 | 0
2038 | 11 | 16 | 7 | 253.7456 | 0
2038 | 11 | 16 | 8 | 275.7076 | 0
2038 | 11 | 16 | 9 | 287.0735 | 0
2038 | 11 | 16 | 10 | 295.2247 | 0
2038 | 11 | 16 | 11 | 301.2159 | 0
2038 | 11 | 16 | 12 | 307.4369 | 0
2038 | 11 | 16 | 13 | 310.9498 | 0
2038 | 11 | 16 | 14 | 311.5873 | 0
2038 | 11 | 16 | 15 | 311.2548 | 0
2038 | 11 | 16 | 16 | 314.6583 | 0
2038 | 11 | 16 | 17 | 325.4138 | 0
2038 | 11 | 16 | 18 | 341.6836 | 0
2038 | 11 | 16 | 19 | 343.1283 | 0
2038 | 11 | 16 | 20 | 333.407 | 0
2038 | 11 | 16 | 21 | 318.3328 | 0
2038 | 11 | 16 | 22 | 302.4022 | 0
2038 | 11 | 16 | 23 | 282.8536 | 0
2038 | 11 | 17 | 0 | 262.965 | 0
2038 | 11 | 17 | 1 | 246.9346 | 0
2038 | 11 | 17 | 2 | 238.2464 | 0
2038 | 11 | 17 | 3 | 232.3199 | 0
2038 | 11 | 17 | 4 | 230.4127 | 0
2038 | 11 | 17 | 5 | 231.4099 | 0
2038 | 11 | 17 | 6 | 240.8073 | 0
2038 | 11 | 17 | 7 | 258.8212 | 0
2038 | 11 | 17 | 8 | 282.4414 | 0
2038 | 11 | 17 | 9 | 294.659 | 0
2038 | 11 | 17 | 10 | 303.179 | 0
2038 | 11 | 17 | 11 | 308.6165 | 0
2038 | 11 | 17 | 12 | 318.3495 | 0
2038 | 11 | 17 | 13 | 322.2112 | 0
2038 | 11 | 17 | 14 | 322.7765 | 0
2038 | 11 | 17 | 15 | 322.2206 | 0
2038 | 11 | 17 | 16 | 325.8672 | 0
2038 | 11 | 17 | 17 | 337.0947 | 0
2038 | 11 | 17 | 18 | 352.6991 | 0
2038 | 11 | 17 | 19 | 352.3882 | 0
2038 | 11 | 17 | 20 | 342.3172 | 0
2038 | 11 | 17 | 21 | 327.4407 | 0
2038 | 11 | 17 | 22 | 311.2934 | 0
2038 | 11 | 17 | 23 | 291.7346 | 0
2038 | 11 | 18 | 0 | 267.0284 | 0
2038 | 11 | 18 | 1 | 251.1396 | 0
2038 | 11 | 18 | 2 | 242.2594 | 0
2038 | 11 | 18 | 3 | 235.8601 | 0
2038 | 11 | 18 | 4 | 233.5292 | 0
2038 | 11 | 18 | 5 | 234.0035 | 0
2038 | 11 | 18 | 6 | 242.9414 | 0
2038 | 11 | 18 | 7 | 260.6231 | 0
2038 | 11 | 18 | 8 | 284.7539 | 0
2038 | 11 | 18 | 9 | 297.1644 | 0
2038 | 11 | 18 | 10 | 305.816 | 0
2038 | 11 | 18 | 11 | 312.0178 | 0
2038 | 11 | 18 | 12 | 317.1836 | 0
2038 | 11 | 18 | 13 | 320.1602 | 0
2038 | 11 | 18 | 14 | 320.1806 | 0
2038 | 11 | 18 | 15 | 317.8389 | 0
2038 | 11 | 18 | 16 | 320.2811 | 0
2038 | 11 | 18 | 17 | 330.167 | 0
2038 | 11 | 18 | 18 | 345.1626 | 0
2038 | 11 | 18 | 19 | 346.0528 | 0
2038 | 11 | 18 | 20 | 337.0309 | 0
2038 | 11 | 18 | 21 | 322.8923 | 0
2038 | 11 | 18 | 22 | 307.6681 | 0
2038 | 11 | 18 | 23 | 289.0409 | 0
2038 | 11 | 19 | 0 | 270.7267 | 0
2038 | 11 | 19 | 1 | 252.924 | 0
2038 | 11 | 19 | 2 | 243.4151 | 0
2038 | 11 | 19 | 3 | 236.7323 | 0
2038 | 11 | 19 | 4 | 234.1071 | 0
2038 | 11 | 19 | 5 | 234.3495 | 0
2038 | 11 | 19 | 6 | 244.1687 | 0
2038 | 11 | 19 | 7 | 261.0313 | 0
2038 | 11 | 19 | 8 | 285.8059 | 0
2038 | 11 | 19 | 9 | 299.699 | 0
2038 | 11 | 19 | 10 | 308.9012 | 0
2038 | 11 | 19 | 11 | 314.5816 | 0
2038 | 11 | 19 | 12 | 320.5474 | 0
2038 | 11 | 19 | 13 | 322.6256 | 0
2038 | 11 | 19 | 14 | 321.8033 | 0
2038 | 11 | 19 | 15 | 319.0274 | 0
2038 | 11 | 19 | 16 | 320.8027 | 0
2038 | 11 | 19 | 17 | 330.4894 | 0
2038 | 11 | 19 | 18 | 347.8889 | 0
2038 | 11 | 19 | 19 | 346.4967 | 0
2038 | 11 | 19 | 20 | 336.6356 | 0
2038 | 11 | 19 | 21 | 323.4303 | 0
2038 | 11 | 19 | 22 | 310.6077 | 0
2038 | 11 | 19 | 23 | 295.6827 | 0
2038 | 11 | 20 | 0 | 275.6612 | 0
2038 | 11 | 20 | 1 | 264.8901 | 0
2038 | 11 | 20 | 2 | 255.2319 | 0
2038 | 11 | 20 | 3 | 247.7361 | 0
2038 | 11 | 20 | 4 | 243.4085 | 0
2038 | 11 | 20 | 5 | 240.1966 | 0
2038 | 11 | 20 | 6 | 236.0852 | 0
2038 | 11 | 20 | 7 | 240.1435 | 0
2038 | 11 | 20 | 8 | 254.6039 | 0
2038 | 11 | 20 | 9 | 272.7858 | 0
2038 | 11 | 20 | 10 | 289.3188 | 0
2038 | 11 | 20 | 11 | 300.0975 | 0
2038 | 11 | 20 | 12 | 309.4196 | 0
2038 | 11 | 20 | 13 | 313.799 | 0
2038 | 11 | 20 | 14 | 313.1816 | 0
2038 | 11 | 20 | 15 | 310.5624 | 0
2038 | 11 | 20 | 16 | 311.8486 | 0
2038 | 11 | 20 | 17 | 320.9163 | 0
2038 | 11 | 20 | 18 | 337.8061 | 0
2038 | 11 | 20 | 19 | 338.3963 | 0
2038 | 11 | 20 | 20 | 328.4628 | 0
2038 | 11 | 20 | 21 | 314.9103 | 0
2038 | 11 | 20 | 22 | 303.647 | 0
2038 | 11 | 20 | 23 | 291.7681 | 0
2038 | 11 | 21 | 0 | 272.7069 | 0
2038 | 11 | 21 | 1 | 263.5881 | 0
2038 | 11 | 21 | 2 | 253.4164 | 0
2038 | 11 | 21 | 3 | 245.3636 | 0
2038 | 11 | 21 | 4 | 240.4827 | 0
2038 | 11 | 21 | 5 | 236.123 | 0
2038 | 11 | 21 | 6 | 230.5853 | 0
2038 | 11 | 21 | 7 | 230.9515 | 0
2038 | 11 | 21 | 8 | 241.4218 | 0
2038 | 11 | 21 | 9 | 258.3695 | 0
2038 | 11 | 21 | 10 | 276.6641 | 0
2038 | 11 | 21 | 11 | 290.0651 | 0
2038 | 11 | 21 | 12 | 306.4362 | 0
2038 | 11 | 21 | 13 | 312.7737 | 0
2038 | 11 | 21 | 14 | 312.9401 | 0
2038 | 11 | 21 | 15 | 312.1687 | 0
2038 | 11 | 21 | 16 | 315.8877 | 0
2038 | 11 | 21 | 17 | 328.4329 | 0
2038 | 11 | 21 | 18 | 352.4787 | 0
2038 | 11 | 21 | 19 | 354.0345 | 0
2038 | 11 | 21 | 20 | 343.3692 | 0
2038 | 11 | 21 | 21 | 329.5061 | 0
2038 | 11 | 21 | 22 | 315.7055 | 0
2038 | 11 | 21 | 23 | 299.6869 | 0
2038 | 11 | 22 | 0 | 277.1882 | 0
2038 | 11 | 22 | 1 | 267.9985 | 0
2038 | 11 | 22 | 2 | 259.0669 | 0
2038 | 11 | 22 | 3 | 253.2001 | 0
2038 | 11 | 22 | 4 | 251.0138 | 0
2038 | 11 | 22 | 5 | 251.4001 | 0
2038 | 11 | 22 | 6 | 259.0371 | 0
2038 | 11 | 22 | 7 | 276.5646 | 0
2038 | 11 | 22 | 8 | 302.884 | 0
2038 | 11 | 22 | 9 | 314.4557 | 0
2038 | 11 | 22 | 10 | 321.9693 | 0
2038 | 11 | 22 | 11 | 327.7903 | 0
2038 | 11 | 22 | 12 | 334.7573 | 0
2038 | 11 | 22 | 13 | 337.9552 | 0
2038 | 11 | 22 | 14 | 337.5817 | 0
2038 | 11 | 22 | 15 | 336.1533 | 0
2038 | 11 | 22 | 16 | 338.9263 | 0
2038 | 11 | 22 | 17 | 351.9503 | 0
2038 | 11 | 22 | 18 | 372.492 | 2.492
2038 | 11 | 22 | 19 | 373.638 | 3.638
2038 | 11 | 22 | 20 | 363.7951 | 0
2038 | 11 | 22 | 21 | 348.8645 | 0
2038 | 11 | 22 | 22 | 332.6359 | 0
2038 | 11 | 22 | 23 | 312.3566 | 0
2038 | 11 | 23 | 0 | 289.2365 | 0
2038 | 11 | 23 | 1 | 266.6606 | 0
2038 | 11 | 23 | 2 | 257.2162 | 0
2038 | 11 | 23 | 3 | 250.5145 | 0
2038 | 11 | 23 | 4 | 247.6086 | 0
2038 | 11 | 23 | 5 | 247.7297 | 0
2038 | 11 | 23 | 6 | 254.6701 | 0
2038 | 11 | 23 | 7 | 270.9887 | 0
2038 | 11 | 23 | 8 | 294.8504 | 0
2038 | 11 | 23 | 9 | 305.5679 | 0
2038 | 11 | 23 | 10 | 312.4359 | 0
2038 | 11 | 23 | 11 | 317.3432 | 0
2038 | 11 | 23 | 12 | 316.8764 | 0
2038 | 11 | 23 | 13 | 318.1292 | 0
2038 | 11 | 23 | 14 | 316.8435 | 0
2038 | 11 | 23 | 15 | 314.3892 | 0
2038 | 11 | 23 | 16 | 316.676 | 0
2038 | 11 | 23 | 17 | 329.5491 | 0
2038 | 11 | 23 | 18 | 361.9536 | 0
2038 | 11 | 23 | 19 | 360.7745 | 0
2038 | 11 | 23 | 20 | 349.9774 | 0
2038 | 11 | 23 | 21 | 335.3317 | 0
2038 | 11 | 23 | 22 | 319.4886 | 0
2038 | 11 | 23 | 23 | 299.7296 | 0
2038 | 11 | 24 | 0 | 271.2868 | 0
2038 | 11 | 24 | 1 | 252.8928 | 0
2038 | 11 | 24 | 2 | 243.2114 | 0
2038 | 11 | 24 | 3 | 236.5166 | 0
2038 | 11 | 24 | 4 | 233.9269 | 0
2038 | 11 | 24 | 5 | 234.3996 | 0
2038 | 11 | 24 | 6 | 244.6903 | 0
2038 | 11 | 24 | 7 | 261.5358 | 0
2038 | 11 | 24 | 8 | 285.0818 | 0
2038 | 11 | 24 | 9 | 294.8639 | 0
2038 | 11 | 24 | 10 | 300.2676 | 0
2038 | 11 | 24 | 11 | 303.3201 | 0
2038 | 11 | 24 | 12 | 314.9529 | 0
2038 | 11 | 24 | 13 | 317.6707 | 0
2038 | 11 | 24 | 14 | 317.4316 | 0
2038 | 11 | 24 | 15 | 315.5627 | 0
2038 | 11 | 24 | 16 | 318.6201 | 0
2038 | 11 | 24 | 17 | 330.7542 | 0
2038 | 11 | 24 | 18 | 350.3066 | 0
2038 | 11 | 24 | 19 | 349.955 | 0
2038 | 11 | 24 | 20 | 340.502 | 0
2038 | 11 | 24 | 21 | 326.6379 | 0
2038 | 11 | 24 | 22 | 311.2552 | 0
2038 | 11 | 24 | 23 | 291.61 | 0
2038 | 11 | 25 | 0 | 271.4746 | 0
2038 | 11 | 25 | 1 | 253.1407 | 0
2038 | 11 | 25 | 2 | 243.5841 | 0
2038 | 11 | 25 | 3 | 236.9449 | 0
2038 | 11 | 25 | 4 | 234.2057 | 0
2038 | 11 | 25 | 5 | 234.6278 | 0
2038 | 11 | 25 | 6 | 243.098 | 0
2038 | 11 | 25 | 7 | 260.0504 | 0
2038 | 11 | 25 | 8 | 283.1913 | 0
2038 | 11 | 25 | 9 | 292.7161 | 0
2038 | 11 | 25 | 10 | 298.2998 | 0
2038 | 11 | 25 | 11 | 302.1488 | 0
2038 | 11 | 25 | 12 | 307.7486 | 0
2038 | 11 | 25 | 13 | 309.4308 | 0
2038 | 11 | 25 | 14 | 308.2384 | 0
2038 | 11 | 25 | 15 | 304.332 | 0
2038 | 11 | 25 | 16 | 306.1208 | 0
2038 | 11 | 25 | 17 | 317.6268 | 0
2038 | 11 | 25 | 18 | 335.2591 | 0
2038 | 11 | 25 | 19 | 338.3413 | 0
2038 | 11 | 25 | 20 | 331.9525 | 0
2038 | 11 | 25 | 21 | 319.676 | 0
2038 | 11 | 25 | 22 | 305.6584 | 0
2038 | 11 | 25 | 23 | 287.1326 | 0
2038 | 11 | 26 | 0 | 266.3119 | 0
2038 | 11 | 26 | 1 | 248.4058 | 0
2038 | 11 | 26 | 2 | 238.1169 | 0
2038 | 11 | 26 | 3 | 231.0187 | 0
2038 | 11 | 26 | 4 | 227.9499 | 0
2038 | 11 | 26 | 5 | 228.2613 | 0
2038 | 11 | 26 | 6 | 235.3787 | 0
2038 | 11 | 26 | 7 | 252.0757 | 0
2038 | 11 | 26 | 8 | 276.0904 | 0
2038 | 11 | 26 | 9 | 290.2915 | 0
2038 | 11 | 26 | 10 | 300.5687 | 0
2038 | 11 | 26 | 11 | 306.7161 | 0
2038 | 11 | 26 | 12 | 310.9643 | 0
2038 | 11 | 26 | 13 | 313.2024 | 0
2038 | 11 | 26 | 14 | 312.5202 | 0
2038 | 11 | 26 | 15 | 308.9384 | 0
2038 | 11 | 26 | 16 | 310.2997 | 0
2038 | 11 | 26 | 17 | 320.5433 | 0
2038 | 11 | 26 | 18 | 336.9403 | 0
2038 | 11 | 26 | 19 | 334.5554 | 0
2038 | 11 | 26 | 20 | 325.208 | 0
2038 | 11 | 26 | 21 | 312.5965 | 0
2038 | 11 | 26 | 22 | 300.3307 | 0
2038 | 11 | 26 | 23 | 285.4737 | 0
2038 | 11 | 27 | 0 | 267.3028 | 0
2038 | 11 | 27 | 1 | 247.8606 | 0
2038 | 11 | 27 | 2 | 237.2425 | 0
2038 | 11 | 27 | 3 | 228.9421 | 0
2038 | 11 | 27 | 4 | 223.9153 | 0
2038 | 11 | 27 | 5 | 219.6294 | 0
2038 | 11 | 27 | 6 | 221.1284 | 0
2038 | 11 | 27 | 7 | 224.3264 | 0
2038 | 11 | 27 | 8 | 243.7962 | 0
2038 | 11 | 27 | 9 | 263.9696 | 0
2038 | 11 | 27 | 10 | 281.3093 | 0
2038 | 11 | 27 | 11 | 293.0608 | 0
2038 | 11 | 27 | 12 | 301.2063 | 0
2038 | 11 | 27 | 13 | 306.0987 | 0
2038 | 11 | 27 | 14 | 306.1436 | 0
2038 | 11 | 27 | 15 | 303.6728 | 0
2038 | 11 | 27 | 16 | 304.4509 | 0
2038 | 11 | 27 | 17 | 313.9025 | 0
2038 | 11 | 27 | 18 | 325.6533 | 0
2038 | 11 | 27 | 19 | 323.1645 | 0
2038 | 11 | 27 | 20 | 313.2429 | 0
2038 | 11 | 27 | 21 | 300.5256 | 0
2038 | 11 | 27 | 22 | 290.4587 | 0
2038 | 11 | 27 | 23 | 278.7087 | 0
2038 | 11 | 28 | 0 | 260.7451 | 0
2038 | 11 | 28 | 1 | 244.2764 | 0
2038 | 11 | 28 | 2 | 233.367 | 0
2038 | 11 | 28 | 3 | 224.7465 | 0
2038 | 11 | 28 | 4 | 219.2653 | 0
2038 | 11 | 28 | 5 | 213.52 | 0
2038 | 11 | 28 | 6 | 208.9578 | 0
2038 | 11 | 28 | 7 | 208.2102 | 0
2038 | 11 | 28 | 8 | 224.0072 | 0
2038 | 11 | 28 | 9 | 241.1725 | 0
2038 | 11 | 28 | 10 | 257.3725 | 0
2038 | 11 | 28 | 11 | 269.4067 | 0
2038 | 11 | 28 | 12 | 279.0221 | 0
2038 | 11 | 28 | 13 | 283.3925 | 0
2038 | 11 | 28 | 14 | 282.4128 | 0
2038 | 11 | 28 | 15 | 280.0601 | 0
2038 | 11 | 28 | 16 | 282.7513 | 0
2038 | 11 | 28 | 17 | 296.6712 | 0
2038 | 11 | 28 | 18 | 320.385 | 0
2038 | 11 | 28 | 19 | 323.7767 | 0
2038 | 11 | 28 | 20 | 316.917 | 0
2038 | 11 | 28 | 21 | 305.7977 | 0
2038 | 11 | 28 | 22 | 294.7696 | 0
2038 | 11 | 28 | 23 | 279.0892 | 0
2038 | 11 | 29 | 0 | 257.0841 | 0
2038 | 11 | 29 | 1 | 243.7363 | 0
2038 | 11 | 29 | 2 | 233.905 | 0
2038 | 11 | 29 | 3 | 227.4132 | 0
2038 | 11 | 29 | 4 | 224.7133 | 0
2038 | 11 | 29 | 5 | 225.4302 | 0
2038 | 11 | 29 | 6 | 231.5251 | 0
2038 | 11 | 29 | 7 | 249.1961 | 0
2038 | 11 | 29 | 8 | 272.8829 | 0
2038 | 11 | 29 | 9 | 285.2257 | 0
2038 | 11 | 29 | 10 | 295.1157 | 0
2038 | 11 | 29 | 11 | 302.1436 | 0
2038 | 11 | 29 | 12 | 312.7983 | 0
2038 | 11 | 29 | 13 | 317.845 | 0
2038 | 11 | 29 | 14 | 318.8169 | 0
2038 | 11 | 29 | 15 | 317.2198 | 0
2038 | 11 | 29 | 16 | 319.8767 | 0
2038 | 11 | 29 | 17 | 332.7535 | 0
2038 | 11 | 29 | 18 | 351.7669 | 0
2038 | 11 | 29 | 19 | 350.1063 | 0
2038 | 11 | 29 | 20 | 340.088 | 0
2038 | 11 | 29 | 21 | 325.4907 | 0
2038 | 11 | 29 | 22 | 309.4934 | 0
2038 | 11 | 29 | 23 | 289.6723 | 0
2038 | 11 | 30 | 0 | 264.6011 | 0
2038 | 11 | 30 | 1 | 247.0643 | 0
2038 | 11 | 30 | 2 | 237.467 | 0
2038 | 11 | 30 | 3 | 231.0396 | 0
2038 | 11 | 30 | 4 | 228.4145 | 0
2038 | 11 | 30 | 5 | 229.305 | 0
2038 | 11 | 30 | 6 | 240.3458 | 0
2038 | 11 | 30 | 7 | 258.2775 | 0
2038 | 11 | 30 | 8 | 282.6254 | 0
2038 | 11 | 30 | 9 | 293.6295 | 0
2038 | 11 | 30 | 10 | 301.7793 | 0
2038 | 11 | 30 | 11 | 307.7453 | 0
2038 | 11 | 30 | 12 | 317.6989 | 0
2038 | 11 | 30 | 13 | 322.6388 | 0
2038 | 11 | 30 | 14 | 324.4113 | 0
2038 | 11 | 30 | 15 | 323.8421 | 0
2038 | 11 | 30 | 16 | 327.2851 | 0
2038 | 11 | 30 | 17 | 340.376 | 0
2038 | 11 | 30 | 18 | 354.358 | 0
2038 | 11 | 30 | 19 | 353.6947 | 0
2038 | 11 | 30 | 20 | 344.3143 | 0
2038 | 11 | 30 | 21 | 330.4305 | 0
2038 | 11 | 30 | 22 | 315.0822 | 0
2038 | 11 | 30 | 23 | 295.1605 | 0
2038 | 12 | 1 | 0 | 276.5535 | 0
2038 | 12 | 1 | 1 | 250.2961 | 0
2038 | 12 | 1 | 2 | 240.5364 | 0
2038 | 12 | 1 | 3 | 233.7747 | 0
2038 | 12 | 1 | 4 | 231.1792 | 0
2038 | 12 | 1 | 5 | 232.1957 | 0
2038 | 12 | 1 | 6 | 242.4312 | 0
2038 | 12 | 1 | 7 | 260.4575 | 0
2038 | 12 | 1 | 8 | 282.9603 | 0
2038 | 12 | 1 | 9 | 293.7795 | 0
2038 | 12 | 1 | 10 | 302.3954 | 0
2038 | 12 | 1 | 11 | 307.1382 | 0
2038 | 12 | 1 | 12 | 315.3496 | 0
2038 | 12 | 1 | 13 | 317.7839 | 0
2038 | 12 | 1 | 14 | 317.6319 | 0
2038 | 12 | 1 | 15 | 316.8917 | 0
2038 | 12 | 1 | 16 | 320.1886 | 0
2038 | 12 | 1 | 17 | 332.2619 | 0
2038 | 12 | 1 | 18 | 346.8772 | 0
2038 | 12 | 1 | 19 | 345.2701 | 0
2038 | 12 | 1 | 20 | 336.459 | 0
2038 | 12 | 1 | 21 | 322.9404 | 0
2038 | 12 | 1 | 22 | 307.6474 | 0
2038 | 12 | 1 | 23 | 288.202 | 0
2038 | 12 | 2 | 0 | 263.2768 | 0
2038 | 12 | 2 | 1 | 249.4388 | 0
2038 | 12 | 2 | 2 | 239.6548 | 0
2038 | 12 | 2 | 3 | 232.8889 | 0
2038 | 12 | 2 | 4 | 230.2692 | 0
2038 | 12 | 2 | 5 | 231.28 | 0
2038 | 12 | 2 | 6 | 239.3634 | 0
2038 | 12 | 2 | 7 | 257.9803 | 0
2038 | 12 | 2 | 8 | 282.1316 | 0
2038 | 12 | 2 | 9 | 293.9549 | 0
2038 | 12 | 2 | 10 | 303.4563 | 0
2038 | 12 | 2 | 11 | 309.7057 | 0
2038 | 12 | 2 | 12 | 319.6665 | 0
2038 | 12 | 2 | 13 | 323.3661 | 0
2038 | 12 | 2 | 14 | 324.1687 | 0
2038 | 12 | 2 | 15 | 323.4374 | 0
2038 | 12 | 2 | 16 | 326.7315 | 0
2038 | 12 | 2 | 17 | 338.8894 | 0
2038 | 12 | 2 | 18 | 353.4072 | 0
2038 | 12 | 2 | 19 | 353.8554 | 0
2038 | 12 | 2 | 20 | 345.7102 | 0
2038 | 12 | 2 | 21 | 332.5663 | 0
2038 | 12 | 2 | 22 | 318.0521 | 0
2038 | 12 | 2 | 23 | 299.1696 | 0
2038 | 12 | 3 | 0 | 270.3603 | 0
2038 | 12 | 3 | 1 | 258.8364 | 0
2038 | 12 | 3 | 2 | 249.0238 | 0
2038 | 12 | 3 | 3 | 242.3607 | 0
2038 | 12 | 3 | 4 | 239.7073 | 0
2038 | 12 | 3 | 5 | 240.2869 | 0
2038 | 12 | 3 | 6 | 248.361 | 0
2038 | 12 | 3 | 7 | 266.2068 | 0
2038 | 12 | 3 | 8 | 291.7397 | 0
2038 | 12 | 3 | 9 | 304.4382 | 0
2038 | 12 | 3 | 10 | 313.516 | 0
2038 | 12 | 3 | 11 | 318.5447 | 0
2038 | 12 | 3 | 12 | 326.4428 | 0
2038 | 12 | 3 | 13 | 328.3075 | 0
2038 | 12 | 3 | 14 | 327.7926 | 0
2038 | 12 | 3 | 15 | 325.8167 | 0
2038 | 12 | 3 | 16 | 328.123 | 0
2038 | 12 | 3 | 17 | 339.0918 | 0
2038 | 12 | 3 | 18 | 350.7964 | 0
2038 | 12 | 3 | 19 | 349.8834 | 0
2038 | 12 | 3 | 20 | 341.6851 | 0
2038 | 12 | 3 | 21 | 329.8743 | 0
2038 | 12 | 3 | 22 | 318.0074 | 0
2038 | 12 | 3 | 23 | 303.033 | 0
2038 | 12 | 4 | 0 | 284.3491 | 0
2038 | 12 | 4 | 1 | 262.0117 | 0
2038 | 12 | 4 | 2 | 251.1431 | 0
2038 | 12 | 4 | 3 | 242.7136 | 0
2038 | 12 | 4 | 4 | 237.5833 | 0
2038 | 12 | 4 | 5 | 233.7233 | 0
2038 | 12 | 4 | 6 | 233.8341 | 0
2038 | 12 | 4 | 7 | 237.6636 | 0
2038 | 12 | 4 | 8 | 255.46 | 0
2038 | 12 | 4 | 9 | 274.1877 | 0
2038 | 12 | 4 | 10 | 290.6777 | 0
2038 | 12 | 4 | 11 | 300.6134 | 0
2038 | 12 | 4 | 12 | 309.1632 | 0
2038 | 12 | 4 | 13 | 311.674 | 0
2038 | 12 | 4 | 14 | 310.7347 | 0
2038 | 12 | 4 | 15 | 308.288 | 0
2038 | 12 | 4 | 16 | 309.2253 | 0
2038 | 12 | 4 | 17 | 318.2197 | 0
2038 | 12 | 4 | 18 | 330.995 | 0
2038 | 12 | 4 | 19 | 328.1008 | 0
2038 | 12 | 4 | 20 | 318.2048 | 0
2038 | 12 | 4 | 21 | 305.4355 | 0
2038 | 12 | 4 | 22 | 295.0924 | 0
2038 | 12 | 4 | 23 | 282.9304 | 0
2038 | 12 | 5 | 0 | 265.4803 | 0
2038 | 12 | 5 | 1 | 251.1855 | 0
2038 | 12 | 5 | 2 | 239.6279 | 0
2038 | 12 | 5 | 3 | 230.6429 | 0
2038 | 12 | 5 | 4 | 224.9235 | 0
2038 | 12 | 5 | 5 | 219.5424 | 0
2038 | 12 | 5 | 6 | 216.3936 | 0
2038 | 12 | 5 | 7 | 216.6486 | 0
2038 | 12 | 5 | 8 | 232.4414 | 0
2038 | 12 | 5 | 9 | 251.8442 | 0
2038 | 12 | 5 | 10 | 271.8389 | 0
2038 | 12 | 5 | 11 | 285.666 | 0
2038 | 12 | 5 | 12 | 296.3246 | 0
2038 | 12 | 5 | 13 | 301.4323 | 0
2038 | 12 | 5 | 14 | 301.2101 | 0
2038 | 12 | 5 | 15 | 300.8985 | 0
2038 | 12 | 5 | 16 | 304.3101 | 0
2038 | 12 | 5 | 17 | 318.0966 | 0
2038 | 12 | 5 | 18 | 337.5674 | 0
2038 | 12 | 5 | 19 | 336.5781 | 0
2038 | 12 | 5 | 20 | 327.108 | 0
2038 | 12 | 5 | 21 | 314.6946 | 0
2038 | 12 | 5 | 22 | 302.5114 | 0
2038 | 12 | 5 | 23 | 286.862 | 0
2038 | 12 | 6 | 0 | 264.3863 | 0
2038 | 12 | 6 | 1 | 253.3816 | 0
2038 | 12 | 6 | 2 | 243.9964 | 0
2038 | 12 | 6 | 3 | 238.0629 | 0
2038 | 12 | 6 | 4 | 235.7601 | 0
2038 | 12 | 6 | 5 | 236.755 | 0
2038 | 12 | 6 | 6 | 245.1647 | 0
2038 | 12 | 6 | 7 | 263.5826 | 0
2038 | 12 | 6 | 8 | 288.3534 | 0
2038 | 12 | 6 | 9 | 299.1706 | 0
2038 | 12 | 6 | 10 | 307.2962 | 0
2038 | 12 | 6 | 11 | 312.1823 | 0
2038 | 12 | 6 | 12 | 316.9571 | 0
2038 | 12 | 6 | 13 | 318.8523 | 0
2038 | 12 | 6 | 14 | 318.0631 | 0
2038 | 12 | 6 | 15 | 316.2165 | 0
2038 | 12 | 6 | 16 | 319.4625 | 0
2038 | 12 | 6 | 17 | 333.5255 | 0
2038 | 12 | 6 | 18 | 358.7324 | 0
2038 | 12 | 6 | 19 | 361.418 | 0
2038 | 12 | 6 | 20 | 354.0036 | 0
2038 | 12 | 6 | 21 | 340.9843 | 0
2038 | 12 | 6 | 22 | 326.0237 | 0
2038 | 12 | 6 | 23 | 306.1333 | 0
2038 | 12 | 7 | 0 | 282.8584 | 0
2038 | 12 | 7 | 1 | 265.3574 | 0
2038 | 12 | 7 | 2 | 255.8882 | 0
2038 | 12 | 7 | 3 | 249.3783 | 0
2038 | 12 | 7 | 4 | 246.5044 | 0
2038 | 12 | 7 | 5 | 247.063 | 0
2038 | 12 | 7 | 6 | 253.1496 | 0
2038 | 12 | 7 | 7 | 270.2842 | 0
2038 | 12 | 7 | 8 | 292.685 | 0
2038 | 12 | 7 | 9 | 300.7308 | 0
2038 | 12 | 7 | 10 | 306.2541 | 0
2038 | 12 | 7 | 11 | 309.508 | 0
2038 | 12 | 7 | 12 | 320.1486 | 0
2038 | 12 | 7 | 13 | 322.163 | 0
2038 | 12 | 7 | 14 | 322.1007 | 0
2038 | 12 | 7 | 15 | 320.982 | 0
2038 | 12 | 7 | 16 | 323.7477 | 0
2038 | 12 | 7 | 17 | 335.855 | 0
2038 | 12 | 7 | 18 | 350.6345 | 0
2038 | 12 | 7 | 19 | 348.9343 | 0
2038 | 12 | 7 | 20 | 339.4672 | 0
2038 | 12 | 7 | 21 | 325.9015 | 0
2038 | 12 | 7 | 22 | 310.8581 | 0
2038 | 12 | 7 | 23 | 291.4494 | 0
2038 | 12 | 8 | 0 | 270.7918 | 0
2038 | 12 | 8 | 1 | 250.6749 | 0
2038 | 12 | 8 | 2 | 240.3772 | 0
2038 | 12 | 8 | 3 | 233.2561 | 0
2038 | 12 | 8 | 4 | 230.2483 | 0
2038 | 12 | 8 | 5 | 230.9817 | 0
2038 | 12 | 8 | 6 | 240.1608 | 0
2038 | 12 | 8 | 7 | 257.2542 | 0
2038 | 12 | 8 | 8 | 279.7758 | 0
2038 | 12 | 8 | 9 | 290.2857 | 0
2038 | 12 | 8 | 10 | 298.5506 | 0
2038 | 12 | 8 | 11 | 303.2484 | 0
2038 | 12 | 8 | 12 | 312.2625 | 0
2038 | 12 | 8 | 13 | 315.1154 | 0
2038 | 12 | 8 | 14 | 315.3768 | 0
2038 | 12 | 8 | 15 | 314.4877 | 0
2038 | 12 | 8 | 16 | 317.7286 | 0
2038 | 12 | 8 | 17 | 329.7664 | 0
2038 | 12 | 8 | 18 | 341.9441 | 0
2038 | 12 | 8 | 19 | 339.8967 | 0
2038 | 12 | 8 | 20 | 330.6964 | 0
2038 | 12 | 8 | 21 | 317.277 | 0
2038 | 12 | 8 | 22 | 302.4585 | 0
2038 | 12 | 8 | 23 | 283.1425 | 0
2038 | 12 | 9 | 0 | 262.4409 | 0
2038 | 12 | 9 | 1 | 243.7874 | 0
2038 | 12 | 9 | 2 | 233.6331 | 0
2038 | 12 | 9 | 3 | 226.4173 | 0
2038 | 12 | 9 | 4 | 223.2681 | 0
2038 | 12 | 9 | 5 | 223.8099 | 0
2038 | 12 | 9 | 6 | 234.1115 | 0
2038 | 12 | 9 | 7 | 251.4651 | 0
2038 | 12 | 9 | 8 | 274.5119 | 0
2038 | 12 | 9 | 9 | 285.64 | 0
2038 | 12 | 9 | 10 | 294.5641 | 0
2038 | 12 | 9 | 11 | 300.1373 | 0
2038 | 12 | 9 | 12 | 308.7905 | 0
2038 | 12 | 9 | 13 | 311.8671 | 0
2038 | 12 | 9 | 14 | 312.2182 | 0
2038 | 12 | 9 | 15 | 310.1841 | 0
2038 | 12 | 9 | 16 | 312.6994 | 0
2038 | 12 | 9 | 17 | 323.624 | 0
2038 | 12 | 9 | 18 | 338.6188 | 0
2038 | 12 | 9 | 19 | 337.1785 | 0
2038 | 12 | 9 | 20 | 328.7365 | 0
2038 | 12 | 9 | 21 | 316.1259 | 0
2038 | 12 | 9 | 22 | 301.9677 | 0
2038 | 12 | 9 | 23 | 283.8081 | 0
2038 | 12 | 10 | 0 | 261.981 | 0
2038 | 12 | 10 | 1 | 245.4618 | 0
2038 | 12 | 10 | 2 | 235.1692 | 0
2038 | 12 | 10 | 3 | 228.201 | 0
2038 | 12 | 10 | 4 | 225.1834 | 0
2038 | 12 | 10 | 5 | 225.8179 | 0
2038 | 12 | 10 | 6 | 236.7985 | 0
2038 | 12 | 10 | 7 | 254.2417 | 0
2038 | 12 | 10 | 8 | 278.5702 | 0
2038 | 12 | 10 | 9 | 292.0606 | 0
2038 | 12 | 10 | 10 | 302.6986 | 0
2038 | 12 | 10 | 11 | 308.5738 | 0
2038 | 12 | 10 | 12 | 308.3118 | 0
2038 | 12 | 10 | 13 | 309.5348 | 0
2038 | 12 | 10 | 14 | 308.3918 | 0
2038 | 12 | 10 | 15 | 305.2929 | 0
2038 | 12 | 10 | 16 | 307.3134 | 0
2038 | 12 | 10 | 17 | 318.7759 | 0
2038 | 12 | 10 | 18 | 337.8084 | 0
2038 | 12 | 10 | 19 | 338.9468 | 0
2038 | 12 | 10 | 20 | 332.6738 | 0
2038 | 12 | 10 | 21 | 322.06 | 0
2038 | 12 | 10 | 22 | 311.1178 | 0
2038 | 12 | 10 | 23 | 296.6357 | 0
2038 | 12 | 11 | 0 | 275.2317 | 0
2038 | 12 | 11 | 1 | 259.3709 | 0
2038 | 12 | 11 | 2 | 248.8821 | 0
2038 | 12 | 11 | 3 | 240.6805 | 0
2038 | 12 | 11 | 4 | 235.8145 | 0
2038 | 12 | 11 | 5 | 232.128 | 0
2038 | 12 | 11 | 6 | 232.3638 | 0
2038 | 12 | 11 | 7 | 236.4923 | 0
2038 | 12 | 11 | 8 | 253.9981 | 0
2038 | 12 | 11 | 9 | 273.1968 | 0
2038 | 12 | 11 | 10 | 291.0306 | 0
2038 | 12 | 11 | 11 | 301.8315 | 0
2038 | 12 | 11 | 12 | 314.4163 | 0
2038 | 12 | 11 | 13 | 318.2597 | 0
2038 | 12 | 11 | 14 | 318.2946 | 0
2038 | 12 | 11 | 15 | 316.491 | 0
2038 | 12 | 11 | 16 | 317.6343 | 0
2038 | 12 | 11 | 17 | 326.5755 | 0
2038 | 12 | 11 | 18 | 331.6343 | 0
2038 | 12 | 11 | 19 | 332.5832 | 0
2038 | 12 | 11 | 20 | 324.694 | 0
2038 | 12 | 11 | 21 | 313.3354 | 0
2038 | 12 | 11 | 22 | 303.8582 | 0
2038 | 12 | 11 | 23 | 291.9392 | 0
2038 | 12 | 12 | 0 | 276.4756 | 0
2038 | 12 | 12 | 1 | 264.7777 | 0
2038 | 12 | 12 | 2 | 253.5158 | 0
2038 | 12 | 12 | 3 | 244.5992 | 0
2038 | 12 | 12 | 4 | 239.0002 | 0
2038 | 12 | 12 | 5 | 234.0126 | 0
2038 | 12 | 12 | 6 | 230.7875 | 0
2038 | 12 | 12 | 7 | 231.0784 | 0
2038 | 12 | 12 | 8 | 244.5742 | 0
2038 | 12 | 12 | 9 | 263.4731 | 0
2038 | 12 | 12 | 10 | 284.1148 | 0
2038 | 12 | 12 | 11 | 298.3685 | 0
2038 | 12 | 12 | 12 | 311.0373 | 0
2038 | 12 | 12 | 13 | 316.4312 | 0
2038 | 12 | 12 | 14 | 316.5918 | 0
2038 | 12 | 12 | 15 | 316.4754 | 0
2038 | 12 | 12 | 16 | 319.9034 | 0
2038 | 12 | 12 | 17 | 332.6301 | 0
2038 | 12 | 12 | 18 | 353.1108 | 0
2038 | 12 | 12 | 19 | 353.6502 | 0
2038 | 12 | 12 | 20 | 344.1021 | 0
2038 | 12 | 12 | 21 | 331.6325 | 0
2038 | 12 | 12 | 22 | 318.9622 | 0
2038 | 12 | 12 | 23 | 303.027 | 0
2038 | 12 | 13 | 0 | 282.1906 | 0
2038 | 12 | 13 | 1 | 264.3948 | 0
2038 | 12 | 13 | 2 | 254.3183 | 0
2038 | 12 | 13 | 3 | 247.5531 | 0
2038 | 12 | 13 | 4 | 244.4468 | 0
2038 | 12 | 13 | 5 | 244.6895 | 0
2038 | 12 | 13 | 6 | 254.6203 | 0
2038 | 12 | 13 | 7 | 271.6657 | 0
2038 | 12 | 13 | 8 | 296.8718 | 0
2038 | 12 | 13 | 9 | 309.4501 | 0
2038 | 12 | 13 | 10 | 319.8411 | 0
2038 | 12 | 13 | 11 | 326.6033 | 0
2038 | 12 | 13 | 12 | 333.9179 | 0
2038 | 12 | 13 | 13 | 337.1086 | 0
2038 | 12 | 13 | 14 | 337.2818 | 0
2038 | 12 | 13 | 15 | 336.1848 | 0
2038 | 12 | 13 | 16 | 338.8003 | 0
2038 | 12 | 13 | 17 | 351.0795 | 0
2038 | 12 | 13 | 18 | 366.9871 | 0
2038 | 12 | 13 | 19 | 365.9006 | 0
2038 | 12 | 13 | 20 | 356.0136 | 0
2038 | 12 | 13 | 21 | 341.8588 | 0
2038 | 12 | 13 | 22 | 326.5379 | 0
2038 | 12 | 13 | 23 | 306.8801 | 0
2038 | 12 | 14 | 0 | 282.891 | 0
2038 | 12 | 14 | 1 | 265.4247 | 0
2038 | 12 | 14 | 2 | 255.6879 | 0
2038 | 12 | 14 | 3 | 249.0052 | 0
2038 | 12 | 14 | 4 | 245.9083 | 0
2038 | 12 | 14 | 5 | 246.1558 | 0
2038 | 12 | 14 | 6 | 255.7059 | 0
2038 | 12 | 14 | 7 | 272.5468 | 0
2038 | 12 | 14 | 8 | 297.8122 | 0
2038 | 12 | 14 | 9 | 309.9429 | 0
2038 | 12 | 14 | 10 | 319.4377 | 0
2038 | 12 | 14 | 11 | 325.2138 | 0
2038 | 12 | 14 | 12 | 330.9961 | 0
2038 | 12 | 14 | 13 | 333.7247 | 0
2038 | 12 | 14 | 14 | 334.4287 | 0
2038 | 12 | 14 | 15 | 333.6589 | 0
2038 | 12 | 14 | 16 | 336.8189 | 0
2038 | 12 | 14 | 17 | 348.7316 | 0
2038 | 12 | 14 | 18 | 361.4397 | 0
2038 | 12 | 14 | 19 | 362.2322 | 0
2038 | 12 | 14 | 20 | 353.4996 | 0
2038 | 12 | 14 | 21 | 340.5784 | 0
2038 | 12 | 14 | 22 | 326.2424 | 0
2038 | 12 | 14 | 23 | 306.9232 | 0
2038 | 12 | 15 | 0 | 285.5564 | 0
2038 | 12 | 15 | 1 | 271.6783 | 0
2038 | 12 | 15 | 2 | 262.1936 | 0
2038 | 12 | 15 | 3 | 255.967 | 0
2038 | 12 | 15 | 4 | 253.2792 | 0
2038 | 12 | 15 | 5 | 253.6471 | 0
2038 | 12 | 15 | 6 | 262.1897 | 0
2038 | 12 | 15 | 7 | 278.7736 | 0
2038 | 12 | 15 | 8 | 302.7571 | 0
2038 | 12 | 15 | 9 | 311.2536 | 0
2038 | 12 | 15 | 10 | 316.3207 | 0
2038 | 12 | 15 | 11 | 318.4585 | 0
2038 | 12 | 15 | 12 | 324.2118 | 0
2038 | 12 | 15 | 13 | 324.9725 | 0
2038 | 12 | 15 | 14 | 323.5245 | 0
2038 | 12 | 15 | 15 | 321.3803 | 0
2038 | 12 | 15 | 16 | 324.2455 | 0
2038 | 12 | 15 | 17 | 336.8894 | 0
2038 | 12 | 15 | 18 | 358.6137 | 0
2038 | 12 | 15 | 19 | 362.2475 | 0
2038 | 12 | 15 | 20 | 356.2482 | 0
2038 | 12 | 15 | 21 | 344.6376 | 0
2038 | 12 | 15 | 22 | 331.0558 | 0
2038 | 12 | 15 | 23 | 312.0543 | 0
2038 | 12 | 16 | 0 | 286.8129 | 0
2038 | 12 | 16 | 1 | 275.6107 | 0
2038 | 12 | 16 | 2 | 265.8941 | 0
2038 | 12 | 16 | 3 | 259.2449 | 0
2038 | 12 | 16 | 4 | 256.1846 | 0
2038 | 12 | 16 | 5 | 256.2277 | 0
2038 | 12 | 16 | 6 | 263.1164 | 0
2038 | 12 | 16 | 7 | 279.7009 | 0
2038 | 12 | 16 | 8 | 304.5776 | 0
2038 | 12 | 16 | 9 | 315.4019 | 0
2038 | 12 | 16 | 10 | 323.306 | 0
2038 | 12 | 16 | 11 | 328.2307 | 0
2038 | 12 | 16 | 12 | 337.1358 | 0
2038 | 12 | 16 | 13 | 339.3666 | 0
2038 | 12 | 16 | 14 | 339.2736 | 0
2038 | 12 | 16 | 15 | 337.2029 | 0
2038 | 12 | 16 | 16 | 339.3528 | 0
2038 | 12 | 16 | 17 | 349.7895 | 0
2038 | 12 | 16 | 18 | 360.5818 | 0
2038 | 12 | 16 | 19 | 362.8563 | 0
2038 | 12 | 16 | 20 | 355.9029 | 0
2038 | 12 | 16 | 21 | 343.7918 | 0
2038 | 12 | 16 | 22 | 330.4072 | 0
2038 | 12 | 16 | 23 | 312.088 | 0
2038 | 12 | 17 | 0 | 289.8839 | 0
2038 | 12 | 17 | 1 | 274.0401 | 0
2038 | 12 | 17 | 2 | 263.4116 | 0
2038 | 12 | 17 | 3 | 255.533 | 0
2038 | 12 | 17 | 4 | 251.6312 | 0
2038 | 12 | 17 | 5 | 250.6865 | 0
2038 | 12 | 17 | 6 | 257.0508 | 0
2038 | 12 | 17 | 7 | 271.9378 | 0
2038 | 12 | 17 | 8 | 297.1919 | 0
2038 | 12 | 17 | 9 | 310.5099 | 0
2038 | 12 | 17 | 10 | 320.3299 | 0
2038 | 12 | 17 | 11 | 326.0534 | 0
2038 | 12 | 17 | 12 | 332.0149 | 0
2038 | 12 | 17 | 13 | 333.8261 | 0
2038 | 12 | 17 | 14 | 332.9422 | 0
2038 | 12 | 17 | 15 | 330.3039 | 0
2038 | 12 | 17 | 16 | 331.303 | 0
2038 | 12 | 17 | 17 | 340.4935 | 0
2038 | 12 | 17 | 18 | 353.3599 | 0
2038 | 12 | 17 | 19 | 349.9962 | 0
2038 | 12 | 17 | 20 | 340.1388 | 0
2038 | 12 | 17 | 21 | 328.1737 | 0
2038 | 12 | 17 | 22 | 316.7648 | 0
2038 | 12 | 17 | 23 | 302.7899 | 0
2038 | 12 | 18 | 0 | 281.4468 | 0
2038 | 12 | 18 | 1 | 262.3197 | 0
2038 | 12 | 18 | 2 | 251.3222 | 0
2038 | 12 | 18 | 3 | 242.9612 | 0
2038 | 12 | 18 | 4 | 237.4232 | 0
2038 | 12 | 18 | 5 | 233.5398 | 0
2038 | 12 | 18 | 6 | 231.5189 | 0
2038 | 12 | 18 | 7 | 233.9345 | 0
2038 | 12 | 18 | 8 | 246.8976 | 0
2038 | 12 | 18 | 9 | 265.0521 | 0
2038 | 12 | 18 | 10 | 283.3916 | 0
2038 | 12 | 18 | 11 | 294.4196 | 0
2038 | 12 | 18 | 12 | 305.2576 | 0
2038 | 12 | 18 | 13 | 309.8455 | 0
2038 | 12 | 18 | 14 | 309.7586 | 0
2038 | 12 | 18 | 15 | 307.1108 | 0
2038 | 12 | 18 | 16 | 308.0065 | 0
2038 | 12 | 18 | 17 | 315.973 | 0
2038 | 12 | 18 | 18 | 328.1775 | 0
2038 | 12 | 18 | 19 | 325.9275 | 0
2038 | 12 | 18 | 20 | 316.1229 | 0
2038 | 12 | 18 | 21 | 303.6845 | 0
2038 | 12 | 18 | 22 | 294.0119 | 0
2038 | 12 | 18 | 23 | 283.5575 | 0
2038 | 12 | 19 | 0 | 271.2622 | 0
2038 | 12 | 19 | 1 | 252.1285 | 0
2038 | 12 | 19 | 2 | 241.4061 | 0
2038 | 12 | 19 | 3 | 232.6292 | 0
2038 | 12 | 19 | 4 | 226.7471 | 0
2038 | 12 | 19 | 5 | 221.6282 | 0
2038 | 12 | 19 | 6 | 221.0538 | 0
2038 | 12 | 19 | 7 | 219.7723 | 0
2038 | 12 | 19 | 8 | 230.4482 | 0
2038 | 12 | 19 | 9 | 249.1354 | 0
2038 | 12 | 19 | 10 | 270.8965 | 0
2038 | 12 | 19 | 11 | 285.7646 | 0
2038 | 12 | 19 | 12 | 299.6872 | 0
2038 | 12 | 19 | 13 | 306.3674 | 0
2038 | 12 | 19 | 14 | 307.1696 | 0
2038 | 12 | 19 | 15 | 306.7573 | 0
2038 | 12 | 19 | 16 | 310.4296 | 0
2038 | 12 | 19 | 17 | 321.8441 | 0
2038 | 12 | 19 | 18 | 335.945 | 0
2038 | 12 | 19 | 19 | 337.2961 | 0
2038 | 12 | 19 | 20 | 327.9063 | 0
2038 | 12 | 19 | 21 | 316.2008 | 0
2038 | 12 | 19 | 22 | 304.8818 | 0
2038 | 12 | 19 | 23 | 290.406 | 0
2038 | 12 | 20 | 0 | 270.8891 | 0
2038 | 12 | 20 | 1 | 258.2789 | 0
2038 | 12 | 20 | 2 | 248.3528 | 0
2038 | 12 | 20 | 3 | 241.0524 | 0
2038 | 12 | 20 | 4 | 237.7977 | 0
2038 | 12 | 20 | 5 | 237.1074 | 0
2038 | 12 | 20 | 6 | 243.6345 | 0
2038 | 12 | 20 | 7 | 256.2454 | 0
2038 | 12 | 20 | 8 | 276.4911 | 0
2038 | 12 | 20 | 9 | 289.3316 | 0
2038 | 12 | 20 | 10 | 301.5602 | 0
2038 | 12 | 20 | 11 | 309.4937 | 0
2038 | 12 | 20 | 12 | 319.08 | 0
2038 | 12 | 20 | 13 | 323.3579 | 0
2038 | 12 | 20 | 14 | 324.1597 | 0
2038 | 12 | 20 | 15 | 322.3565 | 0
2038 | 12 | 20 | 16 | 324.304 | 0
2038 | 12 | 20 | 17 | 335.7274 | 0
2038 | 12 | 20 | 18 | 351.7318 | 0
2038 | 12 | 20 | 19 | 352.9666 | 0
2038 | 12 | 20 | 20 | 345.1728 | 0
2038 | 12 | 20 | 21 | 332.7815 | 0
2038 | 12 | 20 | 22 | 319.6997 | 0
2038 | 12 | 20 | 23 | 302.7729 | 0
2038 | 12 | 21 | 0 | 276.3054 | 0
2038 | 12 | 21 | 1 | 260.6899 | 0
2038 | 12 | 21 | 2 | 250.993 | 0
2038 | 12 | 21 | 3 | 243.5265 | 0
2038 | 12 | 21 | 4 | 240.1545 | 0
2038 | 12 | 21 | 5 | 239.33 | 0
2038 | 12 | 21 | 6 | 245.2231 | 0
2038 | 12 | 21 | 7 | 257.3844 | 0
2038 | 12 | 21 | 8 | 277.0602 | 0
2038 | 12 | 21 | 9 | 288.5031 | 0
2038 | 12 | 21 | 10 | 298.9672 | 0
2038 | 12 | 21 | 11 | 305.6955 | 0
2038 | 12 | 21 | 12 | 312.5318 | 0
2038 | 12 | 21 | 13 | 316.1654 | 0
2038 | 12 | 21 | 14 | 317.1616 | 0
2038 | 12 | 21 | 15 | 315.6249 | 0
2038 | 12 | 21 | 16 | 318.0511 | 0
2038 | 12 | 21 | 17 | 329.6028 | 0
2038 | 12 | 21 | 18 | 349.7864 | 0
2038 | 12 | 21 | 19 | 348.6232 | 0
2038 | 12 | 21 | 20 | 339.0838 | 0
2038 | 12 | 21 | 21 | 326.3926 | 0
2038 | 12 | 21 | 22 | 313.3882 | 0
2038 | 12 | 21 | 23 | 296.7058 | 0
2038 | 12 | 22 | 0 | 276.5306 | 0
2038 | 12 | 22 | 1 | 257.6514 | 0
2038 | 12 | 22 | 2 | 247.7858 | 0
2038 | 12 | 22 | 3 | 240.2358 | 0
2038 | 12 | 22 | 4 | 236.9722 | 0
2038 | 12 | 22 | 5 | 236.1416 | 0
2038 | 12 | 22 | 6 | 242.6987 | 0
2038 | 12 | 22 | 7 | 254.7391 | 0
2038 | 12 | 22 | 8 | 274.443 | 0
2038 | 12 | 22 | 9 | 287.6079 | 0
2038 | 12 | 22 | 10 | 299.7491 | 0
2038 | 12 | 22 | 11 | 306.6471 | 0
2038 | 12 | 22 | 12 | 314.1871 | 0
2038 | 12 | 22 | 13 | 317.8344 | 0
2038 | 12 | 22 | 14 | 318.4784 | 0
2038 | 12 | 22 | 15 | 316.7027 | 0
2038 | 12 | 22 | 16 | 319.0981 | 0
2038 | 12 | 22 | 17 | 329.7283 | 0
2038 | 12 | 22 | 18 | 337.2625 | 0
2038 | 12 | 22 | 19 | 339.5146 | 0
2038 | 12 | 22 | 20 | 333.1312 | 0
2038 | 12 | 22 | 21 | 322.0188 | 0
2038 | 12 | 22 | 22 | 310.0162 | 0
2038 | 12 | 22 | 23 | 293.7661 | 0
2038 | 12 | 23 | 0 | 275.4692 | 0
2038 | 12 | 23 | 1 | 259.8057 | 0
2038 | 12 | 23 | 2 | 250.0575 | 0
2038 | 12 | 23 | 3 | 242.5683 | 0
2038 | 12 | 23 | 4 | 239.2119 | 0
2038 | 12 | 23 | 5 | 238.2905 | 0
2038 | 12 | 23 | 6 | 247.4066 | 0
2038 | 12 | 23 | 7 | 259.4928 | 0
2038 | 12 | 23 | 8 | 278.7792 | 0
2038 | 12 | 23 | 9 | 289.2092 | 0
2038 | 12 | 23 | 10 | 298.1935 | 0
2038 | 12 | 23 | 11 | 303.7899 | 0
2038 | 12 | 23 | 12 | 309.1892 | 0
2038 | 12 | 23 | 13 | 311.4619 | 0
2038 | 12 | 23 | 14 | 311.106 | 0
2038 | 12 | 23 | 15 | 307.4355 | 0
2038 | 12 | 23 | 16 | 308.9118 | 0
2038 | 12 | 23 | 17 | 319.1405 | 0
2038 | 12 | 23 | 18 | 344.0703 | 0
2038 | 12 | 23 | 19 | 344.8506 | 0
2038 | 12 | 23 | 20 | 337.2984 | 0
2038 | 12 | 23 | 21 | 325.6548 | 0
2038 | 12 | 23 | 22 | 313.7243 | 0
2038 | 12 | 23 | 23 | 298.196 | 0
2038 | 12 | 24 | 0 | 279.8361 | 0
2038 | 12 | 24 | 1 | 264.685 | 0
2038 | 12 | 24 | 2 | 254.0264 | 0
2038 | 12 | 24 | 3 | 244.4951 | 0
2038 | 12 | 24 | 4 | 237.3047 | 0
2038 | 12 | 24 | 5 | 233.7512 | 0
2038 | 12 | 24 | 6 | 233.7855 | 0
2038 | 12 | 24 | 7 | 235.6886 | 0
2038 | 12 | 24 | 8 | 242.6296 | 0
2038 | 12 | 24 | 9 | 260.5231 | 0
2038 | 12 | 24 | 10 | 280.0808 | 0
2038 | 12 | 24 | 11 | 291.7883 | 0
2038 | 12 | 24 | 12 | 304.7103 | 0
2038 | 12 | 24 | 13 | 307.1409 | 0
2038 | 12 | 24 | 14 | 307.7079 | 0
2038 | 12 | 24 | 15 | 305.9154 | 0
2038 | 12 | 24 | 16 | 308.1134 | 0
2038 | 12 | 24 | 17 | 313.5241 | 0
2038 | 12 | 24 | 18 | 319.6831 | 0
2038 | 12 | 24 | 19 | 306.7971 | 0
2038 | 12 | 24 | 20 | 291.109 | 0
2038 | 12 | 24 | 21 | 276.4451 | 0
2038 | 12 | 24 | 22 | 270.1011 | 0
2038 | 12 | 24 | 23 | 269.3747 | 0
2038 | 12 | 25 | 0 | 259.9001 | 0
2038 | 12 | 25 | 1 | 256.4195 | 0
2038 | 12 | 25 | 2 | 246.5427 | 0
2038 | 12 | 25 | 3 | 239.8093 | 0
2038 | 12 | 25 | 4 | 234.8145 | 0
2038 | 12 | 25 | 5 | 231.1601 | 0
2038 | 12 | 25 | 6 | 231.7042 | 0
2038 | 12 | 25 | 7 | 232.4985 | 0
2038 | 12 | 25 | 8 | 238.9503 | 0
2038 | 12 | 25 | 9 | 252.279 | 0
2038 | 12 | 25 | 10 | 269.4392 | 0
2038 | 12 | 25 | 11 | 281.1742 | 0
2038 | 12 | 25 | 12 | 296.1344 | 0
2038 | 12 | 25 | 13 | 303.5116 | 0
2038 | 12 | 25 | 14 | 302.5813 | 0
2038 | 12 | 25 | 15 | 300.1325 | 0
2038 | 12 | 25 | 16 | 299.0302 | 0
2038 | 12 | 25 | 17 | 303.2226 | 0
2038 | 12 | 25 | 18 | 312.1884 | 0
2038 | 12 | 25 | 19 | 309.3939 | 0
2038 | 12 | 25 | 20 | 299.8162 | 0
2038 | 12 | 25 | 21 | 291.3237 | 0
2038 | 12 | 25 | 22 | 288.1744 | 0
2038 | 12 | 25 | 23 | 286.8664 | 0
2038 | 12 | 26 | 0 | 271.7122 | 0
2038 | 12 | 26 | 1 | 274.8055 | 0
2038 | 12 | 26 | 2 | 266.7323 | 0
2038 | 12 | 26 | 3 | 259.2615 | 0
2038 | 12 | 26 | 4 | 253.894 | 0
2038 | 12 | 26 | 5 | 250.1569 | 0
2038 | 12 | 26 | 6 | 246.075 | 0
2038 | 12 | 26 | 7 | 244.3848 | 0
2038 | 12 | 26 | 8 | 247.5193 | 0
2038 | 12 | 26 | 9 | 259.215 | 0
2038 | 12 | 26 | 10 | 279.0561 | 0
2038 | 12 | 26 | 11 | 294.6604 | 0
2038 | 12 | 26 | 12 | 303.6156 | 0
2038 | 12 | 26 | 13 | 309.9556 | 0
2038 | 12 | 26 | 14 | 312.3518 | 0
2038 | 12 | 26 | 15 | 313.6885 | 0
2038 | 12 | 26 | 16 | 316.2712 | 0
2038 | 12 | 26 | 17 | 326.2173 | 0
2038 | 12 | 26 | 18 | 356.2437 | 0
2038 | 12 | 26 | 19 | 359.191 | 0
2038 | 12 | 26 | 20 | 348.315 | 0
2038 | 12 | 26 | 21 | 336.546 | 0
2038 | 12 | 26 | 22 | 325.5149 | 0
2038 | 12 | 26 | 23 | 314.6432 | 0
2038 | 12 | 27 | 0 | 293.7643 | 0
2038 | 12 | 27 | 1 | 284.1229 | 0
2038 | 12 | 27 | 2 | 274.3764 | 0
2038 | 12 | 27 | 3 | 267.0468 | 0
2038 | 12 | 27 | 4 | 263.1311 | 0
2038 | 12 | 27 | 5 | 259.9956 | 0
2038 | 12 | 27 | 6 | 256.6508 | 0
2038 | 12 | 27 | 7 | 259.938 | 0
2038 | 12 | 27 | 8 | 270.7554 | 0
2038 | 12 | 27 | 9 | 282.8569 | 0
2038 | 12 | 27 | 10 | 297.8307 | 0
2038 | 12 | 27 | 11 | 310.4011 | 0
2038 | 12 | 27 | 12 | 315.1097 | 0
2038 | 12 | 27 | 13 | 321.5345 | 0
2038 | 12 | 27 | 14 | 319.8865 | 0
2038 | 12 | 27 | 15 | 317.801 | 0
2038 | 12 | 27 | 16 | 321.488 | 0
2038 | 12 | 27 | 17 | 333.4876 | 0
2038 | 12 | 27 | 18 | 359.93 | 0
2038 | 12 | 27 | 19 | 360.0516 | 0
2038 | 12 | 27 | 20 | 350.8534 | 0
2038 | 12 | 27 | 21 | 338.8294 | 0
2038 | 12 | 27 | 22 | 328.2809 | 0
2038 | 12 | 27 | 23 | 315.0707 | 0
2038 | 12 | 28 | 0 | 293.0218 | 0
2038 | 12 | 28 | 1 | 278.1014 | 0
2038 | 12 | 28 | 2 | 269.1603 | 0
2038 | 12 | 28 | 3 | 262.5626 | 0
2038 | 12 | 28 | 4 | 259.1976 | 0
2038 | 12 | 28 | 5 | 258.1008 | 0
2038 | 12 | 28 | 6 | 262.1866 | 0
2038 | 12 | 28 | 7 | 276.2796 | 0
2038 | 12 | 28 | 8 | 300.6803 | 0
2038 | 12 | 28 | 9 | 312.645 | 0
2038 | 12 | 28 | 10 | 321.4406 | 0
2038 | 12 | 28 | 11 | 326.7853 | 0
2038 | 12 | 28 | 12 | 332.1321 | 0
2038 | 12 | 28 | 13 | 334.6112 | 0
2038 | 12 | 28 | 14 | 334.6872 | 0
2038 | 12 | 28 | 15 | 334.0279 | 0
2038 | 12 | 28 | 16 | 336.7393 | 0
2038 | 12 | 28 | 17 | 346.4303 | 0
2038 | 12 | 28 | 18 | 362.5163 | 0
2038 | 12 | 28 | 19 | 364.7261 | 0
2038 | 12 | 28 | 20 | 355.5039 | 0
2038 | 12 | 28 | 21 | 342.7741 | 0
2038 | 12 | 28 | 22 | 329.1094 | 0
2038 | 12 | 28 | 23 | 311.2441 | 0
2038 | 12 | 29 | 0 | 292.1455 | 0
2038 | 12 | 29 | 1 | 273.1919 | 0
2038 | 12 | 29 | 2 | 264.2724 | 0
2038 | 12 | 29 | 3 | 257.5612 | 0
2038 | 12 | 29 | 4 | 254.2591 | 0
2038 | 12 | 29 | 5 | 252.9917 | 0
2038 | 12 | 29 | 6 | 259.3713 | 0
2038 | 12 | 29 | 7 | 273.1121 | 0
2038 | 12 | 29 | 8 | 297.0598 | 0
2038 | 12 | 29 | 9 | 308.7789 | 0
2038 | 12 | 29 | 10 | 317.1283 | 0
2038 | 12 | 29 | 11 | 321.4265 | 0
2038 | 12 | 29 | 12 | 327.6283 | 0
2038 | 12 | 29 | 13 | 329.9127 | 0
2038 | 12 | 29 | 14 | 328.961 | 0
2038 | 12 | 29 | 15 | 327.6714 | 0
2038 | 12 | 29 | 16 | 330.0803 | 0
2038 | 12 | 29 | 17 | 339.3626 | 0
2038 | 12 | 29 | 18 | 353.3346 | 0
2038 | 12 | 29 | 19 | 354.3205 | 0
2038 | 12 | 29 | 20 | 345.6205 | 0
2038 | 12 | 29 | 21 | 333.4567 | 0
2038 | 12 | 29 | 22 | 319.9174 | 0
2038 | 12 | 29 | 23 | 302.8514 | 0
2038 | 12 | 30 | 0 | 283.4421 | 0
2038 | 12 | 30 | 1 | 260.1859 | 0
2038 | 12 | 30 | 2 | 250.8394 | 0
2038 | 12 | 30 | 3 | 243.5023 | 0
2038 | 12 | 30 | 4 | 239.6776 | 0
2038 | 12 | 30 | 5 | 238.3078 | 0
2038 | 12 | 30 | 6 | 246.3862 | 0
2038 | 12 | 30 | 7 | 259.8672 | 0
2038 | 12 | 30 | 8 | 281.8218 | 0
2038 | 12 | 30 | 9 | 292.8415 | 0
2038 | 12 | 30 | 10 | 301.1667 | 0
2038 | 12 | 30 | 11 | 306.3773 | 0
2038 | 12 | 30 | 12 | 313.4351 | 0
2038 | 12 | 30 | 13 | 316.2399 | 0
2038 | 12 | 30 | 14 | 315.6362 | 0
2038 | 12 | 30 | 15 | 313.4121 | 0
2038 | 12 | 30 | 16 | 314.8962 | 0
2038 | 12 | 30 | 17 | 322.5228 | 0
2038 | 12 | 30 | 18 | 331.6904 | 0
2038 | 12 | 30 | 19 | 333.578 | 0
2038 | 12 | 30 | 20 | 325.7191 | 0
2038 | 12 | 30 | 21 | 313.8893 | 0
2038 | 12 | 30 | 22 | 301.2238 | 0
2038 | 12 | 30 | 23 | 285.358 | 0
2038 | 12 | 31 | 0 | 266.0749 | 0
2038 | 12 | 31 | 1 | 251.4823 | 0
2038 | 12 | 31 | 2 | 240.7196 | 0
2038 | 12 | 31 | 3 | 232.7682 | 0
2038 | 12 | 31 | 4 | 229.3344 | 0
2038 | 12 | 31 | 5 | 228.9631 | 0
2038 | 12 | 31 | 6 | 235.762 | 0
2038 | 12 | 31 | 7 | 249.7641 | 0
2038 | 12 | 31 | 8 | 264.862 | 0
2038 | 12 | 31 | 9 | 270.4214 | 0
2038 | 12 | 31 | 10 | 277.1792 | 0
2038 | 12 | 31 | 11 | 283.5605 | 0
2038 | 12 | 31 | 12 | 301.4049 | 0
2038 | 12 | 31 | 13 | 305.5775 | 0
2038 | 12 | 31 | 14 | 306.1797 | 0
2038 | 12 | 31 | 15 | 304.7051 | 0
2038 | 12 | 31 | 16 | 306.5663 | 0
2038 | 12 | 31 | 17 | 314.0534 | 0
2038 | 12 | 31 | 18 | 324.1503 | 0
2038 | 12 | 31 | 19 | 318.0644 | 0
2038 | 12 | 31 | 20 | 302.0423 | 0
2038 | 12 | 31 | 21 | 284.9039 | 0
2038 | 12 | 31 | 22 | 272.9972 | 0
2038 | 12 | 31 | 23 | 265.2621 | 0
2039 | 1 | 1 | 0 | 254.8859 | 0
2039 | 1 | 1 | 1 | 294.7105 | 0
2039 | 1 | 1 | 2 | 285.211 | 0
2039 | 1 | 1 | 3 | 276.4983 | 0
2039 | 1 | 1 | 4 | 267.9996 | 0
2039 | 1 | 1 | 5 | 258.8999 | 0
2039 | 1 | 1 | 6 | 248.8925 | 0
2039 | 1 | 1 | 7 | 232.9843 | 0
2039 | 1 | 1 | 8 | 214.7108 | 0
2039 | 1 | 1 | 9 | 221.8781 | 0
2039 | 1 | 1 | 10 | 240.7096 | 0
2039 | 1 | 1 | 11 | 257.3434 | 0
2039 | 1 | 1 | 12 | 275.3856 | 0
2039 | 1 | 1 | 13 | 287.8043 | 0
2039 | 1 | 1 | 14 | 289.8154 | 0
2039 | 1 | 1 | 15 | 290.8224 | 0
2039 | 1 | 1 | 16 | 292.3772 | 0
2039 | 1 | 1 | 17 | 300.2015 | 0
2039 | 1 | 1 | 18 | 324.6188 | 0
2039 | 1 | 1 | 19 | 329.468 | 0
2039 | 1 | 1 | 20 | 322.0758 | 0
2039 | 1 | 1 | 21 | 312.5335 | 0
2039 | 1 | 1 | 22 | 306.2353 | 0
2039 | 1 | 1 | 23 | 303.3168 | 0
2039 | 1 | 2 | 0 | 292.9328 | 0
2039 | 1 | 2 | 1 | 304.5407 | 0
2039 | 1 | 2 | 2 | 293.0683 | 0
2039 | 1 | 2 | 3 | 284.1872 | 0
2039 | 1 | 2 | 4 | 278.7854 | 0
2039 | 1 | 2 | 5 | 275.9426 | 0
2039 | 1 | 2 | 6 | 274.7971 | 0
2039 | 1 | 2 | 7 | 275.7362 | 0
2039 | 1 | 2 | 8 | 281.3603 | 0
2039 | 1 | 2 | 9 | 295.7679 | 0
2039 | 1 | 2 | 10 | 314.0851 | 0
2039 | 1 | 2 | 11 | 327.8669 | 0
2039 | 1 | 2 | 12 | 349.1797 | 0
2039 | 1 | 2 | 13 | 355.8963 | 0
2039 | 1 | 2 | 14 | 355.8566 | 0
2039 | 1 | 2 | 15 | 354.971 | 0
2039 | 1 | 2 | 16 | 358.4567 | 0
2039 | 1 | 2 | 17 | 369.9156 | 0
2039 | 1 | 2 | 18 | 392.8909 | 22.8909
2039 | 1 | 2 | 19 | 397.4603 | 27.4603
2039 | 1 | 2 | 20 | 386.3484 | 16.3484
2039 | 1 | 2 | 21 | 370.5962 | 0.59622
2039 | 1 | 2 | 22 | 355.3285 | 0
2039 | 1 | 2 | 23 | 337.9956 | 0
2039 | 1 | 3 | 0 | 312.8466 | 0
2039 | 1 | 3 | 1 | 304.5751 | 0
2039 | 1 | 3 | 2 | 295.1108 | 0
2039 | 1 | 3 | 3 | 288.5466 | 0
2039 | 1 | 3 | 4 | 286.0046 | 0
2039 | 1 | 3 | 5 | 285.9105 | 0
2039 | 1 | 3 | 6 | 292.579 | 0
2039 | 1 | 3 | 7 | 309.678 | 0
2039 | 1 | 3 | 8 | 339.8836 | 0
2039 | 1 | 3 | 9 | 350.7416 | 0
2039 | 1 | 3 | 10 | 356.1536 | 0
2039 | 1 | 3 | 11 | 360.8806 | 0
2039 | 1 | 3 | 12 | 365.0074 | 0
2039 | 1 | 3 | 13 | 365.7243 | 0
2039 | 1 | 3 | 14 | 363.7391 | 0
2039 | 1 | 3 | 15 | 360.8353 | 0
2039 | 1 | 3 | 16 | 362.4824 | 0
2039 | 1 | 3 | 17 | 374.2143 | 4.2143
2039 | 1 | 3 | 18 | 399.3133 | 29.3133
2039 | 1 | 3 | 19 | 404.9196 | 34.9196
2039 | 1 | 3 | 20 | 395.9978 | 25.9978
2039 | 1 | 3 | 21 | 380.9394 | 10.9394
2039 | 1 | 3 | 22 | 365.317 | 0
2039 | 1 | 3 | 23 | 344.0386 | 0
2039 | 1 | 4 | 0 | 321.6591 | 0
2039 | 1 | 4 | 1 | 298.427 | 0
2039 | 1 | 4 | 2 | 288.7976 | 0
2039 | 1 | 4 | 3 | 281.479 | 0
2039 | 1 | 4 | 4 | 278.3307 | 0
2039 | 1 | 4 | 5 | 277.8622 | 0
2039 | 1 | 4 | 6 | 285.3276 | 0
2039 | 1 | 4 | 7 | 301.5699 | 0
2039 | 1 | 4 | 8 | 330.937 | 0
2039 | 1 | 4 | 9 | 343.285 | 0
2039 | 1 | 4 | 10 | 350.4434 | 0
2039 | 1 | 4 | 11 | 355.8776 | 0
2039 | 1 | 4 | 12 | 358.6983 | 0
2039 | 1 | 4 | 13 | 359.8338 | 0
2039 | 1 | 4 | 14 | 358.7078 | 0
2039 | 1 | 4 | 15 | 356.338 | 0
2039 | 1 | 4 | 16 | 357.9653 | 0
2039 | 1 | 4 | 17 | 368.1497 | 0
2039 | 1 | 4 | 18 | 388.4481 | 18.4481
2039 | 1 | 4 | 19 | 389.7046 | 19.7046
2039 | 1 | 4 | 20 | 378.4095 | 8.4095
2039 | 1 | 4 | 21 | 363.0869 | 0
2039 | 1 | 4 | 22 | 347.3904 | 0
2039 | 1 | 4 | 23 | 326.9364 | 0
2039 | 1 | 5 | 0 | 303.5869 | 0
2039 | 1 | 5 | 1 | 281.0084 | 0
2039 | 1 | 5 | 2 | 271.2431 | 0
2039 | 1 | 5 | 3 | 263.6861 | 0
2039 | 1 | 5 | 4 | 260.6703 | 0
2039 | 1 | 5 | 5 | 260.2928 | 0
2039 | 1 | 5 | 6 | 265.9053 | 0
2039 | 1 | 5 | 7 | 281.964 | 0
2039 | 1 | 5 | 8 | 309.8744 | 0
2039 | 1 | 5 | 9 | 322.3836 | 0
2039 | 1 | 5 | 10 | 329.9 | 0
2039 | 1 | 5 | 11 | 335.117 | 0
2039 | 1 | 5 | 12 | 343.6409 | 0
2039 | 1 | 5 | 13 | 346.2965 | 0
2039 | 1 | 5 | 14 | 345.7118 | 0
2039 | 1 | 5 | 15 | 343.7675 | 0
2039 | 1 | 5 | 16 | 345.7867 | 0
2039 | 1 | 5 | 17 | 355.0374 | 0
2039 | 1 | 5 | 18 | 370.0868 | 0.086796
2039 | 1 | 5 | 19 | 370.9408 | 0.94075
2039 | 1 | 5 | 20 | 360.1775 | 0
2039 | 1 | 5 | 21 | 345.2877 | 0
2039 | 1 | 5 | 22 | 329.8739 | 0
2039 | 1 | 5 | 23 | 310.2009 | 0
2039 | 1 | 6 | 0 | 284.9991 | 0
2039 | 1 | 6 | 1 | 273.2454 | 0
2039 | 1 | 6 | 2 | 264.2554 | 0
2039 | 1 | 6 | 3 | 257.0589 | 0
2039 | 1 | 6 | 4 | 254.3841 | 0
2039 | 1 | 6 | 5 | 253.9914 | 0
2039 | 1 | 6 | 6 | 255.1325 | 0
2039 | 1 | 6 | 7 | 271.6086 | 0
2039 | 1 | 6 | 8 | 297.892 | 0
2039 | 1 | 6 | 9 | 307.125 | 0
2039 | 1 | 6 | 10 | 311.4215 | 0
2039 | 1 | 6 | 11 | 315.4804 | 0
2039 | 1 | 6 | 12 | 321.3381 | 0
2039 | 1 | 6 | 13 | 323.2406 | 0
2039 | 1 | 6 | 14 | 322.0442 | 0
2039 | 1 | 6 | 15 | 318.5062 | 0
2039 | 1 | 6 | 16 | 319.9746 | 0
2039 | 1 | 6 | 17 | 328.5567 | 0
2039 | 1 | 6 | 18 | 351.4497 | 0
2039 | 1 | 6 | 19 | 354.389 | 0
2039 | 1 | 6 | 20 | 345.4743 | 0
2039 | 1 | 6 | 21 | 331.5925 | 0
2039 | 1 | 6 | 22 | 317.083 | 0
2039 | 1 | 6 | 23 | 298.5901 | 0
2039 | 1 | 7 | 0 | 286.0894 | 0
2039 | 1 | 7 | 1 | 258.2185 | 0
2039 | 1 | 7 | 2 | 248.5712 | 0
2039 | 1 | 7 | 3 | 241.2686 | 0
2039 | 1 | 7 | 4 | 238.3306 | 0
2039 | 1 | 7 | 5 | 238.304 | 0
2039 | 1 | 7 | 6 | 247.0478 | 0
2039 | 1 | 7 | 7 | 263.6415 | 0
2039 | 1 | 7 | 8 | 290.2075 | 0
2039 | 1 | 7 | 9 | 304.1745 | 0
2039 | 1 | 7 | 10 | 313.347 | 0
2039 | 1 | 7 | 11 | 319.3467 | 0
2039 | 1 | 7 | 12 | 327.7268 | 0
2039 | 1 | 7 | 13 | 330.2835 | 0
2039 | 1 | 7 | 14 | 329.5647 | 0
2039 | 1 | 7 | 15 | 326.1638 | 0
2039 | 1 | 7 | 16 | 327.1154 | 0
2039 | 1 | 7 | 17 | 334.1456 | 0
2039 | 1 | 7 | 18 | 350.7168 | 0
2039 | 1 | 7 | 19 | 350.5854 | 0
2039 | 1 | 7 | 20 | 340.5415 | 0
2039 | 1 | 7 | 21 | 327.181 | 0
2039 | 1 | 7 | 22 | 314.8665 | 0
2039 | 1 | 7 | 23 | 300.4216 | 0
2039 | 1 | 8 | 0 | 278.8917 | 0
2039 | 1 | 8 | 1 | 267.3497 | 0
2039 | 1 | 8 | 2 | 258.0331 | 0
2039 | 1 | 8 | 3 | 250.4561 | 0
2039 | 1 | 8 | 4 | 246.377 | 0
2039 | 1 | 8 | 5 | 243.572 | 0
2039 | 1 | 8 | 6 | 242.7229 | 0
2039 | 1 | 8 | 7 | 247.0629 | 0
2039 | 1 | 8 | 8 | 261.4974 | 0
2039 | 1 | 8 | 9 | 279.0697 | 0
2039 | 1 | 8 | 10 | 295.83 | 0
2039 | 1 | 8 | 11 | 307.3305 | 0
2039 | 1 | 8 | 12 | 320.1839 | 0
2039 | 1 | 8 | 13 | 325.2491 | 0
2039 | 1 | 8 | 14 | 325.1032 | 0
2039 | 1 | 8 | 15 | 322.6889 | 0
2039 | 1 | 8 | 16 | 323.5293 | 0
2039 | 1 | 8 | 17 | 329.7408 | 0
2039 | 1 | 8 | 18 | 346.4366 | 0
2039 | 1 | 8 | 19 | 350.74 | 0
2039 | 1 | 8 | 20 | 341.157 | 0
2039 | 1 | 8 | 21 | 327.4168 | 0
2039 | 1 | 8 | 22 | 316.4946 | 0
2039 | 1 | 8 | 23 | 304.7775 | 0
2039 | 1 | 9 | 0 | 289.6783 | 0
2039 | 1 | 9 | 1 | 272.8458 | 0
2039 | 1 | 9 | 2 | 262.7809 | 0
2039 | 1 | 9 | 3 | 253.9936 | 0
2039 | 1 | 9 | 4 | 248.7906 | 0
2039 | 1 | 9 | 5 | 244.3026 | 0
2039 | 1 | 9 | 6 | 242.9897 | 0
2039 | 1 | 9 | 7 | 242.7349 | 0
2039 | 1 | 9 | 8 | 253.3045 | 0
2039 | 1 | 9 | 9 | 271.2113 | 0
2039 | 1 | 9 | 10 | 290.7562 | 0
2039 | 1 | 9 | 11 | 305.3231 | 0
2039 | 1 | 9 | 12 | 318.5377 | 0
2039 | 1 | 9 | 13 | 324.1036 | 0
2039 | 1 | 9 | 14 | 323.7535 | 0
2039 | 1 | 9 | 15 | 322.4878 | 0
2039 | 1 | 9 | 16 | 325.5007 | 0
2039 | 1 | 9 | 17 | 334.2412 | 0
2039 | 1 | 9 | 18 | 350.4489 | 0
2039 | 1 | 9 | 19 | 357.3576 | 0
2039 | 1 | 9 | 20 | 348.1762 | 0
2039 | 1 | 9 | 21 | 334.2469 | 0
2039 | 1 | 9 | 22 | 321.0009 | 0
2039 | 1 | 9 | 23 | 304.9531 | 0
2039 | 1 | 10 | 0 | 286.7255 | 0
2039 | 1 | 10 | 1 | 272.9138 | 0
2039 | 1 | 10 | 2 | 263.7922 | 0
2039 | 1 | 10 | 3 | 257.2246 | 0
2039 | 1 | 10 | 4 | 254.5621 | 0
2039 | 1 | 10 | 5 | 254.6657 | 0
2039 | 1 | 10 | 6 | 262.2443 | 0
2039 | 1 | 10 | 7 | 278.498 | 0
2039 | 1 | 10 | 8 | 303.1818 | 0
2039 | 1 | 10 | 9 | 313.3862 | 0
2039 | 1 | 10 | 10 | 319.7192 | 0
2039 | 1 | 10 | 11 | 325.0844 | 0
2039 | 1 | 10 | 12 | 336.7087 | 0
2039 | 1 | 10 | 13 | 339.6933 | 0
2039 | 1 | 10 | 14 | 339.2504 | 0
2039 | 1 | 10 | 15 | 337.411 | 0
2039 | 1 | 10 | 16 | 339.033 | 0
2039 | 1 | 10 | 17 | 347.2156 | 0
2039 | 1 | 10 | 18 | 360.6051 | 0
2039 | 1 | 10 | 19 | 366.1373 | 0
2039 | 1 | 10 | 20 | 357.153 | 0
2039 | 1 | 10 | 21 | 341.7881 | 0
2039 | 1 | 10 | 22 | 326.4133 | 0
2039 | 1 | 10 | 23 | 306.6701 | 0
2039 | 1 | 11 | 0 | 284.5087 | 0
2039 | 1 | 11 | 1 | 268.1029 | 0
2039 | 1 | 11 | 2 | 259.3934 | 0
2039 | 1 | 11 | 3 | 252.887 | 0
2039 | 1 | 11 | 4 | 250.2185 | 0
2039 | 1 | 11 | 5 | 250.2779 | 0
2039 | 1 | 11 | 6 | 258.0854 | 0
2039 | 1 | 11 | 7 | 274.0484 | 0
2039 | 1 | 11 | 8 | 298.3034 | 0
2039 | 1 | 11 | 9 | 306.9942 | 0
2039 | 1 | 11 | 10 | 311.0183 | 0
2039 | 1 | 11 | 11 | 314.0754 | 0
2039 | 1 | 11 | 12 | 326.6667 | 0
2039 | 1 | 11 | 13 | 329.0526 | 0
2039 | 1 | 11 | 14 | 328.69 | 0
2039 | 1 | 11 | 15 | 326.8643 | 0
2039 | 1 | 11 | 16 | 328.9665 | 0
2039 | 1 | 11 | 17 | 337.2825 | 0
2039 | 1 | 11 | 18 | 353.5219 | 0
2039 | 1 | 11 | 19 | 357.6569 | 0
2039 | 1 | 11 | 20 | 347.9719 | 0
2039 | 1 | 11 | 21 | 333.3026 | 0
2039 | 1 | 11 | 22 | 318.2332 | 0
2039 | 1 | 11 | 23 | 299.0454 | 0
2039 | 1 | 12 | 0 | 279.3184 | 0
2039 | 1 | 12 | 1 | 259.8996 | 0
2039 | 1 | 12 | 2 | 250.8409 | 0
2039 | 1 | 12 | 3 | 243.8915 | 0
2039 | 1 | 12 | 4 | 241.1958 | 0
2039 | 1 | 12 | 5 | 241.1845 | 0
2039 | 1 | 12 | 6 | 251.9175 | 0
2039 | 1 | 12 | 7 | 268.1279 | 0
2039 | 1 | 12 | 8 | 293.4257 | 0
2039 | 1 | 12 | 9 | 304.8297 | 0
2039 | 1 | 12 | 10 | 312.0318 | 0
2039 | 1 | 12 | 11 | 316.802 | 0
2039 | 1 | 12 | 12 | 328.1824 | 0
2039 | 1 | 12 | 13 | 331.8185 | 0
2039 | 1 | 12 | 14 | 331.6222 | 0
2039 | 1 | 12 | 15 | 329.9642 | 0
2039 | 1 | 12 | 16 | 332.1421 | 0
2039 | 1 | 12 | 17 | 340.2572 | 0
2039 | 1 | 12 | 18 | 351.8663 | 0
2039 | 1 | 12 | 19 | 353.7228 | 0
2039 | 1 | 12 | 20 | 343.549 | 0
2039 | 1 | 12 | 21 | 328.7737 | 0
2039 | 1 | 12 | 22 | 313.5153 | 0
2039 | 1 | 12 | 23 | 294.8199 | 0
2039 | 1 | 13 | 0 | 273.1231 | 0
2039 | 1 | 13 | 1 | 252.5589 | 0
2039 | 1 | 13 | 2 | 243.4074 | 0
2039 | 1 | 13 | 3 | 236.2888 | 0
2039 | 1 | 13 | 4 | 233.4682 | 0
2039 | 1 | 13 | 5 | 233.5599 | 0
2039 | 1 | 13 | 6 | 244.4722 | 0
2039 | 1 | 13 | 7 | 261.0563 | 0
2039 | 1 | 13 | 8 | 285.1671 | 0
2039 | 1 | 13 | 9 | 295.925 | 0
2039 | 1 | 13 | 10 | 302.9802 | 0
2039 | 1 | 13 | 11 | 308.464 | 0
2039 | 1 | 13 | 12 | 317.9345 | 0
2039 | 1 | 13 | 13 | 321.3462 | 0
2039 | 1 | 13 | 14 | 321.1558 | 0
2039 | 1 | 13 | 15 | 318.3589 | 0
2039 | 1 | 13 | 16 | 319.8487 | 0
2039 | 1 | 13 | 17 | 326.9747 | 0
2039 | 1 | 13 | 18 | 347.2285 | 0
2039 | 1 | 13 | 19 | 350.3877 | 0
2039 | 1 | 13 | 20 | 341.1164 | 0
2039 | 1 | 13 | 21 | 326.6664 | 0
2039 | 1 | 13 | 22 | 312.0212 | 0
2039 | 1 | 13 | 23 | 294.0776 | 0
2039 | 1 | 14 | 0 | 271.4101 | 0
2039 | 1 | 14 | 1 | 253.266 | 0
2039 | 1 | 14 | 2 | 243.8415 | 0
2039 | 1 | 14 | 3 | 236.5891 | 0
2039 | 1 | 14 | 4 | 233.6607 | 0
2039 | 1 | 14 | 5 | 233.5004 | 0
2039 | 1 | 14 | 6 | 241.6461 | 0
2039 | 1 | 14 | 7 | 257.8827 | 0
2039 | 1 | 14 | 8 | 282.6101 | 0
2039 | 1 | 14 | 9 | 295.9576 | 0
2039 | 1 | 14 | 10 | 304.9966 | 0
2039 | 1 | 14 | 11 | 310.6674 | 0
2039 | 1 | 14 | 12 | 319.1678 | 0
2039 | 1 | 14 | 13 | 321.895 | 0
2039 | 1 | 14 | 14 | 321.2673 | 0
2039 | 1 | 14 | 15 | 317.8351 | 0
2039 | 1 | 14 | 16 | 318.5637 | 0
2039 | 1 | 14 | 17 | 324.2854 | 0
2039 | 1 | 14 | 18 | 338.534 | 0
2039 | 1 | 14 | 19 | 339.4763 | 0
2039 | 1 | 14 | 20 | 329.5747 | 0
2039 | 1 | 14 | 21 | 315.9892 | 0
2039 | 1 | 14 | 22 | 303.7916 | 0
2039 | 1 | 14 | 23 | 289.7957 | 0
2039 | 1 | 15 | 0 | 276.6038 | 0
2039 | 1 | 15 | 1 | 252.7423 | 0
2039 | 1 | 15 | 2 | 242.8186 | 0
2039 | 1 | 15 | 3 | 234.3913 | 0
2039 | 1 | 15 | 4 | 229.4478 | 0
2039 | 1 | 15 | 5 | 225.1324 | 0
2039 | 1 | 15 | 6 | 226.3593 | 0
2039 | 1 | 15 | 7 | 228.9346 | 0
2039 | 1 | 15 | 8 | 246.0379 | 0
2039 | 1 | 15 | 9 | 265.2048 | 0
2039 | 1 | 15 | 10 | 281.9763 | 0
2039 | 1 | 15 | 11 | 293.1363 | 0
2039 | 1 | 15 | 12 | 305.8304 | 0
2039 | 1 | 15 | 13 | 310.6886 | 0
2039 | 1 | 15 | 14 | 310.5435 | 0
2039 | 1 | 15 | 15 | 307.7938 | 0
2039 | 1 | 15 | 16 | 307.7457 | 0
2039 | 1 | 15 | 17 | 311.9279 | 0
2039 | 1 | 15 | 18 | 322.1638 | 0
2039 | 1 | 15 | 19 | 324.4369 | 0
2039 | 1 | 15 | 20 | 314.4456 | 0
2039 | 1 | 15 | 21 | 300.6322 | 0
2039 | 1 | 15 | 22 | 290.5753 | 0
2039 | 1 | 15 | 23 | 279.6241 | 0
2039 | 1 | 16 | 0 | 265.4641 | 0
2039 | 1 | 16 | 1 | 246.4684 | 0
2039 | 1 | 16 | 2 | 236.0076 | 0
2039 | 1 | 16 | 3 | 226.9264 | 0
2039 | 1 | 16 | 4 | 221.2986 | 0
2039 | 1 | 16 | 5 | 215.1916 | 0
2039 | 1 | 16 | 6 | 212.0538 | 0
2039 | 1 | 16 | 7 | 210.6628 | 0
2039 | 1 | 16 | 8 | 226.2836 | 0
2039 | 1 | 16 | 9 | 245.6215 | 0
2039 | 1 | 16 | 10 | 264.6825 | 0
2039 | 1 | 16 | 11 | 278.7732 | 0
2039 | 1 | 16 | 12 | 295.0098 | 0
2039 | 1 | 16 | 13 | 301.6452 | 0
2039 | 1 | 16 | 14 | 302.2125 | 0
2039 | 1 | 16 | 15 | 301.0116 | 0
2039 | 1 | 16 | 16 | 303.1495 | 0
2039 | 1 | 16 | 17 | 310.6084 | 0
2039 | 1 | 16 | 18 | 324.4289 | 0
2039 | 1 | 16 | 19 | 327.8419 | 0
2039 | 1 | 16 | 20 | 317.7641 | 0
2039 | 1 | 16 | 21 | 304.0319 | 0
2039 | 1 | 16 | 22 | 292.0206 | 0
2039 | 1 | 16 | 23 | 277.1776 | 0
2039 | 1 | 17 | 0 | 260.5644 | 0
2039 | 1 | 17 | 1 | 241.5506 | 0
2039 | 1 | 17 | 2 | 232.4734 | 0
2039 | 1 | 17 | 3 | 225.8264 | 0
2039 | 1 | 17 | 4 | 223.1898 | 0
2039 | 1 | 17 | 5 | 223.5551 | 0
2039 | 1 | 17 | 6 | 233.4323 | 0
2039 | 1 | 17 | 7 | 250.3621 | 0
2039 | 1 | 17 | 8 | 274.2048 | 0
2039 | 1 | 17 | 9 | 286.5471 | 0
2039 | 1 | 17 | 10 | 296.3439 | 0
2039 | 1 | 17 | 11 | 303.5373 | 0
2039 | 1 | 17 | 12 | 315.7368 | 0
2039 | 1 | 17 | 13 | 321.1087 | 0
2039 | 1 | 17 | 14 | 321.9877 | 0
2039 | 1 | 17 | 15 | 320.3101 | 0
2039 | 1 | 17 | 16 | 322.1474 | 0
2039 | 1 | 17 | 17 | 329.886 | 0
2039 | 1 | 17 | 18 | 344.4003 | 0
2039 | 1 | 17 | 19 | 347.9638 | 0
2039 | 1 | 17 | 20 | 337.8316 | 0
2039 | 1 | 17 | 21 | 322.2333 | 0
2039 | 1 | 17 | 22 | 306.4698 | 0
2039 | 1 | 17 | 23 | 287.6371 | 0
2039 | 1 | 18 | 0 | 264.813 | 0
2039 | 1 | 18 | 1 | 246.1812 | 0
2039 | 1 | 18 | 2 | 237.5175 | 0
2039 | 1 | 18 | 3 | 230.9078 | 0
2039 | 1 | 18 | 4 | 228.3362 | 0
2039 | 1 | 18 | 5 | 228.7018 | 0
2039 | 1 | 18 | 6 | 237.7453 | 0
2039 | 1 | 18 | 7 | 254.8263 | 0
2039 | 1 | 18 | 8 | 278.8165 | 0
2039 | 1 | 18 | 9 | 290.5477 | 0
2039 | 1 | 18 | 10 | 299.5925 | 0
2039 | 1 | 18 | 11 | 306.1391 | 0
2039 | 1 | 18 | 12 | 314.6131 | 0
2039 | 1 | 18 | 13 | 319.6195 | 0
2039 | 1 | 18 | 14 | 320.8821 | 0
2039 | 1 | 18 | 15 | 319.8499 | 0
2039 | 1 | 18 | 16 | 322.1825 | 0
2039 | 1 | 18 | 17 | 330.0477 | 0
2039 | 1 | 18 | 18 | 342.3339 | 0
2039 | 1 | 18 | 19 | 347.8941 | 0
2039 | 1 | 18 | 20 | 339.2011 | 0
2039 | 1 | 18 | 21 | 324.7539 | 0
2039 | 1 | 18 | 22 | 309.7906 | 0
2039 | 1 | 18 | 23 | 291.1675 | 0
2039 | 1 | 19 | 0 | 270.0875 | 0
2039 | 1 | 19 | 1 | 252.7505 | 0
2039 | 1 | 19 | 2 | 244.0899 | 0
2039 | 1 | 19 | 3 | 237.7255 | 0
2039 | 1 | 19 | 4 | 235.5189 | 0
2039 | 1 | 19 | 5 | 236.0571 | 0
2039 | 1 | 19 | 6 | 244.6945 | 0
2039 | 1 | 19 | 7 | 261.8966 | 0
2039 | 1 | 19 | 8 | 285.7197 | 0
2039 | 1 | 19 | 9 | 296.0486 | 0
2039 | 1 | 19 | 10 | 303.3362 | 0
2039 | 1 | 19 | 11 | 308.2526 | 0
2039 | 1 | 19 | 12 | 317.4114 | 0
2039 | 1 | 19 | 13 | 321.6917 | 0
2039 | 1 | 19 | 14 | 321.967 | 0
2039 | 1 | 19 | 15 | 320.4747 | 0
2039 | 1 | 19 | 16 | 322.7974 | 0
2039 | 1 | 19 | 17 | 330.9619 | 0
2039 | 1 | 19 | 18 | 347.2351 | 0
2039 | 1 | 19 | 19 | 352.9714 | 0
2039 | 1 | 19 | 20 | 344.9957 | 0
2039 | 1 | 19 | 21 | 330.6831 | 0
2039 | 1 | 19 | 22 | 315.7892 | 0
2039 | 1 | 19 | 23 | 297.0913 | 0
2039 | 1 | 20 | 0 | 276.4076 | 0
2039 | 1 | 20 | 1 | 256.7717 | 0
2039 | 1 | 20 | 2 | 247.7428 | 0
2039 | 1 | 20 | 3 | 240.7557 | 0
2039 | 1 | 20 | 4 | 237.9829 | 0
2039 | 1 | 20 | 5 | 238.0495 | 0
2039 | 1 | 20 | 6 | 246.2173 | 0
2039 | 1 | 20 | 7 | 262.7948 | 0
2039 | 1 | 20 | 8 | 285.744 | 0
2039 | 1 | 20 | 9 | 295.1405 | 0
2039 | 1 | 20 | 10 | 301.6272 | 0
2039 | 1 | 20 | 11 | 306.8422 | 0
2039 | 1 | 20 | 12 | 317.6077 | 0
2039 | 1 | 20 | 13 | 321.6408 | 0
2039 | 1 | 20 | 14 | 321.7711 | 0
2039 | 1 | 20 | 15 | 319.0059 | 0
2039 | 1 | 20 | 16 | 319.9606 | 0
2039 | 1 | 20 | 17 | 326.1946 | 0
2039 | 1 | 20 | 18 | 336.6098 | 0
2039 | 1 | 20 | 19 | 342.7555 | 0
2039 | 1 | 20 | 20 | 335.0621 | 0
2039 | 1 | 20 | 21 | 320.8405 | 0
2039 | 1 | 20 | 22 | 306.6322 | 0
2039 | 1 | 20 | 23 | 288.9002 | 0
2039 | 1 | 21 | 0 | 270.2114 | 0
2039 | 1 | 21 | 1 | 251.0474 | 0
2039 | 1 | 21 | 2 | 241.4688 | 0
2039 | 1 | 21 | 3 | 234.1829 | 0
2039 | 1 | 21 | 4 | 231.1695 | 0
2039 | 1 | 21 | 5 | 230.9972 | 0
2039 | 1 | 21 | 6 | 240.9185 | 0
2039 | 1 | 21 | 7 | 257.0883 | 0
2039 | 1 | 21 | 8 | 281.8761 | 0
2039 | 1 | 21 | 9 | 294.6995 | 0
2039 | 1 | 21 | 10 | 303.5528 | 0
2039 | 1 | 21 | 11 | 309.2101 | 0
2039 | 1 | 21 | 12 | 317.4772 | 0
2039 | 1 | 21 | 13 | 321.1154 | 0
2039 | 1 | 21 | 14 | 320.8803 | 0
2039 | 1 | 21 | 15 | 317.823 | 0
2039 | 1 | 21 | 16 | 318.3843 | 0
2039 | 1 | 21 | 17 | 323.9471 | 0
2039 | 1 | 21 | 18 | 336.1624 | 0
2039 | 1 | 21 | 19 | 342.1204 | 0
2039 | 1 | 21 | 20 | 334.3335 | 0
2039 | 1 | 21 | 21 | 321.4413 | 0
2039 | 1 | 21 | 22 | 310.0121 | 0
2039 | 1 | 21 | 23 | 296.2875 | 0
2039 | 1 | 22 | 0 | 273.5998 | 0
2039 | 1 | 22 | 1 | 263.734 | 0
2039 | 1 | 22 | 2 | 254.4934 | 0
2039 | 1 | 22 | 3 | 246.5406 | 0
2039 | 1 | 22 | 4 | 242.0356 | 0
2039 | 1 | 22 | 5 | 237.9085 | 0
2039 | 1 | 22 | 6 | 233.8023 | 0
2039 | 1 | 22 | 7 | 236.7187 | 0
2039 | 1 | 22 | 8 | 252.7031 | 0
2039 | 1 | 22 | 9 | 270.0866 | 0
2039 | 1 | 22 | 10 | 286.0021 | 0
2039 | 1 | 22 | 11 | 296.6566 | 0
2039 | 1 | 22 | 12 | 308.157 | 0
2039 | 1 | 22 | 13 | 313.4527 | 0
2039 | 1 | 22 | 14 | 313.1262 | 0
2039 | 1 | 22 | 15 | 309.9172 | 0
2039 | 1 | 22 | 16 | 309.8053 | 0
2039 | 1 | 22 | 17 | 314.6196 | 0
2039 | 1 | 22 | 18 | 333.3657 | 0
2039 | 1 | 22 | 19 | 339.67 | 0
2039 | 1 | 22 | 20 | 330.714 | 0
2039 | 1 | 22 | 21 | 317.3402 | 0
2039 | 1 | 22 | 22 | 307.2945 | 0
2039 | 1 | 22 | 23 | 296.5807 | 0
2039 | 1 | 23 | 0 | 278.5346 | 0
2039 | 1 | 23 | 1 | 264.9934 | 0
2039 | 1 | 23 | 2 | 255.0466 | 0
2039 | 1 | 23 | 3 | 246.1947 | 0
2039 | 1 | 23 | 4 | 240.9035 | 0
2039 | 1 | 23 | 5 | 235.2237 | 0
2039 | 1 | 23 | 6 | 228.196 | 0
2039 | 1 | 23 | 7 | 227.2616 | 0
2039 | 1 | 23 | 8 | 241.0314 | 0
2039 | 1 | 23 | 9 | 259.9334 | 0
2039 | 1 | 23 | 10 | 280.0709 | 0
2039 | 1 | 23 | 11 | 294.9593 | 0
2039 | 1 | 23 | 12 | 309.4343 | 0
2039 | 1 | 23 | 13 | 316.721 | 0
2039 | 1 | 23 | 14 | 317.2859 | 0
2039 | 1 | 23 | 15 | 316.2349 | 0
2039 | 1 | 23 | 16 | 318.4568 | 0
2039 | 1 | 23 | 17 | 326.1695 | 0
2039 | 1 | 23 | 18 | 340.2137 | 0
2039 | 1 | 23 | 19 | 348.462 | 0
2039 | 1 | 23 | 20 | 339.5462 | 0
2039 | 1 | 23 | 21 | 325.9747 | 0
2039 | 1 | 23 | 22 | 313.5242 | 0
2039 | 1 | 23 | 23 | 298.4669 | 0
2039 | 1 | 24 | 0 | 280.1281 | 0
2039 | 1 | 24 | 1 | 266.7461 | 0
2039 | 1 | 24 | 2 | 258.0943 | 0
2039 | 1 | 24 | 3 | 251.9948 | 0
2039 | 1 | 24 | 4 | 249.7182 | 0
2039 | 1 | 24 | 5 | 249.8644 | 0
2039 | 1 | 24 | 6 | 257.8033 | 0
2039 | 1 | 24 | 7 | 274.8991 | 0
2039 | 1 | 24 | 8 | 301.2491 | 0
2039 | 1 | 24 | 9 | 312.8037 | 0
2039 | 1 | 24 | 10 | 321.1921 | 0
2039 | 1 | 24 | 11 | 327.6388 | 0
2039 | 1 | 24 | 12 | 332.4745 | 0
2039 | 1 | 24 | 13 | 336.4356 | 0
2039 | 1 | 24 | 14 | 336.2934 | 0
2039 | 1 | 24 | 15 | 334.1611 | 0
2039 | 1 | 24 | 16 | 335.6826 | 0
2039 | 1 | 24 | 17 | 344.028 | 0
2039 | 1 | 24 | 18 | 364.288 | 0
2039 | 1 | 24 | 19 | 372.7974 | 2.7974
2039 | 1 | 24 | 20 | 364.5074 | 0
2039 | 1 | 24 | 21 | 349.3051 | 0
2039 | 1 | 24 | 22 | 333.8623 | 0
2039 | 1 | 24 | 23 | 314.4633 | 0
2039 | 1 | 25 | 0 | 292.2943 | 0
2039 | 1 | 25 | 1 | 276.4863 | 0
2039 | 1 | 25 | 2 | 268.0696 | 0
2039 | 1 | 25 | 3 | 261.9221 | 0
2039 | 1 | 25 | 4 | 259.5063 | 0
2039 | 1 | 25 | 5 | 259.47 | 0
2039 | 1 | 25 | 6 | 267.9806 | 0
2039 | 1 | 25 | 7 | 284.4705 | 0
2039 | 1 | 25 | 8 | 309.554 | 0
2039 | 1 | 25 | 9 | 318.9627 | 0
2039 | 1 | 25 | 10 | 324.572 | 0
2039 | 1 | 25 | 11 | 328.306 | 0
2039 | 1 | 25 | 12 | 334.511 | 0
2039 | 1 | 25 | 13 | 336.8373 | 0
2039 | 1 | 25 | 14 | 336.3759 | 0
2039 | 1 | 25 | 15 | 334.041 | 0
2039 | 1 | 25 | 16 | 335.5127 | 0
2039 | 1 | 25 | 17 | 343.0731 | 0
2039 | 1 | 25 | 18 | 364.9187 | 0
2039 | 1 | 25 | 19 | 374.8392 | 4.8392
2039 | 1 | 25 | 20 | 367.6645 | 0
2039 | 1 | 25 | 21 | 353.6043 | 0
2039 | 1 | 25 | 22 | 338.8417 | 0
2039 | 1 | 25 | 23 | 319.612 | 0
2039 | 1 | 26 | 0 | 299.142 | 0
2039 | 1 | 26 | 1 | 278.4412 | 0
2039 | 1 | 26 | 2 | 269.3046 | 0
2039 | 1 | 26 | 3 | 262.28 | 0
2039 | 1 | 26 | 4 | 259.4449 | 0
2039 | 1 | 26 | 5 | 258.9273 | 0
2039 | 1 | 26 | 6 | 268.7901 | 0
2039 | 1 | 26 | 7 | 284.281 | 0
2039 | 1 | 26 | 8 | 309.2776 | 0
2039 | 1 | 26 | 9 | 319.0964 | 0
2039 | 1 | 26 | 10 | 325.0975 | 0
2039 | 1 | 26 | 11 | 328.9713 | 0
2039 | 1 | 26 | 12 | 336.1309 | 0
2039 | 1 | 26 | 13 | 338.6688 | 0
2039 | 1 | 26 | 14 | 337.699 | 0
2039 | 1 | 26 | 15 | 334.8756 | 0
2039 | 1 | 26 | 16 | 335.7825 | 0
2039 | 1 | 26 | 17 | 342.4611 | 0
2039 | 1 | 26 | 18 | 357.0705 | 0
2039 | 1 | 26 | 19 | 364.0446 | 0
2039 | 1 | 26 | 20 | 355.6727 | 0
2039 | 1 | 26 | 21 | 341.0777 | 0
2039 | 1 | 26 | 22 | 326.1444 | 0
2039 | 1 | 26 | 23 | 307.3773 | 0
2039 | 1 | 27 | 0 | 286.7596 | 0
2039 | 1 | 27 | 1 | 269.4951 | 0
2039 | 1 | 27 | 2 | 260.3362 | 0
2039 | 1 | 27 | 3 | 253.1719 | 0
2039 | 1 | 27 | 4 | 250.2075 | 0
2039 | 1 | 27 | 5 | 249.5966 | 0
2039 | 1 | 27 | 6 | 258.2965 | 0
2039 | 1 | 27 | 7 | 273.9207 | 0
2039 | 1 | 27 | 8 | 299.2634 | 0
2039 | 1 | 27 | 9 | 309.2487 | 0
2039 | 1 | 27 | 10 | 315.3072 | 0
2039 | 1 | 27 | 11 | 319.9572 | 0
2039 | 1 | 27 | 12 | 325.6825 | 0
2039 | 1 | 27 | 13 | 328.6695 | 0
2039 | 1 | 27 | 14 | 327.8985 | 0
2039 | 1 | 27 | 15 | 324.47 | 0
2039 | 1 | 27 | 16 | 325.0139 | 0
2039 | 1 | 27 | 17 | 331.2518 | 0
2039 | 1 | 27 | 18 | 350.2096 | 0
2039 | 1 | 27 | 19 | 359.9094 | 0
2039 | 1 | 27 | 20 | 352.8859 | 0
2039 | 1 | 27 | 21 | 339.1968 | 0
2039 | 1 | 27 | 22 | 325.2555 | 0
2039 | 1 | 27 | 23 | 307.4886 | 0
2039 | 1 | 28 | 0 | 283.3156 | 0
2039 | 1 | 28 | 1 | 270.9157 | 0
2039 | 1 | 28 | 2 | 261.8864 | 0
2039 | 1 | 28 | 3 | 255.1278 | 0
2039 | 1 | 28 | 4 | 252.4419 | 0
2039 | 1 | 28 | 5 | 251.8171 | 0
2039 | 1 | 28 | 6 | 259.1561 | 0
2039 | 1 | 28 | 7 | 275.1183 | 0
2039 | 1 | 28 | 8 | 302.623 | 0
2039 | 1 | 28 | 9 | 316.4236 | 0
2039 | 1 | 28 | 10 | 325.3614 | 0
2039 | 1 | 28 | 11 | 330.4087 | 0
2039 | 1 | 28 | 12 | 335.5802 | 0
2039 | 1 | 28 | 13 | 337.9146 | 0
2039 | 1 | 28 | 14 | 336.5912 | 0
2039 | 1 | 28 | 15 | 332.789 | 0
2039 | 1 | 28 | 16 | 333.0315 | 0
2039 | 1 | 28 | 17 | 338.9772 | 0
2039 | 1 | 28 | 18 | 361.1053 | 0
2039 | 1 | 28 | 19 | 368.9727 | 0
2039 | 1 | 28 | 20 | 361.134 | 0
2039 | 1 | 28 | 21 | 348.3969 | 0
2039 | 1 | 28 | 22 | 336.7001 | 0
2039 | 1 | 28 | 23 | 322.7242 | 0
2039 | 1 | 29 | 0 | 299.95 | 0
2039 | 1 | 29 | 1 | 285.6299 | 0
2039 | 1 | 29 | 2 | 276.1693 | 0
2039 | 1 | 29 | 3 | 268.0592 | 0
2039 | 1 | 29 | 4 | 263.3836 | 0
2039 | 1 | 29 | 5 | 260.2435 | 0
2039 | 1 | 29 | 6 | 259.9026 | 0
2039 | 1 | 29 | 7 | 262.7941 | 0
2039 | 1 | 29 | 8 | 272.9306 | 0
2039 | 1 | 29 | 9 | 289.0372 | 0
2039 | 1 | 29 | 10 | 306.216 | 0
2039 | 1 | 29 | 11 | 317.3326 | 0
2039 | 1 | 29 | 12 | 327.0326 | 0
2039 | 1 | 29 | 13 | 332.4779 | 0
2039 | 1 | 29 | 14 | 331.7862 | 0
2039 | 1 | 29 | 15 | 328.4323 | 0
2039 | 1 | 29 | 16 | 328.2905 | 0
2039 | 1 | 29 | 17 | 332.2226 | 0
2039 | 1 | 29 | 18 | 349.4705 | 0
2039 | 1 | 29 | 19 | 359.7441 | 0
2039 | 1 | 29 | 20 | 351.1762 | 0
2039 | 1 | 29 | 21 | 337.0555 | 0
2039 | 1 | 29 | 22 | 325.8598 | 0
2039 | 1 | 29 | 23 | 314.787 | 0
2039 | 1 | 30 | 0 | 297.1036 | 0
2039 | 1 | 30 | 1 | 286.0635 | 0
2039 | 1 | 30 | 2 | 275.4862 | 0
2039 | 1 | 30 | 3 | 266.5407 | 0
2039 | 1 | 30 | 4 | 261.0028 | 0
2039 | 1 | 30 | 5 | 256.2265 | 0
2039 | 1 | 30 | 6 | 251.8049 | 0
2039 | 1 | 30 | 7 | 250.8326 | 0
2039 | 1 | 30 | 8 | 258.501 | 0
2039 | 1 | 30 | 9 | 274.5575 | 0
2039 | 1 | 30 | 10 | 293.988 | 0
2039 | 1 | 30 | 11 | 308.0179 | 0
2039 | 1 | 30 | 12 | 320.0904 | 0
2039 | 1 | 30 | 13 | 327.0807 | 0
2039 | 1 | 30 | 14 | 326.7406 | 0
2039 | 1 | 30 | 15 | 325.01 | 0
2039 | 1 | 30 | 16 | 326.9186 | 0
2039 | 1 | 30 | 17 | 334.3608 | 0
2039 | 1 | 30 | 18 | 355.4823 | 0
2039 | 1 | 30 | 19 | 366.7876 | 0
2039 | 1 | 30 | 20 | 358.3011 | 0
2039 | 1 | 30 | 21 | 343.8142 | 0
2039 | 1 | 30 | 22 | 330.0739 | 0
2039 | 1 | 30 | 23 | 314.9285 | 0
2039 | 1 | 31 | 0 | 295.5409 | 0
2039 | 1 | 31 | 1 | 275.999 | 0
2039 | 1 | 31 | 2 | 266.8867 | 0
2039 | 1 | 31 | 3 | 259.9711 | 0
2039 | 1 | 31 | 4 | 257.0273 | 0
2039 | 1 | 31 | 5 | 256.158 | 0
2039 | 1 | 31 | 6 | 262.5839 | 0
2039 | 1 | 31 | 7 | 278.0369 | 0
2039 | 1 | 31 | 8 | 304.5577 | 0
2039 | 1 | 31 | 9 | 316.3639 | 0
2039 | 1 | 31 | 10 | 324.6036 | 0
2039 | 1 | 31 | 11 | 330.4468 | 0
2039 | 1 | 31 | 12 | 339.2543 | 0
2039 | 1 | 31 | 13 | 343.1483 | 0
2039 | 1 | 31 | 14 | 342.7887 | 0
2039 | 1 | 31 | 15 | 339.8718 | 0
2039 | 1 | 31 | 16 | 340.254 | 0
2039 | 1 | 31 | 17 | 346.6693 | 0
2039 | 1 | 31 | 18 | 359.738 | 0
2039 | 1 | 31 | 19 | 369.7704 | 0
2039 | 1 | 31 | 20 | 361.4031 | 0
2039 | 1 | 31 | 21 | 346.4021 | 0
2039 | 1 | 31 | 22 | 331.1909 | 0
2039 | 1 | 31 | 23 | 312.3459 | 0
2039 | 2 | 1 | 0 | 285.9432 | 0
2039 | 2 | 1 | 1 | 269.7965 | 0
2039 | 2 | 1 | 2 | 261.279 | 0
2039 | 2 | 1 | 3 | 254.8972 | 0
2039 | 2 | 1 | 4 | 252.3319 | 0
2039 | 2 | 1 | 5 | 252.252 | 0
2039 | 2 | 1 | 6 | 261.5801 | 0
2039 | 2 | 1 | 7 | 278.2684 | 0
2039 | 2 | 1 | 8 | 303.2177 | 0
2039 | 2 | 1 | 9 | 314.5639 | 0
2039 | 2 | 1 | 10 | 320.8882 | 0
2039 | 2 | 1 | 11 | 324.7712 | 0
2039 | 2 | 1 | 12 | 333.0885 | 0
2039 | 2 | 1 | 13 | 334.7273 | 0
2039 | 2 | 1 | 14 | 333.7979 | 0
2039 | 2 | 1 | 15 | 331.6856 | 0
2039 | 2 | 1 | 16 | 332.9666 | 0
2039 | 2 | 1 | 17 | 338.8419 | 0
2039 | 2 | 1 | 18 | 350.2816 | 0
2039 | 2 | 1 | 19 | 360.6471 | 0
2039 | 2 | 1 | 20 | 352.1282 | 0
2039 | 2 | 1 | 21 | 338.0772 | 0
2039 | 2 | 1 | 22 | 323.112 | 0
2039 | 2 | 1 | 23 | 304.7221 | 0
2039 | 2 | 2 | 0 | 286.872 | 0
2039 | 2 | 2 | 1 | 268.1409 | 0
2039 | 2 | 2 | 2 | 259.4206 | 0
2039 | 2 | 2 | 3 | 252.7948 | 0
2039 | 2 | 2 | 4 | 250.2937 | 0
2039 | 2 | 2 | 5 | 250.177 | 0
2039 | 2 | 2 | 6 | 262.014 | 0
2039 | 2 | 2 | 7 | 278.649 | 0
2039 | 2 | 2 | 8 | 303.5295 | 0
2039 | 2 | 2 | 9 | 314.7473 | 0
2039 | 2 | 2 | 10 | 321.2716 | 0
2039 | 2 | 2 | 11 | 325.1908 | 0
2039 | 2 | 2 | 12 | 335.6355 | 0
2039 | 2 | 2 | 13 | 338.1164 | 0
2039 | 2 | 2 | 14 | 336.9099 | 0
2039 | 2 | 2 | 15 | 335.0189 | 0
2039 | 2 | 2 | 16 | 336.1848 | 0
2039 | 2 | 2 | 17 | 342.0747 | 0
2039 | 2 | 2 | 18 | 345.5643 | 0
2039 | 2 | 2 | 19 | 355.3084 | 0
2039 | 2 | 2 | 20 | 347.5293 | 0
2039 | 2 | 2 | 21 | 333.7739 | 0
2039 | 2 | 2 | 22 | 318.9168 | 0
2039 | 2 | 2 | 23 | 300.9619 | 0
2039 | 2 | 3 | 0 | 281.8432 | 0
2039 | 2 | 3 | 1 | 273.8452 | 0
2039 | 2 | 3 | 2 | 265.4973 | 0
2039 | 2 | 3 | 3 | 259.1119 | 0
2039 | 2 | 3 | 4 | 256.88 | 0
2039 | 2 | 3 | 5 | 256.798 | 0
2039 | 2 | 3 | 6 | 262.0227 | 0
2039 | 2 | 3 | 7 | 279.3995 | 0
2039 | 2 | 3 | 8 | 304.9512 | 0
2039 | 2 | 3 | 9 | 316.4843 | 0
2039 | 2 | 3 | 10 | 323.7108 | 0
2039 | 2 | 3 | 11 | 329.3693 | 0
2039 | 2 | 3 | 12 | 333.0495 | 0
2039 | 2 | 3 | 13 | 335.3676 | 0
2039 | 2 | 3 | 14 | 334.3335 | 0
2039 | 2 | 3 | 15 | 331.8443 | 0
2039 | 2 | 3 | 16 | 332.6667 | 0
2039 | 2 | 3 | 17 | 338.0036 | 0
2039 | 2 | 3 | 18 | 353.4016 | 0
2039 | 2 | 3 | 19 | 366.2581 | 0
2039 | 2 | 3 | 20 | 360.0019 | 0
2039 | 2 | 3 | 21 | 346.6937 | 0
2039 | 2 | 3 | 22 | 332.5374 | 0
2039 | 2 | 3 | 23 | 314.9639 | 0
2039 | 2 | 4 | 0 | 296.3695 | 0
2039 | 2 | 4 | 1 | 282.7112 | 0
2039 | 2 | 4 | 2 | 274.1131 | 0
2039 | 2 | 4 | 3 | 267.9776 | 0
2039 | 2 | 4 | 4 | 265.7346 | 0
2039 | 2 | 4 | 5 | 265.6136 | 0
2039 | 2 | 4 | 6 | 271.5035 | 0
2039 | 2 | 4 | 7 | 288.5388 | 0
2039 | 2 | 4 | 8 | 314.4832 | 0
2039 | 2 | 4 | 9 | 327.6439 | 0
2039 | 2 | 4 | 10 | 335.335 | 0
2039 | 2 | 4 | 11 | 339.5295 | 0
2039 | 2 | 4 | 12 | 343.1497 | 0
2039 | 2 | 4 | 13 | 343.1088 | 0
2039 | 2 | 4 | 14 | 340.5051 | 0
2039 | 2 | 4 | 15 | 336.6251 | 0
2039 | 2 | 4 | 16 | 336.4339 | 0
2039 | 2 | 4 | 17 | 340.8621 | 0
2039 | 2 | 4 | 18 | 362.762 | 0
2039 | 2 | 4 | 19 | 376.1589 | 6.1589
2039 | 2 | 4 | 20 | 370.7964 | 0.79638
2039 | 2 | 4 | 21 | 359.0301 | 0
2039 | 2 | 4 | 22 | 347.5499 | 0
2039 | 2 | 4 | 23 | 333.5958 | 0
2039 | 2 | 5 | 0 | 310.3407 | 0
2039 | 2 | 5 | 1 | 298.0154 | 0
2039 | 2 | 5 | 2 | 288.3354 | 0
2039 | 2 | 5 | 3 | 280.2049 | 0
2039 | 2 | 5 | 4 | 275.4759 | 0
2039 | 2 | 5 | 5 | 272.1868 | 0
2039 | 2 | 5 | 6 | 270.1866 | 0
2039 | 2 | 5 | 7 | 273.5259 | 0
2039 | 2 | 5 | 8 | 284.2208 | 0
2039 | 2 | 5 | 9 | 300.6856 | 0
2039 | 2 | 5 | 10 | 316.5081 | 0
2039 | 2 | 5 | 11 | 326.9338 | 0
2039 | 2 | 5 | 12 | 339.637 | 0
2039 | 2 | 5 | 13 | 343.6525 | 0
2039 | 2 | 5 | 14 | 342.2194 | 0
2039 | 2 | 5 | 15 | 339.1779 | 0
2039 | 2 | 5 | 16 | 338.5334 | 0
2039 | 2 | 5 | 17 | 340.706 | 0
2039 | 2 | 5 | 18 | 349.3584 | 0
2039 | 2 | 5 | 19 | 359.0952 | 0
2039 | 2 | 5 | 20 | 349.161 | 0
2039 | 2 | 5 | 21 | 334.1511 | 0
2039 | 2 | 5 | 22 | 322.1318 | 0
2039 | 2 | 5 | 23 | 311.192 | 0
2039 | 2 | 6 | 0 | 298.1769 | 0
2039 | 2 | 6 | 1 | 277.0859 | 0
2039 | 2 | 6 | 2 | 266.0674 | 0
2039 | 2 | 6 | 3 | 257.0118 | 0
2039 | 2 | 6 | 4 | 251.147 | 0
2039 | 2 | 6 | 5 | 245.9872 | 0
2039 | 2 | 6 | 6 | 245.2272 | 0
2039 | 2 | 6 | 7 | 244.1946 | 0
2039 | 2 | 6 | 8 | 252.9522 | 0
2039 | 2 | 6 | 9 | 270.0348 | 0
2039 | 2 | 6 | 10 | 288.5905 | 0
2039 | 2 | 6 | 11 | 301.9105 | 0
2039 | 2 | 6 | 12 | 316.3757 | 0
2039 | 2 | 6 | 13 | 322.1545 | 0
2039 | 2 | 6 | 14 | 321.284 | 0
2039 | 2 | 6 | 15 | 319.4759 | 0
2039 | 2 | 6 | 16 | 320.7915 | 0
2039 | 2 | 6 | 17 | 326.125 | 0
2039 | 2 | 6 | 18 | 334.3455 | 0
2039 | 2 | 6 | 19 | 345.5041 | 0
2039 | 2 | 6 | 20 | 336.6873 | 0
2039 | 2 | 6 | 21 | 322.2586 | 0
2039 | 2 | 6 | 22 | 308.957 | 0
2039 | 2 | 6 | 23 | 294.7161 | 0
2039 | 2 | 7 | 0 | 279.8029 | 0
2039 | 2 | 7 | 1 | 266.1655 | 0
2039 | 2 | 7 | 2 | 257.6478 | 0
2039 | 2 | 7 | 3 | 251.4913 | 0
2039 | 2 | 7 | 4 | 249.1889 | 0
2039 | 2 | 7 | 5 | 249.0346 | 0
2039 | 2 | 7 | 6 | 255.3025 | 0
2039 | 2 | 7 | 7 | 272.4236 | 0
2039 | 2 | 7 | 8 | 298.7466 | 0
2039 | 2 | 7 | 9 | 312.3193 | 0
2039 | 2 | 7 | 10 | 321.4146 | 0
2039 | 2 | 7 | 11 | 327.2657 | 0
2039 | 2 | 7 | 12 | 335.7516 | 0
2039 | 2 | 7 | 13 | 338.557 | 0
2039 | 2 | 7 | 14 | 337.7327 | 0
2039 | 2 | 7 | 15 | 335.0105 | 0
2039 | 2 | 7 | 16 | 335.7986 | 0
2039 | 2 | 7 | 17 | 341.3101 | 0
2039 | 2 | 7 | 18 | 357.1805 | 0
2039 | 2 | 7 | 19 | 370.1726 | 0.17259
2039 | 2 | 7 | 20 | 362.3962 | 0
2039 | 2 | 7 | 21 | 348.1164 | 0
2039 | 2 | 7 | 22 | 332.6795 | 0
2039 | 2 | 7 | 23 | 314.2081 | 0
2039 | 2 | 8 | 0 | 288.2121 | 0
2039 | 2 | 8 | 1 | 277.6231 | 0
2039 | 2 | 8 | 2 | 269.7337 | 0
2039 | 2 | 8 | 3 | 263.6941 | 0
2039 | 2 | 8 | 4 | 261.5707 | 0
2039 | 2 | 8 | 5 | 261.3911 | 0
2039 | 2 | 8 | 6 | 265.518 | 0
2039 | 2 | 8 | 7 | 282.8797 | 0
2039 | 2 | 8 | 8 | 309.0449 | 0
2039 | 2 | 8 | 9 | 321.027 | 0
2039 | 2 | 8 | 10 | 328.6766 | 0
2039 | 2 | 8 | 11 | 333.8614 | 0
2039 | 2 | 8 | 12 | 334.5745 | 0
2039 | 2 | 8 | 13 | 336.3737 | 0
2039 | 2 | 8 | 14 | 335.277 | 0
2039 | 2 | 8 | 15 | 333.0919 | 0
2039 | 2 | 8 | 16 | 334.088 | 0
2039 | 2 | 8 | 17 | 340.0051 | 0
2039 | 2 | 8 | 18 | 350.3245 | 0
2039 | 2 | 8 | 19 | 363.8352 | 0
2039 | 2 | 8 | 20 | 357.2581 | 0
2039 | 2 | 8 | 21 | 343.7956 | 0
2039 | 2 | 8 | 22 | 328.7997 | 0
2039 | 2 | 8 | 23 | 310.3777 | 0
2039 | 2 | 9 | 0 | 296.1999 | 0
2039 | 2 | 9 | 1 | 269.4006 | 0
2039 | 2 | 9 | 2 | 260.5712 | 0
2039 | 2 | 9 | 3 | 253.9592 | 0
2039 | 2 | 9 | 4 | 251.4883 | 0
2039 | 2 | 9 | 5 | 251.5362 | 0
2039 | 2 | 9 | 6 | 260.4825 | 0
2039 | 2 | 9 | 7 | 277.1419 | 0
2039 | 2 | 9 | 8 | 300.1583 | 0
2039 | 2 | 9 | 9 | 310.301 | 0
2039 | 2 | 9 | 10 | 316.4253 | 0
2039 | 2 | 9 | 11 | 319.9254 | 0
2039 | 2 | 9 | 12 | 323.6655 | 0
2039 | 2 | 9 | 13 | 324.937 | 0
2039 | 2 | 9 | 14 | 322.7695 | 0
2039 | 2 | 9 | 15 | 320.0404 | 0
2039 | 2 | 9 | 16 | 320.516 | 0
2039 | 2 | 9 | 17 | 326.1218 | 0
2039 | 2 | 9 | 18 | 338.5439 | 0
2039 | 2 | 9 | 19 | 351.2691 | 0
2039 | 2 | 9 | 20 | 344.8403 | 0
2039 | 2 | 9 | 21 | 331.1175 | 0
2039 | 2 | 9 | 22 | 316.3069 | 0
2039 | 2 | 9 | 23 | 298.2086 | 0
2039 | 2 | 10 | 0 | 275.5997 | 0
2039 | 2 | 10 | 1 | 264.4726 | 0
2039 | 2 | 10 | 2 | 255.9068 | 0
2039 | 2 | 10 | 3 | 249.5729 | 0
2039 | 2 | 10 | 4 | 247.3481 | 0
2039 | 2 | 10 | 5 | 247.566 | 0
2039 | 2 | 10 | 6 | 256.8129 | 0
2039 | 2 | 10 | 7 | 274.321 | 0
2039 | 2 | 10 | 8 | 298.5133 | 0
2039 | 2 | 10 | 9 | 308.7344 | 0
2039 | 2 | 10 | 10 | 314.6401 | 0
2039 | 2 | 10 | 11 | 318.7222 | 0
2039 | 2 | 10 | 12 | 329.5577 | 0
2039 | 2 | 10 | 13 | 332.1685 | 0
2039 | 2 | 10 | 14 | 331.3585 | 0
2039 | 2 | 10 | 15 | 328.6325 | 0
2039 | 2 | 10 | 16 | 329.2796 | 0
2039 | 2 | 10 | 17 | 334.1095 | 0
2039 | 2 | 10 | 18 | 351.7463 | 0
2039 | 2 | 10 | 19 | 366.3693 | 0
2039 | 2 | 10 | 20 | 360.355 | 0
2039 | 2 | 10 | 21 | 346.9394 | 0
2039 | 2 | 10 | 22 | 332.5792 | 0
2039 | 2 | 10 | 23 | 314.9742 | 0
2039 | 2 | 11 | 0 | 288.0345 | 0
2039 | 2 | 11 | 1 | 278.5226 | 0
2039 | 2 | 11 | 2 | 269.9323 | 0
2039 | 2 | 11 | 3 | 263.676 | 0
2039 | 2 | 11 | 4 | 261.4384 | 0
2039 | 2 | 11 | 5 | 261.2244 | 0
2039 | 2 | 11 | 6 | 269.2074 | 0
2039 | 2 | 11 | 7 | 286.3284 | 0
2039 | 2 | 11 | 8 | 312.2253 | 0
2039 | 2 | 11 | 9 | 324.3783 | 0
2039 | 2 | 11 | 10 | 331.1032 | 0
2039 | 2 | 11 | 11 | 334.5393 | 0
2039 | 2 | 11 | 12 | 335.0589 | 0
2039 | 2 | 11 | 13 | 334.5891 | 0
2039 | 2 | 11 | 14 | 331.42 | 0
2039 | 2 | 11 | 15 | 326.665 | 0
2039 | 2 | 11 | 16 | 325.9884 | 0
2039 | 2 | 11 | 17 | 330.2739 | 0
2039 | 2 | 11 | 18 | 347.3103 | 0
2039 | 2 | 11 | 19 | 362.5923 | 0
2039 | 2 | 11 | 20 | 358.1472 | 0
2039 | 2 | 11 | 21 | 346.6446 | 0
2039 | 2 | 11 | 22 | 335.175 | 0
2039 | 2 | 11 | 23 | 321.3853 | 0
2039 | 2 | 12 | 0 | 304.8516 | 0
2039 | 2 | 12 | 1 | 283.9295 | 0
2039 | 2 | 12 | 2 | 274.0037 | 0
2039 | 2 | 12 | 3 | 265.8318 | 0
2039 | 2 | 12 | 4 | 261.0631 | 0
2039 | 2 | 12 | 5 | 257.6255 | 0
2039 | 2 | 12 | 6 | 259.6166 | 0
2039 | 2 | 12 | 7 | 262.9479 | 0
2039 | 2 | 12 | 8 | 273.6837 | 0
2039 | 2 | 12 | 9 | 289.1238 | 0
2039 | 2 | 12 | 10 | 303.1466 | 0
2039 | 2 | 12 | 11 | 311.5185 | 0
2039 | 2 | 12 | 12 | 322.572 | 0
2039 | 2 | 12 | 13 | 324.9274 | 0
2039 | 2 | 12 | 14 | 322.4773 | 0
2039 | 2 | 12 | 15 | 318.2198 | 0
2039 | 2 | 12 | 16 | 316.8163 | 0
2039 | 2 | 12 | 17 | 318.4776 | 0
2039 | 2 | 12 | 18 | 332.6087 | 0
2039 | 2 | 12 | 19 | 345.38 | 0
2039 | 2 | 12 | 20 | 337.4629 | 0
2039 | 2 | 12 | 21 | 323.3053 | 0
2039 | 2 | 12 | 22 | 311.9163 | 0
2039 | 2 | 12 | 23 | 301.0356 | 0
2039 | 2 | 13 | 0 | 286.3669 | 0
2039 | 2 | 13 | 1 | 268.5425 | 0
2039 | 2 | 13 | 2 | 257.6978 | 0
2039 | 2 | 13 | 3 | 248.7512 | 0
2039 | 2 | 13 | 4 | 242.9492 | 0
2039 | 2 | 13 | 5 | 237.1146 | 0
2039 | 2 | 13 | 6 | 233.6685 | 0
2039 | 2 | 13 | 7 | 232.017 | 0
2039 | 2 | 13 | 8 | 242.0489 | 0
2039 | 2 | 13 | 9 | 256.7042 | 0
2039 | 2 | 13 | 10 | 271.2741 | 0
2039 | 2 | 13 | 11 | 281.6585 | 0
2039 | 2 | 13 | 12 | 290.308 | 0
2039 | 2 | 13 | 13 | 293.5646 | 0
2039 | 2 | 13 | 14 | 290.6088 | 0
2039 | 2 | 13 | 15 | 287.2206 | 0
2039 | 2 | 13 | 16 | 287.6876 | 0
2039 | 2 | 13 | 17 | 294.0287 | 0
2039 | 2 | 13 | 18 | 312.3858 | 0
2039 | 2 | 13 | 19 | 329.16 | 0
2039 | 2 | 13 | 20 | 324.5499 | 0
2039 | 2 | 13 | 21 | 312.2044 | 0
2039 | 2 | 13 | 22 | 300.3726 | 0
2039 | 2 | 13 | 23 | 286.3344 | 0
2039 | 2 | 14 | 0 | 264.5259 | 0
2039 | 2 | 14 | 1 | 248.4937 | 0
2039 | 2 | 14 | 2 | 239.8507 | 0
2039 | 2 | 14 | 3 | 233.5718 | 0
2039 | 2 | 14 | 4 | 231.2595 | 0
2039 | 2 | 14 | 5 | 231.3768 | 0
2039 | 2 | 14 | 6 | 239.5362 | 0
2039 | 2 | 14 | 7 | 256.3733 | 0
2039 | 2 | 14 | 8 | 279.333 | 0
2039 | 2 | 14 | 9 | 289.2679 | 0
2039 | 2 | 14 | 10 | 295.2422 | 0
2039 | 2 | 14 | 11 | 299.0621 | 0
2039 | 2 | 14 | 12 | 300.4376 | 0
2039 | 2 | 14 | 13 | 301.7511 | 0
2039 | 2 | 14 | 14 | 299.2122 | 0
2039 | 2 | 14 | 15 | 295.1849 | 0
2039 | 2 | 14 | 16 | 295.3931 | 0
2039 | 2 | 14 | 17 | 301.6807 | 0
2039 | 2 | 14 | 18 | 318.9326 | 0
2039 | 2 | 14 | 19 | 335.8525 | 0
2039 | 2 | 14 | 20 | 330.9624 | 0
2039 | 2 | 14 | 21 | 317.8118 | 0
2039 | 2 | 14 | 22 | 302.9089 | 0
2039 | 2 | 14 | 23 | 284.8186 | 0
2039 | 2 | 15 | 0 | 265.4797 | 0
2039 | 2 | 15 | 1 | 251.11 | 0
2039 | 2 | 15 | 2 | 242.9818 | 0
2039 | 2 | 15 | 3 | 235.8905 | 0
2039 | 2 | 15 | 4 | 232.2243 | 0
2039 | 2 | 15 | 5 | 230.31 | 0
2039 | 2 | 15 | 6 | 228.6984 | 0
2039 | 2 | 15 | 7 | 232.1259 | 0
2039 | 2 | 15 | 8 | 231.1228 | 0
2039 | 2 | 15 | 9 | 241.1066 | 0
2039 | 2 | 15 | 10 | 250.8688 | 0
2039 | 2 | 15 | 11 | 259.3383 | 0
2039 | 2 | 15 | 12 | 271.9592 | 0
2039 | 2 | 15 | 13 | 275.6375 | 0
2039 | 2 | 15 | 14 | 272.6849 | 0
2039 | 2 | 15 | 15 | 270.929 | 0
2039 | 2 | 15 | 16 | 273.9307 | 0
2039 | 2 | 15 | 17 | 282.0852 | 0
2039 | 2 | 15 | 18 | 300.9452 | 0
2039 | 2 | 15 | 19 | 320.4395 | 0
2039 | 2 | 15 | 20 | 318.2683 | 0
2039 | 2 | 15 | 21 | 310.3462 | 0
2039 | 2 | 15 | 22 | 301.1522 | 0
2039 | 2 | 15 | 23 | 287.0584 | 0
2039 | 2 | 16 | 0 | 271.8228 | 0
2039 | 2 | 16 | 1 | 257.7474 | 0
2039 | 2 | 16 | 2 | 249.219 | 0
2039 | 2 | 16 | 3 | 242.8807 | 0
2039 | 2 | 16 | 4 | 240.8302 | 0
2039 | 2 | 16 | 5 | 241.3459 | 0
2039 | 2 | 16 | 6 | 249.7929 | 0
2039 | 2 | 16 | 7 | 267.6589 | 0
2039 | 2 | 16 | 8 | 289.6638 | 0
2039 | 2 | 16 | 9 | 299.4632 | 0
2039 | 2 | 16 | 10 | 306.0643 | 0
2039 | 2 | 16 | 11 | 309.6527 | 0
2039 | 2 | 16 | 12 | 318.435 | 0
2039 | 2 | 16 | 13 | 320.9754 | 0
2039 | 2 | 16 | 14 | 319.9742 | 0
2039 | 2 | 16 | 15 | 317.3416 | 0
2039 | 2 | 16 | 16 | 317.9165 | 0
2039 | 2 | 16 | 17 | 322.529 | 0
2039 | 2 | 16 | 18 | 326.5202 | 0
2039 | 2 | 16 | 19 | 340.6722 | 0
2039 | 2 | 16 | 20 | 334.8931 | 0
2039 | 2 | 16 | 21 | 320.9909 | 0
2039 | 2 | 16 | 22 | 305.9362 | 0
2039 | 2 | 16 | 23 | 287.8084 | 0
2039 | 2 | 17 | 0 | 271.6019 | 0
2039 | 2 | 17 | 1 | 250.5693 | 0
2039 | 2 | 17 | 2 | 241.5975 | 0
2039 | 2 | 17 | 3 | 234.7277 | 0
2039 | 2 | 17 | 4 | 232.2316 | 0
2039 | 2 | 17 | 5 | 232.5614 | 0
2039 | 2 | 17 | 6 | 241.5892 | 0
2039 | 2 | 17 | 7 | 259.318 | 0
2039 | 2 | 17 | 8 | 281.0481 | 0
2039 | 2 | 17 | 9 | 291.334 | 0
2039 | 2 | 17 | 10 | 298.5734 | 0
2039 | 2 | 17 | 11 | 303.272 | 0
2039 | 2 | 17 | 12 | 309.5235 | 0
2039 | 2 | 17 | 13 | 312.1506 | 0
2039 | 2 | 17 | 14 | 311.3684 | 0
2039 | 2 | 17 | 15 | 307.7671 | 0
2039 | 2 | 17 | 16 | 307.5404 | 0
2039 | 2 | 17 | 17 | 310.6732 | 0
2039 | 2 | 17 | 18 | 316.9562 | 0
2039 | 2 | 17 | 19 | 332.4337 | 0
2039 | 2 | 17 | 20 | 327.4538 | 0
2039 | 2 | 17 | 21 | 314.0124 | 0
2039 | 2 | 17 | 22 | 299.602 | 0
2039 | 2 | 17 | 23 | 282.2862 | 0
2039 | 2 | 18 | 0 | 264.8219 | 0
2039 | 2 | 18 | 1 | 245.6591 | 0
2039 | 2 | 18 | 2 | 236.9117 | 0
2039 | 2 | 18 | 3 | 230.1954 | 0
2039 | 2 | 18 | 4 | 227.6354 | 0
2039 | 2 | 18 | 5 | 227.8236 | 0
2039 | 2 | 18 | 6 | 236.5728 | 0
2039 | 2 | 18 | 7 | 253.6246 | 0
2039 | 2 | 18 | 8 | 274.6776 | 0
2039 | 2 | 18 | 9 | 284.832 | 0
2039 | 2 | 18 | 10 | 291.4845 | 0
2039 | 2 | 18 | 11 | 293.7988 | 0
2039 | 2 | 18 | 12 | 299.6506 | 0
2039 | 2 | 18 | 13 | 301.3989 | 0
2039 | 2 | 18 | 14 | 298.9217 | 0
2039 | 2 | 18 | 15 | 294.8539 | 0
2039 | 2 | 18 | 16 | 292.6753 | 0
2039 | 2 | 18 | 17 | 292.4118 | 0
2039 | 2 | 18 | 18 | 295.0957 | 0
2039 | 2 | 18 | 19 | 310.2019 | 0
2039 | 2 | 18 | 20 | 305.0182 | 0
2039 | 2 | 18 | 21 | 292.5012 | 0
2039 | 2 | 18 | 22 | 280.9796 | 0
2039 | 2 | 18 | 23 | 269.1387 | 0
2039 | 2 | 19 | 0 | 252.054 | 0
2039 | 2 | 19 | 1 | 239.433 | 0
2039 | 2 | 19 | 2 | 230.3107 | 0
2039 | 2 | 19 | 3 | 222.8592 | 0
2039 | 2 | 19 | 4 | 218.8369 | 0
2039 | 2 | 19 | 5 | 214.4977 | 0
2039 | 2 | 19 | 6 | 215.697 | 0
2039 | 2 | 19 | 7 | 220.149 | 0
2039 | 2 | 19 | 8 | 239.833 | 0
2039 | 2 | 19 | 9 | 259.2079 | 0
2039 | 2 | 19 | 10 | 275.1398 | 0
2039 | 2 | 19 | 11 | 284.6607 | 0
2039 | 2 | 19 | 12 | 297.2462 | 0
2039 | 2 | 19 | 13 | 301.285 | 0
2039 | 2 | 19 | 14 | 300.8252 | 0
2039 | 2 | 19 | 15 | 296.8284 | 0
2039 | 2 | 19 | 16 | 295.1655 | 0
2039 | 2 | 19 | 17 | 296.2307 | 0
2039 | 2 | 19 | 18 | 298.4793 | 0
2039 | 2 | 19 | 19 | 312.8804 | 0
2039 | 2 | 19 | 20 | 306.5752 | 0
2039 | 2 | 19 | 21 | 294.3696 | 0
2039 | 2 | 19 | 22 | 285.115 | 0
2039 | 2 | 19 | 23 | 275.0705 | 0
2039 | 2 | 20 | 0 | 260.834 | 0
2039 | 2 | 20 | 1 | 245.9946 | 0
2039 | 2 | 20 | 2 | 236.6632 | 0
2039 | 2 | 20 | 3 | 228.0611 | 0
2039 | 2 | 20 | 4 | 223.2673 | 0
2039 | 2 | 20 | 5 | 217.036 | 0
2039 | 2 | 20 | 6 | 214.0925 | 0
2039 | 2 | 20 | 7 | 214.3428 | 0
2039 | 2 | 20 | 8 | 231.788 | 0
2039 | 2 | 20 | 9 | 251.3258 | 0
2039 | 2 | 20 | 10 | 269.5188 | 0
2039 | 2 | 20 | 11 | 282.0092 | 0
2039 | 2 | 20 | 12 | 293.7614 | 0
2039 | 2 | 20 | 13 | 298.3356 | 0
2039 | 2 | 20 | 14 | 297.3294 | 0
2039 | 2 | 20 | 15 | 295.303 | 0
2039 | 2 | 20 | 16 | 296.09 | 0
2039 | 2 | 20 | 17 | 301.4148 | 0
2039 | 2 | 20 | 18 | 320.9543 | 0
2039 | 2 | 20 | 19 | 337.7655 | 0
2039 | 2 | 20 | 20 | 331.4757 | 0
2039 | 2 | 20 | 21 | 319.3004 | 0
2039 | 2 | 20 | 22 | 307.5657 | 0
2039 | 2 | 20 | 23 | 292.8381 | 0
2039 | 2 | 21 | 0 | 264.5411 | 0
2039 | 2 | 21 | 1 | 257.6258 | 0
2039 | 2 | 21 | 2 | 249.4548 | 0
2039 | 2 | 21 | 3 | 243.9615 | 0
2039 | 2 | 21 | 4 | 242.4252 | 0
2039 | 2 | 21 | 5 | 243.3808 | 0
2039 | 2 | 21 | 6 | 249.5863 | 0
2039 | 2 | 21 | 7 | 268.6323 | 0
2039 | 2 | 21 | 8 | 292.1546 | 0
2039 | 2 | 21 | 9 | 302.7035 | 0
2039 | 2 | 21 | 10 | 310.4785 | 0
2039 | 2 | 21 | 11 | 315.8544 | 0
2039 | 2 | 21 | 12 | 316.9777 | 0
2039 | 2 | 21 | 13 | 319.5537 | 0
2039 | 2 | 21 | 14 | 318.4367 | 0
2039 | 2 | 21 | 15 | 315.8607 | 0
2039 | 2 | 21 | 16 | 316.38 | 0
2039 | 2 | 21 | 17 | 322.0654 | 0
2039 | 2 | 21 | 18 | 342.1872 | 0
2039 | 2 | 21 | 19 | 360.7835 | 0
2039 | 2 | 21 | 20 | 356.1903 | 0
2039 | 2 | 21 | 21 | 341.8632 | 0
2039 | 2 | 21 | 22 | 326.0264 | 0
2039 | 2 | 21 | 23 | 306.805 | 0
2039 | 2 | 22 | 0 | 284.0843 | 0
2039 | 2 | 22 | 1 | 265.8253 | 0
2039 | 2 | 22 | 2 | 257.498 | 0
2039 | 2 | 22 | 3 | 251.1782 | 0
2039 | 2 | 22 | 4 | 248.9377 | 0
2039 | 2 | 22 | 5 | 249.1538 | 0
2039 | 2 | 22 | 6 | 255.8165 | 0
2039 | 2 | 22 | 7 | 273.0113 | 0
2039 | 2 | 22 | 8 | 293.8278 | 0
2039 | 2 | 22 | 9 | 300.1841 | 0
2039 | 2 | 22 | 10 | 303.0831 | 0
2039 | 2 | 22 | 11 | 304.7392 | 0
2039 | 2 | 22 | 12 | 306.6889 | 0
2039 | 2 | 22 | 13 | 307.045 | 0
2039 | 2 | 22 | 14 | 304.6462 | 0
2039 | 2 | 22 | 15 | 300.8863 | 0
2039 | 2 | 22 | 16 | 300.5694 | 0
2039 | 2 | 22 | 17 | 305.4917 | 0
2039 | 2 | 22 | 18 | 318.9816 | 0
2039 | 2 | 22 | 19 | 337.4572 | 0
2039 | 2 | 22 | 20 | 333.3695 | 0
2039 | 2 | 22 | 21 | 320.0756 | 0
2039 | 2 | 22 | 22 | 305.1607 | 0
2039 | 2 | 22 | 23 | 286.7919 | 0
2039 | 2 | 23 | 0 | 269.8773 | 0
2039 | 2 | 23 | 1 | 250.2702 | 0
2039 | 2 | 23 | 2 | 241.5435 | 0
2039 | 2 | 23 | 3 | 235.128 | 0
2039 | 2 | 23 | 4 | 233.1049 | 0
2039 | 2 | 23 | 5 | 233.7128 | 0
2039 | 2 | 23 | 6 | 243.8988 | 0
2039 | 2 | 23 | 7 | 261.8035 | 0
2039 | 2 | 23 | 8 | 283.7719 | 0
2039 | 2 | 23 | 9 | 291.9356 | 0
2039 | 2 | 23 | 10 | 296.2415 | 0
2039 | 2 | 23 | 11 | 297.9861 | 0
2039 | 2 | 23 | 12 | 305.6313 | 0
2039 | 2 | 23 | 13 | 307.4549 | 0
2039 | 2 | 23 | 14 | 305.9551 | 0
2039 | 2 | 23 | 15 | 302.3277 | 0
2039 | 2 | 23 | 16 | 302.7716 | 0
2039 | 2 | 23 | 17 | 307.5332 | 0
2039 | 2 | 23 | 18 | 315.248 | 0
2039 | 2 | 23 | 19 | 333.2735 | 0
2039 | 2 | 23 | 20 | 328.5305 | 0
2039 | 2 | 23 | 21 | 314.913 | 0
2039 | 2 | 23 | 22 | 300.1539 | 0
2039 | 2 | 23 | 23 | 281.9952 | 0
2039 | 2 | 24 | 0 | 262.9717 | 0
2039 | 2 | 24 | 1 | 246.812 | 0
2039 | 2 | 24 | 2 | 238.2075 | 0
2039 | 2 | 24 | 3 | 231.4795 | 0
2039 | 2 | 24 | 4 | 229.1842 | 0
2039 | 2 | 24 | 5 | 229.4007 | 0
2039 | 2 | 24 | 6 | 236.3194 | 0
2039 | 2 | 24 | 7 | 254.1509 | 0
2039 | 2 | 24 | 8 | 275.8659 | 0
2039 | 2 | 24 | 9 | 284.5069 | 0
2039 | 2 | 24 | 10 | 289.6959 | 0
2039 | 2 | 24 | 11 | 292.6632 | 0
2039 | 2 | 24 | 12 | 300.2657 | 0
2039 | 2 | 24 | 13 | 302.5084 | 0
2039 | 2 | 24 | 14 | 300.837 | 0
2039 | 2 | 24 | 15 | 296.1379 | 0
2039 | 2 | 24 | 16 | 295.5176 | 0
2039 | 2 | 24 | 17 | 299.3709 | 0
2039 | 2 | 24 | 18 | 314.6647 | 0
2039 | 2 | 24 | 19 | 333.076 | 0
2039 | 2 | 24 | 20 | 329.3818 | 0
2039 | 2 | 24 | 21 | 316.7588 | 0
2039 | 2 | 24 | 22 | 302.4082 | 0
2039 | 2 | 24 | 23 | 285.5521 | 0
2039 | 2 | 25 | 0 | 253.9959 | 0
2039 | 2 | 25 | 1 | 255.4403 | 0
2039 | 2 | 25 | 2 | 247.5705 | 0
2039 | 2 | 25 | 3 | 242.3003 | 0
2039 | 2 | 25 | 4 | 241.252 | 0
2039 | 2 | 25 | 5 | 242.2228 | 0
2039 | 2 | 25 | 6 | 246.4456 | 0
2039 | 2 | 25 | 7 | 266.0346 | 0
2039 | 2 | 25 | 8 | 291.9174 | 0
2039 | 2 | 25 | 9 | 304.6633 | 0
2039 | 2 | 25 | 10 | 312.9772 | 0
2039 | 2 | 25 | 11 | 317.3338 | 0
2039 | 2 | 25 | 12 | 319.8528 | 0
2039 | 2 | 25 | 13 | 321.6711 | 0
2039 | 2 | 25 | 14 | 320.4298 | 0
2039 | 2 | 25 | 15 | 316.8407 | 0
2039 | 2 | 25 | 16 | 317.3303 | 0
2039 | 2 | 25 | 17 | 321.7297 | 0
2039 | 2 | 25 | 18 | 338.6759 | 0
2039 | 2 | 25 | 19 | 358.8837 | 0
2039 | 2 | 25 | 20 | 356.8632 | 0
2039 | 2 | 25 | 21 | 345.6967 | 0
2039 | 2 | 25 | 22 | 333.7458 | 0
2039 | 2 | 25 | 23 | 319.3237 | 0
2039 | 2 | 26 | 0 | 303.7025 | 0
2039 | 2 | 26 | 1 | 280.9539 | 0
2039 | 2 | 26 | 2 | 272.3347 | 0
2039 | 2 | 26 | 3 | 264.5996 | 0
2039 | 2 | 26 | 4 | 260.8356 | 0
2039 | 2 | 26 | 5 | 257.7274 | 0
2039 | 2 | 26 | 6 | 262.6479 | 0
2039 | 2 | 26 | 7 | 267.3404 | 0
2039 | 2 | 26 | 8 | 280.8992 | 0
2039 | 2 | 26 | 9 | 296.805 | 0
2039 | 2 | 26 | 10 | 311.1451 | 0
2039 | 2 | 26 | 11 | 319.7797 | 0
2039 | 2 | 26 | 12 | 326.4827 | 0
2039 | 2 | 26 | 13 | 328.1882 | 0
2039 | 2 | 26 | 14 | 325.4465 | 0
2039 | 2 | 26 | 15 | 321.3125 | 0
2039 | 2 | 26 | 16 | 320.0263 | 0
2039 | 2 | 26 | 17 | 321.8935 | 0
2039 | 2 | 26 | 18 | 333.8494 | 0
2039 | 2 | 26 | 19 | 352.8023 | 0
2039 | 2 | 26 | 20 | 348.333 | 0
2039 | 2 | 26 | 21 | 335.8461 | 0
2039 | 2 | 26 | 22 | 324.2523 | 0
2039 | 2 | 26 | 23 | 312.0694 | 0
2039 | 2 | 27 | 0 | 292.9403 | 0
2039 | 2 | 27 | 1 | 290.4187 | 0
2039 | 2 | 27 | 2 | 279.8289 | 0
2039 | 2 | 27 | 3 | 271.892 | 0
2039 | 2 | 27 | 4 | 267.5621 | 0
2039 | 2 | 27 | 5 | 264.1568 | 0
2039 | 2 | 27 | 6 | 266.1406 | 0
2039 | 2 | 27 | 7 | 267.9943 | 0
2039 | 2 | 27 | 8 | 275.1777 | 0
2039 | 2 | 27 | 9 | 289.2847 | 0
2039 | 2 | 27 | 10 | 305.607 | 0
2039 | 2 | 27 | 11 | 316.9561 | 0
2039 | 2 | 27 | 12 | 324.4781 | 0
2039 | 2 | 27 | 13 | 327.6187 | 0
2039 | 2 | 27 | 14 | 324.6141 | 0
2039 | 2 | 27 | 15 | 321.6723 | 0
2039 | 2 | 27 | 16 | 322.3039 | 0
2039 | 2 | 27 | 17 | 328.7794 | 0
2039 | 2 | 27 | 18 | 348.0201 | 0
2039 | 2 | 27 | 19 | 370.503 | 0.50296
2039 | 2 | 27 | 20 | 368.2327 | 0
2039 | 2 | 27 | 21 | 355.2514 | 0
2039 | 2 | 27 | 22 | 340.2474 | 0
2039 | 2 | 27 | 23 | 323.9748 | 0
2039 | 2 | 28 | 0 | 305.9037 | 0
2039 | 2 | 28 | 1 | 292.7117 | 0
2039 | 2 | 28 | 2 | 284.0635 | 0
2039 | 2 | 28 | 3 | 277.9352 | 0
2039 | 2 | 28 | 4 | 275.7848 | 0
2039 | 2 | 28 | 5 | 275.4599 | 0
2039 | 2 | 28 | 6 | 284.0362 | 0
2039 | 2 | 28 | 7 | 300.6439 | 0
2039 | 2 | 28 | 8 | 326.0694 | 0
2039 | 2 | 28 | 9 | 335.0723 | 0
2039 | 2 | 28 | 10 | 339.0849 | 0
2039 | 2 | 28 | 11 | 341.1717 | 0
2039 | 2 | 28 | 12 | 344.0673 | 0
2039 | 2 | 28 | 13 | 343.2323 | 0
2039 | 2 | 28 | 14 | 339.4099 | 0
2039 | 2 | 28 | 15 | 334.5848 | 0
2039 | 2 | 28 | 16 | 333.5844 | 0
2039 | 2 | 28 | 17 | 338.4666 | 0
2039 | 2 | 28 | 18 | 354.3573 | 0
2039 | 2 | 28 | 19 | 373.0785 | 3.0785
2039 | 2 | 28 | 20 | 369.7762 | 0
2039 | 2 | 28 | 21 | 356.0476 | 0
2039 | 2 | 28 | 22 | 340.2796 | 0
2039 | 2 | 28 | 23 | 320.7266 | 0
2039 | 3 | 1 | 0 | 296.4961 | 0
2039 | 3 | 1 | 1 | 272.2186 | 0
2039 | 3 | 1 | 2 | 263.6319 | 0
2039 | 3 | 1 | 3 | 256.4379 | 0
2039 | 3 | 1 | 4 | 253.4755 | 0
2039 | 3 | 1 | 5 | 252.7786 | 0
2039 | 3 | 1 | 6 | 261.9019 | 0
2039 | 3 | 1 | 7 | 277.3394 | 0
2039 | 3 | 1 | 8 | 299.087 | 0
2039 | 3 | 1 | 9 | 306.4655 | 0
2039 | 3 | 1 | 10 | 309.9636 | 0
2039 | 3 | 1 | 11 | 311.2234 | 0
2039 | 3 | 1 | 12 | 314.7323 | 0
2039 | 3 | 1 | 13 | 314.7725 | 0
2039 | 3 | 1 | 14 | 313.1893 | 0
2039 | 3 | 1 | 15 | 308.7592 | 0
2039 | 3 | 1 | 16 | 308.2416 | 0
2039 | 3 | 1 | 17 | 312.5651 | 0
2039 | 3 | 1 | 18 | 318.1188 | 0
2039 | 3 | 1 | 19 | 335.9522 | 0
2039 | 3 | 1 | 20 | 333.4594 | 0
2039 | 3 | 1 | 21 | 320.4281 | 0
2039 | 3 | 1 | 22 | 305.3866 | 0
2039 | 3 | 1 | 23 | 286.8807 | 0
2039 | 3 | 2 | 0 | 268.6412 | 0
2039 | 3 | 2 | 1 | 248.9555 | 0
2039 | 3 | 2 | 2 | 240.3552 | 0
2039 | 3 | 2 | 3 | 233.0922 | 0
2039 | 3 | 2 | 4 | 230.4594 | 0
2039 | 3 | 2 | 5 | 230.0881 | 0
2039 | 3 | 2 | 6 | 238.5838 | 0
2039 | 3 | 2 | 7 | 254.5126 | 0
2039 | 3 | 2 | 8 | 275.9271 | 0
2039 | 3 | 2 | 9 | 285.0335 | 0
2039 | 3 | 2 | 10 | 290.6229 | 0
2039 | 3 | 2 | 11 | 292.672 | 0
2039 | 3 | 2 | 12 | 296.7726 | 0
2039 | 3 | 2 | 13 | 298.2305 | 0
2039 | 3 | 2 | 14 | 296.6134 | 0
2039 | 3 | 2 | 15 | 292.3458 | 0
2039 | 3 | 2 | 16 | 292.4494 | 0
2039 | 3 | 2 | 17 | 297.5573 | 0
2039 | 3 | 2 | 18 | 302.0446 | 0
2039 | 3 | 2 | 19 | 318.7879 | 0
2039 | 3 | 2 | 20 | 316.7994 | 0
2039 | 3 | 2 | 21 | 304.2034 | 0
2039 | 3 | 2 | 22 | 289.4373 | 0
2039 | 3 | 2 | 23 | 271.7773 | 0
2039 | 3 | 3 | 0 | 251.7206 | 0
2039 | 3 | 3 | 1 | 241.1065 | 0
2039 | 3 | 3 | 2 | 233.4014 | 0
2039 | 3 | 3 | 3 | 227.3913 | 0
2039 | 3 | 3 | 4 | 225.674 | 0
2039 | 3 | 3 | 5 | 226.3284 | 0
2039 | 3 | 3 | 6 | 234.0635 | 0
2039 | 3 | 3 | 7 | 251.46 | 0
2039 | 3 | 3 | 8 | 272.0002 | 0
2039 | 3 | 3 | 9 | 279.7303 | 0
2039 | 3 | 3 | 10 | 284.6186 | 0
2039 | 3 | 3 | 11 | 287.4121 | 0
2039 | 3 | 3 | 12 | 296.9958 | 0
2039 | 3 | 3 | 13 | 299.586 | 0
2039 | 3 | 3 | 14 | 298.7297 | 0
2039 | 3 | 3 | 15 | 295.1403 | 0
2039 | 3 | 3 | 16 | 295.775 | 0
2039 | 3 | 3 | 17 | 301.5517 | 0
2039 | 3 | 3 | 18 | 316.5135 | 0
2039 | 3 | 3 | 19 | 336.5801 | 0
2039 | 3 | 3 | 20 | 337.4819 | 0
2039 | 3 | 3 | 21 | 325.941 | 0
2039 | 3 | 3 | 22 | 311.6346 | 0
2039 | 3 | 3 | 23 | 294.1954 | 0
2039 | 3 | 4 | 0 | 267.1146 | 0
2039 | 3 | 4 | 1 | 256.8844 | 0
2039 | 3 | 4 | 2 | 248.8517 | 0
2039 | 3 | 4 | 3 | 242.7335 | 0
2039 | 3 | 4 | 4 | 240.8971 | 0
2039 | 3 | 4 | 5 | 241.3597 | 0
2039 | 3 | 4 | 6 | 248.4921 | 0
2039 | 3 | 4 | 7 | 265.7823 | 0
2039 | 3 | 4 | 8 | 287.1935 | 0
2039 | 3 | 4 | 9 | 297.2766 | 0
2039 | 3 | 4 | 10 | 304.1555 | 0
2039 | 3 | 4 | 11 | 307.4798 | 0
2039 | 3 | 4 | 12 | 310.7178 | 0
2039 | 3 | 4 | 13 | 311.5258 | 0
2039 | 3 | 4 | 14 | 309.5935 | 0
2039 | 3 | 4 | 15 | 305.1464 | 0
2039 | 3 | 4 | 16 | 304.4699 | 0
2039 | 3 | 4 | 17 | 308.2782 | 0
2039 | 3 | 4 | 18 | 317.2049 | 0
2039 | 3 | 4 | 19 | 334.0528 | 0
2039 | 3 | 4 | 20 | 334.7937 | 0
2039 | 3 | 4 | 21 | 323.699 | 0
2039 | 3 | 4 | 22 | 311.41 | 0
2039 | 3 | 4 | 23 | 297.3487 | 0
2039 | 3 | 5 | 0 | 282.5893 | 0
2039 | 3 | 5 | 1 | 271.0797 | 0
2039 | 3 | 5 | 2 | 262.2381 | 0
2039 | 3 | 5 | 3 | 255.0141 | 0
2039 | 3 | 5 | 4 | 251.4879 | 0
2039 | 3 | 5 | 5 | 248.8944 | 0
2039 | 3 | 5 | 6 | 252.8592 | 0
2039 | 3 | 5 | 7 | 257.6155 | 0
2039 | 3 | 5 | 8 | 269.6479 | 0
2039 | 3 | 5 | 9 | 285.0024 | 0
2039 | 3 | 5 | 10 | 299.734 | 0
2039 | 3 | 5 | 11 | 308.6213 | 0
2039 | 3 | 5 | 12 | 315.7959 | 0
2039 | 3 | 5 | 13 | 318.4433 | 0
2039 | 3 | 5 | 14 | 316.407 | 0
2039 | 3 | 5 | 15 | 312.9193 | 0
2039 | 3 | 5 | 16 | 311.697 | 0
2039 | 3 | 5 | 17 | 315.387 | 0
2039 | 3 | 5 | 18 | 328.5285 | 0
2039 | 3 | 5 | 19 | 347.9157 | 0
2039 | 3 | 5 | 20 | 348.0589 | 0
2039 | 3 | 5 | 21 | 336.0881 | 0
2039 | 3 | 5 | 22 | 324.1182 | 0
2039 | 3 | 5 | 23 | 312.1084 | 0
2039 | 3 | 6 | 0 | 290.1517 | 0
2039 | 3 | 6 | 1 | 285.4116 | 0
2039 | 3 | 6 | 2 | 275.8796 | 0
2039 | 3 | 6 | 3 | 267.614 | 0
2039 | 3 | 6 | 4 | 263.0594 | 0
2039 | 3 | 6 | 5 | 259.2392 | 0
2039 | 3 | 6 | 6 | 257.1339 | 0
2039 | 3 | 6 | 7 | 257.0182 | 0
2039 | 3 | 6 | 8 | 260.9996 | 0
2039 | 3 | 6 | 9 | 274.8757 | 0
2039 | 3 | 6 | 10 | 292.1915 | 0
2039 | 3 | 6 | 11 | 303.88 | 0
2039 | 3 | 6 | 12 | 321.3147 | 0
2039 | 3 | 6 | 13 | 326.1159 | 0
2039 | 3 | 6 | 14 | 324.6156 | 0
2039 | 3 | 6 | 15 | 322.7873 | 0
2039 | 3 | 6 | 16 | 324.2423 | 0
2039 | 3 | 6 | 17 | 330.792 | 0
2039 | 3 | 6 | 18 | 346.2699 | 0
2039 | 3 | 6 | 19 | 365.7529 | 0
2039 | 3 | 6 | 20 | 364.4795 | 0
2039 | 3 | 6 | 21 | 351.2431 | 0
2039 | 3 | 6 | 22 | 336.327 | 0
2039 | 3 | 6 | 23 | 320.2201 | 0
2039 | 3 | 7 | 0 | 297.9325 | 0
2039 | 3 | 7 | 1 | 287.9432 | 0
2039 | 3 | 7 | 2 | 279.7565 | 0
2039 | 3 | 7 | 3 | 273.8425 | 0
2039 | 3 | 7 | 4 | 271.9167 | 0
2039 | 3 | 7 | 5 | 271.9954 | 0
2039 | 3 | 7 | 6 | 280.5893 | 0
2039 | 3 | 7 | 7 | 296.6556 | 0
2039 | 3 | 7 | 8 | 319.7304 | 0
2039 | 3 | 7 | 9 | 328.488 | 0
2039 | 3 | 7 | 10 | 333.5009 | 0
2039 | 3 | 7 | 11 | 336.5457 | 0
2039 | 3 | 7 | 12 | 341.0795 | 0
2039 | 3 | 7 | 13 | 341.03 | 0
2039 | 3 | 7 | 14 | 338.465 | 0
2039 | 3 | 7 | 15 | 334.7821 | 0
2039 | 3 | 7 | 16 | 334.6158 | 0
2039 | 3 | 7 | 17 | 340.1936 | 0
2039 | 3 | 7 | 18 | 353.3505 | 0
2039 | 3 | 7 | 19 | 373.8914 | 3.8914
2039 | 3 | 7 | 20 | 375.6476 | 5.6476
2039 | 3 | 7 | 21 | 362.6838 | 0
2039 | 3 | 7 | 22 | 346.8038 | 0
2039 | 3 | 7 | 23 | 326.6214 | 0
2039 | 3 | 8 | 0 | 304.3486 | 0
2039 | 3 | 8 | 1 | 276.4239 | 0
2039 | 3 | 8 | 2 | 271.1246 | 0
2039 | 3 | 8 | 3 | 269.5984 | 0
2039 | 3 | 8 | 4 | 270.9364 | 0
2039 | 3 | 8 | 5 | 278.2522 | 0
2039 | 3 | 8 | 6 | 296.6897 | 0
2039 | 3 | 8 | 7 | 319.7948 | 0
2039 | 3 | 8 | 8 | 334.5864 | 0
2039 | 3 | 8 | 9 | 339.0416 | 0
2039 | 3 | 8 | 10 | 340.5052 | 0
2039 | 3 | 8 | 11 | 340.0387 | 0
2039 | 3 | 8 | 12 | 343.3457 | 0
2039 | 3 | 8 | 13 | 340.3547 | 0
2039 | 3 | 8 | 14 | 337.4673 | 0
2039 | 3 | 8 | 15 | 335.5113 | 0
2039 | 3 | 8 | 16 | 339.6313 | 0
2039 | 3 | 8 | 17 | 344.8261 | 0
2039 | 3 | 8 | 18 | 346.5319 | 0
2039 | 3 | 8 | 19 | 358.3758 | 0
2039 | 3 | 8 | 20 | 354.9228 | 0
2039 | 3 | 8 | 21 | 339.5224 | 0
2039 | 3 | 8 | 22 | 319.4428 | 0
2039 | 3 | 8 | 23 | 299.3989 | 0
2039 | 3 | 9 | 0 | 278.1624 | 0
2039 | 3 | 9 | 1 | 278.1707 | 0
2039 | 3 | 9 | 2 | 272.9804 | 0
2039 | 3 | 9 | 3 | 271.569 | 0
2039 | 3 | 9 | 4 | 273.338 | 0
2039 | 3 | 9 | 5 | 280.6972 | 0
2039 | 3 | 9 | 6 | 297.3742 | 0
2039 | 3 | 9 | 7 | 320.7358 | 0
2039 | 3 | 9 | 8 | 337.258 | 0
2039 | 3 | 9 | 9 | 343.0789 | 0
2039 | 3 | 9 | 10 | 345.6432 | 0
2039 | 3 | 9 | 11 | 345.8523 | 0
2039 | 3 | 9 | 12 | 344.6745 | 0
2039 | 3 | 9 | 13 | 341.9365 | 0
2039 | 3 | 9 | 14 | 338.4132 | 0
2039 | 3 | 9 | 15 | 336.787 | 0
2039 | 3 | 9 | 16 | 341.37 | 0
2039 | 3 | 9 | 17 | 347.4668 | 0
2039 | 3 | 9 | 18 | 352.8466 | 0
2039 | 3 | 9 | 19 | 364.6779 | 0
2039 | 3 | 9 | 20 | 362.2291 | 0
2039 | 3 | 9 | 21 | 347.2561 | 0
2039 | 3 | 9 | 22 | 327.2135 | 0
2039 | 3 | 9 | 23 | 307.2347 | 0
2039 | 3 | 10 | 0 | 284.7798 | 0
2039 | 3 | 10 | 1 | 282.5228 | 0
2039 | 3 | 10 | 2 | 277.2847 | 0
2039 | 3 | 10 | 3 | 275.4514 | 0
2039 | 3 | 10 | 4 | 276.8882 | 0
2039 | 3 | 10 | 5 | 283.8161 | 0
2039 | 3 | 10 | 6 | 297.4584 | 0
2039 | 3 | 10 | 7 | 320.4106 | 0
2039 | 3 | 10 | 8 | 336.5218 | 0
2039 | 3 | 10 | 9 | 341.6051 | 0
2039 | 3 | 10 | 10 | 343.6298 | 0
2039 | 3 | 10 | 11 | 344.6351 | 0
2039 | 3 | 10 | 12 | 335.6312 | 0
2039 | 3 | 10 | 13 | 331.9113 | 0
2039 | 3 | 10 | 14 | 327.3392 | 0
2039 | 3 | 10 | 15 | 324.3226 | 0
2039 | 3 | 10 | 16 | 327.6101 | 0
2039 | 3 | 10 | 17 | 332.6683 | 0
2039 | 3 | 10 | 18 | 339.0749 | 0
2039 | 3 | 10 | 19 | 352.7849 | 0
2039 | 3 | 10 | 20 | 353.0239 | 0
2039 | 3 | 10 | 21 | 339.3163 | 0
2039 | 3 | 10 | 22 | 320.0817 | 0
2039 | 3 | 10 | 23 | 301.0137 | 0
2039 | 3 | 11 | 0 | 281.1517 | 0
2039 | 3 | 11 | 1 | 270.9767 | 0
2039 | 3 | 11 | 2 | 265.0379 | 0
2039 | 3 | 11 | 3 | 262.9944 | 0
2039 | 3 | 11 | 4 | 264.1312 | 0
2039 | 3 | 11 | 5 | 271.1645 | 0
2039 | 3 | 11 | 6 | 285.3545 | 0
2039 | 3 | 11 | 7 | 306.9837 | 0
2039 | 3 | 11 | 8 | 320.4413 | 0
2039 | 3 | 11 | 9 | 325.7335 | 0
2039 | 3 | 11 | 10 | 327.293 | 0
2039 | 3 | 11 | 11 | 326.7135 | 0
2039 | 3 | 11 | 12 | 320.6897 | 0
2039 | 3 | 11 | 13 | 315.246 | 0
2039 | 3 | 11 | 14 | 309.4261 | 0
2039 | 3 | 11 | 15 | 305.01 | 0
2039 | 3 | 11 | 16 | 307.4207 | 0
2039 | 3 | 11 | 17 | 311.2106 | 0
2039 | 3 | 11 | 18 | 315.55 | 0
2039 | 3 | 11 | 19 | 327.4901 | 0
2039 | 3 | 11 | 20 | 328.6618 | 0
2039 | 3 | 11 | 21 | 316.6001 | 0
2039 | 3 | 11 | 22 | 299.8815 | 0
2039 | 3 | 11 | 23 | 284.7035 | 0
2039 | 3 | 12 | 0 | 269.919 | 0
2039 | 3 | 12 | 1 | 263.0698 | 0
2039 | 3 | 12 | 2 | 256.5515 | 0
2039 | 3 | 12 | 3 | 253.5671 | 0
2039 | 3 | 12 | 4 | 252.7205 | 0
2039 | 3 | 12 | 5 | 257.3851 | 0
2039 | 3 | 12 | 6 | 264.5943 | 0
2039 | 3 | 12 | 7 | 273.0549 | 0
2039 | 3 | 12 | 8 | 268.6552 | 0
2039 | 3 | 12 | 9 | 276.6782 | 0
2039 | 3 | 12 | 10 | 286.7233 | 0
2039 | 3 | 12 | 11 | 291.9185 | 0
2039 | 3 | 12 | 12 | 298.4096 | 0
2039 | 3 | 12 | 13 | 297.4597 | 0
2039 | 3 | 12 | 14 | 293.2619 | 0
2039 | 3 | 12 | 15 | 289.5511 | 0
2039 | 3 | 12 | 16 | 292.1866 | 0
2039 | 3 | 12 | 17 | 293.9245 | 0
2039 | 3 | 12 | 18 | 295.439 | 0
2039 | 3 | 12 | 19 | 304.456 | 0
2039 | 3 | 12 | 20 | 302.7069 | 0
2039 | 3 | 12 | 21 | 288.1191 | 0
2039 | 3 | 12 | 22 | 271.9823 | 0
2039 | 3 | 12 | 23 | 260.4281 | 0
2039 | 3 | 13 | 0 | 252.6785 | 0
2039 | 3 | 13 | 1 | 248.2979 | 0
2039 | 3 | 13 | 2 | 241.4943 | 0
2039 | 3 | 13 | 3 | 237.8962 | 0
2039 | 3 | 13 | 4 | 236.6263 | 0
2039 | 3 | 13 | 5 | 239.5436 | 0
2039 | 3 | 13 | 6 | 246.4756 | 0
2039 | 3 | 13 | 7 | 252.2897 | 0
2039 | 3 | 13 | 8 | 250.8181 | 0
2039 | 3 | 13 | 9 | 262.4801 | 0
2039 | 3 | 13 | 10 | 277.7885 | 0
2039 | 3 | 13 | 11 | 287.9583 | 0
2039 | 3 | 13 | 12 | 298.2944 | 0
2039 | 3 | 13 | 13 | 300.7057 | 0
2039 | 3 | 13 | 14 | 298.4669 | 0
2039 | 3 | 13 | 15 | 296.975 | 0
2039 | 3 | 13 | 16 | 302.3197 | 0
2039 | 3 | 13 | 17 | 307.8353 | 0
2039 | 3 | 13 | 18 | 304.7201 | 0
2039 | 3 | 13 | 19 | 314.5874 | 0
2039 | 3 | 13 | 20 | 311.5259 | 0
2039 | 3 | 13 | 21 | 296.4421 | 0
2039 | 3 | 13 | 22 | 278.6655 | 0
2039 | 3 | 13 | 23 | 263.2484 | 0
2039 | 3 | 14 | 0 | 249.5265 | 0
2039 | 3 | 14 | 1 | 241.7719 | 0
2039 | 3 | 14 | 2 | 236.3207 | 0
2039 | 3 | 14 | 3 | 235.0487 | 0
2039 | 3 | 14 | 4 | 236.7699 | 0
2039 | 3 | 14 | 5 | 244.9466 | 0
2039 | 3 | 14 | 6 | 263.6197 | 0
2039 | 3 | 14 | 7 | 286.9742 | 0
2039 | 3 | 14 | 8 | 299.1434 | 0
2039 | 3 | 14 | 9 | 304.0919 | 0
2039 | 3 | 14 | 10 | 307.1838 | 0
2039 | 3 | 14 | 11 | 308.4843 | 0
2039 | 3 | 14 | 12 | 300.7391 | 0
2039 | 3 | 14 | 13 | 297.6261 | 0
2039 | 3 | 14 | 14 | 293.0516 | 0
2039 | 3 | 14 | 15 | 289.958 | 0
2039 | 3 | 14 | 16 | 293.7152 | 0
2039 | 3 | 14 | 17 | 299.2534 | 0
2039 | 3 | 14 | 18 | 302.7869 | 0
2039 | 3 | 14 | 19 | 314.2636 | 0
2039 | 3 | 14 | 20 | 315.6076 | 0
2039 | 3 | 14 | 21 | 301.3294 | 0
2039 | 3 | 14 | 22 | 280.6124 | 0
2039 | 3 | 14 | 23 | 260.5757 | 0
2039 | 3 | 15 | 0 | 247.3953 | 0
2039 | 3 | 15 | 1 | 237.6653 | 0
2039 | 3 | 15 | 2 | 232.4255 | 0
2039 | 3 | 15 | 3 | 231.2001 | 0
2039 | 3 | 15 | 4 | 232.9583 | 0
2039 | 3 | 15 | 5 | 241.4722 | 0
2039 | 3 | 15 | 6 | 260.0368 | 0
2039 | 3 | 15 | 7 | 283.7755 | 0
2039 | 3 | 15 | 8 | 295.5888 | 0
2039 | 3 | 15 | 9 | 300.2786 | 0
2039 | 3 | 15 | 10 | 303.0074 | 0
2039 | 3 | 15 | 11 | 303.7553 | 0
2039 | 3 | 15 | 12 | 303.4788 | 0
2039 | 3 | 15 | 13 | 301.7635 | 0
2039 | 3 | 15 | 14 | 298.9233 | 0
2039 | 3 | 15 | 15 | 297.0815 | 0
2039 | 3 | 15 | 16 | 301.7605 | 0
2039 | 3 | 15 | 17 | 307.1829 | 0
2039 | 3 | 15 | 18 | 305.6098 | 0
2039 | 3 | 15 | 19 | 314.3797 | 0
2039 | 3 | 15 | 20 | 312.835 | 0
2039 | 3 | 15 | 21 | 297.2677 | 0
2039 | 3 | 15 | 22 | 276.8587 | 0
2039 | 3 | 15 | 23 | 257.224 | 0
2039 | 3 | 16 | 0 | 241.8544 | 0
2039 | 3 | 16 | 1 | 235.2054 | 0
2039 | 3 | 16 | 2 | 229.8663 | 0
2039 | 3 | 16 | 3 | 228.6139 | 0
2039 | 3 | 16 | 4 | 230.6683 | 0
2039 | 3 | 16 | 5 | 239.3447 | 0
2039 | 3 | 16 | 6 | 258.0177 | 0
2039 | 3 | 16 | 7 | 280.9129 | 0
2039 | 3 | 16 | 8 | 289.8644 | 0
2039 | 3 | 16 | 9 | 292.1339 | 0
2039 | 3 | 16 | 10 | 292.688 | 0
2039 | 3 | 16 | 11 | 292.0164 | 0
2039 | 3 | 16 | 12 | 292.7926 | 0
2039 | 3 | 16 | 13 | 290.1282 | 0
2039 | 3 | 16 | 14 | 285.6203 | 0
2039 | 3 | 16 | 15 | 283.8329 | 0
2039 | 3 | 16 | 16 | 288.6237 | 0
2039 | 3 | 16 | 17 | 295.0097 | 0
2039 | 3 | 16 | 18 | 309.8393 | 0
2039 | 3 | 16 | 19 | 320.1945 | 0
2039 | 3 | 16 | 20 | 322.529 | 0
2039 | 3 | 16 | 21 | 308.9303 | 0
2039 | 3 | 16 | 22 | 288.4062 | 0
2039 | 3 | 16 | 23 | 268.6359 | 0
2039 | 3 | 17 | 0 | 243.0951 | 0
2039 | 3 | 17 | 1 | 249.2074 | 0
2039 | 3 | 17 | 2 | 244.6449 | 0
2039 | 3 | 17 | 3 | 244.323 | 0
2039 | 3 | 17 | 4 | 247.084 | 0
2039 | 3 | 17 | 5 | 256.096 | 0
2039 | 3 | 17 | 6 | 271.6674 | 0
2039 | 3 | 17 | 7 | 296.0731 | 0
2039 | 3 | 17 | 8 | 308.0923 | 0
2039 | 3 | 17 | 9 | 311.5966 | 0
2039 | 3 | 17 | 10 | 313.0934 | 0
2039 | 3 | 17 | 11 | 314.0786 | 0
2039 | 3 | 17 | 12 | 313.9062 | 0
2039 | 3 | 17 | 13 | 311.5422 | 0
2039 | 3 | 17 | 14 | 307.8971 | 0
2039 | 3 | 17 | 15 | 305.9227 | 0
2039 | 3 | 17 | 16 | 310.8215 | 0
2039 | 3 | 17 | 17 | 316.4862 | 0
2039 | 3 | 17 | 18 | 321.1237 | 0
2039 | 3 | 17 | 19 | 335.761 | 0
2039 | 3 | 17 | 20 | 340.9542 | 0
2039 | 3 | 17 | 21 | 328.1888 | 0
2039 | 3 | 17 | 22 | 308.4946 | 0
2039 | 3 | 17 | 23 | 288.5871 | 0
2039 | 3 | 18 | 0 | 276.9698 | 0
2039 | 3 | 18 | 1 | 264.0947 | 0
2039 | 3 | 18 | 2 | 258.2406 | 0
2039 | 3 | 18 | 3 | 256.6151 | 0
2039 | 3 | 18 | 4 | 258.1364 | 0
2039 | 3 | 18 | 5 | 266.1092 | 0
2039 | 3 | 18 | 6 | 282.253 | 0
2039 | 3 | 18 | 7 | 304.1606 | 0
2039 | 3 | 18 | 8 | 314.1432 | 0
2039 | 3 | 18 | 9 | 318.2118 | 0
2039 | 3 | 18 | 10 | 319.4641 | 0
2039 | 3 | 18 | 11 | 318.8336 | 0
2039 | 3 | 18 | 12 | 321.3609 | 0
2039 | 3 | 18 | 13 | 316.5634 | 0
2039 | 3 | 18 | 14 | 310.7927 | 0
2039 | 3 | 18 | 15 | 306.9393 | 0
2039 | 3 | 18 | 16 | 309.2557 | 0
2039 | 3 | 18 | 17 | 311.953 | 0
2039 | 3 | 18 | 18 | 315.1768 | 0
2039 | 3 | 18 | 19 | 321.7877 | 0
2039 | 3 | 18 | 20 | 323.3488 | 0
2039 | 3 | 18 | 21 | 309.9119 | 0
2039 | 3 | 18 | 22 | 291.8843 | 0
2039 | 3 | 18 | 23 | 276.2427 | 0
2039 | 3 | 19 | 0 | 262.398 | 0
2039 | 3 | 19 | 1 | 252.864 | 0
2039 | 3 | 19 | 2 | 245.2475 | 0
2039 | 3 | 19 | 3 | 241.939 | 0
2039 | 3 | 19 | 4 | 240.9937 | 0
2039 | 3 | 19 | 5 | 244.8136 | 0
2039 | 3 | 19 | 6 | 254.4135 | 0
2039 | 3 | 19 | 7 | 263.5463 | 0
2039 | 3 | 19 | 8 | 268.3836 | 0
2039 | 3 | 19 | 9 | 280.6915 | 0
2039 | 3 | 19 | 10 | 291.1648 | 0
2039 | 3 | 19 | 11 | 296.8741 | 0
2039 | 3 | 19 | 12 | 297.7164 | 0
2039 | 3 | 19 | 13 | 296.3511 | 0
2039 | 3 | 19 | 14 | 291.5728 | 0
2039 | 3 | 19 | 15 | 288.2989 | 0
2039 | 3 | 19 | 16 | 290.3186 | 0
2039 | 3 | 19 | 17 | 292.4441 | 0
2039 | 3 | 19 | 18 | 292.4694 | 0
2039 | 3 | 19 | 19 | 297.6711 | 0
2039 | 3 | 19 | 20 | 296.5346 | 0
2039 | 3 | 19 | 21 | 280.7244 | 0
2039 | 3 | 19 | 22 | 264.5133 | 0
2039 | 3 | 19 | 23 | 252.6247 | 0
2039 | 3 | 20 | 0 | 239.6042 | 0
2039 | 3 | 20 | 1 | 230.2472 | 0
2039 | 3 | 20 | 2 | 223.579 | 0
2039 | 3 | 20 | 3 | 220.4824 | 0
2039 | 3 | 20 | 4 | 219.6621 | 0
2039 | 3 | 20 | 5 | 222.8455 | 0
2039 | 3 | 20 | 6 | 231.7035 | 0
2039 | 3 | 20 | 7 | 237.5894 | 0
2039 | 3 | 20 | 8 | 238.7556 | 0
2039 | 3 | 20 | 9 | 252.8497 | 0
2039 | 3 | 20 | 10 | 269.8068 | 0
2039 | 3 | 20 | 11 | 281.2488 | 0
2039 | 3 | 20 | 12 | 287.0951 | 0
2039 | 3 | 20 | 13 | 289.7182 | 0
2039 | 3 | 20 | 14 | 287.2784 | 0
2039 | 3 | 20 | 15 | 285.9049 | 0
2039 | 3 | 20 | 16 | 291.3732 | 0
2039 | 3 | 20 | 17 | 296.6842 | 0
2039 | 3 | 20 | 18 | 291.3484 | 0
2039 | 3 | 20 | 19 | 300.284 | 0
2039 | 3 | 20 | 20 | 300.4963 | 0
2039 | 3 | 20 | 21 | 286.4491 | 0
2039 | 3 | 20 | 22 | 268.8861 | 0
2039 | 3 | 20 | 23 | 253.4261 | 0
2039 | 3 | 21 | 0 | 241.2852 | 0
2039 | 3 | 21 | 1 | 234.8534 | 0
2039 | 3 | 21 | 2 | 229.6367 | 0
2039 | 3 | 21 | 3 | 228.6996 | 0
2039 | 3 | 21 | 4 | 230.8106 | 0
2039 | 3 | 21 | 5 | 239.4809 | 0
2039 | 3 | 21 | 6 | 259.793 | 0
2039 | 3 | 21 | 7 | 283.5612 | 0
2039 | 3 | 21 | 8 | 297.1025 | 0
2039 | 3 | 21 | 9 | 304.0725 | 0
2039 | 3 | 21 | 10 | 309.0716 | 0
2039 | 3 | 21 | 11 | 312.0164 | 0
2039 | 3 | 21 | 12 | 311.1138 | 0
2039 | 3 | 21 | 13 | 310.141 | 0
2039 | 3 | 21 | 14 | 306.3564 | 0
2039 | 3 | 21 | 15 | 304.234 | 0
2039 | 3 | 21 | 16 | 308.5663 | 0
2039 | 3 | 21 | 17 | 314.242 | 0
2039 | 3 | 21 | 18 | 310.6409 | 0
2039 | 3 | 21 | 19 | 316.58 | 0
2039 | 3 | 21 | 20 | 315.8298 | 0
2039 | 3 | 21 | 21 | 299.3823 | 0
2039 | 3 | 21 | 22 | 277.7856 | 0
2039 | 3 | 21 | 23 | 257.8131 | 0
2039 | 3 | 22 | 0 | 243.3016 | 0
2039 | 3 | 22 | 1 | 226.1507 | 0
2039 | 3 | 22 | 2 | 220.8714 | 0
2039 | 3 | 22 | 3 | 219.5995 | 0
2039 | 3 | 22 | 4 | 221.3903 | 0
2039 | 3 | 22 | 5 | 230.4103 | 0
2039 | 3 | 22 | 6 | 249.5572 | 0
2039 | 3 | 22 | 7 | 272.9613 | 0
2039 | 3 | 22 | 8 | 282.9077 | 0
2039 | 3 | 22 | 9 | 286.498 | 0
2039 | 3 | 22 | 10 | 288.6469 | 0
2039 | 3 | 22 | 11 | 289.2892 | 0
2039 | 3 | 22 | 12 | 292.1291 | 0
2039 | 3 | 22 | 13 | 290.8444 | 0
2039 | 3 | 22 | 14 | 287.0482 | 0
2039 | 3 | 22 | 15 | 284.8911 | 0
2039 | 3 | 22 | 16 | 289.1399 | 0
2039 | 3 | 22 | 17 | 293.8984 | 0
2039 | 3 | 22 | 18 | 290.0809 | 0
2039 | 3 | 22 | 19 | 296.2984 | 0
2039 | 3 | 22 | 20 | 295.4325 | 0
2039 | 3 | 22 | 21 | 278.7544 | 0
2039 | 3 | 22 | 22 | 257.5238 | 0
2039 | 3 | 22 | 23 | 237.9593 | 0
2039 | 3 | 23 | 0 | 220.7889 | 0
2039 | 3 | 23 | 1 | 217.1399 | 0
2039 | 3 | 23 | 2 | 211.8972 | 0
2039 | 3 | 23 | 3 | 211.0954 | 0
2039 | 3 | 23 | 4 | 213.6705 | 0
2039 | 3 | 23 | 5 | 223.1557 | 0
2039 | 3 | 23 | 6 | 243.7251 | 0
2039 | 3 | 23 | 7 | 267.9792 | 0
2039 | 3 | 23 | 8 | 280.4972 | 0
2039 | 3 | 23 | 9 | 287.3028 | 0
2039 | 3 | 23 | 10 | 291.9571 | 0
2039 | 3 | 23 | 11 | 294.3352 | 0
2039 | 3 | 23 | 12 | 291.0147 | 0
2039 | 3 | 23 | 13 | 290.473 | 0
2039 | 3 | 23 | 14 | 287.2727 | 0
2039 | 3 | 23 | 15 | 286.5096 | 0
2039 | 3 | 23 | 16 | 292.4027 | 0
2039 | 3 | 23 | 17 | 298.6266 | 0
2039 | 3 | 23 | 18 | 298.437 | 0
2039 | 3 | 23 | 19 | 307.2951 | 0
2039 | 3 | 23 | 20 | 309.803 | 0
2039 | 3 | 23 | 21 | 294.9586 | 0
2039 | 3 | 23 | 22 | 274.4965 | 0
2039 | 3 | 23 | 23 | 254.6542 | 0
2039 | 3 | 24 | 0 | 237.8653 | 0
2039 | 3 | 24 | 1 | 230.3296 | 0
2039 | 3 | 24 | 2 | 225.2689 | 0
2039 | 3 | 24 | 3 | 224.4896 | 0
2039 | 3 | 24 | 4 | 226.914 | 0
2039 | 3 | 24 | 5 | 236.1821 | 0
2039 | 3 | 24 | 6 | 253.7355 | 0
2039 | 3 | 24 | 7 | 277.4696 | 0
2039 | 3 | 24 | 8 | 287.0861 | 0
2039 | 3 | 24 | 9 | 291.1266 | 0
2039 | 3 | 24 | 10 | 293.6714 | 0
2039 | 3 | 24 | 11 | 295.1085 | 0
2039 | 3 | 24 | 12 | 298.5082 | 0
2039 | 3 | 24 | 13 | 296.8946 | 0
2039 | 3 | 24 | 14 | 292.9279 | 0
2039 | 3 | 24 | 15 | 290.3846 | 0
2039 | 3 | 24 | 16 | 294.7022 | 0
2039 | 3 | 24 | 17 | 298.9387 | 0
2039 | 3 | 24 | 18 | 299.6713 | 0
2039 | 3 | 24 | 19 | 306.1619 | 0
2039 | 3 | 24 | 20 | 309.0789 | 0
2039 | 3 | 24 | 21 | 294.4369 | 0
2039 | 3 | 24 | 22 | 273.6934 | 0
2039 | 3 | 24 | 23 | 254.4177 | 0
2039 | 3 | 25 | 0 | 239.6727 | 0
2039 | 3 | 25 | 1 | 233.5908 | 0
2039 | 3 | 25 | 2 | 227.8158 | 0
2039 | 3 | 25 | 3 | 226.6 | 0
2039 | 3 | 25 | 4 | 228.7468 | 0
2039 | 3 | 25 | 5 | 237.8702 | 0
2039 | 3 | 25 | 6 | 257.8427 | 0
2039 | 3 | 25 | 7 | 281.6322 | 0
2039 | 3 | 25 | 8 | 294.6965 | 0
2039 | 3 | 25 | 9 | 303.3299 | 0
2039 | 3 | 25 | 10 | 309.2716 | 0
2039 | 3 | 25 | 11 | 312.5749 | 0
2039 | 3 | 25 | 12 | 316.9715 | 0
2039 | 3 | 25 | 13 | 316.27 | 0
2039 | 3 | 25 | 14 | 312.9637 | 0
2039 | 3 | 25 | 15 | 311.0904 | 0
2039 | 3 | 25 | 16 | 315.3328 | 0
2039 | 3 | 25 | 17 | 319.1733 | 0
2039 | 3 | 25 | 18 | 315.5346 | 0
2039 | 3 | 25 | 19 | 319.7625 | 0
2039 | 3 | 25 | 20 | 319.5576 | 0
2039 | 3 | 25 | 21 | 303.7679 | 0
2039 | 3 | 25 | 22 | 285.6363 | 0
2039 | 3 | 25 | 23 | 270.0573 | 0
2039 | 3 | 26 | 0 | 252.6107 | 0
2039 | 3 | 26 | 1 | 245.4343 | 0
2039 | 3 | 26 | 2 | 239.2609 | 0
2039 | 3 | 26 | 3 | 236.4863 | 0
2039 | 3 | 26 | 4 | 236.4896 | 0
2039 | 3 | 26 | 5 | 240.4531 | 0
2039 | 3 | 26 | 6 | 249.1879 | 0
2039 | 3 | 26 | 7 | 258.9374 | 0
2039 | 3 | 26 | 8 | 268.1678 | 0
2039 | 3 | 26 | 9 | 283.3263 | 0
2039 | 3 | 26 | 10 | 295.7292 | 0
2039 | 3 | 26 | 11 | 303.2654 | 0
2039 | 3 | 26 | 12 | 306.2005 | 0
2039 | 3 | 26 | 13 | 305.912 | 0
2039 | 3 | 26 | 14 | 301.8469 | 0
2039 | 3 | 26 | 15 | 299.2919 | 0
2039 | 3 | 26 | 16 | 302.1466 | 0
2039 | 3 | 26 | 17 | 304.2793 | 0
2039 | 3 | 26 | 18 | 296.8963 | 0
2039 | 3 | 26 | 19 | 300.4717 | 0
2039 | 3 | 26 | 20 | 299.6259 | 0
2039 | 3 | 26 | 21 | 283.7429 | 0
2039 | 3 | 26 | 22 | 267.5382 | 0
2039 | 3 | 26 | 23 | 255.0364 | 0
2039 | 3 | 27 | 0 | 245.7755 | 0
2039 | 3 | 27 | 1 | 233.697 | 0
2039 | 3 | 27 | 2 | 226.7857 | 0
2039 | 3 | 27 | 3 | 223.5851 | 0
2039 | 3 | 27 | 4 | 222.9651 | 0
2039 | 3 | 27 | 5 | 225.6978 | 0
2039 | 3 | 27 | 6 | 232.5584 | 0
2039 | 3 | 27 | 7 | 237.8695 | 0
2039 | 3 | 27 | 8 | 242.6541 | 0
2039 | 3 | 27 | 9 | 257.1692 | 0
2039 | 3 | 27 | 10 | 271.887 | 0
2039 | 3 | 27 | 11 | 282.4548 | 0
2039 | 3 | 27 | 12 | 284.2398 | 0
2039 | 3 | 27 | 13 | 284.7625 | 0
2039 | 3 | 27 | 14 | 280.3997 | 0
2039 | 3 | 27 | 15 | 279.3377 | 0
2039 | 3 | 27 | 16 | 284.3488 | 0
2039 | 3 | 27 | 17 | 290.1099 | 0
2039 | 3 | 27 | 18 | 286.4958 | 0
2039 | 3 | 27 | 19 | 294.6617 | 0
2039 | 3 | 27 | 20 | 298.5465 | 0
2039 | 3 | 27 | 21 | 285.0614 | 0
2039 | 3 | 27 | 22 | 267.0143 | 0
2039 | 3 | 27 | 23 | 250.3994 | 0
2039 | 3 | 28 | 0 | 238.6587 | 0
2039 | 3 | 28 | 1 | 225.1758 | 0
2039 | 3 | 28 | 2 | 219.604 | 0
2039 | 3 | 28 | 3 | 218.585 | 0
2039 | 3 | 28 | 4 | 220.7142 | 0
2039 | 3 | 28 | 5 | 229.8351 | 0
2039 | 3 | 28 | 6 | 249.2531 | 0
2039 | 3 | 28 | 7 | 271.332 | 0
2039 | 3 | 28 | 8 | 280.4951 | 0
2039 | 3 | 28 | 9 | 284.6317 | 0
2039 | 3 | 28 | 10 | 286.8255 | 0
2039 | 3 | 28 | 11 | 288.5165 | 0
2039 | 3 | 28 | 12 | 293.0833 | 0
2039 | 3 | 28 | 13 | 291.485 | 0
2039 | 3 | 28 | 14 | 286.617 | 0
2039 | 3 | 28 | 15 | 284.4696 | 0
2039 | 3 | 28 | 16 | 288.8132 | 0
2039 | 3 | 28 | 17 | 294.3393 | 0
2039 | 3 | 28 | 18 | 293.8942 | 0
2039 | 3 | 28 | 19 | 298.6799 | 0
2039 | 3 | 28 | 20 | 301.0363 | 0
2039 | 3 | 28 | 21 | 285.0803 | 0
2039 | 3 | 28 | 22 | 262.9948 | 0
2039 | 3 | 28 | 23 | 242.611 | 0
2039 | 3 | 29 | 0 | 227.8108 | 0
2039 | 3 | 29 | 1 | 215.61 | 0
2039 | 3 | 29 | 2 | 210.3698 | 0
2039 | 3 | 29 | 3 | 209.555 | 0
2039 | 3 | 29 | 4 | 211.9244 | 0
2039 | 3 | 29 | 5 | 221.5582 | 0
2039 | 3 | 29 | 6 | 243.6383 | 0
2039 | 3 | 29 | 7 | 267.1298 | 0
2039 | 3 | 29 | 8 | 278.2528 | 0
2039 | 3 | 29 | 9 | 284.4631 | 0
2039 | 3 | 29 | 10 | 288.4437 | 0
2039 | 3 | 29 | 11 | 290.7658 | 0
2039 | 3 | 29 | 12 | 294.7021 | 0
2039 | 3 | 29 | 13 | 294.4602 | 0
2039 | 3 | 29 | 14 | 291.4879 | 0
2039 | 3 | 29 | 15 | 290.5794 | 0
2039 | 3 | 29 | 16 | 296.2344 | 0
2039 | 3 | 29 | 17 | 301.8961 | 0
2039 | 3 | 29 | 18 | 306.6051 | 0
2039 | 3 | 29 | 19 | 310.8881 | 0
2039 | 3 | 29 | 20 | 311.3101 | 0
2039 | 3 | 29 | 21 | 294.5968 | 0
2039 | 3 | 29 | 22 | 273.09 | 0
2039 | 3 | 29 | 23 | 253.0542 | 0
2039 | 3 | 30 | 0 | 229.7044 | 0
2039 | 3 | 30 | 1 | 220.2598 | 0
2039 | 3 | 30 | 2 | 215.0895 | 0
2039 | 3 | 30 | 3 | 214.362 | 0
2039 | 3 | 30 | 4 | 217.0609 | 0
2039 | 3 | 30 | 5 | 226.7682 | 0
2039 | 3 | 30 | 6 | 246.6104 | 0
2039 | 3 | 30 | 7 | 270.4211 | 0
2039 | 3 | 30 | 8 | 281.6685 | 0
2039 | 3 | 30 | 9 | 287.9534 | 0
2039 | 3 | 30 | 10 | 291.9434 | 0
2039 | 3 | 30 | 11 | 293.7353 | 0
2039 | 3 | 30 | 12 | 301.0348 | 0
2039 | 3 | 30 | 13 | 301.1357 | 0
2039 | 3 | 30 | 14 | 297.6574 | 0
2039 | 3 | 30 | 15 | 296.7383 | 0
2039 | 3 | 30 | 16 | 302.4032 | 0
2039 | 3 | 30 | 17 | 308.2001 | 0
2039 | 3 | 30 | 18 | 307.1845 | 0
2039 | 3 | 30 | 19 | 310.8867 | 0
2039 | 3 | 30 | 20 | 312.6238 | 0
2039 | 3 | 30 | 21 | 296.3228 | 0
2039 | 3 | 30 | 22 | 274.8072 | 0
2039 | 3 | 30 | 23 | 254.907 | 0
2039 | 3 | 31 | 0 | 231.4553 | 0
2039 | 3 | 31 | 1 | 223.6454 | 0
2039 | 3 | 31 | 2 | 218.4313 | 0
2039 | 3 | 31 | 3 | 217.6042 | 0
2039 | 3 | 31 | 4 | 220.2416 | 0
2039 | 3 | 31 | 5 | 229.9478 | 0
2039 | 3 | 31 | 6 | 248.2253 | 0
2039 | 3 | 31 | 7 | 271.6761 | 0
2039 | 3 | 31 | 8 | 281.4118 | 0
2039 | 3 | 31 | 9 | 286.2307 | 0
2039 | 3 | 31 | 10 | 289.2038 | 0
2039 | 3 | 31 | 11 | 291.7726 | 0
2039 | 3 | 31 | 12 | 295.3052 | 0
2039 | 3 | 31 | 13 | 294.6244 | 0
2039 | 3 | 31 | 14 | 290.8979 | 0
2039 | 3 | 31 | 15 | 289.4096 | 0
2039 | 3 | 31 | 16 | 294.2853 | 0
2039 | 3 | 31 | 17 | 298.3389 | 0
2039 | 3 | 31 | 18 | 303.0545 | 0
2039 | 3 | 31 | 19 | 307.5833 | 0
2039 | 3 | 31 | 20 | 310.9895 | 0
2039 | 3 | 31 | 21 | 295.1636 | 0
2039 | 3 | 31 | 22 | 273.943 | 0
2039 | 3 | 31 | 23 | 254.2916 | 0
2039 | 4 | 1 | 0 | 239.1445 | 0
2039 | 4 | 1 | 1 | 227.3294 | 0
2039 | 4 | 1 | 2 | 222.2755 | 0
2039 | 4 | 1 | 3 | 220.8509 | 0
2039 | 4 | 1 | 4 | 222.8508 | 0
2039 | 4 | 1 | 5 | 231.5273 | 0
2039 | 4 | 1 | 6 | 250.0466 | 0
2039 | 4 | 1 | 7 | 274.4714 | 0
2039 | 4 | 1 | 8 | 287.6603 | 0
2039 | 4 | 1 | 9 | 296.8301 | 0
2039 | 4 | 1 | 10 | 303.5615 | 0
2039 | 4 | 1 | 11 | 307.4602 | 0
2039 | 4 | 1 | 12 | 307.0642 | 0
2039 | 4 | 1 | 13 | 307.1416 | 0
2039 | 4 | 1 | 14 | 304.0032 | 0
2039 | 4 | 1 | 15 | 302.966 | 0
2039 | 4 | 1 | 16 | 308.7571 | 0
2039 | 4 | 1 | 17 | 313.1069 | 0
2039 | 4 | 1 | 18 | 306.5735 | 0
2039 | 4 | 1 | 19 | 308.09 | 0
2039 | 4 | 1 | 20 | 307.8282 | 0
2039 | 4 | 1 | 21 | 291.4067 | 0
2039 | 4 | 1 | 22 | 272.9083 | 0
2039 | 4 | 1 | 23 | 256.6 | 0
2039 | 4 | 2 | 0 | 239.2587 | 0
2039 | 4 | 2 | 1 | 235.7852 | 0
2039 | 4 | 2 | 2 | 230.6862 | 0
2039 | 4 | 2 | 3 | 228.5515 | 0
2039 | 4 | 2 | 4 | 229.0285 | 0
2039 | 4 | 2 | 5 | 233.1924 | 0
2039 | 4 | 2 | 6 | 241.8617 | 0
2039 | 4 | 2 | 7 | 252.4952 | 0
2039 | 4 | 2 | 8 | 261.2629 | 0
2039 | 4 | 2 | 9 | 275.944 | 0
2039 | 4 | 2 | 10 | 288.5398 | 0
2039 | 4 | 2 | 11 | 296.7271 | 0
2039 | 4 | 2 | 12 | 283.6187 | 0
2039 | 4 | 2 | 13 | 282.1752 | 0
2039 | 4 | 2 | 14 | 276.7098 | 0
2039 | 4 | 2 | 15 | 275.0207 | 0
2039 | 4 | 2 | 16 | 279.3785 | 0
2039 | 4 | 2 | 17 | 284.2827 | 0
2039 | 4 | 2 | 18 | 280.29 | 0
2039 | 4 | 2 | 19 | 288.4891 | 0
2039 | 4 | 2 | 20 | 294.7035 | 0
2039 | 4 | 2 | 21 | 282.1161 | 0
2039 | 4 | 2 | 22 | 266.161 | 0
2039 | 4 | 2 | 23 | 252.2131 | 0
2039 | 4 | 3 | 0 | 244.0004 | 0
2039 | 4 | 3 | 1 | 235.3662 | 0
2039 | 4 | 3 | 2 | 229.5909 | 0
2039 | 4 | 3 | 3 | 226.4319 | 0
2039 | 4 | 3 | 4 | 225.7468 | 0
2039 | 4 | 3 | 5 | 227.8728 | 0
2039 | 4 | 3 | 6 | 230.4777 | 0
2039 | 4 | 3 | 7 | 234.6824 | 0
2039 | 4 | 3 | 8 | 236.5118 | 0
2039 | 4 | 3 | 9 | 246.8413 | 0
2039 | 4 | 3 | 10 | 257.0479 | 0
2039 | 4 | 3 | 11 | 264.7841 | 0
2039 | 4 | 3 | 12 | 265.867 | 0
2039 | 4 | 3 | 13 | 264.2459 | 0
2039 | 4 | 3 | 14 | 258.3914 | 0
2039 | 4 | 3 | 15 | 257.1063 | 0
2039 | 4 | 3 | 16 | 263.155 | 0
2039 | 4 | 3 | 17 | 270.1248 | 0
2039 | 4 | 3 | 18 | 273.5578 | 0
2039 | 4 | 3 | 19 | 281.4077 | 0
2039 | 4 | 3 | 20 | 287.2486 | 0
2039 | 4 | 3 | 21 | 274.618 | 0
2039 | 4 | 3 | 22 | 256.8715 | 0
2039 | 4 | 3 | 23 | 239.0004 | 0
2039 | 4 | 4 | 0 | 229.9398 | 0
2039 | 4 | 4 | 1 | 218.6233 | 0
2039 | 4 | 4 | 2 | 213.7776 | 0
2039 | 4 | 4 | 3 | 212.8194 | 0
2039 | 4 | 4 | 4 | 214.8444 | 0
2039 | 4 | 4 | 5 | 223.904 | 0
2039 | 4 | 4 | 6 | 240.7407 | 0
2039 | 4 | 4 | 7 | 263.8302 | 0
2039 | 4 | 4 | 8 | 274.4262 | 0
2039 | 4 | 4 | 9 | 279.0936 | 0
2039 | 4 | 4 | 10 | 283.4844 | 0
2039 | 4 | 4 | 11 | 286.1948 | 0
2039 | 4 | 4 | 12 | 287.201 | 0
2039 | 4 | 4 | 13 | 286.4304 | 0
2039 | 4 | 4 | 14 | 281.649 | 0
2039 | 4 | 4 | 15 | 279.9646 | 0
2039 | 4 | 4 | 16 | 285.1427 | 0
2039 | 4 | 4 | 17 | 290.73 | 0
2039 | 4 | 4 | 18 | 291.7875 | 0
2039 | 4 | 4 | 19 | 294.1143 | 0
2039 | 4 | 4 | 20 | 294.0273 | 0
2039 | 4 | 4 | 21 | 277.177 | 0
2039 | 4 | 4 | 22 | 254.6081 | 0
2039 | 4 | 4 | 23 | 233.2083 | 0
2039 | 4 | 5 | 0 | 214.454 | 0
2039 | 4 | 5 | 1 | 208.9946 | 0
2039 | 4 | 5 | 2 | 204.2742 | 0
2039 | 4 | 5 | 3 | 203.1067 | 0
2039 | 4 | 5 | 4 | 205.0223 | 0
2039 | 4 | 5 | 5 | 213.928 | 0
2039 | 4 | 5 | 6 | 235.6272 | 0
2039 | 4 | 5 | 7 | 258.5766 | 0
2039 | 4 | 5 | 8 | 267.5721 | 0
2039 | 4 | 5 | 9 | 273.5855 | 0
2039 | 4 | 5 | 10 | 279.1389 | 0
2039 | 4 | 5 | 11 | 281.841 | 0
2039 | 4 | 5 | 12 | 284.1017 | 0
2039 | 4 | 5 | 13 | 286.6576 | 0
2039 | 4 | 5 | 14 | 284.9343 | 0
2039 | 4 | 5 | 15 | 286.9306 | 0
2039 | 4 | 5 | 16 | 292.2844 | 0
2039 | 4 | 5 | 17 | 295.7458 | 0
2039 | 4 | 5 | 18 | 297.1335 | 0
2039 | 4 | 5 | 19 | 298.983 | 0
2039 | 4 | 5 | 20 | 298.8617 | 0
2039 | 4 | 5 | 21 | 282.536 | 0
2039 | 4 | 5 | 22 | 259.9135 | 0
2039 | 4 | 5 | 23 | 238.3152 | 0
2039 | 4 | 6 | 0 | 219.7977 | 0
2039 | 4 | 6 | 1 | 205.7825 | 0
2039 | 4 | 6 | 2 | 200.5531 | 0
2039 | 4 | 6 | 3 | 198.9281 | 0
2039 | 4 | 6 | 4 | 200.7624 | 0
2039 | 4 | 6 | 5 | 209.4409 | 0
2039 | 4 | 6 | 6 | 226.1998 | 0
2039 | 4 | 6 | 7 | 249.3264 | 0
2039 | 4 | 6 | 8 | 260.4052 | 0
2039 | 4 | 6 | 9 | 267.6219 | 0
2039 | 4 | 6 | 10 | 272.8867 | 0
2039 | 4 | 6 | 11 | 275.2427 | 0
2039 | 4 | 6 | 12 | 279.1135 | 0
2039 | 4 | 6 | 13 | 279.6416 | 0
2039 | 4 | 6 | 14 | 276.5843 | 0
2039 | 4 | 6 | 15 | 275.9451 | 0
2039 | 4 | 6 | 16 | 281.5196 | 0
2039 | 4 | 6 | 17 | 287.1037 | 0
2039 | 4 | 6 | 18 | 287.7859 | 0
2039 | 4 | 6 | 19 | 288.8332 | 0
2039 | 4 | 6 | 20 | 289.4776 | 0
2039 | 4 | 6 | 21 | 273.1788 | 0
2039 | 4 | 6 | 22 | 251.5885 | 0
2039 | 4 | 6 | 23 | 231.5875 | 0
2039 | 4 | 7 | 0 | 214.0747 | 0
2039 | 4 | 7 | 1 | 206.8693 | 0
2039 | 4 | 7 | 2 | 201.5272 | 0
2039 | 4 | 7 | 3 | 200.1344 | 0
2039 | 4 | 7 | 4 | 202.247 | 0
2039 | 4 | 7 | 5 | 210.8036 | 0
2039 | 4 | 7 | 6 | 231.0268 | 0
2039 | 4 | 7 | 7 | 254.9841 | 0
2039 | 4 | 7 | 8 | 267.2157 | 0
2039 | 4 | 7 | 9 | 275.3577 | 0
2039 | 4 | 7 | 10 | 283.4512 | 0
2039 | 4 | 7 | 11 | 289.2596 | 0
2039 | 4 | 7 | 12 | 293.8335 | 0
2039 | 4 | 7 | 13 | 295.3821 | 0
2039 | 4 | 7 | 14 | 294.232 | 0
2039 | 4 | 7 | 15 | 293.5278 | 0
2039 | 4 | 7 | 16 | 300.4035 | 0
2039 | 4 | 7 | 17 | 306.1262 | 0
2039 | 4 | 7 | 18 | 289.393 | 0
2039 | 4 | 7 | 19 | 293.9926 | 0
2039 | 4 | 7 | 20 | 298.8195 | 0
2039 | 4 | 7 | 21 | 285.7635 | 0
2039 | 4 | 7 | 22 | 265.5554 | 0
2039 | 4 | 7 | 23 | 245.253 | 0
2039 | 4 | 8 | 0 | 228.7211 | 0
2039 | 4 | 8 | 1 | 218.138 | 0
2039 | 4 | 8 | 2 | 212.832 | 0
2039 | 4 | 8 | 3 | 211.1448 | 0
2039 | 4 | 8 | 4 | 212.7221 | 0
2039 | 4 | 8 | 5 | 221.0051 | 0
2039 | 4 | 8 | 6 | 238.8368 | 0
2039 | 4 | 8 | 7 | 260.7716 | 0
2039 | 4 | 8 | 8 | 268.7447 | 0
2039 | 4 | 8 | 9 | 274.248 | 0
2039 | 4 | 8 | 10 | 278.4326 | 0
2039 | 4 | 8 | 11 | 280.7389 | 0
2039 | 4 | 8 | 12 | 283.1353 | 0
2039 | 4 | 8 | 13 | 281.4696 | 0
2039 | 4 | 8 | 14 | 277.3371 | 0
2039 | 4 | 8 | 15 | 275.5628 | 0
2039 | 4 | 8 | 16 | 279.9817 | 0
2039 | 4 | 8 | 17 | 282.8877 | 0
2039 | 4 | 8 | 18 | 278.2734 | 0
2039 | 4 | 8 | 19 | 279.2477 | 0
2039 | 4 | 8 | 20 | 283.6959 | 0
2039 | 4 | 8 | 21 | 271.2171 | 0
2039 | 4 | 8 | 22 | 253.2145 | 0
2039 | 4 | 8 | 23 | 236.9847 | 0
2039 | 4 | 9 | 0 | 227.0594 | 0
2039 | 4 | 9 | 1 | 216.0467 | 0
2039 | 4 | 9 | 2 | 210.0565 | 0
2039 | 4 | 9 | 3 | 207.3526 | 0
2039 | 4 | 9 | 4 | 206.9629 | 0
2039 | 4 | 9 | 5 | 209.7186 | 0
2039 | 4 | 9 | 6 | 217.3032 | 0
2039 | 4 | 9 | 7 | 223.1069 | 0
2039 | 4 | 9 | 8 | 231.3234 | 0
2039 | 4 | 9 | 9 | 242.7768 | 0
2039 | 4 | 9 | 10 | 249.9931 | 0
2039 | 4 | 9 | 11 | 253.2657 | 0
2039 | 4 | 9 | 12 | 251.0839 | 0
2039 | 4 | 9 | 13 | 249.3632 | 0
2039 | 4 | 9 | 14 | 243.3337 | 0
2039 | 4 | 9 | 15 | 239.1437 | 0
2039 | 4 | 9 | 16 | 240.9781 | 0
2039 | 4 | 9 | 17 | 243.9682 | 0
2039 | 4 | 9 | 18 | 246.8877 | 0
2039 | 4 | 9 | 19 | 251.9848 | 0
2039 | 4 | 9 | 20 | 260.3302 | 0
2039 | 4 | 9 | 21 | 251.299 | 0
2039 | 4 | 9 | 22 | 237.6285 | 0
2039 | 4 | 9 | 23 | 225.0484 | 0
2039 | 4 | 10 | 0 | 218.9254 | 0
2039 | 4 | 10 | 1 | 212.4849 | 0
2039 | 4 | 10 | 2 | 206.664 | 0
2039 | 4 | 10 | 3 | 203.5573 | 0
2039 | 4 | 10 | 4 | 202.7523 | 0
2039 | 4 | 10 | 5 | 204.2493 | 0
2039 | 4 | 10 | 6 | 208.5297 | 0
2039 | 4 | 10 | 7 | 211.8712 | 0
2039 | 4 | 10 | 8 | 219.9264 | 0
2039 | 4 | 10 | 9 | 235.0167 | 0
2039 | 4 | 10 | 10 | 248.816 | 0
2039 | 4 | 10 | 11 | 258.2358 | 0
2039 | 4 | 10 | 12 | 259.2216 | 0
2039 | 4 | 10 | 13 | 259.6282 | 0
2039 | 4 | 10 | 14 | 255.9842 | 0
2039 | 4 | 10 | 15 | 254.8784 | 0
2039 | 4 | 10 | 16 | 260.0128 | 0
2039 | 4 | 10 | 17 | 265.5627 | 0
2039 | 4 | 10 | 18 | 255.8592 | 0
2039 | 4 | 10 | 19 | 260.3616 | 0
2039 | 4 | 10 | 20 | 266.9688 | 0
2039 | 4 | 10 | 21 | 256.1967 | 0
2039 | 4 | 10 | 22 | 239.963 | 0
2039 | 4 | 10 | 23 | 223.4594 | 0
2039 | 4 | 11 | 0 | 212.1549 | 0
2039 | 4 | 11 | 1 | 207.6871 | 0
2039 | 4 | 11 | 2 | 202.4893 | 0
2039 | 4 | 11 | 3 | 201.2336 | 0
2039 | 4 | 11 | 4 | 203.163 | 0
2039 | 4 | 11 | 5 | 211.9902 | 0
2039 | 4 | 11 | 6 | 233.1951 | 0
2039 | 4 | 11 | 7 | 254.4915 | 0
2039 | 4 | 11 | 8 | 262.9949 | 0
2039 | 4 | 11 | 9 | 269.7082 | 0
2039 | 4 | 11 | 10 | 276.7396 | 0
2039 | 4 | 11 | 11 | 280.7546 | 0
2039 | 4 | 11 | 12 | 284.1754 | 0
2039 | 4 | 11 | 13 | 288.0166 | 0
2039 | 4 | 11 | 14 | 286.8819 | 0
2039 | 4 | 11 | 15 | 289.0591 | 0
2039 | 4 | 11 | 16 | 292.7955 | 0
2039 | 4 | 11 | 17 | 295.0139 | 0
2039 | 4 | 11 | 18 | 294.1694 | 0
2039 | 4 | 11 | 19 | 294.5935 | 0
2039 | 4 | 11 | 20 | 295.4226 | 0
2039 | 4 | 11 | 21 | 279.3931 | 0
2039 | 4 | 11 | 22 | 257.0071 | 0
2039 | 4 | 11 | 23 | 236.1055 | 0
2039 | 4 | 12 | 0 | 218.8021 | 0
2039 | 4 | 12 | 1 | 203.1394 | 0
2039 | 4 | 12 | 2 | 197.929 | 0
2039 | 4 | 12 | 3 | 196.5595 | 0
2039 | 4 | 12 | 4 | 198.2143 | 0
2039 | 4 | 12 | 5 | 206.6401 | 0
2039 | 4 | 12 | 6 | 223.2692 | 0
2039 | 4 | 12 | 7 | 243.7368 | 0
2039 | 4 | 12 | 8 | 253.2563 | 0
2039 | 4 | 12 | 9 | 257.2459 | 0
2039 | 4 | 12 | 10 | 258.3824 | 0
2039 | 4 | 12 | 11 | 259.4014 | 0
2039 | 4 | 12 | 12 | 261.1913 | 0
2039 | 4 | 12 | 13 | 258.8975 | 0
2039 | 4 | 12 | 14 | 255.1764 | 0
2039 | 4 | 12 | 15 | 253.4801 | 0
2039 | 4 | 12 | 16 | 258.5759 | 0
2039 | 4 | 12 | 17 | 264.8365 | 0
2039 | 4 | 12 | 18 | 275.8534 | 0
2039 | 4 | 12 | 19 | 279.5812 | 0
2039 | 4 | 12 | 20 | 286.399 | 0
2039 | 4 | 12 | 21 | 274.1752 | 0
2039 | 4 | 12 | 22 | 254.1242 | 0
2039 | 4 | 12 | 23 | 234.0094 | 0
2039 | 4 | 13 | 0 | 218.1299 | 0
2039 | 4 | 13 | 1 | 212.7626 | 0
2039 | 4 | 13 | 2 | 208.0954 | 0
2039 | 4 | 13 | 3 | 207.638 | 0
2039 | 4 | 13 | 4 | 210.3293 | 0
2039 | 4 | 13 | 5 | 219.2413 | 0
2039 | 4 | 13 | 6 | 239.1034 | 0
2039 | 4 | 13 | 7 | 259.9615 | 0
2039 | 4 | 13 | 8 | 266.739 | 0
2039 | 4 | 13 | 9 | 268.2843 | 0
2039 | 4 | 13 | 10 | 270.425 | 0
2039 | 4 | 13 | 11 | 271.0538 | 0
2039 | 4 | 13 | 12 | 276.506 | 0
2039 | 4 | 13 | 13 | 275.1313 | 0
2039 | 4 | 13 | 14 | 272.0355 | 0
2039 | 4 | 13 | 15 | 270.3664 | 0
2039 | 4 | 13 | 16 | 276.5855 | 0
2039 | 4 | 13 | 17 | 283.0659 | 0
2039 | 4 | 13 | 18 | 289.7953 | 0
2039 | 4 | 13 | 19 | 289.1518 | 0
2039 | 4 | 13 | 20 | 294.1536 | 0
2039 | 4 | 13 | 21 | 282.5721 | 0
2039 | 4 | 13 | 22 | 261.1624 | 0
2039 | 4 | 13 | 23 | 240.3279 | 0
2039 | 4 | 14 | 0 | 225.7231 | 0
2039 | 4 | 14 | 1 | 217.4314 | 0
2039 | 4 | 14 | 2 | 212.8991 | 0
2039 | 4 | 14 | 3 | 211.4906 | 0
2039 | 4 | 14 | 4 | 213.0449 | 0
2039 | 4 | 14 | 5 | 221.5924 | 0
2039 | 4 | 14 | 6 | 236.0429 | 0
2039 | 4 | 14 | 7 | 257.7937 | 0
2039 | 4 | 14 | 8 | 268.6489 | 0
2039 | 4 | 14 | 9 | 274.3468 | 0
2039 | 4 | 14 | 10 | 278.4734 | 0
2039 | 4 | 14 | 11 | 281.536 | 0
2039 | 4 | 14 | 12 | 283.9973 | 0
2039 | 4 | 14 | 13 | 285.0252 | 0
2039 | 4 | 14 | 14 | 281.721 | 0
2039 | 4 | 14 | 15 | 281.2505 | 0
2039 | 4 | 14 | 16 | 284.2977 | 0
2039 | 4 | 14 | 17 | 286.3342 | 0
2039 | 4 | 14 | 18 | 286.6383 | 0
2039 | 4 | 14 | 19 | 285.6127 | 0
2039 | 4 | 14 | 20 | 287.7451 | 0
2039 | 4 | 14 | 21 | 273.5475 | 0
2039 | 4 | 14 | 22 | 252.5403 | 0
2039 | 4 | 14 | 23 | 233.0893 | 0
2039 | 4 | 15 | 0 | 211.828 | 0
2039 | 4 | 15 | 1 | 204.8851 | 0
2039 | 4 | 15 | 2 | 199.3788 | 0
2039 | 4 | 15 | 3 | 197.9549 | 0
2039 | 4 | 15 | 4 | 199.7064 | 0
2039 | 4 | 15 | 5 | 208.229 | 0
2039 | 4 | 15 | 6 | 226.3738 | 0
2039 | 4 | 15 | 7 | 247.3029 | 0
2039 | 4 | 15 | 8 | 261.4216 | 0
2039 | 4 | 15 | 9 | 272.8488 | 0
2039 | 4 | 15 | 10 | 281.3213 | 0
2039 | 4 | 15 | 11 | 285.9139 | 0
2039 | 4 | 15 | 12 | 290.3778 | 0
2039 | 4 | 15 | 13 | 291.0542 | 0
2039 | 4 | 15 | 14 | 289.3683 | 0
2039 | 4 | 15 | 15 | 287.7971 | 0
2039 | 4 | 15 | 16 | 292.1657 | 0
2039 | 4 | 15 | 17 | 295.5226 | 0
2039 | 4 | 15 | 18 | 287.7408 | 0
2039 | 4 | 15 | 19 | 284.7525 | 0
2039 | 4 | 15 | 20 | 285.673 | 0
2039 | 4 | 15 | 21 | 272.194 | 0
2039 | 4 | 15 | 22 | 254.9665 | 0
2039 | 4 | 15 | 23 | 240.0922 | 0
2039 | 4 | 16 | 0 | 225.5803 | 0
2039 | 4 | 16 | 1 | 210.3353 | 0
2039 | 4 | 16 | 2 | 204.979 | 0
2039 | 4 | 16 | 3 | 202.1995 | 0
2039 | 4 | 16 | 4 | 201.8761 | 0
2039 | 4 | 16 | 5 | 204.6159 | 0
2039 | 4 | 16 | 6 | 214.5014 | 0
2039 | 4 | 16 | 7 | 220.2944 | 0
2039 | 4 | 16 | 8 | 231.109 | 0
2039 | 4 | 16 | 9 | 247.0331 | 0
2039 | 4 | 16 | 10 | 259.2277 | 0
2039 | 4 | 16 | 11 | 266.6495 | 0
2039 | 4 | 16 | 12 | 266.1065 | 0
2039 | 4 | 16 | 13 | 264.7864 | 0
2039 | 4 | 16 | 14 | 261.0168 | 0
2039 | 4 | 16 | 15 | 258.5564 | 0
2039 | 4 | 16 | 16 | 261.1274 | 0
2039 | 4 | 16 | 17 | 263.3251 | 0
2039 | 4 | 16 | 18 | 261.4888 | 0
2039 | 4 | 16 | 19 | 259.1387 | 0
2039 | 4 | 16 | 20 | 261.7175 | 0
2039 | 4 | 16 | 21 | 250.1591 | 0
2039 | 4 | 16 | 22 | 236.0165 | 0
2039 | 4 | 16 | 23 | 224.0459 | 0
2039 | 4 | 17 | 0 | 211.6249 | 0
2039 | 4 | 17 | 1 | 205.8348 | 0
2039 | 4 | 17 | 2 | 199.6637 | 0
2039 | 4 | 17 | 3 | 196.6343 | 0
2039 | 4 | 17 | 4 | 195.8632 | 0
2039 | 4 | 17 | 5 | 197.0995 | 0
2039 | 4 | 17 | 6 | 199.3204 | 0
2039 | 4 | 17 | 7 | 200.6661 | 0
2039 | 4 | 17 | 8 | 208.6658 | 0
2039 | 4 | 17 | 9 | 223.6209 | 0
2039 | 4 | 17 | 10 | 237.3904 | 0
2039 | 4 | 17 | 11 | 246.9859 | 0
2039 | 4 | 17 | 12 | 248.7285 | 0
2039 | 4 | 17 | 13 | 250.2724 | 0
2039 | 4 | 17 | 14 | 246.8613 | 0
2039 | 4 | 17 | 15 | 246.4123 | 0
2039 | 4 | 17 | 16 | 250.4627 | 0
2039 | 4 | 17 | 17 | 255.8442 | 0
2039 | 4 | 17 | 18 | 253.4594 | 0
2039 | 4 | 17 | 19 | 257.9377 | 0
2039 | 4 | 17 | 20 | 265.8502 | 0
2039 | 4 | 17 | 21 | 258.3247 | 0
2039 | 4 | 17 | 22 | 242.7554 | 0
2039 | 4 | 17 | 23 | 226.7007 | 0
2039 | 4 | 18 | 0 | 214.625 | 0
2039 | 4 | 18 | 1 | 206.3872 | 0
2039 | 4 | 18 | 2 | 201.6413 | 0
2039 | 4 | 18 | 3 | 201.0573 | 0
2039 | 4 | 18 | 4 | 203.209 | 0
2039 | 4 | 18 | 5 | 212.2526 | 0
2039 | 4 | 18 | 6 | 225.7166 | 0
2039 | 4 | 18 | 7 | 246.3943 | 0
2039 | 4 | 18 | 8 | 256.6974 | 0
2039 | 4 | 18 | 9 | 261.9074 | 0
2039 | 4 | 18 | 10 | 267.9081 | 0
2039 | 4 | 18 | 11 | 271.5477 | 0
2039 | 4 | 18 | 12 | 275.8016 | 0
2039 | 4 | 18 | 13 | 275.8488 | 0
2039 | 4 | 18 | 14 | 273.0112 | 0
2039 | 4 | 18 | 15 | 271.3714 | 0
2039 | 4 | 18 | 16 | 275.1432 | 0
2039 | 4 | 18 | 17 | 279.2231 | 0
2039 | 4 | 18 | 18 | 278.6437 | 0
2039 | 4 | 18 | 19 | 277.7392 | 0
2039 | 4 | 18 | 20 | 278.4589 | 0
2039 | 4 | 18 | 21 | 266.5218 | 0
2039 | 4 | 18 | 22 | 245.2299 | 0
2039 | 4 | 18 | 23 | 225.0595 | 0
2039 | 4 | 19 | 0 | 206.8085 | 0
2039 | 4 | 19 | 1 | 202.0682 | 0
2039 | 4 | 19 | 2 | 197.5934 | 0
2039 | 4 | 19 | 3 | 197.2034 | 0
2039 | 4 | 19 | 4 | 199.5236 | 0
2039 | 4 | 19 | 5 | 208.7737 | 0
2039 | 4 | 19 | 6 | 224.9626 | 0
2039 | 4 | 19 | 7 | 245.0715 | 0
2039 | 4 | 19 | 8 | 251.5067 | 0
2039 | 4 | 19 | 9 | 253.411 | 0
2039 | 4 | 19 | 10 | 254.0047 | 0
2039 | 4 | 19 | 11 | 254.1481 | 0
2039 | 4 | 19 | 12 | 259.1214 | 0
2039 | 4 | 19 | 13 | 257.7663 | 0
2039 | 4 | 19 | 14 | 254.9429 | 0
2039 | 4 | 19 | 15 | 254.227 | 0
2039 | 4 | 19 | 16 | 259.4177 | 0
2039 | 4 | 19 | 17 | 265.2229 | 0
2039 | 4 | 19 | 18 | 268.4642 | 0
2039 | 4 | 19 | 19 | 270.8798 | 0
2039 | 4 | 19 | 20 | 277.2597 | 0
2039 | 4 | 19 | 21 | 267.047 | 0
2039 | 4 | 19 | 22 | 246.6338 | 0
2039 | 4 | 19 | 23 | 226.5229 | 0
2039 | 4 | 20 | 0 | 214.2309 | 0
2039 | 4 | 20 | 1 | 207.2216 | 0
2039 | 4 | 20 | 2 | 202.6131 | 0
2039 | 4 | 20 | 3 | 202.0185 | 0
2039 | 4 | 20 | 4 | 204.4243 | 0
2039 | 4 | 20 | 5 | 213.4649 | 0
2039 | 4 | 20 | 6 | 230.3335 | 0
2039 | 4 | 20 | 7 | 251.709 | 0
2039 | 4 | 20 | 8 | 262.3376 | 0
2039 | 4 | 20 | 9 | 268.4767 | 0
2039 | 4 | 20 | 10 | 273.2081 | 0
2039 | 4 | 20 | 11 | 275.1917 | 0
2039 | 4 | 20 | 12 | 278.4398 | 0
2039 | 4 | 20 | 13 | 278.9284 | 0
2039 | 4 | 20 | 14 | 276.8754 | 0
2039 | 4 | 20 | 15 | 276.7502 | 0
2039 | 4 | 20 | 16 | 281.9715 | 0
2039 | 4 | 20 | 17 | 287.1325 | 0
2039 | 4 | 20 | 18 | 274.8019 | 0
2039 | 4 | 20 | 19 | 275.3202 | 0
2039 | 4 | 20 | 20 | 279.4519 | 0
2039 | 4 | 20 | 21 | 268.457 | 0
2039 | 4 | 20 | 22 | 248.3799 | 0
2039 | 4 | 20 | 23 | 228.9418 | 0
2039 | 4 | 21 | 0 | 213.114 | 0
2039 | 4 | 21 | 1 | 203.4743 | 0
2039 | 4 | 21 | 2 | 198.6575 | 0
2039 | 4 | 21 | 3 | 197.7786 | 0
2039 | 4 | 21 | 4 | 199.8537 | 0
2039 | 4 | 21 | 5 | 208.9582 | 0
2039 | 4 | 21 | 6 | 227.2475 | 0
2039 | 4 | 21 | 7 | 249.0565 | 0
2039 | 4 | 21 | 8 | 258.9039 | 0
2039 | 4 | 21 | 9 | 264.1428 | 0
2039 | 4 | 21 | 10 | 268.4892 | 0
2039 | 4 | 21 | 11 | 270.602 | 0
2039 | 4 | 21 | 12 | 273.2909 | 0
2039 | 4 | 21 | 13 | 273.697 | 0
2039 | 4 | 21 | 14 | 271.0526 | 0
2039 | 4 | 21 | 15 | 269.4094 | 0
2039 | 4 | 21 | 16 | 273.1811 | 0
2039 | 4 | 21 | 17 | 277.0773 | 0
2039 | 4 | 21 | 18 | 276.2335 | 0
2039 | 4 | 21 | 19 | 276.012 | 0
2039 | 4 | 21 | 20 | 277.6078 | 0
2039 | 4 | 21 | 21 | 267.0275 | 0
2039 | 4 | 21 | 22 | 246.5807 | 0
2039 | 4 | 21 | 23 | 226.5056 | 0
2039 | 4 | 22 | 0 | 209.0459 | 0
2039 | 4 | 22 | 1 | 200.0455 | 0
2039 | 4 | 22 | 2 | 193.4822 | 0
2039 | 4 | 22 | 3 | 191.2168 | 0
2039 | 4 | 22 | 4 | 192.3292 | 0
2039 | 4 | 22 | 5 | 200.361 | 0
2039 | 4 | 22 | 6 | 215.766 | 0
2039 | 4 | 22 | 7 | 236.8978 | 0
2039 | 4 | 22 | 8 | 249.8851 | 0
2039 | 4 | 22 | 9 | 261.9502 | 0
2039 | 4 | 22 | 10 | 273.2502 | 0
2039 | 4 | 22 | 11 | 281.1151 | 0
2039 | 4 | 22 | 12 | 281.8336 | 0
2039 | 4 | 22 | 13 | 287.0537 | 0
2039 | 4 | 22 | 14 | 289.3628 | 0
2039 | 4 | 22 | 15 | 293.0183 | 0
2039 | 4 | 22 | 16 | 298.5744 | 0
2039 | 4 | 22 | 17 | 300.7532 | 0
2039 | 4 | 22 | 18 | 277.8544 | 0
2039 | 4 | 22 | 19 | 273.822 | 0
2039 | 4 | 22 | 20 | 273.283 | 0
2039 | 4 | 22 | 21 | 261.1977 | 0
2039 | 4 | 22 | 22 | 242.7299 | 0
2039 | 4 | 22 | 23 | 226.2379 | 0
2039 | 4 | 23 | 0 | 218.512 | 0
2039 | 4 | 23 | 1 | 203.8891 | 0
2039 | 4 | 23 | 2 | 196.8373 | 0
2039 | 4 | 23 | 3 | 192.4101 | 0
2039 | 4 | 23 | 4 | 190.2871 | 0
2039 | 4 | 23 | 5 | 188.1422 | 0
2039 | 4 | 23 | 6 | 180.5296 | 0
2039 | 4 | 23 | 7 | 172.7458 | 0
2039 | 4 | 23 | 8 | 183.1275 | 0
2039 | 4 | 23 | 9 | 205.4146 | 0
2039 | 4 | 23 | 10 | 225.9871 | 0
2039 | 4 | 23 | 11 | 239.634 | 0
2039 | 4 | 23 | 12 | 250.5898 | 0
2039 | 4 | 23 | 13 | 245.6935 | 0
2039 | 4 | 23 | 14 | 243.0228 | 0
2039 | 4 | 23 | 15 | 241.2659 | 0
2039 | 4 | 23 | 16 | 241.5292 | 0
2039 | 4 | 23 | 17 | 241.0164 | 0
2039 | 4 | 23 | 18 | 234.4437 | 0
2039 | 4 | 23 | 19 | 232.0088 | 0
2039 | 4 | 23 | 20 | 231.7663 | 0
2039 | 4 | 23 | 21 | 225.6654 | 0
2039 | 4 | 23 | 22 | 216.8028 | 0
2039 | 4 | 23 | 23 | 207.6618 | 0
2039 | 4 | 24 | 0 | 198.675 | 0
2039 | 4 | 24 | 1 | 192.7506 | 0
2039 | 4 | 24 | 2 | 185.6583 | 0
2039 | 4 | 24 | 3 | 182.334 | 0
2039 | 4 | 24 | 4 | 181.384 | 0
2039 | 4 | 24 | 5 | 182.2627 | 0
2039 | 4 | 24 | 6 | 185.1094 | 0
2039 | 4 | 24 | 7 | 188.2631 | 0
2039 | 4 | 24 | 8 | 200.0953 | 0
2039 | 4 | 24 | 9 | 217.7918 | 0
2039 | 4 | 24 | 10 | 233.0007 | 0
2039 | 4 | 24 | 11 | 243.7629 | 0
2039 | 4 | 24 | 12 | 246.5268 | 0
2039 | 4 | 24 | 13 | 246.8823 | 0
2039 | 4 | 24 | 14 | 244.4571 | 0
2039 | 4 | 24 | 15 | 244.3871 | 0
2039 | 4 | 24 | 16 | 249.1168 | 0
2039 | 4 | 24 | 17 | 255.5804 | 0
2039 | 4 | 24 | 18 | 256.9828 | 0
2039 | 4 | 24 | 19 | 257.7796 | 0
2039 | 4 | 24 | 20 | 259.7906 | 0
2039 | 4 | 24 | 21 | 251.5101 | 0
2039 | 4 | 24 | 22 | 236.1714 | 0
2039 | 4 | 24 | 23 | 220.0367 | 0
2039 | 4 | 25 | 0 | 206.0467 | 0
2039 | 4 | 25 | 1 | 205.1229 | 0
2039 | 4 | 25 | 2 | 200.2359 | 0
2039 | 4 | 25 | 3 | 199.5858 | 0
2039 | 4 | 25 | 4 | 201.6664 | 0
2039 | 4 | 25 | 5 | 210.4048 | 0
2039 | 4 | 25 | 6 | 228.8156 | 0
2039 | 4 | 25 | 7 | 251.8688 | 0
2039 | 4 | 25 | 8 | 265.3556 | 0
2039 | 4 | 25 | 9 | 274.5494 | 0
2039 | 4 | 25 | 10 | 282.6252 | 0
2039 | 4 | 25 | 11 | 288.321 | 0
2039 | 4 | 25 | 12 | 290.0448 | 0
2039 | 4 | 25 | 13 | 292.0539 | 0
2039 | 4 | 25 | 14 | 291.0588 | 0
2039 | 4 | 25 | 15 | 292.2285 | 0
2039 | 4 | 25 | 16 | 297.3567 | 0
2039 | 4 | 25 | 17 | 302.4558 | 0
2039 | 4 | 25 | 18 | 294.1488 | 0
2039 | 4 | 25 | 19 | 293.2552 | 0
2039 | 4 | 25 | 20 | 292.4009 | 0
2039 | 4 | 25 | 21 | 280.0332 | 0
2039 | 4 | 25 | 22 | 259.2242 | 0
2039 | 4 | 25 | 23 | 238.9076 | 0
2039 | 4 | 26 | 0 | 222.6495 | 0
2039 | 4 | 26 | 1 | 206.1442 | 0
2039 | 4 | 26 | 2 | 201.0247 | 0
2039 | 4 | 26 | 3 | 199.7952 | 0
2039 | 4 | 26 | 4 | 201.428 | 0
2039 | 4 | 26 | 5 | 210.0167 | 0
2039 | 4 | 26 | 6 | 228.0599 | 0
2039 | 4 | 26 | 7 | 249.6018 | 0
2039 | 4 | 26 | 8 | 260.2644 | 0
2039 | 4 | 26 | 9 | 266.9835 | 0
2039 | 4 | 26 | 10 | 272.1381 | 0
2039 | 4 | 26 | 11 | 274.89 | 0
2039 | 4 | 26 | 12 | 277.3662 | 0
2039 | 4 | 26 | 13 | 277.6397 | 0
2039 | 4 | 26 | 14 | 276.2315 | 0
2039 | 4 | 26 | 15 | 276.2124 | 0
2039 | 4 | 26 | 16 | 280.813 | 0
2039 | 4 | 26 | 17 | 285.049 | 0
2039 | 4 | 26 | 18 | 276.3573 | 0
2039 | 4 | 26 | 19 | 275.8048 | 0
2039 | 4 | 26 | 20 | 275.2203 | 0
2039 | 4 | 26 | 21 | 263.5685 | 0
2039 | 4 | 26 | 22 | 243.8754 | 0
2039 | 4 | 26 | 23 | 224.642 | 0
2039 | 4 | 27 | 0 | 207.4179 | 0
2039 | 4 | 27 | 1 | 200.0117 | 0
2039 | 4 | 27 | 2 | 195.1105 | 0
2039 | 4 | 27 | 3 | 194.6128 | 0
2039 | 4 | 27 | 4 | 197.0707 | 0
2039 | 4 | 27 | 5 | 206.2304 | 0
2039 | 4 | 27 | 6 | 222.9733 | 0
2039 | 4 | 27 | 7 | 244.6266 | 0
2039 | 4 | 27 | 8 | 255.5657 | 0
2039 | 4 | 27 | 9 | 261.7875 | 0
2039 | 4 | 27 | 10 | 266.2035 | 0
2039 | 4 | 27 | 11 | 268.0446 | 0
2039 | 4 | 27 | 12 | 271.1562 | 0
2039 | 4 | 27 | 13 | 271.4861 | 0
2039 | 4 | 27 | 14 | 269.5988 | 0
2039 | 4 | 27 | 15 | 269.8784 | 0
2039 | 4 | 27 | 16 | 275.5059 | 0
2039 | 4 | 27 | 17 | 281.6967 | 0
2039 | 4 | 27 | 18 | 283.3893 | 0
2039 | 4 | 27 | 19 | 283.5463 | 0
2039 | 4 | 27 | 20 | 283.8948 | 0
2039 | 4 | 27 | 21 | 273.3696 | 0
2039 | 4 | 27 | 22 | 253.7045 | 0
2039 | 4 | 27 | 23 | 234.4415 | 0
2039 | 4 | 28 | 0 | 212.8361 | 0
2039 | 4 | 28 | 1 | 206.6077 | 0
2039 | 4 | 28 | 2 | 201.7901 | 0
2039 | 4 | 28 | 3 | 201.0367 | 0
2039 | 4 | 28 | 4 | 203.2577 | 0
2039 | 4 | 28 | 5 | 211.985 | 0
2039 | 4 | 28 | 6 | 226.7547 | 0
2039 | 4 | 28 | 7 | 247.2686 | 0
2039 | 4 | 28 | 8 | 254.1345 | 0
2039 | 4 | 28 | 9 | 256.6232 | 0
2039 | 4 | 28 | 10 | 257.8432 | 0
2039 | 4 | 28 | 11 | 258.3714 | 0
2039 | 4 | 28 | 12 | 258.0879 | 0
2039 | 4 | 28 | 13 | 255.3012 | 0
2039 | 4 | 28 | 14 | 251.1646 | 0
2039 | 4 | 28 | 15 | 248.9629 | 0
2039 | 4 | 28 | 16 | 252.8685 | 0
2039 | 4 | 28 | 17 | 257.6393 | 0
2039 | 4 | 28 | 18 | 264.5661 | 0
2039 | 4 | 28 | 19 | 266.6041 | 0
2039 | 4 | 28 | 20 | 272.2315 | 0
2039 | 4 | 28 | 21 | 265.0595 | 0
2039 | 4 | 28 | 22 | 245.5276 | 0
2039 | 4 | 28 | 23 | 226.5831 | 0
2039 | 4 | 29 | 0 | 219.0943 | 0
2039 | 4 | 29 | 1 | 185.892 | 0
2039 | 4 | 29 | 2 | 180.7184 | 0
2039 | 4 | 29 | 3 | 179.6698 | 0
2039 | 4 | 29 | 4 | 181.3211 | 0
2039 | 4 | 29 | 5 | 189.1922 | 0
2039 | 4 | 29 | 6 | 205.7395 | 0
2039 | 4 | 29 | 7 | 225.2995 | 0
2039 | 4 | 29 | 8 | 235.904 | 0
2039 | 4 | 29 | 9 | 244.4582 | 0
2039 | 4 | 29 | 10 | 250.9283 | 0
2039 | 4 | 29 | 11 | 253.5964 | 0
2039 | 4 | 29 | 12 | 259.7368 | 0
2039 | 4 | 29 | 13 | 259.4825 | 0
2039 | 4 | 29 | 14 | 257.7728 | 0
2039 | 4 | 29 | 15 | 256.5812 | 0
2039 | 4 | 29 | 16 | 259.965 | 0
2039 | 4 | 29 | 17 | 262.5258 | 0
2039 | 4 | 29 | 18 | 256.2436 | 0
2039 | 4 | 29 | 19 | 253.6467 | 0
2039 | 4 | 29 | 20 | 252.07 | 0
2039 | 4 | 29 | 21 | 243.1255 | 0
2039 | 4 | 29 | 22 | 227.9397 | 0
2039 | 4 | 29 | 23 | 214.7255 | 0
2039 | 4 | 30 | 0 | 199.4595 | 0
2039 | 4 | 30 | 1 | 171.7376 | 0
2039 | 4 | 30 | 2 | 166.8313 | 0
2039 | 4 | 30 | 3 | 164.8325 | 0
2039 | 4 | 30 | 4 | 164.678 | 0
2039 | 4 | 30 | 5 | 166.9119 | 0
2039 | 4 | 30 | 6 | 172.6453 | 0
2039 | 4 | 30 | 7 | 178.8207 | 0
2039 | 4 | 30 | 8 | 189.2063 | 0
2039 | 4 | 30 | 9 | 202.8657 | 0
2039 | 4 | 30 | 10 | 212.9546 | 0
2039 | 4 | 30 | 11 | 218.2333 | 0
2039 | 4 | 30 | 12 | 220.9635 | 0
2039 | 4 | 30 | 13 | 220.2249 | 0
2039 | 4 | 30 | 14 | 217.798 | 0
2039 | 4 | 30 | 15 | 216.2626 | 0
2039 | 4 | 30 | 16 | 217.993 | 0
2039 | 4 | 30 | 17 | 219.5021 | 0
2039 | 4 | 30 | 18 | 216.0726 | 0
2039 | 4 | 30 | 19 | 214.6643 | 0
2039 | 4 | 30 | 20 | 214.2385 | 0
2039 | 4 | 30 | 21 | 207.5848 | 0
2039 | 4 | 30 | 22 | 196.3191 | 0
2039 | 4 | 30 | 23 | 186.7327 | 0
2039 | 5 | 1 | 0 | 174.3047 | 0
2039 | 5 | 1 | 1 | 152.9849 | 0
2039 | 5 | 1 | 2 | 149.125 | 0
2039 | 5 | 1 | 3 | 147.0591 | 0
2039 | 5 | 1 | 4 | 146.3731 | 0
2039 | 5 | 1 | 5 | 146.9078 | 0
2039 | 5 | 1 | 6 | 147.8371 | 0
2039 | 5 | 1 | 7 | 150.5199 | 0
2039 | 5 | 1 | 8 | 157.8741 | 0
2039 | 5 | 1 | 9 | 171.217 | 0
2039 | 5 | 1 | 10 | 183.3226 | 0
2039 | 5 | 1 | 11 | 192.0295 | 0
2039 | 5 | 1 | 12 | 198.2708 | 0
2039 | 5 | 1 | 13 | 199.7391 | 0
2039 | 5 | 1 | 14 | 199.2413 | 0
2039 | 5 | 1 | 15 | 199.8709 | 0
2039 | 5 | 1 | 16 | 203.7607 | 0
2039 | 5 | 1 | 17 | 207.9195 | 0
2039 | 5 | 1 | 18 | 206.3568 | 0
2039 | 5 | 1 | 19 | 204.4012 | 0
2039 | 5 | 1 | 20 | 205.0939 | 0
2039 | 5 | 1 | 21 | 199.2767 | 0
2039 | 5 | 1 | 22 | 186.4286 | 0
2039 | 5 | 1 | 23 | 174.0262 | 0
2039 | 5 | 2 | 0 | 160.0877 | 0
2039 | 5 | 2 | 1 | 136.6259 | 0
2039 | 5 | 2 | 2 | 134.0078 | 0
2039 | 5 | 2 | 3 | 133.7175 | 0
2039 | 5 | 2 | 4 | 134.9328 | 0
2039 | 5 | 2 | 5 | 139.9662 | 0
2039 | 5 | 2 | 6 | 148.5259 | 0
2039 | 5 | 2 | 7 | 162.1093 | 0
2039 | 5 | 2 | 8 | 169.1369 | 0
2039 | 5 | 2 | 9 | 173.5272 | 0
2039 | 5 | 2 | 10 | 176.5364 | 0
2039 | 5 | 2 | 11 | 178.8174 | 0
2039 | 5 | 2 | 12 | 178.0076 | 0
2039 | 5 | 2 | 13 | 177.1815 | 0
2039 | 5 | 2 | 14 | 175.7723 | 0
2039 | 5 | 2 | 15 | 175.4731 | 0
2039 | 5 | 2 | 16 | 178.5909 | 0
2039 | 5 | 2 | 17 | 182.5145 | 0
2039 | 5 | 2 | 18 | 182.4048 | 0
2039 | 5 | 2 | 19 | 182.1222 | 0
2039 | 5 | 2 | 20 | 185.2865 | 0
2039 | 5 | 2 | 21 | 180.2053 | 0
2039 | 5 | 2 | 22 | 166.1666 | 0
2039 | 5 | 2 | 23 | 152.4538 | 0
2039 | 5 | 3 | 0 | 144.2393 | 0
2039 | 5 | 3 | 1 | 117.6274 | 0
2039 | 5 | 3 | 2 | 115.4376 | 0
2039 | 5 | 3 | 3 | 115.2506 | 0
2039 | 5 | 3 | 4 | 116.2665 | 0
2039 | 5 | 3 | 5 | 120.7334 | 0
2039 | 5 | 3 | 6 | 128.8635 | 0
2039 | 5 | 3 | 7 | 140.1155 | 0
2039 | 5 | 3 | 8 | 144.1978 | 0
2039 | 5 | 3 | 9 | 145.3774 | 0
2039 | 5 | 3 | 10 | 145.1352 | 0
2039 | 5 | 3 | 11 | 144.9956 | 0
2039 | 5 | 3 | 12 | 148.8356 | 0
2039 | 5 | 3 | 13 | 147.456 | 0
2039 | 5 | 3 | 14 | 146.1833 | 0
2039 | 5 | 3 | 15 | 146.0341 | 0
2039 | 5 | 3 | 16 | 148.9415 | 0
2039 | 5 | 3 | 17 | 152.4423 | 0
2039 | 5 | 3 | 18 | 154.8824 | 0
2039 | 5 | 3 | 19 | 154.8705 | 0
2039 | 5 | 3 | 20 | 157.8662 | 0
2039 | 5 | 3 | 21 | 154.101 | 0
2039 | 5 | 3 | 22 | 142.3101 | 0
2039 | 5 | 3 | 23 | 130.5474 | 0
2039 | 5 | 4 | 0 | 122.0609 | 0
2039 | 5 | 4 | 1 | 115.9007 | 0
2039 | 5 | 4 | 2 | 113.4582 | 0
2039 | 5 | 4 | 3 | 113.0622 | 0
2039 | 5 | 4 | 4 | 114.0466 | 0
2039 | 5 | 4 | 5 | 118.4683 | 0
2039 | 5 | 4 | 6 | 128.006 | 0
2039 | 5 | 4 | 7 | 139.2065 | 0
2039 | 5 | 4 | 8 | 143.3739 | 0
2039 | 5 | 4 | 9 | 145.1808 | 0
2039 | 5 | 4 | 10 | 145.4958 | 0
2039 | 5 | 4 | 11 | 145.299 | 0
2039 | 5 | 4 | 12 | 148.9552 | 0
2039 | 5 | 4 | 13 | 147.4792 | 0
2039 | 5 | 4 | 14 | 145.9634 | 0
2039 | 5 | 4 | 15 | 145.6478 | 0
2039 | 5 | 4 | 16 | 148.437 | 0
2039 | 5 | 4 | 17 | 151.4408 | 0
2039 | 5 | 4 | 18 | 154.8888 | 0
2039 | 5 | 4 | 19 | 153.8011 | 0
2039 | 5 | 4 | 20 | 155.3192 | 0
2039 | 5 | 4 | 21 | 150.9388 | 0
2039 | 5 | 4 | 22 | 139.4036 | 0
2039 | 5 | 4 | 23 | 127.9937 | 0
2039 | 5 | 5 | 0 | 120.087 | 0
2039 | 5 | 5 | 1 | 112.0449 | 0
2039 | 5 | 5 | 2 | 109.9026 | 0
2039 | 5 | 5 | 3 | 109.3646 | 0
2039 | 5 | 5 | 4 | 110.2173 | 0
2039 | 5 | 5 | 5 | 113.4485 | 0
2039 | 5 | 5 | 6 | 120.9595 | 0
2039 | 5 | 5 | 7 | 131.7512 | 0
2039 | 5 | 5 | 8 | 141.1371 | 0
2039 | 5 | 5 | 9 | 145.1991 | 0
2039 | 5 | 5 | 10 | 145.7162 | 0
2039 | 5 | 5 | 11 | 145.1582 | 0
2039 | 5 | 5 | 12 | 143.8193 | 0
2039 | 5 | 5 | 13 | 140.1114 | 0
2039 | 5 | 5 | 14 | 137.9855 | 0
2039 | 5 | 5 | 15 | 135.8335 | 0
2039 | 5 | 5 | 16 | 137.341 | 0
2039 | 5 | 5 | 17 | 138.0906 | 0
2039 | 5 | 5 | 18 | 138.9626 | 0
2039 | 5 | 5 | 19 | 137.9328 | 0
2039 | 5 | 5 | 20 | 143.7467 | 0
2039 | 5 | 5 | 21 | 142.495 | 0
2039 | 5 | 5 | 22 | 134.0655 | 0
2039 | 5 | 5 | 23 | 124.5757 | 0
2039 | 5 | 6 | 0 | 116.6982 | 0
2039 | 5 | 6 | 1 | 110.5348 | 0
2039 | 5 | 6 | 2 | 107.5449 | 0
2039 | 5 | 6 | 3 | 106.6857 | 0
2039 | 5 | 6 | 4 | 107.5049 | 0
2039 | 5 | 6 | 5 | 110.9762 | 0
2039 | 5 | 6 | 6 | 119.0947 | 0
2039 | 5 | 6 | 7 | 126.7071 | 0
2039 | 5 | 6 | 8 | 133.6166 | 0
2039 | 5 | 6 | 9 | 140.6137 | 0
2039 | 5 | 6 | 10 | 144.5303 | 0
2039 | 5 | 6 | 11 | 146.9508 | 0
2039 | 5 | 6 | 12 | 147.7042 | 0
2039 | 5 | 6 | 13 | 145.5566 | 0
2039 | 5 | 6 | 14 | 144.9767 | 0
2039 | 5 | 6 | 15 | 145.1155 | 0
2039 | 5 | 6 | 16 | 147.3917 | 0
2039 | 5 | 6 | 17 | 149.0833 | 0
2039 | 5 | 6 | 18 | 130.8818 | 0
2039 | 5 | 6 | 19 | 131.2417 | 0
2039 | 5 | 6 | 20 | 136.5784 | 0
2039 | 5 | 6 | 21 | 135.4084 | 0
2039 | 5 | 6 | 22 | 125.6549 | 0
2039 | 5 | 6 | 23 | 117.6867 | 0
2039 | 5 | 7 | 0 | 115.0152 | 0
2039 | 5 | 7 | 1 | 111.8512 | 0
2039 | 5 | 7 | 2 | 108.9265 | 0
2039 | 5 | 7 | 3 | 107.7149 | 0
2039 | 5 | 7 | 4 | 107.3606 | 0
2039 | 5 | 7 | 5 | 108.4327 | 0
2039 | 5 | 7 | 6 | 111.7976 | 0
2039 | 5 | 7 | 7 | 115.4282 | 0
2039 | 5 | 7 | 8 | 121.3141 | 0
2039 | 5 | 7 | 9 | 129.6738 | 0
2039 | 5 | 7 | 10 | 135.1721 | 0
2039 | 5 | 7 | 11 | 138.2125 | 0
2039 | 5 | 7 | 12 | 141.6916 | 0
2039 | 5 | 7 | 13 | 140.4832 | 0
2039 | 5 | 7 | 14 | 139.0177 | 0
2039 | 5 | 7 | 15 | 137.818 | 0
2039 | 5 | 7 | 16 | 139.0621 | 0
2039 | 5 | 7 | 17 | 139.9894 | 0
2039 | 5 | 7 | 18 | 138.6069 | 0
2039 | 5 | 7 | 19 | 135.915 | 0
2039 | 5 | 7 | 20 | 135.9251 | 0
2039 | 5 | 7 | 21 | 132.2945 | 0
2039 | 5 | 7 | 22 | 124.3599 | 0
2039 | 5 | 7 | 23 | 117.4524 | 0
2039 | 5 | 8 | 0 | 111.4774 | 0
2039 | 5 | 8 | 1 | 108.5292 | 0
2039 | 5 | 8 | 2 | 105.7151 | 0
2039 | 5 | 8 | 3 | 104.3285 | 0
2039 | 5 | 8 | 4 | 103.7208 | 0
2039 | 5 | 8 | 5 | 103.862 | 0
2039 | 5 | 8 | 6 | 103.2462 | 0
2039 | 5 | 8 | 7 | 105.5866 | 0
2039 | 5 | 8 | 8 | 112.2522 | 0
2039 | 5 | 8 | 9 | 121.8767 | 0
2039 | 5 | 8 | 10 | 130.2934 | 0
2039 | 5 | 8 | 11 | 136.077 | 0
2039 | 5 | 8 | 12 | 140.1733 | 0
2039 | 5 | 8 | 13 | 139.9353 | 0
2039 | 5 | 8 | 14 | 138.777 | 0
2039 | 5 | 8 | 15 | 138.5309 | 0
2039 | 5 | 8 | 16 | 140.9584 | 0
2039 | 5 | 8 | 17 | 143.5262 | 0
2039 | 5 | 8 | 18 | 143.0374 | 0
2039 | 5 | 8 | 19 | 141.968 | 0
2039 | 5 | 8 | 20 | 141.9411 | 0
2039 | 5 | 8 | 21 | 139.5178 | 0
2039 | 5 | 8 | 22 | 130.3124 | 0
2039 | 5 | 8 | 23 | 120.4725 | 0
2039 | 5 | 9 | 0 | 110.5746 | 0
2039 | 5 | 9 | 1 | 106.5483 | 0
2039 | 5 | 9 | 2 | 104.0632 | 0
2039 | 5 | 9 | 3 | 103.8635 | 0
2039 | 5 | 9 | 4 | 104.84 | 0
2039 | 5 | 9 | 5 | 109.3962 | 0
2039 | 5 | 9 | 6 | 117.4966 | 0
2039 | 5 | 9 | 7 | 129.9703 | 0
2039 | 5 | 9 | 8 | 136.6043 | 0
2039 | 5 | 9 | 9 | 140.9808 | 0
2039 | 5 | 9 | 10 | 144.9716 | 0
2039 | 5 | 9 | 11 | 147.2446 | 0
2039 | 5 | 9 | 12 | 149.0274 | 0
2039 | 5 | 9 | 13 | 149.2081 | 0
2039 | 5 | 9 | 14 | 148.3688 | 0
2039 | 5 | 9 | 15 | 148.7818 | 0
2039 | 5 | 9 | 16 | 151.022 | 0
2039 | 5 | 9 | 17 | 152.806 | 0
2039 | 5 | 9 | 18 | 154.6889 | 0
2039 | 5 | 9 | 19 | 152.4898 | 0
2039 | 5 | 9 | 20 | 151.3916 | 0
2039 | 5 | 9 | 21 | 147.282 | 0
2039 | 5 | 9 | 22 | 134.8577 | 0
2039 | 5 | 9 | 23 | 123.2462 | 0
2039 | 5 | 10 | 0 | 111.2777 | 0
2039 | 5 | 10 | 1 | 108.3727 | 0
2039 | 5 | 10 | 2 | 105.8796 | 0
2039 | 5 | 10 | 3 | 105.4625 | 0
2039 | 5 | 10 | 4 | 106.4069 | 0
2039 | 5 | 10 | 5 | 110.9047 | 0
2039 | 5 | 10 | 6 | 118.7364 | 0
2039 | 5 | 10 | 7 | 130.9211 | 0
2039 | 5 | 10 | 8 | 136.2585 | 0
2039 | 5 | 10 | 9 | 139.8889 | 0
2039 | 5 | 10 | 10 | 144.0291 | 0
2039 | 5 | 10 | 11 | 146.245 | 0
2039 | 5 | 10 | 12 | 147.4706 | 0
2039 | 5 | 10 | 13 | 147.7959 | 0
2039 | 5 | 10 | 14 | 147.9208 | 0
2039 | 5 | 10 | 15 | 148.5547 | 0
2039 | 5 | 10 | 16 | 151.31 | 0
2039 | 5 | 10 | 17 | 153.3252 | 0
2039 | 5 | 10 | 18 | 153.6048 | 0
2039 | 5 | 10 | 19 | 151.3791 | 0
2039 | 5 | 10 | 20 | 150.1939 | 0
2039 | 5 | 10 | 21 | 147.1472 | 0
2039 | 5 | 10 | 22 | 135.0162 | 0
2039 | 5 | 10 | 23 | 122.8037 | 0
2039 | 5 | 11 | 0 | 112.9327 | 0
2039 | 5 | 11 | 1 | 106.541 | 0
2039 | 5 | 11 | 2 | 103.9324 | 0
2039 | 5 | 11 | 3 | 103.5036 | 0
2039 | 5 | 11 | 4 | 104.4063 | 0
2039 | 5 | 11 | 5 | 108.8309 | 0
2039 | 5 | 11 | 6 | 117.4171 | 0
2039 | 5 | 11 | 7 | 130.4846 | 0
2039 | 5 | 11 | 8 | 137.5127 | 0
2039 | 5 | 11 | 9 | 142.0344 | 0
2039 | 5 | 11 | 10 | 145.1543 | 0
2039 | 5 | 11 | 11 | 146.4864 | 0
2039 | 5 | 11 | 12 | 147.8195 | 0
2039 | 5 | 11 | 13 | 147.6825 | 0
2039 | 5 | 11 | 14 | 146.7861 | 0
2039 | 5 | 11 | 15 | 146.9576 | 0
2039 | 5 | 11 | 16 | 149.8825 | 0
2039 | 5 | 11 | 17 | 152.7819 | 0
2039 | 5 | 11 | 18 | 153.4838 | 0
2039 | 5 | 11 | 19 | 151.1433 | 0
2039 | 5 | 11 | 20 | 150.4673 | 0
2039 | 5 | 11 | 21 | 147.3357 | 0
2039 | 5 | 11 | 22 | 135.2405 | 0
2039 | 5 | 11 | 23 | 122.9394 | 0
2039 | 5 | 12 | 0 | 111.5971 | 0
2039 | 5 | 12 | 1 | 116.5008 | 0
2039 | 5 | 12 | 2 | 113.7636 | 0
2039 | 5 | 12 | 3 | 112.9708 | 0
2039 | 5 | 12 | 4 | 113.9807 | 0
2039 | 5 | 12 | 5 | 118.7479 | 0
2039 | 5 | 12 | 6 | 125.6778 | 0
2039 | 5 | 12 | 7 | 141.2142 | 0
2039 | 5 | 12 | 8 | 152.8664 | 0
2039 | 5 | 12 | 9 | 164.5916 | 0
2039 | 5 | 12 | 10 | 175.7782 | 0
2039 | 5 | 12 | 11 | 184.9265 | 0
2039 | 5 | 12 | 12 | 188.0708 | 0
2039 | 5 | 12 | 13 | 192.4102 | 0
2039 | 5 | 12 | 14 | 195.5512 | 0
2039 | 5 | 12 | 15 | 198.395 | 0
2039 | 5 | 12 | 16 | 201.3609 | 0
2039 | 5 | 12 | 17 | 202.596 | 0
2039 | 5 | 12 | 18 | 207.5882 | 0
2039 | 5 | 12 | 19 | 203.3113 | 0
2039 | 5 | 12 | 20 | 199.4572 | 0
2039 | 5 | 12 | 21 | 193.1514 | 0
2039 | 5 | 12 | 22 | 178.071 | 0
2039 | 5 | 12 | 23 | 162.4594 | 0
2039 | 5 | 13 | 0 | 151.6598 | 0
2039 | 5 | 13 | 1 | 145.9419 | 0
2039 | 5 | 13 | 2 | 139.8947 | 0
2039 | 5 | 13 | 3 | 136.2206 | 0
2039 | 5 | 13 | 4 | 134.9804 | 0
2039 | 5 | 13 | 5 | 137.8054 | 0
2039 | 5 | 13 | 6 | 143.8254 | 0
2039 | 5 | 13 | 7 | 158.5969 | 0
2039 | 5 | 13 | 8 | 171.6758 | 0
2039 | 5 | 13 | 9 | 184.9959 | 0
2039 | 5 | 13 | 10 | 196.8838 | 0
2039 | 5 | 13 | 11 | 205.6606 | 0
2039 | 5 | 13 | 12 | 213.0199 | 0
2039 | 5 | 13 | 13 | 216.49 | 0
2039 | 5 | 13 | 14 | 219.6897 | 0
2039 | 5 | 13 | 15 | 222.349 | 0
2039 | 5 | 13 | 16 | 224.9895 | 0
2039 | 5 | 13 | 17 | 225.054 | 0
2039 | 5 | 13 | 18 | 223.237 | 0
2039 | 5 | 13 | 19 | 216.5539 | 0
2039 | 5 | 13 | 20 | 210.4781 | 0
2039 | 5 | 13 | 21 | 202.4465 | 0
2039 | 5 | 13 | 22 | 187.4161 | 0
2039 | 5 | 13 | 23 | 172.2744 | 0
2039 | 5 | 14 | 0 | 159.046 | 0
2039 | 5 | 14 | 1 | 143.9805 | 0
2039 | 5 | 14 | 2 | 136.6996 | 0
2039 | 5 | 14 | 3 | 132.5463 | 0
2039 | 5 | 14 | 4 | 129.6949 | 0
2039 | 5 | 14 | 5 | 128.3745 | 0
2039 | 5 | 14 | 6 | 127.294 | 0
2039 | 5 | 14 | 7 | 131.4895 | 0
2039 | 5 | 14 | 8 | 138.1396 | 0
2039 | 5 | 14 | 9 | 146.7646 | 0
2039 | 5 | 14 | 10 | 152.3964 | 0
2039 | 5 | 14 | 11 | 155.8841 | 0
2039 | 5 | 14 | 12 | 159.0566 | 0
2039 | 5 | 14 | 13 | 155.3238 | 0
2039 | 5 | 14 | 14 | 152.6425 | 0
2039 | 5 | 14 | 15 | 151.8704 | 0
2039 | 5 | 14 | 16 | 154.0611 | 0
2039 | 5 | 14 | 17 | 155.109 | 0
2039 | 5 | 14 | 18 | 147.8783 | 0
2039 | 5 | 14 | 19 | 144.6785 | 0
2039 | 5 | 14 | 20 | 143.2545 | 0
2039 | 5 | 14 | 21 | 138.6892 | 0
2039 | 5 | 14 | 22 | 129.6168 | 0
2039 | 5 | 14 | 23 | 121.6627 | 0
2039 | 5 | 15 | 0 | 116.1252 | 0
2039 | 5 | 15 | 1 | 109.6683 | 0
2039 | 5 | 15 | 2 | 105.5621 | 0
2039 | 5 | 15 | 3 | 103.311 | 0
2039 | 5 | 15 | 4 | 102.1365 | 0
2039 | 5 | 15 | 5 | 101.3004 | 0
2039 | 5 | 15 | 6 | 100.6425 | 0
2039 | 5 | 15 | 7 | 102.0917 | 0
2039 | 5 | 15 | 8 | 106.4143 | 0
2039 | 5 | 15 | 9 | 112.5471 | 0
2039 | 5 | 15 | 10 | 116.4254 | 0
2039 | 5 | 15 | 11 | 119.0102 | 0
2039 | 5 | 15 | 12 | 126.8125 | 0
2039 | 5 | 15 | 13 | 127.5987 | 0
2039 | 5 | 15 | 14 | 125.0592 | 0
2039 | 5 | 15 | 15 | 124.3671 | 0
2039 | 5 | 15 | 16 | 127.1275 | 0
2039 | 5 | 15 | 17 | 131.1727 | 0
2039 | 5 | 15 | 18 | 136.5869 | 0
2039 | 5 | 15 | 19 | 136.4593 | 0
2039 | 5 | 15 | 20 | 138.3854 | 0
2039 | 5 | 15 | 21 | 137.2002 | 0
2039 | 5 | 15 | 22 | 128.5855 | 0
2039 | 5 | 15 | 23 | 118.8975 | 0
2039 | 5 | 16 | 0 | 113.2432 | 0
2039 | 5 | 16 | 1 | 115.6969 | 0
2039 | 5 | 16 | 2 | 112.786 | 0
2039 | 5 | 16 | 3 | 111.9343 | 0
2039 | 5 | 16 | 4 | 112.5854 | 0
2039 | 5 | 16 | 5 | 116.8718 | 0
2039 | 5 | 16 | 6 | 125.0387 | 0
2039 | 5 | 16 | 7 | 138.3136 | 0
2039 | 5 | 16 | 8 | 145.5481 | 0
2039 | 5 | 16 | 9 | 150.5661 | 0
2039 | 5 | 16 | 10 | 154.2717 | 0
2039 | 5 | 16 | 11 | 156.2081 | 0
2039 | 5 | 16 | 12 | 156.9474 | 0
2039 | 5 | 16 | 13 | 157.6303 | 0
2039 | 5 | 16 | 14 | 157.1906 | 0
2039 | 5 | 16 | 15 | 157.0697 | 0
2039 | 5 | 16 | 16 | 159.5012 | 0
2039 | 5 | 16 | 17 | 162.4774 | 0
2039 | 5 | 16 | 18 | 159.5961 | 0
2039 | 5 | 16 | 19 | 158.483 | 0
2039 | 5 | 16 | 20 | 156.5929 | 0
2039 | 5 | 16 | 21 | 151.3461 | 0
2039 | 5 | 16 | 22 | 139.5087 | 0
2039 | 5 | 16 | 23 | 127.3118 | 0
2039 | 5 | 17 | 0 | 117.4099 | 0
2039 | 5 | 17 | 1 | 107.3983 | 0
2039 | 5 | 17 | 2 | 104.5744 | 0
2039 | 5 | 17 | 3 | 103.9512 | 0
2039 | 5 | 17 | 4 | 104.6223 | 0
2039 | 5 | 17 | 5 | 108.8011 | 0
2039 | 5 | 17 | 6 | 118.5221 | 0
2039 | 5 | 17 | 7 | 131.6829 | 0
2039 | 5 | 17 | 8 | 137.816 | 0
2039 | 5 | 17 | 9 | 141.8108 | 0
2039 | 5 | 17 | 10 | 144.8191 | 0
2039 | 5 | 17 | 11 | 146.1205 | 0
2039 | 5 | 17 | 12 | 148.4158 | 0
2039 | 5 | 17 | 13 | 148.7811 | 0
2039 | 5 | 17 | 14 | 148.3387 | 0
2039 | 5 | 17 | 15 | 149.3489 | 0
2039 | 5 | 17 | 16 | 152.3758 | 0
2039 | 5 | 17 | 17 | 154.9542 | 0
2039 | 5 | 17 | 18 | 153.4103 | 0
2039 | 5 | 17 | 19 | 152.2167 | 0
2039 | 5 | 17 | 20 | 150.7705 | 0
2039 | 5 | 17 | 21 | 147.3969 | 0
2039 | 5 | 17 | 22 | 135.9109 | 0
2039 | 5 | 17 | 23 | 123.9922 | 0
2039 | 5 | 18 | 0 | 114.062 | 0
2039 | 5 | 18 | 1 | 107.5978 | 0
2039 | 5 | 18 | 2 | 104.1557 | 0
2039 | 5 | 18 | 3 | 103.0446 | 0
2039 | 5 | 18 | 4 | 103.5807 | 0
2039 | 5 | 18 | 5 | 107.4362 | 0
2039 | 5 | 18 | 6 | 115.9944 | 0
2039 | 5 | 18 | 7 | 128.9715 | 0
2039 | 5 | 18 | 8 | 134.9633 | 0
2039 | 5 | 18 | 9 | 139.6441 | 0
2039 | 5 | 18 | 10 | 143.7166 | 0
2039 | 5 | 18 | 11 | 145.7209 | 0
2039 | 5 | 18 | 12 | 150.1459 | 0
2039 | 5 | 18 | 13 | 150.9703 | 0
2039 | 5 | 18 | 14 | 150.7774 | 0
2039 | 5 | 18 | 15 | 151.8419 | 0
2039 | 5 | 18 | 16 | 155.0607 | 0
2039 | 5 | 18 | 17 | 158.0233 | 0
2039 | 5 | 18 | 18 | 155.7305 | 0
2039 | 5 | 18 | 19 | 154.3653 | 0
2039 | 5 | 18 | 20 | 153.1836 | 0
2039 | 5 | 18 | 21 | 149.1847 | 0
2039 | 5 | 18 | 22 | 137.6923 | 0
2039 | 5 | 18 | 23 | 125.652 | 0
2039 | 5 | 19 | 0 | 116.4204 | 0
2039 | 5 | 19 | 1 | 106.9426 | 0
2039 | 5 | 19 | 2 | 103.1728 | 0
2039 | 5 | 19 | 3 | 101.6443 | 0
2039 | 5 | 19 | 4 | 101.8159 | 0
2039 | 5 | 19 | 5 | 105.2658 | 0
2039 | 5 | 19 | 6 | 114.2844 | 0
2039 | 5 | 19 | 7 | 127.4467 | 0
2039 | 5 | 19 | 8 | 133.7407 | 0
2039 | 5 | 19 | 9 | 138.9902 | 0
2039 | 5 | 19 | 10 | 143.7493 | 0
2039 | 5 | 19 | 11 | 146.6526 | 0
2039 | 5 | 19 | 12 | 151.4972 | 0
2039 | 5 | 19 | 13 | 152.5288 | 0
2039 | 5 | 19 | 14 | 152.5682 | 0
2039 | 5 | 19 | 15 | 153.3739 | 0
2039 | 5 | 19 | 16 | 156.171 | 0
2039 | 5 | 19 | 17 | 158.1782 | 0
2039 | 5 | 19 | 18 | 158.1113 | 0
2039 | 5 | 19 | 19 | 155.9067 | 0
2039 | 5 | 19 | 20 | 153.8871 | 0
2039 | 5 | 19 | 21 | 150.4388 | 0
2039 | 5 | 19 | 22 | 138.8779 | 0
2039 | 5 | 19 | 23 | 126.8512 | 0
2039 | 5 | 20 | 0 | 116.5029 | 0
2039 | 5 | 20 | 1 | 107.1691 | 0
2039 | 5 | 20 | 2 | 103.5597 | 0
2039 | 5 | 20 | 3 | 102.1462 | 0
2039 | 5 | 20 | 4 | 102.3469 | 0
2039 | 5 | 20 | 5 | 105.6679 | 0
2039 | 5 | 20 | 6 | 116.9022 | 0
2039 | 5 | 20 | 7 | 130.3425 | 0
2039 | 5 | 20 | 8 | 137.6639 | 0
2039 | 5 | 20 | 9 | 143.7979 | 0
2039 | 5 | 20 | 10 | 148.8331 | 0
2039 | 5 | 20 | 11 | 150.7996 | 0
2039 | 5 | 20 | 12 | 151.8144 | 0
2039 | 5 | 20 | 13 | 151.567 | 0
2039 | 5 | 20 | 14 | 150.4954 | 0
2039 | 5 | 20 | 15 | 150.4029 | 0
2039 | 5 | 20 | 16 | 153.0338 | 0
2039 | 5 | 20 | 17 | 154.4242 | 0
2039 | 5 | 20 | 18 | 151.4124 | 0
2039 | 5 | 20 | 19 | 148.2663 | 0
2039 | 5 | 20 | 20 | 145.5271 | 0
2039 | 5 | 20 | 21 | 142.0266 | 0
2039 | 5 | 20 | 22 | 132.3914 | 0
2039 | 5 | 20 | 23 | 123.4807 | 0
2039 | 5 | 21 | 0 | 114.7587 | 0
2039 | 5 | 21 | 1 | 109.5095 | 0
2039 | 5 | 21 | 2 | 105.6847 | 0
2039 | 5 | 21 | 3 | 103.5362 | 0
2039 | 5 | 21 | 4 | 102.4437 | 0
2039 | 5 | 21 | 5 | 101.9391 | 0
2039 | 5 | 21 | 6 | 105.1903 | 0
2039 | 5 | 21 | 7 | 110.2226 | 0
2039 | 5 | 21 | 8 | 119.8855 | 0
2039 | 5 | 21 | 9 | 130.429 | 0
2039 | 5 | 21 | 10 | 137.3049 | 0
2039 | 5 | 21 | 11 | 140.9538 | 0
2039 | 5 | 21 | 12 | 144.4559 | 0
2039 | 5 | 21 | 13 | 144.4253 | 0
2039 | 5 | 21 | 14 | 143.5894 | 0
2039 | 5 | 21 | 15 | 143.5 | 0
2039 | 5 | 21 | 16 | 144.9261 | 0
2039 | 5 | 21 | 17 | 145.6647 | 0
2039 | 5 | 21 | 18 | 142.1454 | 0
2039 | 5 | 21 | 19 | 140.4984 | 0
2039 | 5 | 21 | 20 | 138.5877 | 0
2039 | 5 | 21 | 21 | 136.8032 | 0
2039 | 5 | 21 | 22 | 130.094 | 0
2039 | 5 | 21 | 23 | 122.4846 | 0
2039 | 5 | 22 | 0 | 115.2839 | 0
2039 | 5 | 22 | 1 | 108.5386 | 0
2039 | 5 | 22 | 2 | 104.0708 | 0
2039 | 5 | 22 | 3 | 101.2862 | 0
2039 | 5 | 22 | 4 | 99.6132 | 0
2039 | 5 | 22 | 5 | 98.0742 | 0
2039 | 5 | 22 | 6 | 98.5089 | 0
2039 | 5 | 22 | 7 | 101.643 | 0
2039 | 5 | 22 | 8 | 110.2047 | 0
2039 | 5 | 22 | 9 | 121.3555 | 0
2039 | 5 | 22 | 10 | 130.3694 | 0
2039 | 5 | 22 | 11 | 136.19 | 0
2039 | 5 | 22 | 12 | 142.4386 | 0
2039 | 5 | 22 | 13 | 143.2568 | 0
2039 | 5 | 22 | 14 | 142.9233 | 0
2039 | 5 | 22 | 15 | 143.6354 | 0
2039 | 5 | 22 | 16 | 146.3256 | 0
2039 | 5 | 22 | 17 | 148.7844 | 0
2039 | 5 | 22 | 18 | 148.7965 | 0
2039 | 5 | 22 | 19 | 147.9353 | 0
2039 | 5 | 22 | 20 | 145.6748 | 0
2039 | 5 | 22 | 21 | 144.9206 | 0
2039 | 5 | 22 | 22 | 136.7565 | 0
2039 | 5 | 22 | 23 | 126.3206 | 0
2039 | 5 | 23 | 0 | 116.0019 | 0
2039 | 5 | 23 | 1 | 105.5062 | 0
2039 | 5 | 23 | 2 | 101.4613 | 0
2039 | 5 | 23 | 3 | 99.9286 | 0
2039 | 5 | 23 | 4 | 100.0711 | 0
2039 | 5 | 23 | 5 | 103.4054 | 0
2039 | 5 | 23 | 6 | 112.1937 | 0
2039 | 5 | 23 | 7 | 125.7107 | 0
2039 | 5 | 23 | 8 | 132.9868 | 0
2039 | 5 | 23 | 9 | 138.9975 | 0
2039 | 5 | 23 | 10 | 145.4882 | 0
2039 | 5 | 23 | 11 | 150.5397 | 0
2039 | 5 | 23 | 12 | 151.5209 | 0
2039 | 5 | 23 | 13 | 154.7863 | 0
2039 | 5 | 23 | 14 | 156.6296 | 0
2039 | 5 | 23 | 15 | 160.0107 | 0
2039 | 5 | 23 | 16 | 164.9736 | 0
2039 | 5 | 23 | 17 | 168.3519 | 0
2039 | 5 | 23 | 18 | 167.6145 | 0
2039 | 5 | 23 | 19 | 163.0998 | 0
2039 | 5 | 23 | 20 | 158.1539 | 0
2039 | 5 | 23 | 21 | 153.9948 | 0
2039 | 5 | 23 | 22 | 142.2944 | 0
2039 | 5 | 23 | 23 | 129.5025 | 0
2039 | 5 | 24 | 0 | 115.5847 | 0
2039 | 5 | 24 | 1 | 107.602 | 0
2039 | 5 | 24 | 2 | 103.7395 | 0
2039 | 5 | 24 | 3 | 101.4839 | 0
2039 | 5 | 24 | 4 | 100.4138 | 0
2039 | 5 | 24 | 5 | 99.6351 | 0
2039 | 5 | 24 | 6 | 100.474 | 0
2039 | 5 | 24 | 7 | 103.3697 | 0
2039 | 5 | 24 | 8 | 110.2666 | 0
2039 | 5 | 24 | 9 | 119.9314 | 0
2039 | 5 | 24 | 10 | 126.9735 | 0
2039 | 5 | 24 | 11 | 133.6906 | 0
2039 | 5 | 24 | 12 | 140.0944 | 0
2039 | 5 | 24 | 13 | 143.6477 | 0
2039 | 5 | 24 | 14 | 147.1234 | 0
2039 | 5 | 24 | 15 | 150.9548 | 0
2039 | 5 | 24 | 16 | 157.3138 | 0
2039 | 5 | 24 | 17 | 161.3787 | 0
2039 | 5 | 24 | 18 | 161.952 | 0
2039 | 5 | 24 | 19 | 158.8675 | 0
2039 | 5 | 24 | 20 | 159.0091 | 0
2039 | 5 | 24 | 21 | 156.8511 | 0
2039 | 5 | 24 | 22 | 147.7617 | 0
2039 | 5 | 24 | 23 | 136.1831 | 0
2039 | 5 | 25 | 0 | 122.2111 | 0
2039 | 5 | 25 | 1 | 115.0181 | 0
2039 | 5 | 25 | 2 | 110.0331 | 0
2039 | 5 | 25 | 3 | 107.5304 | 0
2039 | 5 | 25 | 4 | 107.0207 | 0
2039 | 5 | 25 | 5 | 109.6361 | 0
2039 | 5 | 25 | 6 | 118.1421 | 0
2039 | 5 | 25 | 7 | 131.797 | 0
2039 | 5 | 25 | 8 | 138.3551 | 0
2039 | 5 | 25 | 9 | 143.4758 | 0
2039 | 5 | 25 | 10 | 148.447 | 0
2039 | 5 | 25 | 11 | 150.9732 | 0
2039 | 5 | 25 | 12 | 156.6433 | 0
2039 | 5 | 25 | 13 | 157.5613 | 0
2039 | 5 | 25 | 14 | 157.2329 | 0
2039 | 5 | 25 | 15 | 158.6767 | 0
2039 | 5 | 25 | 16 | 162.3056 | 0
2039 | 5 | 25 | 17 | 164.7741 | 0
2039 | 5 | 25 | 18 | 162.4134 | 0
2039 | 5 | 25 | 19 | 159.3262 | 0
2039 | 5 | 25 | 20 | 155.6554 | 0
2039 | 5 | 25 | 21 | 152.0239 | 0
2039 | 5 | 25 | 22 | 140.2137 | 0
2039 | 5 | 25 | 23 | 127.2374 | 0
2039 | 5 | 26 | 0 | 116.8769 | 0
2039 | 5 | 26 | 1 | 107.9695 | 0
2039 | 5 | 26 | 2 | 103.7705 | 0
2039 | 5 | 26 | 3 | 101.8617 | 0
2039 | 5 | 26 | 4 | 101.7433 | 0
2039 | 5 | 26 | 5 | 104.7151 | 0
2039 | 5 | 26 | 6 | 112.632 | 0
2039 | 5 | 26 | 7 | 126.5681 | 0
2039 | 5 | 26 | 8 | 133.1121 | 0
2039 | 5 | 26 | 9 | 138.4848 | 0
2039 | 5 | 26 | 10 | 143.7106 | 0
2039 | 5 | 26 | 11 | 147.1945 | 0
2039 | 5 | 26 | 12 | 154.1465 | 0
2039 | 5 | 26 | 13 | 155.6863 | 0
2039 | 5 | 26 | 14 | 155.7574 | 0
2039 | 5 | 26 | 15 | 157.6567 | 0
2039 | 5 | 26 | 16 | 160.9959 | 0
2039 | 5 | 26 | 17 | 162.7069 | 0
2039 | 5 | 26 | 18 | 162.2456 | 0
2039 | 5 | 26 | 19 | 159.6392 | 0
2039 | 5 | 26 | 20 | 156.002 | 0
2039 | 5 | 26 | 21 | 153.1359 | 0
2039 | 5 | 26 | 22 | 141.802 | 0
2039 | 5 | 26 | 23 | 129.5886 | 0
2039 | 5 | 27 | 0 | 119.0118 | 0
2039 | 5 | 27 | 1 | 109.3435 | 0
2039 | 5 | 27 | 2 | 105.2678 | 0
2039 | 5 | 27 | 3 | 103.4055 | 0
2039 | 5 | 27 | 4 | 103.3458 | 0
2039 | 5 | 27 | 5 | 106.3717 | 0
2039 | 5 | 27 | 6 | 113.9928 | 0
2039 | 5 | 27 | 7 | 127.4845 | 0
2039 | 5 | 27 | 8 | 134.4018 | 0
2039 | 5 | 27 | 9 | 140.4474 | 0
2039 | 5 | 27 | 10 | 146.6138 | 0
2039 | 5 | 27 | 11 | 149.782 | 0
2039 | 5 | 27 | 12 | 154.0857 | 0
2039 | 5 | 27 | 13 | 154.2064 | 0
2039 | 5 | 27 | 14 | 153.2051 | 0
2039 | 5 | 27 | 15 | 153.5986 | 0
2039 | 5 | 27 | 16 | 156.4734 | 0
2039 | 5 | 27 | 17 | 157.8773 | 0
2039 | 5 | 27 | 18 | 154.5238 | 0
2039 | 5 | 27 | 19 | 151.0415 | 0
2039 | 5 | 27 | 20 | 147.1798 | 0
2039 | 5 | 27 | 21 | 145.1429 | 0
2039 | 5 | 27 | 22 | 135.5614 | 0
2039 | 5 | 27 | 23 | 125.6357 | 0
2039 | 5 | 28 | 0 | 117.3152 | 0
2039 | 5 | 28 | 1 | 108.8723 | 0
2039 | 5 | 28 | 2 | 104.7126 | 0
2039 | 5 | 28 | 3 | 102.4028 | 0
2039 | 5 | 28 | 4 | 101.2836 | 0
2039 | 5 | 28 | 5 | 100.7369 | 0
2039 | 5 | 28 | 6 | 102.4382 | 0
2039 | 5 | 28 | 7 | 107.3423 | 0
2039 | 5 | 28 | 8 | 116.2881 | 0
2039 | 5 | 28 | 9 | 125.9917 | 0
2039 | 5 | 28 | 10 | 133.1838 | 0
2039 | 5 | 28 | 11 | 136.8502 | 0
2039 | 5 | 28 | 12 | 141.3852 | 0
2039 | 5 | 28 | 13 | 141.5349 | 0
2039 | 5 | 28 | 14 | 140.3874 | 0
2039 | 5 | 28 | 15 | 140.4784 | 0
2039 | 5 | 28 | 16 | 142.1903 | 0
2039 | 5 | 28 | 17 | 143.1726 | 0
2039 | 5 | 28 | 18 | 142.0931 | 0
2039 | 5 | 28 | 19 | 139.7176 | 0
2039 | 5 | 28 | 20 | 137.0984 | 0
2039 | 5 | 28 | 21 | 137.3131 | 0
2039 | 5 | 28 | 22 | 130.3395 | 0
2039 | 5 | 28 | 23 | 122.0321 | 0
2039 | 5 | 29 | 0 | 114.9296 | 0
2039 | 5 | 29 | 1 | 109.465 | 0
2039 | 5 | 29 | 2 | 105.1069 | 0
2039 | 5 | 29 | 3 | 102.32 | 0
2039 | 5 | 29 | 4 | 100.7237 | 0
2039 | 5 | 29 | 5 | 99.1138 | 0
2039 | 5 | 29 | 6 | 98.361 | 0
2039 | 5 | 29 | 7 | 101.3346 | 0
2039 | 5 | 29 | 8 | 108.9248 | 0
2039 | 5 | 29 | 9 | 118.9282 | 0
2039 | 5 | 29 | 10 | 127.7384 | 0
2039 | 5 | 29 | 11 | 133.3343 | 0
2039 | 5 | 29 | 12 | 140.3208 | 0
2039 | 5 | 29 | 13 | 141.4046 | 0
2039 | 5 | 29 | 14 | 141.0628 | 0
2039 | 5 | 29 | 15 | 141.9896 | 0
2039 | 5 | 29 | 16 | 145.0243 | 0
2039 | 5 | 29 | 17 | 147.5619 | 0
2039 | 5 | 29 | 18 | 150.0611 | 0
2039 | 5 | 29 | 19 | 148.6649 | 0
2039 | 5 | 29 | 20 | 145.765 | 0
2039 | 5 | 29 | 21 | 146.4304 | 0
2039 | 5 | 29 | 22 | 138.1492 | 0
2039 | 5 | 29 | 23 | 127.1257 | 0
2039 | 5 | 30 | 0 | 117.2084 | 0
2039 | 5 | 30 | 1 | 106.2295 | 0
2039 | 5 | 30 | 2 | 102.4813 | 0
2039 | 5 | 30 | 3 | 101.2112 | 0
2039 | 5 | 30 | 4 | 101.4598 | 0
2039 | 5 | 30 | 5 | 104.8354 | 0
2039 | 5 | 30 | 6 | 116.5259 | 0
2039 | 5 | 30 | 7 | 130.8926 | 0
2039 | 5 | 30 | 8 | 137.511 | 0
2039 | 5 | 30 | 9 | 142.363 | 0
2039 | 5 | 30 | 10 | 146.3478 | 0
2039 | 5 | 30 | 11 | 148.1967 | 0
2039 | 5 | 30 | 12 | 151.2413 | 0
2039 | 5 | 30 | 13 | 151.8749 | 0
2039 | 5 | 30 | 14 | 151.1708 | 0
2039 | 5 | 30 | 15 | 151.9372 | 0
2039 | 5 | 30 | 16 | 155.6621 | 0
2039 | 5 | 30 | 17 | 159.5561 | 0
2039 | 5 | 30 | 18 | 158.2988 | 0
2039 | 5 | 30 | 19 | 156.4746 | 0
2039 | 5 | 30 | 20 | 153.169 | 0
2039 | 5 | 30 | 21 | 150.5883 | 0
2039 | 5 | 30 | 22 | 139.0382 | 0
2039 | 5 | 30 | 23 | 126.0502 | 0
2039 | 5 | 31 | 0 | 116.5949 | 0
2039 | 5 | 31 | 1 | 107.0184 | 0
2039 | 5 | 31 | 2 | 103.3915 | 0
2039 | 5 | 31 | 3 | 102.0206 | 0
2039 | 5 | 31 | 4 | 102.2115 | 0
2039 | 5 | 31 | 5 | 105.5013 | 0
2039 | 5 | 31 | 6 | 116.0555 | 0
2039 | 5 | 31 | 7 | 130.6324 | 0
2039 | 5 | 31 | 8 | 137.1845 | 0
2039 | 5 | 31 | 9 | 141.5323 | 0
2039 | 5 | 31 | 10 | 144.9297 | 0
2039 | 5 | 31 | 11 | 146.3664 | 0
2039 | 5 | 31 | 12 | 150.6033 | 0
2039 | 5 | 31 | 13 | 151.202 | 0
2039 | 5 | 31 | 14 | 150.547 | 0
2039 | 5 | 31 | 15 | 151.8952 | 0
2039 | 5 | 31 | 16 | 155.941 | 0
2039 | 5 | 31 | 17 | 159.5495 | 0
2039 | 5 | 31 | 18 | 157.1875 | 0
2039 | 5 | 31 | 19 | 155.853 | 0
2039 | 5 | 31 | 20 | 152.3759 | 0
2039 | 5 | 31 | 21 | 148.9896 | 0
2039 | 5 | 31 | 22 | 138.0278 | 0
2039 | 5 | 31 | 23 | 126.0481 | 0
2039 | 6 | 1 | 0 | 116.5007 | 0
2039 | 6 | 1 | 1 | 109.0018 | 0
2039 | 6 | 1 | 2 | 105.5337 | 0
2039 | 6 | 1 | 3 | 104.1412 | 0
2039 | 6 | 1 | 4 | 104.6015 | 0
2039 | 6 | 1 | 5 | 107.8336 | 0
2039 | 6 | 1 | 6 | 116.2322 | 0
2039 | 6 | 1 | 7 | 129.7029 | 0
2039 | 6 | 1 | 8 | 137.7513 | 0
2039 | 6 | 1 | 9 | 143.6018 | 0
2039 | 6 | 1 | 10 | 148.4948 | 0
2039 | 6 | 1 | 11 | 151.4028 | 0
2039 | 6 | 1 | 12 | 154.3353 | 0
2039 | 6 | 1 | 13 | 155.4361 | 0
2039 | 6 | 1 | 14 | 155.1803 | 0
2039 | 6 | 1 | 15 | 155.8209 | 0
2039 | 6 | 1 | 16 | 158.7144 | 0
2039 | 6 | 1 | 17 | 161.2189 | 0
2039 | 6 | 1 | 18 | 157.9445 | 0
2039 | 6 | 1 | 19 | 155.6199 | 0
2039 | 6 | 1 | 20 | 152.0508 | 0
2039 | 6 | 1 | 21 | 147.9657 | 0
2039 | 6 | 1 | 22 | 138.0088 | 0
2039 | 6 | 1 | 23 | 126.4267 | 0
2039 | 6 | 2 | 0 | 116.9013 | 0
2039 | 6 | 2 | 1 | 109.0361 | 0
2039 | 6 | 2 | 2 | 105.3044 | 0
2039 | 6 | 2 | 3 | 103.7005 | 0
2039 | 6 | 2 | 4 | 103.9687 | 0
2039 | 6 | 2 | 5 | 107.0814 | 0
2039 | 6 | 2 | 6 | 113.7447 | 0
2039 | 6 | 2 | 7 | 126.9334 | 0
2039 | 6 | 2 | 8 | 134.5598 | 0
2039 | 6 | 2 | 9 | 140.011 | 0
2039 | 6 | 2 | 10 | 145.1921 | 0
2039 | 6 | 2 | 11 | 149.0883 | 0
2039 | 6 | 2 | 12 | 154.8449 | 0
2039 | 6 | 2 | 13 | 156.081 | 0
2039 | 6 | 2 | 14 | 156.4004 | 0
2039 | 6 | 2 | 15 | 156.3777 | 0
2039 | 6 | 2 | 16 | 158.948 | 0
2039 | 6 | 2 | 17 | 160.9695 | 0
2039 | 6 | 2 | 18 | 158.336 | 0
2039 | 6 | 2 | 19 | 155.6155 | 0
2039 | 6 | 2 | 20 | 152.013 | 0
2039 | 6 | 2 | 21 | 149.9537 | 0
2039 | 6 | 2 | 22 | 139.928 | 0
2039 | 6 | 2 | 23 | 127.4807 | 0
2039 | 6 | 3 | 0 | 117.9829 | 0
2039 | 6 | 3 | 1 | 108.5166 | 0
2039 | 6 | 3 | 2 | 104.0271 | 0
2039 | 6 | 3 | 3 | 101.8599 | 0
2039 | 6 | 3 | 4 | 101.6719 | 0
2039 | 6 | 3 | 5 | 104.3001 | 0
2039 | 6 | 3 | 6 | 108.3251 | 0
2039 | 6 | 3 | 7 | 122.5815 | 0
2039 | 6 | 3 | 8 | 133.7272 | 0
2039 | 6 | 3 | 9 | 144.1787 | 0
2039 | 6 | 3 | 10 | 152.9845 | 0
2039 | 6 | 3 | 11 | 159.2611 | 0
2039 | 6 | 3 | 12 | 158.8137 | 0
2039 | 6 | 3 | 13 | 163.0232 | 0
2039 | 6 | 3 | 14 | 166.3668 | 0
2039 | 6 | 3 | 15 | 170.5124 | 0
2039 | 6 | 3 | 16 | 175.2824 | 0
2039 | 6 | 3 | 17 | 177.4875 | 0
2039 | 6 | 3 | 18 | 172.1465 | 0
2039 | 6 | 3 | 19 | 166.3234 | 0
2039 | 6 | 3 | 20 | 158.9771 | 0
2039 | 6 | 3 | 21 | 154.6572 | 0
2039 | 6 | 3 | 22 | 146.0183 | 0
2039 | 6 | 3 | 23 | 135.7108 | 0
2039 | 6 | 4 | 0 | 120.7774 | 0
2039 | 6 | 4 | 1 | 118.935 | 0
2039 | 6 | 4 | 2 | 114.3475 | 0
2039 | 6 | 4 | 3 | 111.6679 | 0
2039 | 6 | 4 | 4 | 110.4291 | 0
2039 | 6 | 4 | 5 | 109.8789 | 0
2039 | 6 | 4 | 6 | 108.3024 | 0
2039 | 6 | 4 | 7 | 115.4988 | 0
2039 | 6 | 4 | 8 | 128.9533 | 0
2039 | 6 | 4 | 9 | 144.9352 | 0
2039 | 6 | 4 | 10 | 158.6727 | 0
2039 | 6 | 4 | 11 | 169.4922 | 0
2039 | 6 | 4 | 12 | 173.2514 | 0
2039 | 6 | 4 | 13 | 175.126 | 0
2039 | 6 | 4 | 14 | 177.561 | 0
2039 | 6 | 4 | 15 | 179.4547 | 0
2039 | 6 | 4 | 16 | 181.7308 | 0
2039 | 6 | 4 | 17 | 181.9662 | 0
2039 | 6 | 4 | 18 | 173.4882 | 0
2039 | 6 | 4 | 19 | 169.3977 | 0
2039 | 6 | 4 | 20 | 164.9767 | 0
2039 | 6 | 4 | 21 | 162.4926 | 0
2039 | 6 | 4 | 22 | 155.6221 | 0
2039 | 6 | 4 | 23 | 146.2882 | 0
2039 | 6 | 5 | 0 | 136.1754 | 0
2039 | 6 | 5 | 1 | 132.1612 | 0
2039 | 6 | 5 | 2 | 126.2349 | 0
2039 | 6 | 5 | 3 | 122.3436 | 0
2039 | 6 | 5 | 4 | 119.9943 | 0
2039 | 6 | 5 | 5 | 118.1271 | 0
2039 | 6 | 5 | 6 | 112.9888 | 0
2039 | 6 | 5 | 7 | 118.9132 | 0
2039 | 6 | 5 | 8 | 133.2358 | 0
2039 | 6 | 5 | 9 | 151.8802 | 0
2039 | 6 | 5 | 10 | 170.1921 | 0
2039 | 6 | 5 | 11 | 185.5105 | 0
2039 | 6 | 5 | 12 | 192.8366 | 0
2039 | 6 | 5 | 13 | 197.7737 | 0
2039 | 6 | 5 | 14 | 202.0889 | 0
2039 | 6 | 5 | 15 | 206.6682 | 0
2039 | 6 | 5 | 16 | 211.5124 | 0
2039 | 6 | 5 | 17 | 213.9847 | 0
2039 | 6 | 5 | 18 | 204.9027 | 0
2039 | 6 | 5 | 19 | 199.852 | 0
2039 | 6 | 5 | 20 | 192.9673 | 0
2039 | 6 | 5 | 21 | 188.2853 | 0
2039 | 6 | 5 | 22 | 177.572 | 0
2039 | 6 | 5 | 23 | 163.237 | 0
2039 | 6 | 6 | 0 | 154.842 | 0
2039 | 6 | 6 | 1 | 150.6753 | 0
2039 | 6 | 6 | 2 | 144.2518 | 0
2039 | 6 | 6 | 3 | 140.2523 | 0
2039 | 6 | 6 | 4 | 138.9195 | 0
2039 | 6 | 6 | 5 | 140.9988 | 0
2039 | 6 | 6 | 6 | 146.174 | 0
2039 | 6 | 6 | 7 | 163.4549 | 0
2039 | 6 | 6 | 8 | 180.3255 | 0
2039 | 6 | 6 | 9 | 196.9051 | 0
2039 | 6 | 6 | 10 | 212.7749 | 0
2039 | 6 | 6 | 11 | 225.8221 | 0
2039 | 6 | 6 | 12 | 236.4341 | 0
2039 | 6 | 6 | 13 | 244.5622 | 0
2039 | 6 | 6 | 14 | 250.3018 | 0
2039 | 6 | 6 | 15 | 255.582 | 0
2039 | 6 | 6 | 16 | 261.4917 | 0
2039 | 6 | 6 | 17 | 264.6229 | 0
2039 | 6 | 6 | 18 | 259.8876 | 0
2039 | 6 | 6 | 19 | 252.5164 | 0
2039 | 6 | 6 | 20 | 241.6804 | 0
2039 | 6 | 6 | 21 | 232.2725 | 0
2039 | 6 | 6 | 22 | 215.8412 | 0
2039 | 6 | 6 | 23 | 196.4925 | 0
2039 | 6 | 7 | 0 | 176.9705 | 0
2039 | 6 | 7 | 1 | 170.9903 | 0
2039 | 6 | 7 | 2 | 162.2263 | 0
2039 | 6 | 7 | 3 | 156.4431 | 0
2039 | 6 | 7 | 4 | 153.6691 | 0
2039 | 6 | 7 | 5 | 154.5962 | 0
2039 | 6 | 7 | 6 | 164.5398 | 0
2039 | 6 | 7 | 7 | 180.931 | 0
2039 | 6 | 7 | 8 | 197.4774 | 0
2039 | 6 | 7 | 9 | 213.2587 | 0
2039 | 6 | 7 | 10 | 228.3919 | 0
2039 | 6 | 7 | 11 | 241.0821 | 0
2039 | 6 | 7 | 12 | 251.8407 | 0
2039 | 6 | 7 | 13 | 258.6135 | 0
2039 | 6 | 7 | 14 | 262.8167 | 0
2039 | 6 | 7 | 15 | 265.9057 | 0
2039 | 6 | 7 | 16 | 270.7469 | 0
2039 | 6 | 7 | 17 | 272.7959 | 0
2039 | 6 | 7 | 18 | 272.0957 | 0
2039 | 6 | 7 | 19 | 264.1181 | 0
2039 | 6 | 7 | 20 | 253.4992 | 0
2039 | 6 | 7 | 21 | 244.1397 | 0
2039 | 6 | 7 | 22 | 227.6556 | 0
2039 | 6 | 7 | 23 | 207.9527 | 0
2039 | 6 | 8 | 0 | 189.7689 | 0
2039 | 6 | 8 | 1 | 172.1519 | 0
2039 | 6 | 8 | 2 | 162.5437 | 0
2039 | 6 | 8 | 3 | 156.4078 | 0
2039 | 6 | 8 | 4 | 153.105 | 0
2039 | 6 | 8 | 5 | 153.54 | 0
2039 | 6 | 8 | 6 | 160.5913 | 0
2039 | 6 | 8 | 7 | 173.9635 | 0
2039 | 6 | 8 | 8 | 184.9813 | 0
2039 | 6 | 8 | 9 | 193.3564 | 0
2039 | 6 | 8 | 10 | 200.1315 | 0
2039 | 6 | 8 | 11 | 204.8635 | 0
2039 | 6 | 8 | 12 | 212.0449 | 0
2039 | 6 | 8 | 13 | 214.1564 | 0
2039 | 6 | 8 | 14 | 214.3737 | 0
2039 | 6 | 8 | 15 | 214.7308 | 0
2039 | 6 | 8 | 16 | 217.8535 | 0
2039 | 6 | 8 | 17 | 219.1234 | 0
2039 | 6 | 8 | 18 | 225.2742 | 0
2039 | 6 | 8 | 19 | 217.2835 | 0
2039 | 6 | 8 | 20 | 206.9405 | 0
2039 | 6 | 8 | 21 | 198.8652 | 0
2039 | 6 | 8 | 22 | 185.5012 | 0
2039 | 6 | 8 | 23 | 168.9726 | 0
2039 | 6 | 9 | 0 | 147.3142 | 0
2039 | 6 | 9 | 1 | 136.1201 | 0
2039 | 6 | 9 | 2 | 129.0066 | 0
2039 | 6 | 9 | 3 | 124.9973 | 0
2039 | 6 | 9 | 4 | 123.2457 | 0
2039 | 6 | 9 | 5 | 124.726 | 0
2039 | 6 | 9 | 6 | 132.0722 | 0
2039 | 6 | 9 | 7 | 144.716 | 0
2039 | 6 | 9 | 8 | 153.4528 | 0
2039 | 6 | 9 | 9 | 160.9245 | 0
2039 | 6 | 9 | 10 | 167.2348 | 0
2039 | 6 | 9 | 11 | 171.4394 | 0
2039 | 6 | 9 | 12 | 178.3586 | 0
2039 | 6 | 9 | 13 | 180.0442 | 0
2039 | 6 | 9 | 14 | 180.7286 | 0
2039 | 6 | 9 | 15 | 181.4595 | 0
2039 | 6 | 9 | 16 | 183.672 | 0
2039 | 6 | 9 | 17 | 184.5127 | 0
2039 | 6 | 9 | 18 | 180.6763 | 0
2039 | 6 | 9 | 19 | 175.9729 | 0
2039 | 6 | 9 | 20 | 169.2963 | 0
2039 | 6 | 9 | 21 | 165.7005 | 0
2039 | 6 | 9 | 22 | 154.8782 | 0
2039 | 6 | 9 | 23 | 141.0817 | 0
2039 | 6 | 10 | 0 | 130.3802 | 0
2039 | 6 | 10 | 1 | 118.2578 | 0
2039 | 6 | 10 | 2 | 112.6244 | 0
2039 | 6 | 10 | 3 | 109.5419 | 0
2039 | 6 | 10 | 4 | 108.8283 | 0
2039 | 6 | 10 | 5 | 111.0332 | 0
2039 | 6 | 10 | 6 | 120.5627 | 0
2039 | 6 | 10 | 7 | 133.5275 | 0
2039 | 6 | 10 | 8 | 143.0511 | 0
2039 | 6 | 10 | 9 | 151.9019 | 0
2039 | 6 | 10 | 10 | 158.4808 | 0
2039 | 6 | 10 | 11 | 162.4115 | 0
2039 | 6 | 10 | 12 | 169.5411 | 0
2039 | 6 | 10 | 13 | 171.3378 | 0
2039 | 6 | 10 | 14 | 172.0976 | 0
2039 | 6 | 10 | 15 | 171.671 | 0
2039 | 6 | 10 | 16 | 173.5895 | 0
2039 | 6 | 10 | 17 | 175.2238 | 0
2039 | 6 | 10 | 18 | 169.642 | 0
2039 | 6 | 10 | 19 | 165.0438 | 0
2039 | 6 | 10 | 20 | 158.8372 | 0
2039 | 6 | 10 | 21 | 155.1396 | 0
2039 | 6 | 10 | 22 | 146.3464 | 0
2039 | 6 | 10 | 23 | 135.7023 | 0
2039 | 6 | 11 | 0 | 127.414 | 0
2039 | 6 | 11 | 1 | 123.0215 | 0
2039 | 6 | 11 | 2 | 118.3768 | 0
2039 | 6 | 11 | 3 | 115.6581 | 0
2039 | 6 | 11 | 4 | 114.4054 | 0
2039 | 6 | 11 | 5 | 113.9273 | 0
2039 | 6 | 11 | 6 | 111.07 | 0
2039 | 6 | 11 | 7 | 119.6667 | 0
2039 | 6 | 11 | 8 | 135.6609 | 0
2039 | 6 | 11 | 9 | 154.2288 | 0
2039 | 6 | 11 | 10 | 170.7855 | 0
2039 | 6 | 11 | 11 | 183.7653 | 0
2039 | 6 | 11 | 12 | 192.3699 | 0
2039 | 6 | 11 | 13 | 198.6645 | 0
2039 | 6 | 11 | 14 | 203.6232 | 0
2039 | 6 | 11 | 15 | 207.4681 | 0
2039 | 6 | 11 | 16 | 211.1566 | 0
2039 | 6 | 11 | 17 | 212.2989 | 0
2039 | 6 | 11 | 18 | 209.8959 | 0
2039 | 6 | 11 | 19 | 203.6415 | 0
2039 | 6 | 11 | 20 | 196.8497 | 0
2039 | 6 | 11 | 21 | 194.6727 | 0
2039 | 6 | 11 | 22 | 186.4622 | 0
2039 | 6 | 11 | 23 | 174.5735 | 0
2039 | 6 | 12 | 0 | 158.13 | 0
2039 | 6 | 12 | 1 | 149.2968 | 0
2039 | 6 | 12 | 2 | 141.8507 | 0
2039 | 6 | 12 | 3 | 136.7034 | 0
2039 | 6 | 12 | 4 | 133.2158 | 0
2039 | 6 | 12 | 5 | 130.2579 | 0
2039 | 6 | 12 | 6 | 126.5169 | 0
2039 | 6 | 12 | 7 | 131.7307 | 0
2039 | 6 | 12 | 8 | 145.4664 | 0
2039 | 6 | 12 | 9 | 161.9502 | 0
2039 | 6 | 12 | 10 | 177.3587 | 0
2039 | 6 | 12 | 11 | 189.9681 | 0
2039 | 6 | 12 | 12 | 198.9193 | 0
2039 | 6 | 12 | 13 | 202.8879 | 0
2039 | 6 | 12 | 14 | 205.2431 | 0
2039 | 6 | 12 | 15 | 207.7733 | 0
2039 | 6 | 12 | 16 | 211.6573 | 0
2039 | 6 | 12 | 17 | 213.2991 | 0
2039 | 6 | 12 | 18 | 213.5423 | 0
2039 | 6 | 12 | 19 | 208.2632 | 0
2039 | 6 | 12 | 20 | 201.3856 | 0
2039 | 6 | 12 | 21 | 198.2287 | 0
2039 | 6 | 12 | 22 | 189.2739 | 0
2039 | 6 | 12 | 23 | 176.228 | 0
2039 | 6 | 13 | 0 | 158.0472 | 0
2039 | 6 | 13 | 1 | 151.1209 | 0
2039 | 6 | 13 | 2 | 144.094 | 0
2039 | 6 | 13 | 3 | 139.9828 | 0
2039 | 6 | 13 | 4 | 138.3461 | 0
2039 | 6 | 13 | 5 | 140.1504 | 0
2039 | 6 | 13 | 6 | 149.1403 | 0
2039 | 6 | 13 | 7 | 165.4639 | 0
2039 | 6 | 13 | 8 | 180.0615 | 0
2039 | 6 | 13 | 9 | 193.828 | 0
2039 | 6 | 13 | 10 | 206.6911 | 0
2039 | 6 | 13 | 11 | 217.4596 | 0
2039 | 6 | 13 | 12 | 228.1993 | 0
2039 | 6 | 13 | 13 | 232.4257 | 0
2039 | 6 | 13 | 14 | 234.0459 | 0
2039 | 6 | 13 | 15 | 235.7785 | 0
2039 | 6 | 13 | 16 | 238.5597 | 0
2039 | 6 | 13 | 17 | 240.004 | 0
2039 | 6 | 13 | 18 | 239.6892 | 0
2039 | 6 | 13 | 19 | 233.9827 | 0
2039 | 6 | 13 | 20 | 225.8933 | 0
2039 | 6 | 13 | 21 | 217.9601 | 0
2039 | 6 | 13 | 22 | 203.1774 | 0
2039 | 6 | 13 | 23 | 185.7066 | 0
2039 | 6 | 14 | 0 | 174.0785 | 0
2039 | 6 | 14 | 1 | 161.1466 | 0
2039 | 6 | 14 | 2 | 152.6488 | 0
2039 | 6 | 14 | 3 | 147.215 | 0
2039 | 6 | 14 | 4 | 144.5269 | 0
2039 | 6 | 14 | 5 | 145.4763 | 0
2039 | 6 | 14 | 6 | 147.9939 | 0
2039 | 6 | 14 | 7 | 162.9841 | 0
2039 | 6 | 14 | 8 | 176.5031 | 0
2039 | 6 | 14 | 9 | 188.2819 | 0
2039 | 6 | 14 | 10 | 198.9387 | 0
2039 | 6 | 14 | 11 | 206.8474 | 0
2039 | 6 | 14 | 12 | 209.9584 | 0
2039 | 6 | 14 | 13 | 213.566 | 0
2039 | 6 | 14 | 14 | 215.5691 | 0
2039 | 6 | 14 | 15 | 217.1405 | 0
2039 | 6 | 14 | 16 | 220.9693 | 0
2039 | 6 | 14 | 17 | 222.6938 | 0
2039 | 6 | 14 | 18 | 219.058 | 0
2039 | 6 | 14 | 19 | 211.6732 | 0
2039 | 6 | 14 | 20 | 201.8969 | 0
2039 | 6 | 14 | 21 | 194.0544 | 0
2039 | 6 | 14 | 22 | 180.3613 | 0
2039 | 6 | 14 | 23 | 163.8293 | 0
2039 | 6 | 15 | 0 | 149.6243 | 0
2039 | 6 | 15 | 1 | 138.6915 | 0
2039 | 6 | 15 | 2 | 132.0312 | 0
2039 | 6 | 15 | 3 | 128.283 | 0
2039 | 6 | 15 | 4 | 126.831 | 0
2039 | 6 | 15 | 5 | 128.6906 | 0
2039 | 6 | 15 | 6 | 134.491 | 0
2039 | 6 | 15 | 7 | 147.9018 | 0
2039 | 6 | 15 | 8 | 157.452 | 0
2039 | 6 | 15 | 9 | 164.7383 | 0
2039 | 6 | 15 | 10 | 170.5264 | 0
2039 | 6 | 15 | 11 | 174.5657 | 0
2039 | 6 | 15 | 12 | 179.6958 | 0
2039 | 6 | 15 | 13 | 180.7022 | 0
2039 | 6 | 15 | 14 | 180.6118 | 0
2039 | 6 | 15 | 15 | 181.6713 | 0
2039 | 6 | 15 | 16 | 183.6798 | 0
2039 | 6 | 15 | 17 | 184.4773 | 0
2039 | 6 | 15 | 18 | 188.158 | 0
2039 | 6 | 15 | 19 | 181.7385 | 0
2039 | 6 | 15 | 20 | 173.3206 | 0
2039 | 6 | 15 | 21 | 167.1105 | 0
2039 | 6 | 15 | 22 | 155.3916 | 0
2039 | 6 | 15 | 23 | 141.0952 | 0
2039 | 6 | 16 | 0 | 129.6584 | 0
2039 | 6 | 16 | 1 | 120.8399 | 0
2039 | 6 | 16 | 2 | 115.0147 | 0
2039 | 6 | 16 | 3 | 111.6878 | 0
2039 | 6 | 16 | 4 | 110.7581 | 0
2039 | 6 | 16 | 5 | 112.7203 | 0
2039 | 6 | 16 | 6 | 120.3876 | 0
2039 | 6 | 16 | 7 | 134.704 | 0
2039 | 6 | 16 | 8 | 145.9593 | 0
2039 | 6 | 16 | 9 | 155.6226 | 0
2039 | 6 | 16 | 10 | 163.981 | 0
2039 | 6 | 16 | 11 | 170.6648 | 0
2039 | 6 | 16 | 12 | 173.8376 | 0
2039 | 6 | 16 | 13 | 178.0394 | 0
2039 | 6 | 16 | 14 | 180.9675 | 0
2039 | 6 | 16 | 15 | 183.5337 | 0
2039 | 6 | 16 | 16 | 187.5008 | 0
2039 | 6 | 16 | 17 | 189.5358 | 0
2039 | 6 | 16 | 18 | 188.3807 | 0
2039 | 6 | 16 | 19 | 182.8942 | 0
2039 | 6 | 16 | 20 | 174.1027 | 0
2039 | 6 | 16 | 21 | 168.3508 | 0
2039 | 6 | 16 | 22 | 157.2809 | 0
2039 | 6 | 16 | 23 | 143.3171 | 0
2039 | 6 | 17 | 0 | 130.7133 | 0
2039 | 6 | 17 | 1 | 119.2498 | 0
2039 | 6 | 17 | 2 | 113.6465 | 0
2039 | 6 | 17 | 3 | 110.434 | 0
2039 | 6 | 17 | 4 | 109.6458 | 0
2039 | 6 | 17 | 5 | 111.6986 | 0
2039 | 6 | 17 | 6 | 122.7923 | 0
2039 | 6 | 17 | 7 | 136.7544 | 0
2039 | 6 | 17 | 8 | 147.5413 | 0
2039 | 6 | 17 | 9 | 157.168 | 0
2039 | 6 | 17 | 10 | 164.9674 | 0
2039 | 6 | 17 | 11 | 170.957 | 0
2039 | 6 | 17 | 12 | 177.8566 | 0
2039 | 6 | 17 | 13 | 180.7541 | 0
2039 | 6 | 17 | 14 | 182.1369 | 0
2039 | 6 | 17 | 15 | 182.5219 | 0
2039 | 6 | 17 | 16 | 185.1891 | 0
2039 | 6 | 17 | 17 | 186.5365 | 0
2039 | 6 | 17 | 18 | 184.3359 | 0
2039 | 6 | 17 | 19 | 178.8219 | 0
2039 | 6 | 17 | 20 | 171.9786 | 0
2039 | 6 | 17 | 21 | 167.8519 | 0
2039 | 6 | 17 | 22 | 158.9165 | 0
2039 | 6 | 17 | 23 | 147.9767 | 0
2039 | 6 | 18 | 0 | 135.9517 | 0
2039 | 6 | 18 | 1 | 131.091 | 0
2039 | 6 | 18 | 2 | 125.5664 | 0
2039 | 6 | 18 | 3 | 122.0767 | 0
2039 | 6 | 18 | 4 | 120.122 | 0
2039 | 6 | 18 | 5 | 118.9517 | 0
2039 | 6 | 18 | 6 | 122.2417 | 0
2039 | 6 | 18 | 7 | 129.126 | 0
2039 | 6 | 18 | 8 | 142.1374 | 0
2039 | 6 | 18 | 9 | 156.387 | 0
2039 | 6 | 18 | 10 | 167.9105 | 0
2039 | 6 | 18 | 11 | 176.849 | 0
2039 | 6 | 18 | 12 | 188.5387 | 0
2039 | 6 | 18 | 13 | 191.2685 | 0
2039 | 6 | 18 | 14 | 192.6185 | 0
2039 | 6 | 18 | 15 | 192.7346 | 0
2039 | 6 | 18 | 16 | 194.3857 | 0
2039 | 6 | 18 | 17 | 194.5958 | 0
2039 | 6 | 18 | 18 | 187.0325 | 0
2039 | 6 | 18 | 19 | 182.7155 | 0
2039 | 6 | 18 | 20 | 177.8475 | 0
2039 | 6 | 18 | 21 | 175.052 | 0
2039 | 6 | 18 | 22 | 167.2454 | 0
2039 | 6 | 18 | 23 | 156.5884 | 0
2039 | 6 | 19 | 0 | 150.4031 | 0
2039 | 6 | 19 | 1 | 138.8303 | 0
2039 | 6 | 19 | 2 | 131.2869 | 0
2039 | 6 | 19 | 3 | 126.0098 | 0
2039 | 6 | 19 | 4 | 122.457 | 0
2039 | 6 | 19 | 5 | 118.9153 | 0
2039 | 6 | 19 | 6 | 113.885 | 0
2039 | 6 | 19 | 7 | 118.8167 | 0
2039 | 6 | 19 | 8 | 131.5643 | 0
2039 | 6 | 19 | 9 | 146.5777 | 0
2039 | 6 | 19 | 10 | 159.5989 | 0
2039 | 6 | 19 | 11 | 169.54 | 0
2039 | 6 | 19 | 12 | 172.6271 | 0
2039 | 6 | 19 | 13 | 174.2168 | 0
2039 | 6 | 19 | 14 | 175.8618 | 0
2039 | 6 | 19 | 15 | 178.9441 | 0
2039 | 6 | 19 | 16 | 182.2481 | 0
2039 | 6 | 19 | 17 | 183.2198 | 0
2039 | 6 | 19 | 18 | 182.9507 | 0
2039 | 6 | 19 | 19 | 178.0709 | 0
2039 | 6 | 19 | 20 | 169.759 | 0
2039 | 6 | 19 | 21 | 165.3307 | 0
2039 | 6 | 19 | 22 | 156.6984 | 0
2039 | 6 | 19 | 23 | 144.6907 | 0
2039 | 6 | 20 | 0 | 132.3976 | 0
2039 | 6 | 20 | 1 | 120.3687 | 0
2039 | 6 | 20 | 2 | 114.6264 | 0
2039 | 6 | 20 | 3 | 111.7182 | 0
2039 | 6 | 20 | 4 | 110.7522 | 0
2039 | 6 | 20 | 5 | 112.6444 | 0
2039 | 6 | 20 | 6 | 120.1002 | 0
2039 | 6 | 20 | 7 | 133.4979 | 0
2039 | 6 | 20 | 8 | 141.9726 | 0
2039 | 6 | 20 | 9 | 149.0566 | 0
2039 | 6 | 20 | 10 | 155.5088 | 0
2039 | 6 | 20 | 11 | 159.9992 | 0
2039 | 6 | 20 | 12 | 167.5721 | 0
2039 | 6 | 20 | 13 | 169.4182 | 0
2039 | 6 | 20 | 14 | 169.3936 | 0
2039 | 6 | 20 | 15 | 170.8883 | 0
2039 | 6 | 20 | 16 | 173.6878 | 0
2039 | 6 | 20 | 17 | 175.7081 | 0
2039 | 6 | 20 | 18 | 173.266 | 0
2039 | 6 | 20 | 19 | 169.2237 | 0
2039 | 6 | 20 | 20 | 162.6398 | 0
2039 | 6 | 20 | 21 | 158.4047 | 0
2039 | 6 | 20 | 22 | 147.5013 | 0
2039 | 6 | 20 | 23 | 134.3626 | 0
2039 | 6 | 21 | 0 | 123.4565 | 0
2039 | 6 | 21 | 1 | 112.1184 | 0
2039 | 6 | 21 | 2 | 107.4513 | 0
2039 | 6 | 21 | 3 | 105.1149 | 0
2039 | 6 | 21 | 4 | 104.7902 | 0
2039 | 6 | 21 | 5 | 107.2908 | 0
2039 | 6 | 21 | 6 | 115.2723 | 0
2039 | 6 | 21 | 7 | 128.8917 | 0
2039 | 6 | 21 | 8 | 137.6817 | 0
2039 | 6 | 21 | 9 | 144.5556 | 0
2039 | 6 | 21 | 10 | 150.3106 | 0
2039 | 6 | 21 | 11 | 154.2909 | 0
2039 | 6 | 21 | 12 | 161.3305 | 0
2039 | 6 | 21 | 13 | 163.1726 | 0
2039 | 6 | 21 | 14 | 163.9111 | 0
2039 | 6 | 21 | 15 | 164.8034 | 0
2039 | 6 | 21 | 16 | 167.848 | 0
2039 | 6 | 21 | 17 | 170.5358 | 0
2039 | 6 | 21 | 18 | 168.8006 | 0
2039 | 6 | 21 | 19 | 164.8429 | 0
2039 | 6 | 21 | 20 | 158.6054 | 0
2039 | 6 | 21 | 21 | 155.6295 | 0
2039 | 6 | 21 | 22 | 145.0535 | 0
2039 | 6 | 21 | 23 | 131.6179 | 0
2039 | 6 | 22 | 0 | 121.1583 | 0
2039 | 6 | 22 | 1 | 109.3752 | 0
2039 | 6 | 22 | 2 | 105.0315 | 0
2039 | 6 | 22 | 3 | 102.958 | 0
2039 | 6 | 22 | 4 | 102.979 | 0
2039 | 6 | 22 | 5 | 105.6742 | 0
2039 | 6 | 22 | 6 | 113.9173 | 0
2039 | 6 | 22 | 7 | 127.8772 | 0
2039 | 6 | 22 | 8 | 136.3707 | 0
2039 | 6 | 22 | 9 | 142.7459 | 0
2039 | 6 | 22 | 10 | 148.3067 | 0
2039 | 6 | 22 | 11 | 151.8602 | 0
2039 | 6 | 22 | 12 | 157.4503 | 0
2039 | 6 | 22 | 13 | 159.048 | 0
2039 | 6 | 22 | 14 | 159.0962 | 0
2039 | 6 | 22 | 15 | 160.0978 | 0
2039 | 6 | 22 | 16 | 163.3026 | 0
2039 | 6 | 22 | 17 | 165.9074 | 0
2039 | 6 | 22 | 18 | 163.0335 | 0
2039 | 6 | 22 | 19 | 159.8358 | 0
2039 | 6 | 22 | 20 | 154.594 | 0
2039 | 6 | 22 | 21 | 151.7312 | 0
2039 | 6 | 22 | 22 | 141.6573 | 0
2039 | 6 | 22 | 23 | 129.1583 | 0
2039 | 6 | 23 | 0 | 118.8967 | 0
2039 | 6 | 23 | 1 | 112.7734 | 0
2039 | 6 | 23 | 2 | 108.9544 | 0
2039 | 6 | 23 | 3 | 107.0977 | 0
2039 | 6 | 23 | 4 | 107.3022 | 0
2039 | 6 | 23 | 5 | 110.4275 | 0
2039 | 6 | 23 | 6 | 112.196 | 0
2039 | 6 | 23 | 7 | 127.9289 | 0
2039 | 6 | 23 | 8 | 139.4566 | 0
2039 | 6 | 23 | 9 | 149.5738 | 0
2039 | 6 | 23 | 10 | 158.7165 | 0
2039 | 6 | 23 | 11 | 165.9636 | 0
2039 | 6 | 23 | 12 | 167.1149 | 0
2039 | 6 | 23 | 13 | 171.8968 | 0
2039 | 6 | 23 | 14 | 174.8599 | 0
2039 | 6 | 23 | 15 | 178.4903 | 0
2039 | 6 | 23 | 16 | 183.3113 | 0
2039 | 6 | 23 | 17 | 185.8952 | 0
2039 | 6 | 23 | 18 | 176.0453 | 0
2039 | 6 | 23 | 19 | 171.914 | 0
2039 | 6 | 23 | 20 | 166.4273 | 0
2039 | 6 | 23 | 21 | 162.3241 | 0
2039 | 6 | 23 | 22 | 152.0952 | 0
2039 | 6 | 23 | 23 | 139.5495 | 0
2039 | 6 | 24 | 0 | 127.4494 | 0
2039 | 6 | 24 | 1 | 125.0321 | 0
2039 | 6 | 24 | 2 | 120.2264 | 0
2039 | 6 | 24 | 3 | 117.5685 | 0
2039 | 6 | 24 | 4 | 117.2273 | 0
2039 | 6 | 24 | 5 | 120.0606 | 0
2039 | 6 | 24 | 6 | 129.4087 | 0
2039 | 6 | 24 | 7 | 143.7972 | 0
2039 | 6 | 24 | 8 | 154.5379 | 0
2039 | 6 | 24 | 9 | 164.0184 | 0
2039 | 6 | 24 | 10 | 171.2981 | 0
2039 | 6 | 24 | 11 | 177.0655 | 0
2039 | 6 | 24 | 12 | 187.2772 | 0
2039 | 6 | 24 | 13 | 190.6147 | 0
2039 | 6 | 24 | 14 | 191.3808 | 0
2039 | 6 | 24 | 15 | 191.2738 | 0
2039 | 6 | 24 | 16 | 194.0356 | 0
2039 | 6 | 24 | 17 | 195.6072 | 0
2039 | 6 | 24 | 18 | 196.4199 | 0
2039 | 6 | 24 | 19 | 190.6975 | 0
2039 | 6 | 24 | 20 | 183.3925 | 0
2039 | 6 | 24 | 21 | 177.9764 | 0
2039 | 6 | 24 | 22 | 167.3191 | 0
2039 | 6 | 24 | 23 | 154.9048 | 0
2039 | 6 | 25 | 0 | 144.0531 | 0
2039 | 6 | 25 | 1 | 143.5589 | 0
2039 | 6 | 25 | 2 | 137.4658 | 0
2039 | 6 | 25 | 3 | 133.5705 | 0
2039 | 6 | 25 | 4 | 131.2534 | 0
2039 | 6 | 25 | 5 | 130.0439 | 0
2039 | 6 | 25 | 6 | 133.3819 | 0
2039 | 6 | 25 | 7 | 140.9101 | 0
2039 | 6 | 25 | 8 | 154.1108 | 0
2039 | 6 | 25 | 9 | 169.3689 | 0
2039 | 6 | 25 | 10 | 183.1355 | 0
2039 | 6 | 25 | 11 | 194.3147 | 0
2039 | 6 | 25 | 12 | 208.3512 | 0
2039 | 6 | 25 | 13 | 211.744 | 0
2039 | 6 | 25 | 14 | 214.6365 | 0
2039 | 6 | 25 | 15 | 217.1607 | 0
2039 | 6 | 25 | 16 | 219.9408 | 0
2039 | 6 | 25 | 17 | 220.0123 | 0
2039 | 6 | 25 | 18 | 220.0992 | 0
2039 | 6 | 25 | 19 | 213.262 | 0
2039 | 6 | 25 | 20 | 205.9322 | 0
2039 | 6 | 25 | 21 | 202.3746 | 0
2039 | 6 | 25 | 22 | 193.4329 | 0
2039 | 6 | 25 | 23 | 181.261 | 0
2039 | 6 | 26 | 0 | 163.7479 | 0
2039 | 6 | 26 | 1 | 154.3046 | 0
2039 | 6 | 26 | 2 | 146.3831 | 0
2039 | 6 | 26 | 3 | 140.8715 | 0
2039 | 6 | 26 | 4 | 137.0601 | 0
2039 | 6 | 26 | 5 | 133.7559 | 0
2039 | 6 | 26 | 6 | 131.1213 | 0
2039 | 6 | 26 | 7 | 135.8068 | 0
2039 | 6 | 26 | 8 | 147.917 | 0
2039 | 6 | 26 | 9 | 162.42 | 0
2039 | 6 | 26 | 10 | 176.0087 | 0
2039 | 6 | 26 | 11 | 187.3711 | 0
2039 | 6 | 26 | 12 | 196.5195 | 0
2039 | 6 | 26 | 13 | 199.2274 | 0
2039 | 6 | 26 | 14 | 200.1327 | 0
2039 | 6 | 26 | 15 | 201.6418 | 0
2039 | 6 | 26 | 16 | 204.9784 | 0
2039 | 6 | 26 | 17 | 206.0868 | 0
2039 | 6 | 26 | 18 | 207.0207 | 0
2039 | 6 | 26 | 19 | 202.302 | 0
2039 | 6 | 26 | 20 | 194.1927 | 0
2039 | 6 | 26 | 21 | 188.7969 | 0
2039 | 6 | 26 | 22 | 178.6117 | 0
2039 | 6 | 26 | 23 | 164.8365 | 0
2039 | 6 | 27 | 0 | 152.381 | 0
2039 | 6 | 27 | 1 | 142.7001 | 0
2039 | 6 | 27 | 2 | 135.3439 | 0
2039 | 6 | 27 | 3 | 131.0933 | 0
2039 | 6 | 27 | 4 | 129.2192 | 0
2039 | 6 | 27 | 5 | 130.5943 | 0
2039 | 6 | 27 | 6 | 136.0532 | 0
2039 | 6 | 27 | 7 | 151.4279 | 0
2039 | 6 | 27 | 8 | 165.1053 | 0
2039 | 6 | 27 | 9 | 177.6977 | 0
2039 | 6 | 27 | 10 | 188.8767 | 0
2039 | 6 | 27 | 11 | 197.6376 | 0
2039 | 6 | 27 | 12 | 202.0785 | 0
2039 | 6 | 27 | 13 | 206.3548 | 0
2039 | 6 | 27 | 14 | 208.7971 | 0
2039 | 6 | 27 | 15 | 211.8925 | 0
2039 | 6 | 27 | 16 | 215.9212 | 0
2039 | 6 | 27 | 17 | 218.109 | 0
2039 | 6 | 27 | 18 | 216.7615 | 0
2039 | 6 | 27 | 19 | 209.8294 | 0
2039 | 6 | 27 | 20 | 199.6033 | 0
2039 | 6 | 27 | 21 | 191.6951 | 0
2039 | 6 | 27 | 22 | 177.9694 | 0
2039 | 6 | 27 | 23 | 161.5253 | 0
2039 | 6 | 28 | 0 | 149.1881 | 0
2039 | 6 | 28 | 1 | 139.371 | 0
2039 | 6 | 28 | 2 | 132.5955 | 0
2039 | 6 | 28 | 3 | 128.6051 | 0
2039 | 6 | 28 | 4 | 127.0352 | 0
2039 | 6 | 28 | 5 | 128.5971 | 0
2039 | 6 | 28 | 6 | 132.1909 | 0
2039 | 6 | 28 | 7 | 147.7158 | 0
2039 | 6 | 28 | 8 | 161.286 | 0
2039 | 6 | 28 | 9 | 173.3311 | 0
2039 | 6 | 28 | 10 | 183.295 | 0
2039 | 6 | 28 | 11 | 191.3277 | 0
2039 | 6 | 28 | 12 | 193.9679 | 0
2039 | 6 | 28 | 13 | 198.6044 | 0
2039 | 6 | 28 | 14 | 201.7959 | 0
2039 | 6 | 28 | 15 | 203.8408 | 0
2039 | 6 | 28 | 16 | 207.8135 | 0
2039 | 6 | 28 | 17 | 209.4706 | 0
2039 | 6 | 28 | 18 | 205.1321 | 0
2039 | 6 | 28 | 19 | 199.6009 | 0
2039 | 6 | 28 | 20 | 190.6339 | 0
2039 | 6 | 28 | 21 | 183.9836 | 0
2039 | 6 | 28 | 22 | 172.5783 | 0
2039 | 6 | 28 | 23 | 157.3242 | 0
2039 | 6 | 29 | 0 | 143.1194 | 0
2039 | 6 | 29 | 1 | 131.216 | 0
2039 | 6 | 29 | 2 | 124.9091 | 0
2039 | 6 | 29 | 3 | 121.365 | 0
2039 | 6 | 29 | 4 | 120.2766 | 0
2039 | 6 | 29 | 5 | 122.0786 | 0
2039 | 6 | 29 | 6 | 126.6188 | 0
2039 | 6 | 29 | 7 | 142.4609 | 0
2039 | 6 | 29 | 8 | 156.2889 | 0
2039 | 6 | 29 | 9 | 168.8466 | 0
2039 | 6 | 29 | 10 | 179.2533 | 0
2039 | 6 | 29 | 11 | 187.714 | 0
2039 | 6 | 29 | 12 | 190.5194 | 0
2039 | 6 | 29 | 13 | 195.5917 | 0
2039 | 6 | 29 | 14 | 199.2919 | 0
2039 | 6 | 29 | 15 | 202.4889 | 0
2039 | 6 | 29 | 16 | 207.0461 | 0
2039 | 6 | 29 | 17 | 209.109 | 0
2039 | 6 | 29 | 18 | 210.0373 | 0
2039 | 6 | 29 | 19 | 204.2941 | 0
2039 | 6 | 29 | 20 | 195.1242 | 0
2039 | 6 | 29 | 21 | 189.2247 | 0
2039 | 6 | 29 | 22 | 178.3887 | 0
2039 | 6 | 29 | 23 | 163.3181 | 0
2039 | 6 | 30 | 0 | 143.7362 | 0
2039 | 6 | 30 | 1 | 130.9835 | 0
2039 | 6 | 30 | 2 | 124.6205 | 0
2039 | 6 | 30 | 3 | 120.9465 | 0
2039 | 6 | 30 | 4 | 119.7478 | 0
2039 | 6 | 30 | 5 | 121.4528 | 0
2039 | 6 | 30 | 6 | 126.5784 | 0
2039 | 6 | 30 | 7 | 142.7645 | 0
2039 | 6 | 30 | 8 | 156.936 | 0
2039 | 6 | 30 | 9 | 169.8385 | 0
2039 | 6 | 30 | 10 | 180.775 | 0
2039 | 6 | 30 | 11 | 190.1785 | 0
2039 | 6 | 30 | 12 | 194.5487 | 0
2039 | 6 | 30 | 13 | 200.3058 | 0
2039 | 6 | 30 | 14 | 205.2812 | 0
2039 | 6 | 30 | 15 | 209.2861 | 0
2039 | 6 | 30 | 16 | 214.098 | 0
2039 | 6 | 30 | 17 | 215.8087 | 0
2039 | 6 | 30 | 18 | 214.1291 | 0
2039 | 6 | 30 | 19 | 208.7576 | 0
2039 | 6 | 30 | 20 | 199.0634 | 0
2039 | 6 | 30 | 21 | 192.634 | 0
2039 | 6 | 30 | 22 | 181.5264 | 0
2039 | 6 | 30 | 23 | 166.1921 | 0
2039 | 7 | 1 | 0 | 147.2164 | 0
2039 | 7 | 1 | 1 | 136.2463 | 0
2039 | 7 | 1 | 2 | 129.5323 | 0
2039 | 7 | 1 | 3 | 124.7197 | 0
2039 | 7 | 1 | 4 | 122.7421 | 0
2039 | 7 | 1 | 5 | 121.0627 | 0
2039 | 7 | 1 | 6 | 121.9065 | 0
2039 | 7 | 1 | 7 | 128.2175 | 0
2039 | 7 | 1 | 8 | 139.9954 | 0
2039 | 7 | 1 | 9 | 157.9138 | 0
2039 | 7 | 1 | 10 | 173.6002 | 0
2039 | 7 | 1 | 11 | 184.8791 | 0
2039 | 7 | 1 | 12 | 191.8891 | 0
2039 | 7 | 1 | 13 | 199.3558 | 0
2039 | 7 | 1 | 14 | 205.4035 | 0
2039 | 7 | 1 | 15 | 209.3134 | 0
2039 | 7 | 1 | 16 | 211.8968 | 0
2039 | 7 | 1 | 17 | 213.4855 | 0
2039 | 7 | 1 | 18 | 208.9982 | 0
2039 | 7 | 1 | 19 | 205.8286 | 0
2039 | 7 | 1 | 20 | 196.0987 | 0
2039 | 7 | 1 | 21 | 191.1535 | 0
2039 | 7 | 1 | 22 | 185.2966 | 0
2039 | 7 | 1 | 23 | 177.7787 | 0
2039 | 7 | 2 | 0 | 162.8093 | 0
2039 | 7 | 2 | 1 | 165.9385 | 0
2039 | 7 | 2 | 2 | 157.8421 | 0
2039 | 7 | 2 | 3 | 152.0184 | 0
2039 | 7 | 2 | 4 | 148.1562 | 0
2039 | 7 | 2 | 5 | 145.6557 | 0
2039 | 7 | 2 | 6 | 142.5761 | 0
2039 | 7 | 2 | 7 | 149.3983 | 0
2039 | 7 | 2 | 8 | 164.3841 | 0
2039 | 7 | 2 | 9 | 181.2408 | 0
2039 | 7 | 2 | 10 | 195.9012 | 0
2039 | 7 | 2 | 11 | 207.4782 | 0
2039 | 7 | 2 | 12 | 216.542 | 0
2039 | 7 | 2 | 13 | 220.1991 | 0
2039 | 7 | 2 | 14 | 223.1032 | 0
2039 | 7 | 2 | 15 | 224.4293 | 0
2039 | 7 | 2 | 16 | 226.4069 | 0
2039 | 7 | 2 | 17 | 225.7141 | 0
2039 | 7 | 2 | 18 | 218.2088 | 0
2039 | 7 | 2 | 19 | 213.6756 | 0
2039 | 7 | 2 | 20 | 206.1325 | 0
2039 | 7 | 2 | 21 | 202.0906 | 0
2039 | 7 | 2 | 22 | 194.3837 | 0
2039 | 7 | 2 | 23 | 183.8007 | 0
2039 | 7 | 3 | 0 | 171.7059 | 0
2039 | 7 | 3 | 1 | 152.7009 | 0
2039 | 7 | 3 | 2 | 144.4626 | 0
2039 | 7 | 3 | 3 | 138.2321 | 0
2039 | 7 | 3 | 4 | 134.0423 | 0
2039 | 7 | 3 | 5 | 130.43 | 0
2039 | 7 | 3 | 6 | 125.1771 | 0
2039 | 7 | 3 | 7 | 128.7314 | 0
2039 | 7 | 3 | 8 | 139.4503 | 0
2039 | 7 | 3 | 9 | 152.9231 | 0
2039 | 7 | 3 | 10 | 165.421 | 0
2039 | 7 | 3 | 11 | 174.3455 | 0
2039 | 7 | 3 | 12 | 180.258 | 0
2039 | 7 | 3 | 13 | 182.1392 | 0
2039 | 7 | 3 | 14 | 184.0536 | 0
2039 | 7 | 3 | 15 | 187.7852 | 0
2039 | 7 | 3 | 16 | 191.3181 | 0
2039 | 7 | 3 | 17 | 192.6913 | 0
2039 | 7 | 3 | 18 | 193.0427 | 0
2039 | 7 | 3 | 19 | 188.5781 | 0
2039 | 7 | 3 | 20 | 178.0111 | 0
2039 | 7 | 3 | 21 | 172.2988 | 0
2039 | 7 | 3 | 22 | 162.7448 | 0
2039 | 7 | 3 | 23 | 150.7135 | 0
2039 | 7 | 4 | 0 | 138.3601 | 0
2039 | 7 | 4 | 1 | 135.0698 | 0
2039 | 7 | 4 | 2 | 129.361 | 0
2039 | 7 | 4 | 3 | 125.8673 | 0
2039 | 7 | 4 | 4 | 124.893 | 0
2039 | 7 | 4 | 5 | 127.6142 | 0
2039 | 7 | 4 | 6 | 137.2489 | 0
2039 | 7 | 4 | 7 | 150.1179 | 0
2039 | 7 | 4 | 8 | 160.8094 | 0
2039 | 7 | 4 | 9 | 170.6298 | 0
2039 | 7 | 4 | 10 | 179.5195 | 0
2039 | 7 | 4 | 11 | 186.4707 | 0
2039 | 7 | 4 | 12 | 198.2988 | 0
2039 | 7 | 4 | 13 | 202.3061 | 0
2039 | 7 | 4 | 14 | 204.9028 | 0
2039 | 7 | 4 | 15 | 206.9117 | 0
2039 | 7 | 4 | 16 | 209.1192 | 0
2039 | 7 | 4 | 17 | 211.4319 | 0
2039 | 7 | 4 | 18 | 211.071 | 0
2039 | 7 | 4 | 19 | 206.1683 | 0
2039 | 7 | 4 | 20 | 197.1057 | 0
2039 | 7 | 4 | 21 | 190.8685 | 0
2039 | 7 | 4 | 22 | 178.1568 | 0
2039 | 7 | 4 | 23 | 163.5129 | 0
2039 | 7 | 5 | 0 | 154.1754 | 0
2039 | 7 | 5 | 1 | 145.624 | 0
2039 | 7 | 5 | 2 | 139.4209 | 0
2039 | 7 | 5 | 3 | 135.1808 | 0
2039 | 7 | 5 | 4 | 133.8316 | 0
2039 | 7 | 5 | 5 | 136.4085 | 0
2039 | 7 | 5 | 6 | 142.3832 | 0
2039 | 7 | 5 | 7 | 155.9167 | 0
2039 | 7 | 5 | 8 | 167.8312 | 0
2039 | 7 | 5 | 9 | 178.607 | 0
2039 | 7 | 5 | 10 | 188.7722 | 0
2039 | 7 | 5 | 11 | 196.4907 | 0
2039 | 7 | 5 | 12 | 205.727 | 0
2039 | 7 | 5 | 13 | 209.6121 | 0
2039 | 7 | 5 | 14 | 212.1989 | 0
2039 | 7 | 5 | 15 | 212.6501 | 0
2039 | 7 | 5 | 16 | 215.121 | 0
2039 | 7 | 5 | 17 | 217.6634 | 0
2039 | 7 | 5 | 18 | 218.1844 | 0
2039 | 7 | 5 | 19 | 214.1894 | 0
2039 | 7 | 5 | 20 | 205.4108 | 0
2039 | 7 | 5 | 21 | 198.9532 | 0
2039 | 7 | 5 | 22 | 186.2378 | 0
2039 | 7 | 5 | 23 | 171.0551 | 0
2039 | 7 | 6 | 0 | 157.6562 | 0
2039 | 7 | 6 | 1 | 148.2123 | 0
2039 | 7 | 6 | 2 | 141.1933 | 0
2039 | 7 | 6 | 3 | 136.4298 | 0
2039 | 7 | 6 | 4 | 134.6701 | 0
2039 | 7 | 6 | 5 | 136.5208 | 0
2039 | 7 | 6 | 6 | 142.213 | 0
2039 | 7 | 6 | 7 | 157.5556 | 0
2039 | 7 | 6 | 8 | 172.6359 | 0
2039 | 7 | 6 | 9 | 187.6822 | 0
2039 | 7 | 6 | 10 | 201.8792 | 0
2039 | 7 | 6 | 11 | 212.5294 | 0
2039 | 7 | 6 | 12 | 220.0261 | 0
2039 | 7 | 6 | 13 | 227.5451 | 0
2039 | 7 | 6 | 14 | 233.0425 | 0
2039 | 7 | 6 | 15 | 238.6467 | 0
2039 | 7 | 6 | 16 | 244.7758 | 0
2039 | 7 | 6 | 17 | 248.7029 | 0
2039 | 7 | 6 | 18 | 245.6479 | 0
2039 | 7 | 6 | 19 | 239.448 | 0
2039 | 7 | 6 | 20 | 228.744 | 0
2039 | 7 | 6 | 21 | 222.0753 | 0
2039 | 7 | 6 | 22 | 208.4402 | 0
2039 | 7 | 6 | 23 | 191.9755 | 0
2039 | 7 | 7 | 0 | 172.3489 | 0
2039 | 7 | 7 | 1 | 162.4179 | 0
2039 | 7 | 7 | 2 | 154.6603 | 0
2039 | 7 | 7 | 3 | 149.2661 | 0
2039 | 7 | 7 | 4 | 147.0004 | 0
2039 | 7 | 7 | 5 | 148.7723 | 0
2039 | 7 | 7 | 6 | 153.1057 | 0
2039 | 7 | 7 | 7 | 167.8346 | 0
2039 | 7 | 7 | 8 | 182.4597 | 0
2039 | 7 | 7 | 9 | 196.6508 | 0
2039 | 7 | 7 | 10 | 210.2015 | 0
2039 | 7 | 7 | 11 | 220.9114 | 0
2039 | 7 | 7 | 12 | 229.0511 | 0
2039 | 7 | 7 | 13 | 234.5871 | 0
2039 | 7 | 7 | 14 | 237.5477 | 0
2039 | 7 | 7 | 15 | 238.8198 | 0
2039 | 7 | 7 | 16 | 242.3473 | 0
2039 | 7 | 7 | 17 | 244.6464 | 0
2039 | 7 | 7 | 18 | 236.9418 | 0
2039 | 7 | 7 | 19 | 232.8288 | 0
2039 | 7 | 7 | 20 | 225.1407 | 0
2039 | 7 | 7 | 21 | 218.5866 | 0
2039 | 7 | 7 | 22 | 205.3749 | 0
2039 | 7 | 7 | 23 | 189.7908 | 0
2039 | 7 | 8 | 0 | 176.7132 | 0
2039 | 7 | 8 | 1 | 155.8442 | 0
2039 | 7 | 8 | 2 | 146.9552 | 0
2039 | 7 | 8 | 3 | 140.9275 | 0
2039 | 7 | 8 | 4 | 137.7148 | 0
2039 | 7 | 8 | 5 | 138.1705 | 0
2039 | 7 | 8 | 6 | 144.4827 | 0
2039 | 7 | 8 | 7 | 156.3573 | 0
2039 | 7 | 8 | 8 | 165.7783 | 0
2039 | 7 | 8 | 9 | 174.1413 | 0
2039 | 7 | 8 | 10 | 180.4917 | 0
2039 | 7 | 8 | 11 | 182.7276 | 0
2039 | 7 | 8 | 12 | 187.6108 | 0
2039 | 7 | 8 | 13 | 187.5743 | 0
2039 | 7 | 8 | 14 | 186.6777 | 0
2039 | 7 | 8 | 15 | 185.9945 | 0
2039 | 7 | 8 | 16 | 187.2961 | 0
2039 | 7 | 8 | 17 | 188.3022 | 0
2039 | 7 | 8 | 18 | 181.9095 | 0
2039 | 7 | 8 | 19 | 176.7869 | 0
2039 | 7 | 8 | 20 | 168.7506 | 0
2039 | 7 | 8 | 21 | 163.3366 | 0
2039 | 7 | 8 | 22 | 153.6497 | 0
2039 | 7 | 8 | 23 | 143.3159 | 0
2039 | 7 | 9 | 0 | 134.6781 | 0
2039 | 7 | 9 | 1 | 129.8825 | 0
2039 | 7 | 9 | 2 | 124.7695 | 0
2039 | 7 | 9 | 3 | 121.2872 | 0
2039 | 7 | 9 | 4 | 119.5947 | 0
2039 | 7 | 9 | 5 | 119.0137 | 0
2039 | 7 | 9 | 6 | 122.6805 | 0
2039 | 7 | 9 | 7 | 128.8191 | 0
2039 | 7 | 9 | 8 | 139.7221 | 0
2039 | 7 | 9 | 9 | 152.8084 | 0
2039 | 7 | 9 | 10 | 164.1455 | 0
2039 | 7 | 9 | 11 | 172.5458 | 0
2039 | 7 | 9 | 12 | 186.1263 | 0
2039 | 7 | 9 | 13 | 189.5186 | 0
2039 | 7 | 9 | 14 | 191.1785 | 0
2039 | 7 | 9 | 15 | 191.6162 | 0
2039 | 7 | 9 | 16 | 192.9878 | 0
2039 | 7 | 9 | 17 | 193.7101 | 0
2039 | 7 | 9 | 18 | 199.6564 | 0
2039 | 7 | 9 | 19 | 194.5588 | 0
2039 | 7 | 9 | 20 | 186.4904 | 0
2039 | 7 | 9 | 21 | 182.9561 | 0
2039 | 7 | 9 | 22 | 174.1101 | 0
2039 | 7 | 9 | 23 | 163.061 | 0
2039 | 7 | 10 | 0 | 153.7724 | 0
2039 | 7 | 10 | 1 | 147.2989 | 0
2039 | 7 | 10 | 2 | 140.1219 | 0
2039 | 7 | 10 | 3 | 134.665 | 0
2039 | 7 | 10 | 4 | 131.2365 | 0
2039 | 7 | 10 | 5 | 128.3394 | 0
2039 | 7 | 10 | 6 | 126.016 | 0
2039 | 7 | 10 | 7 | 130.1863 | 0
2039 | 7 | 10 | 8 | 141.7084 | 0
2039 | 7 | 10 | 9 | 155.894 | 0
2039 | 7 | 10 | 10 | 169.1767 | 0
2039 | 7 | 10 | 11 | 179.5525 | 0
2039 | 7 | 10 | 12 | 191.3439 | 0
2039 | 7 | 10 | 13 | 196.7709 | 0
2039 | 7 | 10 | 14 | 201.6936 | 0
2039 | 7 | 10 | 15 | 206.5412 | 0
2039 | 7 | 10 | 16 | 210.8948 | 0
2039 | 7 | 10 | 17 | 213.3312 | 0
2039 | 7 | 10 | 18 | 213.1245 | 0
2039 | 7 | 10 | 19 | 208.0702 | 0
2039 | 7 | 10 | 20 | 198.7015 | 0
2039 | 7 | 10 | 21 | 194.6163 | 0
2039 | 7 | 10 | 22 | 184.7557 | 0
2039 | 7 | 10 | 23 | 171.8902 | 0
2039 | 7 | 11 | 0 | 156.6574 | 0
2039 | 7 | 11 | 1 | 144.0438 | 0
2039 | 7 | 11 | 2 | 137.3774 | 0
2039 | 7 | 11 | 3 | 133.0988 | 0
2039 | 7 | 11 | 4 | 131.4521 | 0
2039 | 7 | 11 | 5 | 133.4701 | 0
2039 | 7 | 11 | 6 | 139.1916 | 0
2039 | 7 | 11 | 7 | 153.6736 | 0
2039 | 7 | 11 | 8 | 166.8057 | 0
2039 | 7 | 11 | 9 | 179.5046 | 0
2039 | 7 | 11 | 10 | 191.9795 | 0
2039 | 7 | 11 | 11 | 201.5849 | 0
2039 | 7 | 11 | 12 | 208.9793 | 0
2039 | 7 | 11 | 13 | 214.4282 | 0
2039 | 7 | 11 | 14 | 217.2744 | 0
2039 | 7 | 11 | 15 | 220.0665 | 0
2039 | 7 | 11 | 16 | 224.3447 | 0
2039 | 7 | 11 | 17 | 227.804 | 0
2039 | 7 | 11 | 18 | 219.6592 | 0
2039 | 7 | 11 | 19 | 215.9739 | 0
2039 | 7 | 11 | 20 | 208.3094 | 0
2039 | 7 | 11 | 21 | 202.2625 | 0
2039 | 7 | 11 | 22 | 189.8461 | 0
2039 | 7 | 11 | 23 | 175.2403 | 0
2039 | 7 | 12 | 0 | 161.8726 | 0
2039 | 7 | 12 | 1 | 152.5922 | 0
2039 | 7 | 12 | 2 | 145.5571 | 0
2039 | 7 | 12 | 3 | 140.7856 | 0
2039 | 7 | 12 | 4 | 138.8496 | 0
2039 | 7 | 12 | 5 | 140.8601 | 0
2039 | 7 | 12 | 6 | 147.317 | 0
2039 | 7 | 12 | 7 | 161.0222 | 0
2039 | 7 | 12 | 8 | 173.2075 | 0
2039 | 7 | 12 | 9 | 184.3282 | 0
2039 | 7 | 12 | 10 | 194.6919 | 0
2039 | 7 | 12 | 11 | 202.4228 | 0
2039 | 7 | 12 | 12 | 212.5356 | 0
2039 | 7 | 12 | 13 | 218.9845 | 0
2039 | 7 | 12 | 14 | 223.6051 | 0
2039 | 7 | 12 | 15 | 227.681 | 0
2039 | 7 | 12 | 16 | 233.0412 | 0
2039 | 7 | 12 | 17 | 236.6367 | 0
2039 | 7 | 12 | 18 | 228.7333 | 0
2039 | 7 | 12 | 19 | 223.8665 | 0
2039 | 7 | 12 | 20 | 214.0114 | 0
2039 | 7 | 12 | 21 | 207.2318 | 0
2039 | 7 | 12 | 22 | 194.2879 | 0
2039 | 7 | 12 | 23 | 178.687 | 0
2039 | 7 | 13 | 0 | 161.6879 | 0
2039 | 7 | 13 | 1 | 151.2689 | 0
2039 | 7 | 13 | 2 | 143.781 | 0
2039 | 7 | 13 | 3 | 138.6555 | 0
2039 | 7 | 13 | 4 | 136.5957 | 0
2039 | 7 | 13 | 5 | 138.1688 | 0
2039 | 7 | 13 | 6 | 145.461 | 0
2039 | 7 | 13 | 7 | 160.088 | 0
2039 | 7 | 13 | 8 | 174.3887 | 0
2039 | 7 | 13 | 9 | 188.3995 | 0
2039 | 7 | 13 | 10 | 201.4657 | 0
2039 | 7 | 13 | 11 | 211.0589 | 0
2039 | 7 | 13 | 12 | 218.761 | 0
2039 | 7 | 13 | 13 | 225.9467 | 0
2039 | 7 | 13 | 14 | 230.9855 | 0
2039 | 7 | 13 | 15 | 235.8599 | 0
2039 | 7 | 13 | 16 | 241.5962 | 0
2039 | 7 | 13 | 17 | 245.2761 | 0
2039 | 7 | 13 | 18 | 244.9277 | 0
2039 | 7 | 13 | 19 | 238.5424 | 0
2039 | 7 | 13 | 20 | 226.6422 | 0
2039 | 7 | 13 | 21 | 218.9234 | 0
2039 | 7 | 13 | 22 | 204.7196 | 0
2039 | 7 | 13 | 23 | 187.6581 | 0
2039 | 7 | 14 | 0 | 169.7404 | 0
2039 | 7 | 14 | 1 | 159.7848 | 0
2039 | 7 | 14 | 2 | 151.9326 | 0
2039 | 7 | 14 | 3 | 146.423 | 0
2039 | 7 | 14 | 4 | 144.1498 | 0
2039 | 7 | 14 | 5 | 145.7554 | 0
2039 | 7 | 14 | 6 | 157.0218 | 0
2039 | 7 | 14 | 7 | 171.6712 | 0
2039 | 7 | 14 | 8 | 186.2553 | 0
2039 | 7 | 14 | 9 | 200.4813 | 0
2039 | 7 | 14 | 10 | 213.9945 | 0
2039 | 7 | 14 | 11 | 224.8935 | 0
2039 | 7 | 14 | 12 | 237.7372 | 0
2039 | 7 | 14 | 13 | 244.9347 | 0
2039 | 7 | 14 | 14 | 249.8359 | 0
2039 | 7 | 14 | 15 | 252.92 | 0
2039 | 7 | 14 | 16 | 257.2648 | 0
2039 | 7 | 14 | 17 | 259.8251 | 0
2039 | 7 | 14 | 18 | 257.4192 | 0
2039 | 7 | 14 | 19 | 251.7006 | 0
2039 | 7 | 14 | 20 | 241.0022 | 0
2039 | 7 | 14 | 21 | 232.893 | 0
2039 | 7 | 14 | 22 | 217.8858 | 0
2039 | 7 | 14 | 23 | 200.2889 | 0
2039 | 7 | 15 | 0 | 186.6805 | 0
2039 | 7 | 15 | 1 | 166.9626 | 0
2039 | 7 | 15 | 2 | 157.8997 | 0
2039 | 7 | 15 | 3 | 151.569 | 0
2039 | 7 | 15 | 4 | 148.3217 | 0
2039 | 7 | 15 | 5 | 149.1075 | 0
2039 | 7 | 15 | 6 | 152.4866 | 0
2039 | 7 | 15 | 7 | 164.7864 | 0
2039 | 7 | 15 | 8 | 176.2032 | 0
2039 | 7 | 15 | 9 | 186.5821 | 0
2039 | 7 | 15 | 10 | 195.4686 | 0
2039 | 7 | 15 | 11 | 200.7667 | 0
2039 | 7 | 15 | 12 | 207.1001 | 0
2039 | 7 | 15 | 13 | 209.4152 | 0
2039 | 7 | 15 | 14 | 210.5386 | 0
2039 | 7 | 15 | 15 | 210.6162 | 0
2039 | 7 | 15 | 16 | 212.8713 | 0
2039 | 7 | 15 | 17 | 213.8209 | 0
2039 | 7 | 15 | 18 | 219.4406 | 0
2039 | 7 | 15 | 19 | 211.7781 | 0
2039 | 7 | 15 | 20 | 200.0645 | 0
2039 | 7 | 15 | 21 | 193.2015 | 0
2039 | 7 | 15 | 22 | 182.0647 | 0
2039 | 7 | 15 | 23 | 169.1865 | 0
2039 | 7 | 16 | 0 | 148.943 | 0
2039 | 7 | 16 | 1 | 144.1646 | 0
2039 | 7 | 16 | 2 | 137.667 | 0
2039 | 7 | 16 | 3 | 133.1321 | 0
2039 | 7 | 16 | 4 | 130.4801 | 0
2039 | 7 | 16 | 5 | 129.1439 | 0
2039 | 7 | 16 | 6 | 128.5108 | 0
2039 | 7 | 16 | 7 | 136.5877 | 0
2039 | 7 | 16 | 8 | 151.6909 | 0
2039 | 7 | 16 | 9 | 170.3894 | 0
2039 | 7 | 16 | 10 | 188.121 | 0
2039 | 7 | 16 | 11 | 201.1099 | 0
2039 | 7 | 16 | 12 | 210.3393 | 0
2039 | 7 | 16 | 13 | 215.8844 | 0
2039 | 7 | 16 | 14 | 219.0939 | 0
2039 | 7 | 16 | 15 | 221.4539 | 0
2039 | 7 | 16 | 16 | 224.1013 | 0
2039 | 7 | 16 | 17 | 224.5949 | 0
2039 | 7 | 16 | 18 | 226.8147 | 0
2039 | 7 | 16 | 19 | 220.8325 | 0
2039 | 7 | 16 | 20 | 212.8649 | 0
2039 | 7 | 16 | 21 | 209.2541 | 0
2039 | 7 | 16 | 22 | 199.7732 | 0
2039 | 7 | 16 | 23 | 187.8251 | 0
2039 | 7 | 17 | 0 | 173.4802 | 0
2039 | 7 | 17 | 1 | 163.2469 | 0
2039 | 7 | 17 | 2 | 155.1666 | 0
2039 | 7 | 17 | 3 | 149.1826 | 0
2039 | 7 | 17 | 4 | 145.1897 | 0
2039 | 7 | 17 | 5 | 142.1525 | 0
2039 | 7 | 17 | 6 | 138.4662 | 0
2039 | 7 | 17 | 7 | 142.0728 | 0
2039 | 7 | 17 | 8 | 152.764 | 0
2039 | 7 | 17 | 9 | 165.631 | 0
2039 | 7 | 17 | 10 | 177.1188 | 0
2039 | 7 | 17 | 11 | 186.3625 | 0
2039 | 7 | 17 | 12 | 197.6253 | 0
2039 | 7 | 17 | 13 | 200.8113 | 0
2039 | 7 | 17 | 14 | 202.6263 | 0
2039 | 7 | 17 | 15 | 203.7651 | 0
2039 | 7 | 17 | 16 | 206.4608 | 0
2039 | 7 | 17 | 17 | 207.9397 | 0
2039 | 7 | 17 | 18 | 210.2321 | 0
2039 | 7 | 17 | 19 | 206.4334 | 0
2039 | 7 | 17 | 20 | 199.5791 | 0
2039 | 7 | 17 | 21 | 195.6101 | 0
2039 | 7 | 17 | 22 | 186.6582 | 0
2039 | 7 | 17 | 23 | 175.2464 | 0
2039 | 7 | 18 | 0 | 158.0317 | 0
2039 | 7 | 18 | 1 | 148.8166 | 0
2039 | 7 | 18 | 2 | 142.4384 | 0
2039 | 7 | 18 | 3 | 138.4647 | 0
2039 | 7 | 18 | 4 | 136.9725 | 0
2039 | 7 | 18 | 5 | 139.5064 | 0
2039 | 7 | 18 | 6 | 145.3987 | 0
2039 | 7 | 18 | 7 | 158.3847 | 0
2039 | 7 | 18 | 8 | 169.8148 | 0
2039 | 7 | 18 | 9 | 180.3577 | 0
2039 | 7 | 18 | 10 | 190.1913 | 0
2039 | 7 | 18 | 11 | 197.9641 | 0
2039 | 7 | 18 | 12 | 208.7587 | 0
2039 | 7 | 18 | 13 | 213.3336 | 0
2039 | 7 | 18 | 14 | 215.5244 | 0
2039 | 7 | 18 | 15 | 217.4628 | 0
2039 | 7 | 18 | 16 | 220.5259 | 0
2039 | 7 | 18 | 17 | 223.0867 | 0
2039 | 7 | 18 | 18 | 224.6473 | 0
2039 | 7 | 18 | 19 | 219.0852 | 0
2039 | 7 | 18 | 20 | 209.6892 | 0
2039 | 7 | 18 | 21 | 202.6577 | 0
2039 | 7 | 18 | 22 | 189.3243 | 0
2039 | 7 | 18 | 23 | 174.06 | 0
2039 | 7 | 19 | 0 | 158.3257 | 0
2039 | 7 | 19 | 1 | 148.7522 | 0
2039 | 7 | 19 | 2 | 142.1559 | 0
2039 | 7 | 19 | 3 | 137.7521 | 0
2039 | 7 | 19 | 4 | 135.9905 | 0
2039 | 7 | 19 | 5 | 138.3276 | 0
2039 | 7 | 19 | 6 | 140.3146 | 0
2039 | 7 | 19 | 7 | 152.1106 | 0
2039 | 7 | 19 | 8 | 161.9762 | 0
2039 | 7 | 19 | 9 | 170.0625 | 0
2039 | 7 | 19 | 10 | 177.2397 | 0
2039 | 7 | 19 | 11 | 182.2048 | 0
2039 | 7 | 19 | 12 | 187.9702 | 0
2039 | 7 | 19 | 13 | 189.501 | 0
2039 | 7 | 19 | 14 | 190.4063 | 0
2039 | 7 | 19 | 15 | 189.8448 | 0
2039 | 7 | 19 | 16 | 191.2275 | 0
2039 | 7 | 19 | 17 | 192.9049 | 0
2039 | 7 | 19 | 18 | 189.9427 | 0
2039 | 7 | 19 | 19 | 184.4761 | 0
2039 | 7 | 19 | 20 | 176.2696 | 0
2039 | 7 | 19 | 21 | 169.8026 | 0
2039 | 7 | 19 | 22 | 157.5124 | 0
2039 | 7 | 19 | 23 | 143.8259 | 0
2039 | 7 | 20 | 0 | 135.7849 | 0
2039 | 7 | 20 | 1 | 129.5737 | 0
2039 | 7 | 20 | 2 | 124.4583 | 0
2039 | 7 | 20 | 3 | 121.2615 | 0
2039 | 7 | 20 | 4 | 120.5143 | 0
2039 | 7 | 20 | 5 | 123.3803 | 0
2039 | 7 | 20 | 6 | 126.8456 | 0
2039 | 7 | 20 | 7 | 139.1402 | 0
2039 | 7 | 20 | 8 | 148.9444 | 0
2039 | 7 | 20 | 9 | 157.608 | 0
2039 | 7 | 20 | 10 | 165.7693 | 0
2039 | 7 | 20 | 11 | 171.4579 | 0
2039 | 7 | 20 | 12 | 177.4746 | 0
2039 | 7 | 20 | 13 | 182.2885 | 0
2039 | 7 | 20 | 14 | 185.7611 | 0
2039 | 7 | 20 | 15 | 189.647 | 0
2039 | 7 | 20 | 16 | 194.0947 | 0
2039 | 7 | 20 | 17 | 197.2947 | 0
2039 | 7 | 20 | 18 | 199.6637 | 0
2039 | 7 | 20 | 19 | 194.4329 | 0
2039 | 7 | 20 | 20 | 184.4147 | 0
2039 | 7 | 20 | 21 | 178.4274 | 0
2039 | 7 | 20 | 22 | 166.9656 | 0
2039 | 7 | 20 | 23 | 153.1835 | 0
2039 | 7 | 21 | 0 | 133.4021 | 0
2039 | 7 | 21 | 1 | 125.9701 | 0
2039 | 7 | 21 | 2 | 120.5776 | 0
2039 | 7 | 21 | 3 | 117.0797 | 0
2039 | 7 | 21 | 4 | 116.192 | 0
2039 | 7 | 21 | 5 | 118.8472 | 0
2039 | 7 | 21 | 6 | 126.6622 | 0
2039 | 7 | 21 | 7 | 139.0279 | 0
2039 | 7 | 21 | 8 | 149.1911 | 0
2039 | 7 | 21 | 9 | 158.0646 | 0
2039 | 7 | 21 | 10 | 166.2695 | 0
2039 | 7 | 21 | 11 | 172.7361 | 0
2039 | 7 | 21 | 12 | 178.6314 | 0
2039 | 7 | 21 | 13 | 181.978 | 0
2039 | 7 | 21 | 14 | 183.9076 | 0
2039 | 7 | 21 | 15 | 184.0176 | 0
2039 | 7 | 21 | 16 | 186.1696 | 0
2039 | 7 | 21 | 17 | 188.208 | 0
2039 | 7 | 21 | 18 | 185.441 | 0
2039 | 7 | 21 | 19 | 182.0846 | 0
2039 | 7 | 21 | 20 | 176.0779 | 0
2039 | 7 | 21 | 21 | 171.496 | 0
2039 | 7 | 21 | 22 | 161.1408 | 0
2039 | 7 | 21 | 23 | 149.1011 | 0
2039 | 7 | 22 | 0 | 138.311 | 0
2039 | 7 | 22 | 1 | 133.0563 | 0
2039 | 7 | 22 | 2 | 128.0004 | 0
2039 | 7 | 22 | 3 | 124.6507 | 0
2039 | 7 | 22 | 4 | 123.9539 | 0
2039 | 7 | 22 | 5 | 126.9635 | 0
2039 | 7 | 22 | 6 | 135.6136 | 0
2039 | 7 | 22 | 7 | 148.4706 | 0
2039 | 7 | 22 | 8 | 160.0713 | 0
2039 | 7 | 22 | 9 | 171.5264 | 0
2039 | 7 | 22 | 10 | 181.6679 | 0
2039 | 7 | 22 | 11 | 189.458 | 0
2039 | 7 | 22 | 12 | 202.0172 | 0
2039 | 7 | 22 | 13 | 208.2845 | 0
2039 | 7 | 22 | 14 | 212.3924 | 0
2039 | 7 | 22 | 15 | 214.946 | 0
2039 | 7 | 22 | 16 | 219.0185 | 0
2039 | 7 | 22 | 17 | 221.5467 | 0
2039 | 7 | 22 | 18 | 217.0489 | 0
2039 | 7 | 22 | 19 | 211.0607 | 0
2039 | 7 | 22 | 20 | 201.7892 | 0
2039 | 7 | 22 | 21 | 195.653 | 0
2039 | 7 | 22 | 22 | 184.0174 | 0
2039 | 7 | 22 | 23 | 171.2906 | 0
2039 | 7 | 23 | 0 | 157.8116 | 0
2039 | 7 | 23 | 1 | 144.3434 | 0
2039 | 7 | 23 | 2 | 137.0392 | 0
2039 | 7 | 23 | 3 | 131.6713 | 0
2039 | 7 | 23 | 4 | 128.2189 | 0
2039 | 7 | 23 | 5 | 125.7546 | 0
2039 | 7 | 23 | 6 | 127.0494 | 0
2039 | 7 | 23 | 7 | 130.7001 | 0
2039 | 7 | 23 | 8 | 141.7556 | 0
2039 | 7 | 23 | 9 | 153.3214 | 0
2039 | 7 | 23 | 10 | 161.6335 | 0
2039 | 7 | 23 | 11 | 167.2084 | 0
2039 | 7 | 23 | 12 | 172.6388 | 0
2039 | 7 | 23 | 13 | 173.2856 | 0
2039 | 7 | 23 | 14 | 174.7234 | 0
2039 | 7 | 23 | 15 | 176.019 | 0
2039 | 7 | 23 | 16 | 177.3943 | 0
2039 | 7 | 23 | 17 | 176.8373 | 0
2039 | 7 | 23 | 18 | 176.0644 | 0
2039 | 7 | 23 | 19 | 170.5459 | 0
2039 | 7 | 23 | 20 | 161.8028 | 0
2039 | 7 | 23 | 21 | 157.2107 | 0
2039 | 7 | 23 | 22 | 149.8916 | 0
2039 | 7 | 23 | 23 | 141.5834 | 0
2039 | 7 | 24 | 0 | 131.0811 | 0
2039 | 7 | 24 | 1 | 125.9344 | 0
2039 | 7 | 24 | 2 | 120.386 | 0
2039 | 7 | 24 | 3 | 116.1895 | 0
2039 | 7 | 24 | 4 | 113.7815 | 0
2039 | 7 | 24 | 5 | 111.9742 | 0
2039 | 7 | 24 | 6 | 110.3462 | 0
2039 | 7 | 24 | 7 | 114.0471 | 0
2039 | 7 | 24 | 8 | 126.4722 | 0
2039 | 7 | 24 | 9 | 143.3278 | 0
2039 | 7 | 24 | 10 | 160.0905 | 0
2039 | 7 | 24 | 11 | 172.9624 | 0
2039 | 7 | 24 | 12 | 182.4525 | 0
2039 | 7 | 24 | 13 | 186.5889 | 0
2039 | 7 | 24 | 14 | 189.396 | 0
2039 | 7 | 24 | 15 | 191.5604 | 0
2039 | 7 | 24 | 16 | 194.0233 | 0
2039 | 7 | 24 | 17 | 196.1272 | 0
2039 | 7 | 24 | 18 | 200.1659 | 0
2039 | 7 | 24 | 19 | 196.382 | 0
2039 | 7 | 24 | 20 | 188.5741 | 0
2039 | 7 | 24 | 21 | 184.2523 | 0
2039 | 7 | 24 | 22 | 174.0266 | 0
2039 | 7 | 24 | 23 | 160.6848 | 0
2039 | 7 | 25 | 0 | 150.2369 | 0
2039 | 7 | 25 | 1 | 145.0092 | 0
2039 | 7 | 25 | 2 | 138.3307 | 0
2039 | 7 | 25 | 3 | 133.6888 | 0
2039 | 7 | 25 | 4 | 132.0498 | 0
2039 | 7 | 25 | 5 | 134.1183 | 0
2039 | 7 | 25 | 6 | 142.0506 | 0
2039 | 7 | 25 | 7 | 156.3756 | 0
2039 | 7 | 25 | 8 | 171.1416 | 0
2039 | 7 | 25 | 9 | 185.5924 | 0
2039 | 7 | 25 | 10 | 199.2951 | 0
2039 | 7 | 25 | 11 | 209.5759 | 0
2039 | 7 | 25 | 12 | 218.8414 | 0
2039 | 7 | 25 | 13 | 226.1631 | 0
2039 | 7 | 25 | 14 | 232.166 | 0
2039 | 7 | 25 | 15 | 236.0909 | 0
2039 | 7 | 25 | 16 | 240.5846 | 0
2039 | 7 | 25 | 17 | 243.8151 | 0
2039 | 7 | 25 | 18 | 239.2819 | 0
2039 | 7 | 25 | 19 | 232.5468 | 0
2039 | 7 | 25 | 20 | 221.9163 | 0
2039 | 7 | 25 | 21 | 213.4492 | 0
2039 | 7 | 25 | 22 | 198.3626 | 0
2039 | 7 | 25 | 23 | 181.4372 | 0
2039 | 7 | 26 | 0 | 165.6504 | 0
2039 | 7 | 26 | 1 | 154.1944 | 0
2039 | 7 | 26 | 2 | 147.0012 | 0
2039 | 7 | 26 | 3 | 142.0301 | 0
2039 | 7 | 26 | 4 | 139.884 | 0
2039 | 7 | 26 | 5 | 141.6659 | 0
2039 | 7 | 26 | 6 | 147.7567 | 0
2039 | 7 | 26 | 7 | 162.2813 | 0
2039 | 7 | 26 | 8 | 177.356 | 0
2039 | 7 | 26 | 9 | 192.1805 | 0
2039 | 7 | 26 | 10 | 205.8902 | 0
2039 | 7 | 26 | 11 | 216.3289 | 0
2039 | 7 | 26 | 12 | 223.2938 | 0
2039 | 7 | 26 | 13 | 229.0711 | 0
2039 | 7 | 26 | 14 | 232.9176 | 0
2039 | 7 | 26 | 15 | 235.5306 | 0
2039 | 7 | 26 | 16 | 239.4515 | 0
2039 | 7 | 26 | 17 | 242.0467 | 0
2039 | 7 | 26 | 18 | 242.4649 | 0
2039 | 7 | 26 | 19 | 236.5525 | 0
2039 | 7 | 26 | 20 | 227.0841 | 0
2039 | 7 | 26 | 21 | 218.9827 | 0
2039 | 7 | 26 | 22 | 204.5189 | 0
2039 | 7 | 26 | 23 | 188.0114 | 0
2039 | 7 | 27 | 0 | 171.272 | 0
2039 | 7 | 27 | 1 | 160.279 | 0
2039 | 7 | 27 | 2 | 152.352 | 0
2039 | 7 | 27 | 3 | 146.9051 | 0
2039 | 7 | 27 | 4 | 144.5006 | 0
2039 | 7 | 27 | 5 | 146.0684 | 0
2039 | 7 | 27 | 6 | 150.2224 | 0
2039 | 7 | 27 | 7 | 164.4631 | 0
2039 | 7 | 27 | 8 | 180.0455 | 0
2039 | 7 | 27 | 9 | 195.5127 | 0
2039 | 7 | 27 | 10 | 209.5432 | 0
2039 | 7 | 27 | 11 | 219.7506 | 0
2039 | 7 | 27 | 12 | 225.2001 | 0
2039 | 7 | 27 | 13 | 231.3138 | 0
2039 | 7 | 27 | 14 | 235.5678 | 0
2039 | 7 | 27 | 15 | 238.8105 | 0
2039 | 7 | 27 | 16 | 243.1305 | 0
2039 | 7 | 27 | 17 | 245.7783 | 0
2039 | 7 | 27 | 18 | 239.6634 | 0
2039 | 7 | 27 | 19 | 233.7664 | 0
2039 | 7 | 27 | 20 | 225.3939 | 0
2039 | 7 | 27 | 21 | 217.8074 | 0
2039 | 7 | 27 | 22 | 203.9811 | 0
2039 | 7 | 27 | 23 | 188.056 | 0
2039 | 7 | 28 | 0 | 170.3308 | 0
2039 | 7 | 28 | 1 | 161.1809 | 0
2039 | 7 | 28 | 2 | 153.4815 | 0
2039 | 7 | 28 | 3 | 148.1762 | 0
2039 | 7 | 28 | 4 | 145.909 | 0
2039 | 7 | 28 | 5 | 147.7834 | 0
2039 | 7 | 28 | 6 | 152.2742 | 0
2039 | 7 | 28 | 7 | 166.6176 | 0
2039 | 7 | 28 | 8 | 182.5483 | 0
2039 | 7 | 28 | 9 | 198.5251 | 0
2039 | 7 | 28 | 10 | 213.0593 | 0
2039 | 7 | 28 | 11 | 224.3117 | 0
2039 | 7 | 28 | 12 | 231.7492 | 0
2039 | 7 | 28 | 13 | 238.4445 | 0
2039 | 7 | 28 | 14 | 243.2694 | 0
2039 | 7 | 28 | 15 | 246.1866 | 0
2039 | 7 | 28 | 16 | 249.9515 | 0
2039 | 7 | 28 | 17 | 251.828 | 0
2039 | 7 | 28 | 18 | 245.9886 | 0
2039 | 7 | 28 | 19 | 240.5246 | 0
2039 | 7 | 28 | 20 | 232.5622 | 0
2039 | 7 | 28 | 21 | 225.1345 | 0
2039 | 7 | 28 | 22 | 211.4941 | 0
2039 | 7 | 28 | 23 | 195.7281 | 0
2039 | 7 | 29 | 0 | 177.5487 | 0
2039 | 7 | 29 | 1 | 164.843 | 0
2039 | 7 | 29 | 2 | 156.4214 | 0
2039 | 7 | 29 | 3 | 150.5148 | 0
2039 | 7 | 29 | 4 | 147.7669 | 0
2039 | 7 | 29 | 5 | 149.1336 | 0
2039 | 7 | 29 | 6 | 154.81 | 0
2039 | 7 | 29 | 7 | 168.0112 | 0
2039 | 7 | 29 | 8 | 183.1676 | 0
2039 | 7 | 29 | 9 | 198.718 | 0
2039 | 7 | 29 | 10 | 212.5922 | 0
2039 | 7 | 29 | 11 | 222.5845 | 0
2039 | 7 | 29 | 12 | 230.7506 | 0
2039 | 7 | 29 | 13 | 236.9402 | 0
2039 | 7 | 29 | 14 | 241.2966 | 0
2039 | 7 | 29 | 15 | 243.2871 | 0
2039 | 7 | 29 | 16 | 246.9707 | 0
2039 | 7 | 29 | 17 | 248.6727 | 0
2039 | 7 | 29 | 18 | 237.5371 | 0
2039 | 7 | 29 | 19 | 230.3016 | 0
2039 | 7 | 29 | 20 | 221.3169 | 0
2039 | 7 | 29 | 21 | 213.4577 | 0
2039 | 7 | 29 | 22 | 200.5959 | 0
2039 | 7 | 29 | 23 | 186.7146 | 0
2039 | 7 | 30 | 0 | 173.708 | 0
2039 | 7 | 30 | 1 | 159.8225 | 0
2039 | 7 | 30 | 2 | 152.2411 | 0
2039 | 7 | 30 | 3 | 146.7647 | 0
2039 | 7 | 30 | 4 | 143.198 | 0
2039 | 7 | 30 | 5 | 141.1031 | 0
2039 | 7 | 30 | 6 | 141.1299 | 0
2039 | 7 | 30 | 7 | 146.6135 | 0
2039 | 7 | 30 | 8 | 159.2344 | 0
2039 | 7 | 30 | 9 | 173.5749 | 0
2039 | 7 | 30 | 10 | 185.7723 | 0
2039 | 7 | 30 | 11 | 194.7545 | 0
2039 | 7 | 30 | 12 | 203.6032 | 0
2039 | 7 | 30 | 13 | 204.9936 | 0
2039 | 7 | 30 | 14 | 206.0727 | 0
2039 | 7 | 30 | 15 | 205.9513 | 0
2039 | 7 | 30 | 16 | 206.1842 | 0
2039 | 7 | 30 | 17 | 204.761 | 0
2039 | 7 | 30 | 18 | 197.6532 | 0
2039 | 7 | 30 | 19 | 193.4305 | 0
2039 | 7 | 30 | 20 | 188.1214 | 0
2039 | 7 | 30 | 21 | 182.2202 | 0
2039 | 7 | 30 | 22 | 172.9637 | 0
2039 | 7 | 30 | 23 | 163.1021 | 0
2039 | 7 | 31 | 0 | 157.762 | 0
2039 | 7 | 31 | 1 | 144.6878 | 0
2039 | 7 | 31 | 2 | 137.0976 | 0
2039 | 7 | 31 | 3 | 131.4605 | 0
2039 | 7 | 31 | 4 | 127.841 | 0
2039 | 7 | 31 | 5 | 124.6588 | 0
2039 | 7 | 31 | 6 | 124.021 | 0
2039 | 7 | 31 | 7 | 126.1425 | 0
2039 | 7 | 31 | 8 | 134.8277 | 0
2039 | 7 | 31 | 9 | 146.4445 | 0
2039 | 7 | 31 | 10 | 155.7632 | 0
2039 | 7 | 31 | 11 | 161.8651 | 0
2039 | 7 | 31 | 12 | 167.3226 | 0
2039 | 7 | 31 | 13 | 168.175 | 0
2039 | 7 | 31 | 14 | 168.5363 | 0
2039 | 7 | 31 | 15 | 169.809 | 0
2039 | 7 | 31 | 16 | 171.2542 | 0
2039 | 7 | 31 | 17 | 171.4298 | 0
2039 | 7 | 31 | 18 | 170.0719 | 0
2039 | 7 | 31 | 19 | 167.6278 | 0
2039 | 7 | 31 | 20 | 161.8464 | 0
2039 | 7 | 31 | 21 | 157.2692 | 0
2039 | 7 | 31 | 22 | 148.5754 | 0
2039 | 7 | 31 | 23 | 138.7832 | 0
2039 | 8 | 1 | 0 | 130.7571 | 0
2039 | 8 | 1 | 1 | 113.1536 | 0
2039 | 8 | 1 | 2 | 108.2596 | 0
2039 | 8 | 1 | 3 | 105.6449 | 0
2039 | 8 | 1 | 4 | 105.1662 | 0
2039 | 8 | 1 | 5 | 107.8632 | 0
2039 | 8 | 1 | 6 | 112.9417 | 0
2039 | 8 | 1 | 7 | 124.2673 | 0
2039 | 8 | 1 | 8 | 136.1127 | 0
2039 | 8 | 1 | 9 | 148.4785 | 0
2039 | 8 | 1 | 10 | 159.4642 | 0
2039 | 8 | 1 | 11 | 167.815 | 0
2039 | 8 | 1 | 12 | 172.8152 | 0
2039 | 8 | 1 | 13 | 177.8498 | 0
2039 | 8 | 1 | 14 | 180.7807 | 0
2039 | 8 | 1 | 15 | 183.7602 | 0
2039 | 8 | 1 | 16 | 186.9008 | 0
2039 | 8 | 1 | 17 | 189.5923 | 0
2039 | 8 | 1 | 18 | 190.1941 | 0
2039 | 8 | 1 | 19 | 184.4448 | 0
2039 | 8 | 1 | 20 | 176.8082 | 0
2039 | 8 | 1 | 21 | 171.3887 | 0
2039 | 8 | 1 | 22 | 159.0617 | 0
2039 | 8 | 1 | 23 | 146.5342 | 0
2039 | 8 | 2 | 0 | 136.89 | 0
2039 | 8 | 2 | 1 | 122.4805 | 0
2039 | 8 | 2 | 2 | 117.6758 | 0
2039 | 8 | 2 | 3 | 114.4913 | 0
2039 | 8 | 2 | 4 | 113.1874 | 0
2039 | 8 | 2 | 5 | 112.7991 | 0
2039 | 8 | 2 | 6 | 112.485 | 0
2039 | 8 | 2 | 7 | 114.1343 | 0
2039 | 8 | 2 | 8 | 120.6719 | 0
2039 | 8 | 2 | 9 | 129.1442 | 0
2039 | 8 | 2 | 10 | 138.0064 | 0
2039 | 8 | 2 | 11 | 145.2995 | 0
2039 | 8 | 2 | 12 | 154.05 | 0
2039 | 8 | 2 | 13 | 155.493 | 0
2039 | 8 | 2 | 14 | 155.2902 | 0
2039 | 8 | 2 | 15 | 151.5279 | 0
2039 | 8 | 2 | 16 | 152.705 | 0
2039 | 8 | 2 | 17 | 155.6613 | 0
2039 | 8 | 2 | 18 | 161.7783 | 0
2039 | 8 | 2 | 19 | 156.1848 | 0
2039 | 8 | 2 | 20 | 151.6222 | 0
2039 | 8 | 2 | 21 | 150.0731 | 0
2039 | 8 | 2 | 22 | 142.6276 | 0
2039 | 8 | 2 | 23 | 133.3494 | 0
2039 | 8 | 3 | 0 | 119.8584 | 0
2039 | 8 | 3 | 1 | 114.8665 | 0
2039 | 8 | 3 | 2 | 110.1527 | 0
2039 | 8 | 3 | 3 | 107.4144 | 0
2039 | 8 | 3 | 4 | 106.9313 | 0
2039 | 8 | 3 | 5 | 109.5058 | 0
2039 | 8 | 3 | 6 | 113.1874 | 0
2039 | 8 | 3 | 7 | 124.9067 | 0
2039 | 8 | 3 | 8 | 136.4828 | 0
2039 | 8 | 3 | 9 | 148.2688 | 0
2039 | 8 | 3 | 10 | 158.8464 | 0
2039 | 8 | 3 | 11 | 166.5828 | 0
2039 | 8 | 3 | 12 | 171.1156 | 0
2039 | 8 | 3 | 13 | 176.5198 | 0
2039 | 8 | 3 | 14 | 179.9235 | 0
2039 | 8 | 3 | 15 | 184.5576 | 0
2039 | 8 | 3 | 16 | 189.272 | 0
2039 | 8 | 3 | 17 | 192.3728 | 0
2039 | 8 | 3 | 18 | 184.3993 | 0
2039 | 8 | 3 | 19 | 179.2028 | 0
2039 | 8 | 3 | 20 | 172.856 | 0
2039 | 8 | 3 | 21 | 167.3285 | 0
2039 | 8 | 3 | 22 | 154.9522 | 0
2039 | 8 | 3 | 23 | 142.5069 | 0
2039 | 8 | 4 | 0 | 134.568 | 0
2039 | 8 | 4 | 1 | 129.145 | 0
2039 | 8 | 4 | 2 | 123.6959 | 0
2039 | 8 | 4 | 3 | 120.1334 | 0
2039 | 8 | 4 | 4 | 119.2107 | 0
2039 | 8 | 4 | 5 | 121.6676 | 0
2039 | 8 | 4 | 6 | 126.2849 | 0
2039 | 8 | 4 | 7 | 138.4984 | 0
2039 | 8 | 4 | 8 | 151.9831 | 0
2039 | 8 | 4 | 9 | 165.8771 | 0
2039 | 8 | 4 | 10 | 178.6272 | 0
2039 | 8 | 4 | 11 | 188.9774 | 0
2039 | 8 | 4 | 12 | 196.6399 | 0
2039 | 8 | 4 | 13 | 202.8802 | 0
2039 | 8 | 4 | 14 | 207.01 | 0
2039 | 8 | 4 | 15 | 210.1419 | 0
2039 | 8 | 4 | 16 | 213.9346 | 0
2039 | 8 | 4 | 17 | 216.0958 | 0
2039 | 8 | 4 | 18 | 212.03 | 0
2039 | 8 | 4 | 19 | 206.5614 | 0
2039 | 8 | 4 | 20 | 200.1007 | 0
2039 | 8 | 4 | 21 | 194.0819 | 0
2039 | 8 | 4 | 22 | 180.8639 | 0
2039 | 8 | 4 | 23 | 167.2995 | 0
2039 | 8 | 5 | 0 | 154.236 | 0
2039 | 8 | 5 | 1 | 143.7842 | 0
2039 | 8 | 5 | 2 | 136.7491 | 0
2039 | 8 | 5 | 3 | 132.1229 | 0
2039 | 8 | 5 | 4 | 130.205 | 0
2039 | 8 | 5 | 5 | 131.9164 | 0
2039 | 8 | 5 | 6 | 136.4438 | 0
2039 | 8 | 5 | 7 | 147.2402 | 0
2039 | 8 | 5 | 8 | 159.866 | 0
2039 | 8 | 5 | 9 | 173.1712 | 0
2039 | 8 | 5 | 10 | 185.3278 | 0
2039 | 8 | 5 | 11 | 194.7344 | 0
2039 | 8 | 5 | 12 | 203.4202 | 0
2039 | 8 | 5 | 13 | 209.1868 | 0
2039 | 8 | 5 | 14 | 212.8421 | 0
2039 | 8 | 5 | 15 | 216.1728 | 0
2039 | 8 | 5 | 16 | 220.1821 | 0
2039 | 8 | 5 | 17 | 221.6376 | 0
2039 | 8 | 5 | 18 | 209.9674 | 0
2039 | 8 | 5 | 19 | 202.775 | 0
2039 | 8 | 5 | 20 | 195.8303 | 0
2039 | 8 | 5 | 21 | 189.6524 | 0
2039 | 8 | 5 | 22 | 177.5886 | 0
2039 | 8 | 5 | 23 | 166.1271 | 0
2039 | 8 | 6 | 0 | 155.1458 | 0
2039 | 8 | 6 | 1 | 145.1352 | 0
2039 | 8 | 6 | 2 | 138.1087 | 0
2039 | 8 | 6 | 3 | 133.227 | 0
2039 | 8 | 6 | 4 | 130.0371 | 0
2039 | 8 | 6 | 5 | 128.0045 | 0
2039 | 8 | 6 | 6 | 129.1865 | 0
2039 | 8 | 6 | 7 | 132.1188 | 0
2039 | 8 | 6 | 8 | 144.3205 | 0
2039 | 8 | 6 | 9 | 159.2095 | 0
2039 | 8 | 6 | 10 | 172.0549 | 0
2039 | 8 | 6 | 11 | 181.9895 | 0
2039 | 8 | 6 | 12 | 192.407 | 0
2039 | 8 | 6 | 13 | 194.8449 | 0
2039 | 8 | 6 | 14 | 195.6219 | 0
2039 | 8 | 6 | 15 | 195.7744 | 0
2039 | 8 | 6 | 16 | 196.7995 | 0
2039 | 8 | 6 | 17 | 196.1637 | 0
2039 | 8 | 6 | 18 | 195.1026 | 0
2039 | 8 | 6 | 19 | 189.1965 | 0
2039 | 8 | 6 | 20 | 184.1052 | 0
2039 | 8 | 6 | 21 | 179.9416 | 0
2039 | 8 | 6 | 22 | 170.8932 | 0
2039 | 8 | 6 | 23 | 161.9201 | 0
2039 | 8 | 7 | 0 | 153.1359 | 0
2039 | 8 | 7 | 1 | 141.3134 | 0
2039 | 8 | 7 | 2 | 133.7147 | 0
2039 | 8 | 7 | 3 | 128.2298 | 0
2039 | 8 | 7 | 4 | 124.5244 | 0
2039 | 8 | 7 | 5 | 121.2285 | 0
2039 | 8 | 7 | 6 | 120.0761 | 0
2039 | 8 | 7 | 7 | 121.0427 | 0
2039 | 8 | 7 | 8 | 131.7411 | 0
2039 | 8 | 7 | 9 | 146.1699 | 0
2039 | 8 | 7 | 10 | 159.2872 | 0
2039 | 8 | 7 | 11 | 169.8576 | 0
2039 | 8 | 7 | 12 | 178.9242 | 0
2039 | 8 | 7 | 13 | 182.3595 | 0
2039 | 8 | 7 | 14 | 184.1444 | 0
2039 | 8 | 7 | 15 | 186.3656 | 0
2039 | 8 | 7 | 16 | 189.2113 | 0
2039 | 8 | 7 | 17 | 190.4282 | 0
2039 | 8 | 7 | 18 | 189.7922 | 0
2039 | 8 | 7 | 19 | 184.5282 | 0
2039 | 8 | 7 | 20 | 178.2284 | 0
2039 | 8 | 7 | 21 | 172.6078 | 0
2039 | 8 | 7 | 22 | 161.735 | 0
2039 | 8 | 7 | 23 | 150.443 | 0
2039 | 8 | 8 | 0 | 144.7218 | 0
2039 | 8 | 8 | 1 | 132.2432 | 0
2039 | 8 | 8 | 2 | 125.8126 | 0
2039 | 8 | 8 | 3 | 121.8204 | 0
2039 | 8 | 8 | 4 | 120.2494 | 0
2039 | 8 | 8 | 5 | 122.0852 | 0
2039 | 8 | 8 | 6 | 126.3578 | 0
2039 | 8 | 8 | 7 | 137.3463 | 0
2039 | 8 | 8 | 8 | 149.9595 | 0
2039 | 8 | 8 | 9 | 162.8354 | 0
2039 | 8 | 8 | 10 | 174.3274 | 0
2039 | 8 | 8 | 11 | 183.088 | 0
2039 | 8 | 8 | 12 | 187.72 | 0
2039 | 8 | 8 | 13 | 193.8187 | 0
2039 | 8 | 8 | 14 | 197.3027 | 0
2039 | 8 | 8 | 15 | 200.6699 | 0
2039 | 8 | 8 | 16 | 204.9986 | 0
2039 | 8 | 8 | 17 | 207.9767 | 0
2039 | 8 | 8 | 18 | 200.4663 | 0
2039 | 8 | 8 | 19 | 193.841 | 0
2039 | 8 | 8 | 20 | 187.0592 | 0
2039 | 8 | 8 | 21 | 180.2605 | 0
2039 | 8 | 8 | 22 | 167.1278 | 0
2039 | 8 | 8 | 23 | 154.0369 | 0
2039 | 8 | 9 | 0 | 141.9195 | 0
2039 | 8 | 9 | 1 | 133.335 | 0
2039 | 8 | 9 | 2 | 127.9341 | 0
2039 | 8 | 9 | 3 | 124.5891 | 0
2039 | 8 | 9 | 4 | 123.6076 | 0
2039 | 8 | 9 | 5 | 126.3917 | 0
2039 | 8 | 9 | 6 | 128.3138 | 0
2039 | 8 | 9 | 7 | 138.6264 | 0
2039 | 8 | 9 | 8 | 150.1077 | 0
2039 | 8 | 9 | 9 | 161.4871 | 0
2039 | 8 | 9 | 10 | 171.7653 | 0
2039 | 8 | 9 | 11 | 180.1946 | 0
2039 | 8 | 9 | 12 | 187.261 | 0
2039 | 8 | 9 | 13 | 193.7001 | 0
2039 | 8 | 9 | 14 | 198.1591 | 0
2039 | 8 | 9 | 15 | 202.1961 | 0
2039 | 8 | 9 | 16 | 207.0259 | 0
2039 | 8 | 9 | 17 | 210.0615 | 0
2039 | 8 | 9 | 18 | 202.1957 | 0
2039 | 8 | 9 | 19 | 196.1229 | 0
2039 | 8 | 9 | 20 | 189.4178 | 0
2039 | 8 | 9 | 21 | 182.6973 | 0
2039 | 8 | 9 | 22 | 169.7531 | 0
2039 | 8 | 9 | 23 | 156.5301 | 0
2039 | 8 | 10 | 0 | 141.4848 | 0
2039 | 8 | 10 | 1 | 134.3792 | 0
2039 | 8 | 10 | 2 | 128.6792 | 0
2039 | 8 | 10 | 3 | 125.0751 | 0
2039 | 8 | 10 | 4 | 124.0488 | 0
2039 | 8 | 10 | 5 | 126.6024 | 0
2039 | 8 | 10 | 6 | 132.7905 | 0
2039 | 8 | 10 | 7 | 143.3914 | 0
2039 | 8 | 10 | 8 | 155.0376 | 0
2039 | 8 | 10 | 9 | 166.5387 | 0
2039 | 8 | 10 | 10 | 176.6158 | 0
2039 | 8 | 10 | 11 | 184.6152 | 0
2039 | 8 | 10 | 12 | 193.0989 | 0
2039 | 8 | 10 | 13 | 198.4928 | 0
2039 | 8 | 10 | 14 | 201.236 | 0
2039 | 8 | 10 | 15 | 203.2949 | 0
2039 | 8 | 10 | 16 | 206.881 | 0
2039 | 8 | 10 | 17 | 209.4042 | 0
2039 | 8 | 10 | 18 | 209.5292 | 0
2039 | 8 | 10 | 19 | 203.1427 | 0
2039 | 8 | 10 | 20 | 196.1985 | 0
2039 | 8 | 10 | 21 | 188.4285 | 0
2039 | 8 | 10 | 22 | 174.1989 | 0
2039 | 8 | 10 | 23 | 159.8624 | 0
2039 | 8 | 11 | 0 | 148.6849 | 0
2039 | 8 | 11 | 1 | 135.7274 | 0
2039 | 8 | 11 | 2 | 129.0804 | 0
2039 | 8 | 11 | 3 | 124.6153 | 0
2039 | 8 | 11 | 4 | 122.7696 | 0
2039 | 8 | 11 | 5 | 124.3256 | 0
2039 | 8 | 11 | 6 | 132.9629 | 0
2039 | 8 | 11 | 7 | 142.8484 | 0
2039 | 8 | 11 | 8 | 153.0821 | 0
2039 | 8 | 11 | 9 | 162.5683 | 0
2039 | 8 | 11 | 10 | 171.0021 | 0
2039 | 8 | 11 | 11 | 177.7974 | 0
2039 | 8 | 11 | 12 | 185.9838 | 0
2039 | 8 | 11 | 13 | 191.2381 | 0
2039 | 8 | 11 | 14 | 194.5825 | 0
2039 | 8 | 11 | 15 | 197.4342 | 0
2039 | 8 | 11 | 16 | 201.3805 | 0
2039 | 8 | 11 | 17 | 203.3803 | 0
2039 | 8 | 11 | 18 | 199.7899 | 0
2039 | 8 | 11 | 19 | 193.7811 | 0
2039 | 8 | 11 | 20 | 187.0266 | 0
2039 | 8 | 11 | 21 | 179.6277 | 0
2039 | 8 | 11 | 22 | 166.7397 | 0
2039 | 8 | 11 | 23 | 153.6861 | 0
2039 | 8 | 12 | 0 | 139.0712 | 0
2039 | 8 | 12 | 1 | 129.4774 | 0
2039 | 8 | 12 | 2 | 123.4878 | 0
2039 | 8 | 12 | 3 | 119.722 | 0
2039 | 8 | 12 | 4 | 118.3675 | 0
2039 | 8 | 12 | 5 | 120.4685 | 0
2039 | 8 | 12 | 6 | 126.7282 | 0
2039 | 8 | 12 | 7 | 136.4136 | 0
2039 | 8 | 12 | 8 | 147.4341 | 0
2039 | 8 | 12 | 9 | 159.0564 | 0
2039 | 8 | 12 | 10 | 169.1726 | 0
2039 | 8 | 12 | 11 | 176.8073 | 0
2039 | 8 | 12 | 12 | 183.2838 | 0
2039 | 8 | 12 | 13 | 185.9243 | 0
2039 | 8 | 12 | 14 | 186.6387 | 0
2039 | 8 | 12 | 15 | 186.3394 | 0
2039 | 8 | 12 | 16 | 187.3781 | 0
2039 | 8 | 12 | 17 | 187.7979 | 0
2039 | 8 | 12 | 18 | 182.5338 | 0
2039 | 8 | 12 | 19 | 176.6615 | 0
2039 | 8 | 12 | 20 | 172.9093 | 0
2039 | 8 | 12 | 21 | 167.4822 | 0
2039 | 8 | 12 | 22 | 157.0737 | 0
2039 | 8 | 12 | 23 | 147.8554 | 0
2039 | 8 | 13 | 0 | 141.6098 | 0
2039 | 8 | 13 | 1 | 135.6646 | 0
2039 | 8 | 13 | 2 | 129.9178 | 0
2039 | 8 | 13 | 3 | 125.9381 | 0
2039 | 8 | 13 | 4 | 123.5843 | 0
2039 | 8 | 13 | 5 | 122.3708 | 0
2039 | 8 | 13 | 6 | 122.1506 | 0
2039 | 8 | 13 | 7 | 125.9352 | 0
2039 | 8 | 13 | 8 | 139.6484 | 0
2039 | 8 | 13 | 9 | 156.5896 | 0
2039 | 8 | 13 | 10 | 171.4001 | 0
2039 | 8 | 13 | 11 | 182.6485 | 0
2039 | 8 | 13 | 12 | 192.8679 | 0
2039 | 8 | 13 | 13 | 196.0556 | 0
2039 | 8 | 13 | 14 | 197.9368 | 0
2039 | 8 | 13 | 15 | 198.3154 | 0
2039 | 8 | 13 | 16 | 198.281 | 0
2039 | 8 | 13 | 17 | 197.0241 | 0
2039 | 8 | 13 | 18 | 195.4085 | 0
2039 | 8 | 13 | 19 | 189.0936 | 0
2039 | 8 | 13 | 20 | 185.806 | 0
2039 | 8 | 13 | 21 | 181.1906 | 0
2039 | 8 | 13 | 22 | 171.0897 | 0
2039 | 8 | 13 | 23 | 161.4491 | 0
2039 | 8 | 14 | 0 | 158.0932 | 0
2039 | 8 | 14 | 1 | 144.7024 | 0
2039 | 8 | 14 | 2 | 137.3371 | 0
2039 | 8 | 14 | 3 | 131.765 | 0
2039 | 8 | 14 | 4 | 127.9662 | 0
2039 | 8 | 14 | 5 | 124.6617 | 0
2039 | 8 | 14 | 6 | 121.8428 | 0
2039 | 8 | 14 | 7 | 121.6204 | 0
2039 | 8 | 14 | 8 | 132.0734 | 0
2039 | 8 | 14 | 9 | 145.7019 | 0
2039 | 8 | 14 | 10 | 157.6219 | 0
2039 | 8 | 14 | 11 | 167.1901 | 0
2039 | 8 | 14 | 12 | 175.353 | 0
2039 | 8 | 14 | 13 | 177.0208 | 0
2039 | 8 | 14 | 14 | 178.1097 | 0
2039 | 8 | 14 | 15 | 179.6463 | 0
2039 | 8 | 14 | 16 | 181.1247 | 0
2039 | 8 | 14 | 17 | 181.2152 | 0
2039 | 8 | 14 | 18 | 178.9249 | 0
2039 | 8 | 14 | 19 | 174.0381 | 0
2039 | 8 | 14 | 20 | 169.389 | 0
2039 | 8 | 14 | 21 | 163.228 | 0
2039 | 8 | 14 | 22 | 152.8086 | 0
2039 | 8 | 14 | 23 | 142.4718 | 0
2039 | 8 | 15 | 0 | 136.9218 | 0
2039 | 8 | 15 | 1 | 131.9126 | 0
2039 | 8 | 15 | 2 | 126.5094 | 0
2039 | 8 | 15 | 3 | 123.3089 | 0
2039 | 8 | 15 | 4 | 122.3671 | 0
2039 | 8 | 15 | 5 | 125.0272 | 0
2039 | 8 | 15 | 6 | 129.296 | 0
2039 | 8 | 15 | 7 | 140.8885 | 0
2039 | 8 | 15 | 8 | 155.0339 | 0
2039 | 8 | 15 | 9 | 170.152 | 0
2039 | 8 | 15 | 10 | 183.6486 | 0
2039 | 8 | 15 | 11 | 194.6014 | 0
2039 | 8 | 15 | 12 | 202.1717 | 0
2039 | 8 | 15 | 13 | 208.9701 | 0
2039 | 8 | 15 | 14 | 213.0238 | 0
2039 | 8 | 15 | 15 | 216.8747 | 0
2039 | 8 | 15 | 16 | 220.7941 | 0
2039 | 8 | 15 | 17 | 223.4168 | 0
2039 | 8 | 15 | 18 | 220.8853 | 0
2039 | 8 | 15 | 19 | 214.5769 | 0
2039 | 8 | 15 | 20 | 208.1893 | 0
2039 | 8 | 15 | 21 | 199.7358 | 0
2039 | 8 | 15 | 22 | 185.1723 | 0
2039 | 8 | 15 | 23 | 170.6995 | 0
2039 | 8 | 16 | 0 | 157.2909 | 0
2039 | 8 | 16 | 1 | 151.7441 | 0
2039 | 8 | 16 | 2 | 145.2694 | 0
2039 | 8 | 16 | 3 | 140.8402 | 0
2039 | 8 | 16 | 4 | 139.2798 | 0
2039 | 8 | 16 | 5 | 141.7503 | 0
2039 | 8 | 16 | 6 | 145.5655 | 0
2039 | 8 | 16 | 7 | 157.5305 | 0
2039 | 8 | 16 | 8 | 173.4979 | 0
2039 | 8 | 16 | 9 | 190.2645 | 0
2039 | 8 | 16 | 10 | 205.38 | 0
2039 | 8 | 16 | 11 | 217.7679 | 0
2039 | 8 | 16 | 12 | 227.2042 | 0
2039 | 8 | 16 | 13 | 235.9625 | 0
2039 | 8 | 16 | 14 | 242.1626 | 0
2039 | 8 | 16 | 15 | 246.1495 | 0
2039 | 8 | 16 | 16 | 251.2826 | 0
2039 | 8 | 16 | 17 | 254.2905 | 0
2039 | 8 | 16 | 18 | 244.1142 | 0
2039 | 8 | 16 | 19 | 236.9543 | 0
2039 | 8 | 16 | 20 | 230.7608 | 0
2039 | 8 | 16 | 21 | 221.9076 | 0
2039 | 8 | 16 | 22 | 206.2409 | 0
2039 | 8 | 16 | 23 | 190.3604 | 0
2039 | 8 | 17 | 0 | 174.5603 | 0
2039 | 8 | 17 | 1 | 161.1419 | 0
2039 | 8 | 17 | 2 | 153.4497 | 0
2039 | 8 | 17 | 3 | 148.2109 | 0
2039 | 8 | 17 | 4 | 145.822 | 0
2039 | 8 | 17 | 5 | 147.4453 | 0
2039 | 8 | 17 | 6 | 155.7864 | 0
2039 | 8 | 17 | 7 | 165.4674 | 0
2039 | 8 | 17 | 8 | 176.5319 | 0
2039 | 8 | 17 | 9 | 186.7354 | 0
2039 | 8 | 17 | 10 | 195.7504 | 0
2039 | 8 | 17 | 11 | 202.7243 | 0
2039 | 8 | 17 | 12 | 214.2752 | 0
2039 | 8 | 17 | 13 | 216.7065 | 0
2039 | 8 | 17 | 14 | 217.3653 | 0
2039 | 8 | 17 | 15 | 217.0158 | 0
2039 | 8 | 17 | 16 | 217.7954 | 0
2039 | 8 | 17 | 17 | 218.0122 | 0
2039 | 8 | 17 | 18 | 219.0458 | 0
2039 | 8 | 17 | 19 | 211.7466 | 0
2039 | 8 | 17 | 20 | 205.6426 | 0
2039 | 8 | 17 | 21 | 195.1288 | 0
2039 | 8 | 17 | 22 | 178.718 | 0
2039 | 8 | 17 | 23 | 162.9613 | 0
2039 | 8 | 18 | 0 | 157.8519 | 0
2039 | 8 | 18 | 1 | 141.9593 | 0
2039 | 8 | 18 | 2 | 134.4516 | 0
2039 | 8 | 18 | 3 | 129.4397 | 0
2039 | 8 | 18 | 4 | 126.8994 | 0
2039 | 8 | 18 | 5 | 127.8937 | 0
2039 | 8 | 18 | 6 | 133.1065 | 0
2039 | 8 | 18 | 7 | 142.0326 | 0
2039 | 8 | 18 | 8 | 151.6147 | 0
2039 | 8 | 18 | 9 | 160.2649 | 0
2039 | 8 | 18 | 10 | 167.5644 | 0
2039 | 8 | 18 | 11 | 172.4833 | 0
2039 | 8 | 18 | 12 | 175.3202 | 0
2039 | 8 | 18 | 13 | 176.6941 | 0
2039 | 8 | 18 | 14 | 177.2234 | 0
2039 | 8 | 18 | 15 | 177.8546 | 0
2039 | 8 | 18 | 16 | 178.6872 | 0
2039 | 8 | 18 | 17 | 178.3437 | 0
2039 | 8 | 18 | 18 | 177.3256 | 0
2039 | 8 | 18 | 19 | 170.5065 | 0
2039 | 8 | 18 | 20 | 164.801 | 0
2039 | 8 | 18 | 21 | 155.9985 | 0
2039 | 8 | 18 | 22 | 142.8255 | 0
2039 | 8 | 18 | 23 | 130.5304 | 0
2039 | 8 | 19 | 0 | 125.377 | 0
2039 | 8 | 19 | 1 | 117.2283 | 0
2039 | 8 | 19 | 2 | 112.3295 | 0
2039 | 8 | 19 | 3 | 109.4373 | 0
2039 | 8 | 19 | 4 | 108.7498 | 0
2039 | 8 | 19 | 5 | 111.3971 | 0
2039 | 8 | 19 | 6 | 117.4352 | 0
2039 | 8 | 19 | 7 | 125.3649 | 0
2039 | 8 | 19 | 8 | 134.1596 | 0
2039 | 8 | 19 | 9 | 143.53 | 0
2039 | 8 | 19 | 10 | 151.0007 | 0
2039 | 8 | 19 | 11 | 155.9174 | 0
2039 | 8 | 19 | 12 | 163.6624 | 0
2039 | 8 | 19 | 13 | 165.7342 | 0
2039 | 8 | 19 | 14 | 166.5429 | 0
2039 | 8 | 19 | 15 | 166.3608 | 0
2039 | 8 | 19 | 16 | 167.2414 | 0
2039 | 8 | 19 | 17 | 167.924 | 0
2039 | 8 | 19 | 18 | 164.481 | 0
2039 | 8 | 19 | 19 | 159.1272 | 0
2039 | 8 | 19 | 20 | 155.7769 | 0
2039 | 8 | 19 | 21 | 150.1442 | 0
2039 | 8 | 19 | 22 | 140.2732 | 0
2039 | 8 | 19 | 23 | 132.1806 | 0
2039 | 8 | 20 | 0 | 125.4074 | 0
2039 | 8 | 20 | 1 | 112.9233 | 0
2039 | 8 | 20 | 2 | 108.3734 | 0
2039 | 8 | 20 | 3 | 105.3405 | 0
2039 | 8 | 20 | 4 | 103.8778 | 0
2039 | 8 | 20 | 5 | 102.9698 | 0
2039 | 8 | 20 | 6 | 101.9156 | 0
2039 | 8 | 20 | 7 | 102.7686 | 0
2039 | 8 | 20 | 8 | 113.0134 | 0
2039 | 8 | 20 | 9 | 124.6941 | 0
2039 | 8 | 20 | 10 | 132.1693 | 0
2039 | 8 | 20 | 11 | 137.0823 | 0
2039 | 8 | 20 | 12 | 144.8265 | 0
2039 | 8 | 20 | 13 | 146.1179 | 0
2039 | 8 | 20 | 14 | 147.1392 | 0
2039 | 8 | 20 | 15 | 146.6634 | 0
2039 | 8 | 20 | 16 | 146.655 | 0
2039 | 8 | 20 | 17 | 146.7001 | 0
2039 | 8 | 20 | 18 | 144.6778 | 0
2039 | 8 | 20 | 19 | 140.9112 | 0
2039 | 8 | 20 | 20 | 139.6903 | 0
2039 | 8 | 20 | 21 | 136.2094 | 0
2039 | 8 | 20 | 22 | 128.8926 | 0
2039 | 8 | 20 | 23 | 122.7931 | 0
2039 | 8 | 21 | 0 | 118.5603 | 0
2039 | 8 | 21 | 1 | 108.0683 | 0
2039 | 8 | 21 | 2 | 103.6965 | 0
2039 | 8 | 21 | 3 | 100.4005 | 0
2039 | 8 | 21 | 4 | 98.6211 | 0
2039 | 8 | 21 | 5 | 96.9209 | 0
2039 | 8 | 21 | 6 | 94.4248 | 0
2039 | 8 | 21 | 7 | 92.311 | 0
2039 | 8 | 21 | 8 | 101.6159 | 0
2039 | 8 | 21 | 9 | 114.1811 | 0
2039 | 8 | 21 | 10 | 124.2849 | 0
2039 | 8 | 21 | 11 | 131.8212 | 0
2039 | 8 | 21 | 12 | 139.9561 | 0
2039 | 8 | 21 | 13 | 141.9182 | 0
2039 | 8 | 21 | 14 | 142.6214 | 0
2039 | 8 | 21 | 15 | 142.5929 | 0
2039 | 8 | 21 | 16 | 143.8264 | 0
2039 | 8 | 21 | 17 | 145.8546 | 0
2039 | 8 | 21 | 18 | 144.7262 | 0
2039 | 8 | 21 | 19 | 142.5307 | 0
2039 | 8 | 21 | 20 | 141.6788 | 0
2039 | 8 | 21 | 21 | 138.9375 | 0
2039 | 8 | 21 | 22 | 131.1841 | 0
2039 | 8 | 21 | 23 | 122.8711 | 0
2039 | 8 | 22 | 0 | 116.2682 | 0
2039 | 8 | 22 | 1 | 105.4866 | 0
2039 | 8 | 22 | 2 | 101.8886 | 0
2039 | 8 | 22 | 3 | 100.0417 | 0
2039 | 8 | 22 | 4 | 100.074 | 0
2039 | 8 | 22 | 5 | 103.3117 | 0
2039 | 8 | 22 | 6 | 110.2437 | 0
2039 | 8 | 22 | 7 | 118.8323 | 0
2039 | 8 | 22 | 8 | 126.5554 | 0
2039 | 8 | 22 | 9 | 133.9905 | 0
2039 | 8 | 22 | 10 | 140.7368 | 0
2039 | 8 | 22 | 11 | 145.9149 | 0
2039 | 8 | 22 | 12 | 152.7372 | 0
2039 | 8 | 22 | 13 | 155.2794 | 0
2039 | 8 | 22 | 14 | 155.7762 | 0
2039 | 8 | 22 | 15 | 156.3954 | 0
2039 | 8 | 22 | 16 | 157.9748 | 0
2039 | 8 | 22 | 17 | 160.1116 | 0
2039 | 8 | 22 | 18 | 159.9811 | 0
2039 | 8 | 22 | 19 | 156.1466 | 0
2039 | 8 | 22 | 20 | 154.4961 | 0
2039 | 8 | 22 | 21 | 148.1654 | 0
2039 | 8 | 22 | 22 | 136.1677 | 0
2039 | 8 | 22 | 23 | 125.5021 | 0
2039 | 8 | 23 | 0 | 116.4582 | 0
2039 | 8 | 23 | 1 | 109.5937 | 0
2039 | 8 | 23 | 2 | 106.5969 | 0
2039 | 8 | 23 | 3 | 104.9163 | 0
2039 | 8 | 23 | 4 | 105.1631 | 0
2039 | 8 | 23 | 5 | 108.8411 | 0
2039 | 8 | 23 | 6 | 115.6718 | 0
2039 | 8 | 23 | 7 | 124.3822 | 0
2039 | 8 | 23 | 8 | 132.5789 | 0
2039 | 8 | 23 | 9 | 140.0091 | 0
2039 | 8 | 23 | 10 | 146.4281 | 0
2039 | 8 | 23 | 11 | 151.9955 | 0
2039 | 8 | 23 | 12 | 157.967 | 0
2039 | 8 | 23 | 13 | 161.8918 | 0
2039 | 8 | 23 | 14 | 163.8192 | 0
2039 | 8 | 23 | 15 | 165.1144 | 0
2039 | 8 | 23 | 16 | 167.6456 | 0
2039 | 8 | 23 | 17 | 169.7267 | 0
2039 | 8 | 23 | 18 | 167.1319 | 0
2039 | 8 | 23 | 19 | 162.525 | 0
2039 | 8 | 23 | 20 | 160.452 | 0
2039 | 8 | 23 | 21 | 153.301 | 0
2039 | 8 | 23 | 22 | 141.1883 | 0
2039 | 8 | 23 | 23 | 130.1542 | 0
2039 | 8 | 24 | 0 | 121.1506 | 0
2039 | 8 | 24 | 1 | 115.8881 | 0
2039 | 8 | 24 | 2 | 112.0543 | 0
2039 | 8 | 24 | 3 | 109.7321 | 0
2039 | 8 | 24 | 4 | 109.5991 | 0
2039 | 8 | 24 | 5 | 112.8849 | 0
2039 | 8 | 24 | 6 | 116.9714 | 0
2039 | 8 | 24 | 7 | 125.9117 | 0
2039 | 8 | 24 | 8 | 135.3536 | 0
2039 | 8 | 24 | 9 | 144.2604 | 0
2039 | 8 | 24 | 10 | 152.2828 | 0
2039 | 8 | 24 | 11 | 158.7824 | 0
2039 | 8 | 24 | 12 | 163.4935 | 0
2039 | 8 | 24 | 13 | 168.0619 | 0
2039 | 8 | 24 | 14 | 171.0187 | 0
2039 | 8 | 24 | 15 | 173.761 | 0
2039 | 8 | 24 | 16 | 177.222 | 0
2039 | 8 | 24 | 17 | 179.5384 | 0
2039 | 8 | 24 | 18 | 169.8374 | 0
2039 | 8 | 24 | 19 | 164.6829 | 0
2039 | 8 | 24 | 20 | 162.9281 | 0
2039 | 8 | 24 | 21 | 155.668 | 0
2039 | 8 | 24 | 22 | 143.4905 | 0
2039 | 8 | 24 | 23 | 132.3798 | 0
2039 | 8 | 25 | 0 | 122.1301 | 0
2039 | 8 | 25 | 1 | 116.3259 | 0
2039 | 8 | 25 | 2 | 112.0105 | 0
2039 | 8 | 25 | 3 | 109.2526 | 0
2039 | 8 | 25 | 4 | 108.7273 | 0
2039 | 8 | 25 | 5 | 111.5027 | 0
2039 | 8 | 25 | 6 | 116.6421 | 0
2039 | 8 | 25 | 7 | 126.6348 | 0
2039 | 8 | 25 | 8 | 137.9348 | 0
2039 | 8 | 25 | 9 | 149.1919 | 0
2039 | 8 | 25 | 10 | 159.0772 | 0
2039 | 8 | 25 | 11 | 167.2061 | 0
2039 | 8 | 25 | 12 | 170.6563 | 0
2039 | 8 | 25 | 13 | 175.791 | 0
2039 | 8 | 25 | 14 | 178.8247 | 0
2039 | 8 | 25 | 15 | 180.8614 | 0
2039 | 8 | 25 | 16 | 184.1276 | 0
2039 | 8 | 25 | 17 | 186.0174 | 0
2039 | 8 | 25 | 18 | 177.2903 | 0
2039 | 8 | 25 | 19 | 172.6998 | 0
2039 | 8 | 25 | 20 | 170.6718 | 0
2039 | 8 | 25 | 21 | 162.8017 | 0
2039 | 8 | 25 | 22 | 150.3638 | 0
2039 | 8 | 25 | 23 | 138.9553 | 0
2039 | 8 | 26 | 0 | 130.5327 | 0
2039 | 8 | 26 | 1 | 120.2841 | 0
2039 | 8 | 26 | 2 | 115.6765 | 0
2039 | 8 | 26 | 3 | 112.7286 | 0
2039 | 8 | 26 | 4 | 111.9244 | 0
2039 | 8 | 26 | 5 | 114.4134 | 0
2039 | 8 | 26 | 6 | 119.921 | 0
2039 | 8 | 26 | 7 | 127.8632 | 0
2039 | 8 | 26 | 8 | 136.4902 | 0
2039 | 8 | 26 | 9 | 145.0533 | 0
2039 | 8 | 26 | 10 | 152.3959 | 0
2039 | 8 | 26 | 11 | 157.0384 | 0
2039 | 8 | 26 | 12 | 160.6312 | 0
2039 | 8 | 26 | 13 | 161.9057 | 0
2039 | 8 | 26 | 14 | 161.8655 | 0
2039 | 8 | 26 | 15 | 161.2167 | 0
2039 | 8 | 26 | 16 | 161.9164 | 0
2039 | 8 | 26 | 17 | 161.644 | 0
2039 | 8 | 26 | 18 | 156.3021 | 0
2039 | 8 | 26 | 19 | 151.0547 | 0
2039 | 8 | 26 | 20 | 149.3023 | 0
2039 | 8 | 26 | 21 | 142.9562 | 0
2039 | 8 | 26 | 22 | 133.0164 | 0
2039 | 8 | 26 | 23 | 125.5128 | 0
2039 | 8 | 27 | 0 | 118.3358 | 0
2039 | 8 | 27 | 1 | 108.3242 | 0
2039 | 8 | 27 | 2 | 104.5734 | 0
2039 | 8 | 27 | 3 | 102.1203 | 0
2039 | 8 | 27 | 4 | 101.04 | 0
2039 | 8 | 27 | 5 | 100.8102 | 0
2039 | 8 | 27 | 6 | 99.5757 | 0
2039 | 8 | 27 | 7 | 99.0776 | 0
2039 | 8 | 27 | 8 | 109.7152 | 0
2039 | 8 | 27 | 9 | 121.7315 | 0
2039 | 8 | 27 | 10 | 130.3549 | 0
2039 | 8 | 27 | 11 | 135.7957 | 0
2039 | 8 | 27 | 12 | 140.1031 | 0
2039 | 8 | 27 | 13 | 141.3079 | 0
2039 | 8 | 27 | 14 | 140.5424 | 0
2039 | 8 | 27 | 15 | 138.5244 | 0
2039 | 8 | 27 | 16 | 138.3443 | 0
2039 | 8 | 27 | 17 | 139.2598 | 0
2039 | 8 | 27 | 18 | 136.4895 | 0
2039 | 8 | 27 | 19 | 133.2101 | 0
2039 | 8 | 27 | 20 | 134.1082 | 0
2039 | 8 | 27 | 21 | 130.0037 | 0
2039 | 8 | 27 | 22 | 122.7993 | 0
2039 | 8 | 27 | 23 | 117.1307 | 0
2039 | 8 | 28 | 0 | 112.0137 | 0
2039 | 8 | 28 | 1 | 108.9905 | 0
2039 | 8 | 28 | 2 | 105.3689 | 0
2039 | 8 | 28 | 3 | 102.501 | 0
2039 | 8 | 28 | 4 | 101.0072 | 0
2039 | 8 | 28 | 5 | 99.612 | 0
2039 | 8 | 28 | 6 | 97.42 | 0
2039 | 8 | 28 | 7 | 94.6423 | 0
2039 | 8 | 28 | 8 | 103.998 | 0
2039 | 8 | 28 | 9 | 115.9865 | 0
2039 | 8 | 28 | 10 | 125.5005 | 0
2039 | 8 | 28 | 11 | 132.5354 | 0
2039 | 8 | 28 | 12 | 139.2379 | 0
2039 | 8 | 28 | 13 | 142.1614 | 0
2039 | 8 | 28 | 14 | 142.7072 | 0
2039 | 8 | 28 | 15 | 142.7136 | 0
2039 | 8 | 28 | 16 | 143.3977 | 0
2039 | 8 | 28 | 17 | 144.4651 | 0
2039 | 8 | 28 | 18 | 145.3548 | 0
2039 | 8 | 28 | 19 | 143.2352 | 0
2039 | 8 | 28 | 20 | 144.0014 | 0
2039 | 8 | 28 | 21 | 139.156 | 0
2039 | 8 | 28 | 22 | 131.0061 | 0
2039 | 8 | 28 | 23 | 123.6034 | 0
2039 | 8 | 29 | 0 | 115.2007 | 0
2039 | 8 | 29 | 1 | 107.0459 | 0
2039 | 8 | 29 | 2 | 104.1619 | 0
2039 | 8 | 29 | 3 | 102.782 | 0
2039 | 8 | 29 | 4 | 103.0835 | 0
2039 | 8 | 29 | 5 | 106.7827 | 0
2039 | 8 | 29 | 6 | 114.4379 | 0
2039 | 8 | 29 | 7 | 122.523 | 0
2039 | 8 | 29 | 8 | 130.2316 | 0
2039 | 8 | 29 | 9 | 137.6219 | 0
2039 | 8 | 29 | 10 | 143.4239 | 0
2039 | 8 | 29 | 11 | 147.9739 | 0
2039 | 8 | 29 | 12 | 152.9618 | 0
2039 | 8 | 29 | 13 | 155.7693 | 0
2039 | 8 | 29 | 14 | 156.5287 | 0
2039 | 8 | 29 | 15 | 157.1862 | 0
2039 | 8 | 29 | 16 | 158.23 | 0
2039 | 8 | 29 | 17 | 159.6987 | 0
2039 | 8 | 29 | 18 | 158.1199 | 0
2039 | 8 | 29 | 19 | 155.2041 | 0
2039 | 8 | 29 | 20 | 155.478 | 0
2039 | 8 | 29 | 21 | 147.6161 | 0
2039 | 8 | 29 | 22 | 135.6503 | 0
2039 | 8 | 29 | 23 | 125.6106 | 0
2039 | 8 | 30 | 0 | 116.6707 | 0
2039 | 8 | 30 | 1 | 111.5128 | 0
2039 | 8 | 30 | 2 | 108.5148 | 0
2039 | 8 | 30 | 3 | 106.7683 | 0
2039 | 8 | 30 | 4 | 107.0769 | 0
2039 | 8 | 30 | 5 | 110.8611 | 0
2039 | 8 | 30 | 6 | 119.1655 | 0
2039 | 8 | 30 | 7 | 128.6885 | 0
2039 | 8 | 30 | 8 | 139.4132 | 0
2039 | 8 | 30 | 9 | 150.2287 | 0
2039 | 8 | 30 | 10 | 159.8185 | 0
2039 | 8 | 30 | 11 | 167.998 | 0
2039 | 8 | 30 | 12 | 175.3292 | 0
2039 | 8 | 30 | 13 | 179.2512 | 0
2039 | 8 | 30 | 14 | 182.8813 | 0
2039 | 8 | 30 | 15 | 185.4484 | 0
2039 | 8 | 30 | 16 | 187.117 | 0
2039 | 8 | 30 | 17 | 188.3498 | 0
2039 | 8 | 30 | 18 | 179.5986 | 0
2039 | 8 | 30 | 19 | 175.7384 | 0
2039 | 8 | 30 | 20 | 175.288 | 0
2039 | 8 | 30 | 21 | 166.584 | 0
2039 | 8 | 30 | 22 | 152.9469 | 0
2039 | 8 | 30 | 23 | 140.8529 | 0
2039 | 8 | 31 | 0 | 136.8138 | 0
2039 | 8 | 31 | 1 | 124.4557 | 0
2039 | 8 | 31 | 2 | 119.4748 | 0
2039 | 8 | 31 | 3 | 116.2841 | 0
2039 | 8 | 31 | 4 | 115.3716 | 0
2039 | 8 | 31 | 5 | 117.8833 | 0
2039 | 8 | 31 | 6 | 123.1341 | 0
2039 | 8 | 31 | 7 | 131.2226 | 0
2039 | 8 | 31 | 8 | 139.2127 | 0
2039 | 8 | 31 | 9 | 146.3211 | 0
2039 | 8 | 31 | 10 | 152.5653 | 0
2039 | 8 | 31 | 11 | 156.8298 | 0
2039 | 8 | 31 | 12 | 161.9053 | 0
2039 | 8 | 31 | 13 | 163.43 | 0
2039 | 8 | 31 | 14 | 163.6619 | 0
2039 | 8 | 31 | 15 | 163.2091 | 0
2039 | 8 | 31 | 16 | 164.7956 | 0
2039 | 8 | 31 | 17 | 166.2852 | 0
2039 | 8 | 31 | 18 | 162.0248 | 0
2039 | 8 | 31 | 19 | 157.9529 | 0
2039 | 8 | 31 | 20 | 156.9362 | 0
2039 | 8 | 31 | 21 | 148.5214 | 0
2039 | 8 | 31 | 22 | 136.2232 | 0
2039 | 8 | 31 | 23 | 125.639 | 0
2039 | 9 | 1 | 0 | 116.2975 | 0
2039 | 9 | 1 | 1 | 106.7722 | 0
2039 | 9 | 1 | 2 | 103.0595 | 0
2039 | 9 | 1 | 3 | 101.3813 | 0
2039 | 9 | 1 | 4 | 101.3918 | 0
2039 | 9 | 1 | 5 | 104.6505 | 0
2039 | 9 | 1 | 6 | 113.8244 | 0
2039 | 9 | 1 | 7 | 123.2107 | 0
2039 | 9 | 1 | 8 | 129.1017 | 0
2039 | 9 | 1 | 9 | 135.2505 | 0
2039 | 9 | 1 | 10 | 141.522 | 0
2039 | 9 | 1 | 11 | 146.043 | 0
2039 | 9 | 1 | 12 | 154.2475 | 0
2039 | 9 | 1 | 13 | 157.1781 | 0
2039 | 9 | 1 | 14 | 157.9135 | 0
2039 | 9 | 1 | 15 | 157.9611 | 0
2039 | 9 | 1 | 16 | 160.817 | 0
2039 | 9 | 1 | 17 | 162.6123 | 0
2039 | 9 | 1 | 18 | 160.2777 | 0
2039 | 9 | 1 | 19 | 157.1027 | 0
2039 | 9 | 1 | 20 | 157.5046 | 0
2039 | 9 | 1 | 21 | 148.8168 | 0
2039 | 9 | 1 | 22 | 137.341 | 0
2039 | 9 | 1 | 23 | 126.8248 | 0
2039 | 9 | 2 | 0 | 117.2737 | 0
2039 | 9 | 2 | 1 | 109.5204 | 0
2039 | 9 | 2 | 2 | 105.6089 | 0
2039 | 9 | 2 | 3 | 103.645 | 0
2039 | 9 | 2 | 4 | 103.6555 | 0
2039 | 9 | 2 | 5 | 106.9849 | 0
2039 | 9 | 2 | 6 | 115.8811 | 0
2039 | 9 | 2 | 7 | 125.0747 | 0
2039 | 9 | 2 | 8 | 131.682 | 0
2039 | 9 | 2 | 9 | 139.0286 | 0
2039 | 9 | 2 | 10 | 146.2224 | 0
2039 | 9 | 2 | 11 | 150.5344 | 0
2039 | 9 | 2 | 12 | 156.6145 | 0
2039 | 9 | 2 | 13 | 159.1201 | 0
2039 | 9 | 2 | 14 | 159.7663 | 0
2039 | 9 | 2 | 15 | 158.8645 | 0
2039 | 9 | 2 | 16 | 160.895 | 0
2039 | 9 | 2 | 17 | 161.4786 | 0
2039 | 9 | 2 | 18 | 155.9451 | 0
2039 | 9 | 2 | 19 | 152.0332 | 0
2039 | 9 | 2 | 20 | 151.7589 | 0
2039 | 9 | 2 | 21 | 143.1671 | 0
2039 | 9 | 2 | 22 | 133.1161 | 0
2039 | 9 | 2 | 23 | 124.8827 | 0
2039 | 9 | 3 | 0 | 117.2682 | 0
2039 | 9 | 3 | 1 | 108.1327 | 0
2039 | 9 | 3 | 2 | 104.4173 | 0
2039 | 9 | 3 | 3 | 102.2456 | 0
2039 | 9 | 3 | 4 | 101.3273 | 0
2039 | 9 | 3 | 5 | 101.2366 | 0
2039 | 9 | 3 | 6 | 103.2386 | 0
2039 | 9 | 3 | 7 | 104.2512 | 0
2039 | 9 | 3 | 8 | 113.1028 | 0
2039 | 9 | 3 | 9 | 124.1929 | 0
2039 | 9 | 3 | 10 | 132.4865 | 0
2039 | 9 | 3 | 11 | 137.1031 | 0
2039 | 9 | 3 | 12 | 141.7883 | 0
2039 | 9 | 3 | 13 | 143.6722 | 0
2039 | 9 | 3 | 14 | 143.5703 | 0
2039 | 9 | 3 | 15 | 142.1625 | 0
2039 | 9 | 3 | 16 | 143.1418 | 0
2039 | 9 | 3 | 17 | 143.4743 | 0
2039 | 9 | 3 | 18 | 138.1189 | 0
2039 | 9 | 3 | 19 | 136.2235 | 0
2039 | 9 | 3 | 20 | 137.3815 | 0
2039 | 9 | 3 | 21 | 131.1096 | 0
2039 | 9 | 3 | 22 | 124.1117 | 0
2039 | 9 | 3 | 23 | 118.0907 | 0
2039 | 9 | 4 | 0 | 112.836 | 0
2039 | 9 | 4 | 1 | 105.9334 | 0
2039 | 9 | 4 | 2 | 102.0756 | 0
2039 | 9 | 4 | 3 | 99.6538 | 0
2039 | 9 | 4 | 4 | 98.523 | 0
2039 | 9 | 4 | 5 | 97.8192 | 0
2039 | 9 | 4 | 6 | 98.467 | 0
2039 | 9 | 4 | 7 | 97.2717 | 0
2039 | 9 | 4 | 8 | 104.0987 | 0
2039 | 9 | 4 | 9 | 114.6341 | 0
2039 | 9 | 4 | 10 | 124.4146 | 0
2039 | 9 | 4 | 11 | 130.7861 | 0
2039 | 9 | 4 | 12 | 136.5359 | 0
2039 | 9 | 4 | 13 | 139.037 | 0
2039 | 9 | 4 | 14 | 139.0461 | 0
2039 | 9 | 4 | 15 | 138.1348 | 0
2039 | 9 | 4 | 16 | 140.6478 | 0
2039 | 9 | 4 | 17 | 143.438 | 0
2039 | 9 | 4 | 18 | 140.267 | 0
2039 | 9 | 4 | 19 | 139.8381 | 0
2039 | 9 | 4 | 20 | 141.1789 | 0
2039 | 9 | 4 | 21 | 134.8504 | 0
2039 | 9 | 4 | 22 | 126.6629 | 0
2039 | 9 | 4 | 23 | 118.4832 | 0
2039 | 9 | 5 | 0 | 111.5819 | 0
2039 | 9 | 5 | 1 | 106.3354 | 0
2039 | 9 | 5 | 2 | 103.3446 | 0
2039 | 9 | 5 | 3 | 102.4778 | 0
2039 | 9 | 5 | 4 | 103.1622 | 0
2039 | 9 | 5 | 5 | 107.3444 | 0
2039 | 9 | 5 | 6 | 116.9814 | 0
2039 | 9 | 5 | 7 | 127.046 | 0
2039 | 9 | 5 | 8 | 132.4099 | 0
2039 | 9 | 5 | 9 | 137.3021 | 0
2039 | 9 | 5 | 10 | 142.6309 | 0
2039 | 9 | 5 | 11 | 146.2739 | 0
2039 | 9 | 5 | 12 | 151.3449 | 0
2039 | 9 | 5 | 13 | 153.7629 | 0
2039 | 9 | 5 | 14 | 154.3747 | 0
2039 | 9 | 5 | 15 | 153.9754 | 0
2039 | 9 | 5 | 16 | 157.0539 | 0
2039 | 9 | 5 | 17 | 159.7173 | 0
2039 | 9 | 5 | 18 | 155.99 | 0
2039 | 9 | 5 | 19 | 154.7911 | 0
2039 | 9 | 5 | 20 | 155.1977 | 0
2039 | 9 | 5 | 21 | 146.1515 | 0
2039 | 9 | 5 | 22 | 134.1178 | 0
2039 | 9 | 5 | 23 | 122.9403 | 0
2039 | 9 | 6 | 0 | 114.5664 | 0
2039 | 9 | 6 | 1 | 106.017 | 0
2039 | 9 | 6 | 2 | 102.4048 | 0
2039 | 9 | 6 | 3 | 100.7128 | 0
2039 | 9 | 6 | 4 | 99.9479 | 0
2039 | 9 | 6 | 5 | 100.2006 | 0
2039 | 9 | 6 | 6 | 100.6888 | 0
2039 | 9 | 6 | 7 | 99.3147 | 0
2039 | 9 | 6 | 8 | 102.8206 | 0
2039 | 9 | 6 | 9 | 111.054 | 0
2039 | 9 | 6 | 10 | 120.5645 | 0
2039 | 9 | 6 | 11 | 127.0657 | 0
2039 | 9 | 6 | 12 | 135.1479 | 0
2039 | 9 | 6 | 13 | 136.237 | 0
2039 | 9 | 6 | 14 | 136.8905 | 0
2039 | 9 | 6 | 15 | 137.7088 | 0
2039 | 9 | 6 | 16 | 141.2626 | 0
2039 | 9 | 6 | 17 | 145.6278 | 0
2039 | 9 | 6 | 18 | 144.8628 | 0
2039 | 9 | 6 | 19 | 146.1975 | 0
2039 | 9 | 6 | 20 | 149.3706 | 0
2039 | 9 | 6 | 21 | 143.081 | 0
2039 | 9 | 6 | 22 | 133.3087 | 0
2039 | 9 | 6 | 23 | 122.7238 | 0
2039 | 9 | 7 | 0 | 114.6538 | 0
2039 | 9 | 7 | 1 | 106.5784 | 0
2039 | 9 | 7 | 2 | 103.0036 | 0
2039 | 9 | 7 | 3 | 101.538 | 0
2039 | 9 | 7 | 4 | 101.9518 | 0
2039 | 9 | 7 | 5 | 105.8538 | 0
2039 | 9 | 7 | 6 | 114.8592 | 0
2039 | 9 | 7 | 7 | 125.7235 | 0
2039 | 9 | 7 | 8 | 132.6828 | 0
2039 | 9 | 7 | 9 | 140.0546 | 0
2039 | 9 | 7 | 10 | 146.9803 | 0
2039 | 9 | 7 | 11 | 151.8647 | 0
2039 | 9 | 7 | 12 | 154.2292 | 0
2039 | 9 | 7 | 13 | 159.2913 | 0
2039 | 9 | 7 | 14 | 162.5505 | 0
2039 | 9 | 7 | 15 | 165.6255 | 0
2039 | 9 | 7 | 16 | 170.9218 | 0
2039 | 9 | 7 | 17 | 174.1504 | 0
2039 | 9 | 7 | 18 | 164.2723 | 0
2039 | 9 | 7 | 19 | 162.1545 | 0
2039 | 9 | 7 | 20 | 161.5839 | 0
2039 | 9 | 7 | 21 | 151.7241 | 0
2039 | 9 | 7 | 22 | 139.5878 | 0
2039 | 9 | 7 | 23 | 128.0044 | 0
2039 | 9 | 8 | 0 | 117.9517 | 0
2039 | 9 | 8 | 1 | 109.3464 | 0
2039 | 9 | 8 | 2 | 105.3806 | 0
2039 | 9 | 8 | 3 | 103.4429 | 0
2039 | 9 | 8 | 4 | 103.5269 | 0
2039 | 9 | 8 | 5 | 107.1336 | 0
2039 | 9 | 8 | 6 | 119.483 | 0
2039 | 9 | 8 | 7 | 130.4967 | 0
2039 | 9 | 8 | 8 | 137.7064 | 0
2039 | 9 | 8 | 9 | 145.2204 | 0
2039 | 9 | 8 | 10 | 152.3304 | 0
2039 | 9 | 8 | 11 | 158.1456 | 0
2039 | 9 | 8 | 12 | 164.4647 | 0
2039 | 9 | 8 | 13 | 169.8968 | 0
2039 | 9 | 8 | 14 | 173.2206 | 0
2039 | 9 | 8 | 15 | 175.2222 | 0
2039 | 9 | 8 | 16 | 180.015 | 0
2039 | 9 | 8 | 17 | 182.4705 | 0
2039 | 9 | 8 | 18 | 174.4725 | 0
2039 | 9 | 8 | 19 | 172.4718 | 0
2039 | 9 | 8 | 20 | 171.0976 | 0
2039 | 9 | 8 | 21 | 160.5892 | 0
2039 | 9 | 8 | 22 | 147.9116 | 0
2039 | 9 | 8 | 23 | 135.7912 | 0
2039 | 9 | 9 | 0 | 125.7972 | 0
2039 | 9 | 9 | 1 | 123.8205 | 0
2039 | 9 | 9 | 2 | 119.6543 | 0
2039 | 9 | 9 | 3 | 117.4707 | 0
2039 | 9 | 9 | 4 | 117.5225 | 0
2039 | 9 | 9 | 5 | 121.4624 | 0
2039 | 9 | 9 | 6 | 130.063 | 0
2039 | 9 | 9 | 7 | 142.1298 | 0
2039 | 9 | 9 | 8 | 152.4617 | 0
2039 | 9 | 9 | 9 | 164.7029 | 0
2039 | 9 | 9 | 10 | 176.5184 | 0
2039 | 9 | 9 | 11 | 185.9636 | 0
2039 | 9 | 9 | 12 | 195.0187 | 0
2039 | 9 | 9 | 13 | 202.4073 | 0
2039 | 9 | 9 | 14 | 206.7216 | 0
2039 | 9 | 9 | 15 | 208.9221 | 0
2039 | 9 | 9 | 16 | 214.3443 | 0
2039 | 9 | 9 | 17 | 216.6021 | 0
2039 | 9 | 9 | 18 | 199.7973 | 0
2039 | 9 | 9 | 19 | 195.5501 | 0
2039 | 9 | 9 | 20 | 193.2588 | 0
2039 | 9 | 9 | 21 | 182.2449 | 0
2039 | 9 | 9 | 22 | 168.7581 | 0
2039 | 9 | 9 | 23 | 156.8727 | 0
2039 | 9 | 10 | 0 | 149.5798 | 0
2039 | 9 | 10 | 1 | 142.4521 | 0
2039 | 9 | 10 | 2 | 136.0387 | 0
2039 | 9 | 10 | 3 | 131.7911 | 0
2039 | 9 | 10 | 4 | 129.0432 | 0
2039 | 9 | 10 | 5 | 127.8587 | 0
2039 | 9 | 10 | 6 | 128.3447 | 0
2039 | 9 | 10 | 7 | 132.9567 | 0
2039 | 9 | 10 | 8 | 145.5942 | 0
2039 | 9 | 10 | 9 | 161.928 | 0
2039 | 9 | 10 | 10 | 175.9415 | 0
2039 | 9 | 10 | 11 | 186.2799 | 0
2039 | 9 | 10 | 12 | 192.1654 | 0
2039 | 9 | 10 | 13 | 196.6904 | 0
2039 | 9 | 10 | 14 | 199.9455 | 0
2039 | 9 | 10 | 15 | 201.8475 | 0
2039 | 9 | 10 | 16 | 205.4525 | 0
2039 | 9 | 10 | 17 | 205.2693 | 0
2039 | 9 | 10 | 18 | 192.1951 | 0
2039 | 9 | 10 | 19 | 189.2602 | 0
2039 | 9 | 10 | 20 | 187.1082 | 0
2039 | 9 | 10 | 21 | 177.4099 | 0
2039 | 9 | 10 | 22 | 167.3058 | 0
2039 | 9 | 10 | 23 | 157.6 | 0
2039 | 9 | 11 | 0 | 147.0674 | 0
2039 | 9 | 11 | 1 | 133.7364 | 0
2039 | 9 | 11 | 2 | 126.4037 | 0
2039 | 9 | 11 | 3 | 120.5261 | 0
2039 | 9 | 11 | 4 | 116.1901 | 0
2039 | 9 | 11 | 5 | 110.2231 | 0
2039 | 9 | 11 | 6 | 102.8358 | 0
2039 | 9 | 11 | 7 | 92.3433 | 0
2039 | 9 | 11 | 8 | 102.4996 | 0
2039 | 9 | 11 | 9 | 124.6793 | 0
2039 | 9 | 11 | 10 | 144.8681 | 0
2039 | 9 | 11 | 11 | 160.0415 | 0
2039 | 9 | 11 | 12 | 173.4714 | 0
2039 | 9 | 11 | 13 | 178.2688 | 0
2039 | 9 | 11 | 14 | 181.6211 | 0
2039 | 9 | 11 | 15 | 185.8036 | 0
2039 | 9 | 11 | 16 | 190.7535 | 0
2039 | 9 | 11 | 17 | 191.5028 | 0
2039 | 9 | 11 | 18 | 176.4863 | 0
2039 | 9 | 11 | 19 | 175.3171 | 0
2039 | 9 | 11 | 20 | 174.9767 | 0
2039 | 9 | 11 | 21 | 167.7155 | 0
2039 | 9 | 11 | 22 | 159.8518 | 0
2039 | 9 | 11 | 23 | 149.7297 | 0
2039 | 9 | 12 | 0 | 140.7371 | 0
2039 | 9 | 12 | 1 | 138.4275 | 0
2039 | 9 | 12 | 2 | 132.0633 | 0
2039 | 9 | 12 | 3 | 128.4477 | 0
2039 | 9 | 12 | 4 | 127.1805 | 0
2039 | 9 | 12 | 5 | 129.994 | 0
2039 | 9 | 12 | 6 | 140.0572 | 0
2039 | 9 | 12 | 7 | 153.0022 | 0
2039 | 9 | 12 | 8 | 164.3593 | 0
2039 | 9 | 12 | 9 | 176.8439 | 0
2039 | 9 | 12 | 10 | 188.2721 | 0
2039 | 9 | 12 | 11 | 197.1888 | 0
2039 | 9 | 12 | 12 | 204.9019 | 0
2039 | 9 | 12 | 13 | 211.8869 | 0
2039 | 9 | 12 | 14 | 216.9032 | 0
2039 | 9 | 12 | 15 | 220.503 | 0
2039 | 9 | 12 | 16 | 226.1247 | 0
2039 | 9 | 12 | 17 | 228.9873 | 0
2039 | 9 | 12 | 18 | 216.3409 | 0
2039 | 9 | 12 | 19 | 213.0729 | 0
2039 | 9 | 12 | 20 | 207.9031 | 0
2039 | 9 | 12 | 21 | 194.0371 | 0
2039 | 9 | 12 | 22 | 178.0127 | 0
2039 | 9 | 12 | 23 | 162.2984 | 0
2039 | 9 | 13 | 0 | 150.0163 | 0
2039 | 9 | 13 | 1 | 140.2251 | 0
2039 | 9 | 13 | 2 | 134.2117 | 0
2039 | 9 | 13 | 3 | 130.7062 | 0
2039 | 9 | 13 | 4 | 129.5636 | 0
2039 | 9 | 13 | 5 | 132.6452 | 0
2039 | 9 | 13 | 6 | 144.5608 | 0
2039 | 9 | 13 | 7 | 157.2019 | 0
2039 | 9 | 13 | 8 | 167.6397 | 0
2039 | 9 | 13 | 9 | 178.9635 | 0
2039 | 9 | 13 | 10 | 189.6601 | 0
2039 | 9 | 13 | 11 | 198.5776 | 0
2039 | 9 | 13 | 12 | 206.9982 | 0
2039 | 9 | 13 | 13 | 213.5288 | 0
2039 | 9 | 13 | 14 | 217.5931 | 0
2039 | 9 | 13 | 15 | 219.9534 | 0
2039 | 9 | 13 | 16 | 225.1828 | 0
2039 | 9 | 13 | 17 | 227.613 | 0
2039 | 9 | 13 | 18 | 218.6177 | 0
2039 | 9 | 13 | 19 | 215.2213 | 0
2039 | 9 | 13 | 20 | 210.6722 | 0
2039 | 9 | 13 | 21 | 197.4282 | 0
2039 | 9 | 13 | 22 | 181.4512 | 0
2039 | 9 | 13 | 23 | 165.8713 | 0
2039 | 9 | 14 | 0 | 154.604 | 0
2039 | 9 | 14 | 1 | 148.6735 | 0
2039 | 9 | 14 | 2 | 142.865 | 0
2039 | 9 | 14 | 3 | 139.4585 | 0
2039 | 9 | 14 | 4 | 138.5768 | 0
2039 | 9 | 14 | 5 | 142.1451 | 0
2039 | 9 | 14 | 6 | 150.6586 | 0
2039 | 9 | 14 | 7 | 163.4414 | 0
2039 | 9 | 14 | 8 | 173.7778 | 0
2039 | 9 | 14 | 9 | 184.9052 | 0
2039 | 9 | 14 | 10 | 195.5276 | 0
2039 | 9 | 14 | 11 | 204.2352 | 0
2039 | 9 | 14 | 12 | 214.3291 | 0
2039 | 9 | 14 | 13 | 221.4341 | 0
2039 | 9 | 14 | 14 | 225.5061 | 0
2039 | 9 | 14 | 15 | 228.0526 | 0
2039 | 9 | 14 | 16 | 233.9109 | 0
2039 | 9 | 14 | 17 | 236.7171 | 0
2039 | 9 | 14 | 18 | 224.9844 | 0
2039 | 9 | 14 | 19 | 221.7365 | 0
2039 | 9 | 14 | 20 | 217.8687 | 0
2039 | 9 | 14 | 21 | 204.8752 | 0
2039 | 9 | 14 | 22 | 188.8922 | 0
2039 | 9 | 14 | 23 | 173.2217 | 0
2039 | 9 | 15 | 0 | 156.7228 | 0
2039 | 9 | 15 | 1 | 149.6123 | 0
2039 | 9 | 15 | 2 | 142.8971 | 0
2039 | 9 | 15 | 3 | 138.8282 | 0
2039 | 9 | 15 | 4 | 137.289 | 0
2039 | 9 | 15 | 5 | 140.1479 | 0
2039 | 9 | 15 | 6 | 150.8086 | 0
2039 | 9 | 15 | 7 | 163.576 | 0
2039 | 9 | 15 | 8 | 173.6073 | 0
2039 | 9 | 15 | 9 | 184.1817 | 0
2039 | 9 | 15 | 10 | 194.0414 | 0
2039 | 9 | 15 | 11 | 202.2989 | 0
2039 | 9 | 15 | 12 | 212.5681 | 0
2039 | 9 | 15 | 13 | 219.0223 | 0
2039 | 9 | 15 | 14 | 223.779 | 0
2039 | 9 | 15 | 15 | 227.0191 | 0
2039 | 9 | 15 | 16 | 232.5551 | 0
2039 | 9 | 15 | 17 | 234.5108 | 0
2039 | 9 | 15 | 18 | 221.9665 | 0
2039 | 9 | 15 | 19 | 219.5097 | 0
2039 | 9 | 15 | 20 | 214.3118 | 0
2039 | 9 | 15 | 21 | 200.2852 | 0
2039 | 9 | 15 | 22 | 184.2951 | 0
2039 | 9 | 15 | 23 | 168.5559 | 0
2039 | 9 | 16 | 0 | 153.7542 | 0
2039 | 9 | 16 | 1 | 145.4511 | 0
2039 | 9 | 16 | 2 | 138.6181 | 0
2039 | 9 | 16 | 3 | 134.5602 | 0
2039 | 9 | 16 | 4 | 133.0157 | 0
2039 | 9 | 16 | 5 | 135.7554 | 0
2039 | 9 | 16 | 6 | 145.9509 | 0
2039 | 9 | 16 | 7 | 159.5043 | 0
2039 | 9 | 16 | 8 | 171.5868 | 0
2039 | 9 | 16 | 9 | 185.6859 | 0
2039 | 9 | 16 | 10 | 197.9436 | 0
2039 | 9 | 16 | 11 | 207.0745 | 0
2039 | 9 | 16 | 12 | 215.5707 | 0
2039 | 9 | 16 | 13 | 221.9958 | 0
2039 | 9 | 16 | 14 | 226.8442 | 0
2039 | 9 | 16 | 15 | 230.2132 | 0
2039 | 9 | 16 | 16 | 235.4654 | 0
2039 | 9 | 16 | 17 | 236.9228 | 0
2039 | 9 | 16 | 18 | 223.0459 | 0
2039 | 9 | 16 | 19 | 219.7003 | 0
2039 | 9 | 16 | 20 | 213.6644 | 0
2039 | 9 | 16 | 21 | 200.0051 | 0
2039 | 9 | 16 | 22 | 185.2402 | 0
2039 | 9 | 16 | 23 | 171.5162 | 0
2039 | 9 | 17 | 0 | 159.3852 | 0
2039 | 9 | 17 | 1 | 146.4523 | 0
2039 | 9 | 17 | 2 | 139.4668 | 0
2039 | 9 | 17 | 3 | 135.0491 | 0
2039 | 9 | 17 | 4 | 132.1829 | 0
2039 | 9 | 17 | 5 | 130.9835 | 0
2039 | 9 | 17 | 6 | 134.7383 | 0
2039 | 9 | 17 | 7 | 141.3382 | 0
2039 | 9 | 17 | 8 | 153.0983 | 0
2039 | 9 | 17 | 9 | 168.4528 | 0
2039 | 9 | 17 | 10 | 181.1494 | 0
2039 | 9 | 17 | 11 | 190.7191 | 0
2039 | 9 | 17 | 12 | 197.4645 | 0
2039 | 9 | 17 | 13 | 201.7691 | 0
2039 | 9 | 17 | 14 | 205.2158 | 0
2039 | 9 | 17 | 15 | 207.7453 | 0
2039 | 9 | 17 | 16 | 211.7974 | 0
2039 | 9 | 17 | 17 | 211.5731 | 0
2039 | 9 | 17 | 18 | 200.3799 | 0
2039 | 9 | 17 | 19 | 198.6864 | 0
2039 | 9 | 17 | 20 | 194.6466 | 0
2039 | 9 | 17 | 21 | 183.0093 | 0
2039 | 9 | 17 | 22 | 171.5194 | 0
2039 | 9 | 17 | 23 | 160.9476 | 0
2039 | 9 | 18 | 0 | 150.8866 | 0
2039 | 9 | 18 | 1 | 143.726 | 0
2039 | 9 | 18 | 2 | 137.1815 | 0
2039 | 9 | 18 | 3 | 132.8506 | 0
2039 | 9 | 18 | 4 | 130.0381 | 0
2039 | 9 | 18 | 5 | 128.6462 | 0
2039 | 9 | 18 | 6 | 133.5274 | 0
2039 | 9 | 18 | 7 | 138.9926 | 0
2039 | 9 | 18 | 8 | 150.8665 | 0
2039 | 9 | 18 | 9 | 169.0312 | 0
2039 | 9 | 18 | 10 | 187.6112 | 0
2039 | 9 | 18 | 11 | 202.8495 | 0
2039 | 9 | 18 | 12 | 217.6874 | 0
2039 | 9 | 18 | 13 | 226.1493 | 0
2039 | 9 | 18 | 14 | 231.8835 | 0
2039 | 9 | 18 | 15 | 236.4275 | 0
2039 | 9 | 18 | 16 | 242.7589 | 0
2039 | 9 | 18 | 17 | 245.3846 | 0
2039 | 9 | 18 | 18 | 233.4166 | 0
2039 | 9 | 18 | 19 | 232.5855 | 0
2039 | 9 | 18 | 20 | 228.9311 | 0
2039 | 9 | 18 | 21 | 217.6589 | 0
2039 | 9 | 18 | 22 | 203.4596 | 0
2039 | 9 | 18 | 23 | 188.2618 | 0
2039 | 9 | 19 | 0 | 175.4938 | 0
2039 | 9 | 19 | 1 | 167.971 | 0
2039 | 9 | 19 | 2 | 159.9461 | 0
2039 | 9 | 19 | 3 | 154.9077 | 0
2039 | 9 | 19 | 4 | 152.7877 | 0
2039 | 9 | 19 | 5 | 155.3827 | 0
2039 | 9 | 19 | 6 | 166.9324 | 0
2039 | 9 | 19 | 7 | 182.6987 | 0
2039 | 9 | 19 | 8 | 198.1497 | 0
2039 | 9 | 19 | 9 | 215.3867 | 0
2039 | 9 | 19 | 10 | 231.3331 | 0
2039 | 9 | 19 | 11 | 244.302 | 0
2039 | 9 | 19 | 12 | 256.3185 | 0
2039 | 9 | 19 | 13 | 266.067 | 0
2039 | 9 | 19 | 14 | 272.9817 | 0
2039 | 9 | 19 | 15 | 277.1563 | 0
2039 | 9 | 19 | 16 | 284.3306 | 0
2039 | 9 | 19 | 17 | 287.8488 | 0
2039 | 9 | 19 | 18 | 273.7803 | 0
2039 | 9 | 19 | 19 | 270.9648 | 0
2039 | 9 | 19 | 20 | 263.1163 | 0
2039 | 9 | 19 | 21 | 246.4945 | 0
2039 | 9 | 19 | 22 | 226.9012 | 0
2039 | 9 | 19 | 23 | 207.2478 | 0
2039 | 9 | 20 | 0 | 189.0855 | 0
2039 | 9 | 20 | 1 | 176.401 | 0
2039 | 9 | 20 | 2 | 167.7362 | 0
2039 | 9 | 20 | 3 | 162.1974 | 0
2039 | 9 | 20 | 4 | 159.4291 | 0
2039 | 9 | 20 | 5 | 161.5487 | 0
2039 | 9 | 20 | 6 | 173.317 | 0
2039 | 9 | 20 | 7 | 187.849 | 0
2039 | 9 | 20 | 8 | 201.1123 | 0
2039 | 9 | 20 | 9 | 215.5788 | 0
2039 | 9 | 20 | 10 | 229.172 | 0
2039 | 9 | 20 | 11 | 240.4285 | 0
2039 | 9 | 20 | 12 | 251.1909 | 0
2039 | 9 | 20 | 13 | 259.0197 | 0
2039 | 9 | 20 | 14 | 264.0215 | 0
2039 | 9 | 20 | 15 | 267.4146 | 0
2039 | 9 | 20 | 16 | 273.8237 | 0
2039 | 9 | 20 | 17 | 276.189 | 0
2039 | 9 | 20 | 18 | 265.0994 | 0
2039 | 9 | 20 | 19 | 262.0477 | 0
2039 | 9 | 20 | 20 | 254.6588 | 0
2039 | 9 | 20 | 21 | 238.7816 | 0
2039 | 9 | 20 | 22 | 220.0648 | 0
2039 | 9 | 20 | 23 | 201.4186 | 0
2039 | 9 | 21 | 0 | 183.4378 | 0
2039 | 9 | 21 | 1 | 176.3322 | 0
2039 | 9 | 21 | 2 | 167.9985 | 0
2039 | 9 | 21 | 3 | 162.8322 | 0
2039 | 9 | 21 | 4 | 160.5307 | 0
2039 | 9 | 21 | 5 | 163.225 | 0
2039 | 9 | 21 | 6 | 172.7178 | 0
2039 | 9 | 21 | 7 | 187.3788 | 0
2039 | 9 | 21 | 8 | 201.2523 | 0
2039 | 9 | 21 | 9 | 216.6692 | 0
2039 | 9 | 21 | 10 | 230.5645 | 0
2039 | 9 | 21 | 11 | 241.6965 | 0
2039 | 9 | 21 | 12 | 252.9834 | 0
2039 | 9 | 21 | 13 | 260.8274 | 0
2039 | 9 | 21 | 14 | 266.1934 | 0
2039 | 9 | 21 | 15 | 269.7694 | 0
2039 | 9 | 21 | 16 | 275.8041 | 0
2039 | 9 | 21 | 17 | 278.0657 | 0
2039 | 9 | 21 | 18 | 266.7689 | 0
2039 | 9 | 21 | 19 | 263.8036 | 0
2039 | 9 | 21 | 20 | 256.2548 | 0
2039 | 9 | 21 | 21 | 240.3543 | 0
2039 | 9 | 21 | 22 | 221.4451 | 0
2039 | 9 | 21 | 23 | 202.5564 | 0
2039 | 9 | 22 | 0 | 185.2834 | 0
2039 | 9 | 22 | 1 | 169.7355 | 0
2039 | 9 | 22 | 2 | 160.8681 | 0
2039 | 9 | 22 | 3 | 155.2213 | 0
2039 | 9 | 22 | 4 | 152.3678 | 0
2039 | 9 | 22 | 5 | 154.3281 | 0
2039 | 9 | 22 | 6 | 164.4423 | 0
2039 | 9 | 22 | 7 | 177.5212 | 0
2039 | 9 | 22 | 8 | 187.9258 | 0
2039 | 9 | 22 | 9 | 198.5712 | 0
2039 | 9 | 22 | 10 | 207.8783 | 0
2039 | 9 | 22 | 11 | 214.9684 | 0
2039 | 9 | 22 | 12 | 221.2506 | 0
2039 | 9 | 22 | 13 | 223.5895 | 0
2039 | 9 | 22 | 14 | 224.9155 | 0
2039 | 9 | 22 | 15 | 223.8178 | 0
2039 | 9 | 22 | 16 | 225.5919 | 0
2039 | 9 | 22 | 17 | 224.9957 | 0
2039 | 9 | 22 | 18 | 219.3511 | 0
2039 | 9 | 22 | 19 | 216.1917 | 0
2039 | 9 | 22 | 20 | 209.4577 | 0
2039 | 9 | 22 | 21 | 193.9987 | 0
2039 | 9 | 22 | 22 | 176.2794 | 0
2039 | 9 | 22 | 23 | 159.8385 | 0
2039 | 9 | 23 | 0 | 154.925 | 0
2039 | 9 | 23 | 1 | 141.3684 | 0
2039 | 9 | 23 | 2 | 135.0141 | 0
2039 | 9 | 23 | 3 | 131.5438 | 0
2039 | 9 | 23 | 4 | 130.1349 | 0
2039 | 9 | 23 | 5 | 133.073 | 0
2039 | 9 | 23 | 6 | 140.5932 | 0
2039 | 9 | 23 | 7 | 152.4229 | 0
2039 | 9 | 23 | 8 | 160.1037 | 0
2039 | 9 | 23 | 9 | 168.2371 | 0
2039 | 9 | 23 | 10 | 174.8736 | 0
2039 | 9 | 23 | 11 | 178.3857 | 0
2039 | 9 | 23 | 12 | 180.5179 | 0
2039 | 9 | 23 | 13 | 181.072 | 0
2039 | 9 | 23 | 14 | 180.8916 | 0
2039 | 9 | 23 | 15 | 179.958 | 0
2039 | 9 | 23 | 16 | 182.3705 | 0
2039 | 9 | 23 | 17 | 182.476 | 0
2039 | 9 | 23 | 18 | 176.0998 | 0
2039 | 9 | 23 | 19 | 174.9043 | 0
2039 | 9 | 23 | 20 | 168.98 | 0
2039 | 9 | 23 | 21 | 156.742 | 0
2039 | 9 | 23 | 22 | 144.4184 | 0
2039 | 9 | 23 | 23 | 134.3307 | 0
2039 | 9 | 24 | 0 | 125.5479 | 0
2039 | 9 | 24 | 1 | 113.5795 | 0
2039 | 9 | 24 | 2 | 109.6505 | 0
2039 | 9 | 24 | 3 | 107.7805 | 0
2039 | 9 | 24 | 4 | 107.0577 | 0
2039 | 9 | 24 | 5 | 107.7094 | 0
2039 | 9 | 24 | 6 | 111.7247 | 0
2039 | 9 | 24 | 7 | 117.1252 | 0
2039 | 9 | 24 | 8 | 125.481 | 0
2039 | 9 | 24 | 9 | 135.0458 | 0
2039 | 9 | 24 | 10 | 140.6522 | 0
2039 | 9 | 24 | 11 | 143.5075 | 0
2039 | 9 | 24 | 12 | 147.3137 | 0
2039 | 9 | 24 | 13 | 149.2561 | 0
2039 | 9 | 24 | 14 | 149.0042 | 0
2039 | 9 | 24 | 15 | 148.0538 | 0
2039 | 9 | 24 | 16 | 149.8595 | 0
2039 | 9 | 24 | 17 | 150.4982 | 0
2039 | 9 | 24 | 18 | 149.2627 | 0
2039 | 9 | 24 | 19 | 151.1338 | 0
2039 | 9 | 24 | 20 | 148.1885 | 0
2039 | 9 | 24 | 21 | 137.5084 | 0
2039 | 9 | 24 | 22 | 128.0034 | 0
2039 | 9 | 24 | 23 | 121.7429 | 0
2039 | 9 | 25 | 0 | 114.4426 | 0
2039 | 9 | 25 | 1 | 109.2078 | 0
2039 | 9 | 25 | 2 | 105.5595 | 0
2039 | 9 | 25 | 3 | 103.4334 | 0
2039 | 9 | 25 | 4 | 102.5022 | 0
2039 | 9 | 25 | 5 | 102.3546 | 0
2039 | 9 | 25 | 6 | 104.1035 | 0
2039 | 9 | 25 | 7 | 105.7128 | 0
2039 | 9 | 25 | 8 | 111.7222 | 0
2039 | 9 | 25 | 9 | 120.0284 | 0
2039 | 9 | 25 | 10 | 125.8457 | 0
2039 | 9 | 25 | 11 | 129.7663 | 0
2039 | 9 | 25 | 12 | 130.4899 | 0
2039 | 9 | 25 | 13 | 132.4759 | 0
2039 | 9 | 25 | 14 | 132.2036 | 0
2039 | 9 | 25 | 15 | 131.4189 | 0
2039 | 9 | 25 | 16 | 134.3729 | 0
2039 | 9 | 25 | 17 | 137.7632 | 0
2039 | 9 | 25 | 18 | 143.1384 | 0
2039 | 9 | 25 | 19 | 148.1259 | 0
2039 | 9 | 25 | 20 | 147.3173 | 0
2039 | 9 | 25 | 21 | 139.5436 | 0
2039 | 9 | 25 | 22 | 129.9935 | 0
2039 | 9 | 25 | 23 | 120.8922 | 0
2039 | 9 | 26 | 0 | 115.2617 | 0
2039 | 9 | 26 | 1 | 109.6236 | 0
2039 | 9 | 26 | 2 | 107.2344 | 0
2039 | 9 | 26 | 3 | 107.0363 | 0
2039 | 9 | 26 | 4 | 108.1615 | 0
2039 | 9 | 26 | 5 | 113.3674 | 0
2039 | 9 | 26 | 6 | 122.9883 | 0
2039 | 9 | 26 | 7 | 135.9767 | 0
2039 | 9 | 26 | 8 | 141.1199 | 0
2039 | 9 | 26 | 9 | 145.0332 | 0
2039 | 9 | 26 | 10 | 148.887 | 0
2039 | 9 | 26 | 11 | 151.6431 | 0
2039 | 9 | 26 | 12 | 154.5079 | 0
2039 | 9 | 26 | 13 | 155.3581 | 0
2039 | 9 | 26 | 14 | 155.1986 | 0
2039 | 9 | 26 | 15 | 154.5881 | 0
2039 | 9 | 26 | 16 | 158.1591 | 0
2039 | 9 | 26 | 17 | 161.4593 | 0
2039 | 9 | 26 | 18 | 158.1746 | 0
2039 | 9 | 26 | 19 | 161.6777 | 0
2039 | 9 | 26 | 20 | 158.6582 | 0
2039 | 9 | 26 | 21 | 147.4652 | 0
2039 | 9 | 26 | 22 | 134.199 | 0
2039 | 9 | 26 | 23 | 122.6296 | 0
2039 | 9 | 27 | 0 | 113.4165 | 0
2039 | 9 | 27 | 1 | 108.6929 | 0
2039 | 9 | 27 | 2 | 106.2221 | 0
2039 | 9 | 27 | 3 | 105.8238 | 0
2039 | 9 | 27 | 4 | 106.7853 | 0
2039 | 9 | 27 | 5 | 111.9594 | 0
2039 | 9 | 27 | 6 | 123.2267 | 0
2039 | 9 | 27 | 7 | 136.0805 | 0
2039 | 9 | 27 | 8 | 140.6152 | 0
2039 | 9 | 27 | 9 | 144.4968 | 0
2039 | 9 | 27 | 10 | 147.9781 | 0
2039 | 9 | 27 | 11 | 150.2514 | 0
2039 | 9 | 27 | 12 | 152.7342 | 0
2039 | 9 | 27 | 13 | 154.0905 | 0
2039 | 9 | 27 | 14 | 154.8045 | 0
2039 | 9 | 27 | 15 | 155.2928 | 0
2039 | 9 | 27 | 16 | 158.9035 | 0
2039 | 9 | 27 | 17 | 161.4344 | 0
2039 | 9 | 27 | 18 | 159.2339 | 0
2039 | 9 | 27 | 19 | 162.9365 | 0
2039 | 9 | 27 | 20 | 159.8395 | 0
2039 | 9 | 27 | 21 | 148.5492 | 0
2039 | 9 | 27 | 22 | 135.2957 | 0
2039 | 9 | 27 | 23 | 123.7019 | 0
2039 | 9 | 28 | 0 | 114.2403 | 0
2039 | 9 | 28 | 1 | 108.9586 | 0
2039 | 9 | 28 | 2 | 105.9448 | 0
2039 | 9 | 28 | 3 | 105.1057 | 0
2039 | 9 | 28 | 4 | 105.9334 | 0
2039 | 9 | 28 | 5 | 110.816 | 0
2039 | 9 | 28 | 6 | 121.3956 | 0
2039 | 9 | 28 | 7 | 134.1011 | 0
2039 | 9 | 28 | 8 | 138.7401 | 0
2039 | 9 | 28 | 9 | 143.3948 | 0
2039 | 9 | 28 | 10 | 147.1056 | 0
2039 | 9 | 28 | 11 | 149.4465 | 0
2039 | 9 | 28 | 12 | 154.4987 | 0
2039 | 9 | 28 | 13 | 156.5164 | 0
2039 | 9 | 28 | 14 | 157.7562 | 0
2039 | 9 | 28 | 15 | 158.6172 | 0
2039 | 9 | 28 | 16 | 162.1342 | 0
2039 | 9 | 28 | 17 | 164.4898 | 0
2039 | 9 | 28 | 18 | 162.2628 | 0
2039 | 9 | 28 | 19 | 165.5828 | 0
2039 | 9 | 28 | 20 | 162.4417 | 0
2039 | 9 | 28 | 21 | 151.0906 | 0
2039 | 9 | 28 | 22 | 137.611 | 0
2039 | 9 | 28 | 23 | 125.7166 | 0
2039 | 9 | 29 | 0 | 116.7305 | 0
2039 | 9 | 29 | 1 | 114.092 | 0
2039 | 9 | 29 | 2 | 111.2254 | 0
2039 | 9 | 29 | 3 | 110.1882 | 0
2039 | 9 | 29 | 4 | 111.0173 | 0
2039 | 9 | 29 | 5 | 116.1255 | 0
2039 | 9 | 29 | 6 | 130.332 | 0
2039 | 9 | 29 | 7 | 143.812 | 0
2039 | 9 | 29 | 8 | 150.1415 | 0
2039 | 9 | 29 | 9 | 156.6278 | 0
2039 | 9 | 29 | 10 | 162.5891 | 0
2039 | 9 | 29 | 11 | 168.1038 | 0
2039 | 9 | 29 | 12 | 177.8717 | 0
2039 | 9 | 29 | 13 | 180.0074 | 0
2039 | 9 | 29 | 14 | 181.1763 | 0
2039 | 9 | 29 | 15 | 180.1935 | 0
2039 | 9 | 29 | 16 | 181.9618 | 0
2039 | 9 | 29 | 17 | 182.8187 | 0
2039 | 9 | 29 | 18 | 184.4131 | 0
2039 | 9 | 29 | 19 | 186.8401 | 0
2039 | 9 | 29 | 20 | 182.2162 | 0
2039 | 9 | 29 | 21 | 168.9607 | 0
2039 | 9 | 29 | 22 | 153.0185 | 0
2039 | 9 | 29 | 23 | 138.8231 | 0
2039 | 9 | 30 | 0 | 135.98 | 0
2039 | 9 | 30 | 1 | 125.4264 | 0
2039 | 9 | 30 | 2 | 119.8683 | 0
2039 | 9 | 30 | 3 | 116.878 | 0
2039 | 9 | 30 | 4 | 115.98 | 0
2039 | 9 | 30 | 5 | 119.1829 | 0
2039 | 9 | 30 | 6 | 129.6872 | 0
2039 | 9 | 30 | 7 | 142.3261 | 0
2039 | 9 | 30 | 8 | 148.2646 | 0
2039 | 9 | 30 | 9 | 154.6605 | 0
2039 | 9 | 30 | 10 | 160.5338 | 0
2039 | 9 | 30 | 11 | 163.6492 | 0
2039 | 9 | 30 | 12 | 166.8975 | 0
2039 | 9 | 30 | 13 | 167.6093 | 0
2039 | 9 | 30 | 14 | 168.0719 | 0
2039 | 9 | 30 | 15 | 167.2781 | 0
2039 | 9 | 30 | 16 | 169.867 | 0
2039 | 9 | 30 | 17 | 169.9998 | 0
2039 | 9 | 30 | 18 | 165.8691 | 0
2039 | 9 | 30 | 19 | 166.333 | 0
2039 | 9 | 30 | 20 | 160.4712 | 0
2039 | 9 | 30 | 21 | 148.4819 | 0
2039 | 9 | 30 | 22 | 135.7786 | 0
2039 | 9 | 30 | 23 | 125.8984 | 0
2039 | 10 | 1 | 0 | 116.331 | 0
2039 | 10 | 1 | 1 | 109.6551 | 0
2039 | 10 | 1 | 2 | 105.5881 | 0
2039 | 10 | 1 | 3 | 103.5779 | 0
2039 | 10 | 1 | 4 | 102.4782 | 0
2039 | 10 | 1 | 5 | 102.796 | 0
2039 | 10 | 1 | 6 | 108.0286 | 0
2039 | 10 | 1 | 7 | 113.7981 | 0
2039 | 10 | 1 | 8 | 122.1972 | 0
2039 | 10 | 1 | 9 | 133.4128 | 0
2039 | 10 | 1 | 10 | 141.3612 | 0
2039 | 10 | 1 | 11 | 146.3305 | 0
2039 | 10 | 1 | 12 | 151.4961 | 0
2039 | 10 | 1 | 13 | 151.6134 | 0
2039 | 10 | 1 | 14 | 150.3413 | 0
2039 | 10 | 1 | 15 | 148.7056 | 0
2039 | 10 | 1 | 16 | 149.6709 | 0
2039 | 10 | 1 | 17 | 149.8055 | 0
2039 | 10 | 1 | 18 | 149.1859 | 0
2039 | 10 | 1 | 19 | 152.8946 | 0
2039 | 10 | 1 | 20 | 147.0816 | 0
2039 | 10 | 1 | 21 | 137.656 | 0
2039 | 10 | 1 | 22 | 128.6953 | 0
2039 | 10 | 1 | 23 | 121.5751 | 0
2039 | 10 | 2 | 0 | 113.791 | 0
2039 | 10 | 2 | 1 | 117.4867 | 0
2039 | 10 | 2 | 2 | 113.7355 | 0
2039 | 10 | 2 | 3 | 111.6334 | 0
2039 | 10 | 2 | 4 | 110.5485 | 0
2039 | 10 | 2 | 5 | 110.7647 | 0
2039 | 10 | 2 | 6 | 114.9722 | 0
2039 | 10 | 2 | 7 | 119.147 | 0
2039 | 10 | 2 | 8 | 126.136 | 0
2039 | 10 | 2 | 9 | 137.2863 | 0
2039 | 10 | 2 | 10 | 147.9967 | 0
2039 | 10 | 2 | 11 | 156.9139 | 0
2039 | 10 | 2 | 12 | 170.2175 | 0
2039 | 10 | 2 | 13 | 173.6638 | 0
2039 | 10 | 2 | 14 | 175.0968 | 0
2039 | 10 | 2 | 15 | 175.3876 | 0
2039 | 10 | 2 | 16 | 177.1579 | 0
2039 | 10 | 2 | 17 | 177.8153 | 0
2039 | 10 | 2 | 18 | 178.9631 | 0
2039 | 10 | 2 | 19 | 182.4929 | 0
2039 | 10 | 2 | 20 | 176.9296 | 0
2039 | 10 | 2 | 21 | 167.8831 | 0
2039 | 10 | 2 | 22 | 156.1524 | 0
2039 | 10 | 2 | 23 | 144.6011 | 0
2039 | 10 | 3 | 0 | 136.1632 | 0
2039 | 10 | 3 | 1 | 128.1921 | 0
2039 | 10 | 3 | 2 | 123.2167 | 0
2039 | 10 | 3 | 3 | 120.7202 | 0
2039 | 10 | 3 | 4 | 120.1121 | 0
2039 | 10 | 3 | 5 | 123.7518 | 0
2039 | 10 | 3 | 6 | 137.9902 | 0
2039 | 10 | 3 | 7 | 151.4516 | 0
2039 | 10 | 3 | 8 | 156.4701 | 0
2039 | 10 | 3 | 9 | 160.5103 | 0
2039 | 10 | 3 | 10 | 165.0809 | 0
2039 | 10 | 3 | 11 | 168.6232 | 0
2039 | 10 | 3 | 12 | 179.3611 | 0
2039 | 10 | 3 | 13 | 182.1735 | 0
2039 | 10 | 3 | 14 | 183.324 | 0
2039 | 10 | 3 | 15 | 184.0899 | 0
2039 | 10 | 3 | 16 | 187.1837 | 0
2039 | 10 | 3 | 17 | 188.7592 | 0
2039 | 10 | 3 | 18 | 180.0297 | 0
2039 | 10 | 3 | 19 | 181.4529 | 0
2039 | 10 | 3 | 20 | 174.7702 | 0
2039 | 10 | 3 | 21 | 162.6877 | 0
2039 | 10 | 3 | 22 | 148.1154 | 0
2039 | 10 | 3 | 23 | 135.3851 | 0
2039 | 10 | 4 | 0 | 123.459 | 0
2039 | 10 | 4 | 1 | 119.6228 | 0
2039 | 10 | 4 | 2 | 115.4083 | 0
2039 | 10 | 4 | 3 | 113.6734 | 0
2039 | 10 | 4 | 4 | 113.442 | 0
2039 | 10 | 4 | 5 | 117.4854 | 0
2039 | 10 | 4 | 6 | 129.0395 | 0
2039 | 10 | 4 | 7 | 142.3362 | 0
2039 | 10 | 4 | 8 | 147.041 | 0
2039 | 10 | 4 | 9 | 151.0469 | 0
2039 | 10 | 4 | 10 | 155.0013 | 0
2039 | 10 | 4 | 11 | 158.2089 | 0
2039 | 10 | 4 | 12 | 165.0364 | 0
2039 | 10 | 4 | 13 | 167.1997 | 0
2039 | 10 | 4 | 14 | 167.3807 | 0
2039 | 10 | 4 | 15 | 168.1006 | 0
2039 | 10 | 4 | 16 | 171.4017 | 0
2039 | 10 | 4 | 17 | 173.0592 | 0
2039 | 10 | 4 | 18 | 171.8355 | 0
2039 | 10 | 4 | 19 | 174.1163 | 0
2039 | 10 | 4 | 20 | 166.3176 | 0
2039 | 10 | 4 | 21 | 154.1403 | 0
2039 | 10 | 4 | 22 | 140.3424 | 0
2039 | 10 | 4 | 23 | 127.9154 | 0
2039 | 10 | 5 | 0 | 116.9244 | 0
2039 | 10 | 5 | 1 | 112.7576 | 0
2039 | 10 | 5 | 2 | 108.4944 | 0
2039 | 10 | 5 | 3 | 106.7015 | 0
2039 | 10 | 5 | 4 | 106.7374 | 0
2039 | 10 | 5 | 5 | 110.7179 | 0
2039 | 10 | 5 | 6 | 121.5456 | 0
2039 | 10 | 5 | 7 | 135.3972 | 0
2039 | 10 | 5 | 8 | 141.333 | 0
2039 | 10 | 5 | 9 | 147.0341 | 0
2039 | 10 | 5 | 10 | 152.1291 | 0
2039 | 10 | 5 | 11 | 155.3392 | 0
2039 | 10 | 5 | 12 | 161.3266 | 0
2039 | 10 | 5 | 13 | 163.0468 | 0
2039 | 10 | 5 | 14 | 163.2875 | 0
2039 | 10 | 5 | 15 | 163.7762 | 0
2039 | 10 | 5 | 16 | 166.6642 | 0
2039 | 10 | 5 | 17 | 168.5612 | 0
2039 | 10 | 5 | 18 | 168.7534 | 0
2039 | 10 | 5 | 19 | 170.938 | 0
2039 | 10 | 5 | 20 | 163.5697 | 0
2039 | 10 | 5 | 21 | 151.6612 | 0
2039 | 10 | 5 | 22 | 138.3167 | 0
2039 | 10 | 5 | 23 | 126.8962 | 0
2039 | 10 | 6 | 0 | 116.6705 | 0
2039 | 10 | 6 | 1 | 107.9059 | 0
2039 | 10 | 6 | 2 | 104.5484 | 0
2039 | 10 | 6 | 3 | 103.3462 | 0
2039 | 10 | 6 | 4 | 103.7971 | 0
2039 | 10 | 6 | 5 | 108.0592 | 0
2039 | 10 | 6 | 6 | 119.3212 | 0
2039 | 10 | 6 | 7 | 133.8659 | 0
2039 | 10 | 6 | 8 | 141.07 | 0
2039 | 10 | 6 | 9 | 147.2956 | 0
2039 | 10 | 6 | 10 | 153.0389 | 0
2039 | 10 | 6 | 11 | 157.2616 | 0
2039 | 10 | 6 | 12 | 161.1969 | 0
2039 | 10 | 6 | 13 | 162.4577 | 0
2039 | 10 | 6 | 14 | 162.6904 | 0
2039 | 10 | 6 | 15 | 162.4138 | 0
2039 | 10 | 6 | 16 | 165.6742 | 0
2039 | 10 | 6 | 17 | 167.8179 | 0
2039 | 10 | 6 | 18 | 167.3674 | 0
2039 | 10 | 6 | 19 | 168.8278 | 0
2039 | 10 | 6 | 20 | 161.3057 | 0
2039 | 10 | 6 | 21 | 150.1989 | 0
2039 | 10 | 6 | 22 | 137.6255 | 0
2039 | 10 | 6 | 23 | 126.9568 | 0
2039 | 10 | 7 | 0 | 116.4237 | 0
2039 | 10 | 7 | 1 | 111.8159 | 0
2039 | 10 | 7 | 2 | 109.1408 | 0
2039 | 10 | 7 | 3 | 108.4646 | 0
2039 | 10 | 7 | 4 | 109.2452 | 0
2039 | 10 | 7 | 5 | 113.8376 | 0
2039 | 10 | 7 | 6 | 124.9749 | 0
2039 | 10 | 7 | 7 | 139.3876 | 0
2039 | 10 | 7 | 8 | 144.906 | 0
2039 | 10 | 7 | 9 | 150.0151 | 0
2039 | 10 | 7 | 10 | 154.993 | 0
2039 | 10 | 7 | 11 | 157.4838 | 0
2039 | 10 | 7 | 12 | 157.7183 | 0
2039 | 10 | 7 | 13 | 158.1187 | 0
2039 | 10 | 7 | 14 | 156.9737 | 0
2039 | 10 | 7 | 15 | 156.3618 | 0
2039 | 10 | 7 | 16 | 158.7192 | 0
2039 | 10 | 7 | 17 | 159.7701 | 0
2039 | 10 | 7 | 18 | 158.7003 | 0
2039 | 10 | 7 | 19 | 160.5842 | 0
2039 | 10 | 7 | 20 | 154.0823 | 0
2039 | 10 | 7 | 21 | 143.5127 | 0
2039 | 10 | 7 | 22 | 132.1502 | 0
2039 | 10 | 7 | 23 | 123.9892 | 0
2039 | 10 | 8 | 0 | 115.4166 | 0
2039 | 10 | 8 | 1 | 112.6986 | 0
2039 | 10 | 8 | 2 | 109.4716 | 0
2039 | 10 | 8 | 3 | 107.7507 | 0
2039 | 10 | 8 | 4 | 106.9821 | 0
2039 | 10 | 8 | 5 | 107.47 | 0
2039 | 10 | 8 | 6 | 113.3153 | 0
2039 | 10 | 8 | 7 | 119.1489 | 0
2039 | 10 | 8 | 8 | 127.485 | 0
2039 | 10 | 8 | 9 | 137.8388 | 0
2039 | 10 | 8 | 10 | 144.8055 | 0
2039 | 10 | 8 | 11 | 148.4425 | 0
2039 | 10 | 8 | 12 | 150.374 | 0
2039 | 10 | 8 | 13 | 150.9407 | 0
2039 | 10 | 8 | 14 | 150.0263 | 0
2039 | 10 | 8 | 15 | 148.8108 | 0
2039 | 10 | 8 | 16 | 149.6542 | 0
2039 | 10 | 8 | 17 | 149.5812 | 0
2039 | 10 | 8 | 18 | 149.6757 | 0
2039 | 10 | 8 | 19 | 152.9312 | 0
2039 | 10 | 8 | 20 | 147.4324 | 0
2039 | 10 | 8 | 21 | 138.7682 | 0
2039 | 10 | 8 | 22 | 130.4151 | 0
2039 | 10 | 8 | 23 | 123.6191 | 0
2039 | 10 | 9 | 0 | 116.0464 | 0
2039 | 10 | 9 | 1 | 112.0949 | 0
2039 | 10 | 9 | 2 | 108.1906 | 0
2039 | 10 | 9 | 3 | 106.0527 | 0
2039 | 10 | 9 | 4 | 105.0409 | 0
2039 | 10 | 9 | 5 | 105.1484 | 0
2039 | 10 | 9 | 6 | 109.9541 | 0
2039 | 10 | 9 | 7 | 114.974 | 0
2039 | 10 | 9 | 8 | 120.3649 | 0
2039 | 10 | 9 | 9 | 130.8059 | 0
2039 | 10 | 9 | 10 | 139.7618 | 0
2039 | 10 | 9 | 11 | 146.5065 | 0
2039 | 10 | 9 | 12 | 152.521 | 0
2039 | 10 | 9 | 13 | 151.4307 | 0
2039 | 10 | 9 | 14 | 151.0326 | 0
2039 | 10 | 9 | 15 | 151.1812 | 0
2039 | 10 | 9 | 16 | 154.129 | 0
2039 | 10 | 9 | 17 | 156.7538 | 0
2039 | 10 | 9 | 18 | 160.067 | 0
2039 | 10 | 9 | 19 | 163.0696 | 0
2039 | 10 | 9 | 20 | 156.7493 | 0
2039 | 10 | 9 | 21 | 146.473 | 0
2039 | 10 | 9 | 22 | 135.5986 | 0
2039 | 10 | 9 | 23 | 125.9325 | 0
2039 | 10 | 10 | 0 | 116.5474 | 0
2039 | 10 | 10 | 1 | 106.0291 | 0
2039 | 10 | 10 | 2 | 102.7076 | 0
2039 | 10 | 10 | 3 | 101.7075 | 0
2039 | 10 | 10 | 4 | 102.2914 | 0
2039 | 10 | 10 | 5 | 106.6417 | 0
2039 | 10 | 10 | 6 | 119.3793 | 0
2039 | 10 | 10 | 7 | 133.6536 | 0
2039 | 10 | 10 | 8 | 139.0248 | 0
2039 | 10 | 10 | 9 | 144.2771 | 0
2039 | 10 | 10 | 10 | 149.3566 | 0
2039 | 10 | 10 | 11 | 152.4967 | 0
2039 | 10 | 10 | 12 | 156.5589 | 0
2039 | 10 | 10 | 13 | 158.422 | 0
2039 | 10 | 10 | 14 | 158.453 | 0
2039 | 10 | 10 | 15 | 159.5679 | 0
2039 | 10 | 10 | 16 | 162.281 | 0
2039 | 10 | 10 | 17 | 164.0577 | 0
2039 | 10 | 10 | 18 | 165.6518 | 0
2039 | 10 | 10 | 19 | 167.7491 | 0
2039 | 10 | 10 | 20 | 160.3914 | 0
2039 | 10 | 10 | 21 | 148.1158 | 0
2039 | 10 | 10 | 22 | 134.923 | 0
2039 | 10 | 10 | 23 | 124.4763 | 0
2039 | 10 | 11 | 0 | 114.6378 | 0
2039 | 10 | 11 | 1 | 107.0434 | 0
2039 | 10 | 11 | 2 | 104.0581 | 0
2039 | 10 | 11 | 3 | 103.2053 | 0
2039 | 10 | 11 | 4 | 103.8625 | 0
2039 | 10 | 11 | 5 | 108.28 | 0
2039 | 10 | 11 | 6 | 119.3519 | 0
2039 | 10 | 11 | 7 | 134.044 | 0
2039 | 10 | 11 | 8 | 140.6903 | 0
2039 | 10 | 11 | 9 | 145.8367 | 0
2039 | 10 | 11 | 10 | 150.3786 | 0
2039 | 10 | 11 | 11 | 153.5378 | 0
2039 | 10 | 11 | 12 | 153.3713 | 0
2039 | 10 | 11 | 13 | 153.1614 | 0
2039 | 10 | 11 | 14 | 152.6339 | 0
2039 | 10 | 11 | 15 | 152.5763 | 0
2039 | 10 | 11 | 16 | 156.4684 | 0
2039 | 10 | 11 | 17 | 160.2921 | 0
2039 | 10 | 11 | 18 | 162.7093 | 0
2039 | 10 | 11 | 19 | 165.9576 | 0
2039 | 10 | 11 | 20 | 160.039 | 0
2039 | 10 | 11 | 21 | 149.7883 | 0
2039 | 10 | 11 | 22 | 137.5431 | 0
2039 | 10 | 11 | 23 | 126.3515 | 0
2039 | 10 | 12 | 0 | 118.7979 | 0
2039 | 10 | 12 | 1 | 113.2663 | 0
2039 | 10 | 12 | 2 | 110.5206 | 0
2039 | 10 | 12 | 3 | 109.8276 | 0
2039 | 10 | 12 | 4 | 110.736 | 0
2039 | 10 | 12 | 5 | 115.401 | 0
2039 | 10 | 12 | 6 | 127.525 | 0
2039 | 10 | 12 | 7 | 141.9549 | 0
2039 | 10 | 12 | 8 | 146.5612 | 0
2039 | 10 | 12 | 9 | 149.4077 | 0
2039 | 10 | 12 | 10 | 152.9377 | 0
2039 | 10 | 12 | 11 | 154.7878 | 0
2039 | 10 | 12 | 12 | 156.1194 | 0
2039 | 10 | 12 | 13 | 156.5011 | 0
2039 | 10 | 12 | 14 | 155.6747 | 0
2039 | 10 | 12 | 15 | 156.0791 | 0
2039 | 10 | 12 | 16 | 159.3619 | 0
2039 | 10 | 12 | 17 | 161.6799 | 0
2039 | 10 | 12 | 18 | 161.0832 | 0
2039 | 10 | 12 | 19 | 163.0523 | 0
2039 | 10 | 12 | 20 | 156.6424 | 0
2039 | 10 | 12 | 21 | 146.0249 | 0
2039 | 10 | 12 | 22 | 133.4555 | 0
2039 | 10 | 12 | 23 | 122.8234 | 0
2039 | 10 | 13 | 0 | 112.9831 | 0
2039 | 10 | 13 | 1 | 105.6783 | 0
2039 | 10 | 13 | 2 | 102.2472 | 0
2039 | 10 | 13 | 3 | 100.1017 | 0
2039 | 10 | 13 | 4 | 99.5445 | 0
2039 | 10 | 13 | 5 | 100.4467 | 0
2039 | 10 | 13 | 6 | 102.8857 | 0
2039 | 10 | 13 | 7 | 103.9116 | 0
2039 | 10 | 13 | 8 | 108.1098 | 0
2039 | 10 | 13 | 9 | 117.4947 | 0
2039 | 10 | 13 | 10 | 124.9095 | 0
2039 | 10 | 13 | 11 | 129.8658 | 0
2039 | 10 | 13 | 12 | 138.0814 | 0
2039 | 10 | 13 | 13 | 138.1458 | 0
2039 | 10 | 13 | 14 | 137.1289 | 0
2039 | 10 | 13 | 15 | 138.2 | 0
2039 | 10 | 13 | 16 | 140.2443 | 0
2039 | 10 | 13 | 17 | 140.4062 | 0
2039 | 10 | 13 | 18 | 138.0205 | 0
2039 | 10 | 13 | 19 | 142.1421 | 0
2039 | 10 | 13 | 20 | 139.2882 | 0
2039 | 10 | 13 | 21 | 131.6313 | 0
2039 | 10 | 13 | 22 | 123.658 | 0
2039 | 10 | 13 | 23 | 115.6393 | 0
2039 | 10 | 14 | 0 | 109.2655 | 0
2039 | 10 | 14 | 1 | 110.2733 | 0
2039 | 10 | 14 | 2 | 107.0383 | 0
2039 | 10 | 14 | 3 | 105.9585 | 0
2039 | 10 | 14 | 4 | 106.5893 | 0
2039 | 10 | 14 | 5 | 111.0811 | 0
2039 | 10 | 14 | 6 | 122.6691 | 0
2039 | 10 | 14 | 7 | 136.4132 | 0
2039 | 10 | 14 | 8 | 141.716 | 0
2039 | 10 | 14 | 9 | 146.8346 | 0
2039 | 10 | 14 | 10 | 151.2766 | 0
2039 | 10 | 14 | 11 | 153.1177 | 0
2039 | 10 | 14 | 12 | 155.0544 | 0
2039 | 10 | 14 | 13 | 155.0061 | 0
2039 | 10 | 14 | 14 | 153.9418 | 0
2039 | 10 | 14 | 15 | 153.5075 | 0
2039 | 10 | 14 | 16 | 155.7231 | 0
2039 | 10 | 14 | 17 | 157.0639 | 0
2039 | 10 | 14 | 18 | 155.7053 | 0
2039 | 10 | 14 | 19 | 157.0267 | 0
2039 | 10 | 14 | 20 | 151.1799 | 0
2039 | 10 | 14 | 21 | 141.1797 | 0
2039 | 10 | 14 | 22 | 130.4604 | 0
2039 | 10 | 14 | 23 | 122.4626 | 0
2039 | 10 | 15 | 0 | 116.3511 | 0
2039 | 10 | 15 | 1 | 111.3702 | 0
2039 | 10 | 15 | 2 | 107.9672 | 0
2039 | 10 | 15 | 3 | 106.3843 | 0
2039 | 10 | 15 | 4 | 105.9533 | 0
2039 | 10 | 15 | 5 | 107.0848 | 0
2039 | 10 | 15 | 6 | 111.925 | 0
2039 | 10 | 15 | 7 | 118.3907 | 0
2039 | 10 | 15 | 8 | 125.3045 | 0
2039 | 10 | 15 | 9 | 134.2798 | 0
2039 | 10 | 15 | 10 | 140.6976 | 0
2039 | 10 | 15 | 11 | 144.5776 | 0
2039 | 10 | 15 | 12 | 149.2287 | 0
2039 | 10 | 15 | 13 | 147.7872 | 0
2039 | 10 | 15 | 14 | 146.8227 | 0
2039 | 10 | 15 | 15 | 145.9945 | 0
2039 | 10 | 15 | 16 | 147.7197 | 0
2039 | 10 | 15 | 17 | 149.1072 | 0
2039 | 10 | 15 | 18 | 147.3077 | 0
2039 | 10 | 15 | 19 | 149.1558 | 0
2039 | 10 | 15 | 20 | 143.4683 | 0
2039 | 10 | 15 | 21 | 134.2665 | 0
2039 | 10 | 15 | 22 | 125.6563 | 0
2039 | 10 | 15 | 23 | 118.8026 | 0
2039 | 10 | 16 | 0 | 113.4048 | 0
2039 | 10 | 16 | 1 | 109.5704 | 0
2039 | 10 | 16 | 2 | 105.6973 | 0
2039 | 10 | 16 | 3 | 103.3562 | 0
2039 | 10 | 16 | 4 | 102.2742 | 0
2039 | 10 | 16 | 5 | 102.0537 | 0
2039 | 10 | 16 | 6 | 105.0149 | 0
2039 | 10 | 16 | 7 | 109.2886 | 0
2039 | 10 | 16 | 8 | 115.9564 | 0
2039 | 10 | 16 | 9 | 125.9409 | 0
2039 | 10 | 16 | 10 | 134.1979 | 0
2039 | 10 | 16 | 11 | 140.1154 | 0
2039 | 10 | 16 | 12 | 146.3523 | 0
2039 | 10 | 16 | 13 | 146.4824 | 0
2039 | 10 | 16 | 14 | 145.7945 | 0
2039 | 10 | 16 | 15 | 145.9576 | 0
2039 | 10 | 16 | 16 | 148.8447 | 0
2039 | 10 | 16 | 17 | 152.0773 | 0
2039 | 10 | 16 | 18 | 155.6232 | 0
2039 | 10 | 16 | 19 | 157.7 | 0
2039 | 10 | 16 | 20 | 151.6203 | 0
2039 | 10 | 16 | 21 | 142.5098 | 0
2039 | 10 | 16 | 22 | 132.6987 | 0
2039 | 10 | 16 | 23 | 123.3294 | 0
2039 | 10 | 17 | 0 | 114.5311 | 0
2039 | 10 | 17 | 1 | 105.8837 | 0
2039 | 10 | 17 | 2 | 102.5527 | 0
2039 | 10 | 17 | 3 | 101.506 | 0
2039 | 10 | 17 | 4 | 102.0422 | 0
2039 | 10 | 17 | 5 | 106.4942 | 0
2039 | 10 | 17 | 6 | 118.1076 | 0
2039 | 10 | 17 | 7 | 132.6041 | 0
2039 | 10 | 17 | 8 | 138.1439 | 0
2039 | 10 | 17 | 9 | 142.8343 | 0
2039 | 10 | 17 | 10 | 146.9981 | 0
2039 | 10 | 17 | 11 | 149.8542 | 0
2039 | 10 | 17 | 12 | 155.3547 | 0
2039 | 10 | 17 | 13 | 156.4675 | 0
2039 | 10 | 17 | 14 | 156.3248 | 0
2039 | 10 | 17 | 15 | 156.8487 | 0
2039 | 10 | 17 | 16 | 160.0346 | 0
2039 | 10 | 17 | 17 | 163.596 | 0
2039 | 10 | 17 | 18 | 165.6536 | 0
2039 | 10 | 17 | 19 | 166.6936 | 0
2039 | 10 | 17 | 20 | 160.0051 | 0
2039 | 10 | 17 | 21 | 148.6109 | 0
2039 | 10 | 17 | 22 | 135.4982 | 0
2039 | 10 | 17 | 23 | 123.7702 | 0
2039 | 10 | 18 | 0 | 114.2271 | 0
2039 | 10 | 18 | 1 | 106.6956 | 0
2039 | 10 | 18 | 2 | 103.3871 | 0
2039 | 10 | 18 | 3 | 102.1313 | 0
2039 | 10 | 18 | 4 | 102.568 | 0
2039 | 10 | 18 | 5 | 106.8288 | 0
2039 | 10 | 18 | 6 | 119.5894 | 0
2039 | 10 | 18 | 7 | 134.082 | 0
2039 | 10 | 18 | 8 | 139.2753 | 0
2039 | 10 | 18 | 9 | 143.667 | 0
2039 | 10 | 18 | 10 | 147.5611 | 0
2039 | 10 | 18 | 11 | 149.8569 | 0
2039 | 10 | 18 | 12 | 154.4141 | 0
2039 | 10 | 18 | 13 | 155.4235 | 0
2039 | 10 | 18 | 14 | 155.6387 | 0
2039 | 10 | 18 | 15 | 156.3282 | 0
2039 | 10 | 18 | 16 | 159.8888 | 0
2039 | 10 | 18 | 17 | 163.5861 | 0
2039 | 10 | 18 | 18 | 166.2453 | 0
2039 | 10 | 18 | 19 | 166.7896 | 0
2039 | 10 | 18 | 20 | 159.6145 | 0
2039 | 10 | 18 | 21 | 148.2289 | 0
2039 | 10 | 18 | 22 | 135.3577 | 0
2039 | 10 | 18 | 23 | 124.1149 | 0
2039 | 10 | 19 | 0 | 114.4342 | 0
2039 | 10 | 19 | 1 | 107.686 | 0
2039 | 10 | 19 | 2 | 104.7239 | 0
2039 | 10 | 19 | 3 | 103.6815 | 0
2039 | 10 | 19 | 4 | 104.4345 | 0
2039 | 10 | 19 | 5 | 108.8915 | 0
2039 | 10 | 19 | 6 | 119.6182 | 0
2039 | 10 | 19 | 7 | 134.3192 | 0
2039 | 10 | 19 | 8 | 139.9335 | 0
2039 | 10 | 19 | 9 | 143.9991 | 0
2039 | 10 | 19 | 10 | 148.0906 | 0
2039 | 10 | 19 | 11 | 150.178 | 0
2039 | 10 | 19 | 12 | 152.5285 | 0
2039 | 10 | 19 | 13 | 152.6371 | 0
2039 | 10 | 19 | 14 | 151.8303 | 0
2039 | 10 | 19 | 15 | 152.2341 | 0
2039 | 10 | 19 | 16 | 155.9136 | 0
2039 | 10 | 19 | 17 | 159.2651 | 0
2039 | 10 | 19 | 18 | 161.1892 | 0
2039 | 10 | 19 | 19 | 161.761 | 0
2039 | 10 | 19 | 20 | 154.9042 | 0
2039 | 10 | 19 | 21 | 144.0267 | 0
2039 | 10 | 19 | 22 | 131.7887 | 0
2039 | 10 | 19 | 23 | 121.3365 | 0
2039 | 10 | 20 | 0 | 112.2218 | 0
2039 | 10 | 20 | 1 | 110.5147 | 0
2039 | 10 | 20 | 2 | 107.7744 | 0
2039 | 10 | 20 | 3 | 106.9661 | 0
2039 | 10 | 20 | 4 | 107.8836 | 0
2039 | 10 | 20 | 5 | 112.4437 | 0
2039 | 10 | 20 | 6 | 123.3492 | 0
2039 | 10 | 20 | 7 | 138.4946 | 0
2039 | 10 | 20 | 8 | 144.2388 | 0
2039 | 10 | 20 | 9 | 147.7186 | 0
2039 | 10 | 20 | 10 | 151.2251 | 0
2039 | 10 | 20 | 11 | 153.7593 | 0
2039 | 10 | 20 | 12 | 155.2644 | 0
2039 | 10 | 20 | 13 | 155.2225 | 0
2039 | 10 | 20 | 14 | 154.7587 | 0
2039 | 10 | 20 | 15 | 154.4528 | 0
2039 | 10 | 20 | 16 | 158.501 | 0
2039 | 10 | 20 | 17 | 162.6622 | 0
2039 | 10 | 20 | 18 | 165.74 | 0
2039 | 10 | 20 | 19 | 167.0365 | 0
2039 | 10 | 20 | 20 | 160.8992 | 0
2039 | 10 | 20 | 21 | 151.0449 | 0
2039 | 10 | 20 | 22 | 139.1882 | 0
2039 | 10 | 20 | 23 | 128.3525 | 0
2039 | 10 | 21 | 0 | 119.5933 | 0
2039 | 10 | 21 | 1 | 115.9528 | 0
2039 | 10 | 21 | 2 | 113.2349 | 0
2039 | 10 | 21 | 3 | 112.4959 | 0
2039 | 10 | 21 | 4 | 113.3011 | 0
2039 | 10 | 21 | 5 | 117.9472 | 0
2039 | 10 | 21 | 6 | 127.6463 | 0
2039 | 10 | 21 | 7 | 142.2368 | 0
2039 | 10 | 21 | 8 | 147.9345 | 0
2039 | 10 | 21 | 9 | 151.8924 | 0
2039 | 10 | 21 | 10 | 154.6298 | 0
2039 | 10 | 21 | 11 | 155.9917 | 0
2039 | 10 | 21 | 12 | 161.0712 | 0
2039 | 10 | 21 | 13 | 160.7028 | 0
2039 | 10 | 21 | 14 | 159.7602 | 0
2039 | 10 | 21 | 15 | 159.6321 | 0
2039 | 10 | 21 | 16 | 162.8373 | 0
2039 | 10 | 21 | 17 | 165.9485 | 0
2039 | 10 | 21 | 18 | 165.743 | 0
2039 | 10 | 21 | 19 | 165.6364 | 0
2039 | 10 | 21 | 20 | 159.2985 | 0
2039 | 10 | 21 | 21 | 149.4911 | 0
2039 | 10 | 21 | 22 | 138.9862 | 0
2039 | 10 | 21 | 23 | 130.4489 | 0
2039 | 10 | 22 | 0 | 121.4463 | 0
2039 | 10 | 22 | 1 | 115.1513 | 0
2039 | 10 | 22 | 2 | 111.9165 | 0
2039 | 10 | 22 | 3 | 110.2666 | 0
2039 | 10 | 22 | 4 | 109.8487 | 0
2039 | 10 | 22 | 5 | 111.0743 | 0
2039 | 10 | 22 | 6 | 116.2668 | 0
2039 | 10 | 22 | 7 | 122.2631 | 0
2039 | 10 | 22 | 8 | 129.0958 | 0
2039 | 10 | 22 | 9 | 137.6493 | 0
2039 | 10 | 22 | 10 | 143.5875 | 0
2039 | 10 | 22 | 11 | 146.7356 | 0
2039 | 10 | 22 | 12 | 147.6517 | 0
2039 | 10 | 22 | 13 | 146.7118 | 0
2039 | 10 | 22 | 14 | 145.0043 | 0
2039 | 10 | 22 | 15 | 143.9686 | 0
2039 | 10 | 22 | 16 | 146.0444 | 0
2039 | 10 | 22 | 17 | 148.7726 | 0
2039 | 10 | 22 | 18 | 151.0835 | 0
2039 | 10 | 22 | 19 | 150.4356 | 0
2039 | 10 | 22 | 20 | 144.4012 | 0
2039 | 10 | 22 | 21 | 135.4485 | 0
2039 | 10 | 22 | 22 | 126.7989 | 0
2039 | 10 | 22 | 23 | 120.0104 | 0
2039 | 10 | 23 | 0 | 113.8245 | 0
2039 | 10 | 23 | 1 | 110.7465 | 0
2039 | 10 | 23 | 2 | 107.5039 | 0
2039 | 10 | 23 | 3 | 105.8354 | 0
2039 | 10 | 23 | 4 | 105.376 | 0
2039 | 10 | 23 | 5 | 106.2929 | 0
2039 | 10 | 23 | 6 | 110.6807 | 0
2039 | 10 | 23 | 7 | 115.3556 | 0
2039 | 10 | 23 | 8 | 120.067 | 0
2039 | 10 | 23 | 9 | 129.2146 | 0
2039 | 10 | 23 | 10 | 138.0484 | 0
2039 | 10 | 23 | 11 | 143.9665 | 0
2039 | 10 | 23 | 12 | 148.6953 | 0
2039 | 10 | 23 | 13 | 149.2321 | 0
2039 | 10 | 23 | 14 | 148.5161 | 0
2039 | 10 | 23 | 15 | 148.6501 | 0
2039 | 10 | 23 | 16 | 152.4841 | 0
2039 | 10 | 23 | 17 | 157.4175 | 0
2039 | 10 | 23 | 18 | 160.9032 | 0
2039 | 10 | 23 | 19 | 161.2812 | 0
2039 | 10 | 23 | 20 | 154.8955 | 0
2039 | 10 | 23 | 21 | 145.6728 | 0
2039 | 10 | 23 | 22 | 135.5713 | 0
2039 | 10 | 23 | 23 | 126.5825 | 0
2039 | 10 | 24 | 0 | 117.4371 | 0
2039 | 10 | 24 | 1 | 114.0658 | 0
2039 | 10 | 24 | 2 | 111.4985 | 0
2039 | 10 | 24 | 3 | 111.0133 | 0
2039 | 10 | 24 | 4 | 112.0712 | 0
2039 | 10 | 24 | 5 | 116.9198 | 0
2039 | 10 | 24 | 6 | 128.6762 | 0
2039 | 10 | 24 | 7 | 143.4852 | 0
2039 | 10 | 24 | 8 | 149.8855 | 0
2039 | 10 | 24 | 9 | 154.4187 | 0
2039 | 10 | 24 | 10 | 158.4516 | 0
2039 | 10 | 24 | 11 | 160.7819 | 0
2039 | 10 | 24 | 12 | 162.9471 | 0
2039 | 10 | 24 | 13 | 162.8356 | 0
2039 | 10 | 24 | 14 | 162.2052 | 0
2039 | 10 | 24 | 15 | 162.0829 | 0
2039 | 10 | 24 | 16 | 165.926 | 0
2039 | 10 | 24 | 17 | 170.8552 | 0
2039 | 10 | 24 | 18 | 174.9201 | 0
2039 | 10 | 24 | 19 | 174.4222 | 0
2039 | 10 | 24 | 20 | 167.5411 | 0
2039 | 10 | 24 | 21 | 156.75 | 0
2039 | 10 | 24 | 22 | 144.0486 | 0
2039 | 10 | 24 | 23 | 132.7658 | 0
2039 | 10 | 25 | 0 | 121.9314 | 0
2039 | 10 | 25 | 1 | 120.0935 | 0
2039 | 10 | 25 | 2 | 117.7032 | 0
2039 | 10 | 25 | 3 | 117.0834 | 0
2039 | 10 | 25 | 4 | 118.1332 | 0
2039 | 10 | 25 | 5 | 122.8366 | 0
2039 | 10 | 25 | 6 | 132.425 | 0
2039 | 10 | 25 | 7 | 146.9682 | 0
2039 | 10 | 25 | 8 | 152.9731 | 0
2039 | 10 | 25 | 9 | 155.6935 | 0
2039 | 10 | 25 | 10 | 157.7045 | 0
2039 | 10 | 25 | 11 | 159.0738 | 0
2039 | 10 | 25 | 12 | 162.7699 | 0
2039 | 10 | 25 | 13 | 162.7315 | 0
2039 | 10 | 25 | 14 | 162.4924 | 0
2039 | 10 | 25 | 15 | 163.1162 | 0
2039 | 10 | 25 | 16 | 167.412 | 0
2039 | 10 | 25 | 17 | 172.7878 | 0
2039 | 10 | 25 | 18 | 174.2984 | 0
2039 | 10 | 25 | 19 | 174.4819 | 0
2039 | 10 | 25 | 20 | 167.9226 | 0
2039 | 10 | 25 | 21 | 157.5022 | 0
2039 | 10 | 25 | 22 | 145.2724 | 0
2039 | 10 | 25 | 23 | 134.0201 | 0
2039 | 10 | 26 | 0 | 125.594 | 0
2039 | 10 | 26 | 1 | 120.62 | 0
2039 | 10 | 26 | 2 | 118.1811 | 0
2039 | 10 | 26 | 3 | 117.6697 | 0
2039 | 10 | 26 | 4 | 118.8665 | 0
2039 | 10 | 26 | 5 | 123.6649 | 0
2039 | 10 | 26 | 6 | 133.322 | 0
2039 | 10 | 26 | 7 | 147.958 | 0
2039 | 10 | 26 | 8 | 154.411 | 0
2039 | 10 | 26 | 9 | 157.7541 | 0
2039 | 10 | 26 | 10 | 160.1978 | 0
2039 | 10 | 26 | 11 | 161.382 | 0
2039 | 10 | 26 | 12 | 161.5141 | 0
2039 | 10 | 26 | 13 | 160.8452 | 0
2039 | 10 | 26 | 14 | 159.867 | 0
2039 | 10 | 26 | 15 | 160.1357 | 0
2039 | 10 | 26 | 16 | 164.4326 | 0
2039 | 10 | 26 | 17 | 170.0516 | 0
2039 | 10 | 26 | 18 | 173.201 | 0
2039 | 10 | 26 | 19 | 173.1865 | 0
2039 | 10 | 26 | 20 | 167.0817 | 0
2039 | 10 | 26 | 21 | 156.973 | 0
2039 | 10 | 26 | 22 | 144.8635 | 0
2039 | 10 | 26 | 23 | 133.657 | 0
2039 | 10 | 27 | 0 | 125.7562 | 0
2039 | 10 | 27 | 1 | 118.8588 | 0
2039 | 10 | 27 | 2 | 116.1587 | 0
2039 | 10 | 27 | 3 | 115.3283 | 0
2039 | 10 | 27 | 4 | 116.2408 | 0
2039 | 10 | 27 | 5 | 120.9278 | 0
2039 | 10 | 27 | 6 | 132.8911 | 0
2039 | 10 | 27 | 7 | 147.5906 | 0
2039 | 10 | 27 | 8 | 153.9175 | 0
2039 | 10 | 27 | 9 | 157.7825 | 0
2039 | 10 | 27 | 10 | 160.8492 | 0
2039 | 10 | 27 | 11 | 162.5885 | 0
2039 | 10 | 27 | 12 | 165.3072 | 0
2039 | 10 | 27 | 13 | 164.7584 | 0
2039 | 10 | 27 | 14 | 164.1621 | 0
2039 | 10 | 27 | 15 | 163.7989 | 0
2039 | 10 | 27 | 16 | 167.5645 | 0
2039 | 10 | 27 | 17 | 171.9017 | 0
2039 | 10 | 27 | 18 | 172.7931 | 0
2039 | 10 | 27 | 19 | 172.382 | 0
2039 | 10 | 27 | 20 | 166.106 | 0
2039 | 10 | 27 | 21 | 155.9771 | 0
2039 | 10 | 27 | 22 | 144.1287 | 0
2039 | 10 | 27 | 23 | 133.3451 | 0
2039 | 10 | 28 | 0 | 124.7655 | 0
2039 | 10 | 28 | 1 | 119.2839 | 0
2039 | 10 | 28 | 2 | 116.3228 | 0
2039 | 10 | 28 | 3 | 115.1532 | 0
2039 | 10 | 28 | 4 | 115.7551 | 0
2039 | 10 | 28 | 5 | 120.1012 | 0
2039 | 10 | 28 | 6 | 129.6617 | 0
2039 | 10 | 28 | 7 | 143.7221 | 0
2039 | 10 | 28 | 8 | 149.3474 | 0
2039 | 10 | 28 | 9 | 153.0993 | 0
2039 | 10 | 28 | 10 | 155.429 | 0
2039 | 10 | 28 | 11 | 155.9481 | 0
2039 | 10 | 28 | 12 | 158.121 | 0
2039 | 10 | 28 | 13 | 156.8547 | 0
2039 | 10 | 28 | 14 | 155.0775 | 0
2039 | 10 | 28 | 15 | 154.1011 | 0
2039 | 10 | 28 | 16 | 156.7773 | 0
2039 | 10 | 28 | 17 | 160.237 | 0
2039 | 10 | 28 | 18 | 162.3943 | 0
2039 | 10 | 28 | 19 | 161.1152 | 0
2039 | 10 | 28 | 20 | 154.9012 | 0
2039 | 10 | 28 | 21 | 144.9445 | 0
2039 | 10 | 28 | 22 | 134.2374 | 0
2039 | 10 | 28 | 23 | 125.9379 | 0
2039 | 10 | 29 | 0 | 118.4554 | 0
2039 | 10 | 29 | 1 | 133.003 | 0
2039 | 10 | 29 | 2 | 128.9777 | 0
2039 | 10 | 29 | 3 | 127.0629 | 0
2039 | 10 | 29 | 4 | 126.6851 | 0
2039 | 10 | 29 | 5 | 128.6051 | 0
2039 | 10 | 29 | 6 | 136.1945 | 0
2039 | 10 | 29 | 7 | 144.1499 | 0
2039 | 10 | 29 | 8 | 149.7199 | 0
2039 | 10 | 29 | 9 | 159.1609 | 0
2039 | 10 | 29 | 10 | 167.0369 | 0
2039 | 10 | 29 | 11 | 171.5092 | 0
2039 | 10 | 29 | 12 | 174.8544 | 0
2039 | 10 | 29 | 13 | 173.4554 | 0
2039 | 10 | 29 | 14 | 172.1496 | 0
2039 | 10 | 29 | 15 | 171.1751 | 0
2039 | 10 | 29 | 16 | 174.4028 | 0
2039 | 10 | 29 | 17 | 178.9377 | 0
2039 | 10 | 29 | 18 | 181.1971 | 0
2039 | 10 | 29 | 19 | 180.6232 | 0
2039 | 10 | 29 | 20 | 173.7012 | 0
2039 | 10 | 29 | 21 | 163.668 | 0
2039 | 10 | 29 | 22 | 153.5227 | 0
2039 | 10 | 29 | 23 | 145.4366 | 0
2039 | 10 | 30 | 0 | 139.179 | 0
2039 | 10 | 30 | 1 | 150.8423 | 0
2039 | 10 | 30 | 2 | 146.6501 | 0
2039 | 10 | 30 | 3 | 144.0568 | 0
2039 | 10 | 30 | 4 | 143.3432 | 0
2039 | 10 | 30 | 5 | 144.5093 | 0
2039 | 10 | 30 | 6 | 151.0891 | 0
2039 | 10 | 30 | 7 | 157.38 | 0
2039 | 10 | 30 | 8 | 162.7782 | 0
2039 | 10 | 30 | 9 | 174.6206 | 0
2039 | 10 | 30 | 10 | 186.407 | 0
2039 | 10 | 30 | 11 | 194.5014 | 0
2039 | 10 | 30 | 12 | 200.5329 | 0
2039 | 10 | 30 | 13 | 200.6089 | 0
2039 | 10 | 30 | 14 | 199.6162 | 0
2039 | 10 | 30 | 15 | 200.173 | 0
2039 | 10 | 30 | 16 | 206.0238 | 0
2039 | 10 | 30 | 17 | 213.7227 | 0
2039 | 10 | 30 | 18 | 221.2667 | 0
2039 | 10 | 30 | 19 | 220.1602 | 0
2039 | 10 | 30 | 20 | 210.749 | 0
2039 | 10 | 30 | 21 | 198.3846 | 0
2039 | 10 | 30 | 22 | 185.1626 | 0
2039 | 10 | 30 | 23 | 172.8874 | 0
2039 | 10 | 31 | 0 | 158.9747 | 0
2039 | 10 | 31 | 1 | 175.0897 | 0
2039 | 10 | 31 | 2 | 171.1428 | 0
2039 | 10 | 31 | 3 | 169.8503 | 0
2039 | 10 | 31 | 4 | 171.0063 | 0
2039 | 10 | 31 | 5 | 177.8459 | 0
2039 | 10 | 31 | 6 | 193.8926 | 0
2039 | 10 | 31 | 7 | 215.8623 | 0
2039 | 10 | 31 | 8 | 223.3855 | 0
2039 | 10 | 31 | 9 | 227.4812 | 0
2039 | 10 | 31 | 10 | 230.9664 | 0
2039 | 10 | 31 | 11 | 232.6688 | 0
2039 | 10 | 31 | 12 | 234.2658 | 0
2039 | 10 | 31 | 13 | 233.2925 | 0
2039 | 10 | 31 | 14 | 230.9878 | 0
2039 | 10 | 31 | 15 | 230.5911 | 0
2039 | 10 | 31 | 16 | 235.7459 | 0
2039 | 10 | 31 | 17 | 243.8772 | 0
2039 | 10 | 31 | 18 | 249.1008 | 0
2039 | 10 | 31 | 19 | 248.1421 | 0
2039 | 10 | 31 | 20 | 238.5515 | 0
2039 | 10 | 31 | 21 | 222.1458 | 0
2039 | 10 | 31 | 22 | 203.4673 | 0
2039 | 10 | 31 | 23 | 186.5866 | 0
2039 | 11 | 1 | 0 | 172.9897 | 0
2039 | 11 | 1 | 1 | 193.0621 | 0
2039 | 11 | 1 | 2 | 186.2702 | 0
2039 | 11 | 1 | 3 | 181.454 | 0
2039 | 11 | 1 | 4 | 180.0893 | 0
2039 | 11 | 1 | 5 | 181.1815 | 0
2039 | 11 | 1 | 6 | 190.5709 | 0
2039 | 11 | 1 | 7 | 207.3676 | 0
2039 | 11 | 1 | 8 | 227.9125 | 0
2039 | 11 | 1 | 9 | 240.4942 | 0
2039 | 11 | 1 | 10 | 249.4035 | 0
2039 | 11 | 1 | 11 | 255.636 | 0
2039 | 11 | 1 | 12 | 257.2979 | 0
2039 | 11 | 1 | 13 | 261.0936 | 0
2039 | 11 | 1 | 14 | 261.9134 | 0
2039 | 11 | 1 | 15 | 261.4451 | 0
2039 | 11 | 1 | 16 | 265.1482 | 0
2039 | 11 | 1 | 17 | 273.4186 | 0
2039 | 11 | 1 | 18 | 292.4631 | 0
2039 | 11 | 1 | 19 | 295.8552 | 0
2039 | 11 | 1 | 20 | 286.2663 | 0
2039 | 11 | 1 | 21 | 271.596 | 0
2039 | 11 | 1 | 22 | 256.3356 | 0
2039 | 11 | 1 | 23 | 239.5264 | 0
2039 | 11 | 2 | 0 | 221.414 | 0
2039 | 11 | 2 | 1 | 223.1015 | 0
2039 | 11 | 2 | 2 | 215.7568 | 0
2039 | 11 | 2 | 3 | 210.5915 | 0
2039 | 11 | 2 | 4 | 209.3985 | 0
2039 | 11 | 2 | 5 | 210.5265 | 0
2039 | 11 | 2 | 6 | 223.0989 | 0
2039 | 11 | 2 | 7 | 241.3315 | 0
2039 | 11 | 2 | 8 | 260.9555 | 0
2039 | 11 | 2 | 9 | 271.3867 | 0
2039 | 11 | 2 | 10 | 278.6991 | 0
2039 | 11 | 2 | 11 | 282.5742 | 0
2039 | 11 | 2 | 12 | 289.7075 | 0
2039 | 11 | 2 | 13 | 292.3677 | 0
2039 | 11 | 2 | 14 | 291.6979 | 0
2039 | 11 | 2 | 15 | 289.7582 | 0
2039 | 11 | 2 | 16 | 293.4452 | 0
2039 | 11 | 2 | 17 | 302.3375 | 0
2039 | 11 | 2 | 18 | 320.9882 | 0
2039 | 11 | 2 | 19 | 323.9134 | 0
2039 | 11 | 2 | 20 | 314.6194 | 0
2039 | 11 | 2 | 21 | 299.7314 | 0
2039 | 11 | 2 | 22 | 282.9397 | 0
2039 | 11 | 2 | 23 | 264.5243 | 0
2039 | 11 | 3 | 0 | 245.2471 | 0
2039 | 11 | 3 | 1 | 176.8782 | 0
2039 | 11 | 3 | 2 | 171.1524 | 0
2039 | 11 | 3 | 3 | 167.0428 | 0
2039 | 11 | 3 | 4 | 165.8751 | 0
2039 | 11 | 3 | 5 | 166.8166 | 0
2039 | 11 | 3 | 6 | 175.1052 | 0
2039 | 11 | 3 | 7 | 189.2715 | 0
2039 | 11 | 3 | 8 | 203.9943 | 0
2039 | 11 | 3 | 9 | 210.4359 | 0
2039 | 11 | 3 | 10 | 213.7685 | 0
2039 | 11 | 3 | 11 | 216.3107 | 0
2039 | 11 | 3 | 12 | 221.944 | 0
2039 | 11 | 3 | 13 | 223.6892 | 0
2039 | 11 | 3 | 14 | 222.8796 | 0
2039 | 11 | 3 | 15 | 221.116 | 0
2039 | 11 | 3 | 16 | 223.2153 | 0
2039 | 11 | 3 | 17 | 229.5627 | 0
2039 | 11 | 3 | 18 | 243.99 | 0
2039 | 11 | 3 | 19 | 250.2146 | 0
2039 | 11 | 3 | 20 | 245.2464 | 0
2039 | 11 | 3 | 21 | 234.0827 | 0
2039 | 11 | 3 | 22 | 222.3849 | 0
2039 | 11 | 3 | 23 | 208.6206 | 0
2039 | 11 | 4 | 0 | 192.3292 | 0
2039 | 11 | 4 | 1 | 234.2294 | 0
2039 | 11 | 4 | 2 | 226.2829 | 0
2039 | 11 | 4 | 3 | 220.4735 | 0
2039 | 11 | 4 | 4 | 218.6117 | 0
2039 | 11 | 4 | 5 | 219.1265 | 0
2039 | 11 | 4 | 6 | 227.0218 | 0
2039 | 11 | 4 | 7 | 244.3327 | 0
2039 | 11 | 4 | 8 | 266.1316 | 0
2039 | 11 | 4 | 9 | 279.8689 | 0
2039 | 11 | 4 | 10 | 288.8617 | 0
2039 | 11 | 4 | 11 | 293.8109 | 0
2039 | 11 | 4 | 12 | 301.6276 | 0
2039 | 11 | 4 | 13 | 304.0433 | 0
2039 | 11 | 4 | 14 | 303.1717 | 0
2039 | 11 | 4 | 15 | 300.4823 | 0
2039 | 11 | 4 | 16 | 302.514 | 0
2039 | 11 | 4 | 17 | 309.4175 | 0
2039 | 11 | 4 | 18 | 326.5058 | 0
2039 | 11 | 4 | 19 | 329.1589 | 0
2039 | 11 | 4 | 20 | 319.835 | 0
2039 | 11 | 4 | 21 | 305.8442 | 0
2039 | 11 | 4 | 22 | 292.6244 | 0
2039 | 11 | 4 | 23 | 279.0173 | 0
2039 | 11 | 5 | 0 | 252.0259 | 0
2039 | 11 | 5 | 1 | 249.4247 | 0
2039 | 11 | 5 | 2 | 241.8492 | 0
2039 | 11 | 5 | 3 | 235.9216 | 0
2039 | 11 | 5 | 4 | 233.1317 | 0
2039 | 11 | 5 | 5 | 230.8503 | 0
2039 | 11 | 5 | 6 | 230.5733 | 0
2039 | 11 | 5 | 7 | 235.8983 | 0
2039 | 11 | 5 | 8 | 247.377 | 0
2039 | 11 | 5 | 9 | 264.7501 | 0
2039 | 11 | 5 | 10 | 280.7422 | 0
2039 | 11 | 5 | 11 | 290.7191 | 0
2039 | 11 | 5 | 12 | 296.9635 | 0
2039 | 11 | 5 | 13 | 300.2283 | 0
2039 | 11 | 5 | 14 | 298.8591 | 0
2039 | 11 | 5 | 15 | 295.86 | 0
2039 | 11 | 5 | 16 | 297.5251 | 0
2039 | 11 | 5 | 17 | 304.4534 | 0
2039 | 11 | 5 | 18 | 326.2647 | 0
2039 | 11 | 5 | 19 | 333.8275 | 0
2039 | 11 | 5 | 20 | 325.2497 | 0
2039 | 11 | 5 | 21 | 311.4679 | 0
2039 | 11 | 5 | 22 | 299.5666 | 0
2039 | 11 | 5 | 23 | 288.4611 | 0
2039 | 11 | 6 | 0 | 275.1227 | 0
2039 | 11 | 6 | 1 | 259.3175 | 0
2039 | 11 | 6 | 2 | 250.6035 | 0
2039 | 11 | 6 | 3 | 242.5777 | 0
2039 | 11 | 6 | 4 | 237.9415 | 0
2039 | 11 | 6 | 5 | 232.9464 | 0
2039 | 11 | 6 | 6 | 230.4816 | 0
2039 | 11 | 6 | 7 | 229.9301 | 0
2039 | 11 | 6 | 8 | 238.7895 | 0
2039 | 11 | 6 | 9 | 256.4197 | 0
2039 | 11 | 6 | 10 | 274.0877 | 0
2039 | 11 | 6 | 11 | 286.4578 | 0
2039 | 11 | 6 | 12 | 305.5309 | 0
2039 | 11 | 6 | 13 | 310.8124 | 0
2039 | 11 | 6 | 14 | 310.4318 | 0
2039 | 11 | 6 | 15 | 309.9263 | 0
2039 | 11 | 6 | 16 | 313.934 | 0
2039 | 11 | 6 | 17 | 322.5494 | 0
2039 | 11 | 6 | 18 | 336.2888 | 0
2039 | 11 | 6 | 19 | 339.0644 | 0
2039 | 11 | 6 | 20 | 327.0037 | 0
2039 | 11 | 6 | 21 | 311.4578 | 0
2039 | 11 | 6 | 22 | 296.6009 | 0
2039 | 11 | 6 | 23 | 281.0086 | 0
2039 | 11 | 7 | 0 | 263.2245 | 0
2039 | 11 | 7 | 1 | 241.8655 | 0
2039 | 11 | 7 | 2 | 233.6905 | 0
2039 | 11 | 7 | 3 | 227.7571 | 0
2039 | 11 | 7 | 4 | 225.6615 | 0
2039 | 11 | 7 | 5 | 225.9563 | 0
2039 | 11 | 7 | 6 | 236.9717 | 0
2039 | 11 | 7 | 7 | 253.9039 | 0
2039 | 11 | 7 | 8 | 276.2437 | 0
2039 | 11 | 7 | 9 | 288.5508 | 0
2039 | 11 | 7 | 10 | 296.4807 | 0
2039 | 11 | 7 | 11 | 301.7874 | 0
2039 | 11 | 7 | 12 | 311.9145 | 0
2039 | 11 | 7 | 13 | 315.0413 | 0
2039 | 11 | 7 | 14 | 314.9634 | 0
2039 | 11 | 7 | 15 | 313.3492 | 0
2039 | 11 | 7 | 16 | 316.2115 | 0
2039 | 11 | 7 | 17 | 324.5317 | 0
2039 | 11 | 7 | 18 | 335.3894 | 0
2039 | 11 | 7 | 19 | 336.9657 | 0
2039 | 11 | 7 | 20 | 325.0901 | 0
2039 | 11 | 7 | 21 | 308.1765 | 0
2039 | 11 | 7 | 22 | 291.0791 | 0
2039 | 11 | 7 | 23 | 271.9922 | 0
2039 | 11 | 8 | 0 | 252.968 | 0
2039 | 11 | 8 | 1 | 232.9802 | 0
2039 | 11 | 8 | 2 | 225.4894 | 0
2039 | 11 | 8 | 3 | 219.7824 | 0
2039 | 11 | 8 | 4 | 217.8279 | 0
2039 | 11 | 8 | 5 | 218.1401 | 0
2039 | 11 | 8 | 6 | 229.731 | 0
2039 | 11 | 8 | 7 | 246.6977 | 0
2039 | 11 | 8 | 8 | 269.1901 | 0
2039 | 11 | 8 | 9 | 281.2489 | 0
2039 | 11 | 8 | 10 | 288.3249 | 0
2039 | 11 | 8 | 11 | 292.2384 | 0
2039 | 11 | 8 | 12 | 302.5016 | 0
2039 | 11 | 8 | 13 | 305.3375 | 0
2039 | 11 | 8 | 14 | 305.5598 | 0
2039 | 11 | 8 | 15 | 304 | 0
2039 | 11 | 8 | 16 | 307.4649 | 0
2039 | 11 | 8 | 17 | 315.7564 | 0
2039 | 11 | 8 | 18 | 330.3796 | 0
2039 | 11 | 8 | 19 | 330.8232 | 0
2039 | 11 | 8 | 20 | 318.911 | 0
2039 | 11 | 8 | 21 | 303.2897 | 0
2039 | 11 | 8 | 22 | 286.643 | 0
2039 | 11 | 8 | 23 | 268.3541 | 0
2039 | 11 | 9 | 0 | 248.2753 | 0
2039 | 11 | 9 | 1 | 228.9997 | 0
2039 | 11 | 9 | 2 | 221.516 | 0
2039 | 11 | 9 | 3 | 215.982 | 0
2039 | 11 | 9 | 4 | 214.4043 | 0
2039 | 11 | 9 | 5 | 215.0944 | 0
2039 | 11 | 9 | 6 | 225.8604 | 0
2039 | 11 | 9 | 7 | 243.3516 | 0
2039 | 11 | 9 | 8 | 265.2904 | 0
2039 | 11 | 9 | 9 | 278.0536 | 0
2039 | 11 | 9 | 10 | 286.4486 | 0
2039 | 11 | 9 | 11 | 290.9678 | 0
2039 | 11 | 9 | 12 | 297.7692 | 0
2039 | 11 | 9 | 13 | 300.7538 | 0
2039 | 11 | 9 | 14 | 300.4516 | 0
2039 | 11 | 9 | 15 | 299.0787 | 0
2039 | 11 | 9 | 16 | 302.7749 | 0
2039 | 11 | 9 | 17 | 311.5036 | 0
2039 | 11 | 9 | 18 | 318.7494 | 0
2039 | 11 | 9 | 19 | 322.2403 | 0
2039 | 11 | 9 | 20 | 313.7929 | 0
2039 | 11 | 9 | 21 | 299.5968 | 0
2039 | 11 | 9 | 22 | 283.8282 | 0
2039 | 11 | 9 | 23 | 265.7567 | 0
2039 | 11 | 10 | 0 | 247.7095 | 0
2039 | 11 | 10 | 1 | 230.271 | 0
2039 | 11 | 10 | 2 | 222.4891 | 0
2039 | 11 | 10 | 3 | 216.6623 | 0
2039 | 11 | 10 | 4 | 214.8047 | 0
2039 | 11 | 10 | 5 | 215.507 | 0
2039 | 11 | 10 | 6 | 226.3137 | 0
2039 | 11 | 10 | 7 | 243.9155 | 0
2039 | 11 | 10 | 8 | 264.5006 | 0
2039 | 11 | 10 | 9 | 274.8951 | 0
2039 | 11 | 10 | 10 | 281.3231 | 0
2039 | 11 | 10 | 11 | 285.6731 | 0
2039 | 11 | 10 | 12 | 297.7778 | 0
2039 | 11 | 10 | 13 | 301.1146 | 0
2039 | 11 | 10 | 14 | 301.055 | 0
2039 | 11 | 10 | 15 | 298.8817 | 0
2039 | 11 | 10 | 16 | 301.7754 | 0
2039 | 11 | 10 | 17 | 310.105 | 0
2039 | 11 | 10 | 18 | 325.5511 | 0
2039 | 11 | 10 | 19 | 326.9636 | 0
2039 | 11 | 10 | 20 | 317.3553 | 0
2039 | 11 | 10 | 21 | 302.4681 | 0
2039 | 11 | 10 | 22 | 286.7121 | 0
2039 | 11 | 10 | 23 | 269.1796 | 0
2039 | 11 | 11 | 0 | 246.7158 | 0
2039 | 11 | 11 | 1 | 235.3405 | 0
2039 | 11 | 11 | 2 | 227.1117 | 0
2039 | 11 | 11 | 3 | 220.9677 | 0
2039 | 11 | 11 | 4 | 218.9513 | 0
2039 | 11 | 11 | 5 | 219.2881 | 0
2039 | 11 | 11 | 6 | 227.5719 | 0
2039 | 11 | 11 | 7 | 245.003 | 0
2039 | 11 | 11 | 8 | 268.3203 | 0
2039 | 11 | 11 | 9 | 282.1929 | 0
2039 | 11 | 11 | 10 | 291.3258 | 0
2039 | 11 | 11 | 11 | 296.9724 | 0
2039 | 11 | 11 | 12 | 300.7196 | 0
2039 | 11 | 11 | 13 | 303.3327 | 0
2039 | 11 | 11 | 14 | 302.5631 | 0
2039 | 11 | 11 | 15 | 299.9567 | 0
2039 | 11 | 11 | 16 | 302.3649 | 0
2039 | 11 | 11 | 17 | 310.937 | 0
2039 | 11 | 11 | 18 | 330.3471 | 0
2039 | 11 | 11 | 19 | 330.023 | 0
2039 | 11 | 11 | 20 | 319.7584 | 0
2039 | 11 | 11 | 21 | 305.8021 | 0
2039 | 11 | 11 | 22 | 292.5708 | 0
2039 | 11 | 11 | 23 | 278.7588 | 0
2039 | 11 | 12 | 0 | 258.3481 | 0
2039 | 11 | 12 | 1 | 242.5079 | 0
2039 | 11 | 12 | 2 | 234.101 | 0
2039 | 11 | 12 | 3 | 227.0481 | 0
2039 | 11 | 12 | 4 | 223.3418 | 0
2039 | 11 | 12 | 5 | 219.6422 | 0
2039 | 11 | 12 | 6 | 217.6043 | 0
2039 | 11 | 12 | 7 | 221.6456 | 0
2039 | 11 | 12 | 8 | 236.8631 | 0
2039 | 11 | 12 | 9 | 256.8355 | 0
2039 | 11 | 12 | 10 | 274.0509 | 0
2039 | 11 | 12 | 11 | 284.8065 | 0
2039 | 11 | 12 | 12 | 288.9025 | 0
2039 | 11 | 12 | 13 | 291.7474 | 0
2039 | 11 | 12 | 14 | 290.5369 | 0
2039 | 11 | 12 | 15 | 287.289 | 0
2039 | 11 | 12 | 16 | 288.5308 | 0
2039 | 11 | 12 | 17 | 295.2573 | 0
2039 | 11 | 12 | 18 | 319.0199 | 0
2039 | 11 | 12 | 19 | 320.0326 | 0
2039 | 11 | 12 | 20 | 309.4347 | 0
2039 | 11 | 12 | 21 | 295.4228 | 0
2039 | 11 | 12 | 22 | 284.0898 | 0
2039 | 11 | 12 | 23 | 272.9773 | 0
2039 | 11 | 13 | 0 | 262.3726 | 0
2039 | 11 | 13 | 1 | 243.429 | 0
2039 | 11 | 13 | 2 | 233.7966 | 0
2039 | 11 | 13 | 3 | 225.2211 | 0
2039 | 11 | 13 | 4 | 220.0421 | 0
2039 | 11 | 13 | 5 | 213.624 | 0
2039 | 11 | 13 | 6 | 207.1354 | 0
2039 | 11 | 13 | 7 | 206.1689 | 0
2039 | 11 | 13 | 8 | 222.1897 | 0
2039 | 11 | 13 | 9 | 242.6236 | 0
2039 | 11 | 13 | 10 | 260.9516 | 0
2039 | 11 | 13 | 11 | 274.0301 | 0
2039 | 11 | 13 | 12 | 286.2314 | 0
2039 | 11 | 13 | 13 | 291.1197 | 0
2039 | 11 | 13 | 14 | 290.8501 | 0
2039 | 11 | 13 | 15 | 289.6317 | 0
2039 | 11 | 13 | 16 | 292.9196 | 0
2039 | 11 | 13 | 17 | 302.6493 | 0
2039 | 11 | 13 | 18 | 317.3039 | 0
2039 | 11 | 13 | 19 | 317.3711 | 0
2039 | 11 | 13 | 20 | 306.4909 | 0
2039 | 11 | 13 | 21 | 292.3504 | 0
2039 | 11 | 13 | 22 | 279.292 | 0
2039 | 11 | 13 | 23 | 264.0586 | 0
2039 | 11 | 14 | 0 | 246.7313 | 0
2039 | 11 | 14 | 1 | 237.3687 | 0
2039 | 11 | 14 | 2 | 229.3556 | 0
2039 | 11 | 14 | 3 | 223.9648 | 0
2039 | 11 | 14 | 4 | 222.424 | 0
2039 | 11 | 14 | 5 | 223.3397 | 0
2039 | 11 | 14 | 6 | 230.4448 | 0
2039 | 11 | 14 | 7 | 248.7554 | 0
2039 | 11 | 14 | 8 | 272.6163 | 0
2039 | 11 | 14 | 9 | 284.7106 | 0
2039 | 11 | 14 | 10 | 293.0352 | 0
2039 | 11 | 14 | 11 | 299.3104 | 0
2039 | 11 | 14 | 12 | 305.5237 | 0
2039 | 11 | 14 | 13 | 309.583 | 0
2039 | 11 | 14 | 14 | 309.8177 | 0
2039 | 11 | 14 | 15 | 308.8011 | 0
2039 | 11 | 14 | 16 | 312.7724 | 0
2039 | 11 | 14 | 17 | 325.1423 | 0
2039 | 11 | 14 | 18 | 346.9138 | 0
2039 | 11 | 14 | 19 | 350.6542 | 0
2039 | 11 | 14 | 20 | 341.1719 | 0
2039 | 11 | 14 | 21 | 325.7707 | 0
2039 | 11 | 14 | 22 | 309.3949 | 0
2039 | 11 | 14 | 23 | 289.837 | 0
2039 | 11 | 15 | 0 | 269.3593 | 0
2039 | 11 | 15 | 1 | 247.8972 | 0
2039 | 11 | 15 | 2 | 239.9437 | 0
2039 | 11 | 15 | 3 | 234.0872 | 0
2039 | 11 | 15 | 4 | 232.0062 | 0
2039 | 11 | 15 | 5 | 232.4398 | 0
2039 | 11 | 15 | 6 | 240.353 | 0
2039 | 11 | 15 | 7 | 257.8898 | 0
2039 | 11 | 15 | 8 | 281.081 | 0
2039 | 11 | 15 | 9 | 293.0776 | 0
2039 | 11 | 15 | 10 | 301.3754 | 0
2039 | 11 | 15 | 11 | 306.87 | 0
2039 | 11 | 15 | 12 | 308.4424 | 0
2039 | 11 | 15 | 13 | 311.0193 | 0
2039 | 11 | 15 | 14 | 310.6878 | 0
2039 | 11 | 15 | 15 | 308.952 | 0
2039 | 11 | 15 | 16 | 312.0425 | 0
2039 | 11 | 15 | 17 | 322.9299 | 0
2039 | 11 | 15 | 18 | 336.6376 | 0
2039 | 11 | 15 | 19 | 339.7224 | 0
2039 | 11 | 15 | 20 | 331.2533 | 0
2039 | 11 | 15 | 21 | 317.1599 | 0
2039 | 11 | 15 | 22 | 301.5244 | 0
2039 | 11 | 15 | 23 | 282.723 | 0
2039 | 11 | 16 | 0 | 262.3402 | 0
2039 | 11 | 16 | 1 | 246.2107 | 0
2039 | 11 | 16 | 2 | 237.6793 | 0
2039 | 11 | 16 | 3 | 231.5511 | 0
2039 | 11 | 16 | 4 | 229.526 | 0
2039 | 11 | 16 | 5 | 230.1825 | 0
2039 | 11 | 16 | 6 | 234.5495 | 0
2039 | 11 | 16 | 7 | 251.6601 | 0
2039 | 11 | 16 | 8 | 273.1862 | 0
2039 | 11 | 16 | 9 | 282.9833 | 0
2039 | 11 | 16 | 10 | 289.1979 | 0
2039 | 11 | 16 | 11 | 293.5643 | 0
2039 | 11 | 16 | 12 | 295.9774 | 0
2039 | 11 | 16 | 13 | 298.7183 | 0
2039 | 11 | 16 | 14 | 297.89 | 0
2039 | 11 | 16 | 15 | 296.4232 | 0
2039 | 11 | 16 | 16 | 299.7801 | 0
2039 | 11 | 16 | 17 | 311.6365 | 0
2039 | 11 | 16 | 18 | 336.928 | 0
2039 | 11 | 16 | 19 | 337.1543 | 0
2039 | 11 | 16 | 20 | 327.4531 | 0
2039 | 11 | 16 | 21 | 312.5808 | 0
2039 | 11 | 16 | 22 | 296.5956 | 0
2039 | 11 | 16 | 23 | 277.64 | 0
2039 | 11 | 17 | 0 | 253.6076 | 0
2039 | 11 | 17 | 1 | 242.2989 | 0
2039 | 11 | 17 | 2 | 233.9378 | 0
2039 | 11 | 17 | 3 | 228.1962 | 0
2039 | 11 | 17 | 4 | 226.463 | 0
2039 | 11 | 17 | 5 | 227.4579 | 0
2039 | 11 | 17 | 6 | 238.3683 | 0
2039 | 11 | 17 | 7 | 257.2526 | 0
2039 | 11 | 17 | 8 | 282.8334 | 0
2039 | 11 | 17 | 9 | 296.2497 | 0
2039 | 11 | 17 | 10 | 305.8282 | 0
2039 | 11 | 17 | 11 | 312.7561 | 0
2039 | 11 | 17 | 12 | 315.8633 | 0
2039 | 11 | 17 | 13 | 319.7821 | 0
2039 | 11 | 17 | 14 | 320.4394 | 0
2039 | 11 | 17 | 15 | 318.867 | 0
2039 | 11 | 17 | 16 | 322.4803 | 0
2039 | 11 | 17 | 17 | 333.704 | 0
2039 | 11 | 17 | 18 | 352.0017 | 0
2039 | 11 | 17 | 19 | 354.7089 | 0
2039 | 11 | 17 | 20 | 346.2892 | 0
2039 | 11 | 17 | 21 | 332.1835 | 0
2039 | 11 | 17 | 22 | 316.8808 | 0
2039 | 11 | 17 | 23 | 298.1158 | 0
2039 | 11 | 18 | 0 | 279.6775 | 0
2039 | 11 | 18 | 1 | 259.0921 | 0
2039 | 11 | 18 | 2 | 249.8473 | 0
2039 | 11 | 18 | 3 | 243.124 | 0
2039 | 11 | 18 | 4 | 240.4861 | 0
2039 | 11 | 18 | 5 | 240.5036 | 0
2039 | 11 | 18 | 6 | 248.6404 | 0
2039 | 11 | 18 | 7 | 265.8228 | 0
2039 | 11 | 18 | 8 | 290.2779 | 0
2039 | 11 | 18 | 9 | 304.6557 | 0
2039 | 11 | 18 | 10 | 314.6146 | 0
2039 | 11 | 18 | 11 | 320.4001 | 0
2039 | 11 | 18 | 12 | 329.3286 | 0
2039 | 11 | 18 | 13 | 331.8973 | 0
2039 | 11 | 18 | 14 | 331.268 | 0
2039 | 11 | 18 | 15 | 328.4439 | 0
2039 | 11 | 18 | 16 | 329.9737 | 0
2039 | 11 | 18 | 17 | 338.9521 | 0
2039 | 11 | 18 | 18 | 350.7575 | 0
2039 | 11 | 18 | 19 | 348.1766 | 0
2039 | 11 | 18 | 20 | 337.8323 | 0
2039 | 11 | 18 | 21 | 324.0619 | 0
2039 | 11 | 18 | 22 | 310.8535 | 0
2039 | 11 | 18 | 23 | 296.2938 | 0
2039 | 11 | 19 | 0 | 276.099 | 0
2039 | 11 | 19 | 1 | 255.9007 | 0
2039 | 11 | 19 | 2 | 245.3096 | 0
2039 | 11 | 19 | 3 | 237.2039 | 0
2039 | 11 | 19 | 4 | 232.3432 | 0
2039 | 11 | 19 | 5 | 227.9665 | 0
2039 | 11 | 19 | 6 | 227.6732 | 0
2039 | 11 | 19 | 7 | 230.8803 | 0
2039 | 11 | 19 | 8 | 247.8319 | 0
2039 | 11 | 19 | 9 | 265.1891 | 0
2039 | 11 | 19 | 10 | 278.4955 | 0
2039 | 11 | 19 | 11 | 286.931 | 0
2039 | 11 | 19 | 12 | 296.2495 | 0
2039 | 11 | 19 | 13 | 299.0074 | 0
2039 | 11 | 19 | 14 | 297.2535 | 0
2039 | 11 | 19 | 15 | 293.8636 | 0
2039 | 11 | 19 | 16 | 294.3664 | 0
2039 | 11 | 19 | 17 | 303.6123 | 0
2039 | 11 | 19 | 18 | 323.5786 | 0
2039 | 11 | 19 | 19 | 323.0779 | 0
2039 | 11 | 19 | 20 | 313.8504 | 0
2039 | 11 | 19 | 21 | 300.1742 | 0
2039 | 11 | 19 | 22 | 289.2571 | 0
2039 | 11 | 19 | 23 | 277.7189 | 0
2039 | 11 | 20 | 0 | 260.5671 | 0
2039 | 11 | 20 | 1 | 245.2743 | 0
2039 | 11 | 20 | 2 | 234.9616 | 0
2039 | 11 | 20 | 3 | 226.4282 | 0
2039 | 11 | 20 | 4 | 221.1165 | 0
2039 | 11 | 20 | 5 | 215.1999 | 0
2039 | 11 | 20 | 6 | 208.0567 | 0
2039 | 11 | 20 | 7 | 207.3661 | 0
2039 | 11 | 20 | 8 | 222.835 | 0
2039 | 11 | 20 | 9 | 242.8401 | 0
2039 | 11 | 20 | 10 | 262.5041 | 0
2039 | 11 | 20 | 11 | 276.8079 | 0
2039 | 11 | 20 | 12 | 287.1065 | 0
2039 | 11 | 20 | 13 | 293.3317 | 0
2039 | 11 | 20 | 14 | 293.6525 | 0
2039 | 11 | 20 | 15 | 292.2337 | 0
2039 | 11 | 20 | 16 | 295.6678 | 0
2039 | 11 | 20 | 17 | 307.8447 | 0
2039 | 11 | 20 | 18 | 329.8954 | 0
2039 | 11 | 20 | 19 | 329.508 | 0
2039 | 11 | 20 | 20 | 318.9787 | 0
2039 | 11 | 20 | 21 | 305.5759 | 0
2039 | 11 | 20 | 22 | 293.0773 | 0
2039 | 11 | 20 | 23 | 277.9238 | 0
2039 | 11 | 21 | 0 | 258.5436 | 0
2039 | 11 | 21 | 1 | 244.2658 | 0
2039 | 11 | 21 | 2 | 235.5195 | 0
2039 | 11 | 21 | 3 | 229.8435 | 0
2039 | 11 | 21 | 4 | 227.9086 | 0
2039 | 11 | 21 | 5 | 228.823 | 0
2039 | 11 | 21 | 6 | 237.3188 | 0
2039 | 11 | 21 | 7 | 255.9715 | 0
2039 | 11 | 21 | 8 | 281.9746 | 0
2039 | 11 | 21 | 9 | 296.3497 | 0
2039 | 11 | 21 | 10 | 307.5397 | 0
2039 | 11 | 21 | 11 | 315.4213 | 0
2039 | 11 | 21 | 12 | 322.8751 | 0
2039 | 11 | 21 | 13 | 327.9519 | 0
2039 | 11 | 21 | 14 | 329.0272 | 0
2039 | 11 | 21 | 15 | 328.0069 | 0
2039 | 11 | 21 | 16 | 331.5575 | 0
2039 | 11 | 21 | 17 | 344.2503 | 0
2039 | 11 | 21 | 18 | 357.2308 | 0
2039 | 11 | 21 | 19 | 360.134 | 0
2039 | 11 | 21 | 20 | 351.7328 | 0
2039 | 11 | 21 | 21 | 337.3638 | 0
2039 | 11 | 21 | 22 | 321.3355 | 0
2039 | 11 | 21 | 23 | 301.4946 | 0
2039 | 11 | 22 | 0 | 276.5864 | 0
2039 | 11 | 22 | 1 | 257.3077 | 0
2039 | 11 | 22 | 2 | 248.4178 | 0
2039 | 11 | 22 | 3 | 242.1987 | 0
2039 | 11 | 22 | 4 | 239.8076 | 0
2039 | 11 | 22 | 5 | 240.4284 | 0
2039 | 11 | 22 | 6 | 248.475 | 0
2039 | 11 | 22 | 7 | 266.2236 | 0
2039 | 11 | 22 | 8 | 289.5388 | 0
2039 | 11 | 22 | 9 | 300.2873 | 0
2039 | 11 | 22 | 10 | 307.8278 | 0
2039 | 11 | 22 | 11 | 313.1279 | 0
2039 | 11 | 22 | 12 | 312.4406 | 0
2039 | 11 | 22 | 13 | 314.4876 | 0
2039 | 11 | 22 | 14 | 314.0336 | 0
2039 | 11 | 22 | 15 | 311.7282 | 0
2039 | 11 | 22 | 16 | 314.6308 | 0
2039 | 11 | 22 | 17 | 327.2946 | 0
2039 | 11 | 22 | 18 | 354.1012 | 0
2039 | 11 | 22 | 19 | 354.2705 | 0
2039 | 11 | 22 | 20 | 344.6825 | 0
2039 | 11 | 22 | 21 | 330.027 | 0
2039 | 11 | 22 | 22 | 314.1262 | 0
2039 | 11 | 22 | 23 | 294.3865 | 0
2039 | 11 | 23 | 0 | 275.7345 | 0
2039 | 11 | 23 | 1 | 251.9302 | 0
2039 | 11 | 23 | 2 | 242.1873 | 0
2039 | 11 | 23 | 3 | 235.1142 | 0
2039 | 11 | 23 | 4 | 232.2871 | 0
2039 | 11 | 23 | 5 | 232.6163 | 0
2039 | 11 | 23 | 6 | 240.4065 | 0
2039 | 11 | 23 | 7 | 256.8255 | 0
2039 | 11 | 23 | 8 | 277.2293 | 0
2039 | 11 | 23 | 9 | 284.2707 | 0
2039 | 11 | 23 | 10 | 287.7298 | 0
2039 | 11 | 23 | 11 | 289.9845 | 0
2039 | 11 | 23 | 12 | 296.7418 | 0
2039 | 11 | 23 | 13 | 298.7366 | 0
2039 | 11 | 23 | 14 | 297.2221 | 0
2039 | 11 | 23 | 15 | 294.5844 | 0
2039 | 11 | 23 | 16 | 297.1687 | 0
2039 | 11 | 23 | 17 | 310.3041 | 0
2039 | 11 | 23 | 18 | 336.8966 | 0
2039 | 11 | 23 | 19 | 337.0043 | 0
2039 | 11 | 23 | 20 | 328.3216 | 0
2039 | 11 | 23 | 21 | 314.255 | 0
2039 | 11 | 23 | 22 | 298.9136 | 0
2039 | 11 | 23 | 23 | 279.7678 | 0
2039 | 11 | 24 | 0 | 254.3442 | 0
2039 | 11 | 24 | 1 | 242.458 | 0
2039 | 11 | 24 | 2 | 233.3068 | 0
2039 | 11 | 24 | 3 | 227.1524 | 0
2039 | 11 | 24 | 4 | 224.9545 | 0
2039 | 11 | 24 | 5 | 225.8869 | 0
2039 | 11 | 24 | 6 | 234.857 | 0
2039 | 11 | 24 | 7 | 253.2112 | 0
2039 | 11 | 24 | 8 | 278.0371 | 0
2039 | 11 | 24 | 9 | 289.1392 | 0
2039 | 11 | 24 | 10 | 296.4387 | 0
2039 | 11 | 24 | 11 | 301.8439 | 0
2039 | 11 | 24 | 12 | 302.3158 | 0
2039 | 11 | 24 | 13 | 305.3171 | 0
2039 | 11 | 24 | 14 | 305.1257 | 0
2039 | 11 | 24 | 15 | 302.0084 | 0
2039 | 11 | 24 | 16 | 305.1356 | 0
2039 | 11 | 24 | 17 | 318.0834 | 0
2039 | 11 | 24 | 18 | 338.0309 | 0
2039 | 11 | 24 | 19 | 343.3789 | 0
2039 | 11 | 24 | 20 | 337.5931 | 0
2039 | 11 | 24 | 21 | 325.1101 | 0
2039 | 11 | 24 | 22 | 311.11 | 0
2039 | 11 | 24 | 23 | 292.4199 | 0
2039 | 11 | 25 | 0 | 273.0346 | 0
2039 | 11 | 25 | 1 | 252.9713 | 0
2039 | 11 | 25 | 2 | 243.1068 | 0
2039 | 11 | 25 | 3 | 236.2349 | 0
2039 | 11 | 25 | 4 | 233.3071 | 0
2039 | 11 | 25 | 5 | 233.5313 | 0
2039 | 11 | 25 | 6 | 242.2559 | 0
2039 | 11 | 25 | 7 | 259.3218 | 0
2039 | 11 | 25 | 8 | 283.1046 | 0
2039 | 11 | 25 | 9 | 295.7088 | 0
2039 | 11 | 25 | 10 | 304.137 | 0
2039 | 11 | 25 | 11 | 308.75 | 0
2039 | 11 | 25 | 12 | 323.7328 | 0
2039 | 11 | 25 | 13 | 327.0429 | 0
2039 | 11 | 25 | 14 | 326.9144 | 0
2039 | 11 | 25 | 15 | 323.6828 | 0
2039 | 11 | 25 | 16 | 325.078 | 0
2039 | 11 | 25 | 17 | 334.8935 | 0
2039 | 11 | 25 | 18 | 344.0598 | 0
2039 | 11 | 25 | 19 | 341.5277 | 0
2039 | 11 | 25 | 20 | 332.3895 | 0
2039 | 11 | 25 | 21 | 319.7026 | 0
2039 | 11 | 25 | 22 | 307.1698 | 0
2039 | 11 | 25 | 23 | 292.6911 | 0
2039 | 11 | 26 | 0 | 269.0876 | 0
2039 | 11 | 26 | 1 | 252.4465 | 0
2039 | 11 | 26 | 2 | 241.5561 | 0
2039 | 11 | 26 | 3 | 233.4007 | 0
2039 | 11 | 26 | 4 | 228.5644 | 0
2039 | 11 | 26 | 5 | 224.2903 | 0
2039 | 11 | 26 | 6 | 224.2546 | 0
2039 | 11 | 26 | 7 | 228.1614 | 0
2039 | 11 | 26 | 8 | 248.0436 | 0
2039 | 11 | 26 | 9 | 268.1859 | 0
2039 | 11 | 26 | 10 | 284.756 | 0
2039 | 11 | 26 | 11 | 295.3791 | 0
2039 | 11 | 26 | 12 | 304.5158 | 0
2039 | 11 | 26 | 13 | 308.4485 | 0
2039 | 11 | 26 | 14 | 308.0558 | 0
2039 | 11 | 26 | 15 | 305.0195 | 0
2039 | 11 | 26 | 16 | 305.4736 | 0
2039 | 11 | 26 | 17 | 314.9837 | 0
2039 | 11 | 26 | 18 | 323.7238 | 0
2039 | 11 | 26 | 19 | 323.6358 | 0
2039 | 11 | 26 | 20 | 315.357 | 0
2039 | 11 | 26 | 21 | 302.751 | 0
2039 | 11 | 26 | 22 | 292.5643 | 0
2039 | 11 | 26 | 23 | 280.6038 | 0
2039 | 11 | 27 | 0 | 268.5638 | 0
2039 | 11 | 27 | 1 | 247.5787 | 0
2039 | 11 | 27 | 2 | 236.5186 | 0
2039 | 11 | 27 | 3 | 227.5485 | 0
2039 | 11 | 27 | 4 | 221.8935 | 0
2039 | 11 | 27 | 5 | 216.1561 | 0
2039 | 11 | 27 | 6 | 214.887 | 0
2039 | 11 | 27 | 7 | 214.2721 | 0
2039 | 11 | 27 | 8 | 229.8145 | 0
2039 | 11 | 27 | 9 | 249.5752 | 0
2039 | 11 | 27 | 10 | 269.1167 | 0
2039 | 11 | 27 | 11 | 283.0356 | 0
2039 | 11 | 27 | 12 | 295.1431 | 0
2039 | 11 | 27 | 13 | 300.8423 | 0
2039 | 11 | 27 | 14 | 301.0628 | 0
2039 | 11 | 27 | 15 | 299.377 | 0
2039 | 11 | 27 | 16 | 302.4761 | 0
2039 | 11 | 27 | 17 | 315.2156 | 0
2039 | 11 | 27 | 18 | 332.9226 | 0
2039 | 11 | 27 | 19 | 333.7998 | 0
2039 | 11 | 27 | 20 | 324.5872 | 0
2039 | 11 | 27 | 21 | 312.0053 | 0
2039 | 11 | 27 | 22 | 299.9239 | 0
2039 | 11 | 27 | 23 | 284.0766 | 0
2039 | 11 | 28 | 0 | 266.1116 | 0
2039 | 11 | 28 | 1 | 248.5639 | 0
2039 | 11 | 28 | 2 | 238.6325 | 0
2039 | 11 | 28 | 3 | 232.1619 | 0
2039 | 11 | 28 | 4 | 229.414 | 0
2039 | 11 | 28 | 5 | 230.1439 | 0
2039 | 11 | 28 | 6 | 240.8602 | 0
2039 | 11 | 28 | 7 | 258.3948 | 0
2039 | 11 | 28 | 8 | 282.0994 | 0
2039 | 11 | 28 | 9 | 293.7376 | 0
2039 | 11 | 28 | 10 | 302.6141 | 0
2039 | 11 | 28 | 11 | 308.9343 | 0
2039 | 11 | 28 | 12 | 309.3057 | 0
2039 | 11 | 28 | 13 | 311.9201 | 0
2039 | 11 | 28 | 14 | 311.0844 | 0
2039 | 11 | 28 | 15 | 307.6781 | 0
2039 | 11 | 28 | 16 | 310.0739 | 0
2039 | 11 | 28 | 17 | 324.0586 | 0
2039 | 11 | 28 | 18 | 346.2692 | 0
2039 | 11 | 28 | 19 | 349.1103 | 0
2039 | 11 | 28 | 20 | 341.6629 | 0
2039 | 11 | 28 | 21 | 327.8069 | 0
2039 | 11 | 28 | 22 | 312.5345 | 0
2039 | 11 | 28 | 23 | 292.6114 | 0
2039 | 11 | 29 | 0 | 270.2385 | 0
2039 | 11 | 29 | 1 | 252.1235 | 0
2039 | 11 | 29 | 2 | 242.4137 | 0
2039 | 11 | 29 | 3 | 235.8759 | 0
2039 | 11 | 29 | 4 | 233.0097 | 0
2039 | 11 | 29 | 5 | 233.6984 | 0
2039 | 11 | 29 | 6 | 241.9966 | 0
2039 | 11 | 29 | 7 | 259.2434 | 0
2039 | 11 | 29 | 8 | 282.326 | 0
2039 | 11 | 29 | 9 | 292.4262 | 0
2039 | 11 | 29 | 10 | 299.4422 | 0
2039 | 11 | 29 | 11 | 304.2378 | 0
2039 | 11 | 29 | 12 | 313.3442 | 0
2039 | 11 | 29 | 13 | 317.2198 | 0
2039 | 11 | 29 | 14 | 317.9835 | 0
2039 | 11 | 29 | 15 | 316.3402 | 0
2039 | 11 | 29 | 16 | 319.309 | 0
2039 | 11 | 29 | 17 | 332.468 | 0
2039 | 11 | 29 | 18 | 351.5378 | 0
2039 | 11 | 29 | 19 | 350.8211 | 0
2039 | 11 | 29 | 20 | 341.2749 | 0
2039 | 11 | 29 | 21 | 327.1572 | 0
2039 | 11 | 29 | 22 | 311.7417 | 0
2039 | 11 | 29 | 23 | 292.0978 | 0
2039 | 11 | 30 | 0 | 266.0119 | 0
2039 | 11 | 30 | 1 | 250.5718 | 0
2039 | 11 | 30 | 2 | 240.5442 | 0
2039 | 11 | 30 | 3 | 233.5342 | 0
2039 | 11 | 30 | 4 | 230.7061 | 0
2039 | 11 | 30 | 5 | 231.1867 | 0
2039 | 11 | 30 | 6 | 239.2475 | 0
2039 | 11 | 30 | 7 | 256.4973 | 0
2039 | 11 | 30 | 8 | 280.7565 | 0
2039 | 11 | 30 | 9 | 292.4942 | 0
2039 | 11 | 30 | 10 | 301.3698 | 0
2039 | 11 | 30 | 11 | 307.4589 | 0
2039 | 11 | 30 | 12 | 315.0907 | 0
2039 | 11 | 30 | 13 | 320.0464 | 0
2039 | 11 | 30 | 14 | 320.8609 | 0
2039 | 11 | 30 | 15 | 319.7414 | 0
2039 | 11 | 30 | 16 | 322.998 | 0
2039 | 11 | 30 | 17 | 336.5591 | 0
2039 | 11 | 30 | 18 | 353.9134 | 0
2039 | 11 | 30 | 19 | 353.6043 | 0
2039 | 11 | 30 | 20 | 345.2296 | 0
2039 | 11 | 30 | 21 | 331.8095 | 0
2039 | 11 | 30 | 22 | 316.685 | 0
2039 | 11 | 30 | 23 | 297.3179 | 0
2039 | 12 | 1 | 0 | 267.3402 | 0
2039 | 12 | 1 | 1 | 256.5771 | 0
2039 | 12 | 1 | 2 | 247.6135 | 0
2039 | 12 | 1 | 3 | 241.6934 | 0
2039 | 12 | 1 | 4 | 239.7219 | 0
2039 | 12 | 1 | 5 | 240.9453 | 0
2039 | 12 | 1 | 6 | 248.0299 | 0
2039 | 12 | 1 | 7 | 267.2589 | 0
2039 | 12 | 1 | 8 | 291.5083 | 0
2039 | 12 | 1 | 9 | 300.0089 | 0
2039 | 12 | 1 | 10 | 305.4509 | 0
2039 | 12 | 1 | 11 | 308.9966 | 0
2039 | 12 | 1 | 12 | 319.3334 | 0
2039 | 12 | 1 | 13 | 321.9554 | 0
2039 | 12 | 1 | 14 | 322.019 | 0
2039 | 12 | 1 | 15 | 320.6075 | 0
2039 | 12 | 1 | 16 | 324.2955 | 0
2039 | 12 | 1 | 17 | 337.4131 | 0
2039 | 12 | 1 | 18 | 364.8245 | 0
2039 | 12 | 1 | 19 | 366.3974 | 0
2039 | 12 | 1 | 20 | 358.7387 | 0
2039 | 12 | 1 | 21 | 345.6074 | 0
2039 | 12 | 1 | 22 | 330.9208 | 0
2039 | 12 | 1 | 23 | 311.8954 | 0
2039 | 12 | 2 | 0 | 285.88 | 0
2039 | 12 | 2 | 1 | 271.6145 | 0
2039 | 12 | 2 | 2 | 261.7406 | 0
2039 | 12 | 2 | 3 | 254.9498 | 0
2039 | 12 | 2 | 4 | 252.2067 | 0
2039 | 12 | 2 | 5 | 252.6246 | 0
2039 | 12 | 2 | 6 | 259.1046 | 0
2039 | 12 | 2 | 7 | 277.2234 | 0
2039 | 12 | 2 | 8 | 302.8997 | 0
2039 | 12 | 2 | 9 | 316.3036 | 0
2039 | 12 | 2 | 10 | 326.3138 | 0
2039 | 12 | 2 | 11 | 331.6861 | 0
2039 | 12 | 2 | 12 | 335.8915 | 0
2039 | 12 | 2 | 13 | 337.0291 | 0
2039 | 12 | 2 | 14 | 335.9151 | 0
2039 | 12 | 2 | 15 | 333.476 | 0
2039 | 12 | 2 | 16 | 335.4848 | 0
2039 | 12 | 2 | 17 | 346.7657 | 0
2039 | 12 | 2 | 18 | 359.5472 | 0
2039 | 12 | 2 | 19 | 359.4241 | 0
2039 | 12 | 2 | 20 | 351.8118 | 0
2039 | 12 | 2 | 21 | 339.7848 | 0
2039 | 12 | 2 | 22 | 327.8697 | 0
2039 | 12 | 2 | 23 | 312.789 | 0
2039 | 12 | 3 | 0 | 292.3794 | 0
2039 | 12 | 3 | 1 | 277.3194 | 0
2039 | 12 | 3 | 2 | 266.3539 | 0
2039 | 12 | 3 | 3 | 258.2508 | 0
2039 | 12 | 3 | 4 | 253.4641 | 0
2039 | 12 | 3 | 5 | 250.3442 | 0
2039 | 12 | 3 | 6 | 250.8427 | 0
2039 | 12 | 3 | 7 | 255.6447 | 0
2039 | 12 | 3 | 8 | 271.6732 | 0
2039 | 12 | 3 | 9 | 290.3671 | 0
2039 | 12 | 3 | 10 | 308.0885 | 0
2039 | 12 | 3 | 11 | 318.9776 | 0
2039 | 12 | 3 | 12 | 323.3934 | 0
2039 | 12 | 3 | 13 | 326.0505 | 0
2039 | 12 | 3 | 14 | 324.6796 | 0
2039 | 12 | 3 | 15 | 322.2273 | 0
2039 | 12 | 3 | 16 | 323.4858 | 0
2039 | 12 | 3 | 17 | 334.1158 | 0
2039 | 12 | 3 | 18 | 352.3143 | 0
2039 | 12 | 3 | 19 | 351.7784 | 0
2039 | 12 | 3 | 20 | 342.2786 | 0
2039 | 12 | 3 | 21 | 328.8869 | 0
2039 | 12 | 3 | 22 | 317.5116 | 0
2039 | 12 | 3 | 23 | 305.1872 | 0
2039 | 12 | 4 | 0 | 288.2761 | 0
2039 | 12 | 4 | 1 | 272.1946 | 0
2039 | 12 | 4 | 2 | 260.7549 | 0
2039 | 12 | 4 | 3 | 251.723 | 0
2039 | 12 | 4 | 4 | 245.9597 | 0
2039 | 12 | 4 | 5 | 241.3343 | 0
2039 | 12 | 4 | 6 | 240.4392 | 0
2039 | 12 | 4 | 7 | 240.7366 | 0
2039 | 12 | 4 | 8 | 252.0654 | 0
2039 | 12 | 4 | 9 | 270.272 | 0
2039 | 12 | 4 | 10 | 290.8045 | 0
2039 | 12 | 4 | 11 | 304.6321 | 0
2039 | 12 | 4 | 12 | 320.279 | 0
2039 | 12 | 4 | 13 | 326.0116 | 0
2039 | 12 | 4 | 14 | 326.4503 | 0
2039 | 12 | 4 | 15 | 326.077 | 0
2039 | 12 | 4 | 16 | 330.0199 | 0
2039 | 12 | 4 | 17 | 342.4893 | 0
2039 | 12 | 4 | 18 | 355.8829 | 0
2039 | 12 | 4 | 19 | 355.7202 | 0
2039 | 12 | 4 | 20 | 345.2038 | 0
2039 | 12 | 4 | 21 | 331.6123 | 0
2039 | 12 | 4 | 22 | 318.3172 | 0
2039 | 12 | 4 | 23 | 302.2442 | 0
2039 | 12 | 5 | 0 | 283.8919 | 0
2039 | 12 | 5 | 1 | 271.1965 | 0
2039 | 12 | 5 | 2 | 261.4498 | 0
2039 | 12 | 5 | 3 | 255.1157 | 0
2039 | 12 | 5 | 4 | 252.4391 | 0
2039 | 12 | 5 | 5 | 252.9284 | 0
2039 | 12 | 5 | 6 | 261.9841 | 0
2039 | 12 | 5 | 7 | 279.8622 | 0
2039 | 12 | 5 | 8 | 306.8781 | 0
2039 | 12 | 5 | 9 | 319.5469 | 0
2039 | 12 | 5 | 10 | 329.1727 | 0
2039 | 12 | 5 | 11 | 335.2878 | 0
2039 | 12 | 5 | 12 | 342.638 | 0
2039 | 12 | 5 | 13 | 345.4048 | 0
2039 | 12 | 5 | 14 | 345.3437 | 0
2039 | 12 | 5 | 15 | 344.2405 | 0
2039 | 12 | 5 | 16 | 347.3977 | 0
2039 | 12 | 5 | 17 | 360.7682 | 0
2039 | 12 | 5 | 18 | 378.421 | 8.421
2039 | 12 | 5 | 19 | 378.6016 | 8.6016
2039 | 12 | 5 | 20 | 368.8975 | 0
2039 | 12 | 5 | 21 | 354.5147 | 0
2039 | 12 | 5 | 22 | 338.7851 | 0
2039 | 12 | 5 | 23 | 318.5907 | 0
2039 | 12 | 6 | 0 | 290.6928 | 0
2039 | 12 | 6 | 1 | 274.7023 | 0
2039 | 12 | 6 | 2 | 265.1705 | 0
2039 | 12 | 6 | 3 | 258.7038 | 0
2039 | 12 | 6 | 4 | 255.9053 | 0
2039 | 12 | 6 | 5 | 256.3199 | 0
2039 | 12 | 6 | 6 | 265.7675 | 0
2039 | 12 | 6 | 7 | 283.4646 | 0
2039 | 12 | 6 | 8 | 309.5311 | 0
2039 | 12 | 6 | 9 | 321.5361 | 0
2039 | 12 | 6 | 10 | 330.3329 | 0
2039 | 12 | 6 | 11 | 335.213 | 0
2039 | 12 | 6 | 12 | 341.8162 | 0
2039 | 12 | 6 | 13 | 343.6684 | 0
2039 | 12 | 6 | 14 | 343.9578 | 0
2039 | 12 | 6 | 15 | 342.9053 | 0
2039 | 12 | 6 | 16 | 346.2599 | 0
2039 | 12 | 6 | 17 | 358.6335 | 0
2039 | 12 | 6 | 18 | 373.4322 | 3.4322
2039 | 12 | 6 | 19 | 373.6114 | 3.6114
2039 | 12 | 6 | 20 | 364.1999 | 0
2039 | 12 | 6 | 21 | 350.4929 | 0
2039 | 12 | 6 | 22 | 335.3813 | 0
2039 | 12 | 6 | 23 | 315.4316 | 0
2039 | 12 | 7 | 0 | 295.5418 | 0
2039 | 12 | 7 | 1 | 279.8877 | 0
2039 | 12 | 7 | 2 | 270.1611 | 0
2039 | 12 | 7 | 3 | 263.6663 | 0
2039 | 12 | 7 | 4 | 261.043 | 0
2039 | 12 | 7 | 5 | 261.494 | 0
2039 | 12 | 7 | 6 | 272.4865 | 0
2039 | 12 | 7 | 7 | 290.1873 | 0
2039 | 12 | 7 | 8 | 317.3216 | 0
2039 | 12 | 7 | 9 | 329.748 | 0
2039 | 12 | 7 | 10 | 338.7857 | 0
2039 | 12 | 7 | 11 | 343.7364 | 0
2039 | 12 | 7 | 12 | 348.5309 | 0
2039 | 12 | 7 | 13 | 350.5594 | 0
2039 | 12 | 7 | 14 | 350.159 | 0
2039 | 12 | 7 | 15 | 349.5576 | 0
2039 | 12 | 7 | 16 | 353.1062 | 0
2039 | 12 | 7 | 17 | 366.3664 | 0
2039 | 12 | 7 | 18 | 386.0016 | 16.0016
2039 | 12 | 7 | 19 | 387.448 | 17.448
2039 | 12 | 7 | 20 | 379.4128 | 9.4128
2039 | 12 | 7 | 21 | 366.3076 | 0
2039 | 12 | 7 | 22 | 351.4603 | 0
2039 | 12 | 7 | 23 | 331.5636 | 0
2039 | 12 | 8 | 0 | 299.8018 | 0
2039 | 12 | 8 | 1 | 291.2066 | 0
2039 | 12 | 8 | 2 | 281.5505 | 0
2039 | 12 | 8 | 3 | 275.075 | 0
2039 | 12 | 8 | 4 | 272.3681 | 0
2039 | 12 | 8 | 5 | 272.5792 | 0
2039 | 12 | 8 | 6 | 282.9283 | 0
2039 | 12 | 8 | 7 | 300.6658 | 0
2039 | 12 | 8 | 8 | 327.8678 | 0
2039 | 12 | 8 | 9 | 337.2579 | 0
2039 | 12 | 8 | 10 | 342.5775 | 0
2039 | 12 | 8 | 11 | 345.8133 | 0
2039 | 12 | 8 | 12 | 353.3427 | 0
2039 | 12 | 8 | 13 | 354.2477 | 0
2039 | 12 | 8 | 14 | 353.4174 | 0
2039 | 12 | 8 | 15 | 351.0636 | 0
2039 | 12 | 8 | 16 | 353.6593 | 0
2039 | 12 | 8 | 17 | 365.8878 | 0
2039 | 12 | 8 | 18 | 389.657 | 19.657
2039 | 12 | 8 | 19 | 390.2664 | 20.2664
2039 | 12 | 8 | 20 | 381.5586 | 11.5586
2039 | 12 | 8 | 21 | 368.0918 | 0
2039 | 12 | 8 | 22 | 353.5522 | 0
2039 | 12 | 8 | 23 | 334.0832 | 0
2039 | 12 | 9 | 0 | 313.0126 | 0
2039 | 12 | 9 | 1 | 301.5044 | 0
2039 | 12 | 9 | 2 | 291.2863 | 0
2039 | 12 | 9 | 3 | 284.3098 | 0
2039 | 12 | 9 | 4 | 281.1322 | 0
2039 | 12 | 9 | 5 | 280.6475 | 0
2039 | 12 | 9 | 6 | 289.0088 | 0
2039 | 12 | 9 | 7 | 305.5499 | 0
2039 | 12 | 9 | 8 | 333.4684 | 0
2039 | 12 | 9 | 9 | 344.9319 | 0
2039 | 12 | 9 | 10 | 351.1663 | 0
2039 | 12 | 9 | 11 | 353.7224 | 0
2039 | 12 | 9 | 12 | 359.7461 | 0
2039 | 12 | 9 | 13 | 358.8005 | 0
2039 | 12 | 9 | 14 | 356.4759 | 0
2039 | 12 | 9 | 15 | 352.7434 | 0
2039 | 12 | 9 | 16 | 354.1123 | 0
2039 | 12 | 9 | 17 | 365.3804 | 0
2039 | 12 | 9 | 18 | 381.2841 | 11.2841
2039 | 12 | 9 | 19 | 383.7564 | 13.7564
2039 | 12 | 9 | 20 | 376.7708 | 6.7708
2039 | 12 | 9 | 21 | 365.3787 | 0
2039 | 12 | 9 | 22 | 354.2762 | 0
2039 | 12 | 9 | 23 | 338.9183 | 0
2039 | 12 | 10 | 0 | 319.5672 | 0
2039 | 12 | 10 | 1 | 305.7123 | 0
2039 | 12 | 10 | 2 | 294.3714 | 0
2039 | 12 | 10 | 3 | 286.0778 | 0
2039 | 12 | 10 | 4 | 280.5851 | 0
2039 | 12 | 10 | 5 | 278.2149 | 0
2039 | 12 | 10 | 6 | 276.5521 | 0
2039 | 12 | 10 | 7 | 279.9239 | 0
2039 | 12 | 10 | 8 | 288.252 | 0
2039 | 12 | 10 | 9 | 304.6489 | 0
2039 | 12 | 10 | 10 | 323.0721 | 0
2039 | 12 | 10 | 11 | 334.2052 | 0
2039 | 12 | 10 | 12 | 347.2073 | 0
2039 | 12 | 10 | 13 | 351.9296 | 0
2039 | 12 | 10 | 14 | 351.6146 | 0
2039 | 12 | 10 | 15 | 349.1829 | 0
2039 | 12 | 10 | 16 | 350.8289 | 0
2039 | 12 | 10 | 17 | 359.8354 | 0
2039 | 12 | 10 | 18 | 371.6432 | 1.6432
2039 | 12 | 10 | 19 | 370.6899 | 0.68991
2039 | 12 | 10 | 20 | 359.7895 | 0
2039 | 12 | 10 | 21 | 345.3001 | 0
2039 | 12 | 10 | 22 | 333.2751 | 0
2039 | 12 | 10 | 23 | 321.4318 | 0
2039 | 12 | 11 | 0 | 299.4145 | 0
2039 | 12 | 11 | 1 | 292.229 | 0
2039 | 12 | 11 | 2 | 280.6716 | 0
2039 | 12 | 11 | 3 | 272.0196 | 0
2039 | 12 | 11 | 4 | 266.1225 | 0
2039 | 12 | 11 | 5 | 262.4792 | 0
2039 | 12 | 11 | 6 | 258.0693 | 0
2039 | 12 | 11 | 7 | 257.8406 | 0
2039 | 12 | 11 | 8 | 263.2754 | 0
2039 | 12 | 11 | 9 | 280.5894 | 0
2039 | 12 | 11 | 10 | 303.4247 | 0
2039 | 12 | 11 | 11 | 318.9921 | 0
2039 | 12 | 11 | 12 | 326.8512 | 0
2039 | 12 | 11 | 13 | 333.0832 | 0
2039 | 12 | 11 | 14 | 332.9585 | 0
2039 | 12 | 11 | 15 | 331.5767 | 0
2039 | 12 | 11 | 16 | 335.7198 | 0
2039 | 12 | 11 | 17 | 349.2433 | 0
2039 | 12 | 11 | 18 | 369.929 | 0
2039 | 12 | 11 | 19 | 371.6679 | 1.6679
2039 | 12 | 11 | 20 | 361.3269 | 0
2039 | 12 | 11 | 21 | 347.4784 | 0
2039 | 12 | 11 | 22 | 333.8709 | 0
2039 | 12 | 11 | 23 | 318.447 | 0
2039 | 12 | 12 | 0 | 299.5968 | 0
2039 | 12 | 12 | 1 | 286.6628 | 0
2039 | 12 | 12 | 2 | 276.9822 | 0
2039 | 12 | 12 | 3 | 270.693 | 0
2039 | 12 | 12 | 4 | 267.7745 | 0
2039 | 12 | 12 | 5 | 267.5956 | 0
2039 | 12 | 12 | 6 | 277.1064 | 0
2039 | 12 | 12 | 7 | 293.7995 | 0
2039 | 12 | 12 | 8 | 321.4132 | 0
2039 | 12 | 12 | 9 | 333.6423 | 0
2039 | 12 | 12 | 10 | 342.0479 | 0
2039 | 12 | 12 | 11 | 346.6665 | 0
2039 | 12 | 12 | 12 | 356.6454 | 0
2039 | 12 | 12 | 13 | 358.2698 | 0
2039 | 12 | 12 | 14 | 357.5241 | 0
2039 | 12 | 12 | 15 | 355.5042 | 0
2039 | 12 | 12 | 16 | 358.0621 | 0
2039 | 12 | 12 | 17 | 370.4778 | 0.47776
2039 | 12 | 12 | 18 | 392.082 | 22.082
2039 | 12 | 12 | 19 | 391.5023 | 21.5023
2039 | 12 | 12 | 20 | 381.1373 | 11.1373
2039 | 12 | 12 | 21 | 366.9345 | 0
2039 | 12 | 12 | 22 | 351.3838 | 0
2039 | 12 | 12 | 23 | 331.4263 | 0
2039 | 12 | 13 | 0 | 307.7178 | 0
2039 | 12 | 13 | 1 | 283.9458 | 0
2039 | 12 | 13 | 2 | 273.6981 | 0
2039 | 12 | 13 | 3 | 266.1159 | 0
2039 | 12 | 13 | 4 | 262.252 | 0
2039 | 12 | 13 | 5 | 261.5015 | 0
2039 | 12 | 13 | 6 | 269.5939 | 0
2039 | 12 | 13 | 7 | 284.8745 | 0
2039 | 12 | 13 | 8 | 309.3223 | 0
2039 | 12 | 13 | 9 | 319.9943 | 0
2039 | 12 | 13 | 10 | 327.4383 | 0
2039 | 12 | 13 | 11 | 331.4637 | 0
2039 | 12 | 13 | 12 | 339.4183 | 0
2039 | 12 | 13 | 13 | 340.7453 | 0
2039 | 12 | 13 | 14 | 340.1645 | 0
2039 | 12 | 13 | 15 | 338.0901 | 0
2039 | 12 | 13 | 16 | 340.1106 | 0
2039 | 12 | 13 | 17 | 351.3158 | 0
2039 | 12 | 13 | 18 | 362.0586 | 0
2039 | 12 | 13 | 19 | 360.6882 | 0
2039 | 12 | 13 | 20 | 350.6735 | 0
2039 | 12 | 13 | 21 | 337.1286 | 0
2039 | 12 | 13 | 22 | 322.4657 | 0
2039 | 12 | 13 | 23 | 303.4302 | 0
2039 | 12 | 14 | 0 | 281.1312 | 0
2039 | 12 | 14 | 1 | 265.0813 | 0
2039 | 12 | 14 | 2 | 254.9242 | 0
2039 | 12 | 14 | 3 | 247.6292 | 0
2039 | 12 | 14 | 4 | 244.3473 | 0
2039 | 12 | 14 | 5 | 244.0954 | 0
2039 | 12 | 14 | 6 | 251.3641 | 0
2039 | 12 | 14 | 7 | 267.1964 | 0
2039 | 12 | 14 | 8 | 292.3577 | 0
2039 | 12 | 14 | 9 | 303.411 | 0
2039 | 12 | 14 | 10 | 311.1541 | 0
2039 | 12 | 14 | 11 | 315.5275 | 0
2039 | 12 | 14 | 12 | 319.975 | 0
2039 | 12 | 14 | 13 | 322.472 | 0
2039 | 12 | 14 | 14 | 321.909 | 0
2039 | 12 | 14 | 15 | 320.5359 | 0
2039 | 12 | 14 | 16 | 323.7906 | 0
2039 | 12 | 14 | 17 | 336.8714 | 0
2039 | 12 | 14 | 18 | 347.4773 | 0
2039 | 12 | 14 | 19 | 350.5195 | 0
2039 | 12 | 14 | 20 | 343.7938 | 0
2039 | 12 | 14 | 21 | 331.9833 | 0
2039 | 12 | 14 | 22 | 318.4317 | 0
2039 | 12 | 14 | 23 | 299.7859 | 0
2039 | 12 | 15 | 0 | 275.1727 | 0
2039 | 12 | 15 | 1 | 265.3876 | 0
2039 | 12 | 15 | 2 | 256.0664 | 0
2039 | 12 | 15 | 3 | 249.6853 | 0
2039 | 12 | 15 | 4 | 246.9637 | 0
2039 | 12 | 15 | 5 | 247.1079 | 0
2039 | 12 | 15 | 6 | 253.8752 | 0
2039 | 12 | 15 | 7 | 271.236 | 0
2039 | 12 | 15 | 8 | 297.8459 | 0
2039 | 12 | 15 | 9 | 309.9563 | 0
2039 | 12 | 15 | 10 | 318.9811 | 0
2039 | 12 | 15 | 11 | 324.5362 | 0
2039 | 12 | 15 | 12 | 334.442 | 0
2039 | 12 | 15 | 13 | 338.1371 | 0
2039 | 12 | 15 | 14 | 338.7071 | 0
2039 | 12 | 15 | 15 | 337.2771 | 0
2039 | 12 | 15 | 16 | 340.3701 | 0
2039 | 12 | 15 | 17 | 352.2833 | 0
2039 | 12 | 15 | 18 | 367.6338 | 0
2039 | 12 | 15 | 19 | 368.0198 | 0
2039 | 12 | 15 | 20 | 359.9726 | 0
2039 | 12 | 15 | 21 | 347.7114 | 0
2039 | 12 | 15 | 22 | 333.7511 | 0
2039 | 12 | 15 | 23 | 315.6471 | 0
2039 | 12 | 16 | 0 | 292.6231 | 0
2039 | 12 | 16 | 1 | 271.3077 | 0
2039 | 12 | 16 | 2 | 261.0382 | 0
2039 | 12 | 16 | 3 | 253.9196 | 0
2039 | 12 | 16 | 4 | 250.5235 | 0
2039 | 12 | 16 | 5 | 250.3085 | 0
2039 | 12 | 16 | 6 | 260.9629 | 0
2039 | 12 | 16 | 7 | 277.4284 | 0
2039 | 12 | 16 | 8 | 302.7431 | 0
2039 | 12 | 16 | 9 | 316.6114 | 0
2039 | 12 | 16 | 10 | 327.2563 | 0
2039 | 12 | 16 | 11 | 332.7202 | 0
2039 | 12 | 16 | 12 | 342.1837 | 0
2039 | 12 | 16 | 13 | 344.2877 | 0
2039 | 12 | 16 | 14 | 343.8881 | 0
2039 | 12 | 16 | 15 | 341.3605 | 0
2039 | 12 | 16 | 16 | 342.91 | 0
2039 | 12 | 16 | 17 | 352.5208 | 0
2039 | 12 | 16 | 18 | 361.883 | 0
2039 | 12 | 16 | 19 | 360.3775 | 0
2039 | 12 | 16 | 20 | 351.9994 | 0
2039 | 12 | 16 | 21 | 340.2493 | 0
2039 | 12 | 16 | 22 | 328.8702 | 0
2039 | 12 | 16 | 23 | 314.6356 | 0
2039 | 12 | 17 | 0 | 294.3911 | 0
2039 | 12 | 17 | 1 | 280.2298 | 0
2039 | 12 | 17 | 2 | 269.0336 | 0
2039 | 12 | 17 | 3 | 260.7203 | 0
2039 | 12 | 17 | 4 | 255.4156 | 0
2039 | 12 | 17 | 5 | 252.1605 | 0
2039 | 12 | 17 | 6 | 255.2547 | 0
2039 | 12 | 17 | 7 | 258.836 | 0
2039 | 12 | 17 | 8 | 272.3902 | 0
2039 | 12 | 17 | 9 | 290.8092 | 0
2039 | 12 | 17 | 10 | 309.5554 | 0
2039 | 12 | 17 | 11 | 321.017 | 0
2039 | 12 | 17 | 12 | 334.1481 | 0
2039 | 12 | 17 | 13 | 339.0969 | 0
2039 | 12 | 17 | 14 | 339.2404 | 0
2039 | 12 | 17 | 15 | 337.4433 | 0
2039 | 12 | 17 | 16 | 338.6682 | 0
2039 | 12 | 17 | 17 | 347.5367 | 0
2039 | 12 | 17 | 18 | 355.0499 | 0
2039 | 12 | 17 | 19 | 353.3989 | 0
2039 | 12 | 17 | 20 | 343.0015 | 0
2039 | 12 | 17 | 21 | 329.5199 | 0
2039 | 12 | 17 | 22 | 318.3518 | 0
2039 | 12 | 17 | 23 | 306.8504 | 0
2039 | 12 | 18 | 0 | 292.5801 | 0
2039 | 12 | 18 | 1 | 275.5619 | 0
2039 | 12 | 18 | 2 | 263.9902 | 0
2039 | 12 | 18 | 3 | 254.6648 | 0
2039 | 12 | 18 | 4 | 248.3 | 0
2039 | 12 | 18 | 5 | 243.0701 | 0
2039 | 12 | 18 | 6 | 241.2837 | 0
2039 | 12 | 18 | 7 | 239.7591 | 0
2039 | 12 | 18 | 8 | 249.1165 | 0
2039 | 12 | 18 | 9 | 267.5375 | 0
2039 | 12 | 18 | 10 | 289.225 | 0
2039 | 12 | 18 | 11 | 303.897 | 0
2039 | 12 | 18 | 12 | 318.8026 | 0
2039 | 12 | 18 | 13 | 325.2985 | 0
2039 | 12 | 18 | 14 | 325.7897 | 0
2039 | 12 | 18 | 15 | 325.1416 | 0
2039 | 12 | 18 | 16 | 328.7499 | 0
2039 | 12 | 18 | 17 | 340.4338 | 0
2039 | 12 | 18 | 18 | 353.4799 | 0
2039 | 12 | 18 | 19 | 354.8681 | 0
2039 | 12 | 18 | 20 | 345.3227 | 0
2039 | 12 | 18 | 21 | 332.5291 | 0
2039 | 12 | 18 | 22 | 320.1728 | 0
2039 | 12 | 18 | 23 | 305.2552 | 0
2039 | 12 | 19 | 0 | 284.3545 | 0
2039 | 12 | 19 | 1 | 269.9339 | 0
2039 | 12 | 19 | 2 | 260.2365 | 0
2039 | 12 | 19 | 3 | 253.7752 | 0
2039 | 12 | 19 | 4 | 250.6886 | 0
2039 | 12 | 19 | 5 | 250.4939 | 0
2039 | 12 | 19 | 6 | 259.7135 | 0
2039 | 12 | 19 | 7 | 275.8363 | 0
2039 | 12 | 19 | 8 | 300.9211 | 0
2039 | 12 | 19 | 9 | 312.5414 | 0
2039 | 12 | 19 | 10 | 321.3103 | 0
2039 | 12 | 19 | 11 | 326.5534 | 0
2039 | 12 | 19 | 12 | 338.1615 | 0
2039 | 12 | 19 | 13 | 341.3087 | 0
2039 | 12 | 19 | 14 | 341.4198 | 0
2039 | 12 | 19 | 15 | 340.107 | 0
2039 | 12 | 19 | 16 | 342.9211 | 0
2039 | 12 | 19 | 17 | 354.7519 | 0
2039 | 12 | 19 | 18 | 374.9259 | 4.9259
2039 | 12 | 19 | 19 | 375.1109 | 5.1109
2039 | 12 | 19 | 20 | 365.2352 | 0
2039 | 12 | 19 | 21 | 351.2554 | 0
2039 | 12 | 19 | 22 | 336.2578 | 0
2039 | 12 | 19 | 23 | 317.1115 | 0
2039 | 12 | 20 | 0 | 294.0017 | 0
2039 | 12 | 20 | 1 | 280.2455 | 0
2039 | 12 | 20 | 2 | 270.7435 | 0
2039 | 12 | 20 | 3 | 263.4182 | 0
2039 | 12 | 20 | 4 | 260.122 | 0
2039 | 12 | 20 | 5 | 258.9047 | 0
2039 | 12 | 20 | 6 | 264.6208 | 0
2039 | 12 | 20 | 7 | 276.919 | 0
2039 | 12 | 20 | 8 | 299.9862 | 0
2039 | 12 | 20 | 9 | 313.6032 | 0
2039 | 12 | 20 | 10 | 325.5805 | 0
2039 | 12 | 20 | 11 | 333.0875 | 0
2039 | 12 | 20 | 12 | 330.7662 | 0
2039 | 12 | 20 | 13 | 333.1074 | 0
2039 | 12 | 20 | 14 | 333.0068 | 0
2039 | 12 | 20 | 15 | 330.7237 | 0
2039 | 12 | 20 | 16 | 333.1049 | 0
2039 | 12 | 20 | 17 | 346.0006 | 0
2039 | 12 | 20 | 18 | 369.8533 | 0
2039 | 12 | 20 | 19 | 372.5826 | 2.5826
2039 | 12 | 20 | 20 | 365.1516 | 0
2039 | 12 | 20 | 21 | 353.4233 | 0
2039 | 12 | 20 | 22 | 340.8973 | 0
2039 | 12 | 20 | 23 | 324.014 | 0
2039 | 12 | 21 | 0 | 298.5981 | 0
2039 | 12 | 21 | 1 | 292.6743 | 0
2039 | 12 | 21 | 2 | 283.5548 | 0
2039 | 12 | 21 | 3 | 277.0761 | 0
2039 | 12 | 21 | 4 | 274.5376 | 0
2039 | 12 | 21 | 5 | 273.7421 | 0
2039 | 12 | 21 | 6 | 277.0652 | 0
2039 | 12 | 21 | 7 | 289.8591 | 0
2039 | 12 | 21 | 8 | 312.8213 | 0
2039 | 12 | 21 | 9 | 323.8925 | 0
2039 | 12 | 21 | 10 | 332.425 | 0
2039 | 12 | 21 | 11 | 336.9408 | 0
2039 | 12 | 21 | 12 | 344.3284 | 0
2039 | 12 | 21 | 13 | 346.5264 | 0
2039 | 12 | 21 | 14 | 346.1985 | 0
2039 | 12 | 21 | 15 | 344.301 | 0
2039 | 12 | 21 | 16 | 347.2649 | 0
2039 | 12 | 21 | 17 | 360.4148 | 0
2039 | 12 | 21 | 18 | 381.7278 | 11.7278
2039 | 12 | 21 | 19 | 387.344 | 17.344
2039 | 12 | 21 | 20 | 381.866 | 11.866
2039 | 12 | 21 | 21 | 370.6747 | 0.67469
2039 | 12 | 21 | 22 | 358.6209 | 0
2039 | 12 | 21 | 23 | 341.3431 | 0
2039 | 12 | 22 | 0 | 317.6286 | 0
2039 | 12 | 22 | 1 | 307.7187 | 0
2039 | 12 | 22 | 2 | 298.235 | 0
2039 | 12 | 22 | 3 | 291.0575 | 0
2039 | 12 | 22 | 4 | 287.7666 | 0
2039 | 12 | 22 | 5 | 286.1488 | 0
2039 | 12 | 22 | 6 | 290.5743 | 0
2039 | 12 | 22 | 7 | 302.2665 | 0
2039 | 12 | 22 | 8 | 325.1093 | 0
2039 | 12 | 22 | 9 | 335.6348 | 0
2039 | 12 | 22 | 10 | 343.4458 | 0
2039 | 12 | 22 | 11 | 348.184 | 0
2039 | 12 | 22 | 12 | 357.6914 | 0
2039 | 12 | 22 | 13 | 359.231 | 0
2039 | 12 | 22 | 14 | 358.6812 | 0
2039 | 12 | 22 | 15 | 355.3411 | 0
2039 | 12 | 22 | 16 | 356.4444 | 0
2039 | 12 | 22 | 17 | 366.2665 | 0
2039 | 12 | 22 | 18 | 378.8865 | 8.8865
2039 | 12 | 22 | 19 | 384.4339 | 14.4339
2039 | 12 | 22 | 20 | 379.0665 | 9.0665
2039 | 12 | 22 | 21 | 367.969 | 0
2039 | 12 | 22 | 22 | 356.5591 | 0
2039 | 12 | 22 | 23 | 340.3019 | 0
2039 | 12 | 23 | 0 | 317.5524 | 0
2039 | 12 | 23 | 1 | 306.9807 | 0
2039 | 12 | 23 | 2 | 296.7725 | 0
2039 | 12 | 23 | 3 | 289.1842 | 0
2039 | 12 | 23 | 4 | 285.4864 | 0
2039 | 12 | 23 | 5 | 283.4741 | 0
2039 | 12 | 23 | 6 | 290.1888 | 0
2039 | 12 | 23 | 7 | 300.8117 | 0
2039 | 12 | 23 | 8 | 324.612 | 0
2039 | 12 | 23 | 9 | 337.5861 | 0
2039 | 12 | 23 | 10 | 346.3849 | 0
2039 | 12 | 23 | 11 | 350.4433 | 0
2039 | 12 | 23 | 12 | 365.4091 | 0
2039 | 12 | 23 | 13 | 366.5638 | 0
2039 | 12 | 23 | 14 | 366.0848 | 0
2039 | 12 | 23 | 15 | 362.6084 | 0
2039 | 12 | 23 | 16 | 363.2396 | 0
2039 | 12 | 23 | 17 | 371.1245 | 1.1245
2039 | 12 | 23 | 18 | 384.7659 | 14.7659
2039 | 12 | 23 | 19 | 385.2372 | 15.2372
2039 | 12 | 23 | 20 | 376.1917 | 6.1917
2039 | 12 | 23 | 21 | 364.6771 | 0
2039 | 12 | 23 | 22 | 355.157 | 0
2039 | 12 | 23 | 23 | 342.6861 | 0
2039 | 12 | 24 | 0 | 324.0254 | 0
2039 | 12 | 24 | 1 | 315.0856 | 0
2039 | 12 | 24 | 2 | 303.6266 | 0
2039 | 12 | 24 | 3 | 293.2193 | 0
2039 | 12 | 24 | 4 | 283.9008 | 0
2039 | 12 | 24 | 5 | 279.2517 | 0
2039 | 12 | 24 | 6 | 275.4189 | 0
2039 | 12 | 24 | 7 | 264.474 | 0
2039 | 12 | 24 | 8 | 249.3386 | 0
2039 | 12 | 24 | 9 | 271.0629 | 0
2039 | 12 | 24 | 10 | 302.8426 | 0
2039 | 12 | 24 | 11 | 322.6214 | 0
2039 | 12 | 24 | 12 | 337.6792 | 0
2039 | 12 | 24 | 13 | 344.067 | 0
2039 | 12 | 24 | 14 | 345.4327 | 0
2039 | 12 | 24 | 15 | 343.9819 | 0
2039 | 12 | 24 | 16 | 347.2365 | 0
2039 | 12 | 24 | 17 | 351.5048 | 0
2039 | 12 | 24 | 18 | 354.1905 | 0
2039 | 12 | 24 | 19 | 344.6646 | 0
2039 | 12 | 24 | 20 | 326.6761 | 0
2039 | 12 | 24 | 21 | 308.6878 | 0
2039 | 12 | 24 | 22 | 301.2876 | 0
2039 | 12 | 24 | 23 | 303.4154 | 0
2039 | 12 | 25 | 0 | 299.2551 | 0
2039 | 12 | 25 | 1 | 294.176 | 0
2039 | 12 | 25 | 2 | 282.9656 | 0
2039 | 12 | 25 | 3 | 274.8449 | 0
2039 | 12 | 25 | 4 | 268.2013 | 0
2039 | 12 | 25 | 5 | 263.8684 | 0
2039 | 12 | 25 | 6 | 262.9385 | 0
2039 | 12 | 25 | 7 | 258.1869 | 0
2039 | 12 | 25 | 8 | 252.0882 | 0
2039 | 12 | 25 | 9 | 263.1215 | 0
2039 | 12 | 25 | 10 | 284.1498 | 0
2039 | 12 | 25 | 11 | 299.7574 | 0
2039 | 12 | 25 | 12 | 310.7994 | 0
2039 | 12 | 25 | 13 | 319.312 | 0
2039 | 12 | 25 | 14 | 317.7903 | 0
2039 | 12 | 25 | 15 | 315.572 | 0
2039 | 12 | 25 | 16 | 317.0419 | 0
2039 | 12 | 25 | 17 | 323.7878 | 0
2039 | 12 | 25 | 18 | 333.2621 | 0
2039 | 12 | 25 | 19 | 335.0944 | 0
2039 | 12 | 25 | 20 | 325.8116 | 0
2039 | 12 | 25 | 21 | 316.0479 | 0
2039 | 12 | 25 | 22 | 309.9855 | 0
2039 | 12 | 25 | 23 | 305.042 | 0
2039 | 12 | 26 | 0 | 292.2634 | 0
2039 | 12 | 26 | 1 | 292.2495 | 0
2039 | 12 | 26 | 2 | 285.1995 | 0
2039 | 12 | 26 | 3 | 280.8668 | 0
2039 | 12 | 26 | 4 | 278.2644 | 0
2039 | 12 | 26 | 5 | 278.3374 | 0
2039 | 12 | 26 | 6 | 288.1256 | 0
2039 | 12 | 26 | 7 | 302.5997 | 0
2039 | 12 | 26 | 8 | 326.3567 | 0
2039 | 12 | 26 | 9 | 330.5185 | 0
2039 | 12 | 26 | 10 | 333.0618 | 0
2039 | 12 | 26 | 11 | 335.0882 | 0
2039 | 12 | 26 | 12 | 343.9126 | 0
2039 | 12 | 26 | 13 | 343.6007 | 0
2039 | 12 | 26 | 14 | 343.8978 | 0
2039 | 12 | 26 | 15 | 342.3468 | 0
2039 | 12 | 26 | 16 | 343.0259 | 0
2039 | 12 | 26 | 17 | 352.7664 | 0
2039 | 12 | 26 | 18 | 372.0571 | 2.0571
2039 | 12 | 26 | 19 | 379.605 | 9.605
2039 | 12 | 26 | 20 | 373.1681 | 3.1681
2039 | 12 | 26 | 21 | 362.0806 | 0
2039 | 12 | 26 | 22 | 350.4535 | 0
2039 | 12 | 26 | 23 | 335.4352 | 0
2039 | 12 | 27 | 0 | 317.2425 | 0
2039 | 12 | 27 | 1 | 305.3257 | 0
2039 | 12 | 27 | 2 | 295.8252 | 0
2039 | 12 | 27 | 3 | 288.6769 | 0
2039 | 12 | 27 | 4 | 284.4961 | 0
2039 | 12 | 27 | 5 | 280.91 | 0
2039 | 12 | 27 | 6 | 280.9379 | 0
2039 | 12 | 27 | 7 | 282.8981 | 0
2039 | 12 | 27 | 8 | 294.067 | 0
2039 | 12 | 27 | 9 | 305.0583 | 0
2039 | 12 | 27 | 10 | 317.2959 | 0
2039 | 12 | 27 | 11 | 326.4488 | 0
2039 | 12 | 27 | 12 | 338.8872 | 0
2039 | 12 | 27 | 13 | 343.6191 | 0
2039 | 12 | 27 | 14 | 341.4723 | 0
2039 | 12 | 27 | 15 | 338.9856 | 0
2039 | 12 | 27 | 16 | 342.6517 | 0
2039 | 12 | 27 | 17 | 353.9149 | 0
2039 | 12 | 27 | 18 | 373.5938 | 3.5938
2039 | 12 | 27 | 19 | 375.2164 | 5.2164
2039 | 12 | 27 | 20 | 366.7704 | 0
2039 | 12 | 27 | 21 | 355.9585 | 0
2039 | 12 | 27 | 22 | 346.1749 | 0
2039 | 12 | 27 | 23 | 333.3058 | 0
2039 | 12 | 28 | 0 | 306.3242 | 0
2039 | 12 | 28 | 1 | 295.7481 | 0
2039 | 12 | 28 | 2 | 286.2938 | 0
2039 | 12 | 28 | 3 | 279.2676 | 0
2039 | 12 | 28 | 4 | 275.7056 | 0
2039 | 12 | 28 | 5 | 274.0987 | 0
2039 | 12 | 28 | 6 | 283.5791 | 0
2039 | 12 | 28 | 7 | 296.8902 | 0
2039 | 12 | 28 | 8 | 323.2825 | 0
2039 | 12 | 28 | 9 | 335.4186 | 0
2039 | 12 | 28 | 10 | 343.3929 | 0
2039 | 12 | 28 | 11 | 347.8079 | 0
2039 | 12 | 28 | 12 | 351.3697 | 0
2039 | 12 | 28 | 13 | 352.8846 | 0
2039 | 12 | 28 | 14 | 351.5856 | 0
2039 | 12 | 28 | 15 | 350.4401 | 0
2039 | 12 | 28 | 16 | 353.0127 | 0
2039 | 12 | 28 | 17 | 363.3311 | 0
2039 | 12 | 28 | 18 | 379.6399 | 9.6399
2039 | 12 | 28 | 19 | 382.4425 | 12.4425
2039 | 12 | 28 | 20 | 373.7186 | 3.7186
2039 | 12 | 28 | 21 | 361.0645 | 0
2039 | 12 | 28 | 22 | 347.4971 | 0
2039 | 12 | 28 | 23 | 329.5774 | 0
2039 | 12 | 29 | 0 | 306.237 | 0
2039 | 12 | 29 | 1 | 293.9236 | 0
2039 | 12 | 29 | 2 | 284.9693 | 0
2039 | 12 | 29 | 3 | 278.0987 | 0
2039 | 12 | 29 | 4 | 274.5568 | 0
2039 | 12 | 29 | 5 | 272.6694 | 0
2039 | 12 | 29 | 6 | 277.1704 | 0
2039 | 12 | 29 | 7 | 290.6117 | 0
2039 | 12 | 29 | 8 | 316.5108 | 0
2039 | 12 | 29 | 9 | 328.4434 | 0
2039 | 12 | 29 | 10 | 336.1536 | 0
2039 | 12 | 29 | 11 | 340.4875 | 0
2039 | 12 | 29 | 12 | 345.3998 | 0
2039 | 12 | 29 | 13 | 346.4873 | 0
2039 | 12 | 29 | 14 | 344.8626 | 0
2039 | 12 | 29 | 15 | 341.9465 | 0
2039 | 12 | 29 | 16 | 343.5611 | 0
2039 | 12 | 29 | 17 | 352.4132 | 0
2039 | 12 | 29 | 18 | 374.6728 | 4.6728
2039 | 12 | 29 | 19 | 377.4503 | 7.4503
2039 | 12 | 29 | 20 | 369.1195 | 0
2039 | 12 | 29 | 21 | 357.1093 | 0
2039 | 12 | 29 | 22 | 344.0839 | 0
2039 | 12 | 29 | 23 | 327.4363 | 0
2039 | 12 | 30 | 0 | 306.1341 | 0
2039 | 12 | 30 | 1 | 288.9992 | 0
2039 | 12 | 30 | 2 | 279.8052 | 0
2039 | 12 | 30 | 3 | 273.1383 | 0
2039 | 12 | 30 | 4 | 269.6285 | 0
2039 | 12 | 30 | 5 | 267.9275 | 0
2039 | 12 | 30 | 6 | 278.6433 | 0
2039 | 12 | 30 | 7 | 292.0074 | 0
2039 | 12 | 30 | 8 | 318.4414 | 0
2039 | 12 | 30 | 9 | 331.6986 | 0
2039 | 12 | 30 | 10 | 339.9008 | 0
2039 | 12 | 30 | 11 | 343.64 | 0
2039 | 12 | 30 | 12 | 348.6115 | 0
2039 | 12 | 30 | 13 | 348.9934 | 0
2039 | 12 | 30 | 14 | 346.7153 | 0
2039 | 12 | 30 | 15 | 343.7173 | 0
2039 | 12 | 30 | 16 | 345.0056 | 0
2039 | 12 | 30 | 17 | 353.4893 | 0
2039 | 12 | 30 | 18 | 373.1534 | 3.1534
2039 | 12 | 30 | 19 | 378.2672 | 8.2672
2039 | 12 | 30 | 20 | 371.7712 | 1.7712
2039 | 12 | 30 | 21 | 361.5929 | 0
2039 | 12 | 30 | 22 | 351.7418 | 0
2039 | 12 | 30 | 23 | 339.0191 | 0
2039 | 12 | 31 | 0 | 313.4758 | 0
2039 | 12 | 31 | 1 | 316.4557 | 0
2039 | 12 | 31 | 2 | 305.9543 | 0
2039 | 12 | 31 | 3 | 298.1333 | 0
2039 | 12 | 31 | 4 | 293.6924 | 0
2039 | 12 | 31 | 5 | 293.0922 | 0
2039 | 12 | 31 | 6 | 293.8765 | 0
2039 | 12 | 31 | 7 | 297.0217 | 0
2039 | 12 | 31 | 8 | 290.2285 | 0
2039 | 12 | 31 | 9 | 298.1697 | 0
2039 | 12 | 31 | 10 | 316.5209 | 0
2039 | 12 | 31 | 11 | 331.0037 | 0
2039 | 12 | 31 | 12 | 348.4657 | 0
2039 | 12 | 31 | 13 | 356.0109 | 0
2039 | 12 | 31 | 14 | 356.9499 | 0
2039 | 12 | 31 | 15 | 356.0488 | 0
2039 | 12 | 31 | 16 | 359.0923 | 0
2039 | 12 | 31 | 17 | 367.0131 | 0
2039 | 12 | 31 | 18 | 385.151 | 15.151
2039 | 12 | 31 | 19 | 387.2965 | 17.2965
2039 | 12 | 31 | 20 | 371.0603 | 1.0603
2039 | 12 | 31 | 21 | 351.3875 | 0
2039 | 12 | 31 | 22 | 338.1514 | 0
2039 | 12 | 31 | 23 | 332.3398 | 0
2040 | 1 | 1 | 0 | 321.1312 | 0
2040 | 1 | 1 | 1 | 281.757 | 0
2040 | 1 | 1 | 2 | 271.3463 | 0
2040 | 1 | 1 | 3 | 260.6014 | 0
2040 | 1 | 1 | 4 | 250.1354 | 0
2040 | 1 | 1 | 5 | 237.0169 | 0
2040 | 1 | 1 | 6 | 217.0517 | 0
2040 | 1 | 1 | 7 | 193.8593 | 0
2040 | 1 | 1 | 8 | 175.4419 | 0
2040 | 1 | 1 | 9 | 186.6231 | 0
2040 | 1 | 1 | 10 | 211.9173 | 0
2040 | 1 | 1 | 11 | 234.7313 | 0
2040 | 1 | 1 | 12 | 257.572 | 0
2040 | 1 | 1 | 13 | 274.2917 | 0
2040 | 1 | 1 | 14 | 278.6463 | 0
2040 | 1 | 1 | 15 | 281.7896 | 0
2040 | 1 | 1 | 16 | 285.9485 | 0
2040 | 1 | 1 | 17 | 295.988 | 0
2040 | 1 | 1 | 18 | 320.926 | 0
2040 | 1 | 1 | 19 | 321.5255 | 0
2040 | 1 | 1 | 20 | 311.4829 | 0
2040 | 1 | 1 | 21 | 301.4451 | 0
2040 | 1 | 1 | 22 | 294.3456 | 0
2040 | 1 | 1 | 23 | 288.9387 | 0
2040 | 1 | 2 | 0 | 273.7957 | 0
2040 | 1 | 2 | 1 | 272.7449 | 0
2040 | 1 | 2 | 2 | 262.8367 | 0
2040 | 1 | 2 | 3 | 255.6984 | 0
2040 | 1 | 2 | 4 | 252.9692 | 0
2040 | 1 | 2 | 5 | 253.264 | 0
2040 | 1 | 2 | 6 | 257.8819 | 0
2040 | 1 | 2 | 7 | 275.9351 | 0
2040 | 1 | 2 | 8 | 304.9876 | 0
2040 | 1 | 2 | 9 | 319.0478 | 0
2040 | 1 | 2 | 10 | 329.2415 | 0
2040 | 1 | 2 | 11 | 337.0868 | 0
2040 | 1 | 2 | 12 | 345.3205 | 0
2040 | 1 | 2 | 13 | 349.5742 | 0
2040 | 1 | 2 | 14 | 350.1893 | 0
2040 | 1 | 2 | 15 | 348.0994 | 0
2040 | 1 | 2 | 16 | 350.4002 | 0
2040 | 1 | 2 | 17 | 361.0062 | 0
2040 | 1 | 2 | 18 | 372.956 | 2.956
2040 | 1 | 2 | 19 | 373.88 | 3.88
2040 | 1 | 2 | 20 | 362.8152 | 0
2040 | 1 | 2 | 21 | 346.7427 | 0
2040 | 1 | 2 | 22 | 330.3335 | 0
2040 | 1 | 2 | 23 | 309.5407 | 0
2040 | 1 | 3 | 0 | 293.4262 | 0
2040 | 1 | 3 | 1 | 268.6005 | 0
2040 | 1 | 3 | 2 | 259.1084 | 0
2040 | 1 | 3 | 3 | 252.3457 | 0
2040 | 1 | 3 | 4 | 249.7577 | 0
2040 | 1 | 3 | 5 | 250.593 | 0
2040 | 1 | 3 | 6 | 259.5698 | 0
2040 | 1 | 3 | 7 | 278.0108 | 0
2040 | 1 | 3 | 8 | 305.2865 | 0
2040 | 1 | 3 | 9 | 317.9371 | 0
2040 | 1 | 3 | 10 | 326.8556 | 0
2040 | 1 | 3 | 11 | 333.1684 | 0
2040 | 1 | 3 | 12 | 342.7858 | 0
2040 | 1 | 3 | 13 | 346.6325 | 0
2040 | 1 | 3 | 14 | 347.5295 | 0
2040 | 1 | 3 | 15 | 346.3358 | 0
2040 | 1 | 3 | 16 | 349.2001 | 0
2040 | 1 | 3 | 17 | 359.9993 | 0
2040 | 1 | 3 | 18 | 379.0679 | 9.0679
2040 | 1 | 3 | 19 | 380.3813 | 10.3813
2040 | 1 | 3 | 20 | 369.8611 | 0
2040 | 1 | 3 | 21 | 354.4759 | 0
2040 | 1 | 3 | 22 | 338.4733 | 0
2040 | 1 | 3 | 23 | 317.9354 | 0
2040 | 1 | 4 | 0 | 291.9307 | 0
2040 | 1 | 4 | 1 | 276.2058 | 0
2040 | 1 | 4 | 2 | 266.7754 | 0
2040 | 1 | 4 | 3 | 260.0653 | 0
2040 | 1 | 4 | 4 | 257.8405 | 0
2040 | 1 | 4 | 5 | 258.6929 | 0
2040 | 1 | 4 | 6 | 268.5448 | 0
2040 | 1 | 4 | 7 | 287.1377 | 0
2040 | 1 | 4 | 8 | 314.8859 | 0
2040 | 1 | 4 | 9 | 327.1143 | 0
2040 | 1 | 4 | 10 | 335.6205 | 0
2040 | 1 | 4 | 11 | 341.8955 | 0
2040 | 1 | 4 | 12 | 352.1949 | 0
2040 | 1 | 4 | 13 | 356.5438 | 0
2040 | 1 | 4 | 14 | 357.1946 | 0
2040 | 1 | 4 | 15 | 356.827 | 0
2040 | 1 | 4 | 16 | 360.0895 | 0
2040 | 1 | 4 | 17 | 371.2555 | 1.2555
2040 | 1 | 4 | 18 | 394.0672 | 24.0672
2040 | 1 | 4 | 19 | 398.0787 | 28.0787
2040 | 1 | 4 | 20 | 389.5378 | 19.5378
2040 | 1 | 4 | 21 | 374.7157 | 4.7157
2040 | 1 | 4 | 22 | 359.108 | 0
2040 | 1 | 4 | 23 | 338.5639 | 0
2040 | 1 | 5 | 0 | 304.2009 | 0
2040 | 1 | 5 | 1 | 292.4723 | 0
2040 | 1 | 5 | 2 | 283.4355 | 0
2040 | 1 | 5 | 3 | 276.9588 | 0
2040 | 1 | 5 | 4 | 274.8277 | 0
2040 | 1 | 5 | 5 | 275.3897 | 0
2040 | 1 | 5 | 6 | 281.7736 | 0
2040 | 1 | 5 | 7 | 300.6989 | 0
2040 | 1 | 5 | 8 | 329.3775 | 0
2040 | 1 | 5 | 9 | 341.4165 | 0
2040 | 1 | 5 | 10 | 349.2453 | 0
2040 | 1 | 5 | 11 | 355.5715 | 0
2040 | 1 | 5 | 12 | 364.49 | 0
2040 | 1 | 5 | 13 | 367.714 | 0
2040 | 1 | 5 | 14 | 368.0219 | 0
2040 | 1 | 5 | 15 | 366.3656 | 0
2040 | 1 | 5 | 16 | 368.7977 | 0
2040 | 1 | 5 | 17 | 378.4312 | 8.4312
2040 | 1 | 5 | 18 | 404.9361 | 34.9361
2040 | 1 | 5 | 19 | 408.8637 | 38.8637
2040 | 1 | 5 | 20 | 399.6641 | 29.6641
2040 | 1 | 5 | 21 | 384.2782 | 14.2782
2040 | 1 | 5 | 22 | 368.8647 | 0
2040 | 1 | 5 | 23 | 348.6836 | 0
2040 | 1 | 6 | 0 | 325.7339 | 0
2040 | 1 | 6 | 1 | 301.2354 | 0
2040 | 1 | 6 | 2 | 291.0129 | 0
2040 | 1 | 6 | 3 | 283.1645 | 0
2040 | 1 | 6 | 4 | 279.8026 | 0
2040 | 1 | 6 | 5 | 279.1263 | 0
2040 | 1 | 6 | 6 | 287.5023 | 0
2040 | 1 | 6 | 7 | 303.6565 | 0
2040 | 1 | 6 | 8 | 330.6669 | 0
2040 | 1 | 6 | 9 | 341.4856 | 0
2040 | 1 | 6 | 10 | 346.6599 | 0
2040 | 1 | 6 | 11 | 350.1075 | 0
2040 | 1 | 6 | 12 | 365.3721 | 0
2040 | 1 | 6 | 13 | 366.7975 | 0
2040 | 1 | 6 | 14 | 365.4524 | 0
2040 | 1 | 6 | 15 | 362.1866 | 0
2040 | 1 | 6 | 16 | 362.422 | 0
2040 | 1 | 6 | 17 | 369.2236 | 0
2040 | 1 | 6 | 18 | 381.4974 | 11.4974
2040 | 1 | 6 | 19 | 380.6071 | 10.6071
2040 | 1 | 6 | 20 | 369.34 | 0
2040 | 1 | 6 | 21 | 354.4111 | 0
2040 | 1 | 6 | 22 | 341.5715 | 0
2040 | 1 | 6 | 23 | 326.1075 | 0
2040 | 1 | 7 | 0 | 309.0251 | 0
2040 | 1 | 7 | 1 | 285.8212 | 0
2040 | 1 | 7 | 2 | 274.383 | 0
2040 | 1 | 7 | 3 | 265.4809 | 0
2040 | 1 | 7 | 4 | 259.9161 | 0
2040 | 1 | 7 | 5 | 256.3459 | 0
2040 | 1 | 7 | 6 | 256.4509 | 0
2040 | 1 | 7 | 7 | 259.2108 | 0
2040 | 1 | 7 | 8 | 272.5396 | 0
2040 | 1 | 7 | 9 | 291.2117 | 0
2040 | 1 | 7 | 10 | 309.0418 | 0
2040 | 1 | 7 | 11 | 321.0143 | 0
2040 | 1 | 7 | 12 | 335.4236 | 0
2040 | 1 | 7 | 13 | 341.0679 | 0
2040 | 1 | 7 | 14 | 340.9371 | 0
2040 | 1 | 7 | 15 | 338.035 | 0
2040 | 1 | 7 | 16 | 338.4304 | 0
2040 | 1 | 7 | 17 | 344.1314 | 0
2040 | 1 | 7 | 18 | 352.7125 | 0
2040 | 1 | 7 | 19 | 351.9005 | 0
2040 | 1 | 7 | 20 | 339.9125 | 0
2040 | 1 | 7 | 21 | 323.7207 | 0
2040 | 1 | 7 | 22 | 311.8355 | 0
2040 | 1 | 7 | 23 | 300.4131 | 0
2040 | 1 | 8 | 0 | 287.0479 | 0
2040 | 1 | 8 | 1 | 268.067 | 0
2040 | 1 | 8 | 2 | 257.6862 | 0
2040 | 1 | 8 | 3 | 248.8342 | 0
2040 | 1 | 8 | 4 | 243.3333 | 0
2040 | 1 | 8 | 5 | 238.8479 | 0
2040 | 1 | 8 | 6 | 238.0011 | 0
2040 | 1 | 8 | 7 | 237.1803 | 0
2040 | 1 | 8 | 8 | 246.5944 | 0
2040 | 1 | 8 | 9 | 266.5029 | 0
2040 | 1 | 8 | 10 | 290.0566 | 0
2040 | 1 | 8 | 11 | 307.418 | 0
2040 | 1 | 8 | 12 | 323.1931 | 0
2040 | 1 | 8 | 13 | 332.0273 | 0
2040 | 1 | 8 | 14 | 333.5081 | 0
2040 | 1 | 8 | 15 | 332.9356 | 0
2040 | 1 | 8 | 16 | 336.7128 | 0
2040 | 1 | 8 | 17 | 345.779 | 0
2040 | 1 | 8 | 18 | 371.991 | 1.991
2040 | 1 | 8 | 19 | 374.8327 | 4.8327
2040 | 1 | 8 | 20 | 362.2091 | 0
2040 | 1 | 8 | 21 | 346.8041 | 0
2040 | 1 | 8 | 22 | 333.2146 | 0
2040 | 1 | 8 | 23 | 318.1448 | 0
2040 | 1 | 9 | 0 | 290.9163 | 0
2040 | 1 | 9 | 1 | 284.7368 | 0
2040 | 1 | 9 | 2 | 276.4544 | 0
2040 | 1 | 9 | 3 | 270.8838 | 0
2040 | 1 | 9 | 4 | 269.1036 | 0
2040 | 1 | 9 | 5 | 269.5996 | 0
2040 | 1 | 9 | 6 | 280.1025 | 0
2040 | 1 | 9 | 7 | 298.6811 | 0
2040 | 1 | 9 | 8 | 328.1201 | 0
2040 | 1 | 9 | 9 | 340.9232 | 0
2040 | 1 | 9 | 10 | 349.1009 | 0
2040 | 1 | 9 | 11 | 355.1596 | 0
2040 | 1 | 9 | 12 | 368.5598 | 0
2040 | 1 | 9 | 13 | 372.4605 | 2.4605
2040 | 1 | 9 | 14 | 372.5791 | 2.5791
2040 | 1 | 9 | 15 | 371.7467 | 1.7467
2040 | 1 | 9 | 16 | 374.6888 | 4.6888
2040 | 1 | 9 | 17 | 385.167 | 15.167
2040 | 1 | 9 | 18 | 412.8873 | 42.8873
2040 | 1 | 9 | 19 | 417.0464 | 47.0464
2040 | 1 | 9 | 20 | 406.4108 | 36.4108
2040 | 1 | 9 | 21 | 390.1286 | 20.1286
2040 | 1 | 9 | 22 | 373.5054 | 3.5054
2040 | 1 | 9 | 23 | 352.8669 | 0
2040 | 1 | 10 | 0 | 325.1097 | 0
2040 | 1 | 10 | 1 | 307.307 | 0
2040 | 1 | 10 | 2 | 298.6719 | 0
2040 | 1 | 10 | 3 | 291.9966 | 0
2040 | 1 | 10 | 4 | 289.3256 | 0
2040 | 1 | 10 | 5 | 288.8795 | 0
2040 | 1 | 10 | 6 | 295.717 | 0
2040 | 1 | 10 | 7 | 312.506 | 0
2040 | 1 | 10 | 8 | 341.6063 | 0
2040 | 1 | 10 | 9 | 354.175 | 0
2040 | 1 | 10 | 10 | 362.4233 | 0
2040 | 1 | 10 | 11 | 369.3799 | 0
2040 | 1 | 10 | 12 | 374.0696 | 4.0696
2040 | 1 | 10 | 13 | 377.276 | 7.276
2040 | 1 | 10 | 14 | 377.4189 | 7.4189
2040 | 1 | 10 | 15 | 377.0238 | 7.0238
2040 | 1 | 10 | 16 | 379.2107 | 9.2107
2040 | 1 | 10 | 17 | 388.1135 | 18.1135
2040 | 1 | 10 | 18 | 404.8264 | 34.8264
2040 | 1 | 10 | 19 | 407.1087 | 37.1087
2040 | 1 | 10 | 20 | 395.3762 | 25.3762
2040 | 1 | 10 | 21 | 378.7753 | 8.7753
2040 | 1 | 10 | 22 | 362.5669 | 0
2040 | 1 | 10 | 23 | 342.3715 | 0
2040 | 1 | 11 | 0 | 316.9938 | 0
2040 | 1 | 11 | 1 | 300.9069 | 0
2040 | 1 | 11 | 2 | 291.8717 | 0
2040 | 1 | 11 | 3 | 285.0289 | 0
2040 | 1 | 11 | 4 | 282.5097 | 0
2040 | 1 | 11 | 5 | 282.0866 | 0
2040 | 1 | 11 | 6 | 288.0433 | 0
2040 | 1 | 11 | 7 | 304.4633 | 0
2040 | 1 | 11 | 8 | 333.4373 | 0
2040 | 1 | 11 | 9 | 346.1523 | 0
2040 | 1 | 11 | 10 | 353.7132 | 0
2040 | 1 | 11 | 11 | 359.2469 | 0
2040 | 1 | 11 | 12 | 364.2968 | 0
2040 | 1 | 11 | 13 | 366.8303 | 0
2040 | 1 | 11 | 14 | 366.273 | 0
2040 | 1 | 11 | 15 | 365.2687 | 0
2040 | 1 | 11 | 16 | 367.8815 | 0
2040 | 1 | 11 | 17 | 376.8797 | 6.8797
2040 | 1 | 11 | 18 | 396.7998 | 26.7998
2040 | 1 | 11 | 19 | 401.404 | 31.404
2040 | 1 | 11 | 20 | 391.0568 | 21.0568
2040 | 1 | 11 | 21 | 375.2664 | 5.2664
2040 | 1 | 11 | 22 | 359.74 | 0
2040 | 1 | 11 | 23 | 339.6301 | 0
2040 | 1 | 12 | 0 | 318.0413 | 0
2040 | 1 | 12 | 1 | 297.7221 | 0
2040 | 1 | 12 | 2 | 288.5957 | 0
2040 | 1 | 12 | 3 | 281.2991 | 0
2040 | 1 | 12 | 4 | 278.2642 | 0
2040 | 1 | 12 | 5 | 277.2693 | 0
2040 | 1 | 12 | 6 | 285.8316 | 0
2040 | 1 | 12 | 7 | 301.7646 | 0
2040 | 1 | 12 | 8 | 330.948 | 0
2040 | 1 | 12 | 9 | 343.9862 | 0
2040 | 1 | 12 | 10 | 351.7035 | 0
2040 | 1 | 12 | 11 | 357.5171 | 0
2040 | 1 | 12 | 12 | 364.8176 | 0
2040 | 1 | 12 | 13 | 367.1445 | 0
2040 | 1 | 12 | 14 | 366.3752 | 0
2040 | 1 | 12 | 15 | 363.4591 | 0
2040 | 1 | 12 | 16 | 364.5666 | 0
2040 | 1 | 12 | 17 | 371.1515 | 1.1515
2040 | 1 | 12 | 18 | 390.9295 | 20.9295
2040 | 1 | 12 | 19 | 394.4868 | 24.4868
2040 | 1 | 12 | 20 | 384.0936 | 14.0936
2040 | 1 | 12 | 21 | 368.9468 | 0
2040 | 1 | 12 | 22 | 353.867 | 0
2040 | 1 | 12 | 23 | 335.2189 | 0
2040 | 1 | 13 | 0 | 310.5257 | 0
2040 | 1 | 13 | 1 | 291.9311 | 0
2040 | 1 | 13 | 2 | 282.3261 | 0
2040 | 1 | 13 | 3 | 274.8128 | 0
2040 | 1 | 13 | 4 | 271.5915 | 0
2040 | 1 | 13 | 5 | 270.4836 | 0
2040 | 1 | 13 | 6 | 278.0306 | 0
2040 | 1 | 13 | 7 | 293.4045 | 0
2040 | 1 | 13 | 8 | 322.0702 | 0
2040 | 1 | 13 | 9 | 335.9136 | 0
2040 | 1 | 13 | 10 | 343.6507 | 0
2040 | 1 | 13 | 11 | 348.4194 | 0
2040 | 1 | 13 | 12 | 357.73 | 0
2040 | 1 | 13 | 13 | 359.4567 | 0
2040 | 1 | 13 | 14 | 358.0166 | 0
2040 | 1 | 13 | 15 | 354.603 | 0
2040 | 1 | 13 | 16 | 355.1495 | 0
2040 | 1 | 13 | 17 | 361.356 | 0
2040 | 1 | 13 | 18 | 380.7387 | 10.7387
2040 | 1 | 13 | 19 | 382.585 | 12.585
2040 | 1 | 13 | 20 | 371.4792 | 1.4792
2040 | 1 | 13 | 21 | 357.1664 | 0
2040 | 1 | 13 | 22 | 344.7779 | 0
2040 | 1 | 13 | 23 | 330.2904 | 0
2040 | 1 | 14 | 0 | 308.3259 | 0
2040 | 1 | 14 | 1 | 289.6562 | 0
2040 | 1 | 14 | 2 | 279.5099 | 0
2040 | 1 | 14 | 3 | 270.9782 | 0
2040 | 1 | 14 | 4 | 265.7768 | 0
2040 | 1 | 14 | 5 | 262.6654 | 0
2040 | 1 | 14 | 6 | 263.1951 | 0
2040 | 1 | 14 | 7 | 265.6702 | 0
2040 | 1 | 14 | 8 | 275.421 | 0
2040 | 1 | 14 | 9 | 294.0685 | 0
2040 | 1 | 14 | 10 | 314.0432 | 0
2040 | 1 | 14 | 11 | 327.3623 | 0
2040 | 1 | 14 | 12 | 334.6506 | 0
2040 | 1 | 14 | 13 | 340.4018 | 0
2040 | 1 | 14 | 14 | 340.1123 | 0
2040 | 1 | 14 | 15 | 336.6382 | 0
2040 | 1 | 14 | 16 | 337.3396 | 0
2040 | 1 | 14 | 17 | 341.8448 | 0
2040 | 1 | 14 | 18 | 362.7364 | 0
2040 | 1 | 14 | 19 | 364.8513 | 0
2040 | 1 | 14 | 20 | 352.2413 | 0
2040 | 1 | 14 | 21 | 336.0299 | 0
2040 | 1 | 14 | 22 | 324.0488 | 0
2040 | 1 | 14 | 23 | 313.1429 | 0
2040 | 1 | 15 | 0 | 298.1439 | 0
2040 | 1 | 15 | 1 | 286.8175 | 0
2040 | 1 | 15 | 2 | 276.5591 | 0
2040 | 1 | 15 | 3 | 267.7891 | 0
2040 | 1 | 15 | 4 | 262.4121 | 0
2040 | 1 | 15 | 5 | 258.3142 | 0
2040 | 1 | 15 | 6 | 256.8126 | 0
2040 | 1 | 15 | 7 | 256.1539 | 0
2040 | 1 | 15 | 8 | 262.9323 | 0
2040 | 1 | 15 | 9 | 281.5495 | 0
2040 | 1 | 15 | 10 | 304.8529 | 0
2040 | 1 | 15 | 11 | 322.0258 | 0
2040 | 1 | 15 | 12 | 336.5446 | 0
2040 | 1 | 15 | 13 | 345.2964 | 0
2040 | 1 | 15 | 14 | 346.291 | 0
2040 | 1 | 15 | 15 | 345.802 | 0
2040 | 1 | 15 | 16 | 349.3804 | 0
2040 | 1 | 15 | 17 | 358.1272 | 0
2040 | 1 | 15 | 18 | 379.9745 | 9.9745
2040 | 1 | 15 | 19 | 386.4777 | 16.4777
2040 | 1 | 15 | 20 | 374.7279 | 4.7279
2040 | 1 | 15 | 21 | 359.0255 | 0
2040 | 1 | 15 | 22 | 344.6741 | 0
2040 | 1 | 15 | 23 | 329.3633 | 0
2040 | 1 | 16 | 0 | 307.9714 | 0
2040 | 1 | 16 | 1 | 298.2943 | 0
2040 | 1 | 16 | 2 | 289.7101 | 0
2040 | 1 | 16 | 3 | 283.6427 | 0
2040 | 1 | 16 | 4 | 281.2942 | 0
2040 | 1 | 16 | 5 | 280.9411 | 0
2040 | 1 | 16 | 6 | 290.09 | 0
2040 | 1 | 16 | 7 | 306.8778 | 0
2040 | 1 | 16 | 8 | 335.2609 | 0
2040 | 1 | 16 | 9 | 345.3438 | 0
2040 | 1 | 16 | 10 | 350.4809 | 0
2040 | 1 | 16 | 11 | 354.5594 | 0
2040 | 1 | 16 | 12 | 358.2646 | 0
2040 | 1 | 16 | 13 | 359.4711 | 0
2040 | 1 | 16 | 14 | 357.3968 | 0
2040 | 1 | 16 | 15 | 353.9714 | 0
2040 | 1 | 16 | 16 | 355.3492 | 0
2040 | 1 | 16 | 17 | 365.0147 | 0
2040 | 1 | 16 | 18 | 392.2073 | 22.2073
2040 | 1 | 16 | 19 | 402.1346 | 32.1346
2040 | 1 | 16 | 20 | 394.5682 | 24.5682
2040 | 1 | 16 | 21 | 379.5893 | 9.5893
2040 | 1 | 16 | 22 | 364.3233 | 0
2040 | 1 | 16 | 23 | 344.2949 | 0
2040 | 1 | 17 | 0 | 320.2923 | 0
2040 | 1 | 17 | 1 | 300.9923 | 0
2040 | 1 | 17 | 2 | 292.1193 | 0
2040 | 1 | 17 | 3 | 285.4018 | 0
2040 | 1 | 17 | 4 | 282.4642 | 0
2040 | 1 | 17 | 5 | 281.8114 | 0
2040 | 1 | 17 | 6 | 288.2646 | 0
2040 | 1 | 17 | 7 | 303.8676 | 0
2040 | 1 | 17 | 8 | 330.2459 | 0
2040 | 1 | 17 | 9 | 339.7316 | 0
2040 | 1 | 17 | 10 | 344.3138 | 0
2040 | 1 | 17 | 11 | 347.5905 | 0
2040 | 1 | 17 | 12 | 355.0058 | 0
2040 | 1 | 17 | 13 | 356.4093 | 0
2040 | 1 | 17 | 14 | 355.1974 | 0
2040 | 1 | 17 | 15 | 352.6524 | 0
2040 | 1 | 17 | 16 | 354.0136 | 0
2040 | 1 | 17 | 17 | 362.2432 | 0
2040 | 1 | 17 | 18 | 384.9282 | 14.9282
2040 | 1 | 17 | 19 | 394.0628 | 24.0628
2040 | 1 | 17 | 20 | 385.881 | 15.881
2040 | 1 | 17 | 21 | 371.1932 | 1.1932
2040 | 1 | 17 | 22 | 356.4504 | 0
2040 | 1 | 17 | 23 | 336.9275 | 0
2040 | 1 | 18 | 0 | 305.7716 | 0
2040 | 1 | 18 | 1 | 292.6088 | 0
2040 | 1 | 18 | 2 | 283.5189 | 0
2040 | 1 | 18 | 3 | 276.4176 | 0
2040 | 1 | 18 | 4 | 273.6187 | 0
2040 | 1 | 18 | 5 | 272.7739 | 0
2040 | 1 | 18 | 6 | 277.7972 | 0
2040 | 1 | 18 | 7 | 293.5038 | 0
2040 | 1 | 18 | 8 | 321.7768 | 0
2040 | 1 | 18 | 9 | 334.935 | 0
2040 | 1 | 18 | 10 | 343.2611 | 0
2040 | 1 | 18 | 11 | 348.6412 | 0
2040 | 1 | 18 | 12 | 354.7719 | 0
2040 | 1 | 18 | 13 | 357.7322 | 0
2040 | 1 | 18 | 14 | 357.3513 | 0
2040 | 1 | 18 | 15 | 355.4102 | 0
2040 | 1 | 18 | 16 | 357.2677 | 0
2040 | 1 | 18 | 17 | 364.4577 | 0
2040 | 1 | 18 | 18 | 380.9171 | 10.9171
2040 | 1 | 18 | 19 | 385.4485 | 15.4485
2040 | 1 | 18 | 20 | 374.973 | 4.973
2040 | 1 | 18 | 21 | 359.5078 | 0
2040 | 1 | 18 | 22 | 344.0801 | 0
2040 | 1 | 18 | 23 | 324.809 | 0
2040 | 1 | 19 | 0 | 305.7621 | 0
2040 | 1 | 19 | 1 | 287.9315 | 0
2040 | 1 | 19 | 2 | 279.0294 | 0
2040 | 1 | 19 | 3 | 272.1066 | 0
2040 | 1 | 19 | 4 | 269.3367 | 0
2040 | 1 | 19 | 5 | 268.6066 | 0
2040 | 1 | 19 | 6 | 278.3556 | 0
2040 | 1 | 19 | 7 | 294.5909 | 0
2040 | 1 | 19 | 8 | 322.5579 | 0
2040 | 1 | 19 | 9 | 333.8786 | 0
2040 | 1 | 19 | 10 | 340.1885 | 0
2040 | 1 | 19 | 11 | 344.7178 | 0
2040 | 1 | 19 | 12 | 346.8282 | 0
2040 | 1 | 19 | 13 | 348.2022 | 0
2040 | 1 | 19 | 14 | 346.4312 | 0
2040 | 1 | 19 | 15 | 342.2285 | 0
2040 | 1 | 19 | 16 | 343.2294 | 0
2040 | 1 | 19 | 17 | 350.9273 | 0
2040 | 1 | 19 | 18 | 379.922 | 9.922
2040 | 1 | 19 | 19 | 387.096 | 17.096
2040 | 1 | 19 | 20 | 378.5372 | 8.5372
2040 | 1 | 19 | 21 | 364.1034 | 0
2040 | 1 | 19 | 22 | 349.531 | 0
2040 | 1 | 19 | 23 | 331.1234 | 0
2040 | 1 | 20 | 0 | 310.7572 | 0
2040 | 1 | 20 | 1 | 287.1763 | 0
2040 | 1 | 20 | 2 | 277.3766 | 0
2040 | 1 | 20 | 3 | 269.5885 | 0
2040 | 1 | 20 | 4 | 266.0838 | 0
2040 | 1 | 20 | 5 | 264.7976 | 0
2040 | 1 | 20 | 6 | 273.8748 | 0
2040 | 1 | 20 | 7 | 288.9299 | 0
2040 | 1 | 20 | 8 | 317.0874 | 0
2040 | 1 | 20 | 9 | 331.9595 | 0
2040 | 1 | 20 | 10 | 341.7678 | 0
2040 | 1 | 20 | 11 | 347.9089 | 0
2040 | 1 | 20 | 12 | 347.9022 | 0
2040 | 1 | 20 | 13 | 349.3917 | 0
2040 | 1 | 20 | 14 | 347.4487 | 0
2040 | 1 | 20 | 15 | 343.1134 | 0
2040 | 1 | 20 | 16 | 342.7546 | 0
2040 | 1 | 20 | 17 | 348.1004 | 0
2040 | 1 | 20 | 18 | 360.9652 | 0
2040 | 1 | 20 | 19 | 365.7976 | 0
2040 | 1 | 20 | 20 | 356.7787 | 0
2040 | 1 | 20 | 21 | 343.2766 | 0
2040 | 1 | 20 | 22 | 331.4951 | 0
2040 | 1 | 20 | 23 | 317.5825 | 0
2040 | 1 | 21 | 0 | 297.758 | 0
2040 | 1 | 21 | 1 | 280.5279 | 0
2040 | 1 | 21 | 2 | 270.1303 | 0
2040 | 1 | 21 | 3 | 261.884 | 0
2040 | 1 | 21 | 4 | 256.6716 | 0
2040 | 1 | 21 | 5 | 252.9752 | 0
2040 | 1 | 21 | 6 | 253.085 | 0
2040 | 1 | 21 | 7 | 255.0572 | 0
2040 | 1 | 21 | 8 | 266.0717 | 0
2040 | 1 | 21 | 9 | 280.8569 | 0
2040 | 1 | 21 | 10 | 295.0617 | 0
2040 | 1 | 21 | 11 | 304.1729 | 0
2040 | 1 | 21 | 12 | 316.1258 | 0
2040 | 1 | 21 | 13 | 320.7102 | 0
2040 | 1 | 21 | 14 | 319.3971 | 0
2040 | 1 | 21 | 15 | 314.9453 | 0
2040 | 1 | 21 | 16 | 314.6472 | 0
2040 | 1 | 21 | 17 | 319.4639 | 0
2040 | 1 | 21 | 18 | 346.9108 | 0
2040 | 1 | 21 | 19 | 350.8334 | 0
2040 | 1 | 21 | 20 | 340.0345 | 0
2040 | 1 | 21 | 21 | 324.6558 | 0
2040 | 1 | 21 | 22 | 313.4638 | 0
2040 | 1 | 21 | 23 | 302.9886 | 0
2040 | 1 | 22 | 0 | 282.8622 | 0
2040 | 1 | 22 | 1 | 267.403 | 0
2040 | 1 | 22 | 2 | 256.9954 | 0
2040 | 1 | 22 | 3 | 247.5834 | 0
2040 | 1 | 22 | 4 | 241.5857 | 0
2040 | 1 | 22 | 5 | 235.4509 | 0
2040 | 1 | 22 | 6 | 229.8792 | 0
2040 | 1 | 22 | 7 | 227.4567 | 0
2040 | 1 | 22 | 8 | 239.2796 | 0
2040 | 1 | 22 | 9 | 258.9423 | 0
2040 | 1 | 22 | 10 | 280.854 | 0
2040 | 1 | 22 | 11 | 296.8363 | 0
2040 | 1 | 22 | 12 | 310.236 | 0
2040 | 1 | 22 | 13 | 318.4284 | 0
2040 | 1 | 22 | 14 | 319.3932 | 0
2040 | 1 | 22 | 15 | 317.9051 | 0
2040 | 1 | 22 | 16 | 320.3735 | 0
2040 | 1 | 22 | 17 | 327.3698 | 0
2040 | 1 | 22 | 18 | 342.1071 | 0
2040 | 1 | 22 | 19 | 347.5396 | 0
2040 | 1 | 22 | 20 | 336.5889 | 0
2040 | 1 | 22 | 21 | 321.8471 | 0
2040 | 1 | 22 | 22 | 309.3443 | 0
2040 | 1 | 22 | 23 | 294.9563 | 0
2040 | 1 | 23 | 0 | 279.0713 | 0
2040 | 1 | 23 | 1 | 261.2613 | 0
2040 | 1 | 23 | 2 | 252.3445 | 0
2040 | 1 | 23 | 3 | 245.758 | 0
2040 | 1 | 23 | 4 | 243.1845 | 0
2040 | 1 | 23 | 5 | 243.0375 | 0
2040 | 1 | 23 | 6 | 251.0545 | 0
2040 | 1 | 23 | 7 | 268.0077 | 0
2040 | 1 | 23 | 8 | 294.4856 | 0
2040 | 1 | 23 | 9 | 307.8932 | 0
2040 | 1 | 23 | 10 | 318.3194 | 0
2040 | 1 | 23 | 11 | 325.7874 | 0
2040 | 1 | 23 | 12 | 327.2731 | 0
2040 | 1 | 23 | 13 | 331.3802 | 0
2040 | 1 | 23 | 14 | 331.1948 | 0
2040 | 1 | 23 | 15 | 328.4103 | 0
2040 | 1 | 23 | 16 | 329.9091 | 0
2040 | 1 | 23 | 17 | 337.9599 | 0
2040 | 1 | 23 | 18 | 354.5872 | 0
2040 | 1 | 23 | 19 | 364.0243 | 0
2040 | 1 | 23 | 20 | 356.2395 | 0
2040 | 1 | 23 | 21 | 341.2708 | 0
2040 | 1 | 23 | 22 | 326.0599 | 0
2040 | 1 | 23 | 23 | 307.0328 | 0
2040 | 1 | 24 | 0 | 288.1235 | 0
2040 | 1 | 24 | 1 | 261.66 | 0
2040 | 1 | 24 | 2 | 252.6664 | 0
2040 | 1 | 24 | 3 | 245.6774 | 0
2040 | 1 | 24 | 4 | 242.7246 | 0
2040 | 1 | 24 | 5 | 242.5392 | 0
2040 | 1 | 24 | 6 | 252.9381 | 0
2040 | 1 | 24 | 7 | 269.347 | 0
2040 | 1 | 24 | 8 | 293.4068 | 0
2040 | 1 | 24 | 9 | 304.7432 | 0
2040 | 1 | 24 | 10 | 313.2088 | 0
2040 | 1 | 24 | 11 | 318.8417 | 0
2040 | 1 | 24 | 12 | 329.2858 | 0
2040 | 1 | 24 | 13 | 333.7902 | 0
2040 | 1 | 24 | 14 | 334.6812 | 0
2040 | 1 | 24 | 15 | 332.7888 | 0
2040 | 1 | 24 | 16 | 334.3423 | 0
2040 | 1 | 24 | 17 | 340.9453 | 0
2040 | 1 | 24 | 18 | 352.5597 | 0
2040 | 1 | 24 | 19 | 358.1344 | 0
2040 | 1 | 24 | 20 | 348.3035 | 0
2040 | 1 | 24 | 21 | 332.857 | 0
2040 | 1 | 24 | 22 | 317.4327 | 0
2040 | 1 | 24 | 23 | 298.7427 | 0
2040 | 1 | 25 | 0 | 279.2662 | 0
2040 | 1 | 25 | 1 | 260.5198 | 0
2040 | 1 | 25 | 2 | 251.4773 | 0
2040 | 1 | 25 | 3 | 244.6976 | 0
2040 | 1 | 25 | 4 | 242.2145 | 0
2040 | 1 | 25 | 5 | 242.3569 | 0
2040 | 1 | 25 | 6 | 252.3117 | 0
2040 | 1 | 25 | 7 | 269.306 | 0
2040 | 1 | 25 | 8 | 294.3559 | 0
2040 | 1 | 25 | 9 | 306.5203 | 0
2040 | 1 | 25 | 10 | 315.668 | 0
2040 | 1 | 25 | 11 | 321.467 | 0
2040 | 1 | 25 | 12 | 331.7657 | 0
2040 | 1 | 25 | 13 | 336.8777 | 0
2040 | 1 | 25 | 14 | 337.7283 | 0
2040 | 1 | 25 | 15 | 336.4513 | 0
2040 | 1 | 25 | 16 | 338.6902 | 0
2040 | 1 | 25 | 17 | 346.0603 | 0
2040 | 1 | 25 | 18 | 360.7352 | 0
2040 | 1 | 25 | 19 | 367.5553 | 0
2040 | 1 | 25 | 20 | 358.7174 | 0
2040 | 1 | 25 | 21 | 343.5553 | 0
2040 | 1 | 25 | 22 | 328.278 | 0
2040 | 1 | 25 | 23 | 309.4314 | 0
2040 | 1 | 26 | 0 | 286.3005 | 0
2040 | 1 | 26 | 1 | 267.8115 | 0
2040 | 1 | 26 | 2 | 258.8229 | 0
2040 | 1 | 26 | 3 | 251.893 | 0
2040 | 1 | 26 | 4 | 249.1481 | 0
2040 | 1 | 26 | 5 | 248.9336 | 0
2040 | 1 | 26 | 6 | 257.2445 | 0
2040 | 1 | 26 | 7 | 274.0799 | 0
2040 | 1 | 26 | 8 | 299.004 | 0
2040 | 1 | 26 | 9 | 310.3668 | 0
2040 | 1 | 26 | 10 | 318.6761 | 0
2040 | 1 | 26 | 11 | 324.5156 | 0
2040 | 1 | 26 | 12 | 334.752 | 0
2040 | 1 | 26 | 13 | 339.1864 | 0
2040 | 1 | 26 | 14 | 339.6227 | 0
2040 | 1 | 26 | 15 | 336.7049 | 0
2040 | 1 | 26 | 16 | 337.5855 | 0
2040 | 1 | 26 | 17 | 343.1785 | 0
2040 | 1 | 26 | 18 | 358.7811 | 0
2040 | 1 | 26 | 19 | 366.5449 | 0
2040 | 1 | 26 | 20 | 358.5174 | 0
2040 | 1 | 26 | 21 | 343.825 | 0
2040 | 1 | 26 | 22 | 329.2141 | 0
2040 | 1 | 26 | 23 | 311.326 | 0
2040 | 1 | 27 | 0 | 287.7274 | 0
2040 | 1 | 27 | 1 | 275.0172 | 0
2040 | 1 | 27 | 2 | 265.747 | 0
2040 | 1 | 27 | 3 | 258.8057 | 0
2040 | 1 | 27 | 4 | 256.0562 | 0
2040 | 1 | 27 | 5 | 255.5878 | 0
2040 | 1 | 27 | 6 | 262.309 | 0
2040 | 1 | 27 | 7 | 278.8147 | 0
2040 | 1 | 27 | 8 | 305.7937 | 0
2040 | 1 | 27 | 9 | 319.8636 | 0
2040 | 1 | 27 | 10 | 329.828 | 0
2040 | 1 | 27 | 11 | 335.959 | 0
2040 | 1 | 27 | 12 | 339.5661 | 0
2040 | 1 | 27 | 13 | 342.5458 | 0
2040 | 1 | 27 | 14 | 341.9551 | 0
2040 | 1 | 27 | 15 | 338.3021 | 0
2040 | 1 | 27 | 16 | 338.6411 | 0
2040 | 1 | 27 | 17 | 343.9806 | 0
2040 | 1 | 27 | 18 | 355.5868 | 0
2040 | 1 | 27 | 19 | 366.2636 | 0
2040 | 1 | 27 | 20 | 360.1089 | 0
2040 | 1 | 27 | 21 | 347.317 | 0
2040 | 1 | 27 | 22 | 336.1061 | 0
2040 | 1 | 27 | 23 | 322.0209 | 0
2040 | 1 | 28 | 0 | 304.1373 | 0
2040 | 1 | 28 | 1 | 284.9995 | 0
2040 | 1 | 28 | 2 | 275.0562 | 0
2040 | 1 | 28 | 3 | 266.6324 | 0
2040 | 1 | 28 | 4 | 261.554 | 0
2040 | 1 | 28 | 5 | 257.4835 | 0
2040 | 1 | 28 | 6 | 254.986 | 0
2040 | 1 | 28 | 7 | 257.0097 | 0
2040 | 1 | 28 | 8 | 269.8217 | 0
2040 | 1 | 28 | 9 | 287.1361 | 0
2040 | 1 | 28 | 10 | 303.9877 | 0
2040 | 1 | 28 | 11 | 314.7091 | 0
2040 | 1 | 28 | 12 | 328.8392 | 0
2040 | 1 | 28 | 13 | 334.3484 | 0
2040 | 1 | 28 | 14 | 333.9781 | 0
2040 | 1 | 28 | 15 | 330.4628 | 0
2040 | 1 | 28 | 16 | 329.9793 | 0
2040 | 1 | 28 | 17 | 333.2266 | 0
2040 | 1 | 28 | 18 | 350.8237 | 0
2040 | 1 | 28 | 19 | 357.0929 | 0
2040 | 1 | 28 | 20 | 346.5317 | 0
2040 | 1 | 28 | 21 | 331.258 | 0
2040 | 1 | 28 | 22 | 319.9858 | 0
2040 | 1 | 28 | 23 | 309.0956 | 0
2040 | 1 | 29 | 0 | 288.8723 | 0
2040 | 1 | 29 | 1 | 274.0722 | 0
2040 | 1 | 29 | 2 | 263.1623 | 0
2040 | 1 | 29 | 3 | 253.9582 | 0
2040 | 1 | 29 | 4 | 248.1206 | 0
2040 | 1 | 29 | 5 | 242.4715 | 0
2040 | 1 | 29 | 6 | 240.1822 | 0
2040 | 1 | 29 | 7 | 238.4183 | 0
2040 | 1 | 29 | 8 | 249.0087 | 0
2040 | 1 | 29 | 9 | 266.4874 | 0
2040 | 1 | 29 | 10 | 286.2607 | 0
2040 | 1 | 29 | 11 | 300.5499 | 0
2040 | 1 | 29 | 12 | 302.734 | 0
2040 | 1 | 29 | 13 | 308.1799 | 0
2040 | 1 | 29 | 14 | 306.7302 | 0
2040 | 1 | 29 | 15 | 303.3883 | 0
2040 | 1 | 29 | 16 | 304.913 | 0
2040 | 1 | 29 | 17 | 313.293 | 0
2040 | 1 | 29 | 18 | 336.7975 | 0
2040 | 1 | 29 | 19 | 350.173 | 0
2040 | 1 | 29 | 20 | 343.5309 | 0
2040 | 1 | 29 | 21 | 329.9321 | 0
2040 | 1 | 29 | 22 | 317.7342 | 0
2040 | 1 | 29 | 23 | 303.0867 | 0
2040 | 1 | 30 | 0 | 286.7842 | 0
2040 | 1 | 30 | 1 | 267.9062 | 0
2040 | 1 | 30 | 2 | 258.8496 | 0
2040 | 1 | 30 | 3 | 252.1639 | 0
2040 | 1 | 30 | 4 | 249.4258 | 0
2040 | 1 | 30 | 5 | 249.0011 | 0
2040 | 1 | 30 | 6 | 258.111 | 0
2040 | 1 | 30 | 7 | 274.3757 | 0
2040 | 1 | 30 | 8 | 299.9739 | 0
2040 | 1 | 30 | 9 | 311.6309 | 0
2040 | 1 | 30 | 10 | 320.0519 | 0
2040 | 1 | 30 | 11 | 325.6715 | 0
2040 | 1 | 30 | 12 | 333.915 | 0
2040 | 1 | 30 | 13 | 337.8119 | 0
2040 | 1 | 30 | 14 | 337.3938 | 0
2040 | 1 | 30 | 15 | 334.2882 | 0
2040 | 1 | 30 | 16 | 335.1239 | 0
2040 | 1 | 30 | 17 | 342.1695 | 0
2040 | 1 | 30 | 18 | 364.6301 | 0
2040 | 1 | 30 | 19 | 373.0377 | 3.0377
2040 | 1 | 30 | 20 | 363.6458 | 0
2040 | 1 | 30 | 21 | 347.8266 | 0
2040 | 1 | 30 | 22 | 331.9647 | 0
2040 | 1 | 30 | 23 | 312.9326 | 0
2040 | 1 | 31 | 0 | 288.9677 | 0
2040 | 1 | 31 | 1 | 265.5482 | 0
2040 | 1 | 31 | 2 | 256.5013 | 0
2040 | 1 | 31 | 3 | 249.3645 | 0
2040 | 1 | 31 | 4 | 246.2662 | 0
2040 | 1 | 31 | 5 | 245.6991 | 0
2040 | 1 | 31 | 6 | 254.856 | 0
2040 | 1 | 31 | 7 | 270.6687 | 0
2040 | 1 | 31 | 8 | 294.8565 | 0
2040 | 1 | 31 | 9 | 304.9539 | 0
2040 | 1 | 31 | 10 | 311.9373 | 0
2040 | 1 | 31 | 11 | 316.4553 | 0
2040 | 1 | 31 | 12 | 328.2122 | 0
2040 | 1 | 31 | 13 | 332.7969 | 0
2040 | 1 | 31 | 14 | 333.4705 | 0
2040 | 1 | 31 | 15 | 331.1119 | 0
2040 | 1 | 31 | 16 | 332.1076 | 0
2040 | 1 | 31 | 17 | 338.1939 | 0
2040 | 1 | 31 | 18 | 349.2358 | 0
2040 | 1 | 31 | 19 | 356.8973 | 0
2040 | 1 | 31 | 20 | 347.4069 | 0
2040 | 1 | 31 | 21 | 332.0786 | 0
2040 | 1 | 31 | 22 | 316.791 | 0
2040 | 1 | 31 | 23 | 298.3966 | 0
2040 | 2 | 1 | 0 | 275.3388 | 0
2040 | 2 | 1 | 1 | 259.0042 | 0
2040 | 2 | 1 | 2 | 250.0554 | 0
2040 | 2 | 1 | 3 | 243.2764 | 0
2040 | 2 | 1 | 4 | 240.7791 | 0
2040 | 2 | 1 | 5 | 240.9718 | 0
2040 | 2 | 1 | 6 | 250.3974 | 0
2040 | 2 | 1 | 7 | 267.5485 | 0
2040 | 2 | 1 | 8 | 290.8786 | 0
2040 | 2 | 1 | 9 | 302.9782 | 0
2040 | 2 | 1 | 10 | 311.0743 | 0
2040 | 2 | 1 | 11 | 315.8815 | 0
2040 | 2 | 1 | 12 | 328.3352 | 0
2040 | 2 | 1 | 13 | 331.944 | 0
2040 | 2 | 1 | 14 | 331.5175 | 0
2040 | 2 | 1 | 15 | 330.2716 | 0
2040 | 2 | 1 | 16 | 332.1028 | 0
2040 | 2 | 1 | 17 | 338.3569 | 0
2040 | 2 | 1 | 18 | 351.3277 | 0
2040 | 2 | 1 | 19 | 360.3437 | 0
2040 | 2 | 1 | 20 | 351.7575 | 0
2040 | 2 | 1 | 21 | 337.2425 | 0
2040 | 2 | 1 | 22 | 321.8923 | 0
2040 | 2 | 1 | 23 | 303.8112 | 0
2040 | 2 | 2 | 0 | 278.2535 | 0
2040 | 2 | 2 | 1 | 265.0797 | 0
2040 | 2 | 2 | 2 | 256.5894 | 0
2040 | 2 | 2 | 3 | 250.1791 | 0
2040 | 2 | 2 | 4 | 247.9234 | 0
2040 | 2 | 2 | 5 | 248.1673 | 0
2040 | 2 | 2 | 6 | 257.0849 | 0
2040 | 2 | 2 | 7 | 275.2524 | 0
2040 | 2 | 2 | 8 | 300.6109 | 0
2040 | 2 | 2 | 9 | 313.6119 | 0
2040 | 2 | 2 | 10 | 322.7635 | 0
2040 | 2 | 2 | 11 | 329.3107 | 0
2040 | 2 | 2 | 12 | 339.8246 | 0
2040 | 2 | 2 | 13 | 343.9372 | 0
2040 | 2 | 2 | 14 | 343.9875 | 0
2040 | 2 | 2 | 15 | 342.2752 | 0
2040 | 2 | 2 | 16 | 343.6105 | 0
2040 | 2 | 2 | 17 | 349.0945 | 0
2040 | 2 | 2 | 18 | 359.5483 | 0
2040 | 2 | 2 | 19 | 370.0695 | 0.069512
2040 | 2 | 2 | 20 | 362.5079 | 0
2040 | 2 | 2 | 21 | 348.3796 | 0
2040 | 2 | 2 | 22 | 333.4822 | 0
2040 | 2 | 2 | 23 | 315.94 | 0
2040 | 2 | 3 | 0 | 292.9289 | 0
2040 | 2 | 3 | 1 | 279.5395 | 0
2040 | 2 | 3 | 2 | 270.6289 | 0
2040 | 2 | 3 | 3 | 263.9976 | 0
2040 | 2 | 3 | 4 | 261.5345 | 0
2040 | 2 | 3 | 5 | 261.3768 | 0
2040 | 2 | 3 | 6 | 267.775 | 0
2040 | 2 | 3 | 7 | 285.3638 | 0
2040 | 2 | 3 | 8 | 311.6483 | 0
2040 | 2 | 3 | 9 | 326.7521 | 0
2040 | 2 | 3 | 10 | 337.1911 | 0
2040 | 2 | 3 | 11 | 343.6184 | 0
2040 | 2 | 3 | 12 | 351.0074 | 0
2040 | 2 | 3 | 13 | 353.4929 | 0
2040 | 2 | 3 | 14 | 352.4253 | 0
2040 | 2 | 3 | 15 | 349.9568 | 0
2040 | 2 | 3 | 16 | 350.2231 | 0
2040 | 2 | 3 | 17 | 354.5929 | 0
2040 | 2 | 3 | 18 | 354.4783 | 0
2040 | 2 | 3 | 19 | 366.8018 | 0
2040 | 2 | 3 | 20 | 360.8732 | 0
2040 | 2 | 3 | 21 | 348.3433 | 0
2040 | 2 | 3 | 22 | 336.6947 | 0
2040 | 2 | 3 | 23 | 322.9351 | 0
2040 | 2 | 4 | 0 | 307.1826 | 0
2040 | 2 | 4 | 1 | 295.7534 | 0
2040 | 2 | 4 | 2 | 286.2663 | 0
2040 | 2 | 4 | 3 | 278.6793 | 0
2040 | 2 | 4 | 4 | 274.4451 | 0
2040 | 2 | 4 | 5 | 271.5974 | 0
2040 | 2 | 4 | 6 | 271.239 | 0
2040 | 2 | 4 | 7 | 275.5974 | 0
2040 | 2 | 4 | 8 | 287.8211 | 0
2040 | 2 | 4 | 9 | 306.4184 | 0
2040 | 2 | 4 | 10 | 324.6456 | 0
2040 | 2 | 4 | 11 | 336.6012 | 0
2040 | 2 | 4 | 12 | 343.9336 | 0
2040 | 2 | 4 | 13 | 348.1388 | 0
2040 | 2 | 4 | 14 | 346.5081 | 0
2040 | 2 | 4 | 15 | 344.0316 | 0
2040 | 2 | 4 | 16 | 343.6856 | 0
2040 | 2 | 4 | 17 | 347.4931 | 0
2040 | 2 | 4 | 18 | 362.2982 | 0
2040 | 2 | 4 | 19 | 374.8084 | 4.8084
2040 | 2 | 4 | 20 | 366.1627 | 0
2040 | 2 | 4 | 21 | 351.6897 | 0
2040 | 2 | 4 | 22 | 339.6564 | 0
2040 | 2 | 4 | 23 | 328.594 | 0
2040 | 2 | 5 | 0 | 309.2447 | 0
2040 | 2 | 5 | 1 | 300.2376 | 0
2040 | 2 | 5 | 2 | 290.0258 | 0
2040 | 2 | 5 | 3 | 281.6825 | 0
2040 | 2 | 5 | 4 | 276.6508 | 0
2040 | 2 | 5 | 5 | 273.1675 | 0
2040 | 2 | 5 | 6 | 274.9117 | 0
2040 | 2 | 5 | 7 | 275.315 | 0
2040 | 2 | 5 | 8 | 278.9566 | 0
2040 | 2 | 5 | 9 | 294.8885 | 0
2040 | 2 | 5 | 10 | 314.759 | 0
2040 | 2 | 5 | 11 | 328.616 | 0
2040 | 2 | 5 | 12 | 339.0265 | 0
2040 | 2 | 5 | 13 | 343.7295 | 0
2040 | 2 | 5 | 14 | 341.6632 | 0
2040 | 2 | 5 | 15 | 339.3446 | 0
2040 | 2 | 5 | 16 | 341.4573 | 0
2040 | 2 | 5 | 17 | 348.8858 | 0
2040 | 2 | 5 | 18 | 375.0145 | 5.0145
2040 | 2 | 5 | 19 | 392.9698 | 22.9698
2040 | 2 | 5 | 20 | 385.708 | 15.708
2040 | 2 | 5 | 21 | 371.486 | 1.486
2040 | 2 | 5 | 22 | 356.9979 | 0
2040 | 2 | 5 | 23 | 341.6456 | 0
2040 | 2 | 6 | 0 | 318.3432 | 0
2040 | 2 | 6 | 1 | 312.2136 | 0
2040 | 2 | 6 | 2 | 303.7142 | 0
2040 | 2 | 6 | 3 | 297.9887 | 0
2040 | 2 | 6 | 4 | 295.7654 | 0
2040 | 2 | 6 | 5 | 295.4407 | 0
2040 | 2 | 6 | 6 | 304.3539 | 0
2040 | 2 | 6 | 7 | 321.3447 | 0
2040 | 2 | 6 | 8 | 348.6107 | 0
2040 | 2 | 6 | 9 | 358.6552 | 0
2040 | 2 | 6 | 10 | 363.0357 | 0
2040 | 2 | 6 | 11 | 365.8106 | 0
2040 | 2 | 6 | 12 | 371.4939 | 1.4939
2040 | 2 | 6 | 13 | 370.9364 | 0.93638
2040 | 2 | 6 | 14 | 367.9086 | 0
2040 | 2 | 6 | 15 | 364.1632 | 0
2040 | 2 | 6 | 16 | 364.2876 | 0
2040 | 2 | 6 | 17 | 370.5565 | 0.5565
2040 | 2 | 6 | 18 | 387.853 | 17.853
2040 | 2 | 6 | 19 | 405.252 | 35.252
2040 | 2 | 6 | 20 | 399.6162 | 29.6162
2040 | 2 | 6 | 21 | 385.2162 | 15.2162
2040 | 2 | 6 | 22 | 369.9429 | 0
2040 | 2 | 6 | 23 | 350.1673 | 0
2040 | 2 | 7 | 0 | 328.0338 | 0
2040 | 2 | 7 | 1 | 310.7548 | 0
2040 | 2 | 7 | 2 | 301.79 | 0
2040 | 2 | 7 | 3 | 294.6964 | 0
2040 | 2 | 7 | 4 | 291.5349 | 0
2040 | 2 | 7 | 5 | 290.2926 | 0
2040 | 2 | 7 | 6 | 297.6805 | 0
2040 | 2 | 7 | 7 | 313.0565 | 0
2040 | 2 | 7 | 8 | 340.2788 | 0
2040 | 2 | 7 | 9 | 352.3532 | 0
2040 | 2 | 7 | 10 | 359.0486 | 0
2040 | 2 | 7 | 11 | 363.5251 | 0
2040 | 2 | 7 | 12 | 368.4199 | 0
2040 | 2 | 7 | 13 | 369.2515 | 0
2040 | 2 | 7 | 14 | 367.5699 | 0
2040 | 2 | 7 | 15 | 365.1325 | 0
2040 | 2 | 7 | 16 | 365.1912 | 0
2040 | 2 | 7 | 17 | 369.816 | 0
2040 | 2 | 7 | 18 | 381.2759 | 11.2759
2040 | 2 | 7 | 19 | 393.0284 | 23.0284
2040 | 2 | 7 | 20 | 383.7099 | 13.7099
2040 | 2 | 7 | 21 | 368.5735 | 0
2040 | 2 | 7 | 22 | 352.9937 | 0
2040 | 2 | 7 | 23 | 334.1319 | 0
2040 | 2 | 8 | 0 | 308.4979 | 0
2040 | 2 | 8 | 1 | 295.9387 | 0
2040 | 2 | 8 | 2 | 287.2714 | 0
2040 | 2 | 8 | 3 | 280.7996 | 0
2040 | 2 | 8 | 4 | 278.4221 | 0
2040 | 2 | 8 | 5 | 277.7794 | 0
2040 | 2 | 8 | 6 | 283.9816 | 0
2040 | 2 | 8 | 7 | 300.3094 | 0
2040 | 2 | 8 | 8 | 328.1116 | 0
2040 | 2 | 8 | 9 | 340.5975 | 0
2040 | 2 | 8 | 10 | 347.1542 | 0
2040 | 2 | 8 | 11 | 350.5777 | 0
2040 | 2 | 8 | 12 | 350.9692 | 0
2040 | 2 | 8 | 13 | 351.2818 | 0
2040 | 2 | 8 | 14 | 348.582 | 0
2040 | 2 | 8 | 15 | 345.6534 | 0
2040 | 2 | 8 | 16 | 346.673 | 0
2040 | 2 | 8 | 17 | 353.1733 | 0
2040 | 2 | 8 | 18 | 375.3412 | 5.3412
2040 | 2 | 8 | 19 | 388.6316 | 18.6316
2040 | 2 | 8 | 20 | 380.48 | 10.48
2040 | 2 | 8 | 21 | 366.0763 | 0
2040 | 2 | 8 | 22 | 350.9118 | 0
2040 | 2 | 8 | 23 | 332.2065 | 0
2040 | 2 | 9 | 0 | 311.0669 | 0
2040 | 2 | 9 | 1 | 292.8585 | 0
2040 | 2 | 9 | 2 | 284.1642 | 0
2040 | 2 | 9 | 3 | 277.4431 | 0
2040 | 2 | 9 | 4 | 274.7341 | 0
2040 | 2 | 9 | 5 | 273.9498 | 0
2040 | 2 | 9 | 6 | 282.7358 | 0
2040 | 2 | 9 | 7 | 299.2661 | 0
2040 | 2 | 9 | 8 | 325.592 | 0
2040 | 2 | 9 | 9 | 336.7355 | 0
2040 | 2 | 9 | 10 | 342.3203 | 0
2040 | 2 | 9 | 11 | 345.337 | 0
2040 | 2 | 9 | 12 | 355.9227 | 0
2040 | 2 | 9 | 13 | 356.9019 | 0
2040 | 2 | 9 | 14 | 354.9367 | 0
2040 | 2 | 9 | 15 | 350.8649 | 0
2040 | 2 | 9 | 16 | 350.4405 | 0
2040 | 2 | 9 | 17 | 353.6803 | 0
2040 | 2 | 9 | 18 | 364.5008 | 0
2040 | 2 | 9 | 19 | 376.3814 | 6.3814
2040 | 2 | 9 | 20 | 368.3447 | 0
2040 | 2 | 9 | 21 | 354.0969 | 0
2040 | 2 | 9 | 22 | 339.2028 | 0
2040 | 2 | 9 | 23 | 321.6594 | 0
2040 | 2 | 10 | 0 | 302.6602 | 0
2040 | 2 | 10 | 1 | 285.2471 | 0
2040 | 2 | 10 | 2 | 275.7839 | 0
2040 | 2 | 10 | 3 | 268.5173 | 0
2040 | 2 | 10 | 4 | 265.4941 | 0
2040 | 2 | 10 | 5 | 264.6272 | 0
2040 | 2 | 10 | 6 | 272.974 | 0
2040 | 2 | 10 | 7 | 289.255 | 0
2040 | 2 | 10 | 8 | 315.629 | 0
2040 | 2 | 10 | 9 | 329.7885 | 0
2040 | 2 | 10 | 10 | 338.2042 | 0
2040 | 2 | 10 | 11 | 342.3521 | 0
2040 | 2 | 10 | 12 | 352.7145 | 0
2040 | 2 | 10 | 13 | 353.9306 | 0
2040 | 2 | 10 | 14 | 352.021 | 0
2040 | 2 | 10 | 15 | 348.0005 | 0
2040 | 2 | 10 | 16 | 347.2267 | 0
2040 | 2 | 10 | 17 | 350.0812 | 0
2040 | 2 | 10 | 18 | 361.3626 | 0
2040 | 2 | 10 | 19 | 373.0295 | 3.0295
2040 | 2 | 10 | 20 | 364.9245 | 0
2040 | 2 | 10 | 21 | 351.5698 | 0
2040 | 2 | 10 | 22 | 339.488 | 0
2040 | 2 | 10 | 23 | 325.949 | 0
2040 | 2 | 11 | 0 | 301.2323 | 0
2040 | 2 | 11 | 1 | 288.2848 | 0
2040 | 2 | 11 | 2 | 278.7553 | 0
2040 | 2 | 11 | 3 | 271.0958 | 0
2040 | 2 | 11 | 4 | 266.523 | 0
2040 | 2 | 11 | 5 | 263.4905 | 0
2040 | 2 | 11 | 6 | 261.6596 | 0
2040 | 2 | 11 | 7 | 264.9751 | 0
2040 | 2 | 11 | 8 | 274.2546 | 0
2040 | 2 | 11 | 9 | 291.5751 | 0
2040 | 2 | 11 | 10 | 309.2063 | 0
2040 | 2 | 11 | 11 | 319.8558 | 0
2040 | 2 | 11 | 12 | 328.7677 | 0
2040 | 2 | 11 | 13 | 332.6952 | 0
2040 | 2 | 11 | 14 | 330.9751 | 0
2040 | 2 | 11 | 15 | 326.7039 | 0
2040 | 2 | 11 | 16 | 325.8639 | 0
2040 | 2 | 11 | 17 | 327.8845 | 0
2040 | 2 | 11 | 18 | 342.0022 | 0
2040 | 2 | 11 | 19 | 355.2028 | 0
2040 | 2 | 11 | 20 | 346.4609 | 0
2040 | 2 | 11 | 21 | 331.8631 | 0
2040 | 2 | 11 | 22 | 320.5524 | 0
2040 | 2 | 11 | 23 | 310.3574 | 0
2040 | 2 | 12 | 0 | 295.0467 | 0
2040 | 2 | 12 | 1 | 281.4466 | 0
2040 | 2 | 12 | 2 | 271.2149 | 0
2040 | 2 | 12 | 3 | 262.2942 | 0
2040 | 2 | 12 | 4 | 256.7744 | 0
2040 | 2 | 12 | 5 | 251.6088 | 0
2040 | 2 | 12 | 6 | 249.2307 | 0
2040 | 2 | 12 | 7 | 248.4409 | 0
2040 | 2 | 12 | 8 | 257.3744 | 0
2040 | 2 | 12 | 9 | 276.4896 | 0
2040 | 2 | 12 | 10 | 297.9326 | 0
2040 | 2 | 12 | 11 | 312.675 | 0
2040 | 2 | 12 | 12 | 329.2253 | 0
2040 | 2 | 12 | 13 | 335.9609 | 0
2040 | 2 | 12 | 14 | 335.8703 | 0
2040 | 2 | 12 | 15 | 334.2839 | 0
2040 | 2 | 12 | 16 | 335.9581 | 0
2040 | 2 | 12 | 17 | 340.6309 | 0
2040 | 2 | 12 | 18 | 353.6377 | 0
2040 | 2 | 12 | 19 | 366.7528 | 0
2040 | 2 | 12 | 20 | 356.8476 | 0
2040 | 2 | 12 | 21 | 341.8488 | 0
2040 | 2 | 12 | 22 | 328.1094 | 0
2040 | 2 | 12 | 23 | 313.5535 | 0
2040 | 2 | 13 | 0 | 291.9357 | 0
2040 | 2 | 13 | 1 | 284.8812 | 0
2040 | 2 | 13 | 2 | 276.548 | 0
2040 | 2 | 13 | 3 | 270.8105 | 0
2040 | 2 | 13 | 4 | 268.9286 | 0
2040 | 2 | 13 | 5 | 269.0093 | 0
2040 | 2 | 13 | 6 | 277.8091 | 0
2040 | 2 | 13 | 7 | 295.9747 | 0
2040 | 2 | 13 | 8 | 323.7028 | 0
2040 | 2 | 13 | 9 | 336.895 | 0
2040 | 2 | 13 | 10 | 345.7458 | 0
2040 | 2 | 13 | 11 | 351.6985 | 0
2040 | 2 | 13 | 12 | 347.9264 | 0
2040 | 2 | 13 | 13 | 349.0013 | 0
2040 | 2 | 13 | 14 | 346.8718 | 0
2040 | 2 | 13 | 15 | 343.5525 | 0
2040 | 2 | 13 | 16 | 344.2677 | 0
2040 | 2 | 13 | 17 | 350.9813 | 0
2040 | 2 | 13 | 18 | 372.2954 | 2.2954
2040 | 2 | 13 | 19 | 392.2123 | 22.2123
2040 | 2 | 13 | 20 | 387.422 | 17.422
2040 | 2 | 13 | 21 | 373.2887 | 3.2887
2040 | 2 | 13 | 22 | 358.0786 | 0
2040 | 2 | 13 | 23 | 338.6834 | 0
2040 | 2 | 14 | 0 | 317.2551 | 0
2040 | 2 | 14 | 1 | 302.6633 | 0
2040 | 2 | 14 | 2 | 294.5645 | 0
2040 | 2 | 14 | 3 | 288.5669 | 0
2040 | 2 | 14 | 4 | 286.3266 | 0
2040 | 2 | 14 | 5 | 285.9606 | 0
2040 | 2 | 14 | 6 | 292.6957 | 0
2040 | 2 | 14 | 7 | 309.7285 | 0
2040 | 2 | 14 | 8 | 335.1055 | 0
2040 | 2 | 14 | 9 | 342.9611 | 0
2040 | 2 | 14 | 10 | 345.632 | 0
2040 | 2 | 14 | 11 | 347.0274 | 0
2040 | 2 | 14 | 12 | 348.4496 | 0
2040 | 2 | 14 | 13 | 347.7443 | 0
2040 | 2 | 14 | 14 | 344.7249 | 0
2040 | 2 | 14 | 15 | 340.9087 | 0
2040 | 2 | 14 | 16 | 340.9358 | 0
2040 | 2 | 14 | 17 | 346.9904 | 0
2040 | 2 | 14 | 18 | 368.5944 | 0
2040 | 2 | 14 | 19 | 386.9621 | 16.9621
2040 | 2 | 14 | 20 | 381.7487 | 11.7487
2040 | 2 | 14 | 21 | 367.9859 | 0
2040 | 2 | 14 | 22 | 353.0602 | 0
2040 | 2 | 14 | 23 | 334.1323 | 0
2040 | 2 | 15 | 0 | 309.5453 | 0
2040 | 2 | 15 | 1 | 294.6892 | 0
2040 | 2 | 15 | 2 | 285.9799 | 0
2040 | 2 | 15 | 3 | 279.5899 | 0
2040 | 2 | 15 | 4 | 277.3358 | 0
2040 | 2 | 15 | 5 | 277.074 | 0
2040 | 2 | 15 | 6 | 284.0297 | 0
2040 | 2 | 15 | 7 | 300.779 | 0
2040 | 2 | 15 | 8 | 325.2841 | 0
2040 | 2 | 15 | 9 | 333.6752 | 0
2040 | 2 | 15 | 10 | 336.8271 | 0
2040 | 2 | 15 | 11 | 337.8774 | 0
2040 | 2 | 15 | 12 | 340.2978 | 0
2040 | 2 | 15 | 13 | 339.696 | 0
2040 | 2 | 15 | 14 | 336.3485 | 0
2040 | 2 | 15 | 15 | 332.3996 | 0
2040 | 2 | 15 | 16 | 332.6749 | 0
2040 | 2 | 15 | 17 | 338.7029 | 0
2040 | 2 | 15 | 18 | 364.4001 | 0
2040 | 2 | 15 | 19 | 382.0995 | 12.0995
2040 | 2 | 15 | 20 | 376.6563 | 6.6563
2040 | 2 | 15 | 21 | 362.7085 | 0
2040 | 2 | 15 | 22 | 347.7909 | 0
2040 | 2 | 15 | 23 | 328.9387 | 0
2040 | 2 | 16 | 0 | 303.3929 | 0
2040 | 2 | 16 | 1 | 288.7612 | 0
2040 | 2 | 16 | 2 | 279.9981 | 0
2040 | 2 | 16 | 3 | 273.2472 | 0
2040 | 2 | 16 | 4 | 270.7467 | 0
2040 | 2 | 16 | 5 | 270.1843 | 0
2040 | 2 | 16 | 6 | 280.8857 | 0
2040 | 2 | 16 | 7 | 298.1613 | 0
2040 | 2 | 16 | 8 | 324.9875 | 0
2040 | 2 | 16 | 9 | 336.5644 | 0
2040 | 2 | 16 | 10 | 343.0231 | 0
2040 | 2 | 16 | 11 | 346.8286 | 0
2040 | 2 | 16 | 12 | 356.7035 | 0
2040 | 2 | 16 | 13 | 358.4514 | 0
2040 | 2 | 16 | 14 | 357.2405 | 0
2040 | 2 | 16 | 15 | 353.4809 | 0
2040 | 2 | 16 | 16 | 353.2796 | 0
2040 | 2 | 16 | 17 | 356.3747 | 0
2040 | 2 | 16 | 18 | 369.367 | 0
2040 | 2 | 16 | 19 | 384.4301 | 14.4301
2040 | 2 | 16 | 20 | 377.0388 | 7.0388
2040 | 2 | 16 | 21 | 362.4991 | 0
2040 | 2 | 16 | 22 | 347.4914 | 0
2040 | 2 | 16 | 23 | 329.5831 | 0
2040 | 2 | 17 | 0 | 308.1731 | 0
2040 | 2 | 17 | 1 | 292.5366 | 0
2040 | 2 | 17 | 2 | 283.4002 | 0
2040 | 2 | 17 | 3 | 276.3447 | 0
2040 | 2 | 17 | 4 | 273.607 | 0
2040 | 2 | 17 | 5 | 272.6569 | 0
2040 | 2 | 17 | 6 | 279.0765 | 0
2040 | 2 | 17 | 7 | 295.8627 | 0
2040 | 2 | 17 | 8 | 323.9346 | 0
2040 | 2 | 17 | 9 | 339.1073 | 0
2040 | 2 | 17 | 10 | 348.6386 | 0
2040 | 2 | 17 | 11 | 353.5443 | 0
2040 | 2 | 17 | 12 | 362.0338 | 0
2040 | 2 | 17 | 13 | 363.6021 | 0
2040 | 2 | 17 | 14 | 361.9003 | 0
2040 | 2 | 17 | 15 | 357.9352 | 0
2040 | 2 | 17 | 16 | 356.928 | 0
2040 | 2 | 17 | 17 | 359.3162 | 0
2040 | 2 | 17 | 18 | 361.0349 | 0
2040 | 2 | 17 | 19 | 376.6644 | 6.6644
2040 | 2 | 17 | 20 | 370.4139 | 0.41395
2040 | 2 | 17 | 21 | 357.6087 | 0
2040 | 2 | 17 | 22 | 345.6365 | 0
2040 | 2 | 17 | 23 | 331.9386 | 0
2040 | 2 | 18 | 0 | 308.5255 | 0
2040 | 2 | 18 | 1 | 295.5964 | 0
2040 | 2 | 18 | 2 | 285.7999 | 0
2040 | 2 | 18 | 3 | 276.706 | 0
2040 | 2 | 18 | 4 | 270.4566 | 0
2040 | 2 | 18 | 5 | 265.0026 | 0
2040 | 2 | 18 | 6 | 254.1875 | 0
2040 | 2 | 18 | 7 | 243.1914 | 0
2040 | 2 | 18 | 8 | 227.9337 | 0
2040 | 2 | 18 | 9 | 244.5898 | 0
2040 | 2 | 18 | 10 | 265.3696 | 0
2040 | 2 | 18 | 11 | 280.8906 | 0
2040 | 2 | 18 | 12 | 294.0133 | 0
2040 | 2 | 18 | 13 | 299.4047 | 0
2040 | 2 | 18 | 14 | 295.2172 | 0
2040 | 2 | 18 | 15 | 291.4769 | 0
2040 | 2 | 18 | 16 | 292.5124 | 0
2040 | 2 | 18 | 17 | 297.6687 | 0
2040 | 2 | 18 | 18 | 313.4312 | 0
2040 | 2 | 18 | 19 | 335.2184 | 0
2040 | 2 | 18 | 20 | 331.5805 | 0
2040 | 2 | 18 | 21 | 322.5706 | 0
2040 | 2 | 18 | 22 | 317.1065 | 0
2040 | 2 | 18 | 23 | 310.8685 | 0
2040 | 2 | 19 | 0 | 299.3757 | 0
2040 | 2 | 19 | 1 | 290.1134 | 0
2040 | 2 | 19 | 2 | 280.0281 | 0
2040 | 2 | 19 | 3 | 271.4769 | 0
2040 | 2 | 19 | 4 | 266.22 | 0
2040 | 2 | 19 | 5 | 261.5936 | 0
2040 | 2 | 19 | 6 | 258.404 | 0
2040 | 2 | 19 | 7 | 257.7532 | 0
2040 | 2 | 19 | 8 | 264.0494 | 0
2040 | 2 | 19 | 9 | 280.4295 | 0
2040 | 2 | 19 | 10 | 299.7554 | 0
2040 | 2 | 19 | 11 | 312.9314 | 0
2040 | 2 | 19 | 12 | 323.0229 | 0
2040 | 2 | 19 | 13 | 328.0441 | 0
2040 | 2 | 19 | 14 | 326.3855 | 0
2040 | 2 | 19 | 15 | 323.5436 | 0
2040 | 2 | 19 | 16 | 324.7743 | 0
2040 | 2 | 19 | 17 | 329.8279 | 0
2040 | 2 | 19 | 18 | 352.1094 | 0
2040 | 2 | 19 | 19 | 369.0447 | 0
2040 | 2 | 19 | 20 | 360.5115 | 0
2040 | 2 | 19 | 21 | 345.5492 | 0
2040 | 2 | 19 | 22 | 331.4914 | 0
2040 | 2 | 19 | 23 | 316.7051 | 0
2040 | 2 | 20 | 0 | 295.49 | 0
2040 | 2 | 20 | 1 | 283.0678 | 0
2040 | 2 | 20 | 2 | 274.3616 | 0
2040 | 2 | 20 | 3 | 268.2093 | 0
2040 | 2 | 20 | 4 | 266.017 | 0
2040 | 2 | 20 | 5 | 265.8989 | 0
2040 | 2 | 20 | 6 | 275.6365 | 0
2040 | 2 | 20 | 7 | 293.2969 | 0
2040 | 2 | 20 | 8 | 319.9438 | 0
2040 | 2 | 20 | 9 | 332.7005 | 0
2040 | 2 | 20 | 10 | 341.204 | 0
2040 | 2 | 20 | 11 | 346.3829 | 0
2040 | 2 | 20 | 12 | 351.1361 | 0
2040 | 2 | 20 | 13 | 353.0253 | 0
2040 | 2 | 20 | 14 | 351.506 | 0
2040 | 2 | 20 | 15 | 348.369 | 0
2040 | 2 | 20 | 16 | 348.3923 | 0
2040 | 2 | 20 | 17 | 353.0599 | 0
2040 | 2 | 20 | 18 | 374.0456 | 4.0456
2040 | 2 | 20 | 19 | 390.1382 | 20.1382
2040 | 2 | 20 | 20 | 382.0505 | 12.0505
2040 | 2 | 20 | 21 | 366.2319 | 0
2040 | 2 | 20 | 22 | 349.7807 | 0
2040 | 2 | 20 | 23 | 330.4564 | 0
2040 | 2 | 21 | 0 | 303.7183 | 0
2040 | 2 | 21 | 1 | 286.4692 | 0
2040 | 2 | 21 | 2 | 277.9358 | 0
2040 | 2 | 21 | 3 | 271.2546 | 0
2040 | 2 | 21 | 4 | 268.7591 | 0
2040 | 2 | 21 | 5 | 268.2402 | 0
2040 | 2 | 21 | 6 | 276.6659 | 0
2040 | 2 | 21 | 7 | 293.9543 | 0
2040 | 2 | 21 | 8 | 320.3393 | 0
2040 | 2 | 21 | 9 | 332.2936 | 0
2040 | 2 | 21 | 10 | 339.8169 | 0
2040 | 2 | 21 | 11 | 344.1822 | 0
2040 | 2 | 21 | 12 | 349.3307 | 0
2040 | 2 | 21 | 13 | 351.3689 | 0
2040 | 2 | 21 | 14 | 350.3879 | 0
2040 | 2 | 21 | 15 | 347.78 | 0
2040 | 2 | 21 | 16 | 347.9492 | 0
2040 | 2 | 21 | 17 | 352.2741 | 0
2040 | 2 | 21 | 18 | 361.835 | 0
2040 | 2 | 21 | 19 | 377.5647 | 7.5647
2040 | 2 | 21 | 20 | 369.605 | 0
2040 | 2 | 21 | 21 | 354.4894 | 0
2040 | 2 | 21 | 22 | 338.6235 | 0
2040 | 2 | 21 | 23 | 319.8868 | 0
2040 | 2 | 22 | 0 | 297.2397 | 0
2040 | 2 | 22 | 1 | 279.1104 | 0
2040 | 2 | 22 | 2 | 270.5168 | 0
2040 | 2 | 22 | 3 | 264.1076 | 0
2040 | 2 | 22 | 4 | 262.1098 | 0
2040 | 2 | 22 | 5 | 262.1008 | 0
2040 | 2 | 22 | 6 | 271.0566 | 0
2040 | 2 | 22 | 7 | 289.0223 | 0
2040 | 2 | 22 | 8 | 315.5349 | 0
2040 | 2 | 22 | 9 | 327.9875 | 0
2040 | 2 | 22 | 10 | 335.9432 | 0
2040 | 2 | 22 | 11 | 340.0419 | 0
2040 | 2 | 22 | 12 | 346.2053 | 0
2040 | 2 | 22 | 13 | 348.5658 | 0
2040 | 2 | 22 | 14 | 347.6177 | 0
2040 | 2 | 22 | 15 | 345.0674 | 0
2040 | 2 | 22 | 16 | 345.7999 | 0
2040 | 2 | 22 | 17 | 350.1239 | 0
2040 | 2 | 22 | 18 | 359.1163 | 0
2040 | 2 | 22 | 19 | 375.1766 | 5.1766
2040 | 2 | 22 | 20 | 367.9544 | 0
2040 | 2 | 22 | 21 | 353.009 | 0
2040 | 2 | 22 | 22 | 337.2024 | 0
2040 | 2 | 22 | 23 | 318.3597 | 0
2040 | 2 | 23 | 0 | 298.6906 | 0
2040 | 2 | 23 | 1 | 278.4101 | 0
2040 | 2 | 23 | 2 | 269.6843 | 0
2040 | 2 | 23 | 3 | 262.9829 | 0
2040 | 2 | 23 | 4 | 260.6576 | 0
2040 | 2 | 23 | 5 | 260.4714 | 0
2040 | 2 | 23 | 6 | 270.849 | 0
2040 | 2 | 23 | 7 | 288.7147 | 0
2040 | 2 | 23 | 8 | 313.9029 | 0
2040 | 2 | 23 | 9 | 325.4086 | 0
2040 | 2 | 23 | 10 | 332.7164 | 0
2040 | 2 | 23 | 11 | 336.8592 | 0
2040 | 2 | 23 | 12 | 346.3719 | 0
2040 | 2 | 23 | 13 | 348.3885 | 0
2040 | 2 | 23 | 14 | 347.1888 | 0
2040 | 2 | 23 | 15 | 343.2552 | 0
2040 | 2 | 23 | 16 | 342.7626 | 0
2040 | 2 | 23 | 17 | 345.5243 | 0
2040 | 2 | 23 | 18 | 355.1066 | 0
2040 | 2 | 23 | 19 | 372.0866 | 2.0866
2040 | 2 | 23 | 20 | 365.8081 | 0
2040 | 2 | 23 | 21 | 351.3499 | 0
2040 | 2 | 23 | 22 | 336.1566 | 0
2040 | 2 | 23 | 23 | 318.2765 | 0
2040 | 2 | 24 | 0 | 295.9934 | 0
2040 | 2 | 24 | 1 | 278.9919 | 0
2040 | 2 | 24 | 2 | 269.7638 | 0
2040 | 2 | 24 | 3 | 262.7129 | 0
2040 | 2 | 24 | 4 | 260.1446 | 0
2040 | 2 | 24 | 5 | 259.6489 | 0
2040 | 2 | 24 | 6 | 267.9077 | 0
2040 | 2 | 24 | 7 | 285.4172 | 0
2040 | 2 | 24 | 8 | 312.0016 | 0
2040 | 2 | 24 | 9 | 326.21 | 0
2040 | 2 | 24 | 10 | 335.412 | 0
2040 | 2 | 24 | 11 | 339.9582 | 0
2040 | 2 | 24 | 12 | 348.0882 | 0
2040 | 2 | 24 | 13 | 349.927 | 0
2040 | 2 | 24 | 14 | 348.4985 | 0
2040 | 2 | 24 | 15 | 344.2745 | 0
2040 | 2 | 24 | 16 | 343.1389 | 0
2040 | 2 | 24 | 17 | 344.983 | 0
2040 | 2 | 24 | 18 | 352.6348 | 0
2040 | 2 | 24 | 19 | 367.4373 | 0
2040 | 2 | 24 | 20 | 359.9531 | 0
2040 | 2 | 24 | 21 | 346.0513 | 0
2040 | 2 | 24 | 22 | 333.3095 | 0
2040 | 2 | 24 | 23 | 319.4772 | 0
2040 | 2 | 25 | 0 | 297.0994 | 0
2040 | 2 | 25 | 1 | 282.6238 | 0
2040 | 2 | 25 | 2 | 273.0492 | 0
2040 | 2 | 25 | 3 | 264.9565 | 0
2040 | 2 | 25 | 4 | 260.5196 | 0
2040 | 2 | 25 | 5 | 256.6268 | 0
2040 | 2 | 25 | 6 | 255.2121 | 0
2040 | 2 | 25 | 7 | 259.0882 | 0
2040 | 2 | 25 | 8 | 273.2561 | 0
2040 | 2 | 25 | 9 | 292.1618 | 0
2040 | 2 | 25 | 10 | 310.2355 | 0
2040 | 2 | 25 | 11 | 321.3295 | 0
2040 | 2 | 25 | 12 | 328.9817 | 0
2040 | 2 | 25 | 13 | 333.4461 | 0
2040 | 2 | 25 | 14 | 332.3399 | 0
2040 | 2 | 25 | 15 | 328.325 | 0
2040 | 2 | 25 | 16 | 326.9084 | 0
2040 | 2 | 25 | 17 | 327.794 | 0
2040 | 2 | 25 | 18 | 335.4598 | 0
2040 | 2 | 25 | 19 | 350.527 | 0
2040 | 2 | 25 | 20 | 342.4392 | 0
2040 | 2 | 25 | 21 | 327.6549 | 0
2040 | 2 | 25 | 22 | 316.2151 | 0
2040 | 2 | 25 | 23 | 305.6844 | 0
2040 | 2 | 26 | 0 | 291.8472 | 0
2040 | 2 | 26 | 1 | 278.0655 | 0
2040 | 2 | 26 | 2 | 268.1388 | 0
2040 | 2 | 26 | 3 | 259.2501 | 0
2040 | 2 | 26 | 4 | 254.1847 | 0
2040 | 2 | 26 | 5 | 248.3538 | 0
2040 | 2 | 26 | 6 | 241.5883 | 0
2040 | 2 | 26 | 7 | 241.4112 | 0
2040 | 2 | 26 | 8 | 254.4719 | 0
2040 | 2 | 26 | 9 | 273.9657 | 0
2040 | 2 | 26 | 10 | 294.8082 | 0
2040 | 2 | 26 | 11 | 309.3359 | 0
2040 | 2 | 26 | 12 | 314.2391 | 0
2040 | 2 | 26 | 13 | 319.7023 | 0
2040 | 2 | 26 | 14 | 318.6407 | 0
2040 | 2 | 26 | 15 | 316.0473 | 0
2040 | 2 | 26 | 16 | 317.0141 | 0
2040 | 2 | 26 | 17 | 321.9029 | 0
2040 | 2 | 26 | 18 | 331.7771 | 0
2040 | 2 | 26 | 19 | 351.5918 | 0
2040 | 2 | 26 | 20 | 346.291 | 0
2040 | 2 | 26 | 21 | 332.9517 | 0
2040 | 2 | 26 | 22 | 320.2774 | 0
2040 | 2 | 26 | 23 | 305.5595 | 0
2040 | 2 | 27 | 0 | 289.2956 | 0
2040 | 2 | 27 | 1 | 270.3739 | 0
2040 | 2 | 27 | 2 | 261.9184 | 0
2040 | 2 | 27 | 3 | 256.0525 | 0
2040 | 2 | 27 | 4 | 254.2578 | 0
2040 | 2 | 27 | 5 | 254.6182 | 0
2040 | 2 | 27 | 6 | 261.5732 | 0
2040 | 2 | 27 | 7 | 279.9466 | 0
2040 | 2 | 27 | 8 | 305.0472 | 0
2040 | 2 | 27 | 9 | 316.0245 | 0
2040 | 2 | 27 | 10 | 323.1263 | 0
2040 | 2 | 27 | 11 | 327.1645 | 0
2040 | 2 | 27 | 12 | 337.4063 | 0
2040 | 2 | 27 | 13 | 340.1709 | 0
2040 | 2 | 27 | 14 | 339.0249 | 0
2040 | 2 | 27 | 15 | 335.8122 | 0
2040 | 2 | 27 | 16 | 335.9964 | 0
2040 | 2 | 27 | 17 | 340.7348 | 0
2040 | 2 | 27 | 18 | 341.3252 | 0
2040 | 2 | 27 | 19 | 362.4542 | 0
2040 | 2 | 27 | 20 | 359.2058 | 0
2040 | 2 | 27 | 21 | 345.1117 | 0
2040 | 2 | 27 | 22 | 329.6804 | 0
2040 | 2 | 27 | 23 | 310.5251 | 0
2040 | 2 | 28 | 0 | 286.6143 | 0
2040 | 2 | 28 | 1 | 275.0061 | 0
2040 | 2 | 28 | 2 | 266.9331 | 0
2040 | 2 | 28 | 3 | 261.1031 | 0
2040 | 2 | 28 | 4 | 259.3681 | 0
2040 | 2 | 28 | 5 | 259.7798 | 0
2040 | 2 | 28 | 6 | 267.4181 | 0
2040 | 2 | 28 | 7 | 285.3849 | 0
2040 | 2 | 28 | 8 | 308.6028 | 0
2040 | 2 | 28 | 9 | 315.6664 | 0
2040 | 2 | 28 | 10 | 318.2702 | 0
2040 | 2 | 28 | 11 | 319.1524 | 0
2040 | 2 | 28 | 12 | 320.3596 | 0
2040 | 2 | 28 | 13 | 319.9283 | 0
2040 | 2 | 28 | 14 | 317.1063 | 0
2040 | 2 | 28 | 15 | 312.4501 | 0
2040 | 2 | 28 | 16 | 312.6557 | 0
2040 | 2 | 28 | 17 | 318.1589 | 0
2040 | 2 | 28 | 18 | 342.4828 | 0
2040 | 2 | 28 | 19 | 362.9309 | 0
2040 | 2 | 28 | 20 | 359.773 | 0
2040 | 2 | 28 | 21 | 346.0985 | 0
2040 | 2 | 28 | 22 | 330.9917 | 0
2040 | 2 | 28 | 23 | 311.9677 | 0
2040 | 2 | 29 | 0 | 290.329 | 0
2040 | 2 | 29 | 1 | 273.3016 | 0
2040 | 2 | 29 | 2 | 264.7456 | 0
2040 | 2 | 29 | 3 | 258.5316 | 0
2040 | 2 | 29 | 4 | 256.7955 | 0
2040 | 2 | 29 | 5 | 257.2236 | 0
2040 | 2 | 29 | 6 | 266.6974 | 0
2040 | 2 | 29 | 7 | 285.0208 | 0
2040 | 2 | 29 | 8 | 310.4615 | 0
2040 | 2 | 29 | 9 | 322.324 | 0
2040 | 2 | 29 | 10 | 330.1177 | 0
2040 | 2 | 29 | 11 | 334.0011 | 0
2040 | 2 | 29 | 12 | 343.1331 | 0
2040 | 2 | 29 | 13 | 345.9211 | 0
2040 | 2 | 29 | 14 | 344.8781 | 0
2040 | 2 | 29 | 15 | 342.3527 | 0
2040 | 2 | 29 | 16 | 343.1408 | 0
2040 | 2 | 29 | 17 | 347.681 | 0
2040 | 2 | 29 | 18 | 355.4276 | 0
2040 | 2 | 29 | 19 | 370.598 | 0.59804
2040 | 2 | 29 | 20 | 364.8144 | 0
2040 | 2 | 29 | 21 | 349.7158 | 0
2040 | 2 | 29 | 22 | 333.7626 | 0
2040 | 2 | 29 | 23 | 314.7813 | 0
2040 | 3 | 1 | 0 | 290.2045 | 0
2040 | 3 | 1 | 1 | 266.7665 | 0
2040 | 3 | 1 | 2 | 258.2024 | 0
2040 | 3 | 1 | 3 | 251.2312 | 0
2040 | 3 | 1 | 4 | 248.7737 | 0
2040 | 3 | 1 | 5 | 248.7544 | 0
2040 | 3 | 1 | 6 | 260.629 | 0
2040 | 3 | 1 | 7 | 278.2385 | 0
2040 | 3 | 1 | 8 | 301.2663 | 0
2040 | 3 | 1 | 9 | 312.225 | 0
2040 | 3 | 1 | 10 | 320.5308 | 0
2040 | 3 | 1 | 11 | 325.3404 | 0
2040 | 3 | 1 | 12 | 333.8884 | 0
2040 | 3 | 1 | 13 | 336.9585 | 0
2040 | 3 | 1 | 14 | 337.2953 | 0
2040 | 3 | 1 | 15 | 333.8427 | 0
2040 | 3 | 1 | 16 | 333.758 | 0
2040 | 3 | 1 | 17 | 336.8711 | 0
2040 | 3 | 1 | 18 | 337.0779 | 0
2040 | 3 | 1 | 19 | 353.8279 | 0
2040 | 3 | 1 | 20 | 350.9791 | 0
2040 | 3 | 1 | 21 | 336.7691 | 0
2040 | 3 | 1 | 22 | 321.5958 | 0
2040 | 3 | 1 | 23 | 303.5724 | 0
2040 | 3 | 2 | 0 | 285.1337 | 0
2040 | 3 | 2 | 1 | 267.9003 | 0
2040 | 3 | 2 | 2 | 259.0136 | 0
2040 | 3 | 2 | 3 | 252.0352 | 0
2040 | 3 | 2 | 4 | 249.486 | 0
2040 | 3 | 2 | 5 | 249.3037 | 0
2040 | 3 | 2 | 6 | 258.5446 | 0
2040 | 3 | 2 | 7 | 275.3942 | 0
2040 | 3 | 2 | 8 | 298.6483 | 0
2040 | 3 | 2 | 9 | 311.8088 | 0
2040 | 3 | 2 | 10 | 321.2467 | 0
2040 | 3 | 2 | 11 | 325.4462 | 0
2040 | 3 | 2 | 12 | 332.6819 | 0
2040 | 3 | 2 | 13 | 334.1436 | 0
2040 | 3 | 2 | 14 | 333.2687 | 0
2040 | 3 | 2 | 15 | 328.7634 | 0
2040 | 3 | 2 | 16 | 327.8737 | 0
2040 | 3 | 2 | 17 | 329.912 | 0
2040 | 3 | 2 | 18 | 331.9819 | 0
2040 | 3 | 2 | 19 | 347.3621 | 0
2040 | 3 | 2 | 20 | 344.5808 | 0
2040 | 3 | 2 | 21 | 331.5848 | 0
2040 | 3 | 2 | 22 | 319.1303 | 0
2040 | 3 | 2 | 23 | 305.1387 | 0
2040 | 3 | 3 | 0 | 289.2751 | 0
2040 | 3 | 3 | 1 | 279.0934 | 0
2040 | 3 | 3 | 2 | 270.1065 | 0
2040 | 3 | 3 | 3 | 262.3479 | 0
2040 | 3 | 3 | 4 | 258.2463 | 0
2040 | 3 | 3 | 5 | 255.292 | 0
2040 | 3 | 3 | 6 | 258.0202 | 0
2040 | 3 | 3 | 7 | 262.0678 | 0
2040 | 3 | 3 | 8 | 273.322 | 0
2040 | 3 | 3 | 9 | 292.1137 | 0
2040 | 3 | 3 | 10 | 311.9567 | 0
2040 | 3 | 3 | 11 | 324.0403 | 0
2040 | 3 | 3 | 12 | 332.7797 | 0
2040 | 3 | 3 | 13 | 338.1233 | 0
2040 | 3 | 3 | 14 | 338.1733 | 0
2040 | 3 | 3 | 15 | 335.0012 | 0
2040 | 3 | 3 | 16 | 334.2329 | 0
2040 | 3 | 3 | 17 | 335.8824 | 0
2040 | 3 | 3 | 18 | 345.3754 | 0
2040 | 3 | 3 | 19 | 360.846 | 0
2040 | 3 | 3 | 20 | 355.8895 | 0
2040 | 3 | 3 | 21 | 341.2259 | 0
2040 | 3 | 3 | 22 | 328.9498 | 0
2040 | 3 | 3 | 23 | 317.8716 | 0
2040 | 3 | 4 | 0 | 296.1709 | 0
2040 | 3 | 4 | 1 | 290.2331 | 0
2040 | 3 | 4 | 2 | 280.6339 | 0
2040 | 3 | 4 | 3 | 271.4866 | 0
2040 | 3 | 4 | 4 | 266.2926 | 0
2040 | 3 | 4 | 5 | 260.668 | 0
2040 | 3 | 4 | 6 | 252.7584 | 0
2040 | 3 | 4 | 7 | 251.7928 | 0
2040 | 3 | 4 | 8 | 262.3506 | 0
2040 | 3 | 4 | 9 | 281.4246 | 0
2040 | 3 | 4 | 10 | 303.0931 | 0
2040 | 3 | 4 | 11 | 318.4391 | 0
2040 | 3 | 4 | 12 | 326.0517 | 0
2040 | 3 | 4 | 13 | 332.5711 | 0
2040 | 3 | 4 | 14 | 332.6726 | 0
2040 | 3 | 4 | 15 | 331.2147 | 0
2040 | 3 | 4 | 16 | 332.6666 | 0
2040 | 3 | 4 | 17 | 337.6027 | 0
2040 | 3 | 4 | 18 | 336.7395 | 0
2040 | 3 | 4 | 19 | 353.6559 | 0
2040 | 3 | 4 | 20 | 349.6591 | 0
2040 | 3 | 4 | 21 | 335.0911 | 0
2040 | 3 | 4 | 22 | 321.0228 | 0
2040 | 3 | 4 | 23 | 305.649 | 0
2040 | 3 | 5 | 0 | 295.5497 | 0
2040 | 3 | 5 | 1 | 269.9109 | 0
2040 | 3 | 5 | 2 | 261.2392 | 0
2040 | 3 | 5 | 3 | 254.4495 | 0
2040 | 3 | 5 | 4 | 252.0348 | 0
2040 | 3 | 5 | 5 | 251.8814 | 0
2040 | 3 | 5 | 6 | 260.9824 | 0
2040 | 3 | 5 | 7 | 277.6415 | 0
2040 | 3 | 5 | 8 | 301.7557 | 0
2040 | 3 | 5 | 9 | 313.7624 | 0
2040 | 3 | 5 | 10 | 322.7881 | 0
2040 | 3 | 5 | 11 | 328.5905 | 0
2040 | 3 | 5 | 12 | 333.6115 | 0
2040 | 3 | 5 | 13 | 336.7449 | 0
2040 | 3 | 5 | 14 | 336.2068 | 0
2040 | 3 | 5 | 15 | 333.4393 | 0
2040 | 3 | 5 | 16 | 333.6058 | 0
2040 | 3 | 5 | 17 | 338.4473 | 0
2040 | 3 | 5 | 18 | 342.0044 | 0
2040 | 3 | 5 | 19 | 357.7179 | 0
2040 | 3 | 5 | 20 | 354.2924 | 0
2040 | 3 | 5 | 21 | 338.7112 | 0
2040 | 3 | 5 | 22 | 322.1958 | 0
2040 | 3 | 5 | 23 | 302.8852 | 0
2040 | 3 | 6 | 0 | 281.9492 | 0
2040 | 3 | 6 | 1 | 262.156 | 0
2040 | 3 | 6 | 2 | 254.0158 | 0
2040 | 3 | 6 | 3 | 247.4666 | 0
2040 | 3 | 6 | 4 | 245.2329 | 0
2040 | 3 | 6 | 5 | 245.3197 | 0
2040 | 3 | 6 | 6 | 255.5889 | 0
2040 | 3 | 6 | 7 | 272.4183 | 0
2040 | 3 | 6 | 8 | 296.182 | 0
2040 | 3 | 6 | 9 | 307.798 | 0
2040 | 3 | 6 | 10 | 316.1166 | 0
2040 | 3 | 6 | 11 | 320.8071 | 0
2040 | 3 | 6 | 12 | 322.4887 | 0
2040 | 3 | 6 | 13 | 324.9174 | 0
2040 | 3 | 6 | 14 | 324.5184 | 0
2040 | 3 | 6 | 15 | 321.7897 | 0
2040 | 3 | 6 | 16 | 322.5819 | 0
2040 | 3 | 6 | 17 | 327.4496 | 0
2040 | 3 | 6 | 18 | 340.7073 | 0
2040 | 3 | 6 | 19 | 355.4583 | 0
2040 | 3 | 6 | 20 | 352.0625 | 0
2040 | 3 | 6 | 21 | 337.2935 | 0
2040 | 3 | 6 | 22 | 321.1624 | 0
2040 | 3 | 6 | 23 | 302.3258 | 0
2040 | 3 | 7 | 0 | 279.7638 | 0
2040 | 3 | 7 | 1 | 264.3367 | 0
2040 | 3 | 7 | 2 | 256.3236 | 0
2040 | 3 | 7 | 3 | 250.0726 | 0
2040 | 3 | 7 | 4 | 248.36 | 0
2040 | 3 | 7 | 5 | 248.7953 | 0
2040 | 3 | 7 | 6 | 258.2562 | 0
2040 | 3 | 7 | 7 | 275.5166 | 0
2040 | 3 | 7 | 8 | 299.2863 | 0
2040 | 3 | 7 | 9 | 310.8337 | 0
2040 | 3 | 7 | 10 | 319.268 | 0
2040 | 3 | 7 | 11 | 323.9482 | 0
2040 | 3 | 7 | 12 | 313.213 | 0
2040 | 3 | 7 | 13 | 313.8565 | 0
2040 | 3 | 7 | 14 | 311.3603 | 0
2040 | 3 | 7 | 15 | 307.5459 | 0
2040 | 3 | 7 | 16 | 308.3253 | 0
2040 | 3 | 7 | 17 | 314.5618 | 0
2040 | 3 | 7 | 18 | 337.3622 | 0
2040 | 3 | 7 | 19 | 353.9676 | 0
2040 | 3 | 7 | 20 | 354.3264 | 0
2040 | 3 | 7 | 21 | 341.072 | 0
2040 | 3 | 7 | 22 | 325.1005 | 0
2040 | 3 | 7 | 23 | 306.0479 | 0
2040 | 3 | 8 | 0 | 285.5642 | 0
2040 | 3 | 8 | 1 | 267.2447 | 0
2040 | 3 | 8 | 2 | 259.0504 | 0
2040 | 3 | 8 | 3 | 252.6892 | 0
2040 | 3 | 8 | 4 | 250.7709 | 0
2040 | 3 | 8 | 5 | 251.2724 | 0
2040 | 3 | 8 | 6 | 260.657 | 0
2040 | 3 | 8 | 7 | 277.969 | 0
2040 | 3 | 8 | 8 | 300.4634 | 0
2040 | 3 | 8 | 9 | 310.9178 | 0
2040 | 3 | 8 | 10 | 318.4488 | 0
2040 | 3 | 8 | 11 | 323.2102 | 0
2040 | 3 | 8 | 12 | 320.6005 | 0
2040 | 3 | 8 | 13 | 321.6832 | 0
2040 | 3 | 8 | 14 | 319.8779 | 0
2040 | 3 | 8 | 15 | 315.4676 | 0
2040 | 3 | 8 | 16 | 315.361 | 0
2040 | 3 | 8 | 17 | 319.3653 | 0
2040 | 3 | 8 | 18 | 331.3836 | 0
2040 | 3 | 8 | 19 | 350.5839 | 0
2040 | 3 | 8 | 20 | 353.0615 | 0
2040 | 3 | 8 | 21 | 340.3614 | 0
2040 | 3 | 8 | 22 | 325.3492 | 0
2040 | 3 | 8 | 23 | 306.901 | 0
2040 | 3 | 9 | 0 | 286.6376 | 0
2040 | 3 | 9 | 1 | 257.016 | 0
2040 | 3 | 9 | 2 | 251.0055 | 0
2040 | 3 | 9 | 3 | 248.9597 | 0
2040 | 3 | 9 | 4 | 250.2715 | 0
2040 | 3 | 9 | 5 | 258.0532 | 0
2040 | 3 | 9 | 6 | 276.6109 | 0
2040 | 3 | 9 | 7 | 300.1173 | 0
2040 | 3 | 9 | 8 | 312.5511 | 0
2040 | 3 | 9 | 9 | 318.9182 | 0
2040 | 3 | 9 | 10 | 322.9578 | 0
2040 | 3 | 9 | 11 | 324.0249 | 0
2040 | 3 | 9 | 12 | 319.8703 | 0
2040 | 3 | 9 | 13 | 316.5872 | 0
2040 | 3 | 9 | 14 | 312.5867 | 0
2040 | 3 | 9 | 15 | 309.316 | 0
2040 | 3 | 9 | 16 | 312.3937 | 0
2040 | 3 | 9 | 17 | 315.5918 | 0
2040 | 3 | 9 | 18 | 317.0409 | 0
2040 | 3 | 9 | 19 | 327.9289 | 0
2040 | 3 | 9 | 20 | 327.5483 | 0
2040 | 3 | 9 | 21 | 314.0621 | 0
2040 | 3 | 9 | 22 | 296.821 | 0
2040 | 3 | 9 | 23 | 281.7866 | 0
2040 | 3 | 10 | 0 | 267.4719 | 0
2040 | 3 | 10 | 1 | 264.8921 | 0
2040 | 3 | 10 | 2 | 258.6853 | 0
2040 | 3 | 10 | 3 | 255.9693 | 0
2040 | 3 | 10 | 4 | 255.6179 | 0
2040 | 3 | 10 | 5 | 260.109 | 0
2040 | 3 | 10 | 6 | 268.4161 | 0
2040 | 3 | 10 | 7 | 278.2774 | 0
2040 | 3 | 10 | 8 | 278.5894 | 0
2040 | 3 | 10 | 9 | 287.9942 | 0
2040 | 3 | 10 | 10 | 298.2082 | 0
2040 | 3 | 10 | 11 | 303.7462 | 0
2040 | 3 | 10 | 12 | 303.893 | 0
2040 | 3 | 10 | 13 | 302.4191 | 0
2040 | 3 | 10 | 14 | 298.0412 | 0
2040 | 3 | 10 | 15 | 294.5386 | 0
2040 | 3 | 10 | 16 | 297.1573 | 0
2040 | 3 | 10 | 17 | 300.0079 | 0
2040 | 3 | 10 | 18 | 305.3096 | 0
2040 | 3 | 10 | 19 | 317.9508 | 0
2040 | 3 | 10 | 20 | 317.8206 | 0
2040 | 3 | 10 | 21 | 303.9525 | 0
2040 | 3 | 10 | 22 | 287.941 | 0
2040 | 3 | 10 | 23 | 276.0191 | 0
2040 | 3 | 11 | 0 | 263.7014 | 0
2040 | 3 | 11 | 1 | 262.6529 | 0
2040 | 3 | 11 | 2 | 256.0395 | 0
2040 | 3 | 11 | 3 | 252.5899 | 0
2040 | 3 | 11 | 4 | 251.5347 | 0
2040 | 3 | 11 | 5 | 254.4266 | 0
2040 | 3 | 11 | 6 | 259.4083 | 0
2040 | 3 | 11 | 7 | 264.9238 | 0
2040 | 3 | 11 | 8 | 262.1487 | 0
2040 | 3 | 11 | 9 | 271.2607 | 0
2040 | 3 | 11 | 10 | 283.7828 | 0
2040 | 3 | 11 | 11 | 292.2965 | 0
2040 | 3 | 11 | 12 | 294.0985 | 0
2040 | 3 | 11 | 13 | 293.8878 | 0
2040 | 3 | 11 | 14 | 289.6298 | 0
2040 | 3 | 11 | 15 | 287.5044 | 0
2040 | 3 | 11 | 16 | 292.5973 | 0
2040 | 3 | 11 | 17 | 299.1145 | 0
2040 | 3 | 11 | 18 | 308.1484 | 0
2040 | 3 | 11 | 19 | 322.4325 | 0
2040 | 3 | 11 | 20 | 322.8787 | 0
2040 | 3 | 11 | 21 | 309.2171 | 0
2040 | 3 | 11 | 22 | 291.1388 | 0
2040 | 3 | 11 | 23 | 274.9738 | 0
2040 | 3 | 12 | 0 | 261.8916 | 0
2040 | 3 | 12 | 1 | 258.3664 | 0
2040 | 3 | 12 | 2 | 252.9787 | 0
2040 | 3 | 12 | 3 | 251.8196 | 0
2040 | 3 | 12 | 4 | 253.6109 | 0
2040 | 3 | 12 | 5 | 261.7847 | 0
2040 | 3 | 12 | 6 | 277.3405 | 0
2040 | 3 | 12 | 7 | 300.641 | 0
2040 | 3 | 12 | 8 | 311.501 | 0
2040 | 3 | 12 | 9 | 313.9714 | 0
2040 | 3 | 12 | 10 | 314.5703 | 0
2040 | 3 | 12 | 11 | 314.2969 | 0
2040 | 3 | 12 | 12 | 310.3487 | 0
2040 | 3 | 12 | 13 | 306.6238 | 0
2040 | 3 | 12 | 14 | 301.6313 | 0
2040 | 3 | 12 | 15 | 298.1568 | 0
2040 | 3 | 12 | 16 | 301.9431 | 0
2040 | 3 | 12 | 17 | 308.0598 | 0
2040 | 3 | 12 | 18 | 317.7914 | 0
2040 | 3 | 12 | 19 | 330.6222 | 0
2040 | 3 | 12 | 20 | 331.5573 | 0
2040 | 3 | 12 | 21 | 316.4988 | 0
2040 | 3 | 12 | 22 | 295.5782 | 0
2040 | 3 | 12 | 23 | 275.245 | 0
2040 | 3 | 13 | 0 | 258.923 | 0
2040 | 3 | 13 | 1 | 251.5565 | 0
2040 | 3 | 13 | 2 | 246.3633 | 0
2040 | 3 | 13 | 3 | 245.1032 | 0
2040 | 3 | 13 | 4 | 246.8405 | 0
2040 | 3 | 13 | 5 | 255.1723 | 0
2040 | 3 | 13 | 6 | 270.4536 | 0
2040 | 3 | 13 | 7 | 293.921 | 0
2040 | 3 | 13 | 8 | 304.9753 | 0
2040 | 3 | 13 | 9 | 308.6386 | 0
2040 | 3 | 13 | 10 | 310.2811 | 0
2040 | 3 | 13 | 11 | 310.1891 | 0
2040 | 3 | 13 | 12 | 304.8231 | 0
2040 | 3 | 13 | 13 | 301.6825 | 0
2040 | 3 | 13 | 14 | 297.6267 | 0
2040 | 3 | 13 | 15 | 295.2468 | 0
2040 | 3 | 13 | 16 | 299.8244 | 0
2040 | 3 | 13 | 17 | 305.975 | 0
2040 | 3 | 13 | 18 | 310.2423 | 0
2040 | 3 | 13 | 19 | 322.7817 | 0
2040 | 3 | 13 | 20 | 324.0625 | 0
2040 | 3 | 13 | 21 | 309.7341 | 0
2040 | 3 | 13 | 22 | 289.3397 | 0
2040 | 3 | 13 | 23 | 269.3984 | 0
2040 | 3 | 14 | 0 | 251.9997 | 0
2040 | 3 | 14 | 1 | 244.2847 | 0
2040 | 3 | 14 | 2 | 238.9374 | 0
2040 | 3 | 14 | 3 | 237.6567 | 0
2040 | 3 | 14 | 4 | 239.6351 | 0
2040 | 3 | 14 | 5 | 248.2193 | 0
2040 | 3 | 14 | 6 | 266.91 | 0
2040 | 3 | 14 | 7 | 290.1836 | 0
2040 | 3 | 14 | 8 | 300.0885 | 0
2040 | 3 | 14 | 9 | 301.7523 | 0
2040 | 3 | 14 | 10 | 301.2309 | 0
2040 | 3 | 14 | 11 | 299.5459 | 0
2040 | 3 | 14 | 12 | 295.2534 | 0
2040 | 3 | 14 | 13 | 291.7542 | 0
2040 | 3 | 14 | 14 | 286.6391 | 0
2040 | 3 | 14 | 15 | 283.7763 | 0
2040 | 3 | 14 | 16 | 288.3748 | 0
2040 | 3 | 14 | 17 | 294.8158 | 0
2040 | 3 | 14 | 18 | 300.6716 | 0
2040 | 3 | 14 | 19 | 312.578 | 0
2040 | 3 | 14 | 20 | 315.0465 | 0
2040 | 3 | 14 | 21 | 301.1672 | 0
2040 | 3 | 14 | 22 | 280.92 | 0
2040 | 3 | 14 | 23 | 261.2964 | 0
2040 | 3 | 15 | 0 | 244.4325 | 0
2040 | 3 | 15 | 1 | 236.7455 | 0
2040 | 3 | 15 | 2 | 231.3321 | 0
2040 | 3 | 15 | 3 | 230.0587 | 0
2040 | 3 | 15 | 4 | 231.985 | 0
2040 | 3 | 15 | 5 | 240.8407 | 0
2040 | 3 | 15 | 6 | 260.3547 | 0
2040 | 3 | 15 | 7 | 284.1409 | 0
2040 | 3 | 15 | 8 | 292.9372 | 0
2040 | 3 | 15 | 9 | 294.3699 | 0
2040 | 3 | 15 | 10 | 293.9516 | 0
2040 | 3 | 15 | 11 | 292.8535 | 0
2040 | 3 | 15 | 12 | 293.3752 | 0
2040 | 3 | 15 | 13 | 290.3154 | 0
2040 | 3 | 15 | 14 | 285.8533 | 0
2040 | 3 | 15 | 15 | 282.1231 | 0
2040 | 3 | 15 | 16 | 286.1313 | 0
2040 | 3 | 15 | 17 | 290.8601 | 0
2040 | 3 | 15 | 18 | 294.4594 | 0
2040 | 3 | 15 | 19 | 306.5319 | 0
2040 | 3 | 15 | 20 | 309.6325 | 0
2040 | 3 | 15 | 21 | 295.7763 | 0
2040 | 3 | 15 | 22 | 275.9899 | 0
2040 | 3 | 15 | 23 | 257.032 | 0
2040 | 3 | 16 | 0 | 243.3551 | 0
2040 | 3 | 16 | 1 | 237.8009 | 0
2040 | 3 | 16 | 2 | 231.9582 | 0
2040 | 3 | 16 | 3 | 230.422 | 0
2040 | 3 | 16 | 4 | 232.1573 | 0
2040 | 3 | 16 | 5 | 240.7684 | 0
2040 | 3 | 16 | 6 | 259.31 | 0
2040 | 3 | 16 | 7 | 282.7738 | 0
2040 | 3 | 16 | 8 | 293.1529 | 0
2040 | 3 | 16 | 9 | 298.5027 | 0
2040 | 3 | 16 | 10 | 301.3377 | 0
2040 | 3 | 16 | 11 | 301.4247 | 0
2040 | 3 | 16 | 12 | 315.2753 | 0
2040 | 3 | 16 | 13 | 314.3794 | 0
2040 | 3 | 16 | 14 | 311.4513 | 0
2040 | 3 | 16 | 15 | 309.1463 | 0
2040 | 3 | 16 | 16 | 312.8961 | 0
2040 | 3 | 16 | 17 | 315.5793 | 0
2040 | 3 | 16 | 18 | 307.88 | 0
2040 | 3 | 16 | 19 | 312.7731 | 0
2040 | 3 | 16 | 20 | 311.5512 | 0
2040 | 3 | 16 | 21 | 296.7042 | 0
2040 | 3 | 16 | 22 | 278.4669 | 0
2040 | 3 | 16 | 23 | 263.5303 | 0
2040 | 3 | 17 | 0 | 248.0279 | 0
2040 | 3 | 17 | 1 | 238.3631 | 0
2040 | 3 | 17 | 2 | 231.9453 | 0
2040 | 3 | 17 | 3 | 228.7755 | 0
2040 | 3 | 17 | 4 | 228.2992 | 0
2040 | 3 | 17 | 5 | 231.4006 | 0
2040 | 3 | 17 | 6 | 240.8966 | 0
2040 | 3 | 17 | 7 | 249.5445 | 0
2040 | 3 | 17 | 8 | 256.2732 | 0
2040 | 3 | 17 | 9 | 268.0493 | 0
2040 | 3 | 17 | 10 | 277.0701 | 0
2040 | 3 | 17 | 11 | 281.843 | 0
2040 | 3 | 17 | 12 | 279.8205 | 0
2040 | 3 | 17 | 13 | 276.7502 | 0
2040 | 3 | 17 | 14 | 271.2329 | 0
2040 | 3 | 17 | 15 | 267.0648 | 0
2040 | 3 | 17 | 16 | 269.1055 | 0
2040 | 3 | 17 | 17 | 271.5668 | 0
2040 | 3 | 17 | 18 | 279.9939 | 0
2040 | 3 | 17 | 19 | 288.8948 | 0
2040 | 3 | 17 | 20 | 291.2112 | 0
2040 | 3 | 17 | 21 | 278.1781 | 0
2040 | 3 | 17 | 22 | 263.2625 | 0
2040 | 3 | 17 | 23 | 251.2938 | 0
2040 | 3 | 18 | 0 | 239.6686 | 0
2040 | 3 | 18 | 1 | 231.5549 | 0
2040 | 3 | 18 | 2 | 224.8702 | 0
2040 | 3 | 18 | 3 | 221.3899 | 0
2040 | 3 | 18 | 4 | 220.5567 | 0
2040 | 3 | 18 | 5 | 222.3311 | 0
2040 | 3 | 18 | 6 | 226.3995 | 0
2040 | 3 | 18 | 7 | 232.2014 | 0
2040 | 3 | 18 | 8 | 240.056 | 0
2040 | 3 | 18 | 9 | 256.9463 | 0
2040 | 3 | 18 | 10 | 274.1202 | 0
2040 | 3 | 18 | 11 | 285.935 | 0
2040 | 3 | 18 | 12 | 292.5221 | 0
2040 | 3 | 18 | 13 | 295.0286 | 0
2040 | 3 | 18 | 14 | 292.8499 | 0
2040 | 3 | 18 | 15 | 292.8021 | 0
2040 | 3 | 18 | 16 | 298.0569 | 0
2040 | 3 | 18 | 17 | 303.5137 | 0
2040 | 3 | 18 | 18 | 304.7221 | 0
2040 | 3 | 18 | 19 | 310.6435 | 0
2040 | 3 | 18 | 20 | 308.3829 | 0
2040 | 3 | 18 | 21 | 293.0666 | 0
2040 | 3 | 18 | 22 | 275.2906 | 0
2040 | 3 | 18 | 23 | 259.3803 | 0
2040 | 3 | 19 | 0 | 239.8112 | 0
2040 | 3 | 19 | 1 | 233.7844 | 0
2040 | 3 | 19 | 2 | 228.5455 | 0
2040 | 3 | 19 | 3 | 227.5585 | 0
2040 | 3 | 19 | 4 | 229.846 | 0
2040 | 3 | 19 | 5 | 238.8398 | 0
2040 | 3 | 19 | 6 | 258.0791 | 0
2040 | 3 | 19 | 7 | 282.9668 | 0
2040 | 3 | 19 | 8 | 297.2051 | 0
2040 | 3 | 19 | 9 | 306.0749 | 0
2040 | 3 | 19 | 10 | 313.9457 | 0
2040 | 3 | 19 | 11 | 319.4234 | 0
2040 | 3 | 19 | 12 | 319.8526 | 0
2040 | 3 | 19 | 13 | 321.5184 | 0
2040 | 3 | 19 | 14 | 319.5809 | 0
2040 | 3 | 19 | 15 | 319.4607 | 0
2040 | 3 | 19 | 16 | 324.8623 | 0
2040 | 3 | 19 | 17 | 331.1188 | 0
2040 | 3 | 19 | 18 | 329.9287 | 0
2040 | 3 | 19 | 19 | 334.8106 | 0
2040 | 3 | 19 | 20 | 331.8168 | 0
2040 | 3 | 19 | 21 | 313.6258 | 0
2040 | 3 | 19 | 22 | 291.2815 | 0
2040 | 3 | 19 | 23 | 271.0668 | 0
2040 | 3 | 20 | 0 | 250.5269 | 0
2040 | 3 | 20 | 1 | 239.2747 | 0
2040 | 3 | 20 | 2 | 234.2064 | 0
2040 | 3 | 20 | 3 | 233.0103 | 0
2040 | 3 | 20 | 4 | 235.1816 | 0
2040 | 3 | 20 | 5 | 244.1214 | 0
2040 | 3 | 20 | 6 | 260.637 | 0
2040 | 3 | 20 | 7 | 285.319 | 0
2040 | 3 | 20 | 8 | 298.376 | 0
2040 | 3 | 20 | 9 | 306.0954 | 0
2040 | 3 | 20 | 10 | 312.5429 | 0
2040 | 3 | 20 | 11 | 316.5876 | 0
2040 | 3 | 20 | 12 | 316.7711 | 0
2040 | 3 | 20 | 13 | 317.6268 | 0
2040 | 3 | 20 | 14 | 316.1241 | 0
2040 | 3 | 20 | 15 | 316.0714 | 0
2040 | 3 | 20 | 16 | 321.6754 | 0
2040 | 3 | 20 | 17 | 326.8198 | 0
2040 | 3 | 20 | 18 | 320.7413 | 0
2040 | 3 | 20 | 19 | 325.1436 | 0
2040 | 3 | 20 | 20 | 322.4308 | 0
2040 | 3 | 20 | 21 | 304.6056 | 0
2040 | 3 | 20 | 22 | 282.7725 | 0
2040 | 3 | 20 | 23 | 262.6877 | 0
2040 | 3 | 21 | 0 | 250.9545 | 0
2040 | 3 | 21 | 1 | 233.7661 | 0
2040 | 3 | 21 | 2 | 228.2824 | 0
2040 | 3 | 21 | 3 | 227.0056 | 0
2040 | 3 | 21 | 4 | 229.2696 | 0
2040 | 3 | 21 | 5 | 238.4842 | 0
2040 | 3 | 21 | 6 | 258.4685 | 0
2040 | 3 | 21 | 7 | 282.751 | 0
2040 | 3 | 21 | 8 | 294.7685 | 0
2040 | 3 | 21 | 9 | 301.9644 | 0
2040 | 3 | 21 | 10 | 307.6533 | 0
2040 | 3 | 21 | 11 | 310.5984 | 0
2040 | 3 | 21 | 12 | 306.7116 | 0
2040 | 3 | 21 | 13 | 306.2693 | 0
2040 | 3 | 21 | 14 | 303.1924 | 0
2040 | 3 | 21 | 15 | 302.3461 | 0
2040 | 3 | 21 | 16 | 307.7721 | 0
2040 | 3 | 21 | 17 | 312.9239 | 0
2040 | 3 | 21 | 18 | 298.8721 | 0
2040 | 3 | 21 | 19 | 306.7814 | 0
2040 | 3 | 21 | 20 | 309.6141 | 0
2040 | 3 | 21 | 21 | 294.4618 | 0
2040 | 3 | 21 | 22 | 273.2154 | 0
2040 | 3 | 21 | 23 | 253.0436 | 0
2040 | 3 | 22 | 0 | 243.5071 | 0
2040 | 3 | 22 | 1 | 233.9225 | 0
2040 | 3 | 22 | 2 | 228.6271 | 0
2040 | 3 | 22 | 3 | 227.6762 | 0
2040 | 3 | 22 | 4 | 229.9925 | 0
2040 | 3 | 22 | 5 | 239.3753 | 0
2040 | 3 | 22 | 6 | 257.6943 | 0
2040 | 3 | 22 | 7 | 281.2103 | 0
2040 | 3 | 22 | 8 | 289.5371 | 0
2040 | 3 | 22 | 9 | 291.5502 | 0
2040 | 3 | 22 | 10 | 291.7556 | 0
2040 | 3 | 22 | 11 | 291.752 | 0
2040 | 3 | 22 | 12 | 291.5278 | 0
2040 | 3 | 22 | 13 | 288.6852 | 0
2040 | 3 | 22 | 14 | 283.8333 | 0
2040 | 3 | 22 | 15 | 280.4466 | 0
2040 | 3 | 22 | 16 | 284.7748 | 0
2040 | 3 | 22 | 17 | 289.5618 | 0
2040 | 3 | 22 | 18 | 297.9775 | 0
2040 | 3 | 22 | 19 | 308.5379 | 0
2040 | 3 | 22 | 20 | 313.5352 | 0
2040 | 3 | 22 | 21 | 299.3707 | 0
2040 | 3 | 22 | 22 | 279.0087 | 0
2040 | 3 | 22 | 23 | 259.6161 | 0
2040 | 3 | 23 | 0 | 242.3077 | 0
2040 | 3 | 23 | 1 | 237.309 | 0
2040 | 3 | 23 | 2 | 231.5481 | 0
2040 | 3 | 23 | 3 | 230.1041 | 0
2040 | 3 | 23 | 4 | 232.0582 | 0
2040 | 3 | 23 | 5 | 240.8838 | 0
2040 | 3 | 23 | 6 | 255.3205 | 0
2040 | 3 | 23 | 7 | 277.8274 | 0
2040 | 3 | 23 | 8 | 286.4345 | 0
2040 | 3 | 23 | 9 | 290.378 | 0
2040 | 3 | 23 | 10 | 291.5902 | 0
2040 | 3 | 23 | 11 | 291.2241 | 0
2040 | 3 | 23 | 12 | 290.8165 | 0
2040 | 3 | 23 | 13 | 287.0627 | 0
2040 | 3 | 23 | 14 | 281.1528 | 0
2040 | 3 | 23 | 15 | 276.9802 | 0
2040 | 3 | 23 | 16 | 280.2827 | 0
2040 | 3 | 23 | 17 | 284.0594 | 0
2040 | 3 | 23 | 18 | 285.8925 | 0
2040 | 3 | 23 | 19 | 293.3578 | 0
2040 | 3 | 23 | 20 | 297.7139 | 0
2040 | 3 | 23 | 21 | 284.4411 | 0
2040 | 3 | 23 | 22 | 266.6049 | 0
2040 | 3 | 23 | 23 | 251.4691 | 0
2040 | 3 | 24 | 0 | 240.814 | 0
2040 | 3 | 24 | 1 | 231.0465 | 0
2040 | 3 | 24 | 2 | 224.9008 | 0
2040 | 3 | 24 | 3 | 222.4859 | 0
2040 | 3 | 24 | 4 | 222.5274 | 0
2040 | 3 | 24 | 5 | 225.8575 | 0
2040 | 3 | 24 | 6 | 230.4651 | 0
2040 | 3 | 24 | 7 | 238.5709 | 0
2040 | 3 | 24 | 8 | 247.1288 | 0
2040 | 3 | 24 | 9 | 260.2913 | 0
2040 | 3 | 24 | 10 | 269.6441 | 0
2040 | 3 | 24 | 11 | 275.0131 | 0
2040 | 3 | 24 | 12 | 275.5654 | 0
2040 | 3 | 24 | 13 | 272.9394 | 0
2040 | 3 | 24 | 14 | 267.1286 | 0
2040 | 3 | 24 | 15 | 263.6158 | 0
2040 | 3 | 24 | 16 | 265.84 | 0
2040 | 3 | 24 | 17 | 268.5843 | 0
2040 | 3 | 24 | 18 | 268.7486 | 0
2040 | 3 | 24 | 19 | 275.9827 | 0
2040 | 3 | 24 | 20 | 280.4323 | 0
2040 | 3 | 24 | 21 | 267.5197 | 0
2040 | 3 | 24 | 22 | 252.774 | 0
2040 | 3 | 24 | 23 | 240.6967 | 0
2040 | 3 | 25 | 0 | 229.4008 | 0
2040 | 3 | 25 | 1 | 221.5302 | 0
2040 | 3 | 25 | 2 | 215.3889 | 0
2040 | 3 | 25 | 3 | 212.3201 | 0
2040 | 3 | 25 | 4 | 211.9077 | 0
2040 | 3 | 25 | 5 | 213.7019 | 0
2040 | 3 | 25 | 6 | 215.7898 | 0
2040 | 3 | 25 | 7 | 220.5029 | 0
2040 | 3 | 25 | 8 | 229.3472 | 0
2040 | 3 | 25 | 9 | 244.0688 | 0
2040 | 3 | 25 | 10 | 258.3652 | 0
2040 | 3 | 25 | 11 | 268.0892 | 0
2040 | 3 | 25 | 12 | 277.817 | 0
2040 | 3 | 25 | 13 | 278.586 | 0
2040 | 3 | 25 | 14 | 274.1844 | 0
2040 | 3 | 25 | 15 | 273.4808 | 0
2040 | 3 | 25 | 16 | 277.7 | 0
2040 | 3 | 25 | 17 | 281.096 | 0
2040 | 3 | 25 | 18 | 280.8958 | 0
2040 | 3 | 25 | 19 | 286.5962 | 0
2040 | 3 | 25 | 20 | 287.1689 | 0
2040 | 3 | 25 | 21 | 272.9053 | 0
2040 | 3 | 25 | 22 | 255.4067 | 0
2040 | 3 | 25 | 23 | 239.4083 | 0
2040 | 3 | 26 | 0 | 224.4178 | 0
2040 | 3 | 26 | 1 | 223.2156 | 0
2040 | 3 | 26 | 2 | 218.3019 | 0
2040 | 3 | 26 | 3 | 218.3596 | 0
2040 | 3 | 26 | 4 | 221.4516 | 0
2040 | 3 | 26 | 5 | 231.64 | 0
2040 | 3 | 26 | 6 | 251.5429 | 0
2040 | 3 | 26 | 7 | 277.2643 | 0
2040 | 3 | 26 | 8 | 291.4655 | 0
2040 | 3 | 26 | 9 | 301.5784 | 0
2040 | 3 | 26 | 10 | 310.3118 | 0
2040 | 3 | 26 | 11 | 316.1082 | 0
2040 | 3 | 26 | 12 | 322.5586 | 0
2040 | 3 | 26 | 13 | 324.8716 | 0
2040 | 3 | 26 | 14 | 323.3793 | 0
2040 | 3 | 26 | 15 | 323.7204 | 0
2040 | 3 | 26 | 16 | 330.0397 | 0
2040 | 3 | 26 | 17 | 336.1943 | 0
2040 | 3 | 26 | 18 | 329.8538 | 0
2040 | 3 | 26 | 19 | 334.0614 | 0
2040 | 3 | 26 | 20 | 333.4751 | 0
2040 | 3 | 26 | 21 | 315.132 | 0
2040 | 3 | 26 | 22 | 292.2993 | 0
2040 | 3 | 26 | 23 | 271.3182 | 0
2040 | 3 | 27 | 0 | 254.0415 | 0
2040 | 3 | 27 | 1 | 240.7907 | 0
2040 | 3 | 27 | 2 | 235.6766 | 0
2040 | 3 | 27 | 3 | 234.9044 | 0
2040 | 3 | 27 | 4 | 237.3443 | 0
2040 | 3 | 27 | 5 | 246.8984 | 0
2040 | 3 | 27 | 6 | 267.9401 | 0
2040 | 3 | 27 | 7 | 292.4074 | 0
2040 | 3 | 27 | 8 | 304.7953 | 0
2040 | 3 | 27 | 9 | 312.6618 | 0
2040 | 3 | 27 | 10 | 319.0653 | 0
2040 | 3 | 27 | 11 | 323.0227 | 0
2040 | 3 | 27 | 12 | 324.8961 | 0
2040 | 3 | 27 | 13 | 324.997 | 0
2040 | 3 | 27 | 14 | 322.5796 | 0
2040 | 3 | 27 | 15 | 322.2063 | 0
2040 | 3 | 27 | 16 | 327.653 | 0
2040 | 3 | 27 | 17 | 332.2203 | 0
2040 | 3 | 27 | 18 | 316.5945 | 0
2040 | 3 | 27 | 19 | 320.8776 | 0
2040 | 3 | 27 | 20 | 322.0885 | 0
2040 | 3 | 27 | 21 | 304.9588 | 0
2040 | 3 | 27 | 22 | 282.7329 | 0
2040 | 3 | 27 | 23 | 261.9783 | 0
2040 | 3 | 28 | 0 | 251.6067 | 0
2040 | 3 | 28 | 1 | 240.9417 | 0
2040 | 3 | 28 | 2 | 235.4773 | 0
2040 | 3 | 28 | 3 | 234.5874 | 0
2040 | 3 | 28 | 4 | 237.2174 | 0
2040 | 3 | 28 | 5 | 246.8953 | 0
2040 | 3 | 28 | 6 | 266.6364 | 0
2040 | 3 | 28 | 7 | 290.8451 | 0
2040 | 3 | 28 | 8 | 304.0843 | 0
2040 | 3 | 28 | 9 | 312.4008 | 0
2040 | 3 | 28 | 10 | 318.565 | 0
2040 | 3 | 28 | 11 | 322.3488 | 0
2040 | 3 | 28 | 12 | 324.3402 | 0
2040 | 3 | 28 | 13 | 324.8629 | 0
2040 | 3 | 28 | 14 | 322.1549 | 0
2040 | 3 | 28 | 15 | 322.3808 | 0
2040 | 3 | 28 | 16 | 328.3954 | 0
2040 | 3 | 28 | 17 | 333.548 | 0
2040 | 3 | 28 | 18 | 329.3379 | 0
2040 | 3 | 28 | 19 | 332.234 | 0
2040 | 3 | 28 | 20 | 332.1818 | 0
2040 | 3 | 28 | 21 | 314.1163 | 0
2040 | 3 | 28 | 22 | 291.7759 | 0
2040 | 3 | 28 | 23 | 270.957 | 0
2040 | 3 | 29 | 0 | 253.0415 | 0
2040 | 3 | 29 | 1 | 242.3618 | 0
2040 | 3 | 29 | 2 | 236.9184 | 0
2040 | 3 | 29 | 3 | 235.7134 | 0
2040 | 3 | 29 | 4 | 238.0544 | 0
2040 | 3 | 29 | 5 | 247.2441 | 0
2040 | 3 | 29 | 6 | 267.9718 | 0
2040 | 3 | 29 | 7 | 291.9338 | 0
2040 | 3 | 29 | 8 | 306.4714 | 0
2040 | 3 | 29 | 9 | 315.6365 | 0
2040 | 3 | 29 | 10 | 322.2512 | 0
2040 | 3 | 29 | 11 | 326.8435 | 0
2040 | 3 | 29 | 12 | 328.29 | 0
2040 | 3 | 29 | 13 | 328.5258 | 0
2040 | 3 | 29 | 14 | 325.4475 | 0
2040 | 3 | 29 | 15 | 324.1079 | 0
2040 | 3 | 29 | 16 | 329.0729 | 0
2040 | 3 | 29 | 17 | 332.9357 | 0
2040 | 3 | 29 | 18 | 326.8665 | 0
2040 | 3 | 29 | 19 | 329.5686 | 0
2040 | 3 | 29 | 20 | 329.8823 | 0
2040 | 3 | 29 | 21 | 312.3096 | 0
2040 | 3 | 29 | 22 | 290.5351 | 0
2040 | 3 | 29 | 23 | 270.8451 | 0
2040 | 3 | 30 | 0 | 254.6204 | 0
2040 | 3 | 30 | 1 | 239.819 | 0
2040 | 3 | 30 | 2 | 233.8785 | 0
2040 | 3 | 30 | 3 | 232.6061 | 0
2040 | 3 | 30 | 4 | 234.7097 | 0
2040 | 3 | 30 | 5 | 243.8491 | 0
2040 | 3 | 30 | 6 | 263.7936 | 0
2040 | 3 | 30 | 7 | 285.597 | 0
2040 | 3 | 30 | 8 | 295.2336 | 0
2040 | 3 | 30 | 9 | 300.0089 | 0
2040 | 3 | 30 | 10 | 301.1359 | 0
2040 | 3 | 30 | 11 | 301.0024 | 0
2040 | 3 | 30 | 12 | 300.4515 | 0
2040 | 3 | 30 | 13 | 296.0468 | 0
2040 | 3 | 30 | 14 | 289.2454 | 0
2040 | 3 | 30 | 15 | 284.9483 | 0
2040 | 3 | 30 | 16 | 288.3817 | 0
2040 | 3 | 30 | 17 | 292.0957 | 0
2040 | 3 | 30 | 18 | 295.2888 | 0
2040 | 3 | 30 | 19 | 300.8727 | 0
2040 | 3 | 30 | 20 | 306.5535 | 0
2040 | 3 | 30 | 21 | 292.8844 | 0
2040 | 3 | 30 | 22 | 274.3891 | 0
2040 | 3 | 30 | 23 | 258.621 | 0
2040 | 3 | 31 | 0 | 246.4952 | 0
2040 | 3 | 31 | 1 | 239.634 | 0
2040 | 3 | 31 | 2 | 233.6001 | 0
2040 | 3 | 31 | 3 | 231.6967 | 0
2040 | 3 | 31 | 4 | 232.2372 | 0
2040 | 3 | 31 | 5 | 237.241 | 0
2040 | 3 | 31 | 6 | 246.9314 | 0
2040 | 3 | 31 | 7 | 256.3301 | 0
2040 | 3 | 31 | 8 | 263.602 | 0
2040 | 3 | 31 | 9 | 280.4862 | 0
2040 | 3 | 31 | 10 | 295.3531 | 0
2040 | 3 | 31 | 11 | 304.3009 | 0
2040 | 3 | 31 | 12 | 311.9314 | 0
2040 | 3 | 31 | 13 | 312.7298 | 0
2040 | 3 | 31 | 14 | 308.8657 | 0
2040 | 3 | 31 | 15 | 307.1023 | 0
2040 | 3 | 31 | 16 | 310.5108 | 0
2040 | 3 | 31 | 17 | 312.1758 | 0
2040 | 3 | 31 | 18 | 308.206 | 0
2040 | 3 | 31 | 19 | 310.233 | 0
2040 | 3 | 31 | 20 | 310.7955 | 0
2040 | 3 | 31 | 21 | 294.4805 | 0
2040 | 3 | 31 | 22 | 277.4345 | 0
2040 | 3 | 31 | 23 | 264.8611 | 0
2040 | 4 | 1 | 0 | 246.784 | 0
2040 | 4 | 1 | 1 | 247.0055 | 0
2040 | 4 | 1 | 2 | 241.7902 | 0
2040 | 4 | 1 | 3 | 239.2951 | 0
2040 | 4 | 1 | 4 | 239.3496 | 0
2040 | 4 | 1 | 5 | 243.0705 | 0
2040 | 4 | 1 | 6 | 250.9414 | 0
2040 | 4 | 1 | 7 | 257.098 | 0
2040 | 4 | 1 | 8 | 254.8596 | 0
2040 | 4 | 1 | 9 | 264.9023 | 0
2040 | 4 | 1 | 10 | 277.4647 | 0
2040 | 4 | 1 | 11 | 286.5199 | 0
2040 | 4 | 1 | 12 | 288.5214 | 0
2040 | 4 | 1 | 13 | 288.0758 | 0
2040 | 4 | 1 | 14 | 282.7464 | 0
2040 | 4 | 1 | 15 | 281.6523 | 0
2040 | 4 | 1 | 16 | 288.9303 | 0
2040 | 4 | 1 | 17 | 296.6627 | 0
2040 | 4 | 1 | 18 | 304.9625 | 0
2040 | 4 | 1 | 19 | 315.6906 | 0
2040 | 4 | 1 | 20 | 320.7177 | 0
2040 | 4 | 1 | 21 | 306.81 | 0
2040 | 4 | 1 | 22 | 287.6165 | 0
2040 | 4 | 1 | 23 | 269.186 | 0
2040 | 4 | 2 | 0 | 262.1218 | 0
2040 | 4 | 2 | 1 | 254.5457 | 0
2040 | 4 | 2 | 2 | 249.7887 | 0
2040 | 4 | 2 | 3 | 249.1888 | 0
2040 | 4 | 2 | 4 | 251.3743 | 0
2040 | 4 | 2 | 5 | 260.2774 | 0
2040 | 4 | 2 | 6 | 282.2529 | 0
2040 | 4 | 2 | 7 | 305.3936 | 0
2040 | 4 | 2 | 8 | 315.3194 | 0
2040 | 4 | 2 | 9 | 317.6568 | 0
2040 | 4 | 2 | 10 | 317.7084 | 0
2040 | 4 | 2 | 11 | 317.6613 | 0
2040 | 4 | 2 | 12 | 321.3621 | 0
2040 | 4 | 2 | 13 | 318.9137 | 0
2040 | 4 | 2 | 14 | 313.7545 | 0
2040 | 4 | 2 | 15 | 312.4738 | 0
2040 | 4 | 2 | 16 | 318.1118 | 0
2040 | 4 | 2 | 17 | 324.4079 | 0
2040 | 4 | 2 | 18 | 327.2027 | 0
2040 | 4 | 2 | 19 | 330.9244 | 0
2040 | 4 | 2 | 20 | 333.2035 | 0
2040 | 4 | 2 | 21 | 315.9041 | 0
2040 | 4 | 2 | 22 | 292.9483 | 0
2040 | 4 | 2 | 23 | 270.5703 | 0
2040 | 4 | 3 | 0 | 253.0936 | 0
2040 | 4 | 3 | 1 | 240.0615 | 0
2040 | 4 | 3 | 2 | 234.9217 | 0
2040 | 4 | 3 | 3 | 233.4012 | 0
2040 | 4 | 3 | 4 | 235.0319 | 0
2040 | 4 | 3 | 5 | 243.6242 | 0
2040 | 4 | 3 | 6 | 266.9923 | 0
2040 | 4 | 3 | 7 | 289.6793 | 0
2040 | 4 | 3 | 8 | 301.2617 | 0
2040 | 4 | 3 | 9 | 307.0459 | 0
2040 | 4 | 3 | 10 | 310.3392 | 0
2040 | 4 | 3 | 11 | 312.1425 | 0
2040 | 4 | 3 | 12 | 315.771 | 0
2040 | 4 | 3 | 13 | 315.2178 | 0
2040 | 4 | 3 | 14 | 312.4391 | 0
2040 | 4 | 3 | 15 | 312.1846 | 0
2040 | 4 | 3 | 16 | 318.6337 | 0
2040 | 4 | 3 | 17 | 323.98 | 0
2040 | 4 | 3 | 18 | 318.3667 | 0
2040 | 4 | 3 | 19 | 319.454 | 0
2040 | 4 | 3 | 20 | 317.8747 | 0
2040 | 4 | 3 | 21 | 299.5118 | 0
2040 | 4 | 3 | 22 | 277.4714 | 0
2040 | 4 | 3 | 23 | 256.1308 | 0
2040 | 4 | 4 | 0 | 239.3278 | 0
2040 | 4 | 4 | 1 | 230.6463 | 0
2040 | 4 | 4 | 2 | 225.9238 | 0
2040 | 4 | 4 | 3 | 224.8666 | 0
2040 | 4 | 4 | 4 | 227.104 | 0
2040 | 4 | 4 | 5 | 235.9096 | 0
2040 | 4 | 4 | 6 | 258.3656 | 0
2040 | 4 | 4 | 7 | 281.2148 | 0
2040 | 4 | 4 | 8 | 294.2582 | 0
2040 | 4 | 4 | 9 | 301.534 | 0
2040 | 4 | 4 | 10 | 306.1279 | 0
2040 | 4 | 4 | 11 | 308.3197 | 0
2040 | 4 | 4 | 12 | 296.2501 | 0
2040 | 4 | 4 | 13 | 294.3296 | 0
2040 | 4 | 4 | 14 | 289.6398 | 0
2040 | 4 | 4 | 15 | 288.563 | 0
2040 | 4 | 4 | 16 | 295.1014 | 0
2040 | 4 | 4 | 17 | 301.6449 | 0
2040 | 4 | 4 | 18 | 295.8376 | 0
2040 | 4 | 4 | 19 | 302.7049 | 0
2040 | 4 | 4 | 20 | 308.9635 | 0
2040 | 4 | 4 | 21 | 295.226 | 0
2040 | 4 | 4 | 22 | 274.1757 | 0
2040 | 4 | 4 | 23 | 253.1511 | 0
2040 | 4 | 5 | 0 | 238.6787 | 0
2040 | 4 | 5 | 1 | 231.5824 | 0
2040 | 4 | 5 | 2 | 227.1775 | 0
2040 | 4 | 5 | 3 | 226.4933 | 0
2040 | 4 | 5 | 4 | 228.8286 | 0
2040 | 4 | 5 | 5 | 237.8621 | 0
2040 | 4 | 5 | 6 | 256.8951 | 0
2040 | 4 | 5 | 7 | 279.2367 | 0
2040 | 4 | 5 | 8 | 287.6327 | 0
2040 | 4 | 5 | 9 | 289.002 | 0
2040 | 4 | 5 | 10 | 287.9763 | 0
2040 | 4 | 5 | 11 | 287.0595 | 0
2040 | 4 | 5 | 12 | 288.0467 | 0
2040 | 4 | 5 | 13 | 285.2415 | 0
2040 | 4 | 5 | 14 | 280.0988 | 0
2040 | 4 | 5 | 15 | 277.3147 | 0
2040 | 4 | 5 | 16 | 282.62 | 0
2040 | 4 | 5 | 17 | 287.947 | 0
2040 | 4 | 5 | 18 | 291.284 | 0
2040 | 4 | 5 | 19 | 298.4226 | 0
2040 | 4 | 5 | 20 | 305.9594 | 0
2040 | 4 | 5 | 21 | 292.8412 | 0
2040 | 4 | 5 | 22 | 272.3435 | 0
2040 | 4 | 5 | 23 | 252.1808 | 0
2040 | 4 | 6 | 0 | 236.2082 | 0
2040 | 4 | 6 | 1 | 229.0283 | 0
2040 | 4 | 6 | 2 | 223.9153 | 0
2040 | 4 | 6 | 3 | 222.7453 | 0
2040 | 4 | 6 | 4 | 224.6687 | 0
2040 | 4 | 6 | 5 | 233.4547 | 0
2040 | 4 | 6 | 6 | 250.9678 | 0
2040 | 4 | 6 | 7 | 272.3014 | 0
2040 | 4 | 6 | 8 | 280.1451 | 0
2040 | 4 | 6 | 9 | 283.6394 | 0
2040 | 4 | 6 | 10 | 284.3365 | 0
2040 | 4 | 6 | 11 | 283.5544 | 0
2040 | 4 | 6 | 12 | 291.1772 | 0
2040 | 4 | 6 | 13 | 288.7491 | 0
2040 | 4 | 6 | 14 | 283.9442 | 0
2040 | 4 | 6 | 15 | 281.2691 | 0
2040 | 4 | 6 | 16 | 285.7131 | 0
2040 | 4 | 6 | 17 | 289.3372 | 0
2040 | 4 | 6 | 18 | 279.6901 | 0
2040 | 4 | 6 | 19 | 283.5836 | 0
2040 | 4 | 6 | 20 | 289.8145 | 0
2040 | 4 | 6 | 21 | 277.2266 | 0
2040 | 4 | 6 | 22 | 259.4063 | 0
2040 | 4 | 6 | 23 | 243.4841 | 0
2040 | 4 | 7 | 0 | 231.9817 | 0
2040 | 4 | 7 | 1 | 223.1983 | 0
2040 | 4 | 7 | 2 | 217.7755 | 0
2040 | 4 | 7 | 3 | 215.4616 | 0
2040 | 4 | 7 | 4 | 215.2554 | 0
2040 | 4 | 7 | 5 | 218.3154 | 0
2040 | 4 | 7 | 6 | 225.5614 | 0
2040 | 4 | 7 | 7 | 233.1847 | 0
2040 | 4 | 7 | 8 | 243.712 | 0
2040 | 4 | 7 | 9 | 257.6501 | 0
2040 | 4 | 7 | 10 | 268.7469 | 0
2040 | 4 | 7 | 11 | 274.9611 | 0
2040 | 4 | 7 | 12 | 278.9825 | 0
2040 | 4 | 7 | 13 | 277.7856 | 0
2040 | 4 | 7 | 14 | 273.3704 | 0
2040 | 4 | 7 | 15 | 270.427 | 0
2040 | 4 | 7 | 16 | 273.0821 | 0
2040 | 4 | 7 | 17 | 274.2227 | 0
2040 | 4 | 7 | 18 | 267.9708 | 0
2040 | 4 | 7 | 19 | 268.6009 | 0
2040 | 4 | 7 | 20 | 270.6891 | 0
2040 | 4 | 7 | 21 | 257.831 | 0
2040 | 4 | 7 | 22 | 242.6213 | 0
2040 | 4 | 7 | 23 | 229.4535 | 0
2040 | 4 | 8 | 0 | 216.5422 | 0
2040 | 4 | 8 | 1 | 216.7238 | 0
2040 | 4 | 8 | 2 | 210.6497 | 0
2040 | 4 | 8 | 3 | 207.1436 | 0
2040 | 4 | 8 | 4 | 205.9917 | 0
2040 | 4 | 8 | 5 | 206.6737 | 0
2040 | 4 | 8 | 6 | 212.6987 | 0
2040 | 4 | 8 | 7 | 217.0113 | 0
2040 | 4 | 8 | 8 | 225.6468 | 0
2040 | 4 | 8 | 9 | 241.4992 | 0
2040 | 4 | 8 | 10 | 256.3645 | 0
2040 | 4 | 8 | 11 | 267.4702 | 0
2040 | 4 | 8 | 12 | 278.135 | 0
2040 | 4 | 8 | 13 | 278.7251 | 0
2040 | 4 | 8 | 14 | 276.1857 | 0
2040 | 4 | 8 | 15 | 276.2675 | 0
2040 | 4 | 8 | 16 | 281.2659 | 0
2040 | 4 | 8 | 17 | 284.6479 | 0
2040 | 4 | 8 | 18 | 286.9321 | 0
2040 | 4 | 8 | 19 | 288.7396 | 0
2040 | 4 | 8 | 20 | 290.0315 | 0
2040 | 4 | 8 | 21 | 275.4741 | 0
2040 | 4 | 8 | 22 | 257.943 | 0
2040 | 4 | 8 | 23 | 240.3426 | 0
2040 | 4 | 9 | 0 | 222.0175 | 0
2040 | 4 | 9 | 1 | 204.1216 | 0
2040 | 4 | 9 | 2 | 198.2599 | 0
2040 | 4 | 9 | 3 | 196.7251 | 0
2040 | 4 | 9 | 4 | 198.2907 | 0
2040 | 4 | 9 | 5 | 206.9347 | 0
2040 | 4 | 9 | 6 | 228.0683 | 0
2040 | 4 | 9 | 7 | 250.4178 | 0
2040 | 4 | 9 | 8 | 261.2946 | 0
2040 | 4 | 9 | 9 | 268.6839 | 0
2040 | 4 | 9 | 10 | 274.8433 | 0
2040 | 4 | 9 | 11 | 278.729 | 0
2040 | 4 | 9 | 12 | 287.3822 | 0
2040 | 4 | 9 | 13 | 289.2519 | 0
2040 | 4 | 9 | 14 | 286.8905 | 0
2040 | 4 | 9 | 15 | 286.2371 | 0
2040 | 4 | 9 | 16 | 291.0082 | 0
2040 | 4 | 9 | 17 | 296.3021 | 0
2040 | 4 | 9 | 18 | 295.8497 | 0
2040 | 4 | 9 | 19 | 296.5269 | 0
2040 | 4 | 9 | 20 | 296.9679 | 0
2040 | 4 | 9 | 21 | 279.0548 | 0
2040 | 4 | 9 | 22 | 256.8117 | 0
2040 | 4 | 9 | 23 | 237.1881 | 0
2040 | 4 | 10 | 0 | 216.829 | 0
2040 | 4 | 10 | 1 | 204.5446 | 0
2040 | 4 | 10 | 2 | 199.5498 | 0
2040 | 4 | 10 | 3 | 198.3631 | 0
2040 | 4 | 10 | 4 | 200.3063 | 0
2040 | 4 | 10 | 5 | 209.1561 | 0
2040 | 4 | 10 | 6 | 227.2744 | 0
2040 | 4 | 10 | 7 | 249.6698 | 0
2040 | 4 | 10 | 8 | 260.0447 | 0
2040 | 4 | 10 | 9 | 265.8987 | 0
2040 | 4 | 10 | 10 | 273.0452 | 0
2040 | 4 | 10 | 11 | 277.0605 | 0
2040 | 4 | 10 | 12 | 279.8559 | 0
2040 | 4 | 10 | 13 | 280.3895 | 0
2040 | 4 | 10 | 14 | 278.4885 | 0
2040 | 4 | 10 | 15 | 277.5696 | 0
2040 | 4 | 10 | 16 | 283.2666 | 0
2040 | 4 | 10 | 17 | 287.5983 | 0
2040 | 4 | 10 | 18 | 285.9994 | 0
2040 | 4 | 10 | 19 | 285.1806 | 0
2040 | 4 | 10 | 20 | 285.4657 | 0
2040 | 4 | 10 | 21 | 271.236 | 0
2040 | 4 | 10 | 22 | 249.5896 | 0
2040 | 4 | 10 | 23 | 228.6517 | 0
2040 | 4 | 11 | 0 | 210.8846 | 0
2040 | 4 | 11 | 1 | 199.8157 | 0
2040 | 4 | 11 | 2 | 195.1164 | 0
2040 | 4 | 11 | 3 | 192.7927 | 0
2040 | 4 | 11 | 4 | 193.5452 | 0
2040 | 4 | 11 | 5 | 198.1087 | 0
2040 | 4 | 11 | 6 | 207.4311 | 0
2040 | 4 | 11 | 7 | 214.2431 | 0
2040 | 4 | 11 | 8 | 221.9477 | 0
2040 | 4 | 11 | 9 | 233.4301 | 0
2040 | 4 | 11 | 10 | 246.4824 | 0
2040 | 4 | 11 | 11 | 255.4267 | 0
2040 | 4 | 11 | 12 | 263.874 | 0
2040 | 4 | 11 | 13 | 265.8877 | 0
2040 | 4 | 11 | 14 | 264.8614 | 0
2040 | 4 | 11 | 15 | 266.571 | 0
2040 | 4 | 11 | 16 | 270.4903 | 0
2040 | 4 | 11 | 17 | 272.24 | 0
2040 | 4 | 11 | 18 | 265.7245 | 0
2040 | 4 | 11 | 19 | 265.3093 | 0
2040 | 4 | 11 | 20 | 267.2344 | 0
2040 | 4 | 11 | 21 | 257.1932 | 0
2040 | 4 | 11 | 22 | 241.7292 | 0
2040 | 4 | 11 | 23 | 224.6731 | 0
2040 | 4 | 12 | 0 | 207.8762 | 0
2040 | 4 | 12 | 1 | 201.5812 | 0
2040 | 4 | 12 | 2 | 196.1872 | 0
2040 | 4 | 12 | 3 | 194.3893 | 0
2040 | 4 | 12 | 4 | 195.8728 | 0
2040 | 4 | 12 | 5 | 204.6007 | 0
2040 | 4 | 12 | 6 | 225.4753 | 0
2040 | 4 | 12 | 7 | 247.7389 | 0
2040 | 4 | 12 | 8 | 259.4742 | 0
2040 | 4 | 12 | 9 | 268.2047 | 0
2040 | 4 | 12 | 10 | 274.9977 | 0
2040 | 4 | 12 | 11 | 280.0969 | 0
2040 | 4 | 12 | 12 | 285.5832 | 0
2040 | 4 | 12 | 13 | 287.2783 | 0
2040 | 4 | 12 | 14 | 285.8172 | 0
2040 | 4 | 12 | 15 | 285.3775 | 0
2040 | 4 | 12 | 16 | 290.2439 | 0
2040 | 4 | 12 | 17 | 293.5887 | 0
2040 | 4 | 12 | 18 | 286.1815 | 0
2040 | 4 | 12 | 19 | 284.3125 | 0
2040 | 4 | 12 | 20 | 286.1838 | 0
2040 | 4 | 12 | 21 | 270.5853 | 0
2040 | 4 | 12 | 22 | 250.3008 | 0
2040 | 4 | 12 | 23 | 231.305 | 0
2040 | 4 | 13 | 0 | 215.9725 | 0
2040 | 4 | 13 | 1 | 202.913 | 0
2040 | 4 | 13 | 2 | 198.2441 | 0
2040 | 4 | 13 | 3 | 196.8869 | 0
2040 | 4 | 13 | 4 | 198.7184 | 0
2040 | 4 | 13 | 5 | 205.2822 | 0
2040 | 4 | 13 | 6 | 226.1146 | 0
2040 | 4 | 13 | 7 | 246.1766 | 0
2040 | 4 | 13 | 8 | 264.1736 | 0
2040 | 4 | 13 | 9 | 274.1249 | 0
2040 | 4 | 13 | 10 | 279.984 | 0
2040 | 4 | 13 | 11 | 280.1487 | 0
2040 | 4 | 13 | 12 | 280.8472 | 0
2040 | 4 | 13 | 13 | 277.4128 | 0
2040 | 4 | 13 | 14 | 273.3332 | 0
2040 | 4 | 13 | 15 | 268.2387 | 0
2040 | 4 | 13 | 16 | 270.4753 | 0
2040 | 4 | 13 | 17 | 270.6458 | 0
2040 | 4 | 13 | 18 | 261.299 | 0
2040 | 4 | 13 | 19 | 257.9221 | 0
2040 | 4 | 13 | 20 | 266.2897 | 0
2040 | 4 | 13 | 21 | 256.9351 | 0
2040 | 4 | 13 | 22 | 243.7118 | 0
2040 | 4 | 13 | 23 | 230.8055 | 0
2040 | 4 | 14 | 0 | 212.6392 | 0
2040 | 4 | 14 | 1 | 200.495 | 0
2040 | 4 | 14 | 2 | 193.7153 | 0
2040 | 4 | 14 | 3 | 190.3343 | 0
2040 | 4 | 14 | 4 | 189.9397 | 0
2040 | 4 | 14 | 5 | 190.4977 | 0
2040 | 4 | 14 | 6 | 195.0279 | 0
2040 | 4 | 14 | 7 | 193.3671 | 0
2040 | 4 | 14 | 8 | 210.0299 | 0
2040 | 4 | 14 | 9 | 232.3989 | 0
2040 | 4 | 14 | 10 | 247.4779 | 0
2040 | 4 | 14 | 11 | 256.5825 | 0
2040 | 4 | 14 | 12 | 259.0514 | 0
2040 | 4 | 14 | 13 | 258.592 | 0
2040 | 4 | 14 | 14 | 257.7863 | 0
2040 | 4 | 14 | 15 | 257.1969 | 0
2040 | 4 | 14 | 16 | 259.3963 | 0
2040 | 4 | 14 | 17 | 260.4066 | 0
2040 | 4 | 14 | 18 | 250.0764 | 0
2040 | 4 | 14 | 19 | 249.6042 | 0
2040 | 4 | 14 | 20 | 255.2955 | 0
2040 | 4 | 14 | 21 | 246.8499 | 0
2040 | 4 | 14 | 22 | 233.3786 | 0
2040 | 4 | 14 | 23 | 223.288 | 0
2040 | 4 | 15 | 0 | 208.5195 | 0
2040 | 4 | 15 | 1 | 214.5558 | 0
2040 | 4 | 15 | 2 | 209.0445 | 0
2040 | 4 | 15 | 3 | 206.4077 | 0
2040 | 4 | 15 | 4 | 206.3321 | 0
2040 | 4 | 15 | 5 | 208.4239 | 0
2040 | 4 | 15 | 6 | 212.4396 | 0
2040 | 4 | 15 | 7 | 216.0656 | 0
2040 | 4 | 15 | 8 | 224.6321 | 0
2040 | 4 | 15 | 9 | 242.3558 | 0
2040 | 4 | 15 | 10 | 259.969 | 0
2040 | 4 | 15 | 11 | 272.7149 | 0
2040 | 4 | 15 | 12 | 282.1842 | 0
2040 | 4 | 15 | 13 | 284.68 | 0
2040 | 4 | 15 | 14 | 283.0156 | 0
2040 | 4 | 15 | 15 | 283.8889 | 0
2040 | 4 | 15 | 16 | 289.7213 | 0
2040 | 4 | 15 | 17 | 296.3035 | 0
2040 | 4 | 15 | 18 | 295.8244 | 0
2040 | 4 | 15 | 19 | 296.1854 | 0
2040 | 4 | 15 | 20 | 298.0622 | 0
2040 | 4 | 15 | 21 | 285.4022 | 0
2040 | 4 | 15 | 22 | 267.9126 | 0
2040 | 4 | 15 | 23 | 251.3868 | 0
2040 | 4 | 16 | 0 | 235.6044 | 0
2040 | 4 | 16 | 1 | 229.0024 | 0
2040 | 4 | 16 | 2 | 224.3462 | 0
2040 | 4 | 16 | 3 | 223.4773 | 0
2040 | 4 | 16 | 4 | 225.4476 | 0
2040 | 4 | 16 | 5 | 234.0622 | 0
2040 | 4 | 16 | 6 | 249.8246 | 0
2040 | 4 | 16 | 7 | 270.1305 | 0
2040 | 4 | 16 | 8 | 277.455 | 0
2040 | 4 | 16 | 9 | 278.9924 | 0
2040 | 4 | 16 | 10 | 279.109 | 0
2040 | 4 | 16 | 11 | 279.6088 | 0
2040 | 4 | 16 | 12 | 281.7724 | 0
2040 | 4 | 16 | 13 | 279.8806 | 0
2040 | 4 | 16 | 14 | 275.2619 | 0
2040 | 4 | 16 | 15 | 273.7101 | 0
2040 | 4 | 16 | 16 | 277.5931 | 0
2040 | 4 | 16 | 17 | 283.0593 | 0
2040 | 4 | 16 | 18 | 298.4287 | 0
2040 | 4 | 16 | 19 | 297.356 | 0
2040 | 4 | 16 | 20 | 300.4579 | 0
2040 | 4 | 16 | 21 | 286.3456 | 0
2040 | 4 | 16 | 22 | 264.4799 | 0
2040 | 4 | 16 | 23 | 243.9557 | 0
2040 | 4 | 17 | 0 | 228.2677 | 0
2040 | 4 | 17 | 1 | 218.2004 | 0
2040 | 4 | 17 | 2 | 213.5373 | 0
2040 | 4 | 17 | 3 | 212.707 | 0
2040 | 4 | 17 | 4 | 214.8102 | 0
2040 | 4 | 17 | 5 | 223.7495 | 0
2040 | 4 | 17 | 6 | 238.7345 | 0
2040 | 4 | 17 | 7 | 258.7719 | 0
2040 | 4 | 17 | 8 | 266.0345 | 0
2040 | 4 | 17 | 9 | 268.011 | 0
2040 | 4 | 17 | 10 | 268.3857 | 0
2040 | 4 | 17 | 11 | 268.4043 | 0
2040 | 4 | 17 | 12 | 264.7025 | 0
2040 | 4 | 17 | 13 | 262.1736 | 0
2040 | 4 | 17 | 14 | 258.3972 | 0
2040 | 4 | 17 | 15 | 256.6112 | 0
2040 | 4 | 17 | 16 | 261.5955 | 0
2040 | 4 | 17 | 17 | 267.6689 | 0
2040 | 4 | 17 | 18 | 280.0942 | 0
2040 | 4 | 17 | 19 | 283.2988 | 0
2040 | 4 | 17 | 20 | 288.9579 | 0
2040 | 4 | 17 | 21 | 277.298 | 0
2040 | 4 | 17 | 22 | 256.8229 | 0
2040 | 4 | 17 | 23 | 236.6056 | 0
2040 | 4 | 18 | 0 | 222.9913 | 0
2040 | 4 | 18 | 1 | 215.632 | 0
2040 | 4 | 18 | 2 | 211.2864 | 0
2040 | 4 | 18 | 3 | 211.0611 | 0
2040 | 4 | 18 | 4 | 213.7175 | 0
2040 | 4 | 18 | 5 | 222.9632 | 0
2040 | 4 | 18 | 6 | 240.0207 | 0
2040 | 4 | 18 | 7 | 260.5113 | 0
2040 | 4 | 18 | 8 | 268.8922 | 0
2040 | 4 | 18 | 9 | 271.4731 | 0
2040 | 4 | 18 | 10 | 271.9755 | 0
2040 | 4 | 18 | 11 | 271.1478 | 0
2040 | 4 | 18 | 12 | 269.0758 | 0
2040 | 4 | 18 | 13 | 266.4369 | 0
2040 | 4 | 18 | 14 | 261.9414 | 0
2040 | 4 | 18 | 15 | 260.0466 | 0
2040 | 4 | 18 | 16 | 265.1777 | 0
2040 | 4 | 18 | 17 | 271.4043 | 0
2040 | 4 | 18 | 18 | 284.3751 | 0
2040 | 4 | 18 | 19 | 284.9043 | 0
2040 | 4 | 18 | 20 | 290.3025 | 0
2040 | 4 | 18 | 21 | 279.3569 | 0
2040 | 4 | 18 | 22 | 258.415 | 0
2040 | 4 | 18 | 23 | 238.4197 | 0
2040 | 4 | 19 | 0 | 225.1784 | 0
2040 | 4 | 19 | 1 | 215.8637 | 0
2040 | 4 | 19 | 2 | 211.0353 | 0
2040 | 4 | 19 | 3 | 210.1154 | 0
2040 | 4 | 19 | 4 | 212.2596 | 0
2040 | 4 | 19 | 5 | 221.2312 | 0
2040 | 4 | 19 | 6 | 240.152 | 0
2040 | 4 | 19 | 7 | 260.8568 | 0
2040 | 4 | 19 | 8 | 268.2926 | 0
2040 | 4 | 19 | 9 | 271.1328 | 0
2040 | 4 | 19 | 10 | 272.5834 | 0
2040 | 4 | 19 | 11 | 273.1548 | 0
2040 | 4 | 19 | 12 | 271.7075 | 0
2040 | 4 | 19 | 13 | 269.208 | 0
2040 | 4 | 19 | 14 | 265.0414 | 0
2040 | 4 | 19 | 15 | 262.374 | 0
2040 | 4 | 19 | 16 | 266.4279 | 0
2040 | 4 | 19 | 17 | 270.8447 | 0
2040 | 4 | 19 | 18 | 270.4435 | 0
2040 | 4 | 19 | 19 | 274.9267 | 0
2040 | 4 | 19 | 20 | 283.2014 | 0
2040 | 4 | 19 | 21 | 273.6422 | 0
2040 | 4 | 19 | 22 | 254.0389 | 0
2040 | 4 | 19 | 23 | 234.8192 | 0
2040 | 4 | 20 | 0 | 225.9165 | 0
2040 | 4 | 20 | 1 | 215.4885 | 0
2040 | 4 | 20 | 2 | 210.1481 | 0
2040 | 4 | 20 | 3 | 209.2016 | 0
2040 | 4 | 20 | 4 | 211.1387 | 0
2040 | 4 | 20 | 5 | 220.0221 | 0
2040 | 4 | 20 | 6 | 236.7076 | 0
2040 | 4 | 20 | 7 | 256.6643 | 0
2040 | 4 | 20 | 8 | 264.0634 | 0
2040 | 4 | 20 | 9 | 267.9339 | 0
2040 | 4 | 20 | 10 | 269.2762 | 0
2040 | 4 | 20 | 11 | 268.5778 | 0
2040 | 4 | 20 | 12 | 270.6075 | 0
2040 | 4 | 20 | 13 | 267.2345 | 0
2040 | 4 | 20 | 14 | 262.5311 | 0
2040 | 4 | 20 | 15 | 259.2038 | 0
2040 | 4 | 20 | 16 | 262.4896 | 0
2040 | 4 | 20 | 17 | 265.7838 | 0
2040 | 4 | 20 | 18 | 265.68 | 0
2040 | 4 | 20 | 19 | 267.2018 | 0
2040 | 4 | 20 | 20 | 273.0361 | 0
2040 | 4 | 20 | 21 | 263.8464 | 0
2040 | 4 | 20 | 22 | 246.9111 | 0
2040 | 4 | 20 | 23 | 231.875 | 0
2040 | 4 | 21 | 0 | 222.0258 | 0
2040 | 4 | 21 | 1 | 214.5836 | 0
2040 | 4 | 21 | 2 | 209.0712 | 0
2040 | 4 | 21 | 3 | 206.909 | 0
2040 | 4 | 21 | 4 | 206.698 | 0
2040 | 4 | 21 | 5 | 209.4203 | 0
2040 | 4 | 21 | 6 | 213.934 | 0
2040 | 4 | 21 | 7 | 220.4794 | 0
2040 | 4 | 21 | 8 | 232.585 | 0
2040 | 4 | 21 | 9 | 247.8076 | 0
2040 | 4 | 21 | 10 | 259.6737 | 0
2040 | 4 | 21 | 11 | 266.0913 | 0
2040 | 4 | 21 | 12 | 272.1849 | 0
2040 | 4 | 21 | 13 | 270.5616 | 0
2040 | 4 | 21 | 14 | 266.2422 | 0
2040 | 4 | 21 | 15 | 263.3843 | 0
2040 | 4 | 21 | 16 | 264.943 | 0
2040 | 4 | 21 | 17 | 265.5731 | 0
2040 | 4 | 21 | 18 | 261.5113 | 0
2040 | 4 | 21 | 19 | 259.6176 | 0
2040 | 4 | 21 | 20 | 260.4717 | 0
2040 | 4 | 21 | 21 | 251.2592 | 0
2040 | 4 | 21 | 22 | 236.6896 | 0
2040 | 4 | 21 | 23 | 224.0065 | 0
2040 | 4 | 22 | 0 | 210.3334 | 0
2040 | 4 | 22 | 1 | 208.5274 | 0
2040 | 4 | 22 | 2 | 202.5318 | 0
2040 | 4 | 22 | 3 | 199.52 | 0
2040 | 4 | 22 | 4 | 198.5686 | 0
2040 | 4 | 22 | 5 | 199.2952 | 0
2040 | 4 | 22 | 6 | 206.7553 | 0
2040 | 4 | 22 | 7 | 210.2319 | 0
2040 | 4 | 22 | 8 | 219.6701 | 0
2040 | 4 | 22 | 9 | 236.3295 | 0
2040 | 4 | 22 | 10 | 251.9386 | 0
2040 | 4 | 22 | 11 | 262.0986 | 0
2040 | 4 | 22 | 12 | 267.7924 | 0
2040 | 4 | 22 | 13 | 268.3276 | 0
2040 | 4 | 22 | 14 | 265.8888 | 0
2040 | 4 | 22 | 15 | 266.7454 | 0
2040 | 4 | 22 | 16 | 270.4557 | 0
2040 | 4 | 22 | 17 | 272.4751 | 0
2040 | 4 | 22 | 18 | 278.6185 | 0
2040 | 4 | 22 | 19 | 277.9407 | 0
2040 | 4 | 22 | 20 | 276.826 | 0
2040 | 4 | 22 | 21 | 266.3501 | 0
2040 | 4 | 22 | 22 | 249.3915 | 0
2040 | 4 | 22 | 23 | 233.8681 | 0
2040 | 4 | 23 | 0 | 213.41 | 0
2040 | 4 | 23 | 1 | 207.5616 | 0
2040 | 4 | 23 | 2 | 202.5254 | 0
2040 | 4 | 23 | 3 | 202.0215 | 0
2040 | 4 | 23 | 4 | 204.3867 | 0
2040 | 4 | 23 | 5 | 213.2124 | 0
2040 | 4 | 23 | 6 | 228.1018 | 0
2040 | 4 | 23 | 7 | 250.4294 | 0
2040 | 4 | 23 | 8 | 263.599 | 0
2040 | 4 | 23 | 9 | 273.1903 | 0
2040 | 4 | 23 | 10 | 281.3491 | 0
2040 | 4 | 23 | 11 | 286.6074 | 0
2040 | 4 | 23 | 12 | 289.649 | 0
2040 | 4 | 23 | 13 | 290.6745 | 0
2040 | 4 | 23 | 14 | 289.1007 | 0
2040 | 4 | 23 | 15 | 289.4155 | 0
2040 | 4 | 23 | 16 | 294.9429 | 0
2040 | 4 | 23 | 17 | 301.295 | 0
2040 | 4 | 23 | 18 | 302.0531 | 0
2040 | 4 | 23 | 19 | 301.003 | 0
2040 | 4 | 23 | 20 | 301.5493 | 0
2040 | 4 | 23 | 21 | 289.3106 | 0
2040 | 4 | 23 | 22 | 267.8509 | 0
2040 | 4 | 23 | 23 | 247.4436 | 0
2040 | 4 | 24 | 0 | 232.6572 | 0
2040 | 4 | 24 | 1 | 219.3671 | 0
2040 | 4 | 24 | 2 | 214.441 | 0
2040 | 4 | 24 | 3 | 213.4524 | 0
2040 | 4 | 24 | 4 | 215.4576 | 0
2040 | 4 | 24 | 5 | 223.9209 | 0
2040 | 4 | 24 | 6 | 239.7989 | 0
2040 | 4 | 24 | 7 | 260.7897 | 0
2040 | 4 | 24 | 8 | 268.7253 | 0
2040 | 4 | 24 | 9 | 272.4245 | 0
2040 | 4 | 24 | 10 | 275.9617 | 0
2040 | 4 | 24 | 11 | 277.8995 | 0
2040 | 4 | 24 | 12 | 270.01 | 0
2040 | 4 | 24 | 13 | 267.42 | 0
2040 | 4 | 24 | 14 | 263.7645 | 0
2040 | 4 | 24 | 15 | 262.2546 | 0
2040 | 4 | 24 | 16 | 267.1685 | 0
2040 | 4 | 24 | 17 | 273.2906 | 0
2040 | 4 | 24 | 18 | 276.1661 | 0
2040 | 4 | 24 | 19 | 279.4982 | 0
2040 | 4 | 24 | 20 | 285.0299 | 0
2040 | 4 | 24 | 21 | 276.6257 | 0
2040 | 4 | 24 | 22 | 256.2441 | 0
2040 | 4 | 24 | 23 | 235.9368 | 0
2040 | 4 | 25 | 0 | 222.9304 | 0
2040 | 4 | 25 | 1 | 212.3232 | 0
2040 | 4 | 25 | 2 | 207.4709 | 0
2040 | 4 | 25 | 3 | 206.9214 | 0
2040 | 4 | 25 | 4 | 209.2479 | 0
2040 | 4 | 25 | 5 | 218.4316 | 0
2040 | 4 | 25 | 6 | 232.9002 | 0
2040 | 4 | 25 | 7 | 253.6481 | 0
2040 | 4 | 25 | 8 | 260.193 | 0
2040 | 4 | 25 | 9 | 261.3271 | 0
2040 | 4 | 25 | 10 | 260.5318 | 0
2040 | 4 | 25 | 11 | 259.5027 | 0
2040 | 4 | 25 | 12 | 258.3913 | 0
2040 | 4 | 25 | 13 | 255.6492 | 0
2040 | 4 | 25 | 14 | 251.2432 | 0
2040 | 4 | 25 | 15 | 250.2409 | 0
2040 | 4 | 25 | 16 | 255.187 | 0
2040 | 4 | 25 | 17 | 261.2169 | 0
2040 | 4 | 25 | 18 | 268.9336 | 0
2040 | 4 | 25 | 19 | 273.9532 | 0
2040 | 4 | 25 | 20 | 280.7872 | 0
2040 | 4 | 25 | 21 | 272.5747 | 0
2040 | 4 | 25 | 22 | 252.8102 | 0
2040 | 4 | 25 | 23 | 232.7176 | 0
2040 | 4 | 26 | 0 | 217.0434 | 0
2040 | 4 | 26 | 1 | 210.1769 | 0
2040 | 4 | 26 | 2 | 205.4751 | 0
2040 | 4 | 26 | 3 | 204.8257 | 0
2040 | 4 | 26 | 4 | 207.1441 | 0
2040 | 4 | 26 | 5 | 216.3317 | 0
2040 | 4 | 26 | 6 | 227.8499 | 0
2040 | 4 | 26 | 7 | 249.5258 | 0
2040 | 4 | 26 | 8 | 259.7935 | 0
2040 | 4 | 26 | 9 | 264.5781 | 0
2040 | 4 | 26 | 10 | 269.6104 | 0
2040 | 4 | 26 | 11 | 271.9459 | 0
2040 | 4 | 26 | 12 | 276.2798 | 0
2040 | 4 | 26 | 13 | 275.4839 | 0
2040 | 4 | 26 | 14 | 272.5791 | 0
2040 | 4 | 26 | 15 | 270.4397 | 0
2040 | 4 | 26 | 16 | 274.2544 | 0
2040 | 4 | 26 | 17 | 277.4054 | 0
2040 | 4 | 26 | 18 | 277.8953 | 0
2040 | 4 | 26 | 19 | 277.359 | 0
2040 | 4 | 26 | 20 | 277.5169 | 0
2040 | 4 | 26 | 21 | 268.8227 | 0
2040 | 4 | 26 | 22 | 248.3986 | 0
2040 | 4 | 26 | 23 | 228.7254 | 0
2040 | 4 | 27 | 0 | 212.3558 | 0
2040 | 4 | 27 | 1 | 204.7091 | 0
2040 | 4 | 27 | 2 | 199.2285 | 0
2040 | 4 | 27 | 3 | 198.2738 | 0
2040 | 4 | 27 | 4 | 200.2328 | 0
2040 | 4 | 27 | 5 | 209.0898 | 0
2040 | 4 | 27 | 6 | 224.5212 | 0
2040 | 4 | 27 | 7 | 244.5976 | 0
2040 | 4 | 27 | 8 | 250.7253 | 0
2040 | 4 | 27 | 9 | 253.8181 | 0
2040 | 4 | 27 | 10 | 254.4861 | 0
2040 | 4 | 27 | 11 | 253.1625 | 0
2040 | 4 | 27 | 12 | 264.1016 | 0
2040 | 4 | 27 | 13 | 261.531 | 0
2040 | 4 | 27 | 14 | 257.6335 | 0
2040 | 4 | 27 | 15 | 255.1016 | 0
2040 | 4 | 27 | 16 | 258.5422 | 0
2040 | 4 | 27 | 17 | 261.7631 | 0
2040 | 4 | 27 | 18 | 268.3751 | 0
2040 | 4 | 27 | 19 | 268.4386 | 0
2040 | 4 | 27 | 20 | 271.5205 | 0
2040 | 4 | 27 | 21 | 263.6872 | 0
2040 | 4 | 27 | 22 | 246.7786 | 0
2040 | 4 | 27 | 23 | 232.1583 | 0
2040 | 4 | 28 | 0 | 215.5053 | 0
2040 | 4 | 28 | 1 | 212.4062 | 0
2040 | 4 | 28 | 2 | 207.1804 | 0
2040 | 4 | 28 | 3 | 205.4632 | 0
2040 | 4 | 28 | 4 | 205.8882 | 0
2040 | 4 | 28 | 5 | 209.1018 | 0
2040 | 4 | 28 | 6 | 211.7598 | 0
2040 | 4 | 28 | 7 | 218.0204 | 0
2040 | 4 | 28 | 8 | 225.9187 | 0
2040 | 4 | 28 | 9 | 239.3658 | 0
2040 | 4 | 28 | 10 | 249.4352 | 0
2040 | 4 | 28 | 11 | 254.7893 | 0
2040 | 4 | 28 | 12 | 250.7686 | 0
2040 | 4 | 28 | 13 | 246.8265 | 0
2040 | 4 | 28 | 14 | 241.5382 | 0
2040 | 4 | 28 | 15 | 238.1814 | 0
2040 | 4 | 28 | 16 | 240.0489 | 0
2040 | 4 | 28 | 17 | 242.678 | 0
2040 | 4 | 28 | 18 | 248.9021 | 0
2040 | 4 | 28 | 19 | 252.7383 | 0
2040 | 4 | 28 | 20 | 258.7735 | 0
2040 | 4 | 28 | 21 | 253.5595 | 0
2040 | 4 | 28 | 22 | 239.9343 | 0
2040 | 4 | 28 | 23 | 227.7919 | 0
2040 | 4 | 29 | 0 | 221.9136 | 0
2040 | 4 | 29 | 1 | 193.6936 | 0
2040 | 4 | 29 | 2 | 188.2207 | 0
2040 | 4 | 29 | 3 | 185.656 | 0
2040 | 4 | 29 | 4 | 185.0438 | 0
2040 | 4 | 29 | 5 | 186.0464 | 0
2040 | 4 | 29 | 6 | 185.7511 | 0
2040 | 4 | 29 | 7 | 186.9025 | 0
2040 | 4 | 29 | 8 | 191.0209 | 0
2040 | 4 | 29 | 9 | 200.634 | 0
2040 | 4 | 29 | 10 | 208.4709 | 0
2040 | 4 | 29 | 11 | 213.6583 | 0
2040 | 4 | 29 | 12 | 219.5766 | 0
2040 | 4 | 29 | 13 | 216.938 | 0
2040 | 4 | 29 | 14 | 212.2857 | 0
2040 | 4 | 29 | 15 | 210.7897 | 0
2040 | 4 | 29 | 16 | 214.3761 | 0
2040 | 4 | 29 | 17 | 219.4979 | 0
2040 | 4 | 29 | 18 | 226.0871 | 0
2040 | 4 | 29 | 19 | 229.364 | 0
2040 | 4 | 29 | 20 | 234.0334 | 0
2040 | 4 | 29 | 21 | 229.2601 | 0
2040 | 4 | 29 | 22 | 214.8422 | 0
2040 | 4 | 29 | 23 | 199.9209 | 0
2040 | 4 | 30 | 0 | 193.2609 | 0
2040 | 4 | 30 | 1 | 163.6513 | 0
2040 | 4 | 30 | 2 | 159.3098 | 0
2040 | 4 | 30 | 3 | 158.8981 | 0
2040 | 4 | 30 | 4 | 160.5895 | 0
2040 | 4 | 30 | 5 | 167.9519 | 0
2040 | 4 | 30 | 6 | 181.6344 | 0
2040 | 4 | 30 | 7 | 198.2541 | 0
2040 | 4 | 30 | 8 | 203.4202 | 0
2040 | 4 | 30 | 9 | 205.7891 | 0
2040 | 4 | 30 | 10 | 207.2962 | 0
2040 | 4 | 30 | 11 | 207.8405 | 0
2040 | 4 | 30 | 12 | 217.3687 | 0
2040 | 4 | 30 | 13 | 216.8321 | 0
2040 | 4 | 30 | 14 | 214.7624 | 0
2040 | 4 | 30 | 15 | 214.4217 | 0
2040 | 4 | 30 | 16 | 218.0477 | 0
2040 | 4 | 30 | 17 | 222.1104 | 0
2040 | 4 | 30 | 18 | 226.6864 | 0
2040 | 4 | 30 | 19 | 225.2791 | 0
2040 | 4 | 30 | 20 | 223.9957 | 0
2040 | 4 | 30 | 21 | 215.0377 | 0
2040 | 4 | 30 | 22 | 198.1134 | 0
2040 | 4 | 30 | 23 | 182.0961 | 0
2040 | 5 | 1 | 0 | 168.5722 | 0
2040 | 5 | 1 | 1 | 143.9855 | 0
2040 | 5 | 1 | 2 | 141.1217 | 0
2040 | 5 | 1 | 3 | 140.7168 | 0
2040 | 5 | 1 | 4 | 141.9641 | 0
2040 | 5 | 1 | 5 | 147.8197 | 0
2040 | 5 | 1 | 6 | 161.8518 | 0
2040 | 5 | 1 | 7 | 177.749 | 0
2040 | 5 | 1 | 8 | 187.34 | 0
2040 | 5 | 1 | 9 | 194.0849 | 0
2040 | 5 | 1 | 10 | 198.9709 | 0
2040 | 5 | 1 | 11 | 202.0114 | 0
2040 | 5 | 1 | 12 | 202.4558 | 0
2040 | 5 | 1 | 13 | 203.1231 | 0
2040 | 5 | 1 | 14 | 203.368 | 0
2040 | 5 | 1 | 15 | 203.8574 | 0
2040 | 5 | 1 | 16 | 208.1236 | 0
2040 | 5 | 1 | 17 | 211.843 | 0
2040 | 5 | 1 | 18 | 203.1683 | 0
2040 | 5 | 1 | 19 | 200.3511 | 0
2040 | 5 | 1 | 20 | 200.6549 | 0
2040 | 5 | 1 | 21 | 193.4562 | 0
2040 | 5 | 1 | 22 | 178.034 | 0
2040 | 5 | 1 | 23 | 163.3758 | 0
2040 | 5 | 2 | 0 | 152.6614 | 0
2040 | 5 | 2 | 1 | 126.4588 | 0
2040 | 5 | 2 | 2 | 124.4252 | 0
2040 | 5 | 2 | 3 | 124.4573 | 0
2040 | 5 | 2 | 4 | 125.8974 | 0
2040 | 5 | 2 | 5 | 131.2509 | 0
2040 | 5 | 2 | 6 | 138.5393 | 0
2040 | 5 | 2 | 7 | 152.2263 | 0
2040 | 5 | 2 | 8 | 159.2041 | 0
2040 | 5 | 2 | 9 | 163.5006 | 0
2040 | 5 | 2 | 10 | 167.4984 | 0
2040 | 5 | 2 | 11 | 169.2813 | 0
2040 | 5 | 2 | 12 | 168.5708 | 0
2040 | 5 | 2 | 13 | 168.1195 | 0
2040 | 5 | 2 | 14 | 166.8891 | 0
2040 | 5 | 2 | 15 | 166.5303 | 0
2040 | 5 | 2 | 16 | 169.6475 | 0
2040 | 5 | 2 | 17 | 172.5263 | 0
2040 | 5 | 2 | 18 | 171.5879 | 0
2040 | 5 | 2 | 19 | 169.8702 | 0
2040 | 5 | 2 | 20 | 170.4619 | 0
2040 | 5 | 2 | 21 | 165.3368 | 0
2040 | 5 | 2 | 22 | 151.9851 | 0
2040 | 5 | 2 | 23 | 139.751 | 0
2040 | 5 | 3 | 0 | 127.5594 | 0
2040 | 5 | 3 | 1 | 109.6059 | 0
2040 | 5 | 3 | 2 | 107.7238 | 0
2040 | 5 | 3 | 3 | 107.7524 | 0
2040 | 5 | 3 | 4 | 108.9793 | 0
2040 | 5 | 3 | 5 | 113.3487 | 0
2040 | 5 | 3 | 6 | 119.6456 | 0
2040 | 5 | 3 | 7 | 130.7819 | 0
2040 | 5 | 3 | 8 | 135.1628 | 0
2040 | 5 | 3 | 9 | 136.6488 | 0
2040 | 5 | 3 | 10 | 136.8938 | 0
2040 | 5 | 3 | 11 | 137.41 | 0
2040 | 5 | 3 | 12 | 140.7154 | 0
2040 | 5 | 3 | 13 | 139.9743 | 0
2040 | 5 | 3 | 14 | 139.038 | 0
2040 | 5 | 3 | 15 | 138.7573 | 0
2040 | 5 | 3 | 16 | 141.5245 | 0
2040 | 5 | 3 | 17 | 144.432 | 0
2040 | 5 | 3 | 18 | 146.0792 | 0
2040 | 5 | 3 | 19 | 147.7738 | 0
2040 | 5 | 3 | 20 | 152.1277 | 0
2040 | 5 | 3 | 21 | 149.2965 | 0
2040 | 5 | 3 | 22 | 138.6957 | 0
2040 | 5 | 3 | 23 | 128.1141 | 0
2040 | 5 | 4 | 0 | 119.0033 | 0
2040 | 5 | 4 | 1 | 114.6946 | 0
2040 | 5 | 4 | 2 | 112.3139 | 0
2040 | 5 | 4 | 3 | 111.8185 | 0
2040 | 5 | 4 | 4 | 112.5915 | 0
2040 | 5 | 4 | 5 | 116.4765 | 0
2040 | 5 | 4 | 6 | 123.6222 | 0
2040 | 5 | 4 | 7 | 133.9553 | 0
2040 | 5 | 4 | 8 | 138.4327 | 0
2040 | 5 | 4 | 9 | 141.0497 | 0
2040 | 5 | 4 | 10 | 142.0495 | 0
2040 | 5 | 4 | 11 | 142.4685 | 0
2040 | 5 | 4 | 12 | 140.4681 | 0
2040 | 5 | 4 | 13 | 138.1502 | 0
2040 | 5 | 4 | 14 | 135.8359 | 0
2040 | 5 | 4 | 15 | 134.4286 | 0
2040 | 5 | 4 | 16 | 136.1811 | 0
2040 | 5 | 4 | 17 | 138.57 | 0
2040 | 5 | 4 | 18 | 137.9481 | 0
2040 | 5 | 4 | 19 | 138.522 | 0
2040 | 5 | 4 | 20 | 142.9012 | 0
2040 | 5 | 4 | 21 | 140.9548 | 0
2040 | 5 | 4 | 22 | 131.7719 | 0
2040 | 5 | 4 | 23 | 123.3813 | 0
2040 | 5 | 5 | 0 | 117.2363 | 0
2040 | 5 | 5 | 1 | 111.9492 | 0
2040 | 5 | 5 | 2 | 109.075 | 0
2040 | 5 | 5 | 3 | 107.9491 | 0
2040 | 5 | 5 | 4 | 107.5999 | 0
2040 | 5 | 5 | 5 | 108.5151 | 0
2040 | 5 | 5 | 6 | 110.1588 | 0
2040 | 5 | 5 | 7 | 112.9479 | 0
2040 | 5 | 5 | 8 | 116.9679 | 0
2040 | 5 | 5 | 9 | 122.608 | 0
2040 | 5 | 5 | 10 | 125.3304 | 0
2040 | 5 | 5 | 11 | 126.761 | 0
2040 | 5 | 5 | 12 | 128.0462 | 0
2040 | 5 | 5 | 13 | 125.548 | 0
2040 | 5 | 5 | 14 | 122.9875 | 0
2040 | 5 | 5 | 15 | 121.2508 | 0
2040 | 5 | 5 | 16 | 122.1287 | 0
2040 | 5 | 5 | 17 | 123.4835 | 0
2040 | 5 | 5 | 18 | 130.2218 | 0
2040 | 5 | 5 | 19 | 128.5617 | 0
2040 | 5 | 5 | 20 | 131.091 | 0
2040 | 5 | 5 | 21 | 128.6196 | 0
2040 | 5 | 5 | 22 | 120.6338 | 0
2040 | 5 | 5 | 23 | 113.8257 | 0
2040 | 5 | 6 | 0 | 108.1939 | 0
2040 | 5 | 6 | 1 | 105.8815 | 0
2040 | 5 | 6 | 2 | 103.1908 | 0
2040 | 5 | 6 | 3 | 101.7859 | 0
2040 | 5 | 6 | 4 | 101.0771 | 0
2040 | 5 | 6 | 5 | 101.0673 | 0
2040 | 5 | 6 | 6 | 100.8555 | 0
2040 | 5 | 6 | 7 | 102.8198 | 0
2040 | 5 | 6 | 8 | 108.111 | 0
2040 | 5 | 6 | 9 | 117.4766 | 0
2040 | 5 | 6 | 10 | 126.2975 | 0
2040 | 5 | 6 | 11 | 132.5212 | 0
2040 | 5 | 6 | 12 | 136.0918 | 0
2040 | 5 | 6 | 13 | 136.1754 | 0
2040 | 5 | 6 | 14 | 135.7101 | 0
2040 | 5 | 6 | 15 | 135.8848 | 0
2040 | 5 | 6 | 16 | 138.1892 | 0
2040 | 5 | 6 | 17 | 139.8261 | 0
2040 | 5 | 6 | 18 | 139.8755 | 0
2040 | 5 | 6 | 19 | 138.5563 | 0
2040 | 5 | 6 | 20 | 138.0567 | 0
2040 | 5 | 6 | 21 | 135.6142 | 0
2040 | 5 | 6 | 22 | 126.7424 | 0
2040 | 5 | 6 | 23 | 117.4627 | 0
2040 | 5 | 7 | 0 | 107.8535 | 0
2040 | 5 | 7 | 1 | 101.0979 | 0
2040 | 5 | 7 | 2 | 98.293 | 0
2040 | 5 | 7 | 3 | 97.6637 | 0
2040 | 5 | 7 | 4 | 98.2257 | 0
2040 | 5 | 7 | 5 | 102.0855 | 0
2040 | 5 | 7 | 6 | 110.9215 | 0
2040 | 5 | 7 | 7 | 122.53 | 0
2040 | 5 | 7 | 8 | 129.0296 | 0
2040 | 5 | 7 | 9 | 134.407 | 0
2040 | 5 | 7 | 10 | 138.3565 | 0
2040 | 5 | 7 | 11 | 140.7434 | 0
2040 | 5 | 7 | 12 | 144.799 | 0
2040 | 5 | 7 | 13 | 145.8242 | 0
2040 | 5 | 7 | 14 | 145.6766 | 0
2040 | 5 | 7 | 15 | 146.1512 | 0
2040 | 5 | 7 | 16 | 148.3171 | 0
2040 | 5 | 7 | 17 | 150.8049 | 0
2040 | 5 | 7 | 18 | 150.4531 | 0
2040 | 5 | 7 | 19 | 148.4721 | 0
2040 | 5 | 7 | 20 | 147.6734 | 0
2040 | 5 | 7 | 21 | 142.8109 | 0
2040 | 5 | 7 | 22 | 130.906 | 0
2040 | 5 | 7 | 23 | 119.3885 | 0
2040 | 5 | 8 | 0 | 108.8385 | 0
2040 | 5 | 8 | 1 | 105.6495 | 0
2040 | 5 | 8 | 2 | 103.0351 | 0
2040 | 5 | 8 | 3 | 102.2755 | 0
2040 | 5 | 8 | 4 | 102.9827 | 0
2040 | 5 | 8 | 5 | 107.2566 | 0
2040 | 5 | 8 | 6 | 117.6764 | 0
2040 | 5 | 8 | 7 | 129.2491 | 0
2040 | 5 | 8 | 8 | 136.0336 | 0
2040 | 5 | 8 | 9 | 141.5609 | 0
2040 | 5 | 8 | 10 | 146.2299 | 0
2040 | 5 | 8 | 11 | 150.3722 | 0
2040 | 5 | 8 | 12 | 157.7254 | 0
2040 | 5 | 8 | 13 | 161.3963 | 0
2040 | 5 | 8 | 14 | 163.616 | 0
2040 | 5 | 8 | 15 | 165.5154 | 0
2040 | 5 | 8 | 16 | 169.3973 | 0
2040 | 5 | 8 | 17 | 171.9259 | 0
2040 | 5 | 8 | 18 | 161.2395 | 0
2040 | 5 | 8 | 19 | 158.341 | 0
2040 | 5 | 8 | 20 | 157.1589 | 0
2040 | 5 | 8 | 21 | 151.8972 | 0
2040 | 5 | 8 | 22 | 139.3508 | 0
2040 | 5 | 8 | 23 | 126.8793 | 0
2040 | 5 | 9 | 0 | 120.6252 | 0
2040 | 5 | 9 | 1 | 115.8358 | 0
2040 | 5 | 9 | 2 | 111.7421 | 0
2040 | 5 | 9 | 3 | 109.6324 | 0
2040 | 5 | 9 | 4 | 109.3739 | 0
2040 | 5 | 9 | 5 | 112.4472 | 0
2040 | 5 | 9 | 6 | 115.4867 | 0
2040 | 5 | 9 | 7 | 127.8655 | 0
2040 | 5 | 9 | 8 | 136.0885 | 0
2040 | 5 | 9 | 9 | 143.1001 | 0
2040 | 5 | 9 | 10 | 150.0244 | 0
2040 | 5 | 9 | 11 | 154.6618 | 0
2040 | 5 | 9 | 12 | 155.3174 | 0
2040 | 5 | 9 | 13 | 157.0162 | 0
2040 | 5 | 9 | 14 | 158.517 | 0
2040 | 5 | 9 | 15 | 160.4322 | 0
2040 | 5 | 9 | 16 | 163.5661 | 0
2040 | 5 | 9 | 17 | 164.9431 | 0
2040 | 5 | 9 | 18 | 162.591 | 0
2040 | 5 | 9 | 19 | 157.6104 | 0
2040 | 5 | 9 | 20 | 153.237 | 0
2040 | 5 | 9 | 21 | 146.7481 | 0
2040 | 5 | 9 | 22 | 133.5464 | 0
2040 | 5 | 9 | 23 | 120.16 | 0
2040 | 5 | 10 | 0 | 108.8236 | 0
2040 | 5 | 10 | 1 | 106.0736 | 0
2040 | 5 | 10 | 2 | 102.3435 | 0
2040 | 5 | 10 | 3 | 100.7341 | 0
2040 | 5 | 10 | 4 | 100.5782 | 0
2040 | 5 | 10 | 5 | 103.5895 | 0
2040 | 5 | 10 | 6 | 112.2327 | 0
2040 | 5 | 10 | 7 | 124.2899 | 0
2040 | 5 | 10 | 8 | 130.8801 | 0
2040 | 5 | 10 | 9 | 136.4814 | 0
2040 | 5 | 10 | 10 | 141.633 | 0
2040 | 5 | 10 | 11 | 144.9142 | 0
2040 | 5 | 10 | 12 | 148.369 | 0
2040 | 5 | 10 | 13 | 149.4761 | 0
2040 | 5 | 10 | 14 | 149.5836 | 0
2040 | 5 | 10 | 15 | 150.8557 | 0
2040 | 5 | 10 | 16 | 153.1748 | 0
2040 | 5 | 10 | 17 | 153.6254 | 0
2040 | 5 | 10 | 18 | 151.2078 | 0
2040 | 5 | 10 | 19 | 148.2371 | 0
2040 | 5 | 10 | 20 | 145.9446 | 0
2040 | 5 | 10 | 21 | 142.4256 | 0
2040 | 5 | 10 | 22 | 131.2961 | 0
2040 | 5 | 10 | 23 | 119.8748 | 0
2040 | 5 | 11 | 0 | 109.3606 | 0
2040 | 5 | 11 | 1 | 107.2573 | 0
2040 | 5 | 11 | 2 | 104.0494 | 0
2040 | 5 | 11 | 3 | 102.8032 | 0
2040 | 5 | 11 | 4 | 103.1291 | 0
2040 | 5 | 11 | 5 | 106.9212 | 0
2040 | 5 | 11 | 6 | 109.5443 | 0
2040 | 5 | 11 | 7 | 121.7918 | 0
2040 | 5 | 11 | 8 | 129.8591 | 0
2040 | 5 | 11 | 9 | 137.6418 | 0
2040 | 5 | 11 | 10 | 144.5282 | 0
2040 | 5 | 11 | 11 | 149.1064 | 0
2040 | 5 | 11 | 12 | 151.0735 | 0
2040 | 5 | 11 | 13 | 151.7328 | 0
2040 | 5 | 11 | 14 | 152.8529 | 0
2040 | 5 | 11 | 15 | 154.2362 | 0
2040 | 5 | 11 | 16 | 155.2282 | 0
2040 | 5 | 11 | 17 | 154.423 | 0
2040 | 5 | 11 | 18 | 149.4034 | 0
2040 | 5 | 11 | 19 | 144.9123 | 0
2040 | 5 | 11 | 20 | 142.752 | 0
2040 | 5 | 11 | 21 | 139.1245 | 0
2040 | 5 | 11 | 22 | 129.5959 | 0
2040 | 5 | 11 | 23 | 120.6564 | 0
2040 | 5 | 12 | 0 | 110.9069 | 0
2040 | 5 | 12 | 1 | 102.9327 | 0
2040 | 5 | 12 | 2 | 98.8401 | 0
2040 | 5 | 12 | 3 | 96.8361 | 0
2040 | 5 | 12 | 4 | 95.7949 | 0
2040 | 5 | 12 | 5 | 95.6879 | 0
2040 | 5 | 12 | 6 | 98.1452 | 0
2040 | 5 | 12 | 7 | 101.7786 | 0
2040 | 5 | 12 | 8 | 110.6155 | 0
2040 | 5 | 12 | 9 | 120.451 | 0
2040 | 5 | 12 | 10 | 127.6613 | 0
2040 | 5 | 12 | 11 | 130.8754 | 0
2040 | 5 | 12 | 12 | 132.5128 | 0
2040 | 5 | 12 | 13 | 132.7164 | 0
2040 | 5 | 12 | 14 | 131.954 | 0
2040 | 5 | 12 | 15 | 131.8982 | 0
2040 | 5 | 12 | 16 | 132.5605 | 0
2040 | 5 | 12 | 17 | 132.338 | 0
2040 | 5 | 12 | 18 | 127.8582 | 0
2040 | 5 | 12 | 19 | 125.8799 | 0
2040 | 5 | 12 | 20 | 124.8034 | 0
2040 | 5 | 12 | 21 | 123.8823 | 0
2040 | 5 | 12 | 22 | 117.0186 | 0
2040 | 5 | 12 | 23 | 110.2513 | 0
2040 | 5 | 13 | 0 | 103.5551 | 0
2040 | 5 | 13 | 1 | 97.6475 | 0
2040 | 5 | 13 | 2 | 94.1387 | 0
2040 | 5 | 13 | 3 | 92.2024 | 0
2040 | 5 | 13 | 4 | 91.2655 | 0
2040 | 5 | 13 | 5 | 90.7414 | 0
2040 | 5 | 13 | 6 | 91.4062 | 0
2040 | 5 | 13 | 7 | 92.8063 | 0
2040 | 5 | 13 | 8 | 99.0313 | 0
2040 | 5 | 13 | 9 | 108.0647 | 0
2040 | 5 | 13 | 10 | 114.957 | 0
2040 | 5 | 13 | 11 | 119.4028 | 0
2040 | 5 | 13 | 12 | 129.176 | 0
2040 | 5 | 13 | 13 | 130.6178 | 0
2040 | 5 | 13 | 14 | 130.1441 | 0
2040 | 5 | 13 | 15 | 130.642 | 0
2040 | 5 | 13 | 16 | 133.4635 | 0
2040 | 5 | 13 | 17 | 136.7823 | 0
2040 | 5 | 13 | 18 | 136.2271 | 0
2040 | 5 | 13 | 19 | 134.741 | 0
2040 | 5 | 13 | 20 | 133.9289 | 0
2040 | 5 | 13 | 21 | 131.6753 | 0
2040 | 5 | 13 | 22 | 123.9821 | 0
2040 | 5 | 13 | 23 | 115.4858 | 0
2040 | 5 | 14 | 0 | 106.4235 | 0
2040 | 5 | 14 | 1 | 106.8727 | 0
2040 | 5 | 14 | 2 | 104.484 | 0
2040 | 5 | 14 | 3 | 104.0537 | 0
2040 | 5 | 14 | 4 | 104.8245 | 0
2040 | 5 | 14 | 5 | 108.7436 | 0
2040 | 5 | 14 | 6 | 117.2647 | 0
2040 | 5 | 14 | 7 | 129.8857 | 0
2040 | 5 | 14 | 8 | 136.858 | 0
2040 | 5 | 14 | 9 | 141.8711 | 0
2040 | 5 | 14 | 10 | 145.6 | 0
2040 | 5 | 14 | 11 | 148.2883 | 0
2040 | 5 | 14 | 12 | 152.002 | 0
2040 | 5 | 14 | 13 | 153.1571 | 0
2040 | 5 | 14 | 14 | 153.0144 | 0
2040 | 5 | 14 | 15 | 154.6273 | 0
2040 | 5 | 14 | 16 | 157.8995 | 0
2040 | 5 | 14 | 17 | 161.3014 | 0
2040 | 5 | 14 | 18 | 157.8542 | 0
2040 | 5 | 14 | 19 | 156.5703 | 0
2040 | 5 | 14 | 20 | 155.7695 | 0
2040 | 5 | 14 | 21 | 151.4731 | 0
2040 | 5 | 14 | 22 | 140.3426 | 0
2040 | 5 | 14 | 23 | 129.262 | 0
2040 | 5 | 15 | 0 | 116.8357 | 0
2040 | 5 | 15 | 1 | 112.3969 | 0
2040 | 5 | 15 | 2 | 110.1141 | 0
2040 | 5 | 15 | 3 | 109.7772 | 0
2040 | 5 | 15 | 4 | 110.6763 | 0
2040 | 5 | 15 | 5 | 114.6002 | 0
2040 | 5 | 15 | 6 | 122.3713 | 0
2040 | 5 | 15 | 7 | 134.6248 | 0
2040 | 5 | 15 | 8 | 141.2134 | 0
2040 | 5 | 15 | 9 | 145.3374 | 0
2040 | 5 | 15 | 10 | 148.2325 | 0
2040 | 5 | 15 | 11 | 149.9013 | 0
2040 | 5 | 15 | 12 | 145.4834 | 0
2040 | 5 | 15 | 13 | 144.8449 | 0
2040 | 5 | 15 | 14 | 144.0555 | 0
2040 | 5 | 15 | 15 | 144.8106 | 0
2040 | 5 | 15 | 16 | 148.1791 | 0
2040 | 5 | 15 | 17 | 151.752 | 0
2040 | 5 | 15 | 18 | 143.1383 | 0
2040 | 5 | 15 | 19 | 145.4135 | 0
2040 | 5 | 15 | 20 | 148.891 | 0
2040 | 5 | 15 | 21 | 147.2755 | 0
2040 | 5 | 15 | 22 | 136.7944 | 0
2040 | 5 | 15 | 23 | 125.6171 | 0
2040 | 5 | 16 | 0 | 120.4171 | 0
2040 | 5 | 16 | 1 | 113.5823 | 0
2040 | 5 | 16 | 2 | 111.0792 | 0
2040 | 5 | 16 | 3 | 110.6455 | 0
2040 | 5 | 16 | 4 | 111.5063 | 0
2040 | 5 | 16 | 5 | 115.381 | 0
2040 | 5 | 16 | 6 | 122.3032 | 0
2040 | 5 | 16 | 7 | 133.5814 | 0
2040 | 5 | 16 | 8 | 137.2279 | 0
2040 | 5 | 16 | 9 | 138.2118 | 0
2040 | 5 | 16 | 10 | 137.8458 | 0
2040 | 5 | 16 | 11 | 137.013 | 0
2040 | 5 | 16 | 12 | 138.8817 | 0
2040 | 5 | 16 | 13 | 137.1578 | 0
2040 | 5 | 16 | 14 | 135.2835 | 0
2040 | 5 | 16 | 15 | 135.2201 | 0
2040 | 5 | 16 | 16 | 138.2574 | 0
2040 | 5 | 16 | 17 | 141.5778 | 0
2040 | 5 | 16 | 18 | 135.3724 | 0
2040 | 5 | 16 | 19 | 137.0661 | 0
2040 | 5 | 16 | 20 | 140.694 | 0
2040 | 5 | 16 | 21 | 139.3008 | 0
2040 | 5 | 16 | 22 | 128.9701 | 0
2040 | 5 | 16 | 23 | 117.9673 | 0
2040 | 5 | 17 | 0 | 114.0816 | 0
2040 | 5 | 17 | 1 | 109.9152 | 0
2040 | 5 | 17 | 2 | 107.3426 | 0
2040 | 5 | 17 | 3 | 106.8399 | 0
2040 | 5 | 17 | 4 | 107.6271 | 0
2040 | 5 | 17 | 5 | 111.5018 | 0
2040 | 5 | 17 | 6 | 119.9004 | 0
2040 | 5 | 17 | 7 | 132.1209 | 0
2040 | 5 | 17 | 8 | 138.4302 | 0
2040 | 5 | 17 | 9 | 142.2667 | 0
2040 | 5 | 17 | 10 | 144.6464 | 0
2040 | 5 | 17 | 11 | 145.8456 | 0
2040 | 5 | 17 | 12 | 150.8486 | 0
2040 | 5 | 17 | 13 | 151.0419 | 0
2040 | 5 | 17 | 14 | 150.6975 | 0
2040 | 5 | 17 | 15 | 151.0196 | 0
2040 | 5 | 17 | 16 | 154.2102 | 0
2040 | 5 | 17 | 17 | 156.8934 | 0
2040 | 5 | 17 | 18 | 152.8142 | 0
2040 | 5 | 17 | 19 | 151.6066 | 0
2040 | 5 | 17 | 20 | 150.5191 | 0
2040 | 5 | 17 | 21 | 146.7508 | 0
2040 | 5 | 17 | 22 | 136.5598 | 0
2040 | 5 | 17 | 23 | 126.2912 | 0
2040 | 5 | 18 | 0 | 115.4864 | 0
2040 | 5 | 18 | 1 | 111.5633 | 0
2040 | 5 | 18 | 2 | 108.7033 | 0
2040 | 5 | 18 | 3 | 107.8036 | 0
2040 | 5 | 18 | 4 | 108.3357 | 0
2040 | 5 | 18 | 5 | 111.7798 | 0
2040 | 5 | 18 | 6 | 119.3641 | 0
2040 | 5 | 18 | 7 | 131.3197 | 0
2040 | 5 | 18 | 8 | 138.3748 | 0
2040 | 5 | 18 | 9 | 143.9821 | 0
2040 | 5 | 18 | 10 | 147.7472 | 0
2040 | 5 | 18 | 11 | 149.2541 | 0
2040 | 5 | 18 | 12 | 147.1338 | 0
2040 | 5 | 18 | 13 | 146.1654 | 0
2040 | 5 | 18 | 14 | 144.8842 | 0
2040 | 5 | 18 | 15 | 144.4139 | 0
2040 | 5 | 18 | 16 | 146.9314 | 0
2040 | 5 | 18 | 17 | 148.803 | 0
2040 | 5 | 18 | 18 | 131.9249 | 0
2040 | 5 | 18 | 19 | 132.5154 | 0
2040 | 5 | 18 | 20 | 135.2179 | 0
2040 | 5 | 18 | 21 | 134.3033 | 0
2040 | 5 | 18 | 22 | 125.7248 | 0
2040 | 5 | 18 | 23 | 117.3816 | 0
2040 | 5 | 19 | 0 | 117.1992 | 0
2040 | 5 | 19 | 1 | 105.779 | 0
2040 | 5 | 19 | 2 | 102.3606 | 0
2040 | 5 | 19 | 3 | 100.3056 | 0
2040 | 5 | 19 | 4 | 98.6068 | 0
2040 | 5 | 19 | 5 | 95.0644 | 0
2040 | 5 | 19 | 6 | 92.7207 | 0
2040 | 5 | 19 | 7 | 86.2184 | 0
2040 | 5 | 19 | 8 | 90.4642 | 0
2040 | 5 | 19 | 9 | 101.1988 | 0
2040 | 5 | 19 | 10 | 107.5268 | 0
2040 | 5 | 19 | 11 | 112.1713 | 0
2040 | 5 | 19 | 12 | 120.3159 | 0
2040 | 5 | 19 | 13 | 120.1955 | 0
2040 | 5 | 19 | 14 | 120.1473 | 0
2040 | 5 | 19 | 15 | 119.9188 | 0
2040 | 5 | 19 | 16 | 123.5995 | 0
2040 | 5 | 19 | 17 | 126.2666 | 0
2040 | 5 | 19 | 18 | 120.7356 | 0
2040 | 5 | 19 | 19 | 119.746 | 0
2040 | 5 | 19 | 20 | 124.0576 | 0
2040 | 5 | 19 | 21 | 123.979 | 0
2040 | 5 | 19 | 22 | 119.9349 | 0
2040 | 5 | 19 | 23 | 115.5532 | 0
2040 | 5 | 20 | 0 | 108.7237 | 0
2040 | 5 | 20 | 1 | 109.2503 | 0
2040 | 5 | 20 | 2 | 106.178 | 0
2040 | 5 | 20 | 3 | 104.3332 | 0
2040 | 5 | 20 | 4 | 103.3844 | 0
2040 | 5 | 20 | 5 | 102.7775 | 0
2040 | 5 | 20 | 6 | 104.449 | 0
2040 | 5 | 20 | 7 | 107.5213 | 0
2040 | 5 | 20 | 8 | 112.8173 | 0
2040 | 5 | 20 | 9 | 121.8131 | 0
2040 | 5 | 20 | 10 | 129.8536 | 0
2040 | 5 | 20 | 11 | 135.1864 | 0
2040 | 5 | 20 | 12 | 138.7652 | 0
2040 | 5 | 20 | 13 | 138.8514 | 0
2040 | 5 | 20 | 14 | 138.0973 | 0
2040 | 5 | 20 | 15 | 139.5942 | 0
2040 | 5 | 20 | 16 | 142.2772 | 0
2040 | 5 | 20 | 17 | 143.3603 | 0
2040 | 5 | 20 | 18 | 146.4479 | 0
2040 | 5 | 20 | 19 | 144.8345 | 0
2040 | 5 | 20 | 20 | 142.4719 | 0
2040 | 5 | 20 | 21 | 140.3582 | 0
2040 | 5 | 20 | 22 | 131.5224 | 0
2040 | 5 | 20 | 23 | 122.2228 | 0
2040 | 5 | 21 | 0 | 111.8113 | 0
2040 | 5 | 21 | 1 | 102.6708 | 0
2040 | 5 | 21 | 2 | 99.8756 | 0
2040 | 5 | 21 | 3 | 99.2486 | 0
2040 | 5 | 21 | 4 | 99.9008 | 0
2040 | 5 | 21 | 5 | 103.6629 | 0
2040 | 5 | 21 | 6 | 112.6854 | 0
2040 | 5 | 21 | 7 | 125.4592 | 0
2040 | 5 | 21 | 8 | 131.8787 | 0
2040 | 5 | 21 | 9 | 136.1328 | 0
2040 | 5 | 21 | 10 | 139.5714 | 0
2040 | 5 | 21 | 11 | 140.8991 | 0
2040 | 5 | 21 | 12 | 141.3454 | 0
2040 | 5 | 21 | 13 | 140.8939 | 0
2040 | 5 | 21 | 14 | 139.2026 | 0
2040 | 5 | 21 | 15 | 139.1886 | 0
2040 | 5 | 21 | 16 | 142.1818 | 0
2040 | 5 | 21 | 17 | 145.4706 | 0
2040 | 5 | 21 | 18 | 144.961 | 0
2040 | 5 | 21 | 19 | 143.9861 | 0
2040 | 5 | 21 | 20 | 142.2868 | 0
2040 | 5 | 21 | 21 | 138.4401 | 0
2040 | 5 | 21 | 22 | 127.6359 | 0
2040 | 5 | 21 | 23 | 116.7601 | 0
2040 | 5 | 22 | 0 | 108.1792 | 0
2040 | 5 | 22 | 1 | 103.667 | 0
2040 | 5 | 22 | 2 | 100.8659 | 0
2040 | 5 | 22 | 3 | 100.1545 | 0
2040 | 5 | 22 | 4 | 100.8479 | 0
2040 | 5 | 22 | 5 | 104.5354 | 0
2040 | 5 | 22 | 6 | 113.8463 | 0
2040 | 5 | 22 | 7 | 126.396 | 0
2040 | 5 | 22 | 8 | 131.1032 | 0
2040 | 5 | 22 | 9 | 133.8647 | 0
2040 | 5 | 22 | 10 | 137.2657 | 0
2040 | 5 | 22 | 11 | 138.6625 | 0
2040 | 5 | 22 | 12 | 141.5447 | 0
2040 | 5 | 22 | 13 | 141.8322 | 0
2040 | 5 | 22 | 14 | 141.5511 | 0
2040 | 5 | 22 | 15 | 142.1681 | 0
2040 | 5 | 22 | 16 | 145.8085 | 0
2040 | 5 | 22 | 17 | 148.9453 | 0
2040 | 5 | 22 | 18 | 148.661 | 0
2040 | 5 | 22 | 19 | 146.4621 | 0
2040 | 5 | 22 | 20 | 144.0186 | 0
2040 | 5 | 22 | 21 | 142.5202 | 0
2040 | 5 | 22 | 22 | 131.2576 | 0
2040 | 5 | 22 | 23 | 118.8977 | 0
2040 | 5 | 23 | 0 | 110.3027 | 0
2040 | 5 | 23 | 1 | 102.5965 | 0
2040 | 5 | 23 | 2 | 99.5694 | 0
2040 | 5 | 23 | 3 | 98.6491 | 0
2040 | 5 | 23 | 4 | 99.1572 | 0
2040 | 5 | 23 | 5 | 102.8049 | 0
2040 | 5 | 23 | 6 | 110.1368 | 0
2040 | 5 | 23 | 7 | 123.1184 | 0
2040 | 5 | 23 | 8 | 128.9696 | 0
2040 | 5 | 23 | 9 | 132.956 | 0
2040 | 5 | 23 | 10 | 136.3413 | 0
2040 | 5 | 23 | 11 | 137.9097 | 0
2040 | 5 | 23 | 12 | 141.6438 | 0
2040 | 5 | 23 | 13 | 142.0066 | 0
2040 | 5 | 23 | 14 | 140.8384 | 0
2040 | 5 | 23 | 15 | 142.1971 | 0
2040 | 5 | 23 | 16 | 145.5176 | 0
2040 | 5 | 23 | 17 | 148.2997 | 0
2040 | 5 | 23 | 18 | 148.1963 | 0
2040 | 5 | 23 | 19 | 146.7506 | 0
2040 | 5 | 23 | 20 | 145.0917 | 0
2040 | 5 | 23 | 21 | 142.0353 | 0
2040 | 5 | 23 | 22 | 131.1574 | 0
2040 | 5 | 23 | 23 | 119.6808 | 0
2040 | 5 | 24 | 0 | 109.7224 | 0
2040 | 5 | 24 | 1 | 102.6738 | 0
2040 | 5 | 24 | 2 | 99.5941 | 0
2040 | 5 | 24 | 3 | 98.6392 | 0
2040 | 5 | 24 | 4 | 99.1149 | 0
2040 | 5 | 24 | 5 | 102.6119 | 0
2040 | 5 | 24 | 6 | 111.5426 | 0
2040 | 5 | 24 | 7 | 124.5573 | 0
2040 | 5 | 24 | 8 | 130.1572 | 0
2040 | 5 | 24 | 9 | 133.9173 | 0
2040 | 5 | 24 | 10 | 137.4992 | 0
2040 | 5 | 24 | 11 | 139.273 | 0
2040 | 5 | 24 | 12 | 142.396 | 0
2040 | 5 | 24 | 13 | 142.729 | 0
2040 | 5 | 24 | 14 | 142.0301 | 0
2040 | 5 | 24 | 15 | 142.4435 | 0
2040 | 5 | 24 | 16 | 145.565 | 0
2040 | 5 | 24 | 17 | 147.9501 | 0
2040 | 5 | 24 | 18 | 146.6712 | 0
2040 | 5 | 24 | 19 | 145.4049 | 0
2040 | 5 | 24 | 20 | 143.7592 | 0
2040 | 5 | 24 | 21 | 141.486 | 0
2040 | 5 | 24 | 22 | 130.9591 | 0
2040 | 5 | 24 | 23 | 119.6394 | 0
2040 | 5 | 25 | 0 | 110.5143 | 0
2040 | 5 | 25 | 1 | 103.6863 | 0
2040 | 5 | 25 | 2 | 99.9096 | 0
2040 | 5 | 25 | 3 | 98.3467 | 0
2040 | 5 | 25 | 4 | 98.4021 | 0
2040 | 5 | 25 | 5 | 101.4478 | 0
2040 | 5 | 25 | 6 | 109.2905 | 0
2040 | 5 | 25 | 7 | 121.722 | 0
2040 | 5 | 25 | 8 | 127.2708 | 0
2040 | 5 | 25 | 9 | 132.3715 | 0
2040 | 5 | 25 | 10 | 136.8178 | 0
2040 | 5 | 25 | 11 | 139.0004 | 0
2040 | 5 | 25 | 12 | 145.1463 | 0
2040 | 5 | 25 | 13 | 146.0062 | 0
2040 | 5 | 25 | 14 | 145.9587 | 0
2040 | 5 | 25 | 15 | 146.8945 | 0
2040 | 5 | 25 | 16 | 149.5762 | 0
2040 | 5 | 25 | 17 | 150.8996 | 0
2040 | 5 | 25 | 18 | 147.4332 | 0
2040 | 5 | 25 | 19 | 144.6975 | 0
2040 | 5 | 25 | 20 | 142.0066 | 0
2040 | 5 | 25 | 21 | 140.4212 | 0
2040 | 5 | 25 | 22 | 131.12 | 0
2040 | 5 | 25 | 23 | 121.4157 | 0
2040 | 5 | 26 | 0 | 114.2557 | 0
2040 | 5 | 26 | 1 | 111.4761 | 0
2040 | 5 | 26 | 2 | 107.1968 | 0
2040 | 5 | 26 | 3 | 104.7382 | 0
2040 | 5 | 26 | 4 | 103.5059 | 0
2040 | 5 | 26 | 5 | 103.0562 | 0
2040 | 5 | 26 | 6 | 104.3245 | 0
2040 | 5 | 26 | 7 | 112.1257 | 0
2040 | 5 | 26 | 8 | 123.5337 | 0
2040 | 5 | 26 | 9 | 138.2161 | 0
2040 | 5 | 26 | 10 | 150.9521 | 0
2040 | 5 | 26 | 11 | 159.9615 | 0
2040 | 5 | 26 | 12 | 163.4567 | 0
2040 | 5 | 26 | 13 | 166.7344 | 0
2040 | 5 | 26 | 14 | 170.3481 | 0
2040 | 5 | 26 | 15 | 174.7543 | 0
2040 | 5 | 26 | 16 | 179.6514 | 0
2040 | 5 | 26 | 17 | 181.286 | 0
2040 | 5 | 26 | 18 | 175.2751 | 0
2040 | 5 | 26 | 19 | 170.8633 | 0
2040 | 5 | 26 | 20 | 165.4968 | 0
2040 | 5 | 26 | 21 | 162.8096 | 0
2040 | 5 | 26 | 22 | 154.2906 | 0
2040 | 5 | 26 | 23 | 144.069 | 0
2040 | 5 | 27 | 0 | 131.8901 | 0
2040 | 5 | 27 | 1 | 119.6188 | 0
2040 | 5 | 27 | 2 | 113.5043 | 0
2040 | 5 | 27 | 3 | 109.5712 | 0
2040 | 5 | 27 | 4 | 107.005 | 0
2040 | 5 | 27 | 5 | 104.6679 | 0
2040 | 5 | 27 | 6 | 104.9835 | 0
2040 | 5 | 27 | 7 | 108.5065 | 0
2040 | 5 | 27 | 8 | 115.0897 | 0
2040 | 5 | 27 | 9 | 124.9603 | 0
2040 | 5 | 27 | 10 | 133.309 | 0
2040 | 5 | 27 | 11 | 139.3117 | 0
2040 | 5 | 27 | 12 | 146.6621 | 0
2040 | 5 | 27 | 13 | 145.2521 | 0
2040 | 5 | 27 | 14 | 144.7136 | 0
2040 | 5 | 27 | 15 | 146.2273 | 0
2040 | 5 | 27 | 16 | 149.633 | 0
2040 | 5 | 27 | 17 | 152.1743 | 0
2040 | 5 | 27 | 18 | 152.8178 | 0
2040 | 5 | 27 | 19 | 150.3472 | 0
2040 | 5 | 27 | 20 | 146.2236 | 0
2040 | 5 | 27 | 21 | 143.902 | 0
2040 | 5 | 27 | 22 | 134.863 | 0
2040 | 5 | 27 | 23 | 124.1407 | 0
2040 | 5 | 28 | 0 | 115.041 | 0
2040 | 5 | 28 | 1 | 101.8968 | 0
2040 | 5 | 28 | 2 | 98.0081 | 0
2040 | 5 | 28 | 3 | 96.4774 | 0
2040 | 5 | 28 | 4 | 96.3679 | 0
2040 | 5 | 28 | 5 | 99.083 | 0
2040 | 5 | 28 | 6 | 108.9056 | 0
2040 | 5 | 28 | 7 | 122.4268 | 0
2040 | 5 | 28 | 8 | 128.974 | 0
2040 | 5 | 28 | 9 | 134.5983 | 0
2040 | 5 | 28 | 10 | 139.2988 | 0
2040 | 5 | 28 | 11 | 142.083 | 0
2040 | 5 | 28 | 12 | 148.0901 | 0
2040 | 5 | 28 | 13 | 149.595 | 0
2040 | 5 | 28 | 14 | 149.2515 | 0
2040 | 5 | 28 | 15 | 151.164 | 0
2040 | 5 | 28 | 16 | 154.8257 | 0
2040 | 5 | 28 | 17 | 158.0684 | 0
2040 | 5 | 28 | 18 | 156.3016 | 0
2040 | 5 | 28 | 19 | 154.1147 | 0
2040 | 5 | 28 | 20 | 150.2417 | 0
2040 | 5 | 28 | 21 | 146.297 | 0
2040 | 5 | 28 | 22 | 135.207 | 0
2040 | 5 | 28 | 23 | 123.0199 | 0
2040 | 5 | 29 | 0 | 113.7748 | 0
2040 | 5 | 29 | 1 | 108.7454 | 0
2040 | 5 | 29 | 2 | 105.1614 | 0
2040 | 5 | 29 | 3 | 103.5421 | 0
2040 | 5 | 29 | 4 | 103.7168 | 0
2040 | 5 | 29 | 5 | 107.166 | 0
2040 | 5 | 29 | 6 | 114.4535 | 0
2040 | 5 | 29 | 7 | 128.049 | 0
2040 | 5 | 29 | 8 | 135.7741 | 0
2040 | 5 | 29 | 9 | 142.3106 | 0
2040 | 5 | 29 | 10 | 148.493 | 0
2040 | 5 | 29 | 11 | 153.6184 | 0
2040 | 5 | 29 | 12 | 161.0391 | 0
2040 | 5 | 29 | 13 | 166.022 | 0
2040 | 5 | 29 | 14 | 170.1699 | 0
2040 | 5 | 29 | 15 | 175.4366 | 0
2040 | 5 | 29 | 16 | 181.5449 | 0
2040 | 5 | 29 | 17 | 185.1614 | 0
2040 | 5 | 29 | 18 | 186.8105 | 0
2040 | 5 | 29 | 19 | 182.2837 | 0
2040 | 5 | 29 | 20 | 174.2616 | 0
2040 | 5 | 29 | 21 | 169.1938 | 0
2040 | 5 | 29 | 22 | 157.1549 | 0
2040 | 5 | 29 | 23 | 142.9152 | 0
2040 | 5 | 30 | 0 | 123.1894 | 0
2040 | 5 | 30 | 1 | 116.8718 | 0
2040 | 5 | 30 | 2 | 111.8383 | 0
2040 | 5 | 30 | 3 | 109.0981 | 0
2040 | 5 | 30 | 4 | 108.5371 | 0
2040 | 5 | 30 | 5 | 110.9908 | 0
2040 | 5 | 30 | 6 | 119.1542 | 0
2040 | 5 | 30 | 7 | 134.8837 | 0
2040 | 5 | 30 | 8 | 146.0778 | 0
2040 | 5 | 30 | 9 | 156.8279 | 0
2040 | 5 | 30 | 10 | 166.6424 | 0
2040 | 5 | 30 | 11 | 173.7424 | 0
2040 | 5 | 30 | 12 | 179.1808 | 0
2040 | 5 | 30 | 13 | 185.3518 | 0
2040 | 5 | 30 | 14 | 190.1048 | 0
2040 | 5 | 30 | 15 | 196.3988 | 0
2040 | 5 | 30 | 16 | 203.6849 | 0
2040 | 5 | 30 | 17 | 207.852 | 0
2040 | 5 | 30 | 18 | 202.811 | 0
2040 | 5 | 30 | 19 | 198.2157 | 0
2040 | 5 | 30 | 20 | 190.6788 | 0
2040 | 5 | 30 | 21 | 185.1153 | 0
2040 | 5 | 30 | 22 | 172.0709 | 0
2040 | 5 | 30 | 23 | 156.7636 | 0
2040 | 5 | 31 | 0 | 139.9746 | 0
2040 | 5 | 31 | 1 | 132.0884 | 0
2040 | 5 | 31 | 2 | 125.982 | 0
2040 | 5 | 31 | 3 | 122.323 | 0
2040 | 5 | 31 | 4 | 121.025 | 0
2040 | 5 | 31 | 5 | 122.9765 | 0
2040 | 5 | 31 | 6 | 131.3129 | 0
2040 | 5 | 31 | 7 | 147.7872 | 0
2040 | 5 | 31 | 8 | 160.5298 | 0
2040 | 5 | 31 | 9 | 173.0846 | 0
2040 | 5 | 31 | 10 | 184.7352 | 0
2040 | 5 | 31 | 11 | 193.7427 | 0
2040 | 5 | 31 | 12 | 201.3867 | 0
2040 | 5 | 31 | 13 | 208.4845 | 0
2040 | 5 | 31 | 14 | 213.7658 | 0
2040 | 5 | 31 | 15 | 219.9858 | 0
2040 | 5 | 31 | 16 | 227.2875 | 0
2040 | 5 | 31 | 17 | 230.8236 | 0
2040 | 5 | 31 | 18 | 225.6243 | 0
2040 | 5 | 31 | 19 | 220.9418 | 0
2040 | 5 | 31 | 20 | 212.9532 | 0
2040 | 5 | 31 | 21 | 206.8276 | 0
2040 | 5 | 31 | 22 | 193.1155 | 0
2040 | 5 | 31 | 23 | 176.8874 | 0
2040 | 6 | 1 | 0 | 156.9854 | 0
2040 | 6 | 1 | 1 | 149.085 | 0
2040 | 6 | 1 | 2 | 141.66 | 0
2040 | 6 | 1 | 3 | 136.8725 | 0
2040 | 6 | 1 | 4 | 134.8116 | 0
2040 | 6 | 1 | 5 | 135.9819 | 0
2040 | 6 | 1 | 6 | 141.4003 | 0
2040 | 6 | 1 | 7 | 157.249 | 0
2040 | 6 | 1 | 8 | 174.5122 | 0
2040 | 6 | 1 | 9 | 192.4847 | 0
2040 | 6 | 1 | 10 | 208.4809 | 0
2040 | 6 | 1 | 11 | 220.9153 | 0
2040 | 6 | 1 | 12 | 229.2347 | 0
2040 | 6 | 1 | 13 | 237.5089 | 0
2040 | 6 | 1 | 14 | 243.7688 | 0
2040 | 6 | 1 | 15 | 248.9795 | 0
2040 | 6 | 1 | 16 | 255.1719 | 0
2040 | 6 | 1 | 17 | 257.403 | 0
2040 | 6 | 1 | 18 | 248.785 | 0
2040 | 6 | 1 | 19 | 240.3987 | 0
2040 | 6 | 1 | 20 | 230.1975 | 0
2040 | 6 | 1 | 21 | 222.6049 | 0
2040 | 6 | 1 | 22 | 209.5901 | 0
2040 | 6 | 1 | 23 | 194.3471 | 0
2040 | 6 | 2 | 0 | 173.5529 | 0
2040 | 6 | 2 | 1 | 159.4312 | 0
2040 | 6 | 2 | 2 | 151.0365 | 0
2040 | 6 | 2 | 3 | 145.3526 | 0
2040 | 6 | 2 | 4 | 141.308 | 0
2040 | 6 | 2 | 5 | 138.2089 | 0
2040 | 6 | 2 | 6 | 135.4827 | 0
2040 | 6 | 2 | 7 | 143.4205 | 0
2040 | 6 | 2 | 8 | 159.0852 | 0
2040 | 6 | 2 | 9 | 176.8523 | 0
2040 | 6 | 2 | 10 | 192.8612 | 0
2040 | 6 | 2 | 11 | 205.3108 | 0
2040 | 6 | 2 | 12 | 211.327 | 0
2040 | 6 | 2 | 13 | 216.6225 | 0
2040 | 6 | 2 | 14 | 220.9141 | 0
2040 | 6 | 2 | 15 | 225.4229 | 0
2040 | 6 | 2 | 16 | 230.174 | 0
2040 | 6 | 2 | 17 | 230.1272 | 0
2040 | 6 | 2 | 18 | 219.7979 | 0
2040 | 6 | 2 | 19 | 212.2702 | 0
2040 | 6 | 2 | 20 | 204.3052 | 0
2040 | 6 | 2 | 21 | 199.0207 | 0
2040 | 6 | 2 | 22 | 189.7954 | 0
2040 | 6 | 2 | 23 | 178.4261 | 0
2040 | 6 | 3 | 0 | 160.5628 | 0
2040 | 6 | 3 | 1 | 147.2018 | 0
2040 | 6 | 3 | 2 | 139.1674 | 0
2040 | 6 | 3 | 3 | 133.6971 | 0
2040 | 6 | 3 | 4 | 129.8324 | 0
2040 | 6 | 3 | 5 | 126.2402 | 0
2040 | 6 | 3 | 6 | 122.8101 | 0
2040 | 6 | 3 | 7 | 127.6844 | 0
2040 | 6 | 3 | 8 | 139.1064 | 0
2040 | 6 | 3 | 9 | 153.2048 | 0
2040 | 6 | 3 | 10 | 166.2765 | 0
2040 | 6 | 3 | 11 | 177.0233 | 0
2040 | 6 | 3 | 12 | 182.9659 | 0
2040 | 6 | 3 | 13 | 186.8395 | 0
2040 | 6 | 3 | 14 | 189.3015 | 0
2040 | 6 | 3 | 15 | 192.991 | 0
2040 | 6 | 3 | 16 | 197.7637 | 0
2040 | 6 | 3 | 17 | 199.0175 | 0
2040 | 6 | 3 | 18 | 199.7741 | 0
2040 | 6 | 3 | 19 | 194.1027 | 0
2040 | 6 | 3 | 20 | 185.8094 | 0
2040 | 6 | 3 | 21 | 180.3853 | 0
2040 | 6 | 3 | 22 | 171.0512 | 0
2040 | 6 | 3 | 23 | 158.7953 | 0
2040 | 6 | 4 | 0 | 139.5825 | 0
2040 | 6 | 4 | 1 | 131.9869 | 0
2040 | 6 | 4 | 2 | 125.5385 | 0
2040 | 6 | 4 | 3 | 121.8421 | 0
2040 | 6 | 4 | 4 | 120.4077 | 0
2040 | 6 | 4 | 5 | 122.058 | 0
2040 | 6 | 4 | 6 | 128.1659 | 0
2040 | 6 | 4 | 7 | 141.9249 | 0
2040 | 6 | 4 | 8 | 154.4504 | 0
2040 | 6 | 4 | 9 | 166.0586 | 0
2040 | 6 | 4 | 10 | 176.4458 | 0
2040 | 6 | 4 | 11 | 184.5167 | 0
2040 | 6 | 4 | 12 | 190.8616 | 0
2040 | 6 | 4 | 13 | 195.9216 | 0
2040 | 6 | 4 | 14 | 200.1495 | 0
2040 | 6 | 4 | 15 | 204.2197 | 0
2040 | 6 | 4 | 16 | 208.2864 | 0
2040 | 6 | 4 | 17 | 210.3515 | 0
2040 | 6 | 4 | 18 | 207.7406 | 0
2040 | 6 | 4 | 19 | 200.8729 | 0
2040 | 6 | 4 | 20 | 190.548 | 0
2040 | 6 | 4 | 21 | 182.6553 | 0
2040 | 6 | 4 | 22 | 169.5227 | 0
2040 | 6 | 4 | 23 | 153.8418 | 0
2040 | 6 | 5 | 0 | 139.5177 | 0
2040 | 6 | 5 | 1 | 130.6485 | 0
2040 | 6 | 5 | 2 | 124.5844 | 0
2040 | 6 | 5 | 3 | 120.8843 | 0
2040 | 6 | 5 | 4 | 119.6348 | 0
2040 | 6 | 5 | 5 | 121.4078 | 0
2040 | 6 | 5 | 6 | 127.6839 | 0
2040 | 6 | 5 | 7 | 142.7593 | 0
2040 | 6 | 5 | 8 | 157.4013 | 0
2040 | 6 | 5 | 9 | 171.5371 | 0
2040 | 6 | 5 | 10 | 184.0118 | 0
2040 | 6 | 5 | 11 | 193.991 | 0
2040 | 6 | 5 | 12 | 199.5821 | 0
2040 | 6 | 5 | 13 | 206.5173 | 0
2040 | 6 | 5 | 14 | 212.205 | 0
2040 | 6 | 5 | 15 | 217.0088 | 0
2040 | 6 | 5 | 16 | 222.611 | 0
2040 | 6 | 5 | 17 | 225.5602 | 0
2040 | 6 | 5 | 18 | 224.8208 | 0
2040 | 6 | 5 | 19 | 218.0315 | 0
2040 | 6 | 5 | 20 | 207.3618 | 0
2040 | 6 | 5 | 21 | 199.8119 | 0
2040 | 6 | 5 | 22 | 186.4999 | 0
2040 | 6 | 5 | 23 | 170.0557 | 0
2040 | 6 | 6 | 0 | 151.1241 | 0
2040 | 6 | 6 | 1 | 138.2104 | 0
2040 | 6 | 6 | 2 | 131.3566 | 0
2040 | 6 | 6 | 3 | 127.1443 | 0
2040 | 6 | 6 | 4 | 125.4858 | 0
2040 | 6 | 6 | 5 | 126.8917 | 0
2040 | 6 | 6 | 6 | 130.8823 | 0
2040 | 6 | 6 | 7 | 145.6221 | 0
2040 | 6 | 6 | 8 | 159.1636 | 0
2040 | 6 | 6 | 9 | 171.6424 | 0
2040 | 6 | 6 | 10 | 182.8237 | 0
2040 | 6 | 6 | 11 | 191.2547 | 0
2040 | 6 | 6 | 12 | 194.6349 | 0
2040 | 6 | 6 | 13 | 200.3908 | 0
2040 | 6 | 6 | 14 | 204.136 | 0
2040 | 6 | 6 | 15 | 207.8448 | 0
2040 | 6 | 6 | 16 | 213.4205 | 0
2040 | 6 | 6 | 17 | 216.2756 | 0
2040 | 6 | 6 | 18 | 208.357 | 0
2040 | 6 | 6 | 19 | 201.4227 | 0
2040 | 6 | 6 | 20 | 193.7207 | 0
2040 | 6 | 6 | 21 | 187.9004 | 0
2040 | 6 | 6 | 22 | 175.9663 | 0
2040 | 6 | 6 | 23 | 161.3945 | 0
2040 | 6 | 7 | 0 | 143.7035 | 0
2040 | 6 | 7 | 1 | 136.8981 | 0
2040 | 6 | 7 | 2 | 131.0245 | 0
2040 | 6 | 7 | 3 | 127.5925 | 0
2040 | 6 | 7 | 4 | 126.4159 | 0
2040 | 6 | 7 | 5 | 128.5491 | 0
2040 | 6 | 7 | 6 | 130.827 | 0
2040 | 6 | 7 | 7 | 144.8558 | 0
2040 | 6 | 7 | 8 | 156.5966 | 0
2040 | 6 | 7 | 9 | 167.0465 | 0
2040 | 6 | 7 | 10 | 176.7593 | 0
2040 | 6 | 7 | 11 | 184.7708 | 0
2040 | 6 | 7 | 12 | 192.4922 | 0
2040 | 6 | 7 | 13 | 198.142 | 0
2040 | 6 | 7 | 14 | 202.5659 | 0
2040 | 6 | 7 | 15 | 207.3021 | 0
2040 | 6 | 7 | 16 | 212.5017 | 0
2040 | 6 | 7 | 17 | 214.5526 | 0
2040 | 6 | 7 | 18 | 210.9999 | 0
2040 | 6 | 7 | 19 | 204.8326 | 0
2040 | 6 | 7 | 20 | 195.1466 | 0
2040 | 6 | 7 | 21 | 188.0257 | 0
2040 | 6 | 7 | 22 | 175.6664 | 0
2040 | 6 | 7 | 23 | 160.4401 | 0
2040 | 6 | 8 | 0 | 140.639 | 0
2040 | 6 | 8 | 1 | 133.8662 | 0
2040 | 6 | 8 | 2 | 127.1484 | 0
2040 | 6 | 8 | 3 | 123.0273 | 0
2040 | 6 | 8 | 4 | 121.3853 | 0
2040 | 6 | 8 | 5 | 122.7444 | 0
2040 | 6 | 8 | 6 | 129.2309 | 0
2040 | 6 | 8 | 7 | 142.9207 | 0
2040 | 6 | 8 | 8 | 155.5316 | 0
2040 | 6 | 8 | 9 | 167.7551 | 0
2040 | 6 | 8 | 10 | 178.5461 | 0
2040 | 6 | 8 | 11 | 186.7871 | 0
2040 | 6 | 8 | 12 | 191.1544 | 0
2040 | 6 | 8 | 13 | 195.1042 | 0
2040 | 6 | 8 | 14 | 196.7202 | 0
2040 | 6 | 8 | 15 | 197.3151 | 0
2040 | 6 | 8 | 16 | 200.3844 | 0
2040 | 6 | 8 | 17 | 201.3582 | 0
2040 | 6 | 8 | 18 | 191.8832 | 0
2040 | 6 | 8 | 19 | 185.8619 | 0
2040 | 6 | 8 | 20 | 179.6972 | 0
2040 | 6 | 8 | 21 | 174.9014 | 0
2040 | 6 | 8 | 22 | 165.2387 | 0
2040 | 6 | 8 | 23 | 153.9862 | 0
2040 | 6 | 9 | 0 | 144.0201 | 0
2040 | 6 | 9 | 1 | 133.8914 | 0
2040 | 6 | 9 | 2 | 127.8374 | 0
2040 | 6 | 9 | 3 | 123.8749 | 0
2040 | 6 | 9 | 4 | 121.4131 | 0
2040 | 6 | 9 | 5 | 119.4995 | 0
2040 | 6 | 9 | 6 | 116.5528 | 0
2040 | 6 | 9 | 7 | 122.1503 | 0
2040 | 6 | 9 | 8 | 132.7994 | 0
2040 | 6 | 9 | 9 | 143.8246 | 0
2040 | 6 | 9 | 10 | 151.7698 | 0
2040 | 6 | 9 | 11 | 157.9519 | 0
2040 | 6 | 9 | 12 | 161.3728 | 0
2040 | 6 | 9 | 13 | 161.0534 | 0
2040 | 6 | 9 | 14 | 159.9388 | 0
2040 | 6 | 9 | 15 | 158.4602 | 0
2040 | 6 | 9 | 16 | 159.3158 | 0
2040 | 6 | 9 | 17 | 158.5025 | 0
2040 | 6 | 9 | 18 | 152.5251 | 0
2040 | 6 | 9 | 19 | 148.9628 | 0
2040 | 6 | 9 | 20 | 144.9045 | 0
2040 | 6 | 9 | 21 | 141.9458 | 0
2040 | 6 | 9 | 22 | 136.205 | 0
2040 | 6 | 9 | 23 | 128.9417 | 0
2040 | 6 | 10 | 0 | 119.99 | 0
2040 | 6 | 10 | 1 | 117.4931 | 0
2040 | 6 | 10 | 2 | 112.1759 | 0
2040 | 6 | 10 | 3 | 108.7032 | 0
2040 | 6 | 10 | 4 | 106.6658 | 0
2040 | 6 | 10 | 5 | 104.6037 | 0
2040 | 6 | 10 | 6 | 98.2477 | 0
2040 | 6 | 10 | 7 | 102.7525 | 0
2040 | 6 | 10 | 8 | 113.6355 | 0
2040 | 6 | 10 | 9 | 127.1735 | 0
2040 | 6 | 10 | 10 | 138.8451 | 0
2040 | 6 | 10 | 11 | 148.2283 | 0
2040 | 6 | 10 | 12 | 152.908 | 0
2040 | 6 | 10 | 13 | 157.0235 | 0
2040 | 6 | 10 | 14 | 159.8171 | 0
2040 | 6 | 10 | 15 | 163.4391 | 0
2040 | 6 | 10 | 16 | 168.4363 | 0
2040 | 6 | 10 | 17 | 171.2077 | 0
2040 | 6 | 10 | 18 | 155.7089 | 0
2040 | 6 | 10 | 19 | 152.9597 | 0
2040 | 6 | 10 | 20 | 148.9649 | 0
2040 | 6 | 10 | 21 | 147.0392 | 0
2040 | 6 | 10 | 22 | 140.5211 | 0
2040 | 6 | 10 | 23 | 130.9255 | 0
2040 | 6 | 11 | 0 | 119.5839 | 0
2040 | 6 | 11 | 1 | 118.9442 | 0
2040 | 6 | 11 | 2 | 114.5642 | 0
2040 | 6 | 11 | 3 | 112.3681 | 0
2040 | 6 | 11 | 4 | 112.2693 | 0
2040 | 6 | 11 | 5 | 115.2269 | 0
2040 | 6 | 11 | 6 | 119.5168 | 0
2040 | 6 | 11 | 7 | 133.8842 | 0
2040 | 6 | 11 | 8 | 145.4945 | 0
2040 | 6 | 11 | 9 | 155.9908 | 0
2040 | 6 | 11 | 10 | 165.7564 | 0
2040 | 6 | 11 | 11 | 173.8581 | 0
2040 | 6 | 11 | 12 | 181.8275 | 0
2040 | 6 | 11 | 13 | 187.0168 | 0
2040 | 6 | 11 | 14 | 190.7599 | 0
2040 | 6 | 11 | 15 | 194.3112 | 0
2040 | 6 | 11 | 16 | 198.4234 | 0
2040 | 6 | 11 | 17 | 200.9114 | 0
2040 | 6 | 11 | 18 | 196.6486 | 0
2040 | 6 | 11 | 19 | 190.9722 | 0
2040 | 6 | 11 | 20 | 183.1711 | 0
2040 | 6 | 11 | 21 | 177.4637 | 0
2040 | 6 | 11 | 22 | 165.6247 | 0
2040 | 6 | 11 | 23 | 151.3525 | 0
2040 | 6 | 12 | 0 | 136.6222 | 0
2040 | 6 | 12 | 1 | 123.3871 | 0
2040 | 6 | 12 | 2 | 117.8409 | 0
2040 | 6 | 12 | 3 | 114.598 | 0
2040 | 6 | 12 | 4 | 113.3748 | 0
2040 | 6 | 12 | 5 | 114.8541 | 0
2040 | 6 | 12 | 6 | 122.7749 | 0
2040 | 6 | 12 | 7 | 135.8791 | 0
2040 | 6 | 12 | 8 | 144.0885 | 0
2040 | 6 | 12 | 9 | 149.9198 | 0
2040 | 6 | 12 | 10 | 154.8593 | 0
2040 | 6 | 12 | 11 | 157.2982 | 0
2040 | 6 | 12 | 12 | 158.279 | 0
2040 | 6 | 12 | 13 | 158.6383 | 0
2040 | 6 | 12 | 14 | 158.07 | 0
2040 | 6 | 12 | 15 | 158.1816 | 0
2040 | 6 | 12 | 16 | 161.0648 | 0
2040 | 6 | 12 | 17 | 163.0129 | 0
2040 | 6 | 12 | 18 | 161.1477 | 0
2040 | 6 | 12 | 19 | 156.6546 | 0
2040 | 6 | 12 | 20 | 150.4213 | 0
2040 | 6 | 12 | 21 | 146.5316 | 0
2040 | 6 | 12 | 22 | 136.0419 | 0
2040 | 6 | 12 | 23 | 123.5887 | 0
2040 | 6 | 13 | 0 | 113.1209 | 0
2040 | 6 | 13 | 1 | 106.7278 | 0
2040 | 6 | 13 | 2 | 102.9635 | 0
2040 | 6 | 13 | 3 | 101.4071 | 0
2040 | 6 | 13 | 4 | 101.5977 | 0
2040 | 6 | 13 | 5 | 104.2736 | 0
2040 | 6 | 13 | 6 | 111.7337 | 0
2040 | 6 | 13 | 7 | 124.6128 | 0
2040 | 6 | 13 | 8 | 131.6202 | 0
2040 | 6 | 13 | 9 | 136.765 | 0
2040 | 6 | 13 | 10 | 141.7922 | 0
2040 | 6 | 13 | 11 | 144.9325 | 0
2040 | 6 | 13 | 12 | 150.3599 | 0
2040 | 6 | 13 | 13 | 151.8103 | 0
2040 | 6 | 13 | 14 | 151.634 | 0
2040 | 6 | 13 | 15 | 153.2835 | 0
2040 | 6 | 13 | 16 | 156.595 | 0
2040 | 6 | 13 | 17 | 158.7511 | 0
2040 | 6 | 13 | 18 | 157.2458 | 0
2040 | 6 | 13 | 19 | 153.8943 | 0
2040 | 6 | 13 | 20 | 148.7692 | 0
2040 | 6 | 13 | 21 | 146.8294 | 0
2040 | 6 | 13 | 22 | 137.1099 | 0
2040 | 6 | 13 | 23 | 125.0995 | 0
2040 | 6 | 14 | 0 | 115.7082 | 0
2040 | 6 | 14 | 1 | 108.0507 | 0
2040 | 6 | 14 | 2 | 104.1156 | 0
2040 | 6 | 14 | 3 | 102.1673 | 0
2040 | 6 | 14 | 4 | 102.2004 | 0
2040 | 6 | 14 | 5 | 104.9171 | 0
2040 | 6 | 14 | 6 | 111.8891 | 0
2040 | 6 | 14 | 7 | 124.7068 | 0
2040 | 6 | 14 | 8 | 132.0046 | 0
2040 | 6 | 14 | 9 | 137.3078 | 0
2040 | 6 | 14 | 10 | 141.9542 | 0
2040 | 6 | 14 | 11 | 145.2622 | 0
2040 | 6 | 14 | 12 | 150.9106 | 0
2040 | 6 | 14 | 13 | 152.4543 | 0
2040 | 6 | 14 | 14 | 152.8468 | 0
2040 | 6 | 14 | 15 | 152.9649 | 0
2040 | 6 | 14 | 16 | 155.4709 | 0
2040 | 6 | 14 | 17 | 157.4735 | 0
2040 | 6 | 14 | 18 | 156.6609 | 0
2040 | 6 | 14 | 19 | 153.6338 | 0
2040 | 6 | 14 | 20 | 149.1579 | 0
2040 | 6 | 14 | 21 | 147.2232 | 0
2040 | 6 | 14 | 22 | 137.4352 | 0
2040 | 6 | 14 | 23 | 125.1536 | 0
2040 | 6 | 15 | 0 | 115.6919 | 0
2040 | 6 | 15 | 1 | 103.9631 | 0
2040 | 6 | 15 | 2 | 100.1838 | 0
2040 | 6 | 15 | 3 | 98.5252 | 0
2040 | 6 | 15 | 4 | 98.5536 | 0
2040 | 6 | 15 | 5 | 101.1342 | 0
2040 | 6 | 15 | 6 | 111.037 | 0
2040 | 6 | 15 | 7 | 124.1014 | 0
2040 | 6 | 15 | 8 | 132.2283 | 0
2040 | 6 | 15 | 9 | 138.7945 | 0
2040 | 6 | 15 | 10 | 143.3619 | 0
2040 | 6 | 15 | 11 | 145.5893 | 0
2040 | 6 | 15 | 12 | 148.713 | 0
2040 | 6 | 15 | 13 | 149.0506 | 0
2040 | 6 | 15 | 14 | 148.0344 | 0
2040 | 6 | 15 | 15 | 147.5488 | 0
2040 | 6 | 15 | 16 | 149.9013 | 0
2040 | 6 | 15 | 17 | 152.002 | 0
2040 | 6 | 15 | 18 | 147.0168 | 0
2040 | 6 | 15 | 19 | 144.2821 | 0
2040 | 6 | 15 | 20 | 140.4748 | 0
2040 | 6 | 15 | 21 | 137.4403 | 0
2040 | 6 | 15 | 22 | 129.8101 | 0
2040 | 6 | 15 | 23 | 121.1022 | 0
2040 | 6 | 16 | 0 | 113.6122 | 0
2040 | 6 | 16 | 1 | 109.1765 | 0
2040 | 6 | 16 | 2 | 104.9054 | 0
2040 | 6 | 16 | 3 | 102.3451 | 0
2040 | 6 | 16 | 4 | 101.1691 | 0
2040 | 6 | 16 | 5 | 100.1333 | 0
2040 | 6 | 16 | 6 | 103.3685 | 0
2040 | 6 | 16 | 7 | 108.8588 | 0
2040 | 6 | 16 | 8 | 118.3875 | 0
2040 | 6 | 16 | 9 | 129.4275 | 0
2040 | 6 | 16 | 10 | 137.1444 | 0
2040 | 6 | 16 | 11 | 142.0039 | 0
2040 | 6 | 16 | 12 | 146.5705 | 0
2040 | 6 | 16 | 13 | 146.1424 | 0
2040 | 6 | 16 | 14 | 145.5652 | 0
2040 | 6 | 16 | 15 | 145.7247 | 0
2040 | 6 | 16 | 16 | 146.9008 | 0
2040 | 6 | 16 | 17 | 146.9711 | 0
2040 | 6 | 16 | 18 | 143.5075 | 0
2040 | 6 | 16 | 19 | 140.7946 | 0
2040 | 6 | 16 | 20 | 136.4732 | 0
2040 | 6 | 16 | 21 | 135.3934 | 0
2040 | 6 | 16 | 22 | 129.6998 | 0
2040 | 6 | 16 | 23 | 121.8725 | 0
2040 | 6 | 17 | 0 | 115.4948 | 0
2040 | 6 | 17 | 1 | 110.4753 | 0
2040 | 6 | 17 | 2 | 106.1977 | 0
2040 | 6 | 17 | 3 | 103.4122 | 0
2040 | 6 | 17 | 4 | 101.9814 | 0
2040 | 6 | 17 | 5 | 100.5205 | 0
2040 | 6 | 17 | 6 | 97.4909 | 0
2040 | 6 | 17 | 7 | 101.2539 | 0
2040 | 6 | 17 | 8 | 110.8991 | 0
2040 | 6 | 17 | 9 | 123.2102 | 0
2040 | 6 | 17 | 10 | 133.7019 | 0
2040 | 6 | 17 | 11 | 142.2634 | 0
2040 | 6 | 17 | 12 | 149.6569 | 0
2040 | 6 | 17 | 13 | 153.278 | 0
2040 | 6 | 17 | 14 | 156.7899 | 0
2040 | 6 | 17 | 15 | 161.2229 | 0
2040 | 6 | 17 | 16 | 166.2263 | 0
2040 | 6 | 17 | 17 | 169.0724 | 0
2040 | 6 | 17 | 18 | 168.6307 | 0
2040 | 6 | 17 | 19 | 164.2305 | 0
2040 | 6 | 17 | 20 | 157.1421 | 0
2040 | 6 | 17 | 21 | 155.1015 | 0
2040 | 6 | 17 | 22 | 148.2479 | 0
2040 | 6 | 17 | 23 | 137.6558 | 0
2040 | 6 | 18 | 0 | 117.8232 | 0
2040 | 6 | 18 | 1 | 106.5873 | 0
2040 | 6 | 18 | 2 | 101.9704 | 0
2040 | 6 | 18 | 3 | 99.7363 | 0
2040 | 6 | 18 | 4 | 99.3268 | 0
2040 | 6 | 18 | 5 | 101.4139 | 0
2040 | 6 | 18 | 6 | 111.6041 | 0
2040 | 6 | 18 | 7 | 124.7567 | 0
2040 | 6 | 18 | 8 | 132.7994 | 0
2040 | 6 | 18 | 9 | 139.2669 | 0
2040 | 6 | 18 | 10 | 144.503 | 0
2040 | 6 | 18 | 11 | 147.7617 | 0
2040 | 6 | 18 | 12 | 152.5199 | 0
2040 | 6 | 18 | 13 | 153.8872 | 0
2040 | 6 | 18 | 14 | 153.7041 | 0
2040 | 6 | 18 | 15 | 153.8111 | 0
2040 | 6 | 18 | 16 | 156.7493 | 0
2040 | 6 | 18 | 17 | 160.1494 | 0
2040 | 6 | 18 | 18 | 156.7205 | 0
2040 | 6 | 18 | 19 | 154.0306 | 0
2040 | 6 | 18 | 20 | 149.0751 | 0
2040 | 6 | 18 | 21 | 144.2904 | 0
2040 | 6 | 18 | 22 | 134.3571 | 0
2040 | 6 | 18 | 23 | 122.5809 | 0
2040 | 6 | 19 | 0 | 113.2099 | 0
2040 | 6 | 19 | 1 | 107.8285 | 0
2040 | 6 | 19 | 2 | 104.4125 | 0
2040 | 6 | 19 | 3 | 102.9204 | 0
2040 | 6 | 19 | 4 | 103.1894 | 0
2040 | 6 | 19 | 5 | 106.3556 | 0
2040 | 6 | 19 | 6 | 115.1427 | 0
2040 | 6 | 19 | 7 | 127.8997 | 0
2040 | 6 | 19 | 8 | 135.3863 | 0
2040 | 6 | 19 | 9 | 140.6147 | 0
2040 | 6 | 19 | 10 | 144.8199 | 0
2040 | 6 | 19 | 11 | 148.824 | 0
2040 | 6 | 19 | 12 | 157.4171 | 0
2040 | 6 | 19 | 13 | 160.3768 | 0
2040 | 6 | 19 | 14 | 160.9262 | 0
2040 | 6 | 19 | 15 | 161.3996 | 0
2040 | 6 | 19 | 16 | 164.8846 | 0
2040 | 6 | 19 | 17 | 167.6531 | 0
2040 | 6 | 19 | 18 | 169.6336 | 0
2040 | 6 | 19 | 19 | 165.6923 | 0
2040 | 6 | 19 | 20 | 160.1647 | 0
2040 | 6 | 19 | 21 | 156.4651 | 0
2040 | 6 | 19 | 22 | 147.1076 | 0
2040 | 6 | 19 | 23 | 135.3069 | 0
2040 | 6 | 20 | 0 | 120.0212 | 0
2040 | 6 | 20 | 1 | 118.6522 | 0
2040 | 6 | 20 | 2 | 114.1329 | 0
2040 | 6 | 20 | 3 | 111.7025 | 0
2040 | 6 | 20 | 4 | 111.5208 | 0
2040 | 6 | 20 | 5 | 114.2425 | 0
2040 | 6 | 20 | 6 | 122.1352 | 0
2040 | 6 | 20 | 7 | 136.0159 | 0
2040 | 6 | 20 | 8 | 146.3739 | 0
2040 | 6 | 20 | 9 | 155.124 | 0
2040 | 6 | 20 | 10 | 163.0963 | 0
2040 | 6 | 20 | 11 | 169.9637 | 0
2040 | 6 | 20 | 12 | 178.1349 | 0
2040 | 6 | 20 | 13 | 182.2252 | 0
2040 | 6 | 20 | 14 | 184.3438 | 0
2040 | 6 | 20 | 15 | 186.2872 | 0
2040 | 6 | 20 | 16 | 190.1658 | 0
2040 | 6 | 20 | 17 | 192.6473 | 0
2040 | 6 | 20 | 18 | 196.2255 | 0
2040 | 6 | 20 | 19 | 190.4932 | 0
2040 | 6 | 20 | 20 | 182.9398 | 0
2040 | 6 | 20 | 21 | 177.7043 | 0
2040 | 6 | 20 | 22 | 166.2294 | 0
2040 | 6 | 20 | 23 | 152.0922 | 0
2040 | 6 | 21 | 0 | 136.3073 | 0
2040 | 6 | 21 | 1 | 122.6937 | 0
2040 | 6 | 21 | 2 | 116.5194 | 0
2040 | 6 | 21 | 3 | 112.8595 | 0
2040 | 6 | 21 | 4 | 111.3876 | 0
2040 | 6 | 21 | 5 | 112.6184 | 0
2040 | 6 | 21 | 6 | 119.3085 | 0
2040 | 6 | 21 | 7 | 132.1668 | 0
2040 | 6 | 21 | 8 | 140.0416 | 0
2040 | 6 | 21 | 9 | 145.7985 | 0
2040 | 6 | 21 | 10 | 150.8058 | 0
2040 | 6 | 21 | 11 | 154.03 | 0
2040 | 6 | 21 | 12 | 159.9618 | 0
2040 | 6 | 21 | 13 | 160.7555 | 0
2040 | 6 | 21 | 14 | 160.2911 | 0
2040 | 6 | 21 | 15 | 160.2454 | 0
2040 | 6 | 21 | 16 | 162.8407 | 0
2040 | 6 | 21 | 17 | 164.4188 | 0
2040 | 6 | 21 | 18 | 161.5859 | 0
2040 | 6 | 21 | 19 | 157.3463 | 0
2040 | 6 | 21 | 20 | 151.8264 | 0
2040 | 6 | 21 | 21 | 148.5299 | 0
2040 | 6 | 21 | 22 | 138.2914 | 0
2040 | 6 | 21 | 23 | 125.795 | 0
2040 | 6 | 22 | 0 | 115.3106 | 0
2040 | 6 | 22 | 1 | 110.7131 | 0
2040 | 6 | 22 | 2 | 106.6208 | 0
2040 | 6 | 22 | 3 | 104.5714 | 0
2040 | 6 | 22 | 4 | 104.4102 | 0
2040 | 6 | 22 | 5 | 106.9756 | 0
2040 | 6 | 22 | 6 | 117.1386 | 0
2040 | 6 | 22 | 7 | 129.5024 | 0
2040 | 6 | 22 | 8 | 137.4039 | 0
2040 | 6 | 22 | 9 | 144.0351 | 0
2040 | 6 | 22 | 10 | 149.1283 | 0
2040 | 6 | 22 | 11 | 153.3129 | 0
2040 | 6 | 22 | 12 | 162.923 | 0
2040 | 6 | 22 | 13 | 164.2464 | 0
2040 | 6 | 22 | 14 | 164.363 | 0
2040 | 6 | 22 | 15 | 164.9548 | 0
2040 | 6 | 22 | 16 | 166.275 | 0
2040 | 6 | 22 | 17 | 166.3676 | 0
2040 | 6 | 22 | 18 | 166.8156 | 0
2040 | 6 | 22 | 19 | 160.2563 | 0
2040 | 6 | 22 | 20 | 152.7238 | 0
2040 | 6 | 22 | 21 | 147.7185 | 0
2040 | 6 | 22 | 22 | 137.7498 | 0
2040 | 6 | 22 | 23 | 126.8894 | 0
2040 | 6 | 23 | 0 | 124.2597 | 0
2040 | 6 | 23 | 1 | 120.9563 | 0
2040 | 6 | 23 | 2 | 115.7901 | 0
2040 | 6 | 23 | 3 | 112.3418 | 0
2040 | 6 | 23 | 4 | 110.4148 | 0
2040 | 6 | 23 | 5 | 108.7003 | 0
2040 | 6 | 23 | 6 | 106.7248 | 0
2040 | 6 | 23 | 7 | 113.5005 | 0
2040 | 6 | 23 | 8 | 125.6216 | 0
2040 | 6 | 23 | 9 | 138.4018 | 0
2040 | 6 | 23 | 10 | 147.5992 | 0
2040 | 6 | 23 | 11 | 153.7766 | 0
2040 | 6 | 23 | 12 | 160.3641 | 0
2040 | 6 | 23 | 13 | 163.5832 | 0
2040 | 6 | 23 | 14 | 167.673 | 0
2040 | 6 | 23 | 15 | 171.943 | 0
2040 | 6 | 23 | 16 | 175.4832 | 0
2040 | 6 | 23 | 17 | 175.9885 | 0
2040 | 6 | 23 | 18 | 173.5134 | 0
2040 | 6 | 23 | 19 | 168.2685 | 0
2040 | 6 | 23 | 20 | 159.8623 | 0
2040 | 6 | 23 | 21 | 156.372 | 0
2040 | 6 | 23 | 22 | 149.7528 | 0
2040 | 6 | 23 | 23 | 140.3635 | 0
2040 | 6 | 24 | 0 | 121.5074 | 0
2040 | 6 | 24 | 1 | 116.869 | 0
2040 | 6 | 24 | 2 | 111.1376 | 0
2040 | 6 | 24 | 3 | 107.3135 | 0
2040 | 6 | 24 | 4 | 104.9757 | 0
2040 | 6 | 24 | 5 | 102.6121 | 0
2040 | 6 | 24 | 6 | 100.7038 | 0
2040 | 6 | 24 | 7 | 106.0029 | 0
2040 | 6 | 24 | 8 | 118.9081 | 0
2040 | 6 | 24 | 9 | 135.3114 | 0
2040 | 6 | 24 | 10 | 150.3268 | 0
2040 | 6 | 24 | 11 | 162.0946 | 0
2040 | 6 | 24 | 12 | 169.3933 | 0
2040 | 6 | 24 | 13 | 173.7868 | 0
2040 | 6 | 24 | 14 | 177.6856 | 0
2040 | 6 | 24 | 15 | 182.3641 | 0
2040 | 6 | 24 | 16 | 186.9282 | 0
2040 | 6 | 24 | 17 | 189.2954 | 0
2040 | 6 | 24 | 18 | 185.3473 | 0
2040 | 6 | 24 | 19 | 181.119 | 0
2040 | 6 | 24 | 20 | 174.3895 | 0
2040 | 6 | 24 | 21 | 171.7163 | 0
2040 | 6 | 24 | 22 | 163.7357 | 0
2040 | 6 | 24 | 23 | 151.6803 | 0
2040 | 6 | 25 | 0 | 137.3288 | 0
2040 | 6 | 25 | 1 | 132.7721 | 0
2040 | 6 | 25 | 2 | 127.0158 | 0
2040 | 6 | 25 | 3 | 123.6685 | 0
2040 | 6 | 25 | 4 | 122.7452 | 0
2040 | 6 | 25 | 5 | 124.8781 | 0
2040 | 6 | 25 | 6 | 136.4876 | 0
2040 | 6 | 25 | 7 | 151.5883 | 0
2040 | 6 | 25 | 8 | 164.691 | 0
2040 | 6 | 25 | 9 | 176.8412 | 0
2040 | 6 | 25 | 10 | 188.1129 | 0
2040 | 6 | 25 | 11 | 197.9136 | 0
2040 | 6 | 25 | 12 | 210.3642 | 0
2040 | 6 | 25 | 13 | 216.4997 | 0
2040 | 6 | 25 | 14 | 219.9673 | 0
2040 | 6 | 25 | 15 | 222.4573 | 0
2040 | 6 | 25 | 16 | 226.7337 | 0
2040 | 6 | 25 | 17 | 229.4651 | 0
2040 | 6 | 25 | 18 | 234.8449 | 0
2040 | 6 | 25 | 19 | 227.9914 | 0
2040 | 6 | 25 | 20 | 218.0298 | 0
2040 | 6 | 25 | 21 | 210.4454 | 0
2040 | 6 | 25 | 22 | 196.1889 | 0
2040 | 6 | 25 | 23 | 179.1083 | 0
2040 | 6 | 26 | 0 | 162.3628 | 0
2040 | 6 | 26 | 1 | 149.0944 | 0
2040 | 6 | 26 | 2 | 141.4933 | 0
2040 | 6 | 26 | 3 | 136.6148 | 0
2040 | 6 | 26 | 4 | 134.2777 | 0
2040 | 6 | 26 | 5 | 135.1858 | 0
2040 | 6 | 26 | 6 | 139.0347 | 0
2040 | 6 | 26 | 7 | 154.0253 | 0
2040 | 6 | 26 | 8 | 167.2196 | 0
2040 | 6 | 26 | 9 | 178.9716 | 0
2040 | 6 | 26 | 10 | 189.8837 | 0
2040 | 6 | 26 | 11 | 197.9961 | 0
2040 | 6 | 26 | 12 | 202.7541 | 0
2040 | 6 | 26 | 13 | 207.2776 | 0
2040 | 6 | 26 | 14 | 210.3123 | 0
2040 | 6 | 26 | 15 | 213.4582 | 0
2040 | 6 | 26 | 16 | 218.1835 | 0
2040 | 6 | 26 | 17 | 220.2579 | 0
2040 | 6 | 26 | 18 | 218.3455 | 0
2040 | 6 | 26 | 19 | 211.0973 | 0
2040 | 6 | 26 | 20 | 200.8845 | 0
2040 | 6 | 26 | 21 | 193.0405 | 0
2040 | 6 | 26 | 22 | 179.5008 | 0
2040 | 6 | 26 | 23 | 163.183 | 0
2040 | 6 | 27 | 0 | 147.1015 | 0
2040 | 6 | 27 | 1 | 140.1151 | 0
2040 | 6 | 27 | 2 | 133.5394 | 0
2040 | 6 | 27 | 3 | 129.6539 | 0
2040 | 6 | 27 | 4 | 128.1176 | 0
2040 | 6 | 27 | 5 | 129.7197 | 0
2040 | 6 | 27 | 6 | 131.5575 | 0
2040 | 6 | 27 | 7 | 146.4745 | 0
2040 | 6 | 27 | 8 | 159.9814 | 0
2040 | 6 | 27 | 9 | 172.7408 | 0
2040 | 6 | 27 | 10 | 184.0022 | 0
2040 | 6 | 27 | 11 | 192.4845 | 0
2040 | 6 | 27 | 12 | 197.4333 | 0
2040 | 6 | 27 | 13 | 203.7986 | 0
2040 | 6 | 27 | 14 | 208.1973 | 0
2040 | 6 | 27 | 15 | 213.7547 | 0
2040 | 6 | 27 | 16 | 220.1635 | 0
2040 | 6 | 27 | 17 | 223.3864 | 0
2040 | 6 | 27 | 18 | 215.9134 | 0
2040 | 6 | 27 | 19 | 209.0758 | 0
2040 | 6 | 27 | 20 | 199.9528 | 0
2040 | 6 | 27 | 21 | 193.7446 | 0
2040 | 6 | 27 | 22 | 181.6788 | 0
2040 | 6 | 27 | 23 | 166.5644 | 0
2040 | 6 | 28 | 0 | 145.8415 | 0
2040 | 6 | 28 | 1 | 140.6373 | 0
2040 | 6 | 28 | 2 | 134.2663 | 0
2040 | 6 | 28 | 3 | 130.4127 | 0
2040 | 6 | 28 | 4 | 129.0594 | 0
2040 | 6 | 28 | 5 | 131.0654 | 0
2040 | 6 | 28 | 6 | 140.7312 | 0
2040 | 6 | 28 | 7 | 153.7774 | 0
2040 | 6 | 28 | 8 | 163.8629 | 0
2040 | 6 | 28 | 9 | 171.8879 | 0
2040 | 6 | 28 | 10 | 178.4033 | 0
2040 | 6 | 28 | 11 | 184.1446 | 0
2040 | 6 | 28 | 12 | 195.3049 | 0
2040 | 6 | 28 | 13 | 199.1893 | 0
2040 | 6 | 28 | 14 | 200.4582 | 0
2040 | 6 | 28 | 15 | 199.8917 | 0
2040 | 6 | 28 | 16 | 202.7952 | 0
2040 | 6 | 28 | 17 | 204.4661 | 0
2040 | 6 | 28 | 18 | 204.0939 | 0
2040 | 6 | 28 | 19 | 198.4203 | 0
2040 | 6 | 28 | 20 | 190.3611 | 0
2040 | 6 | 28 | 21 | 183.5129 | 0
2040 | 6 | 28 | 22 | 170.9644 | 0
2040 | 6 | 28 | 23 | 155.9224 | 0
2040 | 6 | 29 | 0 | 145.3862 | 0
2040 | 6 | 29 | 1 | 141.1662 | 0
2040 | 6 | 29 | 2 | 134.4917 | 0
2040 | 6 | 29 | 3 | 130.244 | 0
2040 | 6 | 29 | 4 | 128.7123 | 0
2040 | 6 | 29 | 5 | 130.2401 | 0
2040 | 6 | 29 | 6 | 140.48 | 0
2040 | 6 | 29 | 7 | 155.5562 | 0
2040 | 6 | 29 | 8 | 170.5639 | 0
2040 | 6 | 29 | 9 | 185.8739 | 0
2040 | 6 | 29 | 10 | 199.3736 | 0
2040 | 6 | 29 | 11 | 210.3811 | 0
2040 | 6 | 29 | 12 | 220.6062 | 0
2040 | 6 | 29 | 13 | 227.0492 | 0
2040 | 6 | 29 | 14 | 230.3927 | 0
2040 | 6 | 29 | 15 | 232.0946 | 0
2040 | 6 | 29 | 16 | 236.1078 | 0
2040 | 6 | 29 | 17 | 237.6499 | 0
2040 | 6 | 29 | 18 | 232.6657 | 0
2040 | 6 | 29 | 19 | 225.4226 | 0
2040 | 6 | 29 | 20 | 216.1694 | 0
2040 | 6 | 29 | 21 | 208.9002 | 0
2040 | 6 | 29 | 22 | 195.843 | 0
2040 | 6 | 29 | 23 | 180.8791 | 0
2040 | 6 | 30 | 0 | 171.9962 | 0
2040 | 6 | 30 | 1 | 159.7556 | 0
2040 | 6 | 30 | 2 | 151.6519 | 0
2040 | 6 | 30 | 3 | 146.2021 | 0
2040 | 6 | 30 | 4 | 142.382 | 0
2040 | 6 | 30 | 5 | 139.3053 | 0
2040 | 6 | 30 | 6 | 139.2595 | 0
2040 | 6 | 30 | 7 | 146.3772 | 0
2040 | 6 | 30 | 8 | 159.4353 | 0
2040 | 6 | 30 | 9 | 173.1547 | 0
2040 | 6 | 30 | 10 | 184.3787 | 0
2040 | 6 | 30 | 11 | 193.93 | 0
2040 | 6 | 30 | 12 | 203.7017 | 0
2040 | 6 | 30 | 13 | 205.3957 | 0
2040 | 6 | 30 | 14 | 207.555 | 0
2040 | 6 | 30 | 15 | 209.3212 | 0
2040 | 6 | 30 | 16 | 210.5059 | 0
2040 | 6 | 30 | 17 | 207.7938 | 0
2040 | 6 | 30 | 18 | 211.9817 | 0
2040 | 6 | 30 | 19 | 205.1401 | 0
2040 | 6 | 30 | 20 | 195.8851 | 0
2040 | 6 | 30 | 21 | 190.2093 | 0
2040 | 6 | 30 | 22 | 181.8314 | 0
2040 | 6 | 30 | 23 | 170.4048 | 0
2040 | 7 | 1 | 0 | 154.4413 | 0
2040 | 7 | 1 | 1 | 137.6248 | 0
2040 | 7 | 1 | 2 | 129.6681 | 0
2040 | 7 | 1 | 3 | 123.4887 | 0
2040 | 7 | 1 | 4 | 119.0857 | 0
2040 | 7 | 1 | 5 | 111.9901 | 0
2040 | 7 | 1 | 6 | 101.7233 | 0
2040 | 7 | 1 | 7 | 97.3483 | 0
2040 | 7 | 1 | 8 | 104.799 | 0
2040 | 7 | 1 | 9 | 120.4858 | 0
2040 | 7 | 1 | 10 | 134.2612 | 0
2040 | 7 | 1 | 11 | 143.5974 | 0
2040 | 7 | 1 | 12 | 146.8739 | 0
2040 | 7 | 1 | 13 | 150.6386 | 0
2040 | 7 | 1 | 14 | 153.7607 | 0
2040 | 7 | 1 | 15 | 157.1839 | 0
2040 | 7 | 1 | 16 | 159.6225 | 0
2040 | 7 | 1 | 17 | 160.907 | 0
2040 | 7 | 1 | 18 | 160.5634 | 0
2040 | 7 | 1 | 19 | 159.5757 | 0
2040 | 7 | 1 | 20 | 151.1447 | 0
2040 | 7 | 1 | 21 | 147.8234 | 0
2040 | 7 | 1 | 22 | 145.3615 | 0
2040 | 7 | 1 | 23 | 140.4079 | 0
2040 | 7 | 2 | 0 | 124.1815 | 0
2040 | 7 | 2 | 1 | 135.12 | 0
2040 | 7 | 2 | 2 | 129.3249 | 0
2040 | 7 | 2 | 3 | 125.8125 | 0
2040 | 7 | 2 | 4 | 124.6934 | 0
2040 | 7 | 2 | 5 | 127.1046 | 0
2040 | 7 | 2 | 6 | 135.0018 | 0
2040 | 7 | 2 | 7 | 146.7063 | 0
2040 | 7 | 2 | 8 | 156.2827 | 0
2040 | 7 | 2 | 9 | 164.4941 | 0
2040 | 7 | 2 | 10 | 171.2003 | 0
2040 | 7 | 2 | 11 | 177.0971 | 0
2040 | 7 | 2 | 12 | 187.6915 | 0
2040 | 7 | 2 | 13 | 190.8476 | 0
2040 | 7 | 2 | 14 | 191.8971 | 0
2040 | 7 | 2 | 15 | 190.4136 | 0
2040 | 7 | 2 | 16 | 191.5705 | 0
2040 | 7 | 2 | 17 | 193.247 | 0
2040 | 7 | 2 | 18 | 198.8409 | 0
2040 | 7 | 2 | 19 | 195.2422 | 0
2040 | 7 | 2 | 20 | 187.7059 | 0
2040 | 7 | 2 | 21 | 182.8514 | 0
2040 | 7 | 2 | 22 | 173.1483 | 0
2040 | 7 | 2 | 23 | 160.4717 | 0
2040 | 7 | 3 | 0 | 144.1295 | 0
2040 | 7 | 3 | 1 | 134.2062 | 0
2040 | 7 | 3 | 2 | 128.4999 | 0
2040 | 7 | 3 | 3 | 124.8325 | 0
2040 | 7 | 3 | 4 | 123.6735 | 0
2040 | 7 | 3 | 5 | 125.9954 | 0
2040 | 7 | 3 | 6 | 132.0447 | 0
2040 | 7 | 3 | 7 | 144.5791 | 0
2040 | 7 | 3 | 8 | 155.4545 | 0
2040 | 7 | 3 | 9 | 165.206 | 0
2040 | 7 | 3 | 10 | 173.9353 | 0
2040 | 7 | 3 | 11 | 181.5356 | 0
2040 | 7 | 3 | 12 | 189.5541 | 0
2040 | 7 | 3 | 13 | 194.0383 | 0
2040 | 7 | 3 | 14 | 197.0058 | 0
2040 | 7 | 3 | 15 | 197.8061 | 0
2040 | 7 | 3 | 16 | 200.5516 | 0
2040 | 7 | 3 | 17 | 202.4803 | 0
2040 | 7 | 3 | 18 | 194.2812 | 0
2040 | 7 | 3 | 19 | 191.1763 | 0
2040 | 7 | 3 | 20 | 184.6859 | 0
2040 | 7 | 3 | 21 | 179.8739 | 0
2040 | 7 | 3 | 22 | 169.8247 | 0
2040 | 7 | 3 | 23 | 157.0472 | 0
2040 | 7 | 4 | 0 | 147.5684 | 0
2040 | 7 | 4 | 1 | 140.3143 | 0
2040 | 7 | 4 | 2 | 134.4645 | 0
2040 | 7 | 4 | 3 | 130.5759 | 0
2040 | 7 | 4 | 4 | 129.44 | 0
2040 | 7 | 4 | 5 | 131.6689 | 0
2040 | 7 | 4 | 6 | 138.6085 | 0
2040 | 7 | 4 | 7 | 152.7498 | 0
2040 | 7 | 4 | 8 | 165.9264 | 0
2040 | 7 | 4 | 9 | 178.6996 | 0
2040 | 7 | 4 | 10 | 190.5349 | 0
2040 | 7 | 4 | 11 | 200.3521 | 0
2040 | 7 | 4 | 12 | 210.6682 | 0
2040 | 7 | 4 | 13 | 216.6228 | 0
2040 | 7 | 4 | 14 | 220.5659 | 0
2040 | 7 | 4 | 15 | 223.0796 | 0
2040 | 7 | 4 | 16 | 226.5024 | 0
2040 | 7 | 4 | 17 | 228.3607 | 0
2040 | 7 | 4 | 18 | 230.1672 | 0
2040 | 7 | 4 | 19 | 224.9963 | 0
2040 | 7 | 4 | 20 | 214.2183 | 0
2040 | 7 | 4 | 21 | 206.1254 | 0
2040 | 7 | 4 | 22 | 192.2368 | 0
2040 | 7 | 4 | 23 | 175.4428 | 0
2040 | 7 | 5 | 0 | 166.966 | 0
2040 | 7 | 5 | 1 | 146.0327 | 0
2040 | 7 | 5 | 2 | 138.2901 | 0
2040 | 7 | 5 | 3 | 132.9052 | 0
2040 | 7 | 5 | 4 | 130.2974 | 0
2040 | 7 | 5 | 5 | 131.0363 | 0
2040 | 7 | 5 | 6 | 135.5397 | 0
2040 | 7 | 5 | 7 | 146.7097 | 0
2040 | 7 | 5 | 8 | 154.132 | 0
2040 | 7 | 5 | 9 | 159.9328 | 0
2040 | 7 | 5 | 10 | 166.0774 | 0
2040 | 7 | 5 | 11 | 168.7826 | 0
2040 | 7 | 5 | 12 | 172.0397 | 0
2040 | 7 | 5 | 13 | 172.2876 | 0
2040 | 7 | 5 | 14 | 171.8545 | 0
2040 | 7 | 5 | 15 | 171.6798 | 0
2040 | 7 | 5 | 16 | 173.2735 | 0
2040 | 7 | 5 | 17 | 173.837 | 0
2040 | 7 | 5 | 18 | 170.4814 | 0
2040 | 7 | 5 | 19 | 166.3545 | 0
2040 | 7 | 5 | 20 | 158.9584 | 0
2040 | 7 | 5 | 21 | 155.2346 | 0
2040 | 7 | 5 | 22 | 144.7644 | 0
2040 | 7 | 5 | 23 | 132.9045 | 0
2040 | 7 | 6 | 0 | 124.0343 | 0
2040 | 7 | 6 | 1 | 115.217 | 0
2040 | 7 | 6 | 2 | 110.5264 | 0
2040 | 7 | 6 | 3 | 107.8481 | 0
2040 | 7 | 6 | 4 | 107.2314 | 0
2040 | 7 | 6 | 5 | 109.6341 | 0
2040 | 7 | 6 | 6 | 116.5257 | 0
2040 | 7 | 6 | 7 | 127.5537 | 0
2040 | 7 | 6 | 8 | 134.585 | 0
2040 | 7 | 6 | 9 | 141.8691 | 0
2040 | 7 | 6 | 10 | 149.0949 | 0
2040 | 7 | 6 | 11 | 152.878 | 0
2040 | 7 | 6 | 12 | 159.518 | 0
2040 | 7 | 6 | 13 | 161.0168 | 0
2040 | 7 | 6 | 14 | 161.1384 | 0
2040 | 7 | 6 | 15 | 162.6094 | 0
2040 | 7 | 6 | 16 | 164.3494 | 0
2040 | 7 | 6 | 17 | 165.2938 | 0
2040 | 7 | 6 | 18 | 161.7804 | 0
2040 | 7 | 6 | 19 | 158.5252 | 0
2040 | 7 | 6 | 20 | 151.8535 | 0
2040 | 7 | 6 | 21 | 149.7524 | 0
2040 | 7 | 6 | 22 | 141.8433 | 0
2040 | 7 | 6 | 23 | 133.2928 | 0
2040 | 7 | 7 | 0 | 126.994 | 0
2040 | 7 | 7 | 1 | 116.5431 | 0
2040 | 7 | 7 | 2 | 111.5433 | 0
2040 | 7 | 7 | 3 | 107.9954 | 0
2040 | 7 | 7 | 4 | 106.2314 | 0
2040 | 7 | 7 | 5 | 104.793 | 0
2040 | 7 | 7 | 6 | 104.4194 | 0
2040 | 7 | 7 | 7 | 108.744 | 0
2040 | 7 | 7 | 8 | 118.1786 | 0
2040 | 7 | 7 | 9 | 128.6262 | 0
2040 | 7 | 7 | 10 | 135.865 | 0
2040 | 7 | 7 | 11 | 139.6261 | 0
2040 | 7 | 7 | 12 | 147.6222 | 0
2040 | 7 | 7 | 13 | 148.8593 | 0
2040 | 7 | 7 | 14 | 149.9544 | 0
2040 | 7 | 7 | 15 | 150.6198 | 0
2040 | 7 | 7 | 16 | 151.0368 | 0
2040 | 7 | 7 | 17 | 150.8964 | 0
2040 | 7 | 7 | 18 | 150.1179 | 0
2040 | 7 | 7 | 19 | 147.6142 | 0
2040 | 7 | 7 | 20 | 142.0078 | 0
2040 | 7 | 7 | 21 | 141.8461 | 0
2040 | 7 | 7 | 22 | 135.9656 | 0
2040 | 7 | 7 | 23 | 128.5954 | 0
2040 | 7 | 8 | 0 | 123.8636 | 0
2040 | 7 | 8 | 1 | 111.8447 | 0
2040 | 7 | 8 | 2 | 106.7935 | 0
2040 | 7 | 8 | 3 | 102.9317 | 0
2040 | 7 | 8 | 4 | 100.8182 | 0
2040 | 7 | 8 | 5 | 98.7868 | 0
2040 | 7 | 8 | 6 | 94.9457 | 0
2040 | 7 | 8 | 7 | 98.7989 | 0
2040 | 7 | 8 | 8 | 110.5227 | 0
2040 | 7 | 8 | 9 | 126.366 | 0
2040 | 7 | 8 | 10 | 140.9511 | 0
2040 | 7 | 8 | 11 | 151.7515 | 0
2040 | 7 | 8 | 12 | 155.5964 | 0
2040 | 7 | 8 | 13 | 159.4769 | 0
2040 | 7 | 8 | 14 | 163.8471 | 0
2040 | 7 | 8 | 15 | 168.9406 | 0
2040 | 7 | 8 | 16 | 173.498 | 0
2040 | 7 | 8 | 17 | 176.7256 | 0
2040 | 7 | 8 | 18 | 177.6395 | 0
2040 | 7 | 8 | 19 | 174.2656 | 0
2040 | 7 | 8 | 20 | 165.281 | 0
2040 | 7 | 8 | 21 | 162.2844 | 0
2040 | 7 | 8 | 22 | 154.5583 | 0
2040 | 7 | 8 | 23 | 143.5398 | 0
2040 | 7 | 9 | 0 | 129.4476 | 0
2040 | 7 | 9 | 1 | 120.6753 | 0
2040 | 7 | 9 | 2 | 115.6913 | 0
2040 | 7 | 9 | 3 | 112.5375 | 0
2040 | 7 | 9 | 4 | 111.8824 | 0
2040 | 7 | 9 | 5 | 114.3352 | 0
2040 | 7 | 9 | 6 | 120.4555 | 0
2040 | 7 | 9 | 7 | 135.2441 | 0
2040 | 7 | 9 | 8 | 149.0988 | 0
2040 | 7 | 9 | 9 | 163.2334 | 0
2040 | 7 | 9 | 10 | 176.9219 | 0
2040 | 7 | 9 | 11 | 187.2578 | 0
2040 | 7 | 9 | 12 | 194.7104 | 0
2040 | 7 | 9 | 13 | 201.9001 | 0
2040 | 7 | 9 | 14 | 207.7998 | 0
2040 | 7 | 9 | 15 | 213.4219 | 0
2040 | 7 | 9 | 16 | 218.8994 | 0
2040 | 7 | 9 | 17 | 223.0304 | 0
2040 | 7 | 9 | 18 | 222.4529 | 0
2040 | 7 | 9 | 19 | 217.3089 | 0
2040 | 7 | 9 | 20 | 206.2739 | 0
2040 | 7 | 9 | 21 | 199.1993 | 0
2040 | 7 | 9 | 22 | 185.7738 | 0
2040 | 7 | 9 | 23 | 170.0923 | 0
2040 | 7 | 10 | 0 | 155.6919 | 0
2040 | 7 | 10 | 1 | 145.6174 | 0
2040 | 7 | 10 | 2 | 138.8072 | 0
2040 | 7 | 10 | 3 | 133.9276 | 0
2040 | 7 | 10 | 4 | 131.9736 | 0
2040 | 7 | 10 | 5 | 133.4201 | 0
2040 | 7 | 10 | 6 | 139.1162 | 0
2040 | 7 | 10 | 7 | 154.4679 | 0
2040 | 7 | 10 | 8 | 170.1694 | 0
2040 | 7 | 10 | 9 | 186.1327 | 0
2040 | 7 | 10 | 10 | 201.5668 | 0
2040 | 7 | 10 | 11 | 213.3398 | 0
2040 | 7 | 10 | 12 | 221.7341 | 0
2040 | 7 | 10 | 13 | 229.8935 | 0
2040 | 7 | 10 | 14 | 236.6964 | 0
2040 | 7 | 10 | 15 | 242.8417 | 0
2040 | 7 | 10 | 16 | 249.3204 | 0
2040 | 7 | 10 | 17 | 253.3274 | 0
2040 | 7 | 10 | 18 | 249.9104 | 0
2040 | 7 | 10 | 19 | 243.5477 | 0
2040 | 7 | 10 | 20 | 231.309 | 0
2040 | 7 | 10 | 21 | 223.1128 | 0
2040 | 7 | 10 | 22 | 208.25 | 0
2040 | 7 | 10 | 23 | 190.7495 | 0
2040 | 7 | 11 | 0 | 173.0008 | 0
2040 | 7 | 11 | 1 | 167.9437 | 0
2040 | 7 | 11 | 2 | 159.9495 | 0
2040 | 7 | 11 | 3 | 154.2645 | 0
2040 | 7 | 11 | 4 | 151.8528 | 0
2040 | 7 | 11 | 5 | 153.254 | 0
2040 | 7 | 11 | 6 | 159.1011 | 0
2040 | 7 | 11 | 7 | 175.6972 | 0
2040 | 7 | 11 | 8 | 194.4522 | 0
2040 | 7 | 11 | 9 | 214.2893 | 0
2040 | 7 | 11 | 10 | 233.0237 | 0
2040 | 7 | 11 | 11 | 247.434 | 0
2040 | 7 | 11 | 12 | 259.3521 | 0
2040 | 7 | 11 | 13 | 268.4599 | 0
2040 | 7 | 11 | 14 | 274.799 | 0
2040 | 7 | 11 | 15 | 280.2078 | 0
2040 | 7 | 11 | 16 | 286.1013 | 0
2040 | 7 | 11 | 17 | 289.4669 | 0
2040 | 7 | 11 | 18 | 284.9889 | 0
2040 | 7 | 11 | 19 | 278.6726 | 0
2040 | 7 | 11 | 20 | 268.0039 | 0
2040 | 7 | 11 | 21 | 259.6847 | 0
2040 | 7 | 11 | 22 | 243.6772 | 0
2040 | 7 | 11 | 23 | 224.7682 | 0
2040 | 7 | 12 | 0 | 205.5027 | 0
2040 | 7 | 12 | 1 | 192.4513 | 0
2040 | 7 | 12 | 2 | 181.8865 | 0
2040 | 7 | 12 | 3 | 174.1743 | 0
2040 | 7 | 12 | 4 | 170.076 | 0
2040 | 7 | 12 | 5 | 170.197 | 0
2040 | 7 | 12 | 6 | 175.4049 | 0
2040 | 7 | 12 | 7 | 190.772 | 0
2040 | 7 | 12 | 8 | 208.8077 | 0
2040 | 7 | 12 | 9 | 227.0756 | 0
2040 | 7 | 12 | 10 | 244.2122 | 0
2040 | 7 | 12 | 11 | 257.3136 | 0
2040 | 7 | 12 | 12 | 268.6467 | 0
2040 | 7 | 12 | 13 | 277.0508 | 0
2040 | 7 | 12 | 14 | 282.8487 | 0
2040 | 7 | 12 | 15 | 286.6849 | 0
2040 | 7 | 12 | 16 | 292.0459 | 0
2040 | 7 | 12 | 17 | 294.355 | 0
2040 | 7 | 12 | 18 | 290.9527 | 0
2040 | 7 | 12 | 19 | 283.1564 | 0
2040 | 7 | 12 | 20 | 270.2281 | 0
2040 | 7 | 12 | 21 | 260.0581 | 0
2040 | 7 | 12 | 22 | 243.1216 | 0
2040 | 7 | 12 | 23 | 223.3242 | 0
2040 | 7 | 13 | 0 | 203.6289 | 0
2040 | 7 | 13 | 1 | 191.9459 | 0
2040 | 7 | 13 | 2 | 181.3732 | 0
2040 | 7 | 13 | 3 | 173.8767 | 0
2040 | 7 | 13 | 4 | 169.8117 | 0
2040 | 7 | 13 | 5 | 170.0368 | 0
2040 | 7 | 13 | 6 | 173.2703 | 0
2040 | 7 | 13 | 7 | 188.2721 | 0
2040 | 7 | 13 | 8 | 207.3605 | 0
2040 | 7 | 13 | 9 | 228.0971 | 0
2040 | 7 | 13 | 10 | 246.7943 | 0
2040 | 7 | 13 | 11 | 260.4934 | 0
2040 | 7 | 13 | 12 | 270.7666 | 0
2040 | 7 | 13 | 13 | 279.2214 | 0
2040 | 7 | 13 | 14 | 284.5301 | 0
2040 | 7 | 13 | 15 | 288.1572 | 0
2040 | 7 | 13 | 16 | 293.1802 | 0
2040 | 7 | 13 | 17 | 295.0031 | 0
2040 | 7 | 13 | 18 | 285.5567 | 0
2040 | 7 | 13 | 19 | 277.6554 | 0
2040 | 7 | 13 | 20 | 266.3115 | 0
2040 | 7 | 13 | 21 | 258.0037 | 0
2040 | 7 | 13 | 22 | 243.8155 | 0
2040 | 7 | 13 | 23 | 227.4603 | 0
2040 | 7 | 14 | 0 | 207.7617 | 0
2040 | 7 | 14 | 1 | 191.379 | 0
2040 | 7 | 14 | 2 | 181.559 | 0
2040 | 7 | 14 | 3 | 174.492 | 0
2040 | 7 | 14 | 4 | 169.4752 | 0
2040 | 7 | 14 | 5 | 166.2874 | 0
2040 | 7 | 14 | 6 | 161.9761 | 0
2040 | 7 | 14 | 7 | 171.841 | 0
2040 | 7 | 14 | 8 | 188.6966 | 0
2040 | 7 | 14 | 9 | 209.1628 | 0
2040 | 7 | 14 | 10 | 229.6974 | 0
2040 | 7 | 14 | 11 | 245.2224 | 0
2040 | 7 | 14 | 12 | 257.6998 | 0
2040 | 7 | 14 | 13 | 265.6933 | 0
2040 | 7 | 14 | 14 | 271.2558 | 0
2040 | 7 | 14 | 15 | 276.31 | 0
2040 | 7 | 14 | 16 | 281.0003 | 0
2040 | 7 | 14 | 17 | 280.8507 | 0
2040 | 7 | 14 | 18 | 272.8514 | 0
2040 | 7 | 14 | 19 | 264.5814 | 0
2040 | 7 | 14 | 20 | 255.3071 | 0
2040 | 7 | 14 | 21 | 248.8633 | 0
2040 | 7 | 14 | 22 | 236.5636 | 0
2040 | 7 | 14 | 23 | 222.7025 | 0
2040 | 7 | 15 | 0 | 205.5275 | 0
2040 | 7 | 15 | 1 | 185.5854 | 0
2040 | 7 | 15 | 2 | 175.3369 | 0
2040 | 7 | 15 | 3 | 167.7004 | 0
2040 | 7 | 15 | 4 | 162.1381 | 0
2040 | 7 | 15 | 5 | 157.6268 | 0
2040 | 7 | 15 | 6 | 156.8928 | 0
2040 | 7 | 15 | 7 | 160.6338 | 0
2040 | 7 | 15 | 8 | 169.4582 | 0
2040 | 7 | 15 | 9 | 180.315 | 0
2040 | 7 | 15 | 10 | 190.8836 | 0
2040 | 7 | 15 | 11 | 199.4094 | 0
2040 | 7 | 15 | 12 | 211.9675 | 0
2040 | 7 | 15 | 13 | 213.9322 | 0
2040 | 7 | 15 | 14 | 213.773 | 0
2040 | 7 | 15 | 15 | 213.932 | 0
2040 | 7 | 15 | 16 | 216.4165 | 0
2040 | 7 | 15 | 17 | 216.5913 | 0
2040 | 7 | 15 | 18 | 215.7204 | 0
2040 | 7 | 15 | 19 | 211.2904 | 0
2040 | 7 | 15 | 20 | 203.5268 | 0
2040 | 7 | 15 | 21 | 196.6468 | 0
2040 | 7 | 15 | 22 | 185.7783 | 0
2040 | 7 | 15 | 23 | 173.6862 | 0
2040 | 7 | 16 | 0 | 163.1055 | 0
2040 | 7 | 16 | 1 | 153.4761 | 0
2040 | 7 | 16 | 2 | 145.4251 | 0
2040 | 7 | 16 | 3 | 140.1708 | 0
2040 | 7 | 16 | 4 | 137.6044 | 0
2040 | 7 | 16 | 5 | 138.7889 | 0
2040 | 7 | 16 | 6 | 143.5583 | 0
2040 | 7 | 16 | 7 | 156.7189 | 0
2040 | 7 | 16 | 8 | 170.8001 | 0
2040 | 7 | 16 | 9 | 185.0937 | 0
2040 | 7 | 16 | 10 | 198.1126 | 0
2040 | 7 | 16 | 11 | 207.309 | 0
2040 | 7 | 16 | 12 | 215.514 | 0
2040 | 7 | 16 | 13 | 222.5346 | 0
2040 | 7 | 16 | 14 | 228.3506 | 0
2040 | 7 | 16 | 15 | 233.8873 | 0
2040 | 7 | 16 | 16 | 238.8867 | 0
2040 | 7 | 16 | 17 | 241.9876 | 0
2040 | 7 | 16 | 18 | 239.304 | 0
2040 | 7 | 16 | 19 | 232.4065 | 0
2040 | 7 | 16 | 20 | 219.5501 | 0
2040 | 7 | 16 | 21 | 211.0614 | 0
2040 | 7 | 16 | 22 | 197.14 | 0
2040 | 7 | 16 | 23 | 180.6641 | 0
2040 | 7 | 17 | 0 | 162.4212 | 0
2040 | 7 | 17 | 1 | 149.4675 | 0
2040 | 7 | 17 | 2 | 142.1589 | 0
2040 | 7 | 17 | 3 | 137.1227 | 0
2040 | 7 | 17 | 4 | 135.0208 | 0
2040 | 7 | 17 | 5 | 136.7422 | 0
2040 | 7 | 17 | 6 | 141.0969 | 0
2040 | 7 | 17 | 7 | 154.1889 | 0
2040 | 7 | 17 | 8 | 168.5108 | 0
2040 | 7 | 17 | 9 | 182.7397 | 0
2040 | 7 | 17 | 10 | 195.6126 | 0
2040 | 7 | 17 | 11 | 205.1804 | 0
2040 | 7 | 17 | 12 | 211.9074 | 0
2040 | 7 | 17 | 13 | 218.7532 | 0
2040 | 7 | 17 | 14 | 224.4312 | 0
2040 | 7 | 17 | 15 | 227.7726 | 0
2040 | 7 | 17 | 16 | 232.3769 | 0
2040 | 7 | 17 | 17 | 235.5834 | 0
2040 | 7 | 17 | 18 | 235.7455 | 0
2040 | 7 | 17 | 19 | 229.3001 | 0
2040 | 7 | 17 | 20 | 217.9469 | 0
2040 | 7 | 17 | 21 | 210.7038 | 0
2040 | 7 | 17 | 22 | 197.5752 | 0
2040 | 7 | 17 | 23 | 181.7462 | 0
2040 | 7 | 18 | 0 | 161.4348 | 0
2040 | 7 | 18 | 1 | 150.5483 | 0
2040 | 7 | 18 | 2 | 143.8221 | 0
2040 | 7 | 18 | 3 | 139.2858 | 0
2040 | 7 | 18 | 4 | 137.619 | 0
2040 | 7 | 18 | 5 | 139.7988 | 0
2040 | 7 | 18 | 6 | 143.9599 | 0
2040 | 7 | 18 | 7 | 157.2018 | 0
2040 | 7 | 18 | 8 | 170.7795 | 0
2040 | 7 | 18 | 9 | 184.1548 | 0
2040 | 7 | 18 | 10 | 196.7453 | 0
2040 | 7 | 18 | 11 | 206.3663 | 0
2040 | 7 | 18 | 12 | 213.8732 | 0
2040 | 7 | 18 | 13 | 218.9105 | 0
2040 | 7 | 18 | 14 | 221.1921 | 0
2040 | 7 | 18 | 15 | 221.4559 | 0
2040 | 7 | 18 | 16 | 224.5117 | 0
2040 | 7 | 18 | 17 | 227.1909 | 0
2040 | 7 | 18 | 18 | 232.6044 | 0
2040 | 7 | 18 | 19 | 227.0941 | 0
2040 | 7 | 18 | 20 | 218.6044 | 0
2040 | 7 | 18 | 21 | 212.3176 | 0
2040 | 7 | 18 | 22 | 199.5324 | 0
2040 | 7 | 18 | 23 | 184.4268 | 0
2040 | 7 | 19 | 0 | 165.5555 | 0
2040 | 7 | 19 | 1 | 159.4804 | 0
2040 | 7 | 19 | 2 | 152.4605 | 0
2040 | 7 | 19 | 3 | 147.5716 | 0
2040 | 7 | 19 | 4 | 145.6135 | 0
2040 | 7 | 19 | 5 | 147.7284 | 0
2040 | 7 | 19 | 6 | 152.112 | 0
2040 | 7 | 19 | 7 | 165.4782 | 0
2040 | 7 | 19 | 8 | 179.3611 | 0
2040 | 7 | 19 | 9 | 192.9372 | 0
2040 | 7 | 19 | 10 | 205.6064 | 0
2040 | 7 | 19 | 11 | 215.8971 | 0
2040 | 7 | 19 | 12 | 227.1222 | 0
2040 | 7 | 19 | 13 | 234.3909 | 0
2040 | 7 | 19 | 14 | 238.7145 | 0
2040 | 7 | 19 | 15 | 240.8934 | 0
2040 | 7 | 19 | 16 | 245.3527 | 0
2040 | 7 | 19 | 17 | 247.9722 | 0
2040 | 7 | 19 | 18 | 240.7889 | 0
2040 | 7 | 19 | 19 | 235.5292 | 0
2040 | 7 | 19 | 20 | 227.318 | 0
2040 | 7 | 19 | 21 | 220.3888 | 0
2040 | 7 | 19 | 22 | 206.9228 | 0
2040 | 7 | 19 | 23 | 191.374 | 0
2040 | 7 | 20 | 0 | 173.9696 | 0
2040 | 7 | 20 | 1 | 164.1262 | 0
2040 | 7 | 20 | 2 | 155.6786 | 0
2040 | 7 | 20 | 3 | 149.6948 | 0
2040 | 7 | 20 | 4 | 146.7831 | 0
2040 | 7 | 20 | 5 | 147.7596 | 0
2040 | 7 | 20 | 6 | 154.3225 | 0
2040 | 7 | 20 | 7 | 167.0866 | 0
2040 | 7 | 20 | 8 | 181.2351 | 0
2040 | 7 | 20 | 9 | 195.7507 | 0
2040 | 7 | 20 | 10 | 209.0684 | 0
2040 | 7 | 20 | 11 | 218.7446 | 0
2040 | 7 | 20 | 12 | 229.4675 | 0
2040 | 7 | 20 | 13 | 235.7501 | 0
2040 | 7 | 20 | 14 | 240.237 | 0
2040 | 7 | 20 | 15 | 243.0639 | 0
2040 | 7 | 20 | 16 | 246.997 | 0
2040 | 7 | 20 | 17 | 248.4998 | 0
2040 | 7 | 20 | 18 | 245.8407 | 0
2040 | 7 | 20 | 19 | 238.2953 | 0
2040 | 7 | 20 | 20 | 227.5914 | 0
2040 | 7 | 20 | 21 | 220.3731 | 0
2040 | 7 | 20 | 22 | 208.0453 | 0
2040 | 7 | 20 | 23 | 194.0715 | 0
2040 | 7 | 21 | 0 | 173.1537 | 0
2040 | 7 | 21 | 1 | 162.4052 | 0
2040 | 7 | 21 | 2 | 154.5234 | 0
2040 | 7 | 21 | 3 | 148.8442 | 0
2040 | 7 | 21 | 4 | 145.0231 | 0
2040 | 7 | 21 | 5 | 142.728 | 0
2040 | 7 | 21 | 6 | 140.8328 | 0
2040 | 7 | 21 | 7 | 148.4592 | 0
2040 | 7 | 21 | 8 | 164.0783 | 0
2040 | 7 | 21 | 9 | 183.1366 | 0
2040 | 7 | 21 | 10 | 201.7954 | 0
2040 | 7 | 21 | 11 | 215.8798 | 0
2040 | 7 | 21 | 12 | 226.4067 | 0
2040 | 7 | 21 | 13 | 232.4697 | 0
2040 | 7 | 21 | 14 | 237.0362 | 0
2040 | 7 | 21 | 15 | 240.6586 | 0
2040 | 7 | 21 | 16 | 243.8209 | 0
2040 | 7 | 21 | 17 | 243.6923 | 0
2040 | 7 | 21 | 18 | 240.2178 | 0
2040 | 7 | 21 | 19 | 233.2221 | 0
2040 | 7 | 21 | 20 | 225.2453 | 0
2040 | 7 | 21 | 21 | 220.4566 | 0
2040 | 7 | 21 | 22 | 210.2544 | 0
2040 | 7 | 21 | 23 | 198.2605 | 0
2040 | 7 | 22 | 0 | 181.4546 | 0
2040 | 7 | 22 | 1 | 170.5754 | 0
2040 | 7 | 22 | 2 | 162.0859 | 0
2040 | 7 | 22 | 3 | 155.7029 | 0
2040 | 7 | 22 | 4 | 151.2194 | 0
2040 | 7 | 22 | 5 | 147.9216 | 0
2040 | 7 | 22 | 6 | 142.3008 | 0
2040 | 7 | 22 | 7 | 147.2949 | 0
2040 | 7 | 22 | 8 | 160.6527 | 0
2040 | 7 | 22 | 9 | 178.0434 | 0
2040 | 7 | 22 | 10 | 196.2495 | 0
2040 | 7 | 22 | 11 | 210.6879 | 0
2040 | 7 | 22 | 12 | 223.8738 | 0
2040 | 7 | 22 | 13 | 229.7707 | 0
2040 | 7 | 22 | 14 | 234.9429 | 0
2040 | 7 | 22 | 15 | 240.2269 | 0
2040 | 7 | 22 | 16 | 244.1131 | 0
2040 | 7 | 22 | 17 | 244.8349 | 0
2040 | 7 | 22 | 18 | 244.6266 | 0
2040 | 7 | 22 | 19 | 238.3543 | 0
2040 | 7 | 22 | 20 | 228.6414 | 0
2040 | 7 | 22 | 21 | 221.8328 | 0
2040 | 7 | 22 | 22 | 209.4008 | 0
2040 | 7 | 22 | 23 | 194.564 | 0
2040 | 7 | 23 | 0 | 177.2154 | 0
2040 | 7 | 23 | 1 | 169.8811 | 0
2040 | 7 | 23 | 2 | 161.5872 | 0
2040 | 7 | 23 | 3 | 155.8111 | 0
2040 | 7 | 23 | 4 | 152.9897 | 0
2040 | 7 | 23 | 5 | 154.2507 | 0
2040 | 7 | 23 | 6 | 157.573 | 0
2040 | 7 | 23 | 7 | 171.3118 | 0
2040 | 7 | 23 | 8 | 187.0885 | 0
2040 | 7 | 23 | 9 | 203.1206 | 0
2040 | 7 | 23 | 10 | 218.2326 | 0
2040 | 7 | 23 | 11 | 229.4931 | 0
2040 | 7 | 23 | 12 | 238.4319 | 0
2040 | 7 | 23 | 13 | 243.1086 | 0
2040 | 7 | 23 | 14 | 246.1146 | 0
2040 | 7 | 23 | 15 | 247.3067 | 0
2040 | 7 | 23 | 16 | 248.9342 | 0
2040 | 7 | 23 | 17 | 249.8692 | 0
2040 | 7 | 23 | 18 | 251.0357 | 0
2040 | 7 | 23 | 19 | 244.6098 | 0
2040 | 7 | 23 | 20 | 234.5725 | 0
2040 | 7 | 23 | 21 | 225.183 | 0
2040 | 7 | 23 | 22 | 209.5316 | 0
2040 | 7 | 23 | 23 | 192.139 | 0
2040 | 7 | 24 | 0 | 177.6314 | 0
2040 | 7 | 24 | 1 | 165.503 | 0
2040 | 7 | 24 | 2 | 156.8948 | 0
2040 | 7 | 24 | 3 | 150.8657 | 0
2040 | 7 | 24 | 4 | 147.7829 | 0
2040 | 7 | 24 | 5 | 148.7395 | 0
2040 | 7 | 24 | 6 | 151.7285 | 0
2040 | 7 | 24 | 7 | 164.7868 | 0
2040 | 7 | 24 | 8 | 179.8717 | 0
2040 | 7 | 24 | 9 | 194.8423 | 0
2040 | 7 | 24 | 10 | 208.3439 | 0
2040 | 7 | 24 | 11 | 218.041 | 0
2040 | 7 | 24 | 12 | 222.8444 | 0
2040 | 7 | 24 | 13 | 227.6328 | 0
2040 | 7 | 24 | 14 | 231.0759 | 0
2040 | 7 | 24 | 15 | 232.5467 | 0
2040 | 7 | 24 | 16 | 235.2935 | 0
2040 | 7 | 24 | 17 | 236.8265 | 0
2040 | 7 | 24 | 18 | 229.0197 | 0
2040 | 7 | 24 | 19 | 223.0591 | 0
2040 | 7 | 24 | 20 | 214.9331 | 0
2040 | 7 | 24 | 21 | 207.4171 | 0
2040 | 7 | 24 | 22 | 193.9228 | 0
2040 | 7 | 24 | 23 | 178.7228 | 0
2040 | 7 | 25 | 0 | 165.5547 | 0
2040 | 7 | 25 | 1 | 158.149 | 0
2040 | 7 | 25 | 2 | 151.2169 | 0
2040 | 7 | 25 | 3 | 146.5603 | 0
2040 | 7 | 25 | 4 | 144.705 | 0
2040 | 7 | 25 | 5 | 146.9847 | 0
2040 | 7 | 25 | 6 | 151.0703 | 0
2040 | 7 | 25 | 7 | 163.0941 | 0
2040 | 7 | 25 | 8 | 175.7031 | 0
2040 | 7 | 25 | 9 | 187.8656 | 0
2040 | 7 | 25 | 10 | 199.0097 | 0
2040 | 7 | 25 | 11 | 207.4412 | 0
2040 | 7 | 25 | 12 | 219.1598 | 0
2040 | 7 | 25 | 13 | 225.2711 | 0
2040 | 7 | 25 | 14 | 230.1724 | 0
2040 | 7 | 25 | 15 | 233.9526 | 0
2040 | 7 | 25 | 16 | 237.8137 | 0
2040 | 7 | 25 | 17 | 239.9542 | 0
2040 | 7 | 25 | 18 | 240.0544 | 0
2040 | 7 | 25 | 19 | 232.8472 | 0
2040 | 7 | 25 | 20 | 222.3853 | 0
2040 | 7 | 25 | 21 | 214.3969 | 0
2040 | 7 | 25 | 22 | 200.2868 | 0
2040 | 7 | 25 | 23 | 184.0904 | 0
2040 | 7 | 26 | 0 | 163.7004 | 0
2040 | 7 | 26 | 1 | 157.4308 | 0
2040 | 7 | 26 | 2 | 150.3828 | 0
2040 | 7 | 26 | 3 | 145.4823 | 0
2040 | 7 | 26 | 4 | 143.4716 | 0
2040 | 7 | 26 | 5 | 145.5841 | 0
2040 | 7 | 26 | 6 | 149.4075 | 0
2040 | 7 | 26 | 7 | 161.5238 | 0
2040 | 7 | 26 | 8 | 174.4133 | 0
2040 | 7 | 26 | 9 | 186.7301 | 0
2040 | 7 | 26 | 10 | 198.081 | 0
2040 | 7 | 26 | 11 | 207.1616 | 0
2040 | 7 | 26 | 12 | 218.3256 | 0
2040 | 7 | 26 | 13 | 225.6266 | 0
2040 | 7 | 26 | 14 | 231.5969 | 0
2040 | 7 | 26 | 15 | 235.5055 | 0
2040 | 7 | 26 | 16 | 240.1942 | 0
2040 | 7 | 26 | 17 | 242.5694 | 0
2040 | 7 | 26 | 18 | 232.1301 | 0
2040 | 7 | 26 | 19 | 226.3007 | 0
2040 | 7 | 26 | 20 | 217.5874 | 0
2040 | 7 | 26 | 21 | 210.1676 | 0
2040 | 7 | 26 | 22 | 197.0288 | 0
2040 | 7 | 26 | 23 | 181.9208 | 0
2040 | 7 | 27 | 0 | 162.1969 | 0
2040 | 7 | 27 | 1 | 154.8973 | 0
2040 | 7 | 27 | 2 | 147.4464 | 0
2040 | 7 | 27 | 3 | 142.2804 | 0
2040 | 7 | 27 | 4 | 140.0312 | 0
2040 | 7 | 27 | 5 | 141.6721 | 0
2040 | 7 | 27 | 6 | 147.3264 | 0
2040 | 7 | 27 | 7 | 160.0845 | 0
2040 | 7 | 27 | 8 | 174.9851 | 0
2040 | 7 | 27 | 9 | 190.7506 | 0
2040 | 7 | 27 | 10 | 205.1219 | 0
2040 | 7 | 27 | 11 | 215.9773 | 0
2040 | 7 | 27 | 12 | 224.9501 | 0
2040 | 7 | 27 | 13 | 230.008 | 0
2040 | 7 | 27 | 14 | 233.8793 | 0
2040 | 7 | 27 | 15 | 235.795 | 0
2040 | 7 | 27 | 16 | 237.7786 | 0
2040 | 7 | 27 | 17 | 237.9981 | 0
2040 | 7 | 27 | 18 | 242.2351 | 0
2040 | 7 | 27 | 19 | 234.319 | 0
2040 | 7 | 27 | 20 | 223.0933 | 0
2040 | 7 | 27 | 21 | 214.2439 | 0
2040 | 7 | 27 | 22 | 200.4111 | 0
2040 | 7 | 27 | 23 | 185.5402 | 0
2040 | 7 | 28 | 0 | 173.2078 | 0
2040 | 7 | 28 | 1 | 158.8591 | 0
2040 | 7 | 28 | 2 | 151.0046 | 0
2040 | 7 | 28 | 3 | 145.2233 | 0
2040 | 7 | 28 | 4 | 141.3181 | 0
2040 | 7 | 28 | 5 | 138.7337 | 0
2040 | 7 | 28 | 6 | 136.5863 | 0
2040 | 7 | 28 | 7 | 143.2032 | 0
2040 | 7 | 28 | 8 | 158.0989 | 0
2040 | 7 | 28 | 9 | 175.6416 | 0
2040 | 7 | 28 | 10 | 191.7112 | 0
2040 | 7 | 28 | 11 | 203.4904 | 0
2040 | 7 | 28 | 12 | 209.2842 | 0
2040 | 7 | 28 | 13 | 213.0609 | 0
2040 | 7 | 28 | 14 | 215.5378 | 0
2040 | 7 | 28 | 15 | 216.8368 | 0
2040 | 7 | 28 | 16 | 218.4558 | 0
2040 | 7 | 28 | 17 | 217.4341 | 0
2040 | 7 | 28 | 18 | 210.7694 | 0
2040 | 7 | 28 | 19 | 205.33 | 0
2040 | 7 | 28 | 20 | 200.0363 | 0
2040 | 7 | 28 | 21 | 195.2722 | 0
2040 | 7 | 28 | 22 | 186.3584 | 0
2040 | 7 | 28 | 23 | 176.5743 | 0
2040 | 7 | 29 | 0 | 165.5356 | 0
2040 | 7 | 29 | 1 | 159.3641 | 0
2040 | 7 | 29 | 2 | 152.378 | 0
2040 | 7 | 29 | 3 | 147.1003 | 0
2040 | 7 | 29 | 4 | 143.5675 | 0
2040 | 7 | 29 | 5 | 141.35 | 0
2040 | 7 | 29 | 6 | 139.1779 | 0
2040 | 7 | 29 | 7 | 142.7126 | 0
2040 | 7 | 29 | 8 | 154.2349 | 0
2040 | 7 | 29 | 9 | 169.6833 | 0
2040 | 7 | 29 | 10 | 185.9782 | 0
2040 | 7 | 29 | 11 | 199.458 | 0
2040 | 7 | 29 | 12 | 214.7156 | 0
2040 | 7 | 29 | 13 | 219.7134 | 0
2040 | 7 | 29 | 14 | 222.1108 | 0
2040 | 7 | 29 | 15 | 223.3485 | 0
2040 | 7 | 29 | 16 | 225.5684 | 0
2040 | 7 | 29 | 17 | 226.3053 | 0
2040 | 7 | 29 | 18 | 226.1464 | 0
2040 | 7 | 29 | 19 | 221.7099 | 0
2040 | 7 | 29 | 20 | 216.9125 | 0
2040 | 7 | 29 | 21 | 212.1957 | 0
2040 | 7 | 29 | 22 | 201.5127 | 0
2040 | 7 | 29 | 23 | 188.5526 | 0
2040 | 7 | 30 | 0 | 172.6781 | 0
2040 | 7 | 30 | 1 | 168.5271 | 0
2040 | 7 | 30 | 2 | 160.5199 | 0
2040 | 7 | 30 | 3 | 154.9379 | 0
2040 | 7 | 30 | 4 | 152.3395 | 0
2040 | 7 | 30 | 5 | 153.9477 | 0
2040 | 7 | 30 | 6 | 159.6399 | 0
2040 | 7 | 30 | 7 | 172.1918 | 0
2040 | 7 | 30 | 8 | 186.5684 | 0
2040 | 7 | 30 | 9 | 200.6595 | 0
2040 | 7 | 30 | 10 | 213.8718 | 0
2040 | 7 | 30 | 11 | 224.3576 | 0
2040 | 7 | 30 | 12 | 234.4704 | 0
2040 | 7 | 30 | 13 | 239.8411 | 0
2040 | 7 | 30 | 14 | 242.3604 | 0
2040 | 7 | 30 | 15 | 241.8006 | 0
2040 | 7 | 30 | 16 | 244.0472 | 0
2040 | 7 | 30 | 17 | 246.0335 | 0
2040 | 7 | 30 | 18 | 247.1624 | 0
2040 | 7 | 30 | 19 | 241.205 | 0
2040 | 7 | 30 | 20 | 233.0588 | 0
2040 | 7 | 30 | 21 | 224.1934 | 0
2040 | 7 | 30 | 22 | 209.5404 | 0
2040 | 7 | 30 | 23 | 193.1243 | 0
2040 | 7 | 31 | 0 | 174.6859 | 0
2040 | 7 | 31 | 1 | 160.7446 | 0
2040 | 7 | 31 | 2 | 152.7108 | 0
2040 | 7 | 31 | 3 | 147.0639 | 0
2040 | 7 | 31 | 4 | 144.1538 | 0
2040 | 7 | 31 | 5 | 145.2241 | 0
2040 | 7 | 31 | 6 | 154.0281 | 0
2040 | 7 | 31 | 7 | 164.9064 | 0
2040 | 7 | 31 | 8 | 175.2452 | 0
2040 | 7 | 31 | 9 | 184.0758 | 0
2040 | 7 | 31 | 10 | 191.8542 | 0
2040 | 7 | 31 | 11 | 197.3177 | 0
2040 | 7 | 31 | 12 | 208.1783 | 0
2040 | 7 | 31 | 13 | 212.0611 | 0
2040 | 7 | 31 | 14 | 215.5707 | 0
2040 | 7 | 31 | 15 | 218.3253 | 0
2040 | 7 | 31 | 16 | 221.0889 | 0
2040 | 7 | 31 | 17 | 222.2106 | 0
2040 | 7 | 31 | 18 | 225.5761 | 0
2040 | 7 | 31 | 19 | 218.1024 | 0
2040 | 7 | 31 | 20 | 206.9551 | 0
2040 | 7 | 31 | 21 | 197.2518 | 0
2040 | 7 | 31 | 22 | 182.8582 | 0
2040 | 7 | 31 | 23 | 166.7714 | 0
2040 | 8 | 1 | 0 | 150.1805 | 0
2040 | 8 | 1 | 1 | 136.5513 | 0
2040 | 8 | 1 | 2 | 129.83 | 0
2040 | 8 | 1 | 3 | 125.5573 | 0
2040 | 8 | 1 | 4 | 123.891 | 0
2040 | 8 | 1 | 5 | 125.5399 | 0
2040 | 8 | 1 | 6 | 131.1261 | 0
2040 | 8 | 1 | 7 | 142.5505 | 0
2040 | 8 | 1 | 8 | 156.4228 | 0
2040 | 8 | 1 | 9 | 171.2659 | 0
2040 | 8 | 1 | 10 | 184.3225 | 0
2040 | 8 | 1 | 11 | 194.0128 | 0
2040 | 8 | 1 | 12 | 201.876 | 0
2040 | 8 | 1 | 13 | 209.2119 | 0
2040 | 8 | 1 | 14 | 214.0487 | 0
2040 | 8 | 1 | 15 | 218.7591 | 0
2040 | 8 | 1 | 16 | 223.7033 | 0
2040 | 8 | 1 | 17 | 226.5472 | 0
2040 | 8 | 1 | 18 | 223.9458 | 0
2040 | 8 | 1 | 19 | 216.886 | 0
2040 | 8 | 1 | 20 | 207.4698 | 0
2040 | 8 | 1 | 21 | 200.2481 | 0
2040 | 8 | 1 | 22 | 186.0898 | 0
2040 | 8 | 1 | 23 | 171.1831 | 0
2040 | 8 | 2 | 0 | 158.5941 | 0
2040 | 8 | 2 | 1 | 146.0306 | 0
2040 | 8 | 2 | 2 | 138.5705 | 0
2040 | 8 | 2 | 3 | 133.4802 | 0
2040 | 8 | 2 | 4 | 131.3164 | 0
2040 | 8 | 2 | 5 | 132.6618 | 0
2040 | 8 | 2 | 6 | 136.7057 | 0
2040 | 8 | 2 | 7 | 148.4361 | 0
2040 | 8 | 2 | 8 | 163.3014 | 0
2040 | 8 | 2 | 9 | 178.8772 | 0
2040 | 8 | 2 | 10 | 192.9058 | 0
2040 | 8 | 2 | 11 | 203.8867 | 0
2040 | 8 | 2 | 12 | 212.1375 | 0
2040 | 8 | 2 | 13 | 219.9483 | 0
2040 | 8 | 2 | 14 | 225.9476 | 0
2040 | 8 | 2 | 15 | 230.314 | 0
2040 | 8 | 2 | 16 | 235.2739 | 0
2040 | 8 | 2 | 17 | 237.6771 | 0
2040 | 8 | 2 | 18 | 230.9826 | 0
2040 | 8 | 2 | 19 | 223.5794 | 0
2040 | 8 | 2 | 20 | 214.0437 | 0
2040 | 8 | 2 | 21 | 206.1834 | 0
2040 | 8 | 2 | 22 | 191.4487 | 0
2040 | 8 | 2 | 23 | 176.086 | 0
2040 | 8 | 3 | 0 | 162.8558 | 0
2040 | 8 | 3 | 1 | 150.5597 | 0
2040 | 8 | 3 | 2 | 142.7835 | 0
2040 | 8 | 3 | 3 | 137.4894 | 0
2040 | 8 | 3 | 4 | 135.0296 | 0
2040 | 8 | 3 | 5 | 136.0618 | 0
2040 | 8 | 3 | 6 | 145.9986 | 0
2040 | 8 | 3 | 7 | 156.853 | 0
2040 | 8 | 3 | 8 | 170.3898 | 0
2040 | 8 | 3 | 9 | 185.0553 | 0
2040 | 8 | 3 | 10 | 198.0862 | 0
2040 | 8 | 3 | 11 | 208.0218 | 0
2040 | 8 | 3 | 12 | 220.3928 | 0
2040 | 8 | 3 | 13 | 224.8419 | 0
2040 | 8 | 3 | 14 | 226.9153 | 0
2040 | 8 | 3 | 15 | 227.5846 | 0
2040 | 8 | 3 | 16 | 229.0468 | 0
2040 | 8 | 3 | 17 | 228.9781 | 0
2040 | 8 | 3 | 18 | 224.0965 | 0
2040 | 8 | 3 | 19 | 217.3632 | 0
2040 | 8 | 3 | 20 | 210.5095 | 0
2040 | 8 | 3 | 21 | 203.2268 | 0
2040 | 8 | 3 | 22 | 189.8233 | 0
2040 | 8 | 3 | 23 | 177.0818 | 0
2040 | 8 | 4 | 0 | 172.2947 | 0
2040 | 8 | 4 | 1 | 151.3117 | 0
2040 | 8 | 4 | 2 | 143.2881 | 0
2040 | 8 | 4 | 3 | 137.2784 | 0
2040 | 8 | 4 | 4 | 132.5925 | 0
2040 | 8 | 4 | 5 | 126.1946 | 0
2040 | 8 | 4 | 6 | 117.1348 | 0
2040 | 8 | 4 | 7 | 112.9733 | 0
2040 | 8 | 4 | 8 | 123.4088 | 0
2040 | 8 | 4 | 9 | 139.0266 | 0
2040 | 8 | 4 | 10 | 153.2834 | 0
2040 | 8 | 4 | 11 | 164.0654 | 0
2040 | 8 | 4 | 12 | 169.3524 | 0
2040 | 8 | 4 | 13 | 170.8041 | 0
2040 | 8 | 4 | 14 | 171.8085 | 0
2040 | 8 | 4 | 15 | 171.6 | 0
2040 | 8 | 4 | 16 | 173.5664 | 0
2040 | 8 | 4 | 17 | 173.341 | 0
2040 | 8 | 4 | 18 | 167.5042 | 0
2040 | 8 | 4 | 19 | 161.0114 | 0
2040 | 8 | 4 | 20 | 155.7157 | 0
2040 | 8 | 4 | 21 | 153.1809 | 0
2040 | 8 | 4 | 22 | 148.1742 | 0
2040 | 8 | 4 | 23 | 142.6017 | 0
2040 | 8 | 5 | 0 | 132.5276 | 0
2040 | 8 | 5 | 1 | 124.0452 | 0
2040 | 8 | 5 | 2 | 117.5802 | 0
2040 | 8 | 5 | 3 | 112.969 | 0
2040 | 8 | 5 | 4 | 109.9788 | 0
2040 | 8 | 5 | 5 | 107.1181 | 0
2040 | 8 | 5 | 6 | 104.2561 | 0
2040 | 8 | 5 | 7 | 105.6595 | 0
2040 | 8 | 5 | 8 | 115.6296 | 0
2040 | 8 | 5 | 9 | 129.748 | 0
2040 | 8 | 5 | 10 | 142.361 | 0
2040 | 8 | 5 | 11 | 152.0597 | 0
2040 | 8 | 5 | 12 | 158.6961 | 0
2040 | 8 | 5 | 13 | 163.2894 | 0
2040 | 8 | 5 | 14 | 165.5796 | 0
2040 | 8 | 5 | 15 | 168.679 | 0
2040 | 8 | 5 | 16 | 172.9199 | 0
2040 | 8 | 5 | 17 | 175.1875 | 0
2040 | 8 | 5 | 18 | 174.0215 | 0
2040 | 8 | 5 | 19 | 168.9136 | 0
2040 | 8 | 5 | 20 | 162.6482 | 0
2040 | 8 | 5 | 21 | 158.1089 | 0
2040 | 8 | 5 | 22 | 148.5877 | 0
2040 | 8 | 5 | 23 | 138.5544 | 0
2040 | 8 | 6 | 0 | 128.6296 | 0
2040 | 8 | 6 | 1 | 120.8859 | 0
2040 | 8 | 6 | 2 | 115.4952 | 0
2040 | 8 | 6 | 3 | 112.2302 | 0
2040 | 8 | 6 | 4 | 111.2602 | 0
2040 | 8 | 6 | 5 | 113.5694 | 0
2040 | 8 | 6 | 6 | 115.1835 | 0
2040 | 8 | 6 | 7 | 125.1128 | 0
2040 | 8 | 6 | 8 | 136.6044 | 0
2040 | 8 | 6 | 9 | 148.3232 | 0
2040 | 8 | 6 | 10 | 158.7615 | 0
2040 | 8 | 6 | 11 | 166.7319 | 0
2040 | 8 | 6 | 12 | 170.3166 | 0
2040 | 8 | 6 | 13 | 175.4009 | 0
2040 | 8 | 6 | 14 | 178.4621 | 0
2040 | 8 | 6 | 15 | 180.3904 | 0
2040 | 8 | 6 | 16 | 183.5759 | 0
2040 | 8 | 6 | 17 | 186.1242 | 0
2040 | 8 | 6 | 18 | 175.7288 | 0
2040 | 8 | 6 | 19 | 170.7463 | 0
2040 | 8 | 6 | 20 | 166.2471 | 0
2040 | 8 | 6 | 21 | 161.208 | 0
2040 | 8 | 6 | 22 | 150.1516 | 0
2040 | 8 | 6 | 23 | 139.2533 | 0
2040 | 8 | 7 | 0 | 128.2372 | 0
2040 | 8 | 7 | 1 | 121.9428 | 0
2040 | 8 | 7 | 2 | 117.5421 | 0
2040 | 8 | 7 | 3 | 114.8765 | 0
2040 | 8 | 7 | 4 | 114.373 | 0
2040 | 8 | 7 | 5 | 117.312 | 0
2040 | 8 | 7 | 6 | 118.6145 | 0
2040 | 8 | 7 | 7 | 129.1118 | 0
2040 | 8 | 7 | 8 | 140.7518 | 0
2040 | 8 | 7 | 9 | 152.7703 | 0
2040 | 8 | 7 | 10 | 163.9989 | 0
2040 | 8 | 7 | 11 | 173.2484 | 0
2040 | 8 | 7 | 12 | 180.385 | 0
2040 | 8 | 7 | 13 | 187.0332 | 0
2040 | 8 | 7 | 14 | 191.6828 | 0
2040 | 8 | 7 | 15 | 196.0295 | 0
2040 | 8 | 7 | 16 | 200.7893 | 0
2040 | 8 | 7 | 17 | 203.7134 | 0
2040 | 8 | 7 | 18 | 200.3718 | 0
2040 | 8 | 7 | 19 | 194.2782 | 0
2040 | 8 | 7 | 20 | 187.8712 | 0
2040 | 8 | 7 | 21 | 182.3 | 0
2040 | 8 | 7 | 22 | 170.2127 | 0
2040 | 8 | 7 | 23 | 157.8095 | 0
2040 | 8 | 8 | 0 | 139.5793 | 0
2040 | 8 | 8 | 1 | 135.2919 | 0
2040 | 8 | 8 | 2 | 129.5701 | 0
2040 | 8 | 8 | 3 | 125.8428 | 0
2040 | 8 | 8 | 4 | 124.7262 | 0
2040 | 8 | 8 | 5 | 127.0568 | 0
2040 | 8 | 8 | 6 | 131.5694 | 0
2040 | 8 | 8 | 7 | 142.8937 | 0
2040 | 8 | 8 | 8 | 156.5199 | 0
2040 | 8 | 8 | 9 | 170.8097 | 0
2040 | 8 | 8 | 10 | 183.9454 | 0
2040 | 8 | 8 | 11 | 194.5681 | 0
2040 | 8 | 8 | 12 | 202.5949 | 0
2040 | 8 | 8 | 13 | 209.3683 | 0
2040 | 8 | 8 | 14 | 212.884 | 0
2040 | 8 | 8 | 15 | 215.2887 | 0
2040 | 8 | 8 | 16 | 219.5436 | 0
2040 | 8 | 8 | 17 | 222.3438 | 0
2040 | 8 | 8 | 18 | 217.7477 | 0
2040 | 8 | 8 | 19 | 212.0688 | 0
2040 | 8 | 8 | 20 | 206.985 | 0
2040 | 8 | 8 | 21 | 200.5751 | 0
2040 | 8 | 8 | 22 | 187.2204 | 0
2040 | 8 | 8 | 23 | 173.5892 | 0
2040 | 8 | 9 | 0 | 159.0739 | 0
2040 | 8 | 9 | 1 | 153.5417 | 0
2040 | 8 | 9 | 2 | 146.5501 | 0
2040 | 8 | 9 | 3 | 141.6645 | 0
2040 | 8 | 9 | 4 | 139.6512 | 0
2040 | 8 | 9 | 5 | 141.3145 | 0
2040 | 8 | 9 | 6 | 147.5995 | 0
2040 | 8 | 9 | 7 | 159.6419 | 0
2040 | 8 | 9 | 8 | 175.0421 | 0
2040 | 8 | 9 | 9 | 191.3961 | 0
2040 | 8 | 9 | 10 | 206.7068 | 0
2040 | 8 | 9 | 11 | 219.5708 | 0
2040 | 8 | 9 | 12 | 231.3495 | 0
2040 | 8 | 9 | 13 | 239.0321 | 0
2040 | 8 | 9 | 14 | 243.5364 | 0
2040 | 8 | 9 | 15 | 246.3229 | 0
2040 | 8 | 9 | 16 | 250.2847 | 0
2040 | 8 | 9 | 17 | 252.0024 | 0
2040 | 8 | 9 | 18 | 247.7956 | 0
2040 | 8 | 9 | 19 | 241.2859 | 0
2040 | 8 | 9 | 20 | 234.2472 | 0
2040 | 8 | 9 | 21 | 225.3328 | 0
2040 | 8 | 9 | 22 | 209.4184 | 0
2040 | 8 | 9 | 23 | 193.2553 | 0
2040 | 8 | 10 | 0 | 180.533 | 0
2040 | 8 | 10 | 1 | 171.0215 | 0
2040 | 8 | 10 | 2 | 162.0626 | 0
2040 | 8 | 10 | 3 | 155.721 | 0
2040 | 8 | 10 | 4 | 152.4815 | 0
2040 | 8 | 10 | 5 | 153.1273 | 0
2040 | 8 | 10 | 6 | 156.7935 | 0
2040 | 8 | 10 | 7 | 168.5155 | 0
2040 | 8 | 10 | 8 | 185.2532 | 0
2040 | 8 | 10 | 9 | 203.6906 | 0
2040 | 8 | 10 | 10 | 220.2163 | 0
2040 | 8 | 10 | 11 | 232.6662 | 0
2040 | 8 | 10 | 12 | 242.4081 | 0
2040 | 8 | 10 | 13 | 248.8933 | 0
2040 | 8 | 10 | 14 | 252.625 | 0
2040 | 8 | 10 | 15 | 254.6578 | 0
2040 | 8 | 10 | 16 | 257.6988 | 0
2040 | 8 | 10 | 17 | 258.0833 | 0
2040 | 8 | 10 | 18 | 254.7267 | 0
2040 | 8 | 10 | 19 | 245.8951 | 0
2040 | 8 | 10 | 20 | 238.0853 | 0
2040 | 8 | 10 | 21 | 229.6135 | 0
2040 | 8 | 10 | 22 | 215.278 | 0
2040 | 8 | 10 | 23 | 201.2431 | 0
2040 | 8 | 11 | 0 | 184.1653 | 0
2040 | 8 | 11 | 1 | 170.606 | 0
2040 | 8 | 11 | 2 | 162.2475 | 0
2040 | 8 | 11 | 3 | 156.2528 | 0
2040 | 8 | 11 | 4 | 151.9663 | 0
2040 | 8 | 11 | 5 | 149.2154 | 0
2040 | 8 | 11 | 6 | 142.9861 | 0
2040 | 8 | 11 | 7 | 147.7339 | 0
2040 | 8 | 11 | 8 | 162.3266 | 0
2040 | 8 | 11 | 9 | 180.5074 | 0
2040 | 8 | 11 | 10 | 197.5207 | 0
2040 | 8 | 11 | 11 | 210.6341 | 0
2040 | 8 | 11 | 12 | 218.4525 | 0
2040 | 8 | 11 | 13 | 222.1014 | 0
2040 | 8 | 11 | 14 | 223.8351 | 0
2040 | 8 | 11 | 15 | 225.5082 | 0
2040 | 8 | 11 | 16 | 226.8845 | 0
2040 | 8 | 11 | 17 | 224.7231 | 0
2040 | 8 | 11 | 18 | 224.7215 | 0
2040 | 8 | 11 | 19 | 217.0488 | 0
2040 | 8 | 11 | 20 | 210.2303 | 0
2040 | 8 | 11 | 21 | 202.13 | 0
2040 | 8 | 11 | 22 | 189.8734 | 0
2040 | 8 | 11 | 23 | 178.4557 | 0
2040 | 8 | 12 | 0 | 169.2844 | 0
2040 | 8 | 12 | 1 | 152.7365 | 0
2040 | 8 | 12 | 2 | 144.1144 | 0
2040 | 8 | 12 | 3 | 137.6908 | 0
2040 | 8 | 12 | 4 | 133.0907 | 0
2040 | 8 | 12 | 5 | 128.7507 | 0
2040 | 8 | 12 | 6 | 123.6612 | 0
2040 | 8 | 12 | 7 | 124.4357 | 0
2040 | 8 | 12 | 8 | 133.5503 | 0
2040 | 8 | 12 | 9 | 145.6097 | 0
2040 | 8 | 12 | 10 | 155.8444 | 0
2040 | 8 | 12 | 11 | 163.7597 | 0
2040 | 8 | 12 | 12 | 166.7752 | 0
2040 | 8 | 12 | 13 | 167.9691 | 0
2040 | 8 | 12 | 14 | 167.735 | 0
2040 | 8 | 12 | 15 | 168.7043 | 0
2040 | 8 | 12 | 16 | 170.9405 | 0
2040 | 8 | 12 | 17 | 170.7899 | 0
2040 | 8 | 12 | 18 | 173.4094 | 0
2040 | 8 | 12 | 19 | 167.5611 | 0
2040 | 8 | 12 | 20 | 160.7545 | 0
2040 | 8 | 12 | 21 | 152.5675 | 0
2040 | 8 | 12 | 22 | 141.5338 | 0
2040 | 8 | 12 | 23 | 131.5913 | 0
2040 | 8 | 13 | 0 | 125.7501 | 0
2040 | 8 | 13 | 1 | 117.5838 | 0
2040 | 8 | 13 | 2 | 112.2567 | 0
2040 | 8 | 13 | 3 | 109.2186 | 0
2040 | 8 | 13 | 4 | 108.2023 | 0
2040 | 8 | 13 | 5 | 110.4337 | 0
2040 | 8 | 13 | 6 | 115.276 | 0
2040 | 8 | 13 | 7 | 124.0823 | 0
2040 | 8 | 13 | 8 | 134.6038 | 0
2040 | 8 | 13 | 9 | 145.5453 | 0
2040 | 8 | 13 | 10 | 155.0713 | 0
2040 | 8 | 13 | 11 | 162.5338 | 0
2040 | 8 | 13 | 12 | 165.9937 | 0
2040 | 8 | 13 | 13 | 170.2014 | 0
2040 | 8 | 13 | 14 | 172.1661 | 0
2040 | 8 | 13 | 15 | 173.6079 | 0
2040 | 8 | 13 | 16 | 175.7206 | 0
2040 | 8 | 13 | 17 | 177.4635 | 0
2040 | 8 | 13 | 18 | 177.3588 | 0
2040 | 8 | 13 | 19 | 171.3728 | 0
2040 | 8 | 13 | 20 | 165.401 | 0
2040 | 8 | 13 | 21 | 158.2012 | 0
2040 | 8 | 13 | 22 | 145.9621 | 0
2040 | 8 | 13 | 23 | 134.2082 | 0
2040 | 8 | 14 | 0 | 127.1675 | 0
2040 | 8 | 14 | 1 | 123.0236 | 0
2040 | 8 | 14 | 2 | 118.7585 | 0
2040 | 8 | 14 | 3 | 116.0033 | 0
2040 | 8 | 14 | 4 | 115.7077 | 0
2040 | 8 | 14 | 5 | 118.9222 | 0
2040 | 8 | 14 | 6 | 130.6201 | 0
2040 | 8 | 14 | 7 | 140.1484 | 0
2040 | 8 | 14 | 8 | 151.1266 | 0
2040 | 8 | 14 | 9 | 162.1841 | 0
2040 | 8 | 14 | 10 | 172.0113 | 0
2040 | 8 | 14 | 11 | 180.7122 | 0
2040 | 8 | 14 | 12 | 194.3622 | 0
2040 | 8 | 14 | 13 | 199.3293 | 0
2040 | 8 | 14 | 14 | 202.1471 | 0
2040 | 8 | 14 | 15 | 201.7324 | 0
2040 | 8 | 14 | 16 | 202.9729 | 0
2040 | 8 | 14 | 17 | 204.4984 | 0
2040 | 8 | 14 | 18 | 217.6645 | 0
2040 | 8 | 14 | 19 | 211.039 | 0
2040 | 8 | 14 | 20 | 203.6813 | 0
2040 | 8 | 14 | 21 | 195.0282 | 0
2040 | 8 | 14 | 22 | 180.0404 | 0
2040 | 8 | 14 | 23 | 165.0695 | 0
2040 | 8 | 15 | 0 | 154.9209 | 0
2040 | 8 | 15 | 1 | 144.1809 | 0
2040 | 8 | 15 | 2 | 137.7654 | 0
2040 | 8 | 15 | 3 | 133.3104 | 0
2040 | 8 | 15 | 4 | 131.6358 | 0
2040 | 8 | 15 | 5 | 133.5052 | 0
2040 | 8 | 15 | 6 | 141.2237 | 0
2040 | 8 | 15 | 7 | 151.3446 | 0
2040 | 8 | 15 | 8 | 163.607 | 0
2040 | 8 | 15 | 9 | 175.8229 | 0
2040 | 8 | 15 | 10 | 187.3767 | 0
2040 | 8 | 15 | 11 | 196.9906 | 0
2040 | 8 | 15 | 12 | 206.226 | 0
2040 | 8 | 15 | 13 | 211.1121 | 0
2040 | 8 | 15 | 14 | 212.9544 | 0
2040 | 8 | 15 | 15 | 212.9719 | 0
2040 | 8 | 15 | 16 | 215.4407 | 0
2040 | 8 | 15 | 17 | 217.062 | 0
2040 | 8 | 15 | 18 | 217.2453 | 0
2040 | 8 | 15 | 19 | 211.4762 | 0
2040 | 8 | 15 | 20 | 207.7654 | 0
2040 | 8 | 15 | 21 | 200.3046 | 0
2040 | 8 | 15 | 22 | 186.625 | 0
2040 | 8 | 15 | 23 | 173.011 | 0
2040 | 8 | 16 | 0 | 157.7093 | 0
2040 | 8 | 16 | 1 | 153.2298 | 0
2040 | 8 | 16 | 2 | 146.5776 | 0
2040 | 8 | 16 | 3 | 142.0419 | 0
2040 | 8 | 16 | 4 | 140.1342 | 0
2040 | 8 | 16 | 5 | 142.0561 | 0
2040 | 8 | 16 | 6 | 147.0917 | 0
2040 | 8 | 16 | 7 | 158.0914 | 0
2040 | 8 | 16 | 8 | 172.3852 | 0
2040 | 8 | 16 | 9 | 187.466 | 0
2040 | 8 | 16 | 10 | 201.4828 | 0
2040 | 8 | 16 | 11 | 213.5558 | 0
2040 | 8 | 16 | 12 | 225.1324 | 0
2040 | 8 | 16 | 13 | 233.8043 | 0
2040 | 8 | 16 | 14 | 238.836 | 0
2040 | 8 | 16 | 15 | 242.8063 | 0
2040 | 8 | 16 | 16 | 248.0568 | 0
2040 | 8 | 16 | 17 | 250.3865 | 0
2040 | 8 | 16 | 18 | 243.7257 | 0
2040 | 8 | 16 | 19 | 236.9719 | 0
2040 | 8 | 16 | 20 | 230.2171 | 0
2040 | 8 | 16 | 21 | 220.4377 | 0
2040 | 8 | 16 | 22 | 204.6801 | 0
2040 | 8 | 16 | 23 | 188.8618 | 0
2040 | 8 | 17 | 0 | 173.4577 | 0
2040 | 8 | 17 | 1 | 165.4999 | 0
2040 | 8 | 17 | 2 | 157.2281 | 0
2040 | 8 | 17 | 3 | 151.3896 | 0
2040 | 8 | 17 | 4 | 148.5089 | 0
2040 | 8 | 17 | 5 | 149.5903 | 0
2040 | 8 | 17 | 6 | 152.1317 | 0
2040 | 8 | 17 | 7 | 162.3862 | 0
2040 | 8 | 17 | 8 | 177.731 | 0
2040 | 8 | 17 | 9 | 194.4989 | 0
2040 | 8 | 17 | 10 | 209.3732 | 0
2040 | 8 | 17 | 11 | 220.7982 | 0
2040 | 8 | 17 | 12 | 230.2161 | 0
2040 | 8 | 17 | 13 | 237.4528 | 0
2040 | 8 | 17 | 14 | 242.3749 | 0
2040 | 8 | 17 | 15 | 245.4179 | 0
2040 | 8 | 17 | 16 | 249.3604 | 0
2040 | 8 | 17 | 17 | 250.3333 | 0
2040 | 8 | 17 | 18 | 236.9995 | 0
2040 | 8 | 17 | 19 | 228.4281 | 0
2040 | 8 | 17 | 20 | 222.409 | 0
2040 | 8 | 17 | 21 | 213.8246 | 0
2040 | 8 | 17 | 22 | 200.2837 | 0
2040 | 8 | 17 | 23 | 187.5249 | 0
2040 | 8 | 18 | 0 | 171.1355 | 0
2040 | 8 | 18 | 1 | 160.5167 | 0
2040 | 8 | 18 | 2 | 153.2323 | 0
2040 | 8 | 18 | 3 | 148.0004 | 0
2040 | 8 | 18 | 4 | 144.391 | 0
2040 | 8 | 18 | 5 | 142.2726 | 0
2040 | 8 | 18 | 6 | 141.4773 | 0
2040 | 8 | 18 | 7 | 144.2461 | 0
2040 | 8 | 18 | 8 | 155.8829 | 0
2040 | 8 | 18 | 9 | 170.2927 | 0
2040 | 8 | 18 | 10 | 183.5609 | 0
2040 | 8 | 18 | 11 | 194.3126 | 0
2040 | 8 | 18 | 12 | 208.1507 | 0
2040 | 8 | 18 | 13 | 212.8932 | 0
2040 | 8 | 18 | 14 | 216.4735 | 0
2040 | 8 | 18 | 15 | 219.7368 | 0
2040 | 8 | 18 | 16 | 222.2134 | 0
2040 | 8 | 18 | 17 | 221.0304 | 0
2040 | 8 | 18 | 18 | 214.8443 | 0
2040 | 8 | 18 | 19 | 207.8099 | 0
2040 | 8 | 18 | 20 | 202.5675 | 0
2040 | 8 | 18 | 21 | 194.7296 | 0
2040 | 8 | 18 | 22 | 183.5188 | 0
2040 | 8 | 18 | 23 | 173.1207 | 0
2040 | 8 | 19 | 0 | 159.6493 | 0
2040 | 8 | 19 | 1 | 151.668 | 0
2040 | 8 | 19 | 2 | 144.1507 | 0
2040 | 8 | 19 | 3 | 138.5794 | 0
2040 | 8 | 19 | 4 | 134.6987 | 0
2040 | 8 | 19 | 5 | 131.5621 | 0
2040 | 8 | 19 | 6 | 129.114 | 0
2040 | 8 | 19 | 7 | 130.5179 | 0
2040 | 8 | 19 | 8 | 142.1094 | 0
2040 | 8 | 19 | 9 | 158.1881 | 0
2040 | 8 | 19 | 10 | 174.1194 | 0
2040 | 8 | 19 | 11 | 187.5069 | 0
2040 | 8 | 19 | 12 | 199.6439 | 0
2040 | 8 | 19 | 13 | 206.5906 | 0
2040 | 8 | 19 | 14 | 211.379 | 0
2040 | 8 | 19 | 15 | 216.125 | 0
2040 | 8 | 19 | 16 | 220.8057 | 0
2040 | 8 | 19 | 17 | 222.2682 | 0
2040 | 8 | 19 | 18 | 212.8408 | 0
2040 | 8 | 19 | 19 | 206.6115 | 0
2040 | 8 | 19 | 20 | 202.7041 | 0
2040 | 8 | 19 | 21 | 195.7912 | 0
2040 | 8 | 19 | 22 | 184.0365 | 0
2040 | 8 | 19 | 23 | 172.2747 | 0
2040 | 8 | 20 | 0 | 159.134 | 0
2040 | 8 | 20 | 1 | 152.1 | 0
2040 | 8 | 20 | 2 | 145.0463 | 0
2040 | 8 | 20 | 3 | 140.3179 | 0
2040 | 8 | 20 | 4 | 138.2585 | 0
2040 | 8 | 20 | 5 | 140.0449 | 0
2040 | 8 | 20 | 6 | 146.6919 | 0
2040 | 8 | 20 | 7 | 156.7237 | 0
2040 | 8 | 20 | 8 | 170.982 | 0
2040 | 8 | 20 | 9 | 186.0005 | 0
2040 | 8 | 20 | 10 | 199.6175 | 0
2040 | 8 | 20 | 11 | 210.8502 | 0
2040 | 8 | 20 | 12 | 221.1075 | 0
2040 | 8 | 20 | 13 | 228.3096 | 0
2040 | 8 | 20 | 14 | 232.5662 | 0
2040 | 8 | 20 | 15 | 234.6738 | 0
2040 | 8 | 20 | 16 | 237.9216 | 0
2040 | 8 | 20 | 17 | 239.7794 | 0
2040 | 8 | 20 | 18 | 231.1663 | 0
2040 | 8 | 20 | 19 | 224.4494 | 0
2040 | 8 | 20 | 20 | 220.0242 | 0
2040 | 8 | 20 | 21 | 210.862 | 0
2040 | 8 | 20 | 22 | 195.9664 | 0
2040 | 8 | 20 | 23 | 181.4185 | 0
2040 | 8 | 21 | 0 | 166.9033 | 0
2040 | 8 | 21 | 1 | 160.9447 | 0
2040 | 8 | 21 | 2 | 154.2106 | 0
2040 | 8 | 21 | 3 | 149.498 | 0
2040 | 8 | 21 | 4 | 147.5187 | 0
2040 | 8 | 21 | 5 | 149.7143 | 0
2040 | 8 | 21 | 6 | 157.5004 | 0
2040 | 8 | 21 | 7 | 166.9765 | 0
2040 | 8 | 21 | 8 | 180.1849 | 0
2040 | 8 | 21 | 9 | 193.6528 | 0
2040 | 8 | 21 | 10 | 205.7322 | 0
2040 | 8 | 21 | 11 | 216.3511 | 0
2040 | 8 | 21 | 12 | 231.1663 | 0
2040 | 8 | 21 | 13 | 238.9068 | 0
2040 | 8 | 21 | 14 | 243.4507 | 0
2040 | 8 | 21 | 15 | 245.3803 | 0
2040 | 8 | 21 | 16 | 249.1782 | 0
2040 | 8 | 21 | 17 | 251.2092 | 0
2040 | 8 | 21 | 18 | 248.186 | 0
2040 | 8 | 21 | 19 | 240.8269 | 0
2040 | 8 | 21 | 20 | 235.4906 | 0
2040 | 8 | 21 | 21 | 225.9481 | 0
2040 | 8 | 21 | 22 | 210.4446 | 0
2040 | 8 | 21 | 23 | 194.8883 | 0
2040 | 8 | 22 | 0 | 174.4322 | 0
2040 | 8 | 22 | 1 | 160.8243 | 0
2040 | 8 | 22 | 2 | 152.5816 | 0
2040 | 8 | 22 | 3 | 146.8454 | 0
2040 | 8 | 22 | 4 | 143.9237 | 0
2040 | 8 | 22 | 5 | 144.858 | 0
2040 | 8 | 22 | 6 | 148.5187 | 0
2040 | 8 | 22 | 7 | 157.6594 | 0
2040 | 8 | 22 | 8 | 170.0457 | 0
2040 | 8 | 22 | 9 | 182.2227 | 0
2040 | 8 | 22 | 10 | 193.0966 | 0
2040 | 8 | 22 | 11 | 200.9124 | 0
2040 | 8 | 22 | 12 | 207.0528 | 0
2040 | 8 | 22 | 13 | 210.801 | 0
2040 | 8 | 22 | 14 | 213.4046 | 0
2040 | 8 | 22 | 15 | 215.2332 | 0
2040 | 8 | 22 | 16 | 217.1758 | 0
2040 | 8 | 22 | 17 | 217.3319 | 0
2040 | 8 | 22 | 18 | 215.62 | 0
2040 | 8 | 22 | 19 | 207.483 | 0
2040 | 8 | 22 | 20 | 201.0935 | 0
2040 | 8 | 22 | 21 | 190.2717 | 0
2040 | 8 | 22 | 22 | 174.7884 | 0
2040 | 8 | 22 | 23 | 159.8615 | 0
2040 | 8 | 23 | 0 | 148.7015 | 0
2040 | 8 | 23 | 1 | 140.0735 | 0
2040 | 8 | 23 | 2 | 133.7635 | 0
2040 | 8 | 23 | 3 | 129.562 | 0
2040 | 8 | 23 | 4 | 127.7626 | 0
2040 | 8 | 23 | 5 | 129.6032 | 0
2040 | 8 | 23 | 6 | 137.2226 | 0
2040 | 8 | 23 | 7 | 145.7606 | 0
2040 | 8 | 23 | 8 | 156.8752 | 0
2040 | 8 | 23 | 9 | 168.1335 | 0
2040 | 8 | 23 | 10 | 178.0798 | 0
2040 | 8 | 23 | 11 | 186.4466 | 0
2040 | 8 | 23 | 12 | 194.6594 | 0
2040 | 8 | 23 | 13 | 198.8667 | 0
2040 | 8 | 23 | 14 | 201.3253 | 0
2040 | 8 | 23 | 15 | 202.7249 | 0
2040 | 8 | 23 | 16 | 203.9207 | 0
2040 | 8 | 23 | 17 | 203.5763 | 0
2040 | 8 | 23 | 18 | 203.5827 | 0
2040 | 8 | 23 | 19 | 196.5003 | 0
2040 | 8 | 23 | 20 | 192.1976 | 0
2040 | 8 | 23 | 21 | 183.2824 | 0
2040 | 8 | 23 | 22 | 169.4748 | 0
2040 | 8 | 23 | 23 | 156.5443 | 0
2040 | 8 | 24 | 0 | 147.1431 | 0
2040 | 8 | 24 | 1 | 136.9293 | 0
2040 | 8 | 24 | 2 | 130.797 | 0
2040 | 8 | 24 | 3 | 126.6013 | 0
2040 | 8 | 24 | 4 | 124.9386 | 0
2040 | 8 | 24 | 5 | 126.9371 | 0
2040 | 8 | 24 | 6 | 132.4432 | 0
2040 | 8 | 24 | 7 | 139.6027 | 0
2040 | 8 | 24 | 8 | 149.8887 | 0
2040 | 8 | 24 | 9 | 160.5274 | 0
2040 | 8 | 24 | 10 | 169.4781 | 0
2040 | 8 | 24 | 11 | 176.6539 | 0
2040 | 8 | 24 | 12 | 184.604 | 0
2040 | 8 | 24 | 13 | 189.2868 | 0
2040 | 8 | 24 | 14 | 192.5908 | 0
2040 | 8 | 24 | 15 | 193.612 | 0
2040 | 8 | 24 | 16 | 195.7341 | 0
2040 | 8 | 24 | 17 | 196.1794 | 0
2040 | 8 | 24 | 18 | 194.2334 | 0
2040 | 8 | 24 | 19 | 186.4511 | 0
2040 | 8 | 24 | 20 | 180.6934 | 0
2040 | 8 | 24 | 21 | 171.8741 | 0
2040 | 8 | 24 | 22 | 160.0139 | 0
2040 | 8 | 24 | 23 | 149.351 | 0
2040 | 8 | 25 | 0 | 134.469 | 0
2040 | 8 | 25 | 1 | 127.5346 | 0
2040 | 8 | 25 | 2 | 122.1893 | 0
2040 | 8 | 25 | 3 | 118.3662 | 0
2040 | 8 | 25 | 4 | 116.0538 | 0
2040 | 8 | 25 | 5 | 114.7388 | 0
2040 | 8 | 25 | 6 | 114.6374 | 0
2040 | 8 | 25 | 7 | 117.6294 | 0
2040 | 8 | 25 | 8 | 131.5747 | 0
2040 | 8 | 25 | 9 | 149.1521 | 0
2040 | 8 | 25 | 10 | 164.3968 | 0
2040 | 8 | 25 | 11 | 176.1379 | 0
2040 | 8 | 25 | 12 | 183.0461 | 0
2040 | 8 | 25 | 13 | 187.034 | 0
2040 | 8 | 25 | 14 | 189.7291 | 0
2040 | 8 | 25 | 15 | 190.6474 | 0
2040 | 8 | 25 | 16 | 191.2123 | 0
2040 | 8 | 25 | 17 | 190.0537 | 0
2040 | 8 | 25 | 18 | 186.7067 | 0
2040 | 8 | 25 | 19 | 180.2766 | 0
2040 | 8 | 25 | 20 | 178.069 | 0
2040 | 8 | 25 | 21 | 171.3351 | 0
2040 | 8 | 25 | 22 | 160.8946 | 0
2040 | 8 | 25 | 23 | 151.5822 | 0
2040 | 8 | 26 | 0 | 148.4096 | 0
2040 | 8 | 26 | 1 | 133.1359 | 0
2040 | 8 | 26 | 2 | 126.2872 | 0
2040 | 8 | 26 | 3 | 121.039 | 0
2040 | 8 | 26 | 4 | 117.4373 | 0
2040 | 8 | 26 | 5 | 114.1023 | 0
2040 | 8 | 26 | 6 | 109.4625 | 0
2040 | 8 | 26 | 7 | 108.461 | 0
2040 | 8 | 26 | 8 | 119.1088 | 0
2040 | 8 | 26 | 9 | 132.9026 | 0
2040 | 8 | 26 | 10 | 144.041 | 0
2040 | 8 | 26 | 11 | 153.0494 | 0
2040 | 8 | 26 | 12 | 155.9216 | 0
2040 | 8 | 26 | 13 | 158.8418 | 0
2040 | 8 | 26 | 14 | 161.8346 | 0
2040 | 8 | 26 | 15 | 165.1881 | 0
2040 | 8 | 26 | 16 | 168.1752 | 0
2040 | 8 | 26 | 17 | 168.8365 | 0
2040 | 8 | 26 | 18 | 161.0044 | 0
2040 | 8 | 26 | 19 | 156.0867 | 0
2040 | 8 | 26 | 20 | 153.3439 | 0
2040 | 8 | 26 | 21 | 146.4621 | 0
2040 | 8 | 26 | 22 | 137.4362 | 0
2040 | 8 | 26 | 23 | 129.2171 | 0
2040 | 8 | 27 | 0 | 118.9835 | 0
2040 | 8 | 27 | 1 | 116.383 | 0
2040 | 8 | 27 | 2 | 113.1617 | 0
2040 | 8 | 27 | 3 | 111.4393 | 0
2040 | 8 | 27 | 4 | 111.5306 | 0
2040 | 8 | 27 | 5 | 115.1493 | 0
2040 | 8 | 27 | 6 | 123.7809 | 0
2040 | 8 | 27 | 7 | 131.7943 | 0
2040 | 8 | 27 | 8 | 141.371 | 0
2040 | 8 | 27 | 9 | 151.2025 | 0
2040 | 8 | 27 | 10 | 159.9918 | 0
2040 | 8 | 27 | 11 | 168.4616 | 0
2040 | 8 | 27 | 12 | 179.4951 | 0
2040 | 8 | 27 | 13 | 184.5113 | 0
2040 | 8 | 27 | 14 | 186.0115 | 0
2040 | 8 | 27 | 15 | 185.9528 | 0
2040 | 8 | 27 | 16 | 187.5916 | 0
2040 | 8 | 27 | 17 | 189.367 | 0
2040 | 8 | 27 | 18 | 189.5332 | 0
2040 | 8 | 27 | 19 | 184.705 | 0
2040 | 8 | 27 | 20 | 183.656 | 0
2040 | 8 | 27 | 21 | 175.9377 | 0
2040 | 8 | 27 | 22 | 163.3545 | 0
2040 | 8 | 27 | 23 | 151.9423 | 0
2040 | 8 | 28 | 0 | 139.3746 | 0
2040 | 8 | 28 | 1 | 135.9623 | 0
2040 | 8 | 28 | 2 | 131.2294 | 0
2040 | 8 | 28 | 3 | 127.9197 | 0
2040 | 8 | 28 | 4 | 127.012 | 0
2040 | 8 | 28 | 5 | 130.017 | 0
2040 | 8 | 28 | 6 | 135.4393 | 0
2040 | 8 | 28 | 7 | 143.0072 | 0
2040 | 8 | 28 | 8 | 152.7008 | 0
2040 | 8 | 28 | 9 | 161.6546 | 0
2040 | 8 | 28 | 10 | 169.5365 | 0
2040 | 8 | 28 | 11 | 176.7219 | 0
2040 | 8 | 28 | 12 | 185.7166 | 0
2040 | 8 | 28 | 13 | 189.9251 | 0
2040 | 8 | 28 | 14 | 191.7501 | 0
2040 | 8 | 28 | 15 | 190.2294 | 0
2040 | 8 | 28 | 16 | 191.6831 | 0
2040 | 8 | 28 | 17 | 192.9674 | 0
2040 | 8 | 28 | 18 | 192.1926 | 0
2040 | 8 | 28 | 19 | 186.247 | 0
2040 | 8 | 28 | 20 | 183.8644 | 0
2040 | 8 | 28 | 21 | 174.6063 | 0
2040 | 8 | 28 | 22 | 160.8822 | 0
2040 | 8 | 28 | 23 | 148.2363 | 0
2040 | 8 | 29 | 0 | 135.5171 | 0
2040 | 8 | 29 | 1 | 130.5662 | 0
2040 | 8 | 29 | 2 | 126.0496 | 0
2040 | 8 | 29 | 3 | 123.1056 | 0
2040 | 8 | 29 | 4 | 122.2652 | 0
2040 | 8 | 29 | 5 | 125.0789 | 0
2040 | 8 | 29 | 6 | 129.8812 | 0
2040 | 8 | 29 | 7 | 137.4085 | 0
2040 | 8 | 29 | 8 | 145.4469 | 0
2040 | 8 | 29 | 9 | 152.6196 | 0
2040 | 8 | 29 | 10 | 158.9065 | 0
2040 | 8 | 29 | 11 | 164.0571 | 0
2040 | 8 | 29 | 12 | 171.2139 | 0
2040 | 8 | 29 | 13 | 173.137 | 0
2040 | 8 | 29 | 14 | 172.6709 | 0
2040 | 8 | 29 | 15 | 171.3659 | 0
2040 | 8 | 29 | 16 | 171.9266 | 0
2040 | 8 | 29 | 17 | 172.3097 | 0
2040 | 8 | 29 | 18 | 172.645 | 0
2040 | 8 | 29 | 19 | 167.2139 | 0
2040 | 8 | 29 | 20 | 166.6554 | 0
2040 | 8 | 29 | 21 | 158.6379 | 0
2040 | 8 | 29 | 22 | 146.349 | 0
2040 | 8 | 29 | 23 | 135.5511 | 0
2040 | 8 | 30 | 0 | 123.9994 | 0
2040 | 8 | 30 | 1 | 124.4593 | 0
2040 | 8 | 30 | 2 | 120.3382 | 0
2040 | 8 | 30 | 3 | 117.672 | 0
2040 | 8 | 30 | 4 | 117.1291 | 0
2040 | 8 | 30 | 5 | 120.2527 | 0
2040 | 8 | 30 | 6 | 123.6856 | 0
2040 | 8 | 30 | 7 | 131.8609 | 0
2040 | 8 | 30 | 8 | 141.643 | 0
2040 | 8 | 30 | 9 | 151.2605 | 0
2040 | 8 | 30 | 10 | 159.7519 | 0
2040 | 8 | 30 | 11 | 167.3576 | 0
2040 | 8 | 30 | 12 | 174.8685 | 0
2040 | 8 | 30 | 13 | 180.3733 | 0
2040 | 8 | 30 | 14 | 184.3705 | 0
2040 | 8 | 30 | 15 | 187.1725 | 0
2040 | 8 | 30 | 16 | 190.2477 | 0
2040 | 8 | 30 | 17 | 191.4426 | 0
2040 | 8 | 30 | 18 | 187.2706 | 0
2040 | 8 | 30 | 19 | 181.9246 | 0
2040 | 8 | 30 | 20 | 178.1713 | 0
2040 | 8 | 30 | 21 | 168.7941 | 0
2040 | 8 | 30 | 22 | 155.7827 | 0
2040 | 8 | 30 | 23 | 143.6996 | 0
2040 | 8 | 31 | 0 | 128.483 | 0
2040 | 8 | 31 | 1 | 124.7034 | 0
2040 | 8 | 31 | 2 | 119.8784 | 0
2040 | 8 | 31 | 3 | 116.6764 | 0
2040 | 8 | 31 | 4 | 115.8 | 0
2040 | 8 | 31 | 5 | 118.4698 | 0
2040 | 8 | 31 | 6 | 122.3344 | 0
2040 | 8 | 31 | 7 | 131.467 | 0
2040 | 8 | 31 | 8 | 143.8294 | 0
2040 | 8 | 31 | 9 | 157.321 | 0
2040 | 8 | 31 | 10 | 168.7653 | 0
2040 | 8 | 31 | 11 | 177.8443 | 0
2040 | 8 | 31 | 12 | 182.1405 | 0
2040 | 8 | 31 | 13 | 187.4427 | 0
2040 | 8 | 31 | 14 | 190.5386 | 0
2040 | 8 | 31 | 15 | 191.5961 | 0
2040 | 8 | 31 | 16 | 194.0575 | 0
2040 | 8 | 31 | 17 | 194.7804 | 0
2040 | 8 | 31 | 18 | 186.0413 | 0
2040 | 8 | 31 | 19 | 179.9729 | 0
2040 | 8 | 31 | 20 | 176.5596 | 0
2040 | 8 | 31 | 21 | 167.3376 | 0
2040 | 8 | 31 | 22 | 154.985 | 0
2040 | 8 | 31 | 23 | 144.6607 | 0
2040 | 9 | 1 | 0 | 137.9388 | 0
2040 | 9 | 1 | 1 | 123.6491 | 0
2040 | 9 | 1 | 2 | 117.1983 | 0
2040 | 9 | 1 | 3 | 112.7317 | 0
2040 | 9 | 1 | 4 | 109.0398 | 0
2040 | 9 | 1 | 5 | 103.6555 | 0
2040 | 9 | 1 | 6 | 97.1384 | 0
2040 | 9 | 1 | 7 | 87.3447 | 0
2040 | 9 | 1 | 8 | 93.7344 | 0
2040 | 9 | 1 | 9 | 107.8394 | 0
2040 | 9 | 1 | 10 | 120.5444 | 0
2040 | 9 | 1 | 11 | 128.6518 | 0
2040 | 9 | 1 | 12 | 135.5061 | 0
2040 | 9 | 1 | 13 | 135.1015 | 0
2040 | 9 | 1 | 14 | 135.3453 | 0
2040 | 9 | 1 | 15 | 135.4543 | 0
2040 | 9 | 1 | 16 | 136.8559 | 0
2040 | 9 | 1 | 17 | 137.2691 | 0
2040 | 9 | 1 | 18 | 133.478 | 0
2040 | 9 | 1 | 19 | 132.5107 | 0
2040 | 9 | 1 | 20 | 134.4774 | 0
2040 | 9 | 1 | 21 | 129.8795 | 0
2040 | 9 | 1 | 22 | 124.4564 | 0
2040 | 9 | 1 | 23 | 118.6582 | 0
2040 | 9 | 2 | 0 | 113.4953 | 0
2040 | 9 | 2 | 1 | 104.9327 | 0
2040 | 9 | 2 | 2 | 100.2225 | 0
2040 | 9 | 2 | 3 | 97.0768 | 0
2040 | 9 | 2 | 4 | 95.2591 | 0
2040 | 9 | 2 | 5 | 93.6589 | 0
2040 | 9 | 2 | 6 | 93.5489 | 0
2040 | 9 | 2 | 7 | 94.0869 | 0
2040 | 9 | 2 | 8 | 102.8169 | 0
2040 | 9 | 2 | 9 | 116.4969 | 0
2040 | 9 | 2 | 10 | 128.8323 | 0
2040 | 9 | 2 | 11 | 138.1937 | 0
2040 | 9 | 2 | 12 | 142.3759 | 0
2040 | 9 | 2 | 13 | 147.0213 | 0
2040 | 9 | 2 | 14 | 149.5107 | 0
2040 | 9 | 2 | 15 | 151.1322 | 0
2040 | 9 | 2 | 16 | 155.0697 | 0
2040 | 9 | 2 | 17 | 157.0312 | 0
2040 | 9 | 2 | 18 | 154.3097 | 0
2040 | 9 | 2 | 19 | 151.4982 | 0
2040 | 9 | 2 | 20 | 150.0834 | 0
2040 | 9 | 2 | 21 | 141.974 | 0
2040 | 9 | 2 | 22 | 132.6831 | 0
2040 | 9 | 2 | 23 | 122.8056 | 0
2040 | 9 | 3 | 0 | 115.2685 | 0
2040 | 9 | 3 | 1 | 112.9817 | 0
2040 | 9 | 3 | 2 | 108.9359 | 0
2040 | 9 | 3 | 3 | 106.7585 | 0
2040 | 9 | 3 | 4 | 106.7388 | 0
2040 | 9 | 3 | 5 | 110.068 | 0
2040 | 9 | 3 | 6 | 120.332 | 0
2040 | 9 | 3 | 7 | 132.2534 | 0
2040 | 9 | 3 | 8 | 144.1281 | 0
2040 | 9 | 3 | 9 | 157.8666 | 0
2040 | 9 | 3 | 10 | 171.1266 | 0
2040 | 9 | 3 | 11 | 181.8873 | 0
2040 | 9 | 3 | 12 | 191.5313 | 0
2040 | 9 | 3 | 13 | 200.3478 | 0
2040 | 9 | 3 | 14 | 207.0122 | 0
2040 | 9 | 3 | 15 | 211.3768 | 0
2040 | 9 | 3 | 16 | 216.9538 | 0
2040 | 9 | 3 | 17 | 220.106 | 0
2040 | 9 | 3 | 18 | 212.4146 | 0
2040 | 9 | 3 | 19 | 207.9007 | 0
2040 | 9 | 3 | 20 | 203.8158 | 0
2040 | 9 | 3 | 21 | 191.7099 | 0
2040 | 9 | 3 | 22 | 176.5943 | 0
2040 | 9 | 3 | 23 | 161.5199 | 0
2040 | 9 | 4 | 0 | 148.874 | 0
2040 | 9 | 4 | 1 | 137.763 | 0
2040 | 9 | 4 | 2 | 131.6265 | 0
2040 | 9 | 4 | 3 | 127.7031 | 0
2040 | 9 | 4 | 4 | 126.2277 | 0
2040 | 9 | 4 | 5 | 128.4433 | 0
2040 | 9 | 4 | 6 | 136.9195 | 0
2040 | 9 | 4 | 7 | 149.1989 | 0
2040 | 9 | 4 | 8 | 161.5573 | 0
2040 | 9 | 4 | 9 | 175.2329 | 0
2040 | 9 | 4 | 10 | 188.6219 | 0
2040 | 9 | 4 | 11 | 199.0464 | 0
2040 | 9 | 4 | 12 | 207.4905 | 0
2040 | 9 | 4 | 13 | 216.255 | 0
2040 | 9 | 4 | 14 | 222.8774 | 0
2040 | 9 | 4 | 15 | 227.5136 | 0
2040 | 9 | 4 | 16 | 234.4182 | 0
2040 | 9 | 4 | 17 | 237.6728 | 0
2040 | 9 | 4 | 18 | 225.211 | 0
2040 | 9 | 4 | 19 | 219.9166 | 0
2040 | 9 | 4 | 20 | 215.1968 | 0
2040 | 9 | 4 | 21 | 202.3622 | 0
2040 | 9 | 4 | 22 | 186.5383 | 0
2040 | 9 | 4 | 23 | 170.6304 | 0
2040 | 9 | 5 | 0 | 155.395 | 0
2040 | 9 | 5 | 1 | 151.5433 | 0
2040 | 9 | 5 | 2 | 144.8889 | 0
2040 | 9 | 5 | 3 | 140.6953 | 0
2040 | 9 | 5 | 4 | 139.1205 | 0
2040 | 9 | 5 | 5 | 141.4499 | 0
2040 | 9 | 5 | 6 | 152.1989 | 0
2040 | 9 | 5 | 7 | 165.3573 | 0
2040 | 9 | 5 | 8 | 179.8022 | 0
2040 | 9 | 5 | 9 | 196.4899 | 0
2040 | 9 | 5 | 10 | 212.6761 | 0
2040 | 9 | 5 | 11 | 225.8415 | 0
2040 | 9 | 5 | 12 | 238.2878 | 0
2040 | 9 | 5 | 13 | 247.4159 | 0
2040 | 9 | 5 | 14 | 253.2408 | 0
2040 | 9 | 5 | 15 | 257.4615 | 0
2040 | 9 | 5 | 16 | 263.3624 | 0
2040 | 9 | 5 | 17 | 265.7117 | 0
2040 | 9 | 5 | 18 | 257.6221 | 0
2040 | 9 | 5 | 19 | 251.6796 | 0
2040 | 9 | 5 | 20 | 247.2238 | 0
2040 | 9 | 5 | 21 | 233.7489 | 0
2040 | 9 | 5 | 22 | 216.143 | 0
2040 | 9 | 5 | 23 | 198.4515 | 0
2040 | 9 | 6 | 0 | 184.7773 | 0
2040 | 9 | 6 | 1 | 175.489 | 0
2040 | 9 | 6 | 2 | 166.5142 | 0
2040 | 9 | 6 | 3 | 160.4114 | 0
2040 | 9 | 6 | 4 | 157.3857 | 0
2040 | 9 | 6 | 5 | 158.702 | 0
2040 | 9 | 6 | 6 | 168.642 | 0
2040 | 9 | 6 | 7 | 181.2335 | 0
2040 | 9 | 6 | 8 | 195.9945 | 0
2040 | 9 | 6 | 9 | 212.4402 | 0
2040 | 9 | 6 | 10 | 228.3556 | 0
2040 | 9 | 6 | 11 | 241.457 | 0
2040 | 9 | 6 | 12 | 253.0951 | 0
2040 | 9 | 6 | 13 | 261.5115 | 0
2040 | 9 | 6 | 14 | 266.7196 | 0
2040 | 9 | 6 | 15 | 268.5378 | 0
2040 | 9 | 6 | 16 | 273.3832 | 0
2040 | 9 | 6 | 17 | 274.5536 | 0
2040 | 9 | 6 | 18 | 269.7057 | 0
2040 | 9 | 6 | 19 | 263.4412 | 0
2040 | 9 | 6 | 20 | 257.3005 | 0
2040 | 9 | 6 | 21 | 242.1794 | 0
2040 | 9 | 6 | 22 | 223.7847 | 0
2040 | 9 | 6 | 23 | 205.0726 | 0
2040 | 9 | 7 | 0 | 188.9995 | 0
2040 | 9 | 7 | 1 | 178.2645 | 0
2040 | 9 | 7 | 2 | 168.9748 | 0
2040 | 9 | 7 | 3 | 162.8055 | 0
2040 | 9 | 7 | 4 | 159.5516 | 0
2040 | 9 | 7 | 5 | 160.7318 | 0
2040 | 9 | 7 | 6 | 168.1503 | 0
2040 | 9 | 7 | 7 | 180.6713 | 0
2040 | 9 | 7 | 8 | 195.865 | 0
2040 | 9 | 7 | 9 | 213.7146 | 0
2040 | 9 | 7 | 10 | 229.9545 | 0
2040 | 9 | 7 | 11 | 242.0393 | 0
2040 | 9 | 7 | 12 | 253.0972 | 0
2040 | 9 | 7 | 13 | 259.9921 | 0
2040 | 9 | 7 | 14 | 264.4137 | 0
2040 | 9 | 7 | 15 | 266.4601 | 0
2040 | 9 | 7 | 16 | 270.125 | 0
2040 | 9 | 7 | 17 | 269.845 | 0
2040 | 9 | 7 | 18 | 262.1206 | 0
2040 | 9 | 7 | 19 | 254.611 | 0
2040 | 9 | 7 | 20 | 247.8533 | 0
2040 | 9 | 7 | 21 | 232.9251 | 0
2040 | 9 | 7 | 22 | 215.7644 | 0
2040 | 9 | 7 | 23 | 199.3582 | 0
2040 | 9 | 8 | 0 | 187.7147 | 0
2040 | 9 | 8 | 1 | 175.9121 | 0
2040 | 9 | 8 | 2 | 167.9368 | 0
2040 | 9 | 8 | 3 | 162.6094 | 0
2040 | 9 | 8 | 4 | 158.8054 | 0
2040 | 9 | 8 | 5 | 157.0682 | 0
2040 | 9 | 8 | 6 | 156.4112 | 0
2040 | 9 | 8 | 7 | 161.9196 | 0
2040 | 9 | 8 | 8 | 172.5056 | 0
2040 | 9 | 8 | 9 | 186.8337 | 0
2040 | 9 | 8 | 10 | 201.1024 | 0
2040 | 9 | 8 | 11 | 212.5217 | 0
2040 | 9 | 8 | 12 | 224.5426 | 0
2040 | 9 | 8 | 13 | 229.2126 | 0
2040 | 9 | 8 | 14 | 231.0384 | 0
2040 | 9 | 8 | 15 | 231.2169 | 0
2040 | 9 | 8 | 16 | 233.8877 | 0
2040 | 9 | 8 | 17 | 232.0918 | 0
2040 | 9 | 8 | 18 | 225.6431 | 0
2040 | 9 | 8 | 19 | 220.6083 | 0
2040 | 9 | 8 | 20 | 219.0701 | 0
2040 | 9 | 8 | 21 | 208.2786 | 0
2040 | 9 | 8 | 22 | 196.3064 | 0
2040 | 9 | 8 | 23 | 185.6035 | 0
2040 | 9 | 9 | 0 | 169.704 | 0
2040 | 9 | 9 | 1 | 159.8809 | 0
2040 | 9 | 9 | 2 | 151.8614 | 0
2040 | 9 | 9 | 3 | 146.3525 | 0
2040 | 9 | 9 | 4 | 142.4061 | 0
2040 | 9 | 9 | 5 | 139.6273 | 0
2040 | 9 | 9 | 6 | 142.3913 | 0
2040 | 9 | 9 | 7 | 145.0579 | 0
2040 | 9 | 9 | 8 | 152.2083 | 0
2040 | 9 | 9 | 9 | 163.5105 | 0
2040 | 9 | 9 | 10 | 174.7403 | 0
2040 | 9 | 9 | 11 | 183.9439 | 0
2040 | 9 | 9 | 12 | 195.9181 | 0
2040 | 9 | 9 | 13 | 198.6911 | 0
2040 | 9 | 9 | 14 | 198.945 | 0
2040 | 9 | 9 | 15 | 198.3295 | 0
2040 | 9 | 9 | 16 | 200.7528 | 0
2040 | 9 | 9 | 17 | 200.2769 | 0
2040 | 9 | 9 | 18 | 204.4442 | 0
2040 | 9 | 9 | 19 | 200.657 | 0
2040 | 9 | 9 | 20 | 197.1991 | 0
2040 | 9 | 9 | 21 | 185.0771 | 0
2040 | 9 | 9 | 22 | 171.7307 | 0
2040 | 9 | 9 | 23 | 159.1659 | 0
2040 | 9 | 10 | 0 | 150.0352 | 0
2040 | 9 | 10 | 1 | 138.0313 | 0
2040 | 9 | 10 | 2 | 131.4855 | 0
2040 | 9 | 10 | 3 | 127.7934 | 0
2040 | 9 | 10 | 4 | 126.1528 | 0
2040 | 9 | 10 | 5 | 128.3929 | 0
2040 | 9 | 10 | 6 | 137.8794 | 0
2040 | 9 | 10 | 7 | 147.2849 | 0
2040 | 9 | 10 | 8 | 153.5965 | 0
2040 | 9 | 10 | 9 | 160.5343 | 0
2040 | 9 | 10 | 10 | 167.5216 | 0
2040 | 9 | 10 | 11 | 171.3759 | 0
2040 | 9 | 10 | 12 | 173.4733 | 0
2040 | 9 | 10 | 13 | 175.5534 | 0
2040 | 9 | 10 | 14 | 175.7936 | 0
2040 | 9 | 10 | 15 | 175.8465 | 0
2040 | 9 | 10 | 16 | 178.0535 | 0
2040 | 9 | 10 | 17 | 178.2546 | 0
2040 | 9 | 10 | 18 | 175.711 | 0
2040 | 9 | 10 | 19 | 172.3266 | 0
2040 | 9 | 10 | 20 | 168.0534 | 0
2040 | 9 | 10 | 21 | 155.4823 | 0
2040 | 9 | 10 | 22 | 141.8985 | 0
2040 | 9 | 10 | 23 | 129.9755 | 0
2040 | 9 | 11 | 0 | 119.1689 | 0
2040 | 9 | 11 | 1 | 111.4903 | 0
2040 | 9 | 11 | 2 | 107.9735 | 0
2040 | 9 | 11 | 3 | 106.5118 | 0
2040 | 9 | 11 | 4 | 106.7425 | 0
2040 | 9 | 11 | 5 | 110.5651 | 0
2040 | 9 | 11 | 6 | 121.2802 | 0
2040 | 9 | 11 | 7 | 131.3186 | 0
2040 | 9 | 11 | 8 | 136.5745 | 0
2040 | 9 | 11 | 9 | 142.3609 | 0
2040 | 9 | 11 | 10 | 148.238 | 0
2040 | 9 | 11 | 11 | 152.0119 | 0
2040 | 9 | 11 | 12 | 156.6358 | 0
2040 | 9 | 11 | 13 | 159.6273 | 0
2040 | 9 | 11 | 14 | 160.9816 | 0
2040 | 9 | 11 | 15 | 161.9641 | 0
2040 | 9 | 11 | 16 | 165.034 | 0
2040 | 9 | 11 | 17 | 166.4116 | 0
2040 | 9 | 11 | 18 | 164.0897 | 0
2040 | 9 | 11 | 19 | 162.6241 | 0
2040 | 9 | 11 | 20 | 159.6742 | 0
2040 | 9 | 11 | 21 | 149.299 | 0
2040 | 9 | 11 | 22 | 136.8373 | 0
2040 | 9 | 11 | 23 | 125.4403 | 0
2040 | 9 | 12 | 0 | 116.3765 | 0
2040 | 9 | 12 | 1 | 108.2559 | 0
2040 | 9 | 12 | 2 | 105.1331 | 0
2040 | 9 | 12 | 3 | 103.8857 | 0
2040 | 9 | 12 | 4 | 104.4653 | 0
2040 | 9 | 12 | 5 | 108.8318 | 0
2040 | 9 | 12 | 6 | 119.933 | 0
2040 | 9 | 12 | 7 | 129.654 | 0
2040 | 9 | 12 | 8 | 134.0175 | 0
2040 | 9 | 12 | 9 | 138.0891 | 0
2040 | 9 | 12 | 10 | 141.6904 | 0
2040 | 9 | 12 | 11 | 144.8561 | 0
2040 | 9 | 12 | 12 | 149.846 | 0
2040 | 9 | 12 | 13 | 151.8181 | 0
2040 | 9 | 12 | 14 | 151.8139 | 0
2040 | 9 | 12 | 15 | 150.4382 | 0
2040 | 9 | 12 | 16 | 152.1589 | 0
2040 | 9 | 12 | 17 | 153.2531 | 0
2040 | 9 | 12 | 18 | 153.1903 | 0
2040 | 9 | 12 | 19 | 152.0167 | 0
2040 | 9 | 12 | 20 | 151.2558 | 0
2040 | 9 | 12 | 21 | 141.1323 | 0
2040 | 9 | 12 | 22 | 128.9573 | 0
2040 | 9 | 12 | 23 | 117.9504 | 0
2040 | 9 | 13 | 0 | 112.0297 | 0
2040 | 9 | 13 | 1 | 112.311 | 0
2040 | 9 | 13 | 2 | 109.5383 | 0
2040 | 9 | 13 | 3 | 108.3856 | 0
2040 | 9 | 13 | 4 | 109.1778 | 0
2040 | 9 | 13 | 5 | 113.816 | 0
2040 | 9 | 13 | 6 | 122.5168 | 0
2040 | 9 | 13 | 7 | 135.4299 | 0
2040 | 9 | 13 | 8 | 145.201 | 0
2040 | 9 | 13 | 9 | 156.3938 | 0
2040 | 9 | 13 | 10 | 166.9595 | 0
2040 | 9 | 13 | 11 | 176.1703 | 0
2040 | 9 | 13 | 12 | 185.4129 | 0
2040 | 9 | 13 | 13 | 190.5433 | 0
2040 | 9 | 13 | 14 | 194.3166 | 0
2040 | 9 | 13 | 15 | 196.6719 | 0
2040 | 9 | 13 | 16 | 199.8801 | 0
2040 | 9 | 13 | 17 | 200.9158 | 0
2040 | 9 | 13 | 18 | 192.7461 | 0
2040 | 9 | 13 | 19 | 191.9492 | 0
2040 | 9 | 13 | 20 | 189.8949 | 0
2040 | 9 | 13 | 21 | 177.6663 | 0
2040 | 9 | 13 | 22 | 162.5287 | 0
2040 | 9 | 13 | 23 | 148.5346 | 0
2040 | 9 | 14 | 0 | 144.9569 | 0
2040 | 9 | 14 | 1 | 132.092 | 0
2040 | 9 | 14 | 2 | 125.9772 | 0
2040 | 9 | 14 | 3 | 122.2387 | 0
2040 | 9 | 14 | 4 | 120.7807 | 0
2040 | 9 | 14 | 5 | 122.9237 | 0
2040 | 9 | 14 | 6 | 131.6248 | 0
2040 | 9 | 14 | 7 | 142.0443 | 0
2040 | 9 | 14 | 8 | 147.7727 | 0
2040 | 9 | 14 | 9 | 154.3555 | 0
2040 | 9 | 14 | 10 | 160.8137 | 0
2040 | 9 | 14 | 11 | 163.7651 | 0
2040 | 9 | 14 | 12 | 164.73 | 0
2040 | 9 | 14 | 13 | 165.5743 | 0
2040 | 9 | 14 | 14 | 164.9532 | 0
2040 | 9 | 14 | 15 | 163.9644 | 0
2040 | 9 | 14 | 16 | 166.2244 | 0
2040 | 9 | 14 | 17 | 165.87 | 0
2040 | 9 | 14 | 18 | 160.3512 | 0
2040 | 9 | 14 | 19 | 157.559 | 0
2040 | 9 | 14 | 20 | 154.08 | 0
2040 | 9 | 14 | 21 | 142.2639 | 0
2040 | 9 | 14 | 22 | 130.5603 | 0
2040 | 9 | 14 | 23 | 121.77 | 0
2040 | 9 | 15 | 0 | 113.6681 | 0
2040 | 9 | 15 | 1 | 107.1485 | 0
2040 | 9 | 15 | 2 | 103.4527 | 0
2040 | 9 | 15 | 3 | 101.434 | 0
2040 | 9 | 15 | 4 | 100.6015 | 0
2040 | 9 | 15 | 5 | 100.9489 | 0
2040 | 9 | 15 | 6 | 105.3438 | 0
2040 | 9 | 15 | 7 | 108.662 | 0
2040 | 9 | 15 | 8 | 116.2552 | 0
2040 | 9 | 15 | 9 | 127.182 | 0
2040 | 9 | 15 | 10 | 135.4935 | 0
2040 | 9 | 15 | 11 | 140.3657 | 0
2040 | 9 | 15 | 12 | 143.6055 | 0
2040 | 9 | 15 | 13 | 144.8296 | 0
2040 | 9 | 15 | 14 | 143.6529 | 0
2040 | 9 | 15 | 15 | 142.5264 | 0
2040 | 9 | 15 | 16 | 144.2249 | 0
2040 | 9 | 15 | 17 | 144.4531 | 0
2040 | 9 | 15 | 18 | 141.863 | 0
2040 | 9 | 15 | 19 | 142.1175 | 0
2040 | 9 | 15 | 20 | 140.5427 | 0
2040 | 9 | 15 | 21 | 131.3225 | 0
2040 | 9 | 15 | 22 | 122.8391 | 0
2040 | 9 | 15 | 23 | 116.1763 | 0
2040 | 9 | 16 | 0 | 109.84 | 0
2040 | 9 | 16 | 1 | 108.0958 | 0
2040 | 9 | 16 | 2 | 104.102 | 0
2040 | 9 | 16 | 3 | 101.5603 | 0
2040 | 9 | 16 | 4 | 100.3091 | 0
2040 | 9 | 16 | 5 | 99.4632 | 0
2040 | 9 | 16 | 6 | 101.1307 | 0
2040 | 9 | 16 | 7 | 102.9029 | 0
2040 | 9 | 16 | 8 | 109.3162 | 0
2040 | 9 | 16 | 9 | 119.7041 | 0
2040 | 9 | 16 | 10 | 128.1854 | 0
2040 | 9 | 16 | 11 | 134.1674 | 0
2040 | 9 | 16 | 12 | 140.0917 | 0
2040 | 9 | 16 | 13 | 142.6306 | 0
2040 | 9 | 16 | 14 | 143.7503 | 0
2040 | 9 | 16 | 15 | 144.2779 | 0
2040 | 9 | 16 | 16 | 147.2717 | 0
2040 | 9 | 16 | 17 | 149.401 | 0
2040 | 9 | 16 | 18 | 148.7155 | 0
2040 | 9 | 16 | 19 | 149.8708 | 0
2040 | 9 | 16 | 20 | 147.8189 | 0
2040 | 9 | 16 | 21 | 138.9778 | 0
2040 | 9 | 16 | 22 | 129.4705 | 0
2040 | 9 | 16 | 23 | 120.5058 | 0
2040 | 9 | 17 | 0 | 113.4574 | 0
2040 | 9 | 17 | 1 | 101.7356 | 0
2040 | 9 | 17 | 2 | 98.6342 | 0
2040 | 9 | 17 | 3 | 97.5752 | 0
2040 | 9 | 17 | 4 | 98.0691 | 0
2040 | 9 | 17 | 5 | 102.1118 | 0
2040 | 9 | 17 | 6 | 111.4918 | 0
2040 | 9 | 17 | 7 | 122.932 | 0
2040 | 9 | 17 | 8 | 128.3384 | 0
2040 | 9 | 17 | 9 | 134.0858 | 0
2040 | 9 | 17 | 10 | 139.55 | 0
2040 | 9 | 17 | 11 | 143.6663 | 0
2040 | 9 | 17 | 12 | 149.3629 | 0
2040 | 9 | 17 | 13 | 151.8481 | 0
2040 | 9 | 17 | 14 | 152.5735 | 0
2040 | 9 | 17 | 15 | 153.1668 | 0
2040 | 9 | 17 | 16 | 156.5587 | 0
2040 | 9 | 17 | 17 | 158.9657 | 0
2040 | 9 | 17 | 18 | 158.5144 | 0
2040 | 9 | 17 | 19 | 158.8186 | 0
2040 | 9 | 17 | 20 | 156.0729 | 0
2040 | 9 | 17 | 21 | 144.437 | 0
2040 | 9 | 17 | 22 | 131.4126 | 0
2040 | 9 | 17 | 23 | 120.1776 | 0
2040 | 9 | 18 | 0 | 110.4068 | 0
2040 | 9 | 18 | 1 | 101.4404 | 0
2040 | 9 | 18 | 2 | 98.4564 | 0
2040 | 9 | 18 | 3 | 97.3877 | 0
2040 | 9 | 18 | 4 | 97.8274 | 0
2040 | 9 | 18 | 5 | 101.8216 | 0
2040 | 9 | 18 | 6 | 113.087 | 0
2040 | 9 | 18 | 7 | 124.6456 | 0
2040 | 9 | 18 | 8 | 129.7039 | 0
2040 | 9 | 18 | 9 | 135.4112 | 0
2040 | 9 | 18 | 10 | 140.8998 | 0
2040 | 9 | 18 | 11 | 144.6735 | 0
2040 | 9 | 18 | 12 | 148.848 | 0
2040 | 9 | 18 | 13 | 151.3454 | 0
2040 | 9 | 18 | 14 | 152.4388 | 0
2040 | 9 | 18 | 15 | 153.4125 | 0
2040 | 9 | 18 | 16 | 157.0484 | 0
2040 | 9 | 18 | 17 | 159.3161 | 0
2040 | 9 | 18 | 18 | 155.9202 | 0
2040 | 9 | 18 | 19 | 156.5895 | 0
2040 | 9 | 18 | 20 | 153.5846 | 0
2040 | 9 | 18 | 21 | 142.8904 | 0
2040 | 9 | 18 | 22 | 130.3582 | 0
2040 | 9 | 18 | 23 | 119.0354 | 0
2040 | 9 | 19 | 0 | 110.0084 | 0
2040 | 9 | 19 | 1 | 102.4015 | 0
2040 | 9 | 19 | 2 | 99.1769 | 0
2040 | 9 | 19 | 3 | 97.8747 | 0
2040 | 9 | 19 | 4 | 98.3385 | 0
2040 | 9 | 19 | 5 | 102.288 | 0
2040 | 9 | 19 | 6 | 111.3746 | 0
2040 | 9 | 19 | 7 | 122.944 | 0
2040 | 9 | 19 | 8 | 128.2092 | 0
2040 | 9 | 19 | 9 | 133.9938 | 0
2040 | 9 | 19 | 10 | 139.2606 | 0
2040 | 9 | 19 | 11 | 142.9219 | 0
2040 | 9 | 19 | 12 | 148.9999 | 0
2040 | 9 | 19 | 13 | 151.7168 | 0
2040 | 9 | 19 | 14 | 152.8093 | 0
2040 | 9 | 19 | 15 | 154.2676 | 0
2040 | 9 | 19 | 16 | 157.7931 | 0
2040 | 9 | 19 | 17 | 159.3958 | 0
2040 | 9 | 19 | 18 | 156.9801 | 0
2040 | 9 | 19 | 19 | 157.5571 | 0
2040 | 9 | 19 | 20 | 154.5269 | 0
2040 | 9 | 19 | 21 | 143.5824 | 0
2040 | 9 | 19 | 22 | 131.0009 | 0
2040 | 9 | 19 | 23 | 119.9695 | 0
2040 | 9 | 20 | 0 | 110.9249 | 0
2040 | 9 | 20 | 1 | 102.7998 | 0
2040 | 9 | 20 | 2 | 99.6811 | 0
2040 | 9 | 20 | 3 | 98.4015 | 0
2040 | 9 | 20 | 4 | 98.8651 | 0
2040 | 9 | 20 | 5 | 102.8296 | 0
2040 | 9 | 20 | 6 | 113.3107 | 0
2040 | 9 | 20 | 7 | 125.1165 | 0
2040 | 9 | 20 | 8 | 130.3288 | 0
2040 | 9 | 20 | 9 | 135.6969 | 0
2040 | 9 | 20 | 10 | 141.1846 | 0
2040 | 9 | 20 | 11 | 145.043 | 0
2040 | 9 | 20 | 12 | 148.5526 | 0
2040 | 9 | 20 | 13 | 150.4765 | 0
2040 | 9 | 20 | 14 | 151.0893 | 0
2040 | 9 | 20 | 15 | 151.2941 | 0
2040 | 9 | 20 | 16 | 154.5674 | 0
2040 | 9 | 20 | 17 | 155.9077 | 0
2040 | 9 | 20 | 18 | 152.8031 | 0
2040 | 9 | 20 | 19 | 154.0819 | 0
2040 | 9 | 20 | 20 | 151.0402 | 0
2040 | 9 | 20 | 21 | 140.3671 | 0
2040 | 9 | 20 | 22 | 128.3964 | 0
2040 | 9 | 20 | 23 | 118.2546 | 0
2040 | 9 | 21 | 0 | 109.5601 | 0
2040 | 9 | 21 | 1 | 103.7462 | 0
2040 | 9 | 21 | 2 | 100.7631 | 0
2040 | 9 | 21 | 3 | 99.6544 | 0
2040 | 9 | 21 | 4 | 100.16 | 0
2040 | 9 | 21 | 5 | 104.176 | 0
2040 | 9 | 21 | 6 | 113.0691 | 0
2040 | 9 | 21 | 7 | 124.8731 | 0
2040 | 9 | 21 | 8 | 130.4988 | 0
2040 | 9 | 21 | 9 | 136.6178 | 0
2040 | 9 | 21 | 10 | 142.4774 | 0
2040 | 9 | 21 | 11 | 146.1813 | 0
2040 | 9 | 21 | 12 | 150.0335 | 0
2040 | 9 | 21 | 13 | 151.3035 | 0
2040 | 9 | 21 | 14 | 151.4055 | 0
2040 | 9 | 21 | 15 | 150.829 | 0
2040 | 9 | 21 | 16 | 153.9715 | 0
2040 | 9 | 21 | 17 | 155.522 | 0
2040 | 9 | 21 | 18 | 151.4076 | 0
2040 | 9 | 21 | 19 | 151.4915 | 0
2040 | 9 | 21 | 20 | 148.076 | 0
2040 | 9 | 21 | 21 | 138.2733 | 0
2040 | 9 | 21 | 22 | 127.2362 | 0
2040 | 9 | 21 | 23 | 118.446 | 0
2040 | 9 | 22 | 0 | 110.7434 | 0
2040 | 9 | 22 | 1 | 104.0652 | 0
2040 | 9 | 22 | 2 | 100.9739 | 0
2040 | 9 | 22 | 3 | 99.3485 | 0
2040 | 9 | 22 | 4 | 98.7108 | 0
2040 | 9 | 22 | 5 | 99.264 | 0
2040 | 9 | 22 | 6 | 102.8882 | 0
2040 | 9 | 22 | 7 | 106.5366 | 0
2040 | 9 | 22 | 8 | 115.1317 | 0
2040 | 9 | 22 | 9 | 125.5422 | 0
2040 | 9 | 22 | 10 | 132.4093 | 0
2040 | 9 | 22 | 11 | 136.0792 | 0
2040 | 9 | 22 | 12 | 138.4432 | 0
2040 | 9 | 22 | 13 | 139.7078 | 0
2040 | 9 | 22 | 14 | 139.2533 | 0
2040 | 9 | 22 | 15 | 137.9972 | 0
2040 | 9 | 22 | 16 | 139.5567 | 0
2040 | 9 | 22 | 17 | 140.335 | 0
2040 | 9 | 22 | 18 | 138.1952 | 0
2040 | 9 | 22 | 19 | 140.1315 | 0
2040 | 9 | 22 | 20 | 137.8147 | 0
2040 | 9 | 22 | 21 | 128.9787 | 0
2040 | 9 | 22 | 22 | 120.7901 | 0
2040 | 9 | 22 | 23 | 114.6682 | 0
2040 | 9 | 23 | 0 | 107.1569 | 0
2040 | 9 | 23 | 1 | 103.6167 | 0
2040 | 9 | 23 | 2 | 100.5981 | 0
2040 | 9 | 23 | 3 | 98.894 | 0
2040 | 9 | 23 | 4 | 98.175 | 0
2040 | 9 | 23 | 5 | 98.2889 | 0
2040 | 9 | 23 | 6 | 98.8397 | 0
2040 | 9 | 23 | 7 | 100.5739 | 0
2040 | 9 | 23 | 8 | 106.4905 | 0
2040 | 9 | 23 | 9 | 116.2403 | 0
2040 | 9 | 23 | 10 | 124.8613 | 0
2040 | 9 | 23 | 11 | 130.9179 | 0
2040 | 9 | 23 | 12 | 135.899 | 0
2040 | 9 | 23 | 13 | 137.0933 | 0
2040 | 9 | 23 | 14 | 137.0087 | 0
2040 | 9 | 23 | 15 | 136.6316 | 0
2040 | 9 | 23 | 16 | 139.747 | 0
2040 | 9 | 23 | 17 | 142.6493 | 0
2040 | 9 | 23 | 18 | 142.3569 | 0
2040 | 9 | 23 | 19 | 145.133 | 0
2040 | 9 | 23 | 20 | 142.7904 | 0
2040 | 9 | 23 | 21 | 134.2525 | 0
2040 | 9 | 23 | 22 | 124.4564 | 0
2040 | 9 | 23 | 23 | 115.3742 | 0
2040 | 9 | 24 | 0 | 107.1798 | 0
2040 | 9 | 24 | 1 | 103.0423 | 0
2040 | 9 | 24 | 2 | 100.2818 | 0
2040 | 9 | 24 | 3 | 99.577 | 0
2040 | 9 | 24 | 4 | 100.313 | 0
2040 | 9 | 24 | 5 | 104.7675 | 0
2040 | 9 | 24 | 6 | 114.7795 | 0
2040 | 9 | 24 | 7 | 126.8113 | 0
2040 | 9 | 24 | 8 | 131.4647 | 0
2040 | 9 | 24 | 9 | 136.6283 | 0
2040 | 9 | 24 | 10 | 141.6226 | 0
2040 | 9 | 24 | 11 | 145.1986 | 0
2040 | 9 | 24 | 12 | 149.6686 | 0
2040 | 9 | 24 | 13 | 152.1489 | 0
2040 | 9 | 24 | 14 | 152.9478 | 0
2040 | 9 | 24 | 15 | 153.8506 | 0
2040 | 9 | 24 | 16 | 157.0769 | 0
2040 | 9 | 24 | 17 | 159.3735 | 0
2040 | 9 | 24 | 18 | 159.0177 | 0
2040 | 9 | 24 | 19 | 161.1585 | 0
2040 | 9 | 24 | 20 | 157.6392 | 0
2040 | 9 | 24 | 21 | 145.5872 | 0
2040 | 9 | 24 | 22 | 132.2713 | 0
2040 | 9 | 24 | 23 | 121.2564 | 0
2040 | 9 | 25 | 0 | 111.322 | 0
2040 | 9 | 25 | 1 | 102.1749 | 0
2040 | 9 | 25 | 2 | 99.6121 | 0
2040 | 9 | 25 | 3 | 98.8813 | 0
2040 | 9 | 25 | 4 | 99.5165 | 0
2040 | 9 | 25 | 5 | 103.9336 | 0
2040 | 9 | 25 | 6 | 112.3051 | 0
2040 | 9 | 25 | 7 | 124.2473 | 0
2040 | 9 | 25 | 8 | 129.4578 | 0
2040 | 9 | 25 | 9 | 134.305 | 0
2040 | 9 | 25 | 10 | 138.6664 | 0
2040 | 9 | 25 | 11 | 141.6466 | 0
2040 | 9 | 25 | 12 | 145.1628 | 0
2040 | 9 | 25 | 13 | 146.2721 | 0
2040 | 9 | 25 | 14 | 146.8089 | 0
2040 | 9 | 25 | 15 | 146.9817 | 0
2040 | 9 | 25 | 16 | 150.4594 | 0
2040 | 9 | 25 | 17 | 152.8792 | 0
2040 | 9 | 25 | 18 | 150.3068 | 0
2040 | 9 | 25 | 19 | 152.8921 | 0
2040 | 9 | 25 | 20 | 149.3652 | 0
2040 | 9 | 25 | 21 | 138.5687 | 0
2040 | 9 | 25 | 22 | 126.2499 | 0
2040 | 9 | 25 | 23 | 115.5577 | 0
2040 | 9 | 26 | 0 | 107.0579 | 0
2040 | 9 | 26 | 1 | 102.8827 | 0
2040 | 9 | 26 | 2 | 100.2495 | 0
2040 | 9 | 26 | 3 | 99.6115 | 0
2040 | 9 | 26 | 4 | 100.5559 | 0
2040 | 9 | 26 | 5 | 105.0873 | 0
2040 | 9 | 26 | 6 | 114.7163 | 0
2040 | 9 | 26 | 7 | 126.9606 | 0
2040 | 9 | 26 | 8 | 131.6013 | 0
2040 | 9 | 26 | 9 | 135.6466 | 0
2040 | 9 | 26 | 10 | 140.0757 | 0
2040 | 9 | 26 | 11 | 142.8303 | 0
2040 | 9 | 26 | 12 | 146.2991 | 0
2040 | 9 | 26 | 13 | 147.5577 | 0
2040 | 9 | 26 | 14 | 148.2072 | 0
2040 | 9 | 26 | 15 | 148.0896 | 0
2040 | 9 | 26 | 16 | 152.0872 | 0
2040 | 9 | 26 | 17 | 154.9718 | 0
2040 | 9 | 26 | 18 | 151.7077 | 0
2040 | 9 | 26 | 19 | 154.1417 | 0
2040 | 9 | 26 | 20 | 150.5882 | 0
2040 | 9 | 26 | 21 | 140.5532 | 0
2040 | 9 | 26 | 22 | 128.0152 | 0
2040 | 9 | 26 | 23 | 116.9106 | 0
2040 | 9 | 27 | 0 | 108.407 | 0
2040 | 9 | 27 | 1 | 109.572 | 0
2040 | 9 | 27 | 2 | 107.2013 | 0
2040 | 9 | 27 | 3 | 106.4407 | 0
2040 | 9 | 27 | 4 | 107.328 | 0
2040 | 9 | 27 | 5 | 112.2697 | 0
2040 | 9 | 27 | 6 | 124.5937 | 0
2040 | 9 | 27 | 7 | 137.7635 | 0
2040 | 9 | 27 | 8 | 144.0886 | 0
2040 | 9 | 27 | 9 | 150.8819 | 0
2040 | 9 | 27 | 10 | 157.4919 | 0
2040 | 9 | 27 | 11 | 163.9081 | 0
2040 | 9 | 27 | 12 | 172.1172 | 0
2040 | 9 | 27 | 13 | 176.6239 | 0
2040 | 9 | 27 | 14 | 179.9865 | 0
2040 | 9 | 27 | 15 | 182.5343 | 0
2040 | 9 | 27 | 16 | 186.1271 | 0
2040 | 9 | 27 | 17 | 187.296 | 0
2040 | 9 | 27 | 18 | 181.5278 | 0
2040 | 9 | 27 | 19 | 183.6453 | 0
2040 | 9 | 27 | 20 | 179.4626 | 0
2040 | 9 | 27 | 21 | 167.2489 | 0
2040 | 9 | 27 | 22 | 152.5641 | 0
2040 | 9 | 27 | 23 | 139.4049 | 0
2040 | 9 | 28 | 0 | 132.4689 | 0
2040 | 9 | 28 | 1 | 125.4529 | 0
2040 | 9 | 28 | 2 | 120.8928 | 0
2040 | 9 | 28 | 3 | 118.4868 | 0
2040 | 9 | 28 | 4 | 117.9937 | 0
2040 | 9 | 28 | 5 | 121.7998 | 0
2040 | 9 | 28 | 6 | 131.2467 | 0
2040 | 9 | 28 | 7 | 142.5777 | 0
2040 | 9 | 28 | 8 | 147.8133 | 0
2040 | 9 | 28 | 9 | 153.2523 | 0
2040 | 9 | 28 | 10 | 157.7807 | 0
2040 | 9 | 28 | 11 | 161.1712 | 0
2040 | 9 | 28 | 12 | 167.9163 | 0
2040 | 9 | 28 | 13 | 169.0809 | 0
2040 | 9 | 28 | 14 | 169.1747 | 0
2040 | 9 | 28 | 15 | 167.4718 | 0
2040 | 9 | 28 | 16 | 169.4135 | 0
2040 | 9 | 28 | 17 | 169.6744 | 0
2040 | 9 | 28 | 18 | 170.1339 | 0
2040 | 9 | 28 | 19 | 170.3774 | 0
2040 | 9 | 28 | 20 | 164.4605 | 0
2040 | 9 | 28 | 21 | 151.7849 | 0
2040 | 9 | 28 | 22 | 138.5297 | 0
2040 | 9 | 28 | 23 | 127.5459 | 0
2040 | 9 | 29 | 0 | 119.3766 | 0
2040 | 9 | 29 | 1 | 116.6442 | 0
2040 | 9 | 29 | 2 | 112.0633 | 0
2040 | 9 | 29 | 3 | 109.5824 | 0
2040 | 9 | 29 | 4 | 108.228 | 0
2040 | 9 | 29 | 5 | 108.5399 | 0
2040 | 9 | 29 | 6 | 112.3512 | 0
2040 | 9 | 29 | 7 | 117.6329 | 0
2040 | 9 | 29 | 8 | 124.2752 | 0
2040 | 9 | 29 | 9 | 134.6798 | 0
2040 | 9 | 29 | 10 | 142.3693 | 0
2040 | 9 | 29 | 11 | 147.9125 | 0
2040 | 9 | 29 | 12 | 153.6476 | 0
2040 | 9 | 29 | 13 | 152.3312 | 0
2040 | 9 | 29 | 14 | 152.2588 | 0
2040 | 9 | 29 | 15 | 151.7547 | 0
2040 | 9 | 29 | 16 | 153.8447 | 0
2040 | 9 | 29 | 17 | 153.8998 | 0
2040 | 9 | 29 | 18 | 150.5347 | 0
2040 | 9 | 29 | 19 | 152.6611 | 0
2040 | 9 | 29 | 20 | 147.79 | 0
2040 | 9 | 29 | 21 | 136.8222 | 0
2040 | 9 | 29 | 22 | 126.9013 | 0
2040 | 9 | 29 | 23 | 119.1588 | 0
2040 | 9 | 30 | 0 | 111.7294 | 0
2040 | 9 | 30 | 1 | 115.761 | 0
2040 | 9 | 30 | 2 | 112.3629 | 0
2040 | 9 | 30 | 3 | 110.359 | 0
2040 | 9 | 30 | 4 | 109.4084 | 0
2040 | 9 | 30 | 5 | 109.9387 | 0
2040 | 9 | 30 | 6 | 112.2076 | 0
2040 | 9 | 30 | 7 | 117.0966 | 0
2040 | 9 | 30 | 8 | 126.1241 | 0
2040 | 9 | 30 | 9 | 140.7234 | 0
2040 | 9 | 30 | 10 | 155.858 | 0
2040 | 9 | 30 | 11 | 168.4784 | 0
2040 | 9 | 30 | 12 | 181.855 | 0
2040 | 9 | 30 | 13 | 185.319 | 0
2040 | 9 | 30 | 14 | 188.021 | 0
2040 | 9 | 30 | 15 | 188.7505 | 0
2040 | 9 | 30 | 16 | 189.7868 | 0
2040 | 9 | 30 | 17 | 189.6194 | 0
2040 | 9 | 30 | 18 | 192.1635 | 0
2040 | 9 | 30 | 19 | 193.8901 | 0
2040 | 9 | 30 | 20 | 189.0268 | 0
2040 | 9 | 30 | 21 | 178.2565 | 0
2040 | 9 | 30 | 22 | 163.9495 | 0
2040 | 9 | 30 | 23 | 149.7711 | 0
2040 | 10 | 1 | 0 | 149.105 | 0
2040 | 10 | 1 | 1 | 134.8218 | 0
2040 | 10 | 1 | 2 | 128.7358 | 0
2040 | 10 | 1 | 3 | 125.3353 | 0
2040 | 10 | 1 | 4 | 123.8094 | 0
2040 | 10 | 1 | 5 | 126.2739 | 0
2040 | 10 | 1 | 6 | 133.8731 | 0
2040 | 10 | 1 | 7 | 146.7264 | 0
2040 | 10 | 1 | 8 | 152.4997 | 0
2040 | 10 | 1 | 9 | 157.6299 | 0
2040 | 10 | 1 | 10 | 163.5395 | 0
2040 | 10 | 1 | 11 | 166.472 | 0
2040 | 10 | 1 | 12 | 165.5138 | 0
2040 | 10 | 1 | 13 | 165.5225 | 0
2040 | 10 | 1 | 14 | 163.9891 | 0
2040 | 10 | 1 | 15 | 162.7526 | 0
2040 | 10 | 1 | 16 | 164.6213 | 0
2040 | 10 | 1 | 17 | 164.8925 | 0
2040 | 10 | 1 | 18 | 162.328 | 0
2040 | 10 | 1 | 19 | 164.0231 | 0
2040 | 10 | 1 | 20 | 156.105 | 0
2040 | 10 | 1 | 21 | 143.1461 | 0
2040 | 10 | 1 | 22 | 129.428 | 0
2040 | 10 | 1 | 23 | 118.1926 | 0
2040 | 10 | 2 | 0 | 108.1052 | 0
2040 | 10 | 2 | 1 | 103.4325 | 0
2040 | 10 | 2 | 2 | 100.7179 | 0
2040 | 10 | 2 | 3 | 100.3851 | 0
2040 | 10 | 2 | 4 | 100.9677 | 0
2040 | 10 | 2 | 5 | 105.305 | 0
2040 | 10 | 2 | 6 | 115.8338 | 0
2040 | 10 | 2 | 7 | 129.1683 | 0
2040 | 10 | 2 | 8 | 133.9355 | 0
2040 | 10 | 2 | 9 | 138.0535 | 0
2040 | 10 | 2 | 10 | 142.4241 | 0
2040 | 10 | 2 | 11 | 145.281 | 0
2040 | 10 | 2 | 12 | 148.844 | 0
2040 | 10 | 2 | 13 | 149.5123 | 0
2040 | 10 | 2 | 14 | 148.546 | 0
2040 | 10 | 2 | 15 | 149.1996 | 0
2040 | 10 | 2 | 16 | 152.5821 | 0
2040 | 10 | 2 | 17 | 155.0359 | 0
2040 | 10 | 2 | 18 | 154.8349 | 0
2040 | 10 | 2 | 19 | 158.3159 | 0
2040 | 10 | 2 | 20 | 151.9472 | 0
2040 | 10 | 2 | 21 | 141.5022 | 0
2040 | 10 | 2 | 22 | 129.257 | 0
2040 | 10 | 2 | 23 | 118.9264 | 0
2040 | 10 | 3 | 0 | 109.8429 | 0
2040 | 10 | 3 | 1 | 107.632 | 0
2040 | 10 | 3 | 2 | 104.6711 | 0
2040 | 10 | 3 | 3 | 103.7902 | 0
2040 | 10 | 3 | 4 | 104.4722 | 0
2040 | 10 | 3 | 5 | 109.0503 | 0
2040 | 10 | 3 | 6 | 119.8497 | 0
2040 | 10 | 3 | 7 | 133.0395 | 0
2040 | 10 | 3 | 8 | 138.2321 | 0
2040 | 10 | 3 | 9 | 142.7211 | 0
2040 | 10 | 3 | 10 | 146.5052 | 0
2040 | 10 | 3 | 11 | 148.5714 | 0
2040 | 10 | 3 | 12 | 151.6048 | 0
2040 | 10 | 3 | 13 | 153.077 | 0
2040 | 10 | 3 | 14 | 152.9254 | 0
2040 | 10 | 3 | 15 | 152.6928 | 0
2040 | 10 | 3 | 16 | 155.1817 | 0
2040 | 10 | 3 | 17 | 157.2701 | 0
2040 | 10 | 3 | 18 | 158.3696 | 0
2040 | 10 | 3 | 19 | 161.5168 | 0
2040 | 10 | 3 | 20 | 155.6156 | 0
2040 | 10 | 3 | 21 | 144.4651 | 0
2040 | 10 | 3 | 22 | 131.6185 | 0
2040 | 10 | 3 | 23 | 120.7774 | 0
2040 | 10 | 4 | 0 | 110.7195 | 0
2040 | 10 | 4 | 1 | 103.7 | 0
2040 | 10 | 4 | 2 | 101.2211 | 0
2040 | 10 | 4 | 3 | 100.638 | 0
2040 | 10 | 4 | 4 | 101.3989 | 0
2040 | 10 | 4 | 5 | 105.8847 | 0
2040 | 10 | 4 | 6 | 116.8369 | 0
2040 | 10 | 4 | 7 | 130.1758 | 0
2040 | 10 | 4 | 8 | 134.5769 | 0
2040 | 10 | 4 | 9 | 138.8497 | 0
2040 | 10 | 4 | 10 | 142.7652 | 0
2040 | 10 | 4 | 11 | 145.036 | 0
2040 | 10 | 4 | 12 | 146.3942 | 0
2040 | 10 | 4 | 13 | 147.4585 | 0
2040 | 10 | 4 | 14 | 146.7941 | 0
2040 | 10 | 4 | 15 | 146.6213 | 0
2040 | 10 | 4 | 16 | 148.9461 | 0
2040 | 10 | 4 | 17 | 150.5731 | 0
2040 | 10 | 4 | 18 | 151.6303 | 0
2040 | 10 | 4 | 19 | 155.5508 | 0
2040 | 10 | 4 | 20 | 150.6187 | 0
2040 | 10 | 4 | 21 | 139.79 | 0
2040 | 10 | 4 | 22 | 127.7053 | 0
2040 | 10 | 4 | 23 | 118.0963 | 0
2040 | 10 | 5 | 0 | 109.6061 | 0
2040 | 10 | 5 | 1 | 102.6969 | 0
2040 | 10 | 5 | 2 | 99.5555 | 0
2040 | 10 | 5 | 3 | 98.5571 | 0
2040 | 10 | 5 | 4 | 99.0148 | 0
2040 | 10 | 5 | 5 | 103.1099 | 0
2040 | 10 | 5 | 6 | 113.1279 | 0
2040 | 10 | 5 | 7 | 125.7934 | 0
2040 | 10 | 5 | 8 | 130.5451 | 0
2040 | 10 | 5 | 9 | 135.8533 | 0
2040 | 10 | 5 | 10 | 140.7615 | 0
2040 | 10 | 5 | 11 | 143.4215 | 0
2040 | 10 | 5 | 12 | 147.9808 | 0
2040 | 10 | 5 | 13 | 148.6132 | 0
2040 | 10 | 5 | 14 | 147.9666 | 0
2040 | 10 | 5 | 15 | 147.2434 | 0
2040 | 10 | 5 | 16 | 149.3455 | 0
2040 | 10 | 5 | 17 | 150.6077 | 0
2040 | 10 | 5 | 18 | 150.1011 | 0
2040 | 10 | 5 | 19 | 152.047 | 0
2040 | 10 | 5 | 20 | 146.3128 | 0
2040 | 10 | 5 | 21 | 136.3174 | 0
2040 | 10 | 5 | 22 | 125.3931 | 0
2040 | 10 | 5 | 23 | 117.2965 | 0
2040 | 10 | 6 | 0 | 110.2553 | 0
2040 | 10 | 6 | 1 | 105.6788 | 0
2040 | 10 | 6 | 2 | 102.1565 | 0
2040 | 10 | 6 | 3 | 100.4569 | 0
2040 | 10 | 6 | 4 | 99.6854 | 0
2040 | 10 | 6 | 5 | 100.2475 | 0
2040 | 10 | 6 | 6 | 104.5902 | 0
2040 | 10 | 6 | 7 | 110.4565 | 0
2040 | 10 | 6 | 8 | 117.7694 | 0
2040 | 10 | 6 | 9 | 127.7891 | 0
2040 | 10 | 6 | 10 | 134.8381 | 0
2040 | 10 | 6 | 11 | 139.3773 | 0
2040 | 10 | 6 | 12 | 144.8156 | 0
2040 | 10 | 6 | 13 | 143.854 | 0
2040 | 10 | 6 | 14 | 143.0434 | 0
2040 | 10 | 6 | 15 | 142.0158 | 0
2040 | 10 | 6 | 16 | 143.3014 | 0
2040 | 10 | 6 | 17 | 144.0649 | 0
2040 | 10 | 6 | 18 | 143.6096 | 0
2040 | 10 | 6 | 19 | 146.2547 | 0
2040 | 10 | 6 | 20 | 140.3745 | 0
2040 | 10 | 6 | 21 | 131.1315 | 0
2040 | 10 | 6 | 22 | 122.5706 | 0
2040 | 10 | 6 | 23 | 116.1819 | 0
2040 | 10 | 7 | 0 | 109.2033 | 0
2040 | 10 | 7 | 1 | 100.7019 | 0
2040 | 10 | 7 | 2 | 97.0409 | 0
2040 | 10 | 7 | 3 | 95.1474 | 0
2040 | 10 | 7 | 4 | 94.2436 | 0
2040 | 10 | 7 | 5 | 94.2725 | 0
2040 | 10 | 7 | 6 | 97.2448 | 0
2040 | 10 | 7 | 7 | 100.158 | 0
2040 | 10 | 7 | 8 | 105.5668 | 0
2040 | 10 | 7 | 9 | 114.6781 | 0
2040 | 10 | 7 | 10 | 123.2185 | 0
2040 | 10 | 7 | 11 | 128.6595 | 0
2040 | 10 | 7 | 12 | 132.686 | 0
2040 | 10 | 7 | 13 | 133.4013 | 0
2040 | 10 | 7 | 14 | 132.6229 | 0
2040 | 10 | 7 | 15 | 132.7728 | 0
2040 | 10 | 7 | 16 | 135.0872 | 0
2040 | 10 | 7 | 17 | 137.317 | 0
2040 | 10 | 7 | 18 | 139.1695 | 0
2040 | 10 | 7 | 19 | 142.6454 | 0
2040 | 10 | 7 | 20 | 137.386 | 0
2040 | 10 | 7 | 21 | 129.2166 | 0
2040 | 10 | 7 | 22 | 119.8056 | 0
2040 | 10 | 7 | 23 | 111.5755 | 0
2040 | 10 | 8 | 0 | 104.1885 | 0
2040 | 10 | 8 | 1 | 100.4911 | 0
2040 | 10 | 8 | 2 | 97.9547 | 0
2040 | 10 | 8 | 3 | 97.6042 | 0
2040 | 10 | 8 | 4 | 98.492 | 0
2040 | 10 | 8 | 5 | 103.0034 | 0
2040 | 10 | 8 | 6 | 113.8616 | 0
2040 | 10 | 8 | 7 | 127.6792 | 0
2040 | 10 | 8 | 8 | 133.14 | 0
2040 | 10 | 8 | 9 | 138.033 | 0
2040 | 10 | 8 | 10 | 143.1635 | 0
2040 | 10 | 8 | 11 | 146.621 | 0
2040 | 10 | 8 | 12 | 149.9889 | 0
2040 | 10 | 8 | 13 | 151.1551 | 0
2040 | 10 | 8 | 14 | 151.1215 | 0
2040 | 10 | 8 | 15 | 151.2289 | 0
2040 | 10 | 8 | 16 | 154.7341 | 0
2040 | 10 | 8 | 17 | 157.7033 | 0
2040 | 10 | 8 | 18 | 158.7101 | 0
2040 | 10 | 8 | 19 | 159.9908 | 0
2040 | 10 | 8 | 20 | 152.9104 | 0
2040 | 10 | 8 | 21 | 142.1024 | 0
2040 | 10 | 8 | 22 | 129.5854 | 0
2040 | 10 | 8 | 23 | 119.1097 | 0
2040 | 10 | 9 | 0 | 107.728 | 0
2040 | 10 | 9 | 1 | 105.0004 | 0
2040 | 10 | 9 | 2 | 102.8733 | 0
2040 | 10 | 9 | 3 | 102.5759 | 0
2040 | 10 | 9 | 4 | 103.5153 | 0
2040 | 10 | 9 | 5 | 108.1714 | 0
2040 | 10 | 9 | 6 | 118.0416 | 0
2040 | 10 | 9 | 7 | 131.6934 | 0
2040 | 10 | 9 | 8 | 136.8128 | 0
2040 | 10 | 9 | 9 | 140.9652 | 0
2040 | 10 | 9 | 10 | 144.7695 | 0
2040 | 10 | 9 | 11 | 147.3795 | 0
2040 | 10 | 9 | 12 | 147.4301 | 0
2040 | 10 | 9 | 13 | 147.9982 | 0
2040 | 10 | 9 | 14 | 147.6907 | 0
2040 | 10 | 9 | 15 | 148.274 | 0
2040 | 10 | 9 | 16 | 151.7679 | 0
2040 | 10 | 9 | 17 | 154.8332 | 0
2040 | 10 | 9 | 18 | 154.5809 | 0
2040 | 10 | 9 | 19 | 157.5097 | 0
2040 | 10 | 9 | 20 | 152.2069 | 0
2040 | 10 | 9 | 21 | 142.1192 | 0
2040 | 10 | 9 | 22 | 130.1584 | 0
2040 | 10 | 9 | 23 | 119.8487 | 0
2040 | 10 | 10 | 0 | 112.2536 | 0
2040 | 10 | 10 | 1 | 107.0811 | 0
2040 | 10 | 10 | 2 | 104.8512 | 0
2040 | 10 | 10 | 3 | 104.6226 | 0
2040 | 10 | 10 | 4 | 105.7402 | 0
2040 | 10 | 10 | 5 | 110.5403 | 0
2040 | 10 | 10 | 6 | 120.8658 | 0
2040 | 10 | 10 | 7 | 134.0008 | 0
2040 | 10 | 10 | 8 | 138.135 | 0
2040 | 10 | 10 | 9 | 140.6864 | 0
2040 | 10 | 10 | 10 | 142.714 | 0
2040 | 10 | 10 | 11 | 143.7986 | 0
2040 | 10 | 10 | 12 | 148.1304 | 0
2040 | 10 | 10 | 13 | 148.3483 | 0
2040 | 10 | 10 | 14 | 147.6388 | 0
2040 | 10 | 10 | 15 | 147.8219 | 0
2040 | 10 | 10 | 16 | 151.2677 | 0
2040 | 10 | 10 | 17 | 154.5082 | 0
2040 | 10 | 10 | 18 | 155.0749 | 0
2040 | 10 | 10 | 19 | 156.5356 | 0
2040 | 10 | 10 | 20 | 150.8586 | 0
2040 | 10 | 10 | 21 | 140.5454 | 0
2040 | 10 | 10 | 22 | 128.4805 | 0
2040 | 10 | 10 | 23 | 118.304 | 0
2040 | 10 | 11 | 0 | 111.3365 | 0
2040 | 10 | 11 | 1 | 106.4648 | 0
2040 | 10 | 11 | 2 | 104.4738 | 0
2040 | 10 | 11 | 3 | 104.3338 | 0
2040 | 10 | 11 | 4 | 105.4216 | 0
2040 | 10 | 11 | 5 | 110.2707 | 0
2040 | 10 | 11 | 6 | 120.9467 | 0
2040 | 10 | 11 | 7 | 134.5162 | 0
2040 | 10 | 11 | 8 | 139.002 | 0
2040 | 10 | 11 | 9 | 141.8076 | 0
2040 | 10 | 11 | 10 | 144.4702 | 0
2040 | 10 | 11 | 11 | 145.6965 | 0
2040 | 10 | 11 | 12 | 145.1317 | 0
2040 | 10 | 11 | 13 | 144.6048 | 0
2040 | 10 | 11 | 14 | 142.9432 | 0
2040 | 10 | 11 | 15 | 141.7786 | 0
2040 | 10 | 11 | 16 | 144.5109 | 0
2040 | 10 | 11 | 17 | 147.4172 | 0
2040 | 10 | 11 | 18 | 149.4466 | 0
2040 | 10 | 11 | 19 | 152.5164 | 0
2040 | 10 | 11 | 20 | 148.0782 | 0
2040 | 10 | 11 | 21 | 138.0303 | 0
2040 | 10 | 11 | 22 | 126.2345 | 0
2040 | 10 | 11 | 23 | 116.5502 | 0
2040 | 10 | 12 | 0 | 107.7909 | 0
2040 | 10 | 12 | 1 | 105.5588 | 0
2040 | 10 | 12 | 2 | 103.129 | 0
2040 | 10 | 12 | 3 | 102.6514 | 0
2040 | 10 | 12 | 4 | 103.5377 | 0
2040 | 10 | 12 | 5 | 108.1373 | 0
2040 | 10 | 12 | 6 | 118.6497 | 0
2040 | 10 | 12 | 7 | 131.8841 | 0
2040 | 10 | 12 | 8 | 136.689 | 0
2040 | 10 | 12 | 9 | 141.0855 | 0
2040 | 10 | 12 | 10 | 144.6619 | 0
2040 | 10 | 12 | 11 | 145.9569 | 0
2040 | 10 | 12 | 12 | 146.7394 | 0
2040 | 10 | 12 | 13 | 146.4088 | 0
2040 | 10 | 12 | 14 | 144.9712 | 0
2040 | 10 | 12 | 15 | 143.9414 | 0
2040 | 10 | 12 | 16 | 146.3489 | 0
2040 | 10 | 12 | 17 | 148.6904 | 0
2040 | 10 | 12 | 18 | 147.6725 | 0
2040 | 10 | 12 | 19 | 149.6091 | 0
2040 | 10 | 12 | 20 | 144.579 | 0
2040 | 10 | 12 | 21 | 135.0128 | 0
2040 | 10 | 12 | 22 | 124.6939 | 0
2040 | 10 | 12 | 23 | 117.0383 | 0
2040 | 10 | 13 | 0 | 110.8516 | 0
2040 | 10 | 13 | 1 | 104.907 | 0
2040 | 10 | 13 | 2 | 101.4516 | 0
2040 | 10 | 13 | 3 | 98.8466 | 0
2040 | 10 | 13 | 4 | 97.3304 | 0
2040 | 10 | 13 | 5 | 94.7449 | 0
2040 | 10 | 13 | 6 | 92.7135 | 0
2040 | 10 | 13 | 7 | 85.7866 | 0
2040 | 10 | 13 | 8 | 90.4818 | 0
2040 | 10 | 13 | 9 | 104.3904 | 0
2040 | 10 | 13 | 10 | 115.4608 | 0
2040 | 10 | 13 | 11 | 122.0565 | 0
2040 | 10 | 13 | 12 | 129.1929 | 0
2040 | 10 | 13 | 13 | 127.2092 | 0
2040 | 10 | 13 | 14 | 125.6148 | 0
2040 | 10 | 13 | 15 | 125.9187 | 0
2040 | 10 | 13 | 16 | 126.6042 | 0
2040 | 10 | 13 | 17 | 124.7582 | 0
2040 | 10 | 13 | 18 | 122.195 | 0
2040 | 10 | 13 | 19 | 124.6309 | 0
2040 | 10 | 13 | 20 | 121.3989 | 0
2040 | 10 | 13 | 21 | 115.4447 | 0
2040 | 10 | 13 | 22 | 110.8562 | 0
2040 | 10 | 13 | 23 | 106.9539 | 0
2040 | 10 | 14 | 0 | 103.4016 | 0
2040 | 10 | 14 | 1 | 107.6755 | 0
2040 | 10 | 14 | 2 | 104.2075 | 0
2040 | 10 | 14 | 3 | 102.1493 | 0
2040 | 10 | 14 | 4 | 101.3091 | 0
2040 | 10 | 14 | 5 | 101.3067 | 0
2040 | 10 | 14 | 6 | 105.8856 | 0
2040 | 10 | 14 | 7 | 110.0212 | 0
2040 | 10 | 14 | 8 | 114.4146 | 0
2040 | 10 | 14 | 9 | 123.311 | 0
2040 | 10 | 14 | 10 | 131.4871 | 0
2040 | 10 | 14 | 11 | 137.5356 | 0
2040 | 10 | 14 | 12 | 142.9806 | 0
2040 | 10 | 14 | 13 | 142.6695 | 0
2040 | 10 | 14 | 14 | 142.6916 | 0
2040 | 10 | 14 | 15 | 144.0926 | 0
2040 | 10 | 14 | 16 | 146.7696 | 0
2040 | 10 | 14 | 17 | 148.085 | 0
2040 | 10 | 14 | 18 | 149.9746 | 0
2040 | 10 | 14 | 19 | 152.4122 | 0
2040 | 10 | 14 | 20 | 146.3574 | 0
2040 | 10 | 14 | 21 | 136.9057 | 0
2040 | 10 | 14 | 22 | 127.3744 | 0
2040 | 10 | 14 | 23 | 118.8204 | 0
2040 | 10 | 15 | 0 | 111.5679 | 0
2040 | 10 | 15 | 1 | 101.5418 | 0
2040 | 10 | 15 | 2 | 98.7482 | 0
2040 | 10 | 15 | 3 | 98.0214 | 0
2040 | 10 | 15 | 4 | 98.756 | 0
2040 | 10 | 15 | 5 | 103.1344 | 0
2040 | 10 | 15 | 6 | 112.7921 | 0
2040 | 10 | 15 | 7 | 126.3163 | 0
2040 | 10 | 15 | 8 | 131.5153 | 0
2040 | 10 | 15 | 9 | 135.3541 | 0
2040 | 10 | 15 | 10 | 139.3344 | 0
2040 | 10 | 15 | 11 | 141.7906 | 0
2040 | 10 | 15 | 12 | 144.5162 | 0
2040 | 10 | 15 | 13 | 144.5018 | 0
2040 | 10 | 15 | 14 | 143.7988 | 0
2040 | 10 | 15 | 15 | 143.2594 | 0
2040 | 10 | 15 | 16 | 146.4459 | 0
2040 | 10 | 15 | 17 | 149.9641 | 0
2040 | 10 | 15 | 18 | 150.2997 | 0
2040 | 10 | 15 | 19 | 152.0209 | 0
2040 | 10 | 15 | 20 | 145.9036 | 0
2040 | 10 | 15 | 21 | 135.7496 | 0
2040 | 10 | 15 | 22 | 123.9332 | 0
2040 | 10 | 15 | 23 | 113.4773 | 0
2040 | 10 | 16 | 0 | 106.2179 | 0
2040 | 10 | 16 | 1 | 102.635 | 0
2040 | 10 | 16 | 2 | 99.992 | 0
2040 | 10 | 16 | 3 | 99.3055 | 0
2040 | 10 | 16 | 4 | 100.1193 | 0
2040 | 10 | 16 | 5 | 104.5477 | 0
2040 | 10 | 16 | 6 | 116.3099 | 0
2040 | 10 | 16 | 7 | 130.0615 | 0
2040 | 10 | 16 | 8 | 134.2489 | 0
2040 | 10 | 16 | 9 | 136.9159 | 0
2040 | 10 | 16 | 10 | 139.9294 | 0
2040 | 10 | 16 | 11 | 141.6367 | 0
2040 | 10 | 16 | 12 | 145.3678 | 0
2040 | 10 | 16 | 13 | 146.0969 | 0
2040 | 10 | 16 | 14 | 146.3169 | 0
2040 | 10 | 16 | 15 | 146.7374 | 0
2040 | 10 | 16 | 16 | 150.3928 | 0
2040 | 10 | 16 | 17 | 153.6712 | 0
2040 | 10 | 16 | 18 | 153.7673 | 0
2040 | 10 | 16 | 19 | 155.2779 | 0
2040 | 10 | 16 | 20 | 148.8099 | 0
2040 | 10 | 16 | 21 | 138.7582 | 0
2040 | 10 | 16 | 22 | 126.9102 | 0
2040 | 10 | 16 | 23 | 116.597 | 0
2040 | 10 | 17 | 0 | 108.3074 | 0
2040 | 10 | 17 | 1 | 102.7523 | 0
2040 | 10 | 17 | 2 | 100.2437 | 0
2040 | 10 | 17 | 3 | 99.587 | 0
2040 | 10 | 17 | 4 | 100.4115 | 0
2040 | 10 | 17 | 5 | 104.9784 | 0
2040 | 10 | 17 | 6 | 114.6232 | 0
2040 | 10 | 17 | 7 | 128.7059 | 0
2040 | 10 | 17 | 8 | 134.0976 | 0
2040 | 10 | 17 | 9 | 137.7377 | 0
2040 | 10 | 17 | 10 | 140.4131 | 0
2040 | 10 | 17 | 11 | 141.7625 | 0
2040 | 10 | 17 | 12 | 144.2641 | 0
2040 | 10 | 17 | 13 | 144.165 | 0
2040 | 10 | 17 | 14 | 142.9579 | 0
2040 | 10 | 17 | 15 | 143.0339 | 0
2040 | 10 | 17 | 16 | 146.5113 | 0
2040 | 10 | 17 | 17 | 150.4578 | 0
2040 | 10 | 17 | 18 | 153.0863 | 0
2040 | 10 | 17 | 19 | 154.3493 | 0
2040 | 10 | 17 | 20 | 148.8446 | 0
2040 | 10 | 17 | 21 | 138.5281 | 0
2040 | 10 | 17 | 22 | 126.625 | 0
2040 | 10 | 17 | 23 | 116.3246 | 0
2040 | 10 | 18 | 0 | 107.0362 | 0
2040 | 10 | 18 | 1 | 105.2254 | 0
2040 | 10 | 18 | 2 | 102.7437 | 0
2040 | 10 | 18 | 3 | 102.2013 | 0
2040 | 10 | 18 | 4 | 103.1981 | 0
2040 | 10 | 18 | 5 | 107.7245 | 0
2040 | 10 | 18 | 6 | 118.3306 | 0
2040 | 10 | 18 | 7 | 132.0171 | 0
2040 | 10 | 18 | 8 | 136.5878 | 0
2040 | 10 | 18 | 9 | 139.1057 | 0
2040 | 10 | 18 | 10 | 141.4981 | 0
2040 | 10 | 18 | 11 | 143.1702 | 0
2040 | 10 | 18 | 12 | 141.9042 | 0
2040 | 10 | 18 | 13 | 140.9961 | 0
2040 | 10 | 18 | 14 | 139.9044 | 0
2040 | 10 | 18 | 15 | 138.9381 | 0
2040 | 10 | 18 | 16 | 142.4832 | 0
2040 | 10 | 18 | 17 | 146.5432 | 0
2040 | 10 | 18 | 18 | 151.8868 | 0
2040 | 10 | 18 | 19 | 154.6235 | 0
2040 | 10 | 18 | 20 | 150.3404 | 0
2040 | 10 | 18 | 21 | 141.4025 | 0
2040 | 10 | 18 | 22 | 130.3015 | 0
2040 | 10 | 18 | 23 | 120.292 | 0
2040 | 10 | 19 | 0 | 112.8889 | 0
2040 | 10 | 19 | 1 | 107.4925 | 0
2040 | 10 | 19 | 2 | 104.906 | 0
2040 | 10 | 19 | 3 | 104.1929 | 0
2040 | 10 | 19 | 4 | 104.9423 | 0
2040 | 10 | 19 | 5 | 109.3849 | 0
2040 | 10 | 19 | 6 | 118.7929 | 0
2040 | 10 | 19 | 7 | 132.247 | 0
2040 | 10 | 19 | 8 | 137.1122 | 0
2040 | 10 | 19 | 9 | 140.5033 | 0
2040 | 10 | 19 | 10 | 143.5196 | 0
2040 | 10 | 19 | 11 | 144.8296 | 0
2040 | 10 | 19 | 12 | 147.7068 | 0
2040 | 10 | 19 | 13 | 146.6282 | 0
2040 | 10 | 19 | 14 | 144.6841 | 0
2040 | 10 | 19 | 15 | 143.4656 | 0
2040 | 10 | 19 | 16 | 146.1496 | 0
2040 | 10 | 19 | 17 | 149.1566 | 0
2040 | 10 | 19 | 18 | 150.1357 | 0
2040 | 10 | 19 | 19 | 150.1371 | 0
2040 | 10 | 19 | 20 | 144.5575 | 0
2040 | 10 | 19 | 21 | 135.0803 | 0
2040 | 10 | 19 | 22 | 124.6919 | 0
2040 | 10 | 19 | 23 | 116.8221 | 0
2040 | 10 | 20 | 0 | 108.9952 | 0
2040 | 10 | 20 | 1 | 104.0533 | 0
2040 | 10 | 20 | 2 | 101.0858 | 0
2040 | 10 | 20 | 3 | 99.705 | 0
2040 | 10 | 20 | 4 | 99.4317 | 0
2040 | 10 | 20 | 5 | 100.6921 | 0
2040 | 10 | 20 | 6 | 106.7611 | 0
2040 | 10 | 20 | 7 | 112.6032 | 0
2040 | 10 | 20 | 8 | 119.5791 | 0
2040 | 10 | 20 | 9 | 128.7778 | 0
2040 | 10 | 20 | 10 | 135.6905 | 0
2040 | 10 | 20 | 11 | 139.454 | 0
2040 | 10 | 20 | 12 | 142.4314 | 0
2040 | 10 | 20 | 13 | 142.4665 | 0
2040 | 10 | 20 | 14 | 141.4808 | 0
2040 | 10 | 20 | 15 | 140.8297 | 0
2040 | 10 | 20 | 16 | 142.9592 | 0
2040 | 10 | 20 | 17 | 145.4846 | 0
2040 | 10 | 20 | 18 | 141.3771 | 0
2040 | 10 | 20 | 19 | 141.6898 | 0
2040 | 10 | 20 | 20 | 136.3703 | 0
2040 | 10 | 20 | 21 | 128.0657 | 0
2040 | 10 | 20 | 22 | 120.0543 | 0
2040 | 10 | 20 | 23 | 113.8826 | 0
2040 | 10 | 21 | 0 | 108.1481 | 0
2040 | 10 | 21 | 1 | 106.4457 | 0
2040 | 10 | 21 | 2 | 103.6877 | 0
2040 | 10 | 21 | 3 | 102.1687 | 0
2040 | 10 | 21 | 4 | 101.7522 | 0
2040 | 10 | 21 | 5 | 102.3184 | 0
2040 | 10 | 21 | 6 | 104.5993 | 0
2040 | 10 | 21 | 7 | 108.0946 | 0
2040 | 10 | 21 | 8 | 111.9098 | 0
2040 | 10 | 21 | 9 | 118.9037 | 0
2040 | 10 | 21 | 10 | 125.1821 | 0
2040 | 10 | 21 | 11 | 129.6582 | 0
2040 | 10 | 21 | 12 | 135.2754 | 0
2040 | 10 | 21 | 13 | 135.1605 | 0
2040 | 10 | 21 | 14 | 133.8643 | 0
2040 | 10 | 21 | 15 | 134.0627 | 0
2040 | 10 | 21 | 16 | 137.6578 | 0
2040 | 10 | 21 | 17 | 142.564 | 0
2040 | 10 | 21 | 18 | 147.0979 | 0
2040 | 10 | 21 | 19 | 149.1816 | 0
2040 | 10 | 21 | 20 | 144.4008 | 0
2040 | 10 | 21 | 21 | 136.2827 | 0
2040 | 10 | 21 | 22 | 127.2032 | 0
2040 | 10 | 21 | 23 | 118.7957 | 0
2040 | 10 | 22 | 0 | 108.4954 | 0
2040 | 10 | 22 | 1 | 107.2569 | 0
2040 | 10 | 22 | 2 | 104.9519 | 0
2040 | 10 | 22 | 3 | 104.6415 | 0
2040 | 10 | 22 | 4 | 105.719 | 0
2040 | 10 | 22 | 5 | 110.3981 | 0
2040 | 10 | 22 | 6 | 120.0328 | 0
2040 | 10 | 22 | 7 | 133.4783 | 0
2040 | 10 | 22 | 8 | 137.3782 | 0
2040 | 10 | 22 | 9 | 138.719 | 0
2040 | 10 | 22 | 10 | 139.6053 | 0
2040 | 10 | 22 | 11 | 140.1777 | 0
2040 | 10 | 22 | 12 | 140.4318 | 0
2040 | 10 | 22 | 13 | 139.2413 | 0
2040 | 10 | 22 | 14 | 137.6559 | 0
2040 | 10 | 22 | 15 | 136.9403 | 0
2040 | 10 | 22 | 16 | 140.4436 | 0
2040 | 10 | 22 | 17 | 145.6309 | 0
2040 | 10 | 22 | 18 | 154.3668 | 0
2040 | 10 | 22 | 19 | 155.5353 | 0
2040 | 10 | 22 | 20 | 150.2764 | 0
2040 | 10 | 22 | 21 | 140.4294 | 0
2040 | 10 | 22 | 22 | 128.6585 | 0
2040 | 10 | 22 | 23 | 118.1115 | 0
2040 | 10 | 23 | 0 | 110.9925 | 0
2040 | 10 | 23 | 1 | 105.1494 | 0
2040 | 10 | 23 | 2 | 102.8127 | 0
2040 | 10 | 23 | 3 | 102.2724 | 0
2040 | 10 | 23 | 4 | 103.1887 | 0
2040 | 10 | 23 | 5 | 107.8172 | 0
2040 | 10 | 23 | 6 | 119.4554 | 0
2040 | 10 | 23 | 7 | 132.7931 | 0
2040 | 10 | 23 | 8 | 136.5705 | 0
2040 | 10 | 23 | 9 | 137.8472 | 0
2040 | 10 | 23 | 10 | 138.6226 | 0
2040 | 10 | 23 | 11 | 138.9512 | 0
2040 | 10 | 23 | 12 | 140.1486 | 0
2040 | 10 | 23 | 13 | 139.2517 | 0
2040 | 10 | 23 | 14 | 138.2034 | 0
2040 | 10 | 23 | 15 | 138.1398 | 0
2040 | 10 | 23 | 16 | 141.9912 | 0
2040 | 10 | 23 | 17 | 147.1884 | 0
2040 | 10 | 23 | 18 | 152.6365 | 0
2040 | 10 | 23 | 19 | 154.4097 | 0
2040 | 10 | 23 | 20 | 149.5616 | 0
2040 | 10 | 23 | 21 | 140.3076 | 0
2040 | 10 | 23 | 22 | 129.0553 | 0
2040 | 10 | 23 | 23 | 118.7467 | 0
2040 | 10 | 24 | 0 | 108.768 | 0
2040 | 10 | 24 | 1 | 105.7481 | 0
2040 | 10 | 24 | 2 | 103.4822 | 0
2040 | 10 | 24 | 3 | 103.1572 | 0
2040 | 10 | 24 | 4 | 104.3602 | 0
2040 | 10 | 24 | 5 | 109.1738 | 0
2040 | 10 | 24 | 6 | 119.5159 | 0
2040 | 10 | 24 | 7 | 133.3844 | 0
2040 | 10 | 24 | 8 | 138.4485 | 0
2040 | 10 | 24 | 9 | 141.8026 | 0
2040 | 10 | 24 | 10 | 144.7009 | 0
2040 | 10 | 24 | 11 | 146.0965 | 0
2040 | 10 | 24 | 12 | 146.2605 | 0
2040 | 10 | 24 | 13 | 145.8784 | 0
2040 | 10 | 24 | 14 | 145.2191 | 0
2040 | 10 | 24 | 15 | 145.5296 | 0
2040 | 10 | 24 | 16 | 149.7131 | 0
2040 | 10 | 24 | 17 | 154.556 | 0
2040 | 10 | 24 | 18 | 156.5796 | 0
2040 | 10 | 24 | 19 | 157.6401 | 0
2040 | 10 | 24 | 20 | 152.6972 | 0
2040 | 10 | 24 | 21 | 143.4018 | 0
2040 | 10 | 24 | 22 | 132.0906 | 0
2040 | 10 | 24 | 23 | 121.6936 | 0
2040 | 10 | 25 | 0 | 113.357 | 0
2040 | 10 | 25 | 1 | 108.8873 | 0
2040 | 10 | 25 | 2 | 106.4272 | 0
2040 | 10 | 25 | 3 | 105.6801 | 0
2040 | 10 | 25 | 4 | 106.5629 | 0
2040 | 10 | 25 | 5 | 111.0516 | 0
2040 | 10 | 25 | 6 | 121.83 | 0
2040 | 10 | 25 | 7 | 135.4799 | 0
2040 | 10 | 25 | 8 | 140.028 | 0
2040 | 10 | 25 | 9 | 142.7476 | 0
2040 | 10 | 25 | 10 | 145.1161 | 0
2040 | 10 | 25 | 11 | 146.5441 | 0
2040 | 10 | 25 | 12 | 147.2283 | 0
2040 | 10 | 25 | 13 | 146.4896 | 0
2040 | 10 | 25 | 14 | 145.5047 | 0
2040 | 10 | 25 | 15 | 145.0284 | 0
2040 | 10 | 25 | 16 | 148.5116 | 0
2040 | 10 | 25 | 17 | 152.8532 | 0
2040 | 10 | 25 | 18 | 157.6599 | 0
2040 | 10 | 25 | 19 | 158.09 | 0
2040 | 10 | 25 | 20 | 152.861 | 0
2040 | 10 | 25 | 21 | 143.471 | 0
2040 | 10 | 25 | 22 | 132.3732 | 0
2040 | 10 | 25 | 23 | 122.459 | 0
2040 | 10 | 26 | 0 | 113.2822 | 0
2040 | 10 | 26 | 1 | 108.704 | 0
2040 | 10 | 26 | 2 | 106.3152 | 0
2040 | 10 | 26 | 3 | 105.6415 | 0
2040 | 10 | 26 | 4 | 106.5143 | 0
2040 | 10 | 26 | 5 | 111.0153 | 0
2040 | 10 | 26 | 6 | 119.9369 | 0
2040 | 10 | 26 | 7 | 133.3449 | 0
2040 | 10 | 26 | 8 | 138.0091 | 0
2040 | 10 | 26 | 9 | 141.1915 | 0
2040 | 10 | 26 | 10 | 144.0235 | 0
2040 | 10 | 26 | 11 | 144.8847 | 0
2040 | 10 | 26 | 12 | 146.4361 | 0
2040 | 10 | 26 | 13 | 145.4985 | 0
2040 | 10 | 26 | 14 | 143.9262 | 0
2040 | 10 | 26 | 15 | 143.5839 | 0
2040 | 10 | 26 | 16 | 146.2426 | 0
2040 | 10 | 26 | 17 | 148.6804 | 0
2040 | 10 | 26 | 18 | 150.1707 | 0
2040 | 10 | 26 | 19 | 149.752 | 0
2040 | 10 | 26 | 20 | 143.997 | 0
2040 | 10 | 26 | 21 | 134.4799 | 0
2040 | 10 | 26 | 22 | 124.6483 | 0
2040 | 10 | 26 | 23 | 117.5499 | 0
2040 | 10 | 27 | 0 | 110.5648 | 0
2040 | 10 | 27 | 1 | 108.5558 | 0
2040 | 10 | 27 | 2 | 105.8356 | 0
2040 | 10 | 27 | 3 | 104.5102 | 0
2040 | 10 | 27 | 4 | 104.4329 | 0
2040 | 10 | 27 | 5 | 106.0203 | 0
2040 | 10 | 27 | 6 | 112.7077 | 0
2040 | 10 | 27 | 7 | 118.9593 | 0
2040 | 10 | 27 | 8 | 123.8832 | 0
2040 | 10 | 27 | 9 | 131.3786 | 0
2040 | 10 | 27 | 10 | 137.4495 | 0
2040 | 10 | 27 | 11 | 140.962 | 0
2040 | 10 | 27 | 12 | 144.8223 | 0
2040 | 10 | 27 | 13 | 144.1573 | 0
2040 | 10 | 27 | 14 | 143.2197 | 0
2040 | 10 | 27 | 15 | 142.5498 | 0
2040 | 10 | 27 | 16 | 145.1824 | 0
2040 | 10 | 27 | 17 | 148.2169 | 0
2040 | 10 | 27 | 18 | 150.3383 | 0
2040 | 10 | 27 | 19 | 149.9528 | 0
2040 | 10 | 27 | 20 | 144.1434 | 0
2040 | 10 | 27 | 21 | 135.6793 | 0
2040 | 10 | 27 | 22 | 127.4385 | 0
2040 | 10 | 27 | 23 | 121.0437 | 0
2040 | 10 | 28 | 0 | 115.4256 | 0
2040 | 10 | 28 | 1 | 111.7579 | 0
2040 | 10 | 28 | 2 | 108.8369 | 0
2040 | 10 | 28 | 3 | 106.9356 | 0
2040 | 10 | 28 | 4 | 106.389 | 0
2040 | 10 | 28 | 5 | 106.9404 | 0
2040 | 10 | 28 | 6 | 110.6443 | 0
2040 | 10 | 28 | 7 | 114.4503 | 0
2040 | 10 | 28 | 8 | 117.605 | 0
2040 | 10 | 28 | 9 | 124.3401 | 0
2040 | 10 | 28 | 10 | 130.6614 | 0
2040 | 10 | 28 | 11 | 135.0719 | 0
2040 | 10 | 28 | 12 | 143.0906 | 0
2040 | 10 | 28 | 13 | 142.9898 | 0
2040 | 10 | 28 | 14 | 142.0428 | 0
2040 | 10 | 28 | 15 | 142.4258 | 0
2040 | 10 | 28 | 16 | 146.3664 | 0
2040 | 10 | 28 | 17 | 151.4483 | 0
2040 | 10 | 28 | 18 | 156.3904 | 0
2040 | 10 | 28 | 19 | 155.8837 | 0
2040 | 10 | 28 | 20 | 149.506 | 0
2040 | 10 | 28 | 21 | 140.7764 | 0
2040 | 10 | 28 | 22 | 131.2735 | 0
2040 | 10 | 28 | 23 | 122.5435 | 0
2040 | 10 | 29 | 0 | 114.7456 | 0
2040 | 10 | 29 | 1 | 129.3474 | 0
2040 | 10 | 29 | 2 | 126.151 | 0
2040 | 10 | 29 | 3 | 125.1085 | 0
2040 | 10 | 29 | 4 | 126.0051 | 0
2040 | 10 | 29 | 5 | 131.1941 | 0
2040 | 10 | 29 | 6 | 143.8183 | 0
2040 | 10 | 29 | 7 | 160.0847 | 0
2040 | 10 | 29 | 8 | 166.038 | 0
2040 | 10 | 29 | 9 | 170.0327 | 0
2040 | 10 | 29 | 10 | 173.6338 | 0
2040 | 10 | 29 | 11 | 175.7542 | 0
2040 | 10 | 29 | 12 | 177.9585 | 0
2040 | 10 | 29 | 13 | 177.4636 | 0
2040 | 10 | 29 | 14 | 176.6872 | 0
2040 | 10 | 29 | 15 | 176.6058 | 0
2040 | 10 | 29 | 16 | 181.0514 | 0
2040 | 10 | 29 | 17 | 186.8499 | 0
2040 | 10 | 29 | 18 | 191.5309 | 0
2040 | 10 | 29 | 19 | 189.0185 | 0
2040 | 10 | 29 | 20 | 180.3002 | 0
2040 | 10 | 29 | 21 | 167.7447 | 0
2040 | 10 | 29 | 22 | 153.5525 | 0
2040 | 10 | 29 | 23 | 140.8689 | 0
2040 | 10 | 30 | 0 | 132.9003 | 0
2040 | 10 | 30 | 1 | 145.9385 | 0
2040 | 10 | 30 | 2 | 142.5453 | 0
2040 | 10 | 30 | 3 | 141.3852 | 0
2040 | 10 | 30 | 4 | 142.499 | 0
2040 | 10 | 30 | 5 | 148.5535 | 0
2040 | 10 | 30 | 6 | 163.2458 | 0
2040 | 10 | 30 | 7 | 182.3259 | 0
2040 | 10 | 30 | 8 | 189.7797 | 0
2040 | 10 | 30 | 9 | 194.6931 | 0
2040 | 10 | 30 | 10 | 198.8877 | 0
2040 | 10 | 30 | 11 | 200.9564 | 0
2040 | 10 | 30 | 12 | 203.8011 | 0
2040 | 10 | 30 | 13 | 203.5496 | 0
2040 | 10 | 30 | 14 | 203.4925 | 0
2040 | 10 | 30 | 15 | 203.9113 | 0
2040 | 10 | 30 | 16 | 209.7637 | 0
2040 | 10 | 30 | 17 | 216.5442 | 0
2040 | 10 | 30 | 18 | 220.1386 | 0
2040 | 10 | 30 | 19 | 217.3386 | 0
2040 | 10 | 30 | 20 | 207.4597 | 0
2040 | 10 | 30 | 21 | 193.7503 | 0
2040 | 10 | 30 | 22 | 177.7893 | 0
2040 | 10 | 30 | 23 | 163.3941 | 0
2040 | 10 | 31 | 0 | 154.0257 | 0
2040 | 10 | 31 | 1 | 167.1442 | 0
2040 | 10 | 31 | 2 | 163.2792 | 0
2040 | 10 | 31 | 3 | 162.1056 | 0
2040 | 10 | 31 | 4 | 163.5566 | 0
2040 | 10 | 31 | 5 | 170.5565 | 0
2040 | 10 | 31 | 6 | 187.5038 | 0
2040 | 10 | 31 | 7 | 209.4071 | 0
2040 | 10 | 31 | 8 | 216.2926 | 0
2040 | 10 | 31 | 9 | 220.3929 | 0
2040 | 10 | 31 | 10 | 223.5784 | 0
2040 | 10 | 31 | 11 | 224.3377 | 0
2040 | 10 | 31 | 12 | 229.8995 | 0
2040 | 10 | 31 | 13 | 229.9052 | 0
2040 | 10 | 31 | 14 | 228.7431 | 0
2040 | 10 | 31 | 15 | 229.4244 | 0
2040 | 10 | 31 | 16 | 235.4788 | 0
2040 | 10 | 31 | 17 | 243.587 | 0
2040 | 10 | 31 | 18 | 247.8241 | 0
2040 | 10 | 31 | 19 | 247.0857 | 0
2040 | 10 | 31 | 20 | 238.6656 | 0
2040 | 10 | 31 | 21 | 223.4933 | 0
2040 | 10 | 31 | 22 | 205.2624 | 0
2040 | 10 | 31 | 23 | 188.5117 | 0
2040 | 11 | 1 | 0 | 175.6496 | 0
2040 | 11 | 1 | 1 | 181.3362 | 0
2040 | 11 | 1 | 2 | 175.7896 | 0
2040 | 11 | 1 | 3 | 173.9848 | 0
2040 | 11 | 1 | 4 | 175.064 | 0
2040 | 11 | 1 | 5 | 182.4166 | 0
2040 | 11 | 1 | 6 | 200.5527 | 0
2040 | 11 | 1 | 7 | 223.6055 | 0
2040 | 11 | 1 | 8 | 231.2802 | 0
2040 | 11 | 1 | 9 | 237.4784 | 0
2040 | 11 | 1 | 10 | 241.4294 | 0
2040 | 11 | 1 | 11 | 243.66 | 0
2040 | 11 | 1 | 12 | 250.5837 | 0
2040 | 11 | 1 | 13 | 252.4514 | 0
2040 | 11 | 1 | 14 | 251.6451 | 0
2040 | 11 | 1 | 15 | 252.194 | 0
2040 | 11 | 1 | 16 | 257.33 | 0
2040 | 11 | 1 | 17 | 263.1231 | 0
2040 | 11 | 1 | 18 | 272.6944 | 0
2040 | 11 | 1 | 19 | 271.8976 | 0
2040 | 11 | 1 | 20 | 262.4955 | 0
2040 | 11 | 1 | 21 | 245.5264 | 0
2040 | 11 | 1 | 22 | 225.8223 | 0
2040 | 11 | 1 | 23 | 209.3 | 0
2040 | 11 | 2 | 0 | 194.1792 | 0
2040 | 11 | 2 | 1 | 215.4315 | 0
2040 | 11 | 2 | 2 | 206.1201 | 0
2040 | 11 | 2 | 3 | 198.9637 | 0
2040 | 11 | 2 | 4 | 196.4589 | 0
2040 | 11 | 2 | 5 | 196.2703 | 0
2040 | 11 | 2 | 6 | 206.2224 | 0
2040 | 11 | 2 | 7 | 223.4029 | 0
2040 | 11 | 2 | 8 | 242.2657 | 0
2040 | 11 | 2 | 9 | 255.6989 | 0
2040 | 11 | 2 | 10 | 266.5003 | 0
2040 | 11 | 2 | 11 | 272.2819 | 0
2040 | 11 | 2 | 12 | 283.8368 | 0
2040 | 11 | 2 | 13 | 288.4844 | 0
2040 | 11 | 2 | 14 | 289.1612 | 0
2040 | 11 | 2 | 15 | 287.7402 | 0
2040 | 11 | 2 | 16 | 289.0541 | 0
2040 | 11 | 2 | 17 | 292.4276 | 0
2040 | 11 | 2 | 18 | 302.0568 | 0
2040 | 11 | 2 | 19 | 304.0004 | 0
2040 | 11 | 2 | 20 | 293.0857 | 0
2040 | 11 | 2 | 21 | 277.6077 | 0
2040 | 11 | 2 | 22 | 264.2334 | 0
2040 | 11 | 2 | 23 | 251.8785 | 0
2040 | 11 | 3 | 0 | 237.1298 | 0
2040 | 11 | 3 | 1 | 154.695 | 0
2040 | 11 | 3 | 2 | 147.6912 | 0
2040 | 11 | 3 | 3 | 141.9537 | 0
2040 | 11 | 3 | 4 | 138.699 | 0
2040 | 11 | 3 | 5 | 134.0289 | 0
2040 | 11 | 3 | 6 | 130.2556 | 0
2040 | 11 | 3 | 7 | 132.0314 | 0
2040 | 11 | 3 | 8 | 151.0104 | 0
2040 | 11 | 3 | 9 | 168.4801 | 0
2040 | 11 | 3 | 10 | 180.466 | 0
2040 | 11 | 3 | 11 | 188.1902 | 0
2040 | 11 | 3 | 12 | 193.0884 | 0
2040 | 11 | 3 | 13 | 196.6599 | 0
2040 | 11 | 3 | 14 | 196.8772 | 0
2040 | 11 | 3 | 15 | 195.2183 | 0
2040 | 11 | 3 | 16 | 195.7077 | 0
2040 | 11 | 3 | 17 | 200.5387 | 0
2040 | 11 | 3 | 18 | 209.2686 | 0
2040 | 11 | 3 | 19 | 209.5533 | 0
2040 | 11 | 3 | 20 | 201.8895 | 0
2040 | 11 | 3 | 21 | 193.057 | 0
2040 | 11 | 3 | 22 | 186.237 | 0
2040 | 11 | 3 | 23 | 178.6455 | 0
2040 | 11 | 4 | 0 | 168.0912 | 0
2040 | 11 | 4 | 1 | 216.7854 | 0
2040 | 11 | 4 | 2 | 207.7381 | 0
2040 | 11 | 4 | 3 | 199.3627 | 0
2040 | 11 | 4 | 4 | 194.4633 | 0
2040 | 11 | 4 | 5 | 186.6079 | 0
2040 | 11 | 4 | 6 | 178.3059 | 0
2040 | 11 | 4 | 7 | 176.0588 | 0
2040 | 11 | 4 | 8 | 198.2297 | 0
2040 | 11 | 4 | 9 | 220.5755 | 0
2040 | 11 | 4 | 10 | 238.3506 | 0
2040 | 11 | 4 | 11 | 250.4039 | 0
2040 | 11 | 4 | 12 | 261.0529 | 0
2040 | 11 | 4 | 13 | 269.4142 | 0
2040 | 11 | 4 | 14 | 269.5134 | 0
2040 | 11 | 4 | 15 | 268.7379 | 0
2040 | 11 | 4 | 16 | 271.6251 | 0
2040 | 11 | 4 | 17 | 281.6026 | 0
2040 | 11 | 4 | 18 | 296.0273 | 0
2040 | 11 | 4 | 19 | 301.8554 | 0
2040 | 11 | 4 | 20 | 293.0814 | 0
2040 | 11 | 4 | 21 | 282.0358 | 0
2040 | 11 | 4 | 22 | 271.6108 | 0
2040 | 11 | 4 | 23 | 257.5094 | 0
2040 | 11 | 5 | 0 | 241.0452 | 0
2040 | 11 | 5 | 1 | 228.6088 | 0
2040 | 11 | 5 | 2 | 221.0867 | 0
2040 | 11 | 5 | 3 | 215.3765 | 0
2040 | 11 | 5 | 4 | 213.584 | 0
2040 | 11 | 5 | 5 | 214.2399 | 0
2040 | 11 | 5 | 6 | 220.479 | 0
2040 | 11 | 5 | 7 | 239.1801 | 0
2040 | 11 | 5 | 8 | 260.3278 | 0
2040 | 11 | 5 | 9 | 273.1814 | 0
2040 | 11 | 5 | 10 | 282.9612 | 0
2040 | 11 | 5 | 11 | 290.2402 | 0
2040 | 11 | 5 | 12 | 294.3055 | 0
2040 | 11 | 5 | 13 | 299.1602 | 0
2040 | 11 | 5 | 14 | 299.2734 | 0
2040 | 11 | 5 | 15 | 299.0199 | 0
2040 | 11 | 5 | 16 | 302.2899 | 0
2040 | 11 | 5 | 17 | 311.5435 | 0
2040 | 11 | 5 | 18 | 332.0303 | 0
2040 | 11 | 5 | 19 | 333.3055 | 0
2040 | 11 | 5 | 20 | 321.7975 | 0
2040 | 11 | 5 | 21 | 304.4556 | 0
2040 | 11 | 5 | 22 | 286.9019 | 0
2040 | 11 | 5 | 23 | 268.1156 | 0
2040 | 11 | 6 | 0 | 244.5132 | 0
2040 | 11 | 6 | 1 | 226.681 | 0
2040 | 11 | 6 | 2 | 219.5621 | 0
2040 | 11 | 6 | 3 | 214.4844 | 0
2040 | 11 | 6 | 4 | 213.2099 | 0
2040 | 11 | 6 | 5 | 214.4715 | 0
2040 | 11 | 6 | 6 | 224.1329 | 0
2040 | 11 | 6 | 7 | 242.9528 | 0
2040 | 11 | 6 | 8 | 263.8317 | 0
2040 | 11 | 6 | 9 | 275.112 | 0
2040 | 11 | 6 | 10 | 282.7826 | 0
2040 | 11 | 6 | 11 | 287.6835 | 0
2040 | 11 | 6 | 12 | 295.9498 | 0
2040 | 11 | 6 | 13 | 300.0357 | 0
2040 | 11 | 6 | 14 | 301.0617 | 0
2040 | 11 | 6 | 15 | 300.7093 | 0
2040 | 11 | 6 | 16 | 305.3108 | 0
2040 | 11 | 6 | 17 | 315.4165 | 0
2040 | 11 | 6 | 18 | 332.043 | 0
2040 | 11 | 6 | 19 | 337.2907 | 0
2040 | 11 | 6 | 20 | 328.3248 | 0
2040 | 11 | 6 | 21 | 312.9124 | 0
2040 | 11 | 6 | 22 | 296.4874 | 0
2040 | 11 | 6 | 23 | 277.6221 | 0
2040 | 11 | 7 | 0 | 257.5653 | 0
2040 | 11 | 7 | 1 | 239.42 | 0
2040 | 11 | 7 | 2 | 232.1869 | 0
2040 | 11 | 7 | 3 | 227.0378 | 0
2040 | 11 | 7 | 4 | 225.7829 | 0
2040 | 11 | 7 | 5 | 226.8119 | 0
2040 | 11 | 7 | 6 | 237.9206 | 0
2040 | 11 | 7 | 7 | 255.7522 | 0
2040 | 11 | 7 | 8 | 274.8279 | 0
2040 | 11 | 7 | 9 | 282.4812 | 0
2040 | 11 | 7 | 10 | 285.9513 | 0
2040 | 11 | 7 | 11 | 287.5024 | 0
2040 | 11 | 7 | 12 | 291.1715 | 0
2040 | 11 | 7 | 13 | 291.9465 | 0
2040 | 11 | 7 | 14 | 289.7174 | 0
2040 | 11 | 7 | 15 | 287.1206 | 0
2040 | 11 | 7 | 16 | 290.6589 | 0
2040 | 11 | 7 | 17 | 301.2199 | 0
2040 | 11 | 7 | 18 | 329.8753 | 0
2040 | 11 | 7 | 19 | 335.4401 | 0
2040 | 11 | 7 | 20 | 328.3942 | 0
2040 | 11 | 7 | 21 | 313.9922 | 0
2040 | 11 | 7 | 22 | 297.9376 | 0
2040 | 11 | 7 | 23 | 279.3673 | 0
2040 | 11 | 8 | 0 | 257.8209 | 0
2040 | 11 | 8 | 1 | 241.6047 | 0
2040 | 11 | 8 | 2 | 234.0214 | 0
2040 | 11 | 8 | 3 | 228.54 | 0
2040 | 11 | 8 | 4 | 226.9083 | 0
2040 | 11 | 8 | 5 | 227.7969 | 0
2040 | 11 | 8 | 6 | 237.6892 | 0
2040 | 11 | 8 | 7 | 255.2607 | 0
2040 | 11 | 8 | 8 | 273.8585 | 0
2040 | 11 | 8 | 9 | 280.7829 | 0
2040 | 11 | 8 | 10 | 283.4918 | 0
2040 | 11 | 8 | 11 | 285.5334 | 0
2040 | 11 | 8 | 12 | 292.6846 | 0
2040 | 11 | 8 | 13 | 293.7307 | 0
2040 | 11 | 8 | 14 | 292.1126 | 0
2040 | 11 | 8 | 15 | 288.7138 | 0
2040 | 11 | 8 | 16 | 291.4816 | 0
2040 | 11 | 8 | 17 | 300.3117 | 0
2040 | 11 | 8 | 18 | 324.5515 | 0
2040 | 11 | 8 | 19 | 329.8113 | 0
2040 | 11 | 8 | 20 | 322.1983 | 0
2040 | 11 | 8 | 21 | 307.3687 | 0
2040 | 11 | 8 | 22 | 291.8775 | 0
2040 | 11 | 8 | 23 | 273.9452 | 0
2040 | 11 | 9 | 0 | 255.7395 | 0
2040 | 11 | 9 | 1 | 239.4267 | 0
2040 | 11 | 9 | 2 | 231.1015 | 0
2040 | 11 | 9 | 3 | 224.949 | 0
2040 | 11 | 9 | 4 | 222.7447 | 0
2040 | 11 | 9 | 5 | 223.0045 | 0
2040 | 11 | 9 | 6 | 233.6085 | 0
2040 | 11 | 9 | 7 | 250.004 | 0
2040 | 11 | 9 | 8 | 269.5457 | 0
2040 | 11 | 9 | 9 | 279.3153 | 0
2040 | 11 | 9 | 10 | 283.7649 | 0
2040 | 11 | 9 | 11 | 285.5934 | 0
2040 | 11 | 9 | 12 | 296.9295 | 0
2040 | 11 | 9 | 13 | 297.7977 | 0
2040 | 11 | 9 | 14 | 295.8583 | 0
2040 | 11 | 9 | 15 | 292.0982 | 0
2040 | 11 | 9 | 16 | 293.9633 | 0
2040 | 11 | 9 | 17 | 301.2536 | 0
2040 | 11 | 9 | 18 | 328.0825 | 0
2040 | 11 | 9 | 19 | 326.2539 | 0
2040 | 11 | 9 | 20 | 314.5623 | 0
2040 | 11 | 9 | 21 | 299.5372 | 0
2040 | 11 | 9 | 22 | 285.8408 | 0
2040 | 11 | 9 | 23 | 272.2448 | 0
2040 | 11 | 10 | 0 | 253.7069 | 0
2040 | 11 | 10 | 1 | 235.8283 | 0
2040 | 11 | 10 | 2 | 226.845 | 0
2040 | 11 | 10 | 3 | 219.2597 | 0
2040 | 11 | 10 | 4 | 214.883 | 0
2040 | 11 | 10 | 5 | 210.1089 | 0
2040 | 11 | 10 | 6 | 211.0888 | 0
2040 | 11 | 10 | 7 | 213.4919 | 0
2040 | 11 | 10 | 8 | 229.431 | 0
2040 | 11 | 10 | 9 | 248.4997 | 0
2040 | 11 | 10 | 10 | 263.2744 | 0
2040 | 11 | 10 | 11 | 272.2186 | 0
2040 | 11 | 10 | 12 | 287.1647 | 0
2040 | 11 | 10 | 13 | 290.6525 | 0
2040 | 11 | 10 | 14 | 289.916 | 0
2040 | 11 | 10 | 15 | 286.7939 | 0
2040 | 11 | 10 | 16 | 287.8649 | 0
2040 | 11 | 10 | 17 | 293.5141 | 0
2040 | 11 | 10 | 18 | 308.5417 | 0
2040 | 11 | 10 | 19 | 306.919 | 0
2040 | 11 | 10 | 20 | 295.4447 | 0
2040 | 11 | 10 | 21 | 280.7619 | 0
2040 | 11 | 10 | 22 | 269.7756 | 0
2040 | 11 | 10 | 23 | 259.3337 | 0
2040 | 11 | 11 | 0 | 246.9252 | 0
2040 | 11 | 11 | 1 | 233.1038 | 0
2040 | 11 | 11 | 2 | 224.0167 | 0
2040 | 11 | 11 | 3 | 216.0934 | 0
2040 | 11 | 11 | 4 | 211.479 | 0
2040 | 11 | 11 | 5 | 205.6246 | 0
2040 | 11 | 11 | 6 | 204.1755 | 0
2040 | 11 | 11 | 7 | 203.8342 | 0
2040 | 11 | 11 | 8 | 219.6167 | 0
2040 | 11 | 11 | 9 | 241.6231 | 0
2040 | 11 | 11 | 10 | 262.8929 | 0
2040 | 11 | 11 | 11 | 278.1252 | 0
2040 | 11 | 11 | 12 | 290.036 | 0
2040 | 11 | 11 | 13 | 296.8343 | 0
2040 | 11 | 11 | 14 | 297.5832 | 0
2040 | 11 | 11 | 15 | 297.4276 | 0
2040 | 11 | 11 | 16 | 301.5376 | 0
2040 | 11 | 11 | 17 | 312.0191 | 0
2040 | 11 | 11 | 18 | 330.3312 | 0
2040 | 11 | 11 | 19 | 331.9239 | 0
2040 | 11 | 11 | 20 | 320.672 | 0
2040 | 11 | 11 | 21 | 306.4473 | 0
2040 | 11 | 11 | 22 | 293.1979 | 0
2040 | 11 | 11 | 23 | 278.3277 | 0
2040 | 11 | 12 | 0 | 257.2267 | 0
2040 | 11 | 12 | 1 | 241.7303 | 0
2040 | 11 | 12 | 2 | 233.6086 | 0
2040 | 11 | 12 | 3 | 228.0682 | 0
2040 | 11 | 12 | 4 | 226.2704 | 0
2040 | 11 | 12 | 5 | 227.1174 | 0
2040 | 11 | 12 | 6 | 240.3092 | 0
2040 | 11 | 12 | 7 | 258.2525 | 0
2040 | 11 | 12 | 8 | 278.9478 | 0
2040 | 11 | 12 | 9 | 287.6768 | 0
2040 | 11 | 12 | 10 | 292.6645 | 0
2040 | 11 | 12 | 11 | 296.0731 | 0
2040 | 11 | 12 | 12 | 309.814 | 0
2040 | 11 | 12 | 13 | 312.7921 | 0
2040 | 11 | 12 | 14 | 312.2559 | 0
2040 | 11 | 12 | 15 | 310.2021 | 0
2040 | 11 | 12 | 16 | 313.3336 | 0
2040 | 11 | 12 | 17 | 324.0427 | 0
2040 | 11 | 12 | 18 | 347.4155 | 0
2040 | 11 | 12 | 19 | 348.2334 | 0
2040 | 11 | 12 | 20 | 337.5774 | 0
2040 | 11 | 12 | 21 | 321.1717 | 0
2040 | 11 | 12 | 22 | 303.8688 | 0
2040 | 11 | 12 | 23 | 284.3952 | 0
2040 | 11 | 13 | 0 | 265.3028 | 0
2040 | 11 | 13 | 1 | 243.3795 | 0
2040 | 11 | 13 | 2 | 235.0633 | 0
2040 | 11 | 13 | 3 | 229.0779 | 0
2040 | 11 | 13 | 4 | 226.8861 | 0
2040 | 11 | 13 | 5 | 227.6401 | 0
2040 | 11 | 13 | 6 | 238.4162 | 0
2040 | 11 | 13 | 7 | 255.7819 | 0
2040 | 11 | 13 | 8 | 276.2779 | 0
2040 | 11 | 13 | 9 | 286.2796 | 0
2040 | 11 | 13 | 10 | 292.7848 | 0
2040 | 11 | 13 | 11 | 297.1558 | 0
2040 | 11 | 13 | 12 | 301.4469 | 0
2040 | 11 | 13 | 13 | 303.7124 | 0
2040 | 11 | 13 | 14 | 303.3207 | 0
2040 | 11 | 13 | 15 | 301.3675 | 0
2040 | 11 | 13 | 16 | 304.7377 | 0
2040 | 11 | 13 | 17 | 315.6592 | 0
2040 | 11 | 13 | 18 | 332.2984 | 0
2040 | 11 | 13 | 19 | 336.5388 | 0
2040 | 11 | 13 | 20 | 328.0426 | 0
2040 | 11 | 13 | 21 | 313.1359 | 0
2040 | 11 | 13 | 22 | 297.3396 | 0
2040 | 11 | 13 | 23 | 278.2626 | 0
2040 | 11 | 14 | 0 | 257.401 | 0
2040 | 11 | 14 | 1 | 242.6909 | 0
2040 | 11 | 14 | 2 | 234.2947 | 0
2040 | 11 | 14 | 3 | 228.5117 | 0
2040 | 11 | 14 | 4 | 226.661 | 0
2040 | 11 | 14 | 5 | 227.6112 | 0
2040 | 11 | 14 | 6 | 238.2122 | 0
2040 | 11 | 14 | 7 | 255.5719 | 0
2040 | 11 | 14 | 8 | 275.8556 | 0
2040 | 11 | 14 | 9 | 283.3795 | 0
2040 | 11 | 14 | 10 | 286.6233 | 0
2040 | 11 | 14 | 11 | 288.2479 | 0
2040 | 11 | 14 | 12 | 292.8997 | 0
2040 | 11 | 14 | 13 | 294.1265 | 0
2040 | 11 | 14 | 14 | 292.3135 | 0
2040 | 11 | 14 | 15 | 289.4524 | 0
2040 | 11 | 14 | 16 | 292.9208 | 0
2040 | 11 | 14 | 17 | 304.9905 | 0
2040 | 11 | 14 | 18 | 333.7357 | 0
2040 | 11 | 14 | 19 | 338.5672 | 0
2040 | 11 | 14 | 20 | 331.5808 | 0
2040 | 11 | 14 | 21 | 317.6968 | 0
2040 | 11 | 14 | 22 | 302.2032 | 0
2040 | 11 | 14 | 23 | 283.232 | 0
2040 | 11 | 15 | 0 | 257.148 | 0
2040 | 11 | 15 | 1 | 246.6085 | 0
2040 | 11 | 15 | 2 | 238.1855 | 0
2040 | 11 | 15 | 3 | 232.2482 | 0
2040 | 11 | 15 | 4 | 230.2356 | 0
2040 | 11 | 15 | 5 | 231.0192 | 0
2040 | 11 | 15 | 6 | 239.2653 | 0
2040 | 11 | 15 | 7 | 257.0583 | 0
2040 | 11 | 15 | 8 | 277.9864 | 0
2040 | 11 | 15 | 9 | 285.8705 | 0
2040 | 11 | 15 | 10 | 289.7014 | 0
2040 | 11 | 15 | 11 | 292.46 | 0
2040 | 11 | 15 | 12 | 297.1444 | 0
2040 | 11 | 15 | 13 | 298.5371 | 0
2040 | 11 | 15 | 14 | 297.0443 | 0
2040 | 11 | 15 | 15 | 293.077 | 0
2040 | 11 | 15 | 16 | 295.6555 | 0
2040 | 11 | 15 | 17 | 306.5373 | 0
2040 | 11 | 15 | 18 | 328.8453 | 0
2040 | 11 | 15 | 19 | 333.9393 | 0
2040 | 11 | 15 | 20 | 327.5893 | 0
2040 | 11 | 15 | 21 | 314.0604 | 0
2040 | 11 | 15 | 22 | 299.2153 | 0
2040 | 11 | 15 | 23 | 280.9408 | 0
2040 | 11 | 16 | 0 | 262.6409 | 0
2040 | 11 | 16 | 1 | 246.4189 | 0
2040 | 11 | 16 | 2 | 237.2578 | 0
2040 | 11 | 16 | 3 | 230.8792 | 0
2040 | 11 | 16 | 4 | 228.4446 | 0
2040 | 11 | 16 | 5 | 228.9653 | 0
2040 | 11 | 16 | 6 | 238.0284 | 0
2040 | 11 | 16 | 7 | 255.0786 | 0
2040 | 11 | 16 | 8 | 276.1217 | 0
2040 | 11 | 16 | 9 | 285.8866 | 0
2040 | 11 | 16 | 10 | 290.8776 | 0
2040 | 11 | 16 | 11 | 293.2864 | 0
2040 | 11 | 16 | 12 | 298.8395 | 0
2040 | 11 | 16 | 13 | 299.4216 | 0
2040 | 11 | 16 | 14 | 297.2522 | 0
2040 | 11 | 16 | 15 | 292.6383 | 0
2040 | 11 | 16 | 16 | 294.3184 | 0
2040 | 11 | 16 | 17 | 304.2531 | 0
2040 | 11 | 16 | 18 | 324.6685 | 0
2040 | 11 | 16 | 19 | 327.2676 | 0
2040 | 11 | 16 | 20 | 320.063 | 0
2040 | 11 | 16 | 21 | 307.3641 | 0
2040 | 11 | 16 | 22 | 295.1242 | 0
2040 | 11 | 16 | 23 | 280.907 | 0
2040 | 11 | 17 | 0 | 262.927 | 0
2040 | 11 | 17 | 1 | 249.4816 | 0
2040 | 11 | 17 | 2 | 239.8183 | 0
2040 | 11 | 17 | 3 | 232.2615 | 0
2040 | 11 | 17 | 4 | 227.8187 | 0
2040 | 11 | 17 | 5 | 223.2691 | 0
2040 | 11 | 17 | 6 | 222.018 | 0
2040 | 11 | 17 | 7 | 224.9075 | 0
2040 | 11 | 17 | 8 | 242.5773 | 0
2040 | 11 | 17 | 9 | 258.9825 | 0
2040 | 11 | 17 | 10 | 270.6382 | 0
2040 | 11 | 17 | 11 | 277.7563 | 0
2040 | 11 | 17 | 12 | 285.3166 | 0
2040 | 11 | 17 | 13 | 286.7638 | 0
2040 | 11 | 17 | 14 | 284.5032 | 0
2040 | 11 | 17 | 15 | 279.786 | 0
2040 | 11 | 17 | 16 | 280.2878 | 0
2040 | 11 | 17 | 17 | 289.2319 | 0
2040 | 11 | 17 | 18 | 308.8132 | 0
2040 | 11 | 17 | 19 | 311.8098 | 0
2040 | 11 | 17 | 20 | 304.6262 | 0
2040 | 11 | 17 | 21 | 292.2275 | 0
2040 | 11 | 17 | 22 | 282.616 | 0
2040 | 11 | 17 | 23 | 271.3005 | 0
2040 | 11 | 18 | 0 | 257.2486 | 0
2040 | 11 | 18 | 1 | 242.9289 | 0
2040 | 11 | 18 | 2 | 232.7537 | 0
2040 | 11 | 18 | 3 | 224.4847 | 0
2040 | 11 | 18 | 4 | 219.3348 | 0
2040 | 11 | 18 | 5 | 213.2526 | 0
2040 | 11 | 18 | 6 | 208.0113 | 0
2040 | 11 | 18 | 7 | 207.1383 | 0
2040 | 11 | 18 | 8 | 223.8008 | 0
2040 | 11 | 18 | 9 | 244.1585 | 0
2040 | 11 | 18 | 10 | 263.1027 | 0
2040 | 11 | 18 | 11 | 276.5586 | 0
2040 | 11 | 18 | 12 | 283.0341 | 0
2040 | 11 | 18 | 13 | 287.4452 | 0
2040 | 11 | 18 | 14 | 286.7757 | 0
2040 | 11 | 18 | 15 | 284.6263 | 0
2040 | 11 | 18 | 16 | 287.7712 | 0
2040 | 11 | 18 | 17 | 299.7608 | 0
2040 | 11 | 18 | 18 | 319.5484 | 0
2040 | 11 | 18 | 19 | 322.9053 | 0
2040 | 11 | 18 | 20 | 314.7612 | 0
2040 | 11 | 18 | 21 | 302.1798 | 0
2040 | 11 | 18 | 22 | 290.2629 | 0
2040 | 11 | 18 | 23 | 274.7746 | 0
2040 | 11 | 19 | 0 | 256.2755 | 0
2040 | 11 | 19 | 1 | 241.6311 | 0
2040 | 11 | 19 | 2 | 232.4796 | 0
2040 | 11 | 19 | 3 | 226.4746 | 0
2040 | 11 | 19 | 4 | 224.1608 | 0
2040 | 11 | 19 | 5 | 225.1071 | 0
2040 | 11 | 19 | 6 | 234.5871 | 0
2040 | 11 | 19 | 7 | 252.5073 | 0
2040 | 11 | 19 | 8 | 274.5118 | 0
2040 | 11 | 19 | 9 | 285.7554 | 0
2040 | 11 | 19 | 10 | 294.0961 | 0
2040 | 11 | 19 | 11 | 299.7998 | 0
2040 | 11 | 19 | 12 | 309.6932 | 0
2040 | 11 | 19 | 13 | 313.7543 | 0
2040 | 11 | 19 | 14 | 313.9777 | 0
2040 | 11 | 19 | 15 | 311.9339 | 0
2040 | 11 | 19 | 16 | 314.8988 | 0
2040 | 11 | 19 | 17 | 326.7742 | 0
2040 | 11 | 19 | 18 | 341.6562 | 0
2040 | 11 | 19 | 19 | 342.403 | 0
2040 | 11 | 19 | 20 | 332.8308 | 0
2040 | 11 | 19 | 21 | 317.3296 | 0
2040 | 11 | 19 | 22 | 300.7675 | 0
2040 | 11 | 19 | 23 | 281.0756 | 0
2040 | 11 | 20 | 0 | 259.5783 | 0
2040 | 11 | 20 | 1 | 241.4545 | 0
2040 | 11 | 20 | 2 | 232.1798 | 0
2040 | 11 | 20 | 3 | 225.5925 | 0
2040 | 11 | 20 | 4 | 222.9673 | 0
2040 | 11 | 20 | 5 | 223.7465 | 0
2040 | 11 | 20 | 6 | 233.5915 | 0
2040 | 11 | 20 | 7 | 251.417 | 0
2040 | 11 | 20 | 8 | 273.4475 | 0
2040 | 11 | 20 | 9 | 284.9176 | 0
2040 | 11 | 20 | 10 | 293.5606 | 0
2040 | 11 | 20 | 11 | 299.3714 | 0
2040 | 11 | 20 | 12 | 311.6697 | 0
2040 | 11 | 20 | 13 | 316.6079 | 0
2040 | 11 | 20 | 14 | 318.1403 | 0
2040 | 11 | 20 | 15 | 317.2226 | 0
2040 | 11 | 20 | 16 | 320.8438 | 0
2040 | 11 | 20 | 17 | 332.9073 | 0
2040 | 11 | 20 | 18 | 350.4134 | 0
2040 | 11 | 20 | 19 | 349.1343 | 0
2040 | 11 | 20 | 20 | 338.309 | 0
2040 | 11 | 20 | 21 | 322.925 | 0
2040 | 11 | 20 | 22 | 306.498 | 0
2040 | 11 | 20 | 23 | 287.0061 | 0
2040 | 11 | 21 | 0 | 259.7613 | 0
2040 | 11 | 21 | 1 | 243.4985 | 0
2040 | 11 | 21 | 2 | 234.377 | 0
2040 | 11 | 21 | 3 | 228.3251 | 0
2040 | 11 | 21 | 4 | 226.2375 | 0
2040 | 11 | 21 | 5 | 227.4061 | 0
2040 | 11 | 21 | 6 | 236.5391 | 0
2040 | 11 | 21 | 7 | 254.4369 | 0
2040 | 11 | 21 | 8 | 275.6546 | 0
2040 | 11 | 21 | 9 | 283.8484 | 0
2040 | 11 | 21 | 10 | 288.6377 | 0
2040 | 11 | 21 | 11 | 291.5326 | 0
2040 | 11 | 21 | 12 | 307.9924 | 0
2040 | 11 | 21 | 13 | 312.4489 | 0
2040 | 11 | 21 | 14 | 313.0047 | 0
2040 | 11 | 21 | 15 | 311.9624 | 0
2040 | 11 | 21 | 16 | 315.8391 | 0
2040 | 11 | 21 | 17 | 328.741 | 0
2040 | 11 | 21 | 18 | 338.4993 | 0
2040 | 11 | 21 | 19 | 340.9799 | 0
2040 | 11 | 21 | 20 | 333.736 | 0
2040 | 11 | 21 | 21 | 319.9892 | 0
2040 | 11 | 21 | 22 | 304.6027 | 0
2040 | 11 | 21 | 23 | 285.1947 | 0
2040 | 11 | 22 | 0 | 262.3991 | 0
2040 | 11 | 22 | 1 | 243.4349 | 0
2040 | 11 | 22 | 2 | 233.8144 | 0
2040 | 11 | 22 | 3 | 226.9641 | 0
2040 | 11 | 22 | 4 | 224.2763 | 0
2040 | 11 | 22 | 5 | 225.021 | 0
2040 | 11 | 22 | 6 | 236.4846 | 0
2040 | 11 | 22 | 7 | 254.2993 | 0
2040 | 11 | 22 | 8 | 275.1837 | 0
2040 | 11 | 22 | 9 | 284.1242 | 0
2040 | 11 | 22 | 10 | 290.1975 | 0
2040 | 11 | 22 | 11 | 294.6532 | 0
2040 | 11 | 22 | 12 | 308.4553 | 0
2040 | 11 | 22 | 13 | 312.5989 | 0
2040 | 11 | 22 | 14 | 312.9481 | 0
2040 | 11 | 22 | 15 | 310.5185 | 0
2040 | 11 | 22 | 16 | 313.1761 | 0
2040 | 11 | 22 | 17 | 324.8058 | 0
2040 | 11 | 22 | 18 | 352.4433 | 0
2040 | 11 | 22 | 19 | 351.4532 | 0
2040 | 11 | 22 | 20 | 342.1048 | 0
2040 | 11 | 22 | 21 | 327.4946 | 0
2040 | 11 | 22 | 22 | 311.845 | 0
2040 | 11 | 22 | 23 | 293.2439 | 0
2040 | 11 | 23 | 0 | 263.4689 | 0
2040 | 11 | 23 | 1 | 243.6404 | 0
2040 | 11 | 23 | 2 | 233.4061 | 0
2040 | 11 | 23 | 3 | 226.1942 | 0
2040 | 11 | 23 | 4 | 223.2165 | 0
2040 | 11 | 23 | 5 | 223.6709 | 0
2040 | 11 | 23 | 6 | 234.8106 | 0
2040 | 11 | 23 | 7 | 252.4037 | 0
2040 | 11 | 23 | 8 | 276.9142 | 0
2040 | 11 | 23 | 9 | 291.7494 | 0
2040 | 11 | 23 | 10 | 303.1662 | 0
2040 | 11 | 23 | 11 | 310.6641 | 0
2040 | 11 | 23 | 12 | 320.2126 | 0
2040 | 11 | 23 | 13 | 325.3784 | 0
2040 | 11 | 23 | 14 | 326.1409 | 0
2040 | 11 | 23 | 15 | 324.493 | 0
2040 | 11 | 23 | 16 | 326.9581 | 0
2040 | 11 | 23 | 17 | 338.5155 | 0
2040 | 11 | 23 | 18 | 341.2527 | 0
2040 | 11 | 23 | 19 | 340.7713 | 0
2040 | 11 | 23 | 20 | 332.2414 | 0
2040 | 11 | 23 | 21 | 319.2186 | 0
2040 | 11 | 23 | 22 | 306.8296 | 0
2040 | 11 | 23 | 23 | 292.2622 | 0
2040 | 11 | 24 | 0 | 268.8572 | 0
2040 | 11 | 24 | 1 | 251.6164 | 0
2040 | 11 | 24 | 2 | 241.4486 | 0
2040 | 11 | 24 | 3 | 233.5413 | 0
2040 | 11 | 24 | 4 | 228.9155 | 0
2040 | 11 | 24 | 5 | 224.3712 | 0
2040 | 11 | 24 | 6 | 222.6073 | 0
2040 | 11 | 24 | 7 | 226.1266 | 0
2040 | 11 | 24 | 8 | 247.0362 | 0
2040 | 11 | 24 | 9 | 268.1869 | 0
2040 | 11 | 24 | 10 | 285.6907 | 0
2040 | 11 | 24 | 11 | 296.9313 | 0
2040 | 11 | 24 | 12 | 308.5622 | 0
2040 | 11 | 24 | 13 | 313.2857 | 0
2040 | 11 | 24 | 14 | 313.5772 | 0
2040 | 11 | 24 | 15 | 310.8631 | 0
2040 | 11 | 24 | 16 | 311.7392 | 0
2040 | 11 | 24 | 17 | 320.9269 | 0
2040 | 11 | 24 | 18 | 330.6989 | 0
2040 | 11 | 24 | 19 | 332.3647 | 0
2040 | 11 | 24 | 20 | 324.4652 | 0
2040 | 11 | 24 | 21 | 312.3105 | 0
2040 | 11 | 24 | 22 | 302.7651 | 0
2040 | 11 | 24 | 23 | 291.0584 | 0
2040 | 11 | 25 | 0 | 270.0861 | 0
2040 | 11 | 25 | 1 | 257.4152 | 0
2040 | 11 | 25 | 2 | 246.6087 | 0
2040 | 11 | 25 | 3 | 237.712 | 0
2040 | 11 | 25 | 4 | 232.2512 | 0
2040 | 11 | 25 | 5 | 226.0415 | 0
2040 | 11 | 25 | 6 | 219.5519 | 0
2040 | 11 | 25 | 7 | 218.6054 | 0
2040 | 11 | 25 | 8 | 234.7725 | 0
2040 | 11 | 25 | 9 | 253.9267 | 0
2040 | 11 | 25 | 10 | 272.1426 | 0
2040 | 11 | 25 | 11 | 285.2465 | 0
2040 | 11 | 25 | 12 | 304.1891 | 0
2040 | 11 | 25 | 13 | 310.0858 | 0
2040 | 11 | 25 | 14 | 310.4731 | 0
2040 | 11 | 25 | 15 | 309.4635 | 0
2040 | 11 | 25 | 16 | 312.7193 | 0
2040 | 11 | 25 | 17 | 325.6783 | 0
2040 | 11 | 25 | 18 | 347.4962 | 0
2040 | 11 | 25 | 19 | 347.6397 | 0
2040 | 11 | 25 | 20 | 337.6126 | 0
2040 | 11 | 25 | 21 | 324.3929 | 0
2040 | 11 | 25 | 22 | 311.6849 | 0
2040 | 11 | 25 | 23 | 295.3943 | 0
2040 | 11 | 26 | 0 | 275.4336 | 0
2040 | 11 | 26 | 1 | 259.9551 | 0
2040 | 11 | 26 | 2 | 250.0373 | 0
2040 | 11 | 26 | 3 | 243.361 | 0
2040 | 11 | 26 | 4 | 240.6064 | 0
2040 | 11 | 26 | 5 | 241.068 | 0
2040 | 11 | 26 | 6 | 249.6341 | 0
2040 | 11 | 26 | 7 | 267.3284 | 0
2040 | 11 | 26 | 8 | 291.9174 | 0
2040 | 11 | 26 | 9 | 304.129 | 0
2040 | 11 | 26 | 10 | 313.7992 | 0
2040 | 11 | 26 | 11 | 321.2511 | 0
2040 | 11 | 26 | 12 | 325.6505 | 0
2040 | 11 | 26 | 13 | 330.1666 | 0
2040 | 11 | 26 | 14 | 330.4233 | 0
2040 | 11 | 26 | 15 | 328.9146 | 0
2040 | 11 | 26 | 16 | 331.8412 | 0
2040 | 11 | 26 | 17 | 345.9943 | 0
2040 | 11 | 26 | 18 | 366.1931 | 0
2040 | 11 | 26 | 19 | 365.53 | 0
2040 | 11 | 26 | 20 | 355.3696 | 0
2040 | 11 | 26 | 21 | 339.7331 | 0
2040 | 11 | 26 | 22 | 323.2001 | 0
2040 | 11 | 26 | 23 | 302.8679 | 0
2040 | 11 | 27 | 0 | 281.7525 | 0
2040 | 11 | 27 | 1 | 259.3296 | 0
2040 | 11 | 27 | 2 | 249.5269 | 0
2040 | 11 | 27 | 3 | 242.7691 | 0
2040 | 11 | 27 | 4 | 239.8754 | 0
2040 | 11 | 27 | 5 | 240.3792 | 0
2040 | 11 | 27 | 6 | 250.4096 | 0
2040 | 11 | 27 | 7 | 267.9858 | 0
2040 | 11 | 27 | 8 | 292.7787 | 0
2040 | 11 | 27 | 9 | 305.1319 | 0
2040 | 11 | 27 | 10 | 314.5447 | 0
2040 | 11 | 27 | 11 | 321.213 | 0
2040 | 11 | 27 | 12 | 327.3429 | 0
2040 | 11 | 27 | 13 | 331.9541 | 0
2040 | 11 | 27 | 14 | 333.1663 | 0
2040 | 11 | 27 | 15 | 332.3102 | 0
2040 | 11 | 27 | 16 | 335.7866 | 0
2040 | 11 | 27 | 17 | 349.4597 | 0
2040 | 11 | 27 | 18 | 368.8437 | 0
2040 | 11 | 27 | 19 | 367.6629 | 0
2040 | 11 | 27 | 20 | 357.1907 | 0
2040 | 11 | 27 | 21 | 342.2191 | 0
2040 | 11 | 27 | 22 | 326.1785 | 0
2040 | 11 | 27 | 23 | 306.1308 | 0
2040 | 11 | 28 | 0 | 281.3605 | 0
2040 | 11 | 28 | 1 | 258.2076 | 0
2040 | 11 | 28 | 2 | 248.1666 | 0
2040 | 11 | 28 | 3 | 240.9665 | 0
2040 | 11 | 28 | 4 | 237.798 | 0
2040 | 11 | 28 | 5 | 238.0149 | 0
2040 | 11 | 28 | 6 | 247.0465 | 0
2040 | 11 | 28 | 7 | 263.6796 | 0
2040 | 11 | 28 | 8 | 284.6573 | 0
2040 | 11 | 28 | 9 | 293.6883 | 0
2040 | 11 | 28 | 10 | 299.8769 | 0
2040 | 11 | 28 | 11 | 303.2135 | 0
2040 | 11 | 28 | 12 | 311.1918 | 0
2040 | 11 | 28 | 13 | 315.2009 | 0
2040 | 11 | 28 | 14 | 314.0454 | 0
2040 | 11 | 28 | 15 | 312.2544 | 0
2040 | 11 | 28 | 16 | 313.9645 | 0
2040 | 11 | 28 | 17 | 325.975 | 0
2040 | 11 | 28 | 18 | 342.3204 | 0
2040 | 11 | 28 | 19 | 342.4671 | 0
2040 | 11 | 28 | 20 | 334.9654 | 0
2040 | 11 | 28 | 21 | 320.3416 | 0
2040 | 11 | 28 | 22 | 304.2244 | 0
2040 | 11 | 28 | 23 | 284.7261 | 0
2040 | 11 | 29 | 0 | 261.4335 | 0
2040 | 11 | 29 | 1 | 245.0885 | 0
2040 | 11 | 29 | 2 | 234.6368 | 0
2040 | 11 | 29 | 3 | 227.1548 | 0
2040 | 11 | 29 | 4 | 223.9822 | 0
2040 | 11 | 29 | 5 | 224.1044 | 0
2040 | 11 | 29 | 6 | 230.1169 | 0
2040 | 11 | 29 | 7 | 247.6316 | 0
2040 | 11 | 29 | 8 | 272.4642 | 0
2040 | 11 | 29 | 9 | 285.227 | 0
2040 | 11 | 29 | 10 | 294.7489 | 0
2040 | 11 | 29 | 11 | 302.2562 | 0
2040 | 11 | 29 | 12 | 313.1455 | 0
2040 | 11 | 29 | 13 | 318.7014 | 0
2040 | 11 | 29 | 14 | 320.0299 | 0
2040 | 11 | 29 | 15 | 318.2887 | 0
2040 | 11 | 29 | 16 | 321.4207 | 0
2040 | 11 | 29 | 17 | 334.7107 | 0
2040 | 11 | 29 | 18 | 356.6236 | 0
2040 | 11 | 29 | 19 | 356.766 | 0
2040 | 11 | 29 | 20 | 348.0376 | 0
2040 | 11 | 29 | 21 | 334.1491 | 0
2040 | 11 | 29 | 22 | 319.4505 | 0
2040 | 11 | 29 | 23 | 300.7664 | 0
2040 | 11 | 30 | 0 | 274.6867 | 0
2040 | 11 | 30 | 1 | 259.4708 | 0
2040 | 11 | 30 | 2 | 249.2415 | 0
2040 | 11 | 30 | 3 | 242.4142 | 0
2040 | 11 | 30 | 4 | 239.6578 | 0
2040 | 11 | 30 | 5 | 239.8083 | 0
2040 | 11 | 30 | 6 | 249.2678 | 0
2040 | 11 | 30 | 7 | 267.1031 | 0
2040 | 11 | 30 | 8 | 292.1854 | 0
2040 | 11 | 30 | 9 | 305.1308 | 0
2040 | 11 | 30 | 10 | 315.1458 | 0
2040 | 11 | 30 | 11 | 321.1755 | 0
2040 | 11 | 30 | 12 | 328.7264 | 0
2040 | 11 | 30 | 13 | 331.9206 | 0
2040 | 11 | 30 | 14 | 331.9712 | 0
2040 | 11 | 30 | 15 | 328.2125 | 0
2040 | 11 | 30 | 16 | 330.6383 | 0
2040 | 11 | 30 | 17 | 342.9399 | 0
2040 | 11 | 30 | 18 | 368.6982 | 0
2040 | 11 | 30 | 19 | 365.2601 | 0
2040 | 11 | 30 | 20 | 355.1321 | 0
2040 | 11 | 30 | 21 | 342.3964 | 0
2040 | 11 | 30 | 22 | 329.6057 | 0
2040 | 11 | 30 | 23 | 314.3627 | 0
2040 | 12 | 1 | 0 | 297.2519 | 0
2040 | 12 | 1 | 1 | 270.0782 | 0
2040 | 12 | 1 | 2 | 259.0066 | 0
2040 | 12 | 1 | 3 | 249.9126 | 0
2040 | 12 | 1 | 4 | 244.4306 | 0
2040 | 12 | 1 | 5 | 239.0791 | 0
2040 | 12 | 1 | 6 | 237.4374 | 0
2040 | 12 | 1 | 7 | 240.3894 | 0
2040 | 12 | 1 | 8 | 264.3342 | 0
2040 | 12 | 1 | 9 | 285.6947 | 0
2040 | 12 | 1 | 10 | 302.8131 | 0
2040 | 12 | 1 | 11 | 312.891 | 0
2040 | 12 | 1 | 12 | 321.9755 | 0
2040 | 12 | 1 | 13 | 326.8259 | 0
2040 | 12 | 1 | 14 | 326.6615 | 0
2040 | 12 | 1 | 15 | 324.6587 | 0
2040 | 12 | 1 | 16 | 325.3842 | 0
2040 | 12 | 1 | 17 | 334.4201 | 0
2040 | 12 | 1 | 18 | 340.7533 | 0
2040 | 12 | 1 | 19 | 337.7027 | 0
2040 | 12 | 1 | 20 | 327.3703 | 0
2040 | 12 | 1 | 21 | 315.1301 | 0
2040 | 12 | 1 | 22 | 305.3455 | 0
2040 | 12 | 1 | 23 | 293.255 | 0
2040 | 12 | 2 | 0 | 275.6065 | 0
2040 | 12 | 2 | 1 | 269.755 | 0
2040 | 12 | 2 | 2 | 258.4377 | 0
2040 | 12 | 2 | 3 | 249.8654 | 0
2040 | 12 | 2 | 4 | 244.6602 | 0
2040 | 12 | 2 | 5 | 239.7041 | 0
2040 | 12 | 2 | 6 | 235.0415 | 0
2040 | 12 | 2 | 7 | 236.1804 | 0
2040 | 12 | 2 | 8 | 251.7102 | 0
2040 | 12 | 2 | 9 | 272.0424 | 0
2040 | 12 | 2 | 10 | 294.0034 | 0
2040 | 12 | 2 | 11 | 309.2858 | 0
2040 | 12 | 2 | 12 | 320.9704 | 0
2040 | 12 | 2 | 13 | 327.1973 | 0
2040 | 12 | 2 | 14 | 327.7284 | 0
2040 | 12 | 2 | 15 | 328.1215 | 0
2040 | 12 | 2 | 16 | 332.219 | 0
2040 | 12 | 2 | 17 | 346.671 | 0
2040 | 12 | 2 | 18 | 367.9707 | 0
2040 | 12 | 2 | 19 | 369.0965 | 0
2040 | 12 | 2 | 20 | 359.4289 | 0
2040 | 12 | 2 | 21 | 346.1169 | 0
2040 | 12 | 2 | 22 | 332.6882 | 0
2040 | 12 | 2 | 23 | 316.4878 | 0
2040 | 12 | 3 | 0 | 293.818 | 0
2040 | 12 | 3 | 1 | 279.9846 | 0
2040 | 12 | 3 | 2 | 270.2344 | 0
2040 | 12 | 3 | 3 | 263.5122 | 0
2040 | 12 | 3 | 4 | 260.6999 | 0
2040 | 12 | 3 | 5 | 260.8374 | 0
2040 | 12 | 3 | 6 | 267.9729 | 0
2040 | 12 | 3 | 7 | 286.0703 | 0
2040 | 12 | 3 | 8 | 313.5269 | 0
2040 | 12 | 3 | 9 | 326.8033 | 0
2040 | 12 | 3 | 10 | 337.6448 | 0
2040 | 12 | 3 | 11 | 345.0247 | 0
2040 | 12 | 3 | 12 | 338.7789 | 0
2040 | 12 | 3 | 13 | 340.4698 | 0
2040 | 12 | 3 | 14 | 339.1869 | 0
2040 | 12 | 3 | 15 | 337.1987 | 0
2040 | 12 | 3 | 16 | 339.9113 | 0
2040 | 12 | 3 | 17 | 353.9254 | 0
2040 | 12 | 3 | 18 | 372.292 | 2.292
2040 | 12 | 3 | 19 | 372.3189 | 2.3189
2040 | 12 | 3 | 20 | 363.2456 | 0
2040 | 12 | 3 | 21 | 348.7411 | 0
2040 | 12 | 3 | 22 | 332.7695 | 0
2040 | 12 | 3 | 23 | 312.585 | 0
2040 | 12 | 4 | 0 | 293.8716 | 0
2040 | 12 | 4 | 1 | 271.7349 | 0
2040 | 12 | 4 | 2 | 261.8399 | 0
2040 | 12 | 4 | 3 | 254.9696 | 0
2040 | 12 | 4 | 4 | 251.9954 | 0
2040 | 12 | 4 | 5 | 252.4806 | 0
2040 | 12 | 4 | 6 | 260.8669 | 0
2040 | 12 | 4 | 7 | 278.7057 | 0
2040 | 12 | 4 | 8 | 303.7713 | 0
2040 | 12 | 4 | 9 | 315.0244 | 0
2040 | 12 | 4 | 10 | 323.6169 | 0
2040 | 12 | 4 | 11 | 328.9493 | 0
2040 | 12 | 4 | 12 | 337.5754 | 0
2040 | 12 | 4 | 13 | 340.7065 | 0
2040 | 12 | 4 | 14 | 341.8213 | 0
2040 | 12 | 4 | 15 | 341.3827 | 0
2040 | 12 | 4 | 16 | 345.1343 | 0
2040 | 12 | 4 | 17 | 357.8209 | 0
2040 | 12 | 4 | 18 | 361.4247 | 0
2040 | 12 | 4 | 19 | 363.2034 | 0
2040 | 12 | 4 | 20 | 354.736 | 0
2040 | 12 | 4 | 21 | 340.8765 | 0
2040 | 12 | 4 | 22 | 325.9185 | 0
2040 | 12 | 4 | 23 | 305.8859 | 0
2040 | 12 | 5 | 0 | 288.0836 | 0
2040 | 12 | 5 | 1 | 268.3559 | 0
2040 | 12 | 5 | 2 | 258.4329 | 0
2040 | 12 | 5 | 3 | 251.7494 | 0
2040 | 12 | 5 | 4 | 248.9608 | 0
2040 | 12 | 5 | 5 | 249.5652 | 0
2040 | 12 | 5 | 6 | 259.3697 | 0
2040 | 12 | 5 | 7 | 276.7088 | 0
2040 | 12 | 5 | 8 | 300.0865 | 0
2040 | 12 | 5 | 9 | 308.5905 | 0
2040 | 12 | 5 | 10 | 313.8007 | 0
2040 | 12 | 5 | 11 | 315.8523 | 0
2040 | 12 | 5 | 12 | 326.4821 | 0
2040 | 12 | 5 | 13 | 328.1398 | 0
2040 | 12 | 5 | 14 | 327.3488 | 0
2040 | 12 | 5 | 15 | 325.6495 | 0
2040 | 12 | 5 | 16 | 328.9701 | 0
2040 | 12 | 5 | 17 | 341.7874 | 0
2040 | 12 | 5 | 18 | 355.333 | 0
2040 | 12 | 5 | 19 | 357.1111 | 0
2040 | 12 | 5 | 20 | 350.0472 | 0
2040 | 12 | 5 | 21 | 337.2398 | 0
2040 | 12 | 5 | 22 | 322.6041 | 0
2040 | 12 | 5 | 23 | 303.1495 | 0
2040 | 12 | 6 | 0 | 277.8181 | 0
2040 | 12 | 6 | 1 | 260.3882 | 0
2040 | 12 | 6 | 2 | 250.0339 | 0
2040 | 12 | 6 | 3 | 242.4449 | 0
2040 | 12 | 6 | 4 | 239.0452 | 0
2040 | 12 | 6 | 5 | 239.1765 | 0
2040 | 12 | 6 | 6 | 247.5203 | 0
2040 | 12 | 6 | 7 | 264.7905 | 0
2040 | 12 | 6 | 8 | 288.5624 | 0
2040 | 12 | 6 | 9 | 299.9487 | 0
2040 | 12 | 6 | 10 | 309.098 | 0
2040 | 12 | 6 | 11 | 315.0024 | 0
2040 | 12 | 6 | 12 | 323.0295 | 0
2040 | 12 | 6 | 13 | 326.3456 | 0
2040 | 12 | 6 | 14 | 326.7296 | 0
2040 | 12 | 6 | 15 | 324.5508 | 0
2040 | 12 | 6 | 16 | 327.0414 | 0
2040 | 12 | 6 | 17 | 338.0558 | 0
2040 | 12 | 6 | 18 | 347.1826 | 0
2040 | 12 | 6 | 19 | 345.2202 | 0
2040 | 12 | 6 | 20 | 336.0253 | 0
2040 | 12 | 6 | 21 | 322.3324 | 0
2040 | 12 | 6 | 22 | 307.6506 | 0
2040 | 12 | 6 | 23 | 289.3401 | 0
2040 | 12 | 7 | 0 | 268.305 | 0
2040 | 12 | 7 | 1 | 255.8307 | 0
2040 | 12 | 7 | 2 | 245.47 | 0
2040 | 12 | 7 | 3 | 238.4138 | 0
2040 | 12 | 7 | 4 | 235.4452 | 0
2040 | 12 | 7 | 5 | 235.9192 | 0
2040 | 12 | 7 | 6 | 245.0102 | 0
2040 | 12 | 7 | 7 | 263.1558 | 0
2040 | 12 | 7 | 8 | 289.8355 | 0
2040 | 12 | 7 | 9 | 305.3907 | 0
2040 | 12 | 7 | 10 | 317.7899 | 0
2040 | 12 | 7 | 11 | 324.684 | 0
2040 | 12 | 7 | 12 | 334.6901 | 0
2040 | 12 | 7 | 13 | 338.6276 | 0
2040 | 12 | 7 | 14 | 339.5701 | 0
2040 | 12 | 7 | 15 | 338.1588 | 0
2040 | 12 | 7 | 16 | 341.1927 | 0
2040 | 12 | 7 | 17 | 352.672 | 0
2040 | 12 | 7 | 18 | 363.4723 | 0
2040 | 12 | 7 | 19 | 362.5218 | 0
2040 | 12 | 7 | 20 | 353.9492 | 0
2040 | 12 | 7 | 21 | 341.8115 | 0
2040 | 12 | 7 | 22 | 329.9734 | 0
2040 | 12 | 7 | 23 | 315.2773 | 0
2040 | 12 | 8 | 0 | 290.9739 | 0
2040 | 12 | 8 | 1 | 273.3163 | 0
2040 | 12 | 8 | 2 | 263.0124 | 0
2040 | 12 | 8 | 3 | 254.4715 | 0
2040 | 12 | 8 | 4 | 249.4218 | 0
2040 | 12 | 8 | 5 | 245.1286 | 0
2040 | 12 | 8 | 6 | 243.4632 | 0
2040 | 12 | 8 | 7 | 247.0109 | 0
2040 | 12 | 8 | 8 | 265.641 | 0
2040 | 12 | 8 | 9 | 286.2544 | 0
2040 | 12 | 8 | 10 | 305.5205 | 0
2040 | 12 | 8 | 11 | 317.3116 | 0
2040 | 12 | 8 | 12 | 326.6935 | 0
2040 | 12 | 8 | 13 | 330.7853 | 0
2040 | 12 | 8 | 14 | 330.8683 | 0
2040 | 12 | 8 | 15 | 329.0264 | 0
2040 | 12 | 8 | 16 | 330.582 | 0
2040 | 12 | 8 | 17 | 339.9777 | 0
2040 | 12 | 8 | 18 | 351.5897 | 0
2040 | 12 | 8 | 19 | 350.9462 | 0
2040 | 12 | 8 | 20 | 341.3213 | 0
2040 | 12 | 8 | 21 | 328.8481 | 0
2040 | 12 | 8 | 22 | 318.9192 | 0
2040 | 12 | 8 | 23 | 307.0305 | 0
2040 | 12 | 9 | 0 | 289.0625 | 0
2040 | 12 | 9 | 1 | 273.1837 | 0
2040 | 12 | 9 | 2 | 261.359 | 0
2040 | 12 | 9 | 3 | 252.0835 | 0
2040 | 12 | 9 | 4 | 246.1356 | 0
2040 | 12 | 9 | 5 | 240.4798 | 0
2040 | 12 | 9 | 6 | 238.3784 | 0
2040 | 12 | 9 | 7 | 237.9907 | 0
2040 | 12 | 9 | 8 | 252.5318 | 0
2040 | 12 | 9 | 9 | 270.8235 | 0
2040 | 12 | 9 | 10 | 289.9441 | 0
2040 | 12 | 9 | 11 | 302.946 | 0
2040 | 12 | 9 | 12 | 318.4762 | 0
2040 | 12 | 9 | 13 | 323.4873 | 0
2040 | 12 | 9 | 14 | 323.4297 | 0
2040 | 12 | 9 | 15 | 322.9233 | 0
2040 | 12 | 9 | 16 | 326.3605 | 0
2040 | 12 | 9 | 17 | 339.6509 | 0
2040 | 12 | 9 | 18 | 354.5282 | 0
2040 | 12 | 9 | 19 | 357.1622 | 0
2040 | 12 | 9 | 20 | 349.2152 | 0
2040 | 12 | 9 | 21 | 336.8752 | 0
2040 | 12 | 9 | 22 | 324.5539 | 0
2040 | 12 | 9 | 23 | 308.43 | 0
2040 | 12 | 10 | 0 | 288.1767 | 0
2040 | 12 | 10 | 1 | 275.2033 | 0
2040 | 12 | 10 | 2 | 265.2241 | 0
2040 | 12 | 10 | 3 | 258.8375 | 0
2040 | 12 | 10 | 4 | 256.016 | 0
2040 | 12 | 10 | 5 | 256.495 | 0
2040 | 12 | 10 | 6 | 266.9178 | 0
2040 | 12 | 10 | 7 | 284.6837 | 0
2040 | 12 | 10 | 8 | 310.3744 | 0
2040 | 12 | 10 | 9 | 321.1841 | 0
2040 | 12 | 10 | 10 | 329.3091 | 0
2040 | 12 | 10 | 11 | 334.3988 | 0
2040 | 12 | 10 | 12 | 346.7818 | 0
2040 | 12 | 10 | 13 | 350.1547 | 0
2040 | 12 | 10 | 14 | 350.4116 | 0
2040 | 12 | 10 | 15 | 349.5323 | 0
2040 | 12 | 10 | 16 | 352.8684 | 0
2040 | 12 | 10 | 17 | 366.6553 | 0
2040 | 12 | 10 | 18 | 387.2903 | 17.2903
2040 | 12 | 10 | 19 | 387.3043 | 17.3043
2040 | 12 | 10 | 20 | 377.5387 | 7.5387
2040 | 12 | 10 | 21 | 362.8019 | 0
2040 | 12 | 10 | 22 | 346.991 | 0
2040 | 12 | 10 | 23 | 326.7138 | 0
2040 | 12 | 11 | 0 | 299.3522 | 0
2040 | 12 | 11 | 1 | 285.3813 | 0
2040 | 12 | 11 | 2 | 275.7303 | 0
2040 | 12 | 11 | 3 | 268.9663 | 0
2040 | 12 | 11 | 4 | 265.8681 | 0
2040 | 12 | 11 | 5 | 265.7936 | 0
2040 | 12 | 11 | 6 | 274.5525 | 0
2040 | 12 | 11 | 7 | 291.5069 | 0
2040 | 12 | 11 | 8 | 316.8145 | 0
2040 | 12 | 11 | 9 | 326.0882 | 0
2040 | 12 | 11 | 10 | 332.2455 | 0
2040 | 12 | 11 | 11 | 335.9154 | 0
2040 | 12 | 11 | 12 | 347.5657 | 0
2040 | 12 | 11 | 13 | 350.4324 | 0
2040 | 12 | 11 | 14 | 350.6947 | 0
2040 | 12 | 11 | 15 | 350.3525 | 0
2040 | 12 | 11 | 16 | 353.7741 | 0
2040 | 12 | 11 | 17 | 367.3142 | 0
2040 | 12 | 11 | 18 | 389.9905 | 19.9905
2040 | 12 | 11 | 19 | 389.6815 | 19.6815
2040 | 12 | 11 | 20 | 379.7648 | 9.7648
2040 | 12 | 11 | 21 | 365.7005 | 0
2040 | 12 | 11 | 22 | 350.4332 | 0
2040 | 12 | 11 | 23 | 330.7594 | 0
2040 | 12 | 12 | 0 | 300.3954 | 0
2040 | 12 | 12 | 1 | 286.4535 | 0
2040 | 12 | 12 | 2 | 276.6004 | 0
2040 | 12 | 12 | 3 | 269.7442 | 0
2040 | 12 | 12 | 4 | 266.8641 | 0
2040 | 12 | 12 | 5 | 266.7959 | 0
2040 | 12 | 12 | 6 | 271.7644 | 0
2040 | 12 | 12 | 7 | 288.9184 | 0
2040 | 12 | 12 | 8 | 315.2829 | 0
2040 | 12 | 12 | 9 | 328.0523 | 0
2040 | 12 | 12 | 10 | 337.9334 | 0
2040 | 12 | 12 | 11 | 343.3858 | 0
2040 | 12 | 12 | 12 | 351.1694 | 0
2040 | 12 | 12 | 13 | 354.2658 | 0
2040 | 12 | 12 | 14 | 354.6066 | 0
2040 | 12 | 12 | 15 | 354.1899 | 0
2040 | 12 | 12 | 16 | 357.8653 | 0
2040 | 12 | 12 | 17 | 370.6483 | 0.6483
2040 | 12 | 12 | 18 | 392.0639 | 22.0639
2040 | 12 | 12 | 19 | 391.9257 | 21.9257
2040 | 12 | 12 | 20 | 382.6977 | 12.6977
2040 | 12 | 12 | 21 | 368.927 | 0
2040 | 12 | 12 | 22 | 353.861 | 0
2040 | 12 | 12 | 23 | 334.1938 | 0
2040 | 12 | 13 | 0 | 307.4737 | 0
2040 | 12 | 13 | 1 | 293.2431 | 0
2040 | 12 | 13 | 2 | 283.3969 | 0
2040 | 12 | 13 | 3 | 276.2889 | 0
2040 | 12 | 13 | 4 | 273.1083 | 0
2040 | 12 | 13 | 5 | 272.6073 | 0
2040 | 12 | 13 | 6 | 278.3716 | 0
2040 | 12 | 13 | 7 | 295.2626 | 0
2040 | 12 | 13 | 8 | 322.6663 | 0
2040 | 12 | 13 | 9 | 334.9327 | 0
2040 | 12 | 13 | 10 | 344.1794 | 0
2040 | 12 | 13 | 11 | 350.4245 | 0
2040 | 12 | 13 | 12 | 351.8701 | 0
2040 | 12 | 13 | 13 | 354.0827 | 0
2040 | 12 | 13 | 14 | 353.5576 | 0
2040 | 12 | 13 | 15 | 351.5116 | 0
2040 | 12 | 13 | 16 | 354.0224 | 0
2040 | 12 | 13 | 17 | 366.2574 | 0
2040 | 12 | 13 | 18 | 380.0777 | 10.0777
2040 | 12 | 13 | 19 | 383.4614 | 13.4614
2040 | 12 | 13 | 20 | 376.7725 | 6.7725
2040 | 12 | 13 | 21 | 364.2825 | 0
2040 | 12 | 13 | 22 | 350.5765 | 0
2040 | 12 | 13 | 23 | 331.9197 | 0
2040 | 12 | 14 | 0 | 310.5648 | 0
2040 | 12 | 14 | 1 | 295.0151 | 0
2040 | 12 | 14 | 2 | 284.7513 | 0
2040 | 12 | 14 | 3 | 277.7913 | 0
2040 | 12 | 14 | 4 | 274.5073 | 0
2040 | 12 | 14 | 5 | 274.0162 | 0
2040 | 12 | 14 | 6 | 280.9774 | 0
2040 | 12 | 14 | 7 | 297.2491 | 0
2040 | 12 | 14 | 8 | 323.694 | 0
2040 | 12 | 14 | 9 | 334.822 | 0
2040 | 12 | 14 | 10 | 341.259 | 0
2040 | 12 | 14 | 11 | 343.8162 | 0
2040 | 12 | 14 | 12 | 353.0321 | 0
2040 | 12 | 14 | 13 | 353.2743 | 0
2040 | 12 | 14 | 14 | 351.4671 | 0
2040 | 12 | 14 | 15 | 347.9906 | 0
2040 | 12 | 14 | 16 | 349.7205 | 0
2040 | 12 | 14 | 17 | 361.287 | 0
2040 | 12 | 14 | 18 | 379.4392 | 9.4392
2040 | 12 | 14 | 19 | 382.7023 | 12.7023
2040 | 12 | 14 | 20 | 376.1498 | 6.1498
2040 | 12 | 14 | 21 | 364.9242 | 0
2040 | 12 | 14 | 22 | 354.1719 | 0
2040 | 12 | 14 | 23 | 339.4442 | 0
2040 | 12 | 15 | 0 | 316.2591 | 0
2040 | 12 | 15 | 1 | 302.2958 | 0
2040 | 12 | 15 | 2 | 291.3746 | 0
2040 | 12 | 15 | 3 | 283.1718 | 0
2040 | 12 | 15 | 4 | 277.7403 | 0
2040 | 12 | 15 | 5 | 275.028 | 0
2040 | 12 | 15 | 6 | 277.082 | 0
2040 | 12 | 15 | 7 | 279.7471 | 0
2040 | 12 | 15 | 8 | 286.7917 | 0
2040 | 12 | 15 | 9 | 300.7027 | 0
2040 | 12 | 15 | 10 | 316.4039 | 0
2040 | 12 | 15 | 11 | 325.3479 | 0
2040 | 12 | 15 | 12 | 337.436 | 0
2040 | 12 | 15 | 13 | 340.726 | 0
2040 | 12 | 15 | 14 | 339.2269 | 0
2040 | 12 | 15 | 15 | 335.4873 | 0
2040 | 12 | 15 | 16 | 336.9162 | 0
2040 | 12 | 15 | 17 | 346.4905 | 0
2040 | 12 | 15 | 18 | 365.8565 | 0
2040 | 12 | 15 | 19 | 367.5348 | 0
2040 | 12 | 15 | 20 | 357.8611 | 0
2040 | 12 | 15 | 21 | 344.2 | 0
2040 | 12 | 15 | 22 | 333.0753 | 0
2040 | 12 | 15 | 23 | 321.741 | 0
2040 | 12 | 16 | 0 | 307.1005 | 0
2040 | 12 | 16 | 1 | 291.5704 | 0
2040 | 12 | 16 | 2 | 279.3136 | 0
2040 | 12 | 16 | 3 | 269.3886 | 0
2040 | 12 | 16 | 4 | 262.4142 | 0
2040 | 12 | 16 | 5 | 256.6506 | 0
2040 | 12 | 16 | 6 | 254.1549 | 0
2040 | 12 | 16 | 7 | 251.5249 | 0
2040 | 12 | 16 | 8 | 260.3389 | 0
2040 | 12 | 16 | 9 | 278.4229 | 0
2040 | 12 | 16 | 10 | 299.841 | 0
2040 | 12 | 16 | 11 | 314.5788 | 0
2040 | 12 | 16 | 12 | 330.6601 | 0
2040 | 12 | 16 | 13 | 337.5837 | 0
2040 | 12 | 16 | 14 | 338.0612 | 0
2040 | 12 | 16 | 15 | 337.6225 | 0
2040 | 12 | 16 | 16 | 341.3451 | 0
2040 | 12 | 16 | 17 | 353.2806 | 0
2040 | 12 | 16 | 18 | 364.8523 | 0
2040 | 12 | 16 | 19 | 363.1629 | 0
2040 | 12 | 16 | 20 | 351.6977 | 0
2040 | 12 | 16 | 21 | 337.3857 | 0
2040 | 12 | 16 | 22 | 324.2147 | 0
2040 | 12 | 16 | 23 | 309.1486 | 0
2040 | 12 | 17 | 0 | 290.34 | 0
2040 | 12 | 17 | 1 | 268.838 | 0
2040 | 12 | 17 | 2 | 258.5608 | 0
2040 | 12 | 17 | 3 | 251.3381 | 0
2040 | 12 | 17 | 4 | 247.7401 | 0
2040 | 12 | 17 | 5 | 247.1117 | 0
2040 | 12 | 17 | 6 | 254.7971 | 0
2040 | 12 | 17 | 7 | 270.3864 | 0
2040 | 12 | 17 | 8 | 295.6712 | 0
2040 | 12 | 17 | 9 | 308.6774 | 0
2040 | 12 | 17 | 10 | 318.9397 | 0
2040 | 12 | 17 | 11 | 325.1333 | 0
2040 | 12 | 17 | 12 | 334.7067 | 0
2040 | 12 | 17 | 13 | 338.2606 | 0
2040 | 12 | 17 | 14 | 338.5263 | 0
2040 | 12 | 17 | 15 | 336.8217 | 0
2040 | 12 | 17 | 16 | 339.5139 | 0
2040 | 12 | 17 | 17 | 351.0746 | 0
2040 | 12 | 17 | 18 | 366.4077 | 0
2040 | 12 | 17 | 19 | 366.3186 | 0
2040 | 12 | 17 | 20 | 356.197 | 0
2040 | 12 | 17 | 21 | 342.0869 | 0
2040 | 12 | 17 | 22 | 327.0541 | 0
2040 | 12 | 17 | 23 | 308.1171 | 0
2040 | 12 | 18 | 0 | 284.8805 | 0
2040 | 12 | 18 | 1 | 268.0686 | 0
2040 | 12 | 18 | 2 | 258.5082 | 0
2040 | 12 | 18 | 3 | 251.5464 | 0
2040 | 12 | 18 | 4 | 248.1705 | 0
2040 | 12 | 18 | 5 | 247.6901 | 0
2040 | 12 | 18 | 6 | 254.1404 | 0
2040 | 12 | 18 | 7 | 270.2515 | 0
2040 | 12 | 18 | 8 | 295.2137 | 0
2040 | 12 | 18 | 9 | 307.6677 | 0
2040 | 12 | 18 | 10 | 317.5319 | 0
2040 | 12 | 18 | 11 | 323.0931 | 0
2040 | 12 | 18 | 12 | 333.0494 | 0
2040 | 12 | 18 | 13 | 336.9151 | 0
2040 | 12 | 18 | 14 | 337.9304 | 0
2040 | 12 | 18 | 15 | 336.9946 | 0
2040 | 12 | 18 | 16 | 340.2709 | 0
2040 | 12 | 18 | 17 | 351.9203 | 0
2040 | 12 | 18 | 18 | 368.1826 | 0
2040 | 12 | 18 | 19 | 366.9289 | 0
2040 | 12 | 18 | 20 | 356.8294 | 0
2040 | 12 | 18 | 21 | 343.4513 | 0
2040 | 12 | 18 | 22 | 328.6552 | 0
2040 | 12 | 18 | 23 | 310.1779 | 0
2040 | 12 | 19 | 0 | 286.2276 | 0
2040 | 12 | 19 | 1 | 280.317 | 0
2040 | 12 | 19 | 2 | 271.4698 | 0
2040 | 12 | 19 | 3 | 265.7689 | 0
2040 | 12 | 19 | 4 | 263.651 | 0
2040 | 12 | 19 | 5 | 264.0214 | 0
2040 | 12 | 19 | 6 | 271.0561 | 0
2040 | 12 | 19 | 7 | 289.1696 | 0
2040 | 12 | 19 | 8 | 317.4783 | 0
2040 | 12 | 19 | 9 | 331.9318 | 0
2040 | 12 | 19 | 10 | 343.7885 | 0
2040 | 12 | 19 | 11 | 350.8033 | 0
2040 | 12 | 19 | 12 | 358.9379 | 0
2040 | 12 | 19 | 13 | 363.987 | 0
2040 | 12 | 19 | 14 | 365.5139 | 0
2040 | 12 | 19 | 15 | 366.7687 | 0
2040 | 12 | 19 | 16 | 371.6498 | 1.6498
2040 | 12 | 19 | 17 | 385.3546 | 15.3546
2040 | 12 | 19 | 18 | 407.6215 | 37.6215
2040 | 12 | 19 | 19 | 409.6194 | 39.6194
2040 | 12 | 19 | 20 | 401.364 | 31.364
2040 | 12 | 19 | 21 | 388.1686 | 18.1686
2040 | 12 | 19 | 22 | 373.3798 | 3.3798
2040 | 12 | 19 | 23 | 353.9404 | 0
2040 | 12 | 20 | 0 | 326.1255 | 0
2040 | 12 | 20 | 1 | 307.5156 | 0
2040 | 12 | 20 | 2 | 297.9353 | 0
2040 | 12 | 20 | 3 | 290.8378 | 0
2040 | 12 | 20 | 4 | 287.4309 | 0
2040 | 12 | 20 | 5 | 286.4125 | 0
2040 | 12 | 20 | 6 | 292.1253 | 0
2040 | 12 | 20 | 7 | 308.1161 | 0
2040 | 12 | 20 | 8 | 334.1176 | 0
2040 | 12 | 20 | 9 | 345.7726 | 0
2040 | 12 | 20 | 10 | 354.9932 | 0
2040 | 12 | 20 | 11 | 361.2199 | 0
2040 | 12 | 20 | 12 | 367.4277 | 0
2040 | 12 | 20 | 13 | 370.0681 | 0.068087
2040 | 12 | 20 | 14 | 369.6885 | 0
2040 | 12 | 20 | 15 | 368.1653 | 0
2040 | 12 | 20 | 16 | 369.996 | 0
2040 | 12 | 20 | 17 | 380.4497 | 10.4497
2040 | 12 | 20 | 18 | 391.5169 | 21.5169
2040 | 12 | 20 | 19 | 394.5044 | 24.5044
2040 | 12 | 20 | 20 | 387.6452 | 17.6452
2040 | 12 | 20 | 21 | 374.8663 | 4.8663
2040 | 12 | 20 | 22 | 361.2108 | 0
2040 | 12 | 20 | 23 | 343.0635 | 0
2040 | 12 | 21 | 0 | 318.5614 | 0
2040 | 12 | 21 | 1 | 298.9408 | 0
2040 | 12 | 21 | 2 | 288.4502 | 0
2040 | 12 | 21 | 3 | 280.9936 | 0
2040 | 12 | 21 | 4 | 277.1538 | 0
2040 | 12 | 21 | 5 | 275.9506 | 0
2040 | 12 | 21 | 6 | 283.4078 | 0
2040 | 12 | 21 | 7 | 297.9798 | 0
2040 | 12 | 21 | 8 | 323.7024 | 0
2040 | 12 | 21 | 9 | 335.0945 | 0
2040 | 12 | 21 | 10 | 342.0302 | 0
2040 | 12 | 21 | 11 | 345.5082 | 0
2040 | 12 | 21 | 12 | 352.9906 | 0
2040 | 12 | 21 | 13 | 353.8592 | 0
2040 | 12 | 21 | 14 | 352.2929 | 0
2040 | 12 | 21 | 15 | 349.3996 | 0
2040 | 12 | 21 | 16 | 350.8626 | 0
2040 | 12 | 21 | 17 | 361.1543 | 0
2040 | 12 | 21 | 18 | 377.7652 | 7.7652
2040 | 12 | 21 | 19 | 379.0081 | 9.0081
2040 | 12 | 21 | 20 | 370.2511 | 0.25111
2040 | 12 | 21 | 21 | 357.8853 | 0
2040 | 12 | 21 | 22 | 347.0884 | 0
2040 | 12 | 21 | 23 | 332.9727 | 0
2040 | 12 | 22 | 0 | 312.9524 | 0
2040 | 12 | 22 | 1 | 296.9295 | 0
2040 | 12 | 22 | 2 | 285.6018 | 0
2040 | 12 | 22 | 3 | 275.7739 | 0
2040 | 12 | 22 | 4 | 269.4728 | 0
2040 | 12 | 22 | 5 | 264.9141 | 0
2040 | 12 | 22 | 6 | 263.4413 | 0
2040 | 12 | 22 | 7 | 259.4113 | 0
2040 | 12 | 22 | 8 | 261.7679 | 0
2040 | 12 | 22 | 9 | 280.8962 | 0
2040 | 12 | 22 | 10 | 304.7517 | 0
2040 | 12 | 22 | 11 | 319.6109 | 0
2040 | 12 | 22 | 12 | 330.9018 | 0
2040 | 12 | 22 | 13 | 337.9988 | 0
2040 | 12 | 22 | 14 | 339.1146 | 0
2040 | 12 | 22 | 15 | 335.4943 | 0
2040 | 12 | 22 | 16 | 336.3949 | 0
2040 | 12 | 22 | 17 | 343.5875 | 0
2040 | 12 | 22 | 18 | 354.7316 | 0
2040 | 12 | 22 | 19 | 352.3257 | 0
2040 | 12 | 22 | 20 | 340.5633 | 0
2040 | 12 | 22 | 21 | 326.8846 | 0
2040 | 12 | 22 | 22 | 317.7128 | 0
2040 | 12 | 22 | 23 | 310.2805 | 0
2040 | 12 | 23 | 0 | 298.0596 | 0
2040 | 12 | 23 | 1 | 281.1013 | 0
2040 | 12 | 23 | 2 | 269.3142 | 0
2040 | 12 | 23 | 3 | 258.8232 | 0
2040 | 12 | 23 | 4 | 251.8865 | 0
2040 | 12 | 23 | 5 | 245.3378 | 0
2040 | 12 | 23 | 6 | 240.3559 | 0
2040 | 12 | 23 | 7 | 232.1883 | 0
2040 | 12 | 23 | 8 | 234.0314 | 0
2040 | 12 | 23 | 9 | 254.8652 | 0
2040 | 12 | 23 | 10 | 282.4182 | 0
2040 | 12 | 23 | 11 | 301.207 | 0
2040 | 12 | 23 | 12 | 315.6631 | 0
2040 | 12 | 23 | 13 | 324.7828 | 0
2040 | 12 | 23 | 14 | 326.6705 | 0
2040 | 12 | 23 | 15 | 325.3148 | 0
2040 | 12 | 23 | 16 | 328.5893 | 0
2040 | 12 | 23 | 17 | 339.5725 | 0
2040 | 12 | 23 | 18 | 352.6155 | 0
2040 | 12 | 23 | 19 | 353.4511 | 0
2040 | 12 | 23 | 20 | 343.1407 | 0
2040 | 12 | 23 | 21 | 330.5182 | 0
2040 | 12 | 23 | 22 | 320.0017 | 0
2040 | 12 | 23 | 23 | 308.6804 | 0
2040 | 12 | 24 | 0 | 288.8503 | 0
2040 | 12 | 24 | 1 | 277.3728 | 0
2040 | 12 | 24 | 2 | 266.5019 | 0
2040 | 12 | 24 | 3 | 259.0452 | 0
2040 | 12 | 24 | 4 | 254.3305 | 0
2040 | 12 | 24 | 5 | 252.5567 | 0
2040 | 12 | 24 | 6 | 257.9799 | 0
2040 | 12 | 24 | 7 | 269.0766 | 0
2040 | 12 | 24 | 8 | 288.596 | 0
2040 | 12 | 24 | 9 | 305.246 | 0
2040 | 12 | 24 | 10 | 321.6049 | 0
2040 | 12 | 24 | 11 | 331.244 | 0
2040 | 12 | 24 | 12 | 339.8794 | 0
2040 | 12 | 24 | 13 | 343.8921 | 0
2040 | 12 | 24 | 14 | 345.7351 | 0
2040 | 12 | 24 | 15 | 343.4498 | 0
2040 | 12 | 24 | 16 | 345.2473 | 0
2040 | 12 | 24 | 17 | 354.7305 | 0
2040 | 12 | 24 | 18 | 365.7738 | 0
2040 | 12 | 24 | 19 | 357.7047 | 0
2040 | 12 | 24 | 20 | 341.1254 | 0
2040 | 12 | 24 | 21 | 323.3768 | 0
2040 | 12 | 24 | 22 | 312.7239 | 0
2040 | 12 | 24 | 23 | 304.2514 | 0
2040 | 12 | 25 | 0 | 293.6947 | 0
2040 | 12 | 25 | 1 | 276.508 | 0
2040 | 12 | 25 | 2 | 268.035 | 0
2040 | 12 | 25 | 3 | 259.8552 | 0
2040 | 12 | 25 | 4 | 253.9398 | 0
2040 | 12 | 25 | 5 | 249.5792 | 0
2040 | 12 | 25 | 6 | 250.0725 | 0
2040 | 12 | 25 | 7 | 248.8697 | 0
2040 | 12 | 25 | 8 | 254.0304 | 0
2040 | 12 | 25 | 9 | 265.57 | 0
2040 | 12 | 25 | 10 | 280.9193 | 0
2040 | 12 | 25 | 11 | 291.9811 | 0
2040 | 12 | 25 | 12 | 304.9039 | 0
2040 | 12 | 25 | 13 | 309.7306 | 0
2040 | 12 | 25 | 14 | 309.3148 | 0
2040 | 12 | 25 | 15 | 307.9415 | 0
2040 | 12 | 25 | 16 | 309.5685 | 0
2040 | 12 | 25 | 17 | 313.9025 | 0
2040 | 12 | 25 | 18 | 316.6631 | 0
2040 | 12 | 25 | 19 | 309.954 | 0
2040 | 12 | 25 | 20 | 300.1472 | 0
2040 | 12 | 25 | 21 | 291.7101 | 0
2040 | 12 | 25 | 22 | 287.1479 | 0
2040 | 12 | 25 | 23 | 283.5049 | 0
2040 | 12 | 26 | 0 | 276.1888 | 0
2040 | 12 | 26 | 1 | 263.6929 | 0
2040 | 12 | 26 | 2 | 255.2741 | 0
2040 | 12 | 26 | 3 | 248.8141 | 0
2040 | 12 | 26 | 4 | 244.9516 | 0
2040 | 12 | 26 | 5 | 243.0336 | 0
2040 | 12 | 26 | 6 | 246.3271 | 0
2040 | 12 | 26 | 7 | 248.6061 | 0
2040 | 12 | 26 | 8 | 252.9676 | 0
2040 | 12 | 26 | 9 | 258.528 | 0
2040 | 12 | 26 | 10 | 270.3139 | 0
2040 | 12 | 26 | 11 | 280.5536 | 0
2040 | 12 | 26 | 12 | 294.5145 | 0
2040 | 12 | 26 | 13 | 301.1634 | 0
2040 | 12 | 26 | 14 | 302.6161 | 0
2040 | 12 | 26 | 15 | 301.891 | 0
2040 | 12 | 26 | 16 | 305.001 | 0
2040 | 12 | 26 | 17 | 314.5702 | 0
2040 | 12 | 26 | 18 | 330.594 | 0
2040 | 12 | 26 | 19 | 330.8896 | 0
2040 | 12 | 26 | 20 | 322.9117 | 0
2040 | 12 | 26 | 21 | 312.9787 | 0
2040 | 12 | 26 | 22 | 305.1752 | 0
2040 | 12 | 26 | 23 | 296.7971 | 0
2040 | 12 | 27 | 0 | 278.9548 | 0
2040 | 12 | 27 | 1 | 277.8204 | 0
2040 | 12 | 27 | 2 | 268.8092 | 0
2040 | 12 | 27 | 3 | 262.3583 | 0
2040 | 12 | 27 | 4 | 259.1617 | 0
2040 | 12 | 27 | 5 | 258.3362 | 0
2040 | 12 | 27 | 6 | 267.4619 | 0
2040 | 12 | 27 | 7 | 282.4446 | 0
2040 | 12 | 27 | 8 | 305.7261 | 0
2040 | 12 | 27 | 9 | 314.4659 | 0
2040 | 12 | 27 | 10 | 319.7761 | 0
2040 | 12 | 27 | 11 | 322.6172 | 0
2040 | 12 | 27 | 12 | 331.9927 | 0
2040 | 12 | 27 | 13 | 333.9601 | 0
2040 | 12 | 27 | 14 | 332.9545 | 0
2040 | 12 | 27 | 15 | 330.2116 | 0
2040 | 12 | 27 | 16 | 332.5561 | 0
2040 | 12 | 27 | 17 | 342.6368 | 0
2040 | 12 | 27 | 18 | 368.9108 | 0
2040 | 12 | 27 | 19 | 371.9005 | 1.9005
2040 | 12 | 27 | 20 | 364.0058 | 0
2040 | 12 | 27 | 21 | 351.3951 | 0
2040 | 12 | 27 | 22 | 338.1191 | 0
2040 | 12 | 27 | 23 | 321.2119 | 0
2040 | 12 | 28 | 0 | 298.6144 | 0
2040 | 12 | 28 | 1 | 283.3849 | 0
2040 | 12 | 28 | 2 | 273.7429 | 0
2040 | 12 | 28 | 3 | 266.554 | 0
2040 | 12 | 28 | 4 | 262.7489 | 0
2040 | 12 | 28 | 5 | 261.1604 | 0
2040 | 12 | 28 | 6 | 267.9049 | 0
2040 | 12 | 28 | 7 | 281.6831 | 0
2040 | 12 | 28 | 8 | 306.2551 | 0
2040 | 12 | 28 | 9 | 320.478 | 0
2040 | 12 | 28 | 10 | 331.1405 | 0
2040 | 12 | 28 | 11 | 336.6706 | 0
2040 | 12 | 28 | 12 | 345.2842 | 0
2040 | 12 | 28 | 13 | 347.7881 | 0
2040 | 12 | 28 | 14 | 346.8881 | 0
2040 | 12 | 28 | 15 | 344.7377 | 0
2040 | 12 | 28 | 16 | 346.02 | 0
2040 | 12 | 28 | 17 | 353.8161 | 0
2040 | 12 | 28 | 18 | 369.3918 | 0
2040 | 12 | 28 | 19 | 368.2699 | 0
2040 | 12 | 28 | 20 | 358.5006 | 0
2040 | 12 | 28 | 21 | 346.3351 | 0
2040 | 12 | 28 | 22 | 335.3174 | 0
2040 | 12 | 28 | 23 | 322.7842 | 0
2040 | 12 | 29 | 0 | 298.9568 | 0
2040 | 12 | 29 | 1 | 283.8933 | 0
2040 | 12 | 29 | 2 | 273.4348 | 0
2040 | 12 | 29 | 3 | 265.0756 | 0
2040 | 12 | 29 | 4 | 259.2464 | 0
2040 | 12 | 29 | 5 | 254.9124 | 0
2040 | 12 | 29 | 6 | 255.1121 | 0
2040 | 12 | 29 | 7 | 255.6773 | 0
2040 | 12 | 29 | 8 | 265.248 | 0
2040 | 12 | 29 | 9 | 283.5841 | 0
2040 | 12 | 29 | 10 | 303.3896 | 0
2040 | 12 | 29 | 11 | 315.6731 | 0
2040 | 12 | 29 | 12 | 326.0816 | 0
2040 | 12 | 29 | 13 | 332.158 | 0
2040 | 12 | 29 | 14 | 332.1022 | 0
2040 | 12 | 29 | 15 | 330.3812 | 0
2040 | 12 | 29 | 16 | 331.6491 | 0
2040 | 12 | 29 | 17 | 338.3957 | 0
2040 | 12 | 29 | 18 | 349.8628 | 0
2040 | 12 | 29 | 19 | 349.8613 | 0
2040 | 12 | 29 | 20 | 339.2372 | 0
2040 | 12 | 29 | 21 | 325.6309 | 0
2040 | 12 | 29 | 22 | 315.2916 | 0
2040 | 12 | 29 | 23 | 306.1389 | 0
2040 | 12 | 30 | 0 | 289.956 | 0
2040 | 12 | 30 | 1 | 273.3652 | 0
2040 | 12 | 30 | 2 | 262.9152 | 0
2040 | 12 | 30 | 3 | 254.0947 | 0
2040 | 12 | 30 | 4 | 247.7377 | 0
2040 | 12 | 30 | 5 | 242.0332 | 0
2040 | 12 | 30 | 6 | 239.5488 | 0
2040 | 12 | 30 | 7 | 235.7975 | 0
2040 | 12 | 30 | 8 | 240.7063 | 0
2040 | 12 | 30 | 9 | 259.1117 | 0
2040 | 12 | 30 | 10 | 282.4303 | 0
2040 | 12 | 30 | 11 | 298.2657 | 0
2040 | 12 | 30 | 12 | 309.6114 | 0
2040 | 12 | 30 | 13 | 317.0662 | 0
2040 | 12 | 30 | 14 | 317.3903 | 0
2040 | 12 | 30 | 15 | 316.8698 | 0
2040 | 12 | 30 | 16 | 320.6947 | 0
2040 | 12 | 30 | 17 | 330.4545 | 0
2040 | 12 | 30 | 18 | 351.8866 | 0
2040 | 12 | 30 | 19 | 354.6871 | 0
2040 | 12 | 30 | 20 | 344.1748 | 0
2040 | 12 | 30 | 21 | 330.9655 | 0
2040 | 12 | 30 | 22 | 318.8161 | 0
2040 | 12 | 30 | 23 | 305.8808 | 0
2040 | 12 | 31 | 0 | 287.0375 | 0
2040 | 12 | 31 | 1 | 281.289 | 0
2040 | 12 | 31 | 2 | 271.3558 | 0
2040 | 12 | 31 | 3 | 264.5334 | 0
2040 | 12 | 31 | 4 | 261.8335 | 0
2040 | 12 | 31 | 5 | 261.6806 | 0
2040 | 12 | 31 | 6 | 269.5145 | 0
2040 | 12 | 31 | 7 | 285.2219 | 0
2040 | 12 | 31 | 8 | 304.3485 | 0
2040 | 12 | 31 | 9 | 312.5124 | 0
2040 | 12 | 31 | 10 | 323.2026 | 0
2040 | 12 | 31 | 11 | 333.399 | 0
2040 | 12 | 31 | 12 | 344.2348 | 0
2040 | 12 | 31 | 13 | 349.7834 | 0
2040 | 12 | 31 | 14 | 351.4041 | 0
2040 | 12 | 31 | 15 | 351.7955 | 0
2040 | 12 | 31 | 16 | 355.3234 | 0
2040 | 12 | 31 | 17 | 365.7614 | 0
2040 | 12 | 31 | 18 | 382.1725 | 12.1725
2040 | 12 | 31 | 19 | 380.4793 | 10.4793
2040 | 12 | 31 | 20 | 364.2469 | 0
2040 | 12 | 31 | 21 | 344.1385 | 0
2040 | 12 | 31 | 22 | 328.1024 | 0
2040 | 12 | 31 | 23 | 314.6648 | 0
2041 | 1 | 1 | 0 | 298.456 | 0
2041 | 1 | 1 | 1 | 266.825 | 0
2041 | 1 | 1 | 2 | 258.6096 | 0
2041 | 1 | 1 | 3 | 250.5852 | 0
2041 | 1 | 1 | 4 | 243.4456 | 0
2041 | 1 | 1 | 5 | 235.7245 | 0
2041 | 1 | 1 | 6 | 228.2092 | 0
2041 | 1 | 1 | 7 | 223.3311 | 0
2041 | 1 | 1 | 8 | 219.5637 | 0
2041 | 1 | 1 | 9 | 224.3342 | 0
2041 | 1 | 1 | 10 | 237.3052 | 0
2041 | 1 | 1 | 11 | 250.4797 | 0
2041 | 1 | 1 | 12 | 266.4641 | 0
2041 | 1 | 1 | 13 | 279.5524 | 0
2041 | 1 | 1 | 14 | 284.2569 | 0
2041 | 1 | 1 | 15 | 286.8135 | 0
2041 | 1 | 1 | 16 | 290.4745 | 0
2041 | 1 | 1 | 17 | 299.5598 | 0
2041 | 1 | 1 | 18 | 314.1047 | 0
2041 | 1 | 1 | 19 | 315.9085 | 0
2041 | 1 | 1 | 20 | 307.3486 | 0
2041 | 1 | 1 | 21 | 297.4627 | 0
2041 | 1 | 1 | 22 | 288.3587 | 0
2041 | 1 | 1 | 23 | 279.2383 | 0
2041 | 1 | 2 | 0 | 273.6409 | 0
2041 | 1 | 2 | 1 | 271.6815 | 0
2041 | 1 | 2 | 2 | 262.1033 | 0
2041 | 1 | 2 | 3 | 255.3273 | 0
2041 | 1 | 2 | 4 | 252.9608 | 0
2041 | 1 | 2 | 5 | 253.783 | 0
2041 | 1 | 2 | 6 | 262.333 | 0
2041 | 1 | 2 | 7 | 280.6973 | 0
2041 | 1 | 2 | 8 | 308.1074 | 0
2041 | 1 | 2 | 9 | 320.9921 | 0
2041 | 1 | 2 | 10 | 330.0508 | 0
2041 | 1 | 2 | 11 | 335.9882 | 0
2041 | 1 | 2 | 12 | 345.5652 | 0
2041 | 1 | 2 | 13 | 349.4734 | 0
2041 | 1 | 2 | 14 | 349.8401 | 0
2041 | 1 | 2 | 15 | 348.6019 | 0
2041 | 1 | 2 | 16 | 351.6703 | 0
2041 | 1 | 2 | 17 | 362.6344 | 0
2041 | 1 | 2 | 18 | 381.2165 | 11.2165
2041 | 1 | 2 | 19 | 382.577 | 12.577
2041 | 1 | 2 | 20 | 372.8853 | 2.8853
2041 | 1 | 2 | 21 | 357.7024 | 0
2041 | 1 | 2 | 22 | 341.8147 | 0
2041 | 1 | 2 | 23 | 321.4966 | 0
2041 | 1 | 3 | 0 | 295.4756 | 0
2041 | 1 | 3 | 1 | 279.7444 | 0
2041 | 1 | 3 | 2 | 270.2601 | 0
2041 | 1 | 3 | 3 | 263.3213 | 0
2041 | 1 | 3 | 4 | 260.8296 | 0
2041 | 1 | 3 | 5 | 261.4072 | 0
2041 | 1 | 3 | 6 | 271.1941 | 0
2041 | 1 | 3 | 7 | 289.7557 | 0
2041 | 1 | 3 | 8 | 317.5204 | 0
2041 | 1 | 3 | 9 | 329.6285 | 0
2041 | 1 | 3 | 10 | 338.1306 | 0
2041 | 1 | 3 | 11 | 345.1564 | 0
2041 | 1 | 3 | 12 | 356.4009 | 0
2041 | 1 | 3 | 13 | 360.8933 | 0
2041 | 1 | 3 | 14 | 361.7615 | 0
2041 | 1 | 3 | 15 | 360.3837 | 0
2041 | 1 | 3 | 16 | 362.8543 | 0
2041 | 1 | 3 | 17 | 372.7477 | 2.7477
2041 | 1 | 3 | 18 | 395.2106 | 25.2106
2041 | 1 | 3 | 19 | 400.0655 | 30.0655
2041 | 1 | 3 | 20 | 391.9181 | 21.9181
2041 | 1 | 3 | 21 | 377.1098 | 7.1098
2041 | 1 | 3 | 22 | 362.1046 | 0
2041 | 1 | 3 | 23 | 342.4819 | 0
2041 | 1 | 4 | 0 | 308.1584 | 0
2041 | 1 | 4 | 1 | 297.1017 | 0
2041 | 1 | 4 | 2 | 287.515 | 0
2041 | 1 | 4 | 3 | 280.6742 | 0
2041 | 1 | 4 | 4 | 278.2126 | 0
2041 | 1 | 4 | 5 | 278.3458 | 0
2041 | 1 | 4 | 6 | 283.9864 | 0
2041 | 1 | 4 | 7 | 302.1534 | 0
2041 | 1 | 4 | 8 | 331.8787 | 0
2041 | 1 | 4 | 9 | 346.4475 | 0
2041 | 1 | 4 | 10 | 355.8582 | 0
2041 | 1 | 4 | 11 | 362.0908 | 0
2041 | 1 | 4 | 12 | 371.1308 | 1.1308
2041 | 1 | 4 | 13 | 373.6286 | 3.6286
2041 | 1 | 4 | 14 | 373.3914 | 3.3914
2041 | 1 | 4 | 15 | 371.0954 | 1.0954
2041 | 1 | 4 | 16 | 372.7949 | 2.7949
2041 | 1 | 4 | 17 | 381.431 | 11.431
2041 | 1 | 4 | 18 | 404.7213 | 34.7213
2041 | 1 | 4 | 19 | 406.1391 | 36.1391
2041 | 1 | 4 | 20 | 395.8214 | 25.8214
2041 | 1 | 4 | 21 | 381.0469 | 11.0469
2041 | 1 | 4 | 22 | 368.1642 | 0
2041 | 1 | 4 | 23 | 352.1293 | 0
2041 | 1 | 5 | 0 | 332.0853 | 0
2041 | 1 | 5 | 1 | 308.1274 | 0
2041 | 1 | 5 | 2 | 297.3129 | 0
2041 | 1 | 5 | 3 | 288.286 | 0
2041 | 1 | 5 | 4 | 282.9447 | 0
2041 | 1 | 5 | 5 | 279.5481 | 0
2041 | 1 | 5 | 6 | 280.4356 | 0
2041 | 1 | 5 | 7 | 283.3005 | 0
2041 | 1 | 5 | 8 | 295.1611 | 0
2041 | 1 | 5 | 9 | 310.4705 | 0
2041 | 1 | 5 | 10 | 324.7557 | 0
2041 | 1 | 5 | 11 | 334.4688 | 0
2041 | 1 | 5 | 12 | 354.6162 | 0
2041 | 1 | 5 | 13 | 359.5954 | 0
2041 | 1 | 5 | 14 | 359.0961 | 0
2041 | 1 | 5 | 15 | 356.664 | 0
2041 | 1 | 5 | 16 | 357.4368 | 0
2041 | 1 | 5 | 17 | 363.4577 | 0
2041 | 1 | 5 | 18 | 376.3757 | 6.3757
2041 | 1 | 5 | 19 | 375.8944 | 5.8944
2041 | 1 | 5 | 20 | 362.8497 | 0
2041 | 1 | 5 | 21 | 345.9325 | 0
2041 | 1 | 5 | 22 | 333.114 | 0
2041 | 1 | 5 | 23 | 320.6716 | 0
2041 | 1 | 6 | 0 | 307.416 | 0
2041 | 1 | 6 | 1 | 284.0628 | 0
2041 | 1 | 6 | 2 | 272.1949 | 0
2041 | 1 | 6 | 3 | 262.5349 | 0
2041 | 1 | 6 | 4 | 256.2283 | 0
2041 | 1 | 6 | 5 | 250.8363 | 0
2041 | 1 | 6 | 6 | 247.3512 | 0
2041 | 1 | 6 | 7 | 245.6276 | 0
2041 | 1 | 6 | 8 | 256.2633 | 0
2041 | 1 | 6 | 9 | 275.2094 | 0
2041 | 1 | 6 | 10 | 296.0428 | 0
2041 | 1 | 6 | 11 | 311.543 | 0
2041 | 1 | 6 | 12 | 329.0077 | 0
2041 | 1 | 6 | 13 | 336.6039 | 0
2041 | 1 | 6 | 14 | 337.1603 | 0
2041 | 1 | 6 | 15 | 336.1398 | 0
2041 | 1 | 6 | 16 | 339.1164 | 0
2041 | 1 | 6 | 17 | 348.4431 | 0
2041 | 1 | 6 | 18 | 361.9113 | 0
2041 | 1 | 6 | 19 | 362.8638 | 0
2041 | 1 | 6 | 20 | 350.7293 | 0
2041 | 1 | 6 | 21 | 334.4328 | 0
2041 | 1 | 6 | 22 | 320.408 | 0
2041 | 1 | 6 | 23 | 304.9774 | 0
2041 | 1 | 7 | 0 | 288.1786 | 0
2041 | 1 | 7 | 1 | 269.5241 | 0
2041 | 1 | 7 | 2 | 260.4851 | 0
2041 | 1 | 7 | 3 | 254.0098 | 0
2041 | 1 | 7 | 4 | 251.5479 | 0
2041 | 1 | 7 | 5 | 251.6327 | 0
2041 | 1 | 7 | 6 | 262.035 | 0
2041 | 1 | 7 | 7 | 279.4675 | 0
2041 | 1 | 7 | 8 | 308.7951 | 0
2041 | 1 | 7 | 9 | 323.6896 | 0
2041 | 1 | 7 | 10 | 334.156 | 0
2041 | 1 | 7 | 11 | 341.7499 | 0
2041 | 1 | 7 | 12 | 351.5061 | 0
2041 | 1 | 7 | 13 | 356.0966 | 0
2041 | 1 | 7 | 14 | 356.6325 | 0
2041 | 1 | 7 | 15 | 355.3305 | 0
2041 | 1 | 7 | 16 | 358.1269 | 0
2041 | 1 | 7 | 17 | 367.9237 | 0
2041 | 1 | 7 | 18 | 394.3817 | 24.3817
2041 | 1 | 7 | 19 | 396.6691 | 26.6691
2041 | 1 | 7 | 20 | 384.87 | 14.87
2041 | 1 | 7 | 21 | 368.4779 | 0
2041 | 1 | 7 | 22 | 351.9297 | 0
2041 | 1 | 7 | 23 | 331.9883 | 0
2041 | 1 | 8 | 0 | 300.7498 | 0
2041 | 1 | 8 | 1 | 288.6305 | 0
2041 | 1 | 8 | 2 | 280.6419 | 0
2041 | 1 | 8 | 3 | 274.9669 | 0
2041 | 1 | 8 | 4 | 273.0867 | 0
2041 | 1 | 8 | 5 | 273.4745 | 0
2041 | 1 | 8 | 6 | 284.0389 | 0
2041 | 1 | 8 | 7 | 302.3306 | 0
2041 | 1 | 8 | 8 | 331.1959 | 0
2041 | 1 | 8 | 9 | 343.04 | 0
2041 | 1 | 8 | 10 | 350.0151 | 0
2041 | 1 | 8 | 11 | 354.9167 | 0
2041 | 1 | 8 | 12 | 368.0874 | 0
2041 | 1 | 8 | 13 | 371.7309 | 1.7309
2041 | 1 | 8 | 14 | 372.434 | 2.434
2041 | 1 | 8 | 15 | 372.1357 | 2.1357
2041 | 1 | 8 | 16 | 375.6136 | 5.6136
2041 | 1 | 8 | 17 | 385.8308 | 15.8308
2041 | 1 | 8 | 18 | 413.3227 | 43.3227
2041 | 1 | 8 | 19 | 417.6119 | 47.6119
2041 | 1 | 8 | 20 | 407.0144 | 37.0144
2041 | 1 | 8 | 21 | 391.1698 | 21.1698
2041 | 1 | 8 | 22 | 375.0641 | 5.0641
2041 | 1 | 8 | 23 | 354.8185 | 0
2041 | 1 | 9 | 0 | 327.3589 | 0
2041 | 1 | 9 | 1 | 310.8756 | 0
2041 | 1 | 9 | 2 | 302.1653 | 0
2041 | 1 | 9 | 3 | 295.4777 | 0
2041 | 1 | 9 | 4 | 293.0272 | 0
2041 | 1 | 9 | 5 | 292.5518 | 0
2041 | 1 | 9 | 6 | 298.9356 | 0
2041 | 1 | 9 | 7 | 315.6271 | 0
2041 | 1 | 9 | 8 | 344.8848 | 0
2041 | 1 | 9 | 9 | 357.6865 | 0
2041 | 1 | 9 | 10 | 366.0665 | 0
2041 | 1 | 9 | 11 | 372.6559 | 2.6559
2041 | 1 | 9 | 12 | 377.2431 | 7.2431
2041 | 1 | 9 | 13 | 380.503 | 10.503
2041 | 1 | 9 | 14 | 380.1062 | 10.1062
2041 | 1 | 9 | 15 | 379.6766 | 9.6766
2041 | 1 | 9 | 16 | 382.0589 | 12.0589
2041 | 1 | 9 | 17 | 391.1029 | 21.1029
2041 | 1 | 9 | 18 | 407.2995 | 37.2995
2041 | 1 | 9 | 19 | 409.6411 | 39.6411
2041 | 1 | 9 | 20 | 398.7219 | 28.7219
2041 | 1 | 9 | 21 | 382.3079 | 12.3079
2041 | 1 | 9 | 22 | 366.2119 | 0
2041 | 1 | 9 | 23 | 346.2406 | 0
2041 | 1 | 10 | 0 | 320.8545 | 0
2041 | 1 | 10 | 1 | 304.7567 | 0
2041 | 1 | 10 | 2 | 295.6726 | 0
2041 | 1 | 10 | 3 | 288.5993 | 0
2041 | 1 | 10 | 4 | 285.8096 | 0
2041 | 1 | 10 | 5 | 285.0956 | 0
2041 | 1 | 10 | 6 | 290.9382 | 0
2041 | 1 | 10 | 7 | 307.2995 | 0
2041 | 1 | 10 | 8 | 336.3054 | 0
2041 | 1 | 10 | 9 | 348.9063 | 0
2041 | 1 | 10 | 10 | 356.4512 | 0
2041 | 1 | 10 | 11 | 362.7264 | 0
2041 | 1 | 10 | 12 | 368.6553 | 0
2041 | 1 | 10 | 13 | 371.3094 | 1.3094
2041 | 1 | 10 | 14 | 370.9542 | 0.95423
2041 | 1 | 10 | 15 | 368.9318 | 0
2041 | 1 | 10 | 16 | 370.7443 | 0.74434
2041 | 1 | 10 | 17 | 378.4428 | 8.4428
2041 | 1 | 10 | 18 | 397.9777 | 27.9777
2041 | 1 | 10 | 19 | 403.4326 | 33.4326
2041 | 1 | 10 | 20 | 393.4562 | 23.4562
2041 | 1 | 10 | 21 | 377.6674 | 7.6674
2041 | 1 | 10 | 22 | 362.7446 | 0
2041 | 1 | 10 | 23 | 343.5616 | 0
2041 | 1 | 11 | 0 | 322.1731 | 0
2041 | 1 | 11 | 1 | 301.5931 | 0
2041 | 1 | 11 | 2 | 291.9969 | 0
2041 | 1 | 11 | 3 | 284.3575 | 0
2041 | 1 | 11 | 4 | 280.9893 | 0
2041 | 1 | 11 | 5 | 279.5078 | 0
2041 | 1 | 11 | 6 | 287.3568 | 0
2041 | 1 | 11 | 7 | 302.3897 | 0
2041 | 1 | 11 | 8 | 332.4473 | 0
2041 | 1 | 11 | 9 | 348.0079 | 0
2041 | 1 | 11 | 10 | 357.2879 | 0
2041 | 1 | 11 | 11 | 362.9785 | 0
2041 | 1 | 11 | 12 | 370.4281 | 0.42805
2041 | 1 | 11 | 13 | 372.0428 | 2.0428
2041 | 1 | 11 | 14 | 370.7042 | 0.7042
2041 | 1 | 11 | 15 | 367.1515 | 0
2041 | 1 | 11 | 16 | 367.5064 | 0
2041 | 1 | 11 | 17 | 372.864 | 2.864
2041 | 1 | 11 | 18 | 389.3206 | 19.3206
2041 | 1 | 11 | 19 | 390.4685 | 20.4685
2041 | 1 | 11 | 20 | 378.9297 | 8.9297
2041 | 1 | 11 | 21 | 364.3963 | 0
2041 | 1 | 11 | 22 | 351.8794 | 0
2041 | 1 | 11 | 23 | 337.5184 | 0
2041 | 1 | 12 | 0 | 315.8257 | 0
2041 | 1 | 12 | 1 | 298.9785 | 0
2041 | 1 | 12 | 2 | 288.714 | 0
2041 | 1 | 12 | 3 | 280.2636 | 0
2041 | 1 | 12 | 4 | 275.0192 | 0
2041 | 1 | 12 | 5 | 272.0785 | 0
2041 | 1 | 12 | 6 | 273.072 | 0
2041 | 1 | 12 | 7 | 275.261 | 0
2041 | 1 | 12 | 8 | 283.0454 | 0
2041 | 1 | 12 | 9 | 299.7109 | 0
2041 | 1 | 12 | 10 | 317.9812 | 0
2041 | 1 | 12 | 11 | 330.2037 | 0
2041 | 1 | 12 | 12 | 344.3475 | 0
2041 | 1 | 12 | 13 | 350.8821 | 0
2041 | 1 | 12 | 14 | 350.7389 | 0
2041 | 1 | 12 | 15 | 347.9102 | 0
2041 | 1 | 12 | 16 | 348.9261 | 0
2041 | 1 | 12 | 17 | 354.107 | 0
2041 | 1 | 12 | 18 | 373.0652 | 3.0652
2041 | 1 | 12 | 19 | 375.3078 | 5.3078
2041 | 1 | 12 | 20 | 362.4667 | 0
2041 | 1 | 12 | 21 | 345.7271 | 0
2041 | 1 | 12 | 22 | 333.3499 | 0
2041 | 1 | 12 | 23 | 322.6049 | 0
2041 | 1 | 13 | 0 | 304.9389 | 0
2041 | 1 | 13 | 1 | 287.9592 | 0
2041 | 1 | 13 | 2 | 277.3964 | 0
2041 | 1 | 13 | 3 | 268.1079 | 0
2041 | 1 | 13 | 4 | 262.1612 | 0
2041 | 1 | 13 | 5 | 257.2316 | 0
2041 | 1 | 13 | 6 | 254.1614 | 0
2041 | 1 | 13 | 7 | 252.1275 | 0
2041 | 1 | 13 | 8 | 259.1237 | 0
2041 | 1 | 13 | 9 | 278.0513 | 0
2041 | 1 | 13 | 10 | 301.0576 | 0
2041 | 1 | 13 | 11 | 317.9405 | 0
2041 | 1 | 13 | 12 | 328.242 | 0
2041 | 1 | 13 | 13 | 335.9506 | 0
2041 | 1 | 13 | 14 | 336.3483 | 0
2041 | 1 | 13 | 15 | 334.7743 | 0
2041 | 1 | 13 | 16 | 338.0812 | 0
2041 | 1 | 13 | 17 | 346.2313 | 0
2041 | 1 | 13 | 18 | 372.2422 | 2.2422
2041 | 1 | 13 | 19 | 376.0149 | 6.0149
2041 | 1 | 13 | 20 | 363.2141 | 0
2041 | 1 | 13 | 21 | 346.9014 | 0
2041 | 1 | 13 | 22 | 332.7866 | 0
2041 | 1 | 13 | 23 | 317.8841 | 0
2041 | 1 | 14 | 0 | 299.4282 | 0
2041 | 1 | 14 | 1 | 287.2364 | 0
2041 | 1 | 14 | 2 | 278.5869 | 0
2041 | 1 | 14 | 3 | 272.3483 | 0
2041 | 1 | 14 | 4 | 269.9758 | 0
2041 | 1 | 14 | 5 | 269.6355 | 0
2041 | 1 | 14 | 6 | 278.1603 | 0
2041 | 1 | 14 | 7 | 295.1225 | 0
2041 | 1 | 14 | 8 | 324.7546 | 0
2041 | 1 | 14 | 9 | 338.9424 | 0
2041 | 1 | 14 | 10 | 348.7351 | 0
2041 | 1 | 14 | 11 | 356.0276 | 0
2041 | 1 | 14 | 12 | 363.3524 | 0
2041 | 1 | 14 | 13 | 367.4367 | 0
2041 | 1 | 14 | 14 | 367.5139 | 0
2041 | 1 | 14 | 15 | 366.1721 | 0
2041 | 1 | 14 | 16 | 368.4944 | 0
2041 | 1 | 14 | 17 | 377.5681 | 7.5681
2041 | 1 | 14 | 18 | 398.9941 | 28.9941
2041 | 1 | 14 | 19 | 405.0033 | 35.0033
2041 | 1 | 14 | 20 | 394.6769 | 24.6769
2041 | 1 | 14 | 21 | 378.4971 | 8.4971
2041 | 1 | 14 | 22 | 362.399 | 0
2041 | 1 | 14 | 23 | 342.5116 | 0
2041 | 1 | 15 | 0 | 317.2422 | 0
2041 | 1 | 15 | 1 | 302.348 | 0
2041 | 1 | 15 | 2 | 294.0585 | 0
2041 | 1 | 15 | 3 | 287.8884 | 0
2041 | 1 | 15 | 4 | 285.449 | 0
2041 | 1 | 15 | 5 | 285.0049 | 0
2041 | 1 | 15 | 6 | 294.2129 | 0
2041 | 1 | 15 | 7 | 310.7461 | 0
2041 | 1 | 15 | 8 | 338.579 | 0
2041 | 1 | 15 | 9 | 347.6909 | 0
2041 | 1 | 15 | 10 | 351.5759 | 0
2041 | 1 | 15 | 11 | 354.4779 | 0
2041 | 1 | 15 | 12 | 357.8117 | 0
2041 | 1 | 15 | 13 | 358.6884 | 0
2041 | 1 | 15 | 14 | 357.1601 | 0
2041 | 1 | 15 | 15 | 354.2591 | 0
2041 | 1 | 15 | 16 | 356.191 | 0
2041 | 1 | 15 | 17 | 365.6466 | 0
2041 | 1 | 15 | 18 | 392.7165 | 22.7165
2041 | 1 | 15 | 19 | 402.6867 | 32.6867
2041 | 1 | 15 | 20 | 395.1349 | 25.1349
2041 | 1 | 15 | 21 | 380.5765 | 10.5765
2041 | 1 | 15 | 22 | 365.8081 | 0
2041 | 1 | 15 | 23 | 346.1389 | 0
2041 | 1 | 16 | 0 | 322.4507 | 0
2041 | 1 | 16 | 1 | 304.4813 | 0
2041 | 1 | 16 | 2 | 295.5301 | 0
2041 | 1 | 16 | 3 | 288.7998 | 0
2041 | 1 | 16 | 4 | 286.0794 | 0
2041 | 1 | 16 | 5 | 285.3948 | 0
2041 | 1 | 16 | 6 | 291.3893 | 0
2041 | 1 | 16 | 7 | 306.8799 | 0
2041 | 1 | 16 | 8 | 333.3812 | 0
2041 | 1 | 16 | 9 | 343.0612 | 0
2041 | 1 | 16 | 10 | 347.7289 | 0
2041 | 1 | 16 | 11 | 350.592 | 0
2041 | 1 | 16 | 12 | 357.9391 | 0
2041 | 1 | 16 | 13 | 359.3734 | 0
2041 | 1 | 16 | 14 | 357.6046 | 0
2041 | 1 | 16 | 15 | 354.9981 | 0
2041 | 1 | 16 | 16 | 356.5444 | 0
2041 | 1 | 16 | 17 | 364.9066 | 0
2041 | 1 | 16 | 18 | 387.1506 | 17.1506
2041 | 1 | 16 | 19 | 396.4308 | 26.4308
2041 | 1 | 16 | 20 | 389.1071 | 19.1071
2041 | 1 | 16 | 21 | 374.6302 | 4.6302
2041 | 1 | 16 | 22 | 360.0183 | 0
2041 | 1 | 16 | 23 | 340.728 | 0
2041 | 1 | 17 | 0 | 309.4909 | 0
2041 | 1 | 17 | 1 | 296.3541 | 0
2041 | 1 | 17 | 2 | 287.2146 | 0
2041 | 1 | 17 | 3 | 279.8796 | 0
2041 | 1 | 17 | 4 | 276.8066 | 0
2041 | 1 | 17 | 5 | 275.6656 | 0
2041 | 1 | 17 | 6 | 280.563 | 0
2041 | 1 | 17 | 7 | 296.202 | 0
2041 | 1 | 17 | 8 | 324.498 | 0
2041 | 1 | 17 | 9 | 337.5477 | 0
2041 | 1 | 17 | 10 | 345.8675 | 0
2041 | 1 | 17 | 11 | 351.9871 | 0
2041 | 1 | 17 | 12 | 359.0104 | 0
2041 | 1 | 17 | 13 | 362.0967 | 0
2041 | 1 | 17 | 14 | 361.9201 | 0
2041 | 1 | 17 | 15 | 358.9491 | 0
2041 | 1 | 17 | 16 | 359.9969 | 0
2041 | 1 | 17 | 17 | 365.8643 | 0
2041 | 1 | 17 | 18 | 381.8949 | 11.8949
2041 | 1 | 17 | 19 | 387.2761 | 17.2761
2041 | 1 | 17 | 20 | 377.1698 | 7.1698
2041 | 1 | 17 | 21 | 361.7103 | 0
2041 | 1 | 17 | 22 | 346.8873 | 0
2041 | 1 | 17 | 23 | 328.5537 | 0
2041 | 1 | 18 | 0 | 309.7393 | 0
2041 | 1 | 18 | 1 | 291.6792 | 0
2041 | 1 | 18 | 2 | 282.3101 | 0
2041 | 1 | 18 | 3 | 275.0491 | 0
2041 | 1 | 18 | 4 | 271.9493 | 0
2041 | 1 | 18 | 5 | 270.7359 | 0
2041 | 1 | 18 | 6 | 279.7866 | 0
2041 | 1 | 18 | 7 | 295.1257 | 0
2041 | 1 | 18 | 8 | 323.9515 | 0
2041 | 1 | 18 | 9 | 337.773 | 0
2041 | 1 | 18 | 10 | 345.6279 | 0
2041 | 1 | 18 | 11 | 350.018 | 0
2041 | 1 | 18 | 12 | 352.2119 | 0
2041 | 1 | 18 | 13 | 352.8618 | 0
2041 | 1 | 18 | 14 | 350.5089 | 0
2041 | 1 | 18 | 15 | 345.6534 | 0
2041 | 1 | 18 | 16 | 345.9003 | 0
2041 | 1 | 18 | 17 | 352.385 | 0
2041 | 1 | 18 | 18 | 378.1744 | 8.1744
2041 | 1 | 18 | 19 | 382.9846 | 12.9846
2041 | 1 | 18 | 20 | 373.3033 | 3.3033
2041 | 1 | 18 | 21 | 359.492 | 0
2041 | 1 | 18 | 22 | 347.4888 | 0
2041 | 1 | 18 | 23 | 333.3713 | 0
2041 | 1 | 19 | 0 | 316.0601 | 0
2041 | 1 | 19 | 1 | 293.4561 | 0
2041 | 1 | 19 | 2 | 283.2086 | 0
2041 | 1 | 19 | 3 | 274.3333 | 0
2041 | 1 | 19 | 4 | 268.7788 | 0
2041 | 1 | 19 | 5 | 264.8744 | 0
2041 | 1 | 19 | 6 | 266.2125 | 0
2041 | 1 | 19 | 7 | 267.6762 | 0
2041 | 1 | 19 | 8 | 279.0266 | 0
2041 | 1 | 19 | 9 | 297.9717 | 0
2041 | 1 | 19 | 10 | 317.6665 | 0
2041 | 1 | 19 | 11 | 330.8611 | 0
2041 | 1 | 19 | 12 | 334.9665 | 0
2041 | 1 | 19 | 13 | 340.6366 | 0
2041 | 1 | 19 | 14 | 340.0045 | 0
2041 | 1 | 19 | 15 | 336.4611 | 0
2041 | 1 | 19 | 16 | 336.7302 | 0
2041 | 1 | 19 | 17 | 340.9578 | 0
2041 | 1 | 19 | 18 | 353.6598 | 0
2041 | 1 | 19 | 19 | 359.0126 | 0
2041 | 1 | 19 | 20 | 348.2703 | 0
2041 | 1 | 19 | 21 | 332.6857 | 0
2041 | 1 | 19 | 22 | 321.4923 | 0
2041 | 1 | 19 | 23 | 310.9585 | 0
2041 | 1 | 20 | 0 | 295.3502 | 0
2041 | 1 | 20 | 1 | 278.7269 | 0
2041 | 1 | 20 | 2 | 267.9047 | 0
2041 | 1 | 20 | 3 | 258.8974 | 0
2041 | 1 | 20 | 4 | 252.9233 | 0
2041 | 1 | 20 | 5 | 247.3733 | 0
2041 | 1 | 20 | 6 | 243.8632 | 0
2041 | 1 | 20 | 7 | 241.2652 | 0
2041 | 1 | 20 | 8 | 249.5043 | 0
2041 | 1 | 20 | 9 | 264.4987 | 0
2041 | 1 | 20 | 10 | 281.6736 | 0
2041 | 1 | 20 | 11 | 294.2899 | 0
2041 | 1 | 20 | 12 | 309.3345 | 0
2041 | 1 | 20 | 13 | 315.9006 | 0
2041 | 1 | 20 | 14 | 315.2725 | 0
2041 | 1 | 20 | 15 | 312.6855 | 0
2041 | 1 | 20 | 16 | 314.9422 | 0
2041 | 1 | 20 | 17 | 323.3464 | 0
2041 | 1 | 20 | 18 | 355.8829 | 0
2041 | 1 | 20 | 19 | 361.6459 | 0
2041 | 1 | 20 | 20 | 350.7411 | 0
2041 | 1 | 20 | 21 | 335.3051 | 0
2041 | 1 | 20 | 22 | 322.0264 | 0
2041 | 1 | 20 | 23 | 307.6014 | 0
2041 | 1 | 21 | 0 | 283.984 | 0
2041 | 1 | 21 | 1 | 267.7296 | 0
2041 | 1 | 21 | 2 | 258.6663 | 0
2041 | 1 | 21 | 3 | 251.6774 | 0
2041 | 1 | 21 | 4 | 248.7357 | 0
2041 | 1 | 21 | 5 | 248.008 | 0
2041 | 1 | 21 | 6 | 255.0182 | 0
2041 | 1 | 21 | 7 | 270.9649 | 0
2041 | 1 | 21 | 8 | 297.3845 | 0
2041 | 1 | 21 | 9 | 310.5721 | 0
2041 | 1 | 21 | 10 | 320.3701 | 0
2041 | 1 | 21 | 11 | 327.2755 | 0
2041 | 1 | 21 | 12 | 335.3794 | 0
2041 | 1 | 21 | 13 | 340.0825 | 0
2041 | 1 | 21 | 14 | 340.1776 | 0
2041 | 1 | 21 | 15 | 337.7004 | 0
2041 | 1 | 21 | 16 | 339.0099 | 0
2041 | 1 | 21 | 17 | 346.3497 | 0
2041 | 1 | 21 | 18 | 361.1502 | 0
2041 | 1 | 21 | 19 | 366.0402 | 0
2041 | 1 | 21 | 20 | 355.4002 | 0
2041 | 1 | 21 | 21 | 339.2895 | 0
2041 | 1 | 21 | 22 | 323.2953 | 0
2041 | 1 | 21 | 23 | 304.5656 | 0
2041 | 1 | 22 | 0 | 284.9593 | 0
2041 | 1 | 22 | 1 | 264.8484 | 0
2041 | 1 | 22 | 2 | 256.2221 | 0
2041 | 1 | 22 | 3 | 249.5264 | 0
2041 | 1 | 22 | 4 | 246.8592 | 0
2041 | 1 | 22 | 5 | 246.6238 | 0
2041 | 1 | 22 | 6 | 254.6857 | 0
2041 | 1 | 22 | 7 | 271.3862 | 0
2041 | 1 | 22 | 8 | 297.29 | 0
2041 | 1 | 22 | 9 | 309.7685 | 0
2041 | 1 | 22 | 10 | 319.0093 | 0
2041 | 1 | 22 | 11 | 325.3435 | 0
2041 | 1 | 22 | 12 | 326.4298 | 0
2041 | 1 | 22 | 13 | 330.2436 | 0
2041 | 1 | 22 | 14 | 330.628 | 0
2041 | 1 | 22 | 15 | 328.3759 | 0
2041 | 1 | 22 | 16 | 330.4304 | 0
2041 | 1 | 22 | 17 | 338.2509 | 0
2041 | 1 | 22 | 18 | 354.6225 | 0
2041 | 1 | 22 | 19 | 364.0962 | 0
2041 | 1 | 22 | 20 | 356.3234 | 0
2041 | 1 | 22 | 21 | 341.7753 | 0
2041 | 1 | 22 | 22 | 327.0627 | 0
2041 | 1 | 22 | 23 | 308.4074 | 0
2041 | 1 | 23 | 0 | 289.8767 | 0
2041 | 1 | 23 | 1 | 264.6426 | 0
2041 | 1 | 23 | 2 | 255.5741 | 0
2041 | 1 | 23 | 3 | 248.5768 | 0
2041 | 1 | 23 | 4 | 245.8572 | 0
2041 | 1 | 23 | 5 | 245.6738 | 0
2041 | 1 | 23 | 6 | 255.6785 | 0
2041 | 1 | 23 | 7 | 272.0399 | 0
2041 | 1 | 23 | 8 | 296.2303 | 0
2041 | 1 | 23 | 9 | 307.8066 | 0
2041 | 1 | 23 | 10 | 316.3955 | 0
2041 | 1 | 23 | 11 | 321.65 | 0
2041 | 1 | 23 | 12 | 332.0443 | 0
2041 | 1 | 23 | 13 | 336.5798 | 0
2041 | 1 | 23 | 14 | 336.9298 | 0
2041 | 1 | 23 | 15 | 335.0069 | 0
2041 | 1 | 23 | 16 | 336.786 | 0
2041 | 1 | 23 | 17 | 343.5624 | 0
2041 | 1 | 23 | 18 | 354.7087 | 0
2041 | 1 | 23 | 19 | 360.2242 | 0
2041 | 1 | 23 | 20 | 351.1685 | 0
2041 | 1 | 23 | 21 | 335.89 | 0
2041 | 1 | 23 | 22 | 320.5508 | 0
2041 | 1 | 23 | 23 | 302.0625 | 0
2041 | 1 | 24 | 0 | 282.6215 | 0
2041 | 1 | 24 | 1 | 263.8849 | 0
2041 | 1 | 24 | 2 | 254.7854 | 0
2041 | 1 | 24 | 3 | 247.7647 | 0
2041 | 1 | 24 | 4 | 244.9871 | 0
2041 | 1 | 24 | 5 | 244.8155 | 0
2041 | 1 | 24 | 6 | 254.6768 | 0
2041 | 1 | 24 | 7 | 271.5428 | 0
2041 | 1 | 24 | 8 | 296.5221 | 0
2041 | 1 | 24 | 9 | 308.5495 | 0
2041 | 1 | 24 | 10 | 317.7137 | 0
2041 | 1 | 24 | 11 | 324.2711 | 0
2041 | 1 | 24 | 12 | 335.5821 | 0
2041 | 1 | 24 | 13 | 340.8903 | 0
2041 | 1 | 24 | 14 | 341.9736 | 0
2041 | 1 | 24 | 15 | 339.6776 | 0
2041 | 1 | 24 | 16 | 341.094 | 0
2041 | 1 | 24 | 17 | 347.1169 | 0
2041 | 1 | 24 | 18 | 361.3051 | 0
2041 | 1 | 24 | 19 | 369.0202 | 0
2041 | 1 | 24 | 20 | 360.5977 | 0
2041 | 1 | 24 | 21 | 345.4823 | 0
2041 | 1 | 24 | 22 | 330.8557 | 0
2041 | 1 | 24 | 23 | 312.9985 | 0
2041 | 1 | 25 | 0 | 290.0765 | 0
2041 | 1 | 25 | 1 | 271.3057 | 0
2041 | 1 | 25 | 2 | 261.8491 | 0
2041 | 1 | 25 | 3 | 254.5809 | 0
2041 | 1 | 25 | 4 | 251.5063 | 0
2041 | 1 | 25 | 5 | 250.8151 | 0
2041 | 1 | 25 | 6 | 258.4095 | 0
2041 | 1 | 25 | 7 | 274.3563 | 0
2041 | 1 | 25 | 8 | 300.1008 | 0
2041 | 1 | 25 | 9 | 313.965 | 0
2041 | 1 | 25 | 10 | 323.8444 | 0
2041 | 1 | 25 | 11 | 329.5612 | 0
2041 | 1 | 25 | 12 | 339.9836 | 0
2041 | 1 | 25 | 13 | 343.7325 | 0
2041 | 1 | 25 | 14 | 343.6147 | 0
2041 | 1 | 25 | 15 | 340.0602 | 0
2041 | 1 | 25 | 16 | 340.1853 | 0
2041 | 1 | 25 | 17 | 344.5386 | 0
2041 | 1 | 25 | 18 | 356.7672 | 0
2041 | 1 | 25 | 19 | 362.1746 | 0
2041 | 1 | 25 | 20 | 353.0314 | 0
2041 | 1 | 25 | 21 | 338.9581 | 0
2041 | 1 | 25 | 22 | 326.916 | 0
2041 | 1 | 25 | 23 | 313.3244 | 0
2041 | 1 | 26 | 0 | 292.7401 | 0
2041 | 1 | 26 | 1 | 280.4071 | 0
2041 | 1 | 26 | 2 | 270.6397 | 0
2041 | 1 | 26 | 3 | 262.5785 | 0
2041 | 1 | 26 | 4 | 257.8868 | 0
2041 | 1 | 26 | 5 | 254.1051 | 0
2041 | 1 | 26 | 6 | 253.3526 | 0
2041 | 1 | 26 | 7 | 256.1332 | 0
2041 | 1 | 26 | 8 | 269.7601 | 0
2041 | 1 | 26 | 9 | 288.2895 | 0
2041 | 1 | 26 | 10 | 306.8458 | 0
2041 | 1 | 26 | 11 | 318.8245 | 0
2041 | 1 | 26 | 12 | 326.7445 | 0
2041 | 1 | 26 | 13 | 332.2936 | 0
2041 | 1 | 26 | 14 | 331.9142 | 0
2041 | 1 | 26 | 15 | 328.276 | 0
2041 | 1 | 26 | 16 | 327.9648 | 0
2041 | 1 | 26 | 17 | 332.088 | 0
2041 | 1 | 26 | 18 | 344.4538 | 0
2041 | 1 | 26 | 19 | 355.7063 | 0
2041 | 1 | 26 | 20 | 348.2262 | 0
2041 | 1 | 26 | 21 | 334.3161 | 0
2041 | 1 | 26 | 22 | 323.9222 | 0
2041 | 1 | 26 | 23 | 313.3357 | 0
2041 | 1 | 27 | 0 | 298.3308 | 0
2041 | 1 | 27 | 1 | 283.2199 | 0
2041 | 1 | 27 | 2 | 272.8704 | 0
2041 | 1 | 27 | 3 | 263.7027 | 0
2041 | 1 | 27 | 4 | 257.9049 | 0
2041 | 1 | 27 | 5 | 252.0342 | 0
2041 | 1 | 27 | 6 | 245.9286 | 0
2041 | 1 | 27 | 7 | 243.5143 | 0
2041 | 1 | 27 | 8 | 253.6634 | 0
2041 | 1 | 27 | 9 | 271.2571 | 0
2041 | 1 | 27 | 10 | 291.0885 | 0
2041 | 1 | 27 | 11 | 305.3273 | 0
2041 | 1 | 27 | 12 | 322.4896 | 0
2041 | 1 | 27 | 13 | 329.9102 | 0
2041 | 1 | 27 | 14 | 330.2133 | 0
2041 | 1 | 27 | 15 | 328.5948 | 0
2041 | 1 | 27 | 16 | 330.7195 | 0
2041 | 1 | 27 | 17 | 337.6228 | 0
2041 | 1 | 27 | 18 | 360.333 | 0
2041 | 1 | 27 | 19 | 368.2959 | 0
2041 | 1 | 27 | 20 | 357.5442 | 0
2041 | 1 | 27 | 21 | 342.144 | 0
2041 | 1 | 27 | 22 | 328.7029 | 0
2041 | 1 | 27 | 23 | 313.7698 | 0
2041 | 1 | 28 | 0 | 289.9959 | 0
2041 | 1 | 28 | 1 | 273.0636 | 0
2041 | 1 | 28 | 2 | 263.8685 | 0
2041 | 1 | 28 | 3 | 257.0079 | 0
2041 | 1 | 28 | 4 | 254.1419 | 0
2041 | 1 | 28 | 5 | 253.5639 | 0
2041 | 1 | 28 | 6 | 262.8318 | 0
2041 | 1 | 28 | 7 | 278.831 | 0
2041 | 1 | 28 | 8 | 304.5394 | 0
2041 | 1 | 28 | 9 | 315.843 | 0
2041 | 1 | 28 | 10 | 323.9754 | 0
2041 | 1 | 28 | 11 | 329.8434 | 0
2041 | 1 | 28 | 12 | 325.5573 | 0
2041 | 1 | 28 | 13 | 327.8416 | 0
2041 | 1 | 28 | 14 | 326.1388 | 0
2041 | 1 | 28 | 15 | 321.9494 | 0
2041 | 1 | 28 | 16 | 322.648 | 0
2041 | 1 | 28 | 17 | 330.8527 | 0
2041 | 1 | 28 | 18 | 353.9786 | 0
2041 | 1 | 28 | 19 | 367.199 | 0
2041 | 1 | 28 | 20 | 360.6583 | 0
2041 | 1 | 28 | 21 | 345.707 | 0
2041 | 1 | 28 | 22 | 330.9363 | 0
2041 | 1 | 28 | 23 | 311.9779 | 0
2041 | 1 | 29 | 0 | 292.3836 | 0
2041 | 1 | 29 | 1 | 271.612 | 0
2041 | 1 | 29 | 2 | 262.8314 | 0
2041 | 1 | 29 | 3 | 256.0159 | 0
2041 | 1 | 29 | 4 | 253.1414 | 0
2041 | 1 | 29 | 5 | 252.5667 | 0
2041 | 1 | 29 | 6 | 261.6907 | 0
2041 | 1 | 29 | 7 | 277.5625 | 0
2041 | 1 | 29 | 8 | 302.4856 | 0
2041 | 1 | 29 | 9 | 313.1532 | 0
2041 | 1 | 29 | 10 | 320.387 | 0
2041 | 1 | 29 | 11 | 324.8576 | 0
2041 | 1 | 29 | 12 | 332.8737 | 0
2041 | 1 | 29 | 13 | 336.5567 | 0
2041 | 1 | 29 | 14 | 336.7289 | 0
2041 | 1 | 29 | 15 | 334.1316 | 0
2041 | 1 | 29 | 16 | 335.4589 | 0
2041 | 1 | 29 | 17 | 342.1733 | 0
2041 | 1 | 29 | 18 | 364.3039 | 0
2041 | 1 | 29 | 19 | 372.9115 | 2.9115
2041 | 1 | 29 | 20 | 363.599 | 0
2041 | 1 | 29 | 21 | 348.2602 | 0
2041 | 1 | 29 | 22 | 332.9695 | 0
2041 | 1 | 29 | 23 | 314.3972 | 0
2041 | 1 | 30 | 0 | 290.8054 | 0
2041 | 1 | 30 | 1 | 268.5798 | 0
2041 | 1 | 30 | 2 | 259.4572 | 0
2041 | 1 | 30 | 3 | 252.3103 | 0
2041 | 1 | 30 | 4 | 249.4434 | 0
2041 | 1 | 30 | 5 | 248.8735 | 0
2041 | 1 | 30 | 6 | 257.6205 | 0
2041 | 1 | 30 | 7 | 273.3782 | 0
2041 | 1 | 30 | 8 | 297.6983 | 0
2041 | 1 | 30 | 9 | 308.02 | 0
2041 | 1 | 30 | 10 | 315.1079 | 0
2041 | 1 | 30 | 11 | 319.2336 | 0
2041 | 1 | 30 | 12 | 330.9572 | 0
2041 | 1 | 30 | 13 | 335.574 | 0
2041 | 1 | 30 | 14 | 335.7038 | 0
2041 | 1 | 30 | 15 | 333.3089 | 0
2041 | 1 | 30 | 16 | 334.5231 | 0
2041 | 1 | 30 | 17 | 340.7763 | 0
2041 | 1 | 30 | 18 | 351.3428 | 0
2041 | 1 | 30 | 19 | 358.9716 | 0
2041 | 1 | 30 | 20 | 350.2606 | 0
2041 | 1 | 30 | 21 | 335.1018 | 0
2041 | 1 | 30 | 22 | 319.901 | 0
2041 | 1 | 30 | 23 | 301.712 | 0
2041 | 1 | 31 | 0 | 278.6446 | 0
2041 | 1 | 31 | 1 | 257.937 | 0
2041 | 1 | 31 | 2 | 248.7254 | 0
2041 | 1 | 31 | 3 | 241.4399 | 0
2041 | 1 | 31 | 4 | 238.4973 | 0
2041 | 1 | 31 | 5 | 238.0699 | 0
2041 | 1 | 31 | 6 | 246.7594 | 0
2041 | 1 | 31 | 7 | 263.1603 | 0
2041 | 1 | 31 | 8 | 287.1831 | 0
2041 | 1 | 31 | 9 | 298.6052 | 0
2041 | 1 | 31 | 10 | 307.2735 | 0
2041 | 1 | 31 | 11 | 313.046 | 0
2041 | 1 | 31 | 12 | 324.71 | 0
2041 | 1 | 31 | 13 | 329.9311 | 0
2041 | 1 | 31 | 14 | 330.6257 | 0
2041 | 1 | 31 | 15 | 327.5924 | 0
2041 | 1 | 31 | 16 | 328.4647 | 0
2041 | 1 | 31 | 17 | 334.0039 | 0
2041 | 1 | 31 | 18 | 349.6073 | 0
2041 | 1 | 31 | 19 | 359.184 | 0
2041 | 1 | 31 | 20 | 351.443 | 0
2041 | 1 | 31 | 21 | 336.7301 | 0
2041 | 1 | 31 | 22 | 322.2128 | 0
2041 | 1 | 31 | 23 | 304.7938 | 0
2041 | 2 | 1 | 0 | 278.9228 | 0
2041 | 2 | 1 | 1 | 268.537 | 0
2041 | 2 | 1 | 2 | 259.5853 | 0
2041 | 2 | 1 | 3 | 252.8435 | 0
2041 | 2 | 1 | 4 | 250.2645 | 0
2041 | 2 | 1 | 5 | 250.0371 | 0
2041 | 2 | 1 | 6 | 258.2452 | 0
2041 | 2 | 1 | 7 | 275.5398 | 0
2041 | 2 | 1 | 8 | 301.7234 | 0
2041 | 2 | 1 | 9 | 317.246 | 0
2041 | 2 | 1 | 10 | 327.978 | 0
2041 | 2 | 1 | 11 | 334.4112 | 0
2041 | 2 | 1 | 12 | 345.1149 | 0
2041 | 2 | 1 | 13 | 348.538 | 0
2041 | 2 | 1 | 14 | 348.0296 | 0
2041 | 2 | 1 | 15 | 345.6959 | 0
2041 | 2 | 1 | 16 | 346.2816 | 0
2041 | 2 | 1 | 17 | 350.5242 | 0
2041 | 2 | 1 | 18 | 357.5386 | 0
2041 | 2 | 1 | 19 | 365.7382 | 0
2041 | 2 | 1 | 20 | 357.0668 | 0
2041 | 2 | 1 | 21 | 343.5646 | 0
2041 | 2 | 1 | 22 | 331.2329 | 0
2041 | 2 | 1 | 23 | 317.9927 | 0
2041 | 2 | 2 | 0 | 298.0041 | 0
2041 | 2 | 2 | 1 | 284.0066 | 0
2041 | 2 | 2 | 2 | 274.7988 | 0
2041 | 2 | 2 | 3 | 266.8734 | 0
2041 | 2 | 2 | 4 | 262.4466 | 0
2041 | 2 | 2 | 5 | 258.5533 | 0
2041 | 2 | 2 | 6 | 256.8811 | 0
2041 | 2 | 2 | 7 | 260.4076 | 0
2041 | 2 | 2 | 8 | 275.1945 | 0
2041 | 2 | 2 | 9 | 295.4042 | 0
2041 | 2 | 2 | 10 | 314.2041 | 0
2041 | 2 | 2 | 11 | 326.3496 | 0
2041 | 2 | 2 | 12 | 337.8481 | 0
2041 | 2 | 2 | 13 | 342.5917 | 0
2041 | 2 | 2 | 14 | 341.7902 | 0
2041 | 2 | 2 | 15 | 339.4304 | 0
2041 | 2 | 2 | 16 | 339.1157 | 0
2041 | 2 | 2 | 17 | 342.0071 | 0
2041 | 2 | 2 | 18 | 342.8191 | 0
2041 | 2 | 2 | 19 | 356.0081 | 0
2041 | 2 | 2 | 20 | 348.496 | 0
2041 | 2 | 2 | 21 | 335.0443 | 0
2041 | 2 | 2 | 22 | 324.5178 | 0
2041 | 2 | 2 | 23 | 314.0594 | 0
2041 | 2 | 3 | 0 | 301.1102 | 0
2041 | 2 | 3 | 1 | 294.1308 | 0
2041 | 2 | 3 | 2 | 284.2357 | 0
2041 | 2 | 3 | 3 | 275.9043 | 0
2041 | 2 | 3 | 4 | 270.937 | 0
2041 | 2 | 3 | 5 | 266.274 | 0
2041 | 2 | 3 | 6 | 262.304 | 0
2041 | 2 | 3 | 7 | 262.176 | 0
2041 | 2 | 3 | 8 | 271.6753 | 0
2041 | 2 | 3 | 9 | 290.5518 | 0
2041 | 2 | 3 | 10 | 311.7883 | 0
2041 | 2 | 3 | 11 | 327.2902 | 0
2041 | 2 | 3 | 12 | 337.6367 | 0
2041 | 2 | 3 | 13 | 343.7801 | 0
2041 | 2 | 3 | 14 | 342.8199 | 0
2041 | 2 | 3 | 15 | 342.256 | 0
2041 | 2 | 3 | 16 | 344.5025 | 0
2041 | 2 | 3 | 17 | 351.9458 | 0
2041 | 2 | 3 | 18 | 371.7929 | 1.7929
2041 | 2 | 3 | 19 | 386.092 | 16.092
2041 | 2 | 3 | 20 | 377.3054 | 7.3054
2041 | 2 | 3 | 21 | 362.7531 | 0
2041 | 2 | 3 | 22 | 348.5859 | 0
2041 | 2 | 3 | 23 | 333.526 | 0
2041 | 2 | 4 | 0 | 310.6657 | 0
2041 | 2 | 4 | 1 | 300.4871 | 0
2041 | 2 | 4 | 2 | 292.0311 | 0
2041 | 2 | 4 | 3 | 286.3306 | 0
2041 | 2 | 4 | 4 | 284.2133 | 0
2041 | 2 | 4 | 5 | 284.1577 | 0
2041 | 2 | 4 | 6 | 295.194 | 0
2041 | 2 | 4 | 7 | 312.7271 | 0
2041 | 2 | 4 | 8 | 339.6189 | 0
2041 | 2 | 4 | 9 | 351.0829 | 0
2041 | 2 | 4 | 10 | 357.6457 | 0
2041 | 2 | 4 | 11 | 361.9903 | 0
2041 | 2 | 4 | 12 | 364.3257 | 0
2041 | 2 | 4 | 13 | 364.5508 | 0
2041 | 2 | 4 | 14 | 361.8544 | 0
2041 | 2 | 4 | 15 | 358.5885 | 0
2041 | 2 | 4 | 16 | 359.3467 | 0
2041 | 2 | 4 | 17 | 366.772 | 0
2041 | 2 | 4 | 18 | 391.6566 | 21.6566
2041 | 2 | 4 | 19 | 409.3226 | 39.3226
2041 | 2 | 4 | 20 | 403.9247 | 33.9247
2041 | 2 | 4 | 21 | 389.4578 | 19.4578
2041 | 2 | 4 | 22 | 374.1592 | 4.1592
2041 | 2 | 4 | 23 | 354.5735 | 0
2041 | 2 | 5 | 0 | 327.6642 | 0
2041 | 2 | 5 | 1 | 316.475 | 0
2041 | 2 | 5 | 2 | 308.2591 | 0
2041 | 2 | 5 | 3 | 302.4162 | 0
2041 | 2 | 5 | 4 | 300.063 | 0
2041 | 2 | 5 | 5 | 299.5892 | 0
2041 | 2 | 5 | 6 | 308.5135 | 0
2041 | 2 | 5 | 7 | 325.1195 | 0
2041 | 2 | 5 | 8 | 351.7305 | 0
2041 | 2 | 5 | 9 | 360.7649 | 0
2041 | 2 | 5 | 10 | 363.907 | 0
2041 | 2 | 5 | 11 | 365.4968 | 0
2041 | 2 | 5 | 12 | 370.9208 | 0.92081
2041 | 2 | 5 | 13 | 370.0934 | 0.093415
2041 | 2 | 5 | 14 | 367.6234 | 0
2041 | 2 | 5 | 15 | 364.3781 | 0
2041 | 2 | 5 | 16 | 364.9854 | 0
2041 | 2 | 5 | 17 | 370.913 | 0.91298
2041 | 2 | 5 | 18 | 387.8138 | 17.8138
2041 | 2 | 5 | 19 | 405.5262 | 35.5262
2041 | 2 | 5 | 20 | 400.0172 | 30.0172
2041 | 2 | 5 | 21 | 386.1155 | 16.1155
2041 | 2 | 5 | 22 | 371.4213 | 1.4213
2041 | 2 | 5 | 23 | 352.0971 | 0
2041 | 2 | 6 | 0 | 330.3606 | 0
2041 | 2 | 6 | 1 | 314.3774 | 0
2041 | 2 | 6 | 2 | 305.3305 | 0
2041 | 2 | 6 | 3 | 298.2162 | 0
2041 | 2 | 6 | 4 | 295.2611 | 0
2041 | 2 | 6 | 5 | 293.9768 | 0
2041 | 2 | 6 | 6 | 300.9021 | 0
2041 | 2 | 6 | 7 | 316.1398 | 0
2041 | 2 | 6 | 8 | 343.4786 | 0
2041 | 2 | 6 | 9 | 355.7859 | 0
2041 | 2 | 6 | 10 | 362.5944 | 0
2041 | 2 | 6 | 11 | 366.6913 | 0
2041 | 2 | 6 | 12 | 371.5339 | 1.5339
2041 | 2 | 6 | 13 | 372.3935 | 2.3935
2041 | 2 | 6 | 14 | 370.1514 | 0.15144
2041 | 2 | 6 | 15 | 367.6796 | 0
2041 | 2 | 6 | 16 | 367.9275 | 0
2041 | 2 | 6 | 17 | 372.6735 | 2.6735
2041 | 2 | 6 | 18 | 383.6275 | 13.6275
2041 | 2 | 6 | 19 | 395.4151 | 25.4151
2041 | 2 | 6 | 20 | 386.9039 | 16.9039
2041 | 2 | 6 | 21 | 371.9765 | 1.9765
2041 | 2 | 6 | 22 | 356.5244 | 0
2041 | 2 | 6 | 23 | 337.9097 | 0
2041 | 2 | 7 | 0 | 312.2623 | 0
2041 | 2 | 7 | 1 | 299.7124 | 0
2041 | 2 | 7 | 2 | 291.0062 | 0
2041 | 2 | 7 | 3 | 284.3168 | 0
2041 | 2 | 7 | 4 | 281.6868 | 0
2041 | 2 | 7 | 5 | 280.778 | 0
2041 | 2 | 7 | 6 | 286.8834 | 0
2041 | 2 | 7 | 7 | 303.2051 | 0
2041 | 2 | 7 | 8 | 331.0603 | 0
2041 | 2 | 7 | 9 | 343.451 | 0
2041 | 2 | 7 | 10 | 349.9678 | 0
2041 | 2 | 7 | 11 | 354.1115 | 0
2041 | 2 | 7 | 12 | 355.3038 | 0
2041 | 2 | 7 | 13 | 355.6703 | 0
2041 | 2 | 7 | 14 | 353.1352 | 0
2041 | 2 | 7 | 15 | 349.1872 | 0
2041 | 2 | 7 | 16 | 349.4247 | 0
2041 | 2 | 7 | 17 | 354.6548 | 0
2041 | 2 | 7 | 18 | 376.5775 | 6.5775
2041 | 2 | 7 | 19 | 390.6683 | 20.6683
2041 | 2 | 7 | 20 | 382.8531 | 12.8531
2041 | 2 | 7 | 21 | 368.4351 | 0
2041 | 2 | 7 | 22 | 353.8421 | 0
2041 | 2 | 7 | 23 | 336.041 | 0
2041 | 2 | 8 | 0 | 315.0778 | 0
2041 | 2 | 8 | 1 | 296.6658 | 0
2041 | 2 | 8 | 2 | 287.5076 | 0
2041 | 2 | 8 | 3 | 280.4511 | 0
2041 | 2 | 8 | 4 | 277.4129 | 0
2041 | 2 | 8 | 5 | 276.1443 | 0
2041 | 2 | 8 | 6 | 284.2193 | 0
2041 | 2 | 8 | 7 | 299.856 | 0
2041 | 2 | 8 | 8 | 327.0192 | 0
2041 | 2 | 8 | 9 | 340.6609 | 0
2041 | 2 | 8 | 10 | 347.7812 | 0
2041 | 2 | 8 | 11 | 350.6394 | 0
2041 | 2 | 8 | 12 | 361.4158 | 0
2041 | 2 | 8 | 13 | 361.666 | 0
2041 | 2 | 8 | 14 | 359.1168 | 0
2041 | 2 | 8 | 15 | 354.3939 | 0
2041 | 2 | 8 | 16 | 353.1976 | 0
2041 | 2 | 8 | 17 | 355.1677 | 0
2041 | 2 | 8 | 18 | 362.5534 | 0
2041 | 2 | 8 | 19 | 372.1295 | 2.1295
2041 | 2 | 8 | 20 | 362.9771 | 0
2041 | 2 | 8 | 21 | 349.354 | 0
2041 | 2 | 8 | 22 | 337.0256 | 0
2041 | 2 | 8 | 23 | 323.7842 | 0
2041 | 2 | 9 | 0 | 307.8579 | 0
2041 | 2 | 9 | 1 | 291.977 | 0
2041 | 2 | 9 | 2 | 281.9174 | 0
2041 | 2 | 9 | 3 | 273.6999 | 0
2041 | 2 | 9 | 4 | 268.6681 | 0
2041 | 2 | 9 | 5 | 265.1826 | 0
2041 | 2 | 9 | 6 | 266.1985 | 0
2041 | 2 | 9 | 7 | 269.0291 | 0
2041 | 2 | 9 | 8 | 278.573 | 0
2041 | 2 | 9 | 9 | 296.4836 | 0
2041 | 2 | 9 | 10 | 314.4934 | 0
2041 | 2 | 9 | 11 | 325.3562 | 0
2041 | 2 | 9 | 12 | 340.0862 | 0
2041 | 2 | 9 | 13 | 345.1696 | 0
2041 | 2 | 9 | 14 | 344.1743 | 0
2041 | 2 | 9 | 15 | 340.5929 | 0
2041 | 2 | 9 | 16 | 339.9045 | 0
2041 | 2 | 9 | 17 | 341.6862 | 0
2041 | 2 | 9 | 18 | 352.6665 | 0
2041 | 2 | 9 | 19 | 364.9033 | 0
2041 | 2 | 9 | 20 | 355.5324 | 0
2041 | 2 | 9 | 21 | 340.339 | 0
2041 | 2 | 9 | 22 | 328.8246 | 0
2041 | 2 | 9 | 23 | 318.9152 | 0
2041 | 2 | 10 | 0 | 298.012 | 0
2041 | 2 | 10 | 1 | 286.5681 | 0
2041 | 2 | 10 | 2 | 276.6302 | 0
2041 | 2 | 10 | 3 | 268.2252 | 0
2041 | 2 | 10 | 4 | 262.9151 | 0
2041 | 2 | 10 | 5 | 258.0649 | 0
2041 | 2 | 10 | 6 | 252.6039 | 0
2041 | 2 | 10 | 7 | 251.4199 | 0
2041 | 2 | 10 | 8 | 257.9379 | 0
2041 | 2 | 10 | 9 | 275.5214 | 0
2041 | 2 | 10 | 10 | 296.1545 | 0
2041 | 2 | 10 | 11 | 310.3338 | 0
2041 | 2 | 10 | 12 | 322.2797 | 0
2041 | 2 | 10 | 13 | 328.1419 | 0
2041 | 2 | 10 | 14 | 327.0912 | 0
2041 | 2 | 10 | 15 | 324.7101 | 0
2041 | 2 | 10 | 16 | 326.4562 | 0
2041 | 2 | 10 | 17 | 332.0902 | 0
2041 | 2 | 10 | 18 | 351.2413 | 0
2041 | 2 | 10 | 19 | 366.2394 | 0
2041 | 2 | 10 | 20 | 357.3555 | 0
2041 | 2 | 10 | 21 | 342.6767 | 0
2041 | 2 | 10 | 22 | 329.2412 | 0
2041 | 2 | 10 | 23 | 315.0596 | 0
2041 | 2 | 11 | 0 | 296.2889 | 0
2041 | 2 | 11 | 1 | 281.753 | 0
2041 | 2 | 11 | 2 | 272.9901 | 0
2041 | 2 | 11 | 3 | 266.5993 | 0
2041 | 2 | 11 | 4 | 264.0932 | 0
2041 | 2 | 11 | 5 | 263.7251 | 0
2041 | 2 | 11 | 6 | 272.9894 | 0
2041 | 2 | 11 | 7 | 290.1614 | 0
2041 | 2 | 11 | 8 | 316.1345 | 0
2041 | 2 | 11 | 9 | 329.2561 | 0
2041 | 2 | 11 | 10 | 338.2563 | 0
2041 | 2 | 11 | 11 | 343.8159 | 0
2041 | 2 | 11 | 12 | 354.1963 | 0
2041 | 2 | 11 | 13 | 357.1252 | 0
2041 | 2 | 11 | 14 | 356.2018 | 0
2041 | 2 | 11 | 15 | 353.5288 | 0
2041 | 2 | 11 | 16 | 353.8323 | 0
2041 | 2 | 11 | 17 | 358.6541 | 0
2041 | 2 | 11 | 18 | 371.1271 | 1.1271
2041 | 2 | 11 | 19 | 383.8338 | 13.8338
2041 | 2 | 11 | 20 | 374.809 | 4.809
2041 | 2 | 11 | 21 | 358.8447 | 0
2041 | 2 | 11 | 22 | 342.5332 | 0
2041 | 2 | 11 | 23 | 323.7879 | 0
2041 | 2 | 12 | 0 | 298.3924 | 0
2041 | 2 | 12 | 1 | 288.7743 | 0
2041 | 2 | 12 | 2 | 280.7346 | 0
2041 | 2 | 12 | 3 | 274.8909 | 0
2041 | 2 | 12 | 4 | 272.9077 | 0
2041 | 2 | 12 | 5 | 272.8747 | 0
2041 | 2 | 12 | 6 | 281.714 | 0
2041 | 2 | 12 | 7 | 299.5863 | 0
2041 | 2 | 12 | 8 | 326.7184 | 0
2041 | 2 | 12 | 9 | 338.956 | 0
2041 | 2 | 12 | 10 | 346.6124 | 0
2041 | 2 | 12 | 11 | 351.4064 | 0
2041 | 2 | 12 | 12 | 347.1887 | 0
2041 | 2 | 12 | 13 | 347.9712 | 0
2041 | 2 | 12 | 14 | 346.3979 | 0
2041 | 2 | 12 | 15 | 343.5815 | 0
2041 | 2 | 12 | 16 | 344.8046 | 0
2041 | 2 | 12 | 17 | 351.2095 | 0
2041 | 2 | 12 | 18 | 372.2139 | 2.2139
2041 | 2 | 12 | 19 | 392.4595 | 22.4595
2041 | 2 | 12 | 20 | 387.7811 | 17.7811
2041 | 2 | 12 | 21 | 374.1123 | 4.1123
2041 | 2 | 12 | 22 | 359.438 | 0
2041 | 2 | 12 | 23 | 340.4524 | 0
2041 | 2 | 13 | 0 | 319.4022 | 0
2041 | 2 | 13 | 1 | 306.195 | 0
2041 | 2 | 13 | 2 | 298.0202 | 0
2041 | 2 | 13 | 3 | 292.0077 | 0
2041 | 2 | 13 | 4 | 289.969 | 0
2041 | 2 | 13 | 5 | 289.5442 | 0
2041 | 2 | 13 | 6 | 295.7939 | 0
2041 | 2 | 13 | 7 | 312.6543 | 0
2041 | 2 | 13 | 8 | 338.0879 | 0
2041 | 2 | 13 | 9 | 346.1008 | 0
2041 | 2 | 13 | 10 | 348.8453 | 0
2041 | 2 | 13 | 11 | 349.8168 | 0
2041 | 2 | 13 | 12 | 351.1627 | 0
2041 | 2 | 13 | 13 | 350.505 | 0
2041 | 2 | 13 | 14 | 346.919 | 0
2041 | 2 | 13 | 15 | 343.028 | 0
2041 | 2 | 13 | 16 | 343.2058 | 0
2041 | 2 | 13 | 17 | 349.3383 | 0
2041 | 2 | 13 | 18 | 370.4519 | 0.45188
2041 | 2 | 13 | 19 | 389.0979 | 19.0979
2041 | 2 | 13 | 20 | 384.8057 | 14.8057
2041 | 2 | 13 | 21 | 371.3026 | 1.3026
2041 | 2 | 13 | 22 | 356.55 | 0
2041 | 2 | 13 | 23 | 337.9098 | 0
2041 | 2 | 14 | 0 | 313.3529 | 0
2041 | 2 | 14 | 1 | 298.4713 | 0
2041 | 2 | 14 | 2 | 289.7144 | 0
2041 | 2 | 14 | 3 | 283.0965 | 0
2041 | 2 | 14 | 4 | 280.5672 | 0
2041 | 2 | 14 | 5 | 280.0139 | 0
2041 | 2 | 14 | 6 | 286.8524 | 0
2041 | 2 | 14 | 7 | 303.5241 | 0
2041 | 2 | 14 | 8 | 327.9877 | 0
2041 | 2 | 14 | 9 | 336.216 | 0
2041 | 2 | 14 | 10 | 339.2975 | 0
2041 | 2 | 14 | 11 | 341.0516 | 0
2041 | 2 | 14 | 12 | 344.3656 | 0
2041 | 2 | 14 | 13 | 343.8494 | 0
2041 | 2 | 14 | 14 | 340.6712 | 0
2041 | 2 | 14 | 15 | 335.6927 | 0
2041 | 2 | 14 | 16 | 335.1588 | 0
2041 | 2 | 14 | 17 | 339.8837 | 0
2041 | 2 | 14 | 18 | 365.345 | 0
2041 | 2 | 14 | 19 | 383.9167 | 13.9167
2041 | 2 | 14 | 20 | 378.8696 | 8.8696
2041 | 2 | 14 | 21 | 364.9503 | 0
2041 | 2 | 14 | 22 | 350.6514 | 0
2041 | 2 | 14 | 23 | 332.7481 | 0
2041 | 2 | 15 | 0 | 307.351 | 0
2041 | 2 | 15 | 1 | 292.506 | 0
2041 | 2 | 15 | 2 | 283.2828 | 0
2041 | 2 | 15 | 3 | 276.2041 | 0
2041 | 2 | 15 | 4 | 273.3934 | 0
2041 | 2 | 15 | 5 | 272.3775 | 0
2041 | 2 | 15 | 6 | 282.4066 | 0
2041 | 2 | 15 | 7 | 298.8528 | 0
2041 | 2 | 15 | 8 | 326.5593 | 0
2041 | 2 | 15 | 9 | 340.6622 | 0
2041 | 2 | 15 | 10 | 348.6563 | 0
2041 | 2 | 15 | 11 | 352.3188 | 0
2041 | 2 | 15 | 12 | 362.3557 | 0
2041 | 2 | 15 | 13 | 363.3455 | 0
2041 | 2 | 15 | 14 | 361.5493 | 0
2041 | 2 | 15 | 15 | 357.1654 | 0
2041 | 2 | 15 | 16 | 356.2331 | 0
2041 | 2 | 15 | 17 | 358.1181 | 0
2041 | 2 | 15 | 18 | 367.8152 | 0
2041 | 2 | 15 | 19 | 380.4541 | 10.4541
2041 | 2 | 15 | 20 | 371.893 | 1.893
2041 | 2 | 15 | 21 | 357.941 | 0
2041 | 2 | 15 | 22 | 345.4604 | 0
2041 | 2 | 15 | 23 | 331.8081 | 0
2041 | 2 | 16 | 0 | 313.4102 | 0
2041 | 2 | 16 | 1 | 298.6375 | 0
2041 | 2 | 16 | 2 | 289.0295 | 0
2041 | 2 | 16 | 3 | 280.886 | 0
2041 | 2 | 16 | 4 | 276.1055 | 0
2041 | 2 | 16 | 5 | 272.7221 | 0
2041 | 2 | 16 | 6 | 271.8676 | 0
2041 | 2 | 16 | 7 | 275.0636 | 0
2041 | 2 | 16 | 8 | 284.9349 | 0
2041 | 2 | 16 | 9 | 303.7084 | 0
2041 | 2 | 16 | 10 | 323.3218 | 0
2041 | 2 | 16 | 11 | 335.3733 | 0
2041 | 2 | 16 | 12 | 348.3765 | 0
2041 | 2 | 16 | 13 | 354.2 | 0
2041 | 2 | 16 | 14 | 353.7068 | 0
2041 | 2 | 16 | 15 | 350.3158 | 0
2041 | 2 | 16 | 16 | 349.6567 | 0
2041 | 2 | 16 | 17 | 350.7526 | 0
2041 | 2 | 16 | 18 | 352.2137 | 0
2041 | 2 | 16 | 19 | 368.5456 | 0
2041 | 2 | 16 | 20 | 360.5077 | 0
2041 | 2 | 16 | 21 | 345.6675 | 0
2041 | 2 | 16 | 22 | 334.1737 | 0
2041 | 2 | 16 | 23 | 324.069 | 0
2041 | 2 | 17 | 0 | 304.673 | 0
2041 | 2 | 17 | 1 | 296.1825 | 0
2041 | 2 | 17 | 2 | 286.3317 | 0
2041 | 2 | 17 | 3 | 278.1014 | 0
2041 | 2 | 17 | 4 | 273.0796 | 0
2041 | 2 | 17 | 5 | 268.5085 | 0
2041 | 2 | 17 | 6 | 263.589 | 0
2041 | 2 | 17 | 7 | 263.0295 | 0
2041 | 2 | 17 | 8 | 268.6106 | 0
2041 | 2 | 17 | 9 | 283.0156 | 0
2041 | 2 | 17 | 10 | 300.3979 | 0
2041 | 2 | 17 | 11 | 312.3885 | 0
2041 | 2 | 17 | 12 | 321.4367 | 0
2041 | 2 | 17 | 13 | 325.9898 | 0
2041 | 2 | 17 | 14 | 323.7727 | 0
2041 | 2 | 17 | 15 | 320.2157 | 0
2041 | 2 | 17 | 16 | 321.5287 | 0
2041 | 2 | 17 | 17 | 327.7128 | 0
2041 | 2 | 17 | 18 | 349.5084 | 0
2041 | 2 | 17 | 19 | 370.716 | 0.71603
2041 | 2 | 17 | 20 | 364.7038 | 0
2041 | 2 | 17 | 21 | 350.711 | 0
2041 | 2 | 17 | 22 | 337.3623 | 0
2041 | 2 | 17 | 23 | 322.8941 | 0
2041 | 2 | 18 | 0 | 304.3789 | 0
2041 | 2 | 18 | 1 | 287.9923 | 0
2041 | 2 | 18 | 2 | 279.1011 | 0
2041 | 2 | 18 | 3 | 271.4512 | 0
2041 | 2 | 18 | 4 | 267.2288 | 0
2041 | 2 | 18 | 5 | 264.1917 | 0
2041 | 2 | 18 | 6 | 262.458 | 0
2041 | 2 | 18 | 7 | 264.4354 | 0
2041 | 2 | 18 | 8 | 266.1464 | 0
2041 | 2 | 18 | 9 | 279.5174 | 0
2041 | 2 | 18 | 10 | 292.3465 | 0
2041 | 2 | 18 | 11 | 303.102 | 0
2041 | 2 | 18 | 12 | 313.6501 | 0
2041 | 2 | 18 | 13 | 317.1426 | 0
2041 | 2 | 18 | 14 | 313.1495 | 0
2041 | 2 | 18 | 15 | 310.8041 | 0
2041 | 2 | 18 | 16 | 312.7633 | 0
2041 | 2 | 18 | 17 | 320.4825 | 0
2041 | 2 | 18 | 18 | 341.3274 | 0
2041 | 2 | 18 | 19 | 360.5789 | 0
2041 | 2 | 18 | 20 | 355.5101 | 0
2041 | 2 | 18 | 21 | 344.8959 | 0
2041 | 2 | 18 | 22 | 334.5376 | 0
2041 | 2 | 18 | 23 | 319.8148 | 0
2041 | 2 | 19 | 0 | 298.2207 | 0
2041 | 2 | 19 | 1 | 286.927 | 0
2041 | 2 | 19 | 2 | 278.5146 | 0
2041 | 2 | 19 | 3 | 272.2587 | 0
2041 | 2 | 19 | 4 | 269.9776 | 0
2041 | 2 | 19 | 5 | 269.7711 | 0
2041 | 2 | 19 | 6 | 279.5748 | 0
2041 | 2 | 19 | 7 | 296.9903 | 0
2041 | 2 | 19 | 8 | 323.0642 | 0
2041 | 2 | 19 | 9 | 334.8833 | 0
2041 | 2 | 19 | 10 | 342.1769 | 0
2041 | 2 | 19 | 11 | 346.1929 | 0
2041 | 2 | 19 | 12 | 350.5881 | 0
2041 | 2 | 19 | 13 | 352.1563 | 0
2041 | 2 | 19 | 14 | 351.1902 | 0
2041 | 2 | 19 | 15 | 348.5813 | 0
2041 | 2 | 19 | 16 | 349.1419 | 0
2041 | 2 | 19 | 17 | 353.5362 | 0
2041 | 2 | 19 | 18 | 374.3203 | 4.3203
2041 | 2 | 19 | 19 | 390.5337 | 20.5337
2041 | 2 | 19 | 20 | 382.4542 | 12.4542
2041 | 2 | 19 | 21 | 367.0455 | 0
2041 | 2 | 19 | 22 | 351.0773 | 0
2041 | 2 | 19 | 23 | 332.1222 | 0
2041 | 2 | 20 | 0 | 305.6648 | 0
2041 | 2 | 20 | 1 | 289.7859 | 0
2041 | 2 | 20 | 2 | 281.1758 | 0
2041 | 2 | 20 | 3 | 274.4791 | 0
2041 | 2 | 20 | 4 | 272.1983 | 0
2041 | 2 | 20 | 5 | 271.6467 | 0
2041 | 2 | 20 | 6 | 279.6228 | 0
2041 | 2 | 20 | 7 | 296.7969 | 0
2041 | 2 | 20 | 8 | 323.288 | 0
2041 | 2 | 20 | 9 | 335.4735 | 0
2041 | 2 | 20 | 10 | 343.1205 | 0
2041 | 2 | 20 | 11 | 347.1048 | 0
2041 | 2 | 20 | 12 | 352.2042 | 0
2041 | 2 | 20 | 13 | 354.2857 | 0
2041 | 2 | 20 | 14 | 352.753 | 0
2041 | 2 | 20 | 15 | 350.1084 | 0
2041 | 2 | 20 | 16 | 350.4683 | 0
2041 | 2 | 20 | 17 | 354.9106 | 0
2041 | 2 | 20 | 18 | 363.9416 | 0
2041 | 2 | 20 | 19 | 379.7566 | 9.7566
2041 | 2 | 20 | 20 | 372.6213 | 2.6213
2041 | 2 | 20 | 21 | 357.715 | 0
2041 | 2 | 20 | 22 | 341.9732 | 0
2041 | 2 | 20 | 23 | 323.4852 | 0
2041 | 2 | 21 | 0 | 300.8622 | 0
2041 | 2 | 21 | 1 | 282.7071 | 0
2041 | 2 | 21 | 2 | 274.0627 | 0
2041 | 2 | 21 | 3 | 267.4174 | 0
2041 | 2 | 21 | 4 | 265.1313 | 0
2041 | 2 | 21 | 5 | 264.8061 | 0
2041 | 2 | 21 | 6 | 273.6552 | 0
2041 | 2 | 21 | 7 | 291.5037 | 0
2041 | 2 | 21 | 8 | 317.9633 | 0
2041 | 2 | 21 | 9 | 330.2821 | 0
2041 | 2 | 21 | 10 | 338.239 | 0
2041 | 2 | 21 | 11 | 343.0744 | 0
2041 | 2 | 21 | 12 | 350.1983 | 0
2041 | 2 | 21 | 13 | 352.7206 | 0
2041 | 2 | 21 | 14 | 351.9827 | 0
2041 | 2 | 21 | 15 | 348.3975 | 0
2041 | 2 | 21 | 16 | 348.2885 | 0
2041 | 2 | 21 | 17 | 351.2266 | 0
2041 | 2 | 21 | 18 | 359.6603 | 0
2041 | 2 | 21 | 19 | 376.7321 | 6.7321
2041 | 2 | 21 | 20 | 369.9458 | 0
2041 | 2 | 21 | 21 | 355.0497 | 0
2041 | 2 | 21 | 22 | 339.8876 | 0
2041 | 2 | 21 | 23 | 322.0354 | 0
2041 | 2 | 22 | 0 | 302.6195 | 0
2041 | 2 | 22 | 1 | 282.0353 | 0
2041 | 2 | 22 | 2 | 272.8452 | 0
2041 | 2 | 22 | 3 | 265.8087 | 0
2041 | 2 | 22 | 4 | 263.1591 | 0
2041 | 2 | 22 | 5 | 262.4962 | 0
2041 | 2 | 22 | 6 | 272.1827 | 0
2041 | 2 | 22 | 7 | 289.1717 | 0
2041 | 2 | 22 | 8 | 315.1828 | 0
2041 | 2 | 22 | 9 | 329.1913 | 0
2041 | 2 | 22 | 10 | 338.0563 | 0
2041 | 2 | 22 | 11 | 342.0548 | 0
2041 | 2 | 22 | 12 | 351.7446 | 0
2041 | 2 | 22 | 13 | 353.0454 | 0
2041 | 2 | 22 | 14 | 351.2713 | 0
2041 | 2 | 22 | 15 | 346.6882 | 0
2041 | 2 | 22 | 16 | 345.423 | 0
2041 | 2 | 22 | 17 | 346.909 | 0
2041 | 2 | 22 | 18 | 353.0408 | 0
2041 | 2 | 22 | 19 | 367.7806 | 0
2041 | 2 | 22 | 20 | 360.4085 | 0
2041 | 2 | 22 | 21 | 346.5724 | 0
2041 | 2 | 22 | 22 | 333.941 | 0
2041 | 2 | 22 | 23 | 320.3586 | 0
2041 | 2 | 23 | 0 | 301.1071 | 0
2041 | 2 | 23 | 1 | 285.089 | 0
2041 | 2 | 23 | 2 | 275.3649 | 0
2041 | 2 | 23 | 3 | 267.2908 | 0
2041 | 2 | 23 | 4 | 262.728 | 0
2041 | 2 | 23 | 5 | 258.9034 | 0
2041 | 2 | 23 | 6 | 259.1572 | 0
2041 | 2 | 23 | 7 | 262.9186 | 0
2041 | 2 | 23 | 8 | 276.2649 | 0
2041 | 2 | 23 | 9 | 295.0772 | 0
2041 | 2 | 23 | 10 | 313.0591 | 0
2041 | 2 | 23 | 11 | 323.705 | 0
2041 | 2 | 23 | 12 | 335.8347 | 0
2041 | 2 | 23 | 13 | 340.6639 | 0
2041 | 2 | 23 | 14 | 339.8113 | 0
2041 | 2 | 23 | 15 | 335.9021 | 0
2041 | 2 | 23 | 16 | 334.5214 | 0
2041 | 2 | 23 | 17 | 335.2301 | 0
2041 | 2 | 23 | 18 | 342.9898 | 0
2041 | 2 | 23 | 19 | 358.3409 | 0
2041 | 2 | 23 | 20 | 349.7736 | 0
2041 | 2 | 23 | 21 | 334.5566 | 0
2041 | 2 | 23 | 22 | 322.8516 | 0
2041 | 2 | 23 | 23 | 312.506 | 0
2041 | 2 | 24 | 0 | 293.4855 | 0
2041 | 2 | 24 | 1 | 280.756 | 0
2041 | 2 | 24 | 2 | 270.7928 | 0
2041 | 2 | 24 | 3 | 261.9804 | 0
2041 | 2 | 24 | 4 | 256.8338 | 0
2041 | 2 | 24 | 5 | 251.1585 | 0
2041 | 2 | 24 | 6 | 246.1289 | 0
2041 | 2 | 24 | 7 | 245.6172 | 0
2041 | 2 | 24 | 8 | 257.1185 | 0
2041 | 2 | 24 | 9 | 276.3262 | 0
2041 | 2 | 24 | 10 | 297.4048 | 0
2041 | 2 | 24 | 11 | 312.0276 | 0
2041 | 2 | 24 | 12 | 322.5786 | 0
2041 | 2 | 24 | 13 | 328.947 | 0
2041 | 2 | 24 | 14 | 328.5241 | 0
2041 | 2 | 24 | 15 | 326.3922 | 0
2041 | 2 | 24 | 16 | 327.534 | 0
2041 | 2 | 24 | 17 | 331.9663 | 0
2041 | 2 | 24 | 18 | 344.5869 | 0
2041 | 2 | 24 | 19 | 361.708 | 0
2041 | 2 | 24 | 20 | 353.3758 | 0
2041 | 2 | 24 | 21 | 338.4431 | 0
2041 | 2 | 24 | 22 | 324.7964 | 0
2041 | 2 | 24 | 23 | 310.238 | 0
2041 | 2 | 25 | 0 | 292.8891 | 0
2041 | 2 | 25 | 1 | 278.2532 | 0
2041 | 2 | 25 | 2 | 269.7988 | 0
2041 | 2 | 25 | 3 | 263.4158 | 0
2041 | 2 | 25 | 4 | 261.3904 | 0
2041 | 2 | 25 | 5 | 261.0856 | 0
2041 | 2 | 25 | 6 | 266.5914 | 0
2041 | 2 | 25 | 7 | 284.7352 | 0
2041 | 2 | 25 | 8 | 311.4983 | 0
2041 | 2 | 25 | 9 | 324.3483 | 0
2041 | 2 | 25 | 10 | 333.5479 | 0
2041 | 2 | 25 | 11 | 339.498 | 0
2041 | 2 | 25 | 12 | 338.4827 | 0
2041 | 2 | 25 | 13 | 340.8736 | 0
2041 | 2 | 25 | 14 | 339.3243 | 0
2041 | 2 | 25 | 15 | 335.8248 | 0
2041 | 2 | 25 | 16 | 335.8261 | 0
2041 | 2 | 25 | 17 | 340.817 | 0
2041 | 2 | 25 | 18 | 350.1598 | 0
2041 | 2 | 25 | 19 | 369.858 | 0
2041 | 2 | 25 | 20 | 364.8064 | 0
2041 | 2 | 25 | 21 | 349.9044 | 0
2041 | 2 | 25 | 22 | 333.9951 | 0
2041 | 2 | 25 | 23 | 315.0335 | 0
2041 | 2 | 26 | 0 | 295.3706 | 0
2041 | 2 | 26 | 1 | 274.1773 | 0
2041 | 2 | 26 | 2 | 266.0006 | 0
2041 | 2 | 26 | 3 | 259.9959 | 0
2041 | 2 | 26 | 4 | 258.0754 | 0
2041 | 2 | 26 | 5 | 258.278 | 0
2041 | 2 | 26 | 6 | 265.2152 | 0
2041 | 2 | 26 | 7 | 283.2547 | 0
2041 | 2 | 26 | 8 | 307.6818 | 0
2041 | 2 | 26 | 9 | 317.6123 | 0
2041 | 2 | 26 | 10 | 323.4783 | 0
2041 | 2 | 26 | 11 | 326.2991 | 0
2041 | 2 | 26 | 12 | 336.3339 | 0
2041 | 2 | 26 | 13 | 338.848 | 0
2041 | 2 | 26 | 14 | 338.2909 | 0
2041 | 2 | 26 | 15 | 335.5672 | 0
2041 | 2 | 26 | 16 | 336.2416 | 0
2041 | 2 | 26 | 17 | 340.6578 | 0
2041 | 2 | 26 | 18 | 340.6382 | 0
2041 | 2 | 26 | 19 | 362.1535 | 0
2041 | 2 | 26 | 20 | 359.0846 | 0
2041 | 2 | 26 | 21 | 345.5268 | 0
2041 | 2 | 26 | 22 | 330.7018 | 0
2041 | 2 | 26 | 23 | 311.9967 | 0
2041 | 2 | 27 | 0 | 288.484 | 0
2041 | 2 | 27 | 1 | 278.2584 | 0
2041 | 2 | 27 | 2 | 270.1044 | 0
2041 | 2 | 27 | 3 | 264.242 | 0
2041 | 2 | 27 | 4 | 262.7138 | 0
2041 | 2 | 27 | 5 | 263.0592 | 0
2041 | 2 | 27 | 6 | 270.2192 | 0
2041 | 2 | 27 | 7 | 288.0589 | 0
2041 | 2 | 27 | 8 | 311.315 | 0
2041 | 2 | 27 | 9 | 318.4775 | 0
2041 | 2 | 27 | 10 | 321.1223 | 0
2041 | 2 | 27 | 11 | 321.5259 | 0
2041 | 2 | 27 | 12 | 322.6489 | 0
2041 | 2 | 27 | 13 | 322.2462 | 0
2041 | 2 | 27 | 14 | 318.8676 | 0
2041 | 2 | 27 | 15 | 314.1081 | 0
2041 | 2 | 27 | 16 | 314.4734 | 0
2041 | 2 | 27 | 17 | 320.0859 | 0
2041 | 2 | 27 | 18 | 343.9496 | 0
2041 | 2 | 27 | 19 | 364.7283 | 0
2041 | 2 | 27 | 20 | 362.5401 | 0
2041 | 2 | 27 | 21 | 349.1605 | 0
2041 | 2 | 27 | 22 | 334.2537 | 0
2041 | 2 | 27 | 23 | 315.507 | 0
2041 | 2 | 28 | 0 | 293.9592 | 0
2041 | 2 | 28 | 1 | 276.8011 | 0
2041 | 2 | 28 | 2 | 268.2027 | 0
2041 | 2 | 28 | 3 | 261.7665 | 0
2041 | 2 | 28 | 4 | 259.7697 | 0
2041 | 2 | 28 | 5 | 259.9172 | 0
2041 | 2 | 28 | 6 | 269.3207 | 0
2041 | 2 | 28 | 7 | 287.6084 | 0
2041 | 2 | 28 | 8 | 313.0356 | 0
2041 | 2 | 28 | 9 | 324.7727 | 0
2041 | 2 | 28 | 10 | 332.5532 | 0
2041 | 2 | 28 | 11 | 337.157 | 0
2041 | 2 | 28 | 12 | 347.2197 | 0
2041 | 2 | 28 | 13 | 350.1317 | 0
2041 | 2 | 28 | 14 | 349.285 | 0
2041 | 2 | 28 | 15 | 345.7223 | 0
2041 | 2 | 28 | 16 | 345.6874 | 0
2041 | 2 | 28 | 17 | 348.8713 | 0
2041 | 2 | 28 | 18 | 356.0787 | 0
2041 | 2 | 28 | 19 | 372.2331 | 2.2331
2041 | 2 | 28 | 20 | 366.8779 | 0
2041 | 2 | 28 | 21 | 351.7896 | 0
2041 | 2 | 28 | 22 | 336.435 | 0
2041 | 2 | 28 | 23 | 318.3959 | 0
2041 | 3 | 1 | 0 | 293.9825 | 0
2041 | 3 | 1 | 1 | 270.179 | 0
2041 | 3 | 1 | 2 | 261.1696 | 0
2041 | 3 | 1 | 3 | 253.8877 | 0
2041 | 3 | 1 | 4 | 251.1219 | 0
2041 | 3 | 1 | 5 | 250.6719 | 0
2041 | 3 | 1 | 6 | 261.8693 | 0
2041 | 3 | 1 | 7 | 278.6818 | 0
2041 | 3 | 1 | 8 | 302.5224 | 0
2041 | 3 | 1 | 9 | 316.0025 | 0
2041 | 3 | 1 | 10 | 325.877 | 0
2041 | 3 | 1 | 11 | 330.5631 | 0
2041 | 3 | 1 | 12 | 339.2043 | 0
2041 | 3 | 1 | 13 | 341.5385 | 0
2041 | 3 | 1 | 14 | 341.3284 | 0
2041 | 3 | 1 | 15 | 337.2477 | 0
2041 | 3 | 1 | 16 | 336.3952 | 0
2041 | 3 | 1 | 17 | 338.2193 | 0
2041 | 3 | 1 | 18 | 334.9375 | 0
2041 | 3 | 1 | 19 | 349.5336 | 0
2041 | 3 | 1 | 20 | 345.4872 | 0
2041 | 3 | 1 | 21 | 331.8411 | 0
2041 | 3 | 1 | 22 | 319.1562 | 0
2041 | 3 | 1 | 23 | 305.3969 | 0
2041 | 3 | 2 | 0 | 289.9653 | 0
2041 | 3 | 2 | 1 | 273.3491 | 0
2041 | 3 | 2 | 2 | 264.0487 | 0
2041 | 3 | 2 | 3 | 256.0039 | 0
2041 | 3 | 2 | 4 | 251.4676 | 0
2041 | 3 | 2 | 5 | 247.7513 | 0
2041 | 3 | 2 | 6 | 248.8597 | 0
2041 | 3 | 2 | 7 | 251.8618 | 0
2041 | 3 | 2 | 8 | 262.629 | 0
2041 | 3 | 2 | 9 | 280.488 | 0
2041 | 3 | 2 | 10 | 298.5148 | 0
2041 | 3 | 2 | 11 | 308.6436 | 0
2041 | 3 | 2 | 12 | 319.6753 | 0
2041 | 3 | 2 | 13 | 323.8176 | 0
2041 | 3 | 2 | 14 | 323.4364 | 0
2041 | 3 | 2 | 15 | 319.0817 | 0
2041 | 3 | 2 | 16 | 317.7162 | 0
2041 | 3 | 2 | 17 | 318.4405 | 0
2041 | 3 | 2 | 18 | 320.6697 | 0
2041 | 3 | 2 | 19 | 336.9447 | 0
2041 | 3 | 2 | 20 | 333.0421 | 0
2041 | 3 | 2 | 21 | 318.9455 | 0
2041 | 3 | 2 | 22 | 307.7189 | 0
2041 | 3 | 2 | 23 | 297.2266 | 0
2041 | 3 | 3 | 0 | 284.5569 | 0
2041 | 3 | 3 | 1 | 277.2748 | 0
2041 | 3 | 3 | 2 | 267.8933 | 0
2041 | 3 | 3 | 3 | 259.3881 | 0
2041 | 3 | 3 | 4 | 254.5555 | 0
2041 | 3 | 3 | 5 | 249.783 | 0
2041 | 3 | 3 | 6 | 248.9146 | 0
2041 | 3 | 3 | 7 | 248.5335 | 0
2041 | 3 | 3 | 8 | 257.0403 | 0
2041 | 3 | 3 | 9 | 276.0684 | 0
2041 | 3 | 3 | 10 | 298.9192 | 0
2041 | 3 | 3 | 11 | 314.5096 | 0
2041 | 3 | 3 | 12 | 326.2234 | 0
2041 | 3 | 3 | 13 | 333.5027 | 0
2041 | 3 | 3 | 14 | 334.2708 | 0
2041 | 3 | 3 | 15 | 332.9771 | 0
2041 | 3 | 3 | 16 | 334.7641 | 0
2041 | 3 | 3 | 17 | 339.9815 | 0
2041 | 3 | 3 | 18 | 354.4134 | 0
2041 | 3 | 3 | 19 | 371.9852 | 1.9852
2041 | 3 | 3 | 20 | 366.872 | 0
2041 | 3 | 3 | 21 | 352.1328 | 0
2041 | 3 | 3 | 22 | 337.7124 | 0
2041 | 3 | 3 | 23 | 322.6369 | 0
2041 | 3 | 4 | 0 | 297.3767 | 0
2041 | 3 | 4 | 1 | 290.4291 | 0
2041 | 3 | 4 | 2 | 282.352 | 0
2041 | 3 | 4 | 3 | 275.7905 | 0
2041 | 3 | 4 | 4 | 273.5898 | 0
2041 | 3 | 4 | 5 | 272.9848 | 0
2041 | 3 | 4 | 6 | 276.8184 | 0
2041 | 3 | 4 | 7 | 293.7991 | 0
2041 | 3 | 4 | 8 | 319.5886 | 0
2041 | 3 | 4 | 9 | 332.0857 | 0
2041 | 3 | 4 | 10 | 341.8093 | 0
2041 | 3 | 4 | 11 | 348.4106 | 0
2041 | 3 | 4 | 12 | 349.5507 | 0
2041 | 3 | 4 | 13 | 352.657 | 0
2041 | 3 | 4 | 14 | 352.1604 | 0
2041 | 3 | 4 | 15 | 349.4869 | 0
2041 | 3 | 4 | 16 | 349.4948 | 0
2041 | 3 | 4 | 17 | 354.3548 | 0
2041 | 3 | 4 | 18 | 352.3345 | 0
2041 | 3 | 4 | 19 | 369.1854 | 0
2041 | 3 | 4 | 20 | 366.0334 | 0
2041 | 3 | 4 | 21 | 350.4029 | 0
2041 | 3 | 4 | 22 | 333.8976 | 0
2041 | 3 | 4 | 23 | 314.5852 | 0
2041 | 3 | 5 | 0 | 301.0087 | 0
2041 | 3 | 5 | 1 | 273.7089 | 0
2041 | 3 | 5 | 2 | 265.3132 | 0
2041 | 3 | 5 | 3 | 258.373 | 0
2041 | 3 | 5 | 4 | 255.8247 | 0
2041 | 3 | 5 | 5 | 255.5071 | 0
2041 | 3 | 5 | 6 | 264.6175 | 0
2041 | 3 | 5 | 7 | 280.9213 | 0
2041 | 3 | 5 | 8 | 304.3498 | 0
2041 | 3 | 5 | 9 | 315.3228 | 0
2041 | 3 | 5 | 10 | 323.137 | 0
2041 | 3 | 5 | 11 | 327.7443 | 0
2041 | 3 | 5 | 12 | 332.4924 | 0
2041 | 3 | 5 | 13 | 335.3799 | 0
2041 | 3 | 5 | 14 | 335.4383 | 0
2041 | 3 | 5 | 15 | 333.1654 | 0
2041 | 3 | 5 | 16 | 333.8219 | 0
2041 | 3 | 5 | 17 | 338.3425 | 0
2041 | 3 | 5 | 18 | 341.3271 | 0
2041 | 3 | 5 | 19 | 357.3587 | 0
2041 | 3 | 5 | 20 | 354.1105 | 0
2041 | 3 | 5 | 21 | 339.0468 | 0
2041 | 3 | 5 | 22 | 323.124 | 0
2041 | 3 | 5 | 23 | 304.2613 | 0
2041 | 3 | 6 | 0 | 283.7607 | 0
2041 | 3 | 6 | 1 | 265.1538 | 0
2041 | 3 | 6 | 2 | 256.945 | 0
2041 | 3 | 6 | 3 | 250.3854 | 0
2041 | 3 | 6 | 4 | 248.3776 | 0
2041 | 3 | 6 | 5 | 248.4416 | 0
2041 | 3 | 6 | 6 | 258.2999 | 0
2041 | 3 | 6 | 7 | 275.0314 | 0
2041 | 3 | 6 | 8 | 298.8845 | 0
2041 | 3 | 6 | 9 | 310.7213 | 0
2041 | 3 | 6 | 10 | 319.1723 | 0
2041 | 3 | 6 | 11 | 323.4668 | 0
2041 | 3 | 6 | 12 | 325.0081 | 0
2041 | 3 | 6 | 13 | 327.4808 | 0
2041 | 3 | 6 | 14 | 326.5353 | 0
2041 | 3 | 6 | 15 | 323.7428 | 0
2041 | 3 | 6 | 16 | 324.7131 | 0
2041 | 3 | 6 | 17 | 329.6708 | 0
2041 | 3 | 6 | 18 | 342.3682 | 0
2041 | 3 | 6 | 19 | 357.3357 | 0
2041 | 3 | 6 | 20 | 354.8583 | 0
2041 | 3 | 6 | 21 | 340.2992 | 0
2041 | 3 | 6 | 22 | 324.2818 | 0
2041 | 3 | 6 | 23 | 305.6872 | 0
2041 | 3 | 7 | 0 | 283.153 | 0
2041 | 3 | 7 | 1 | 267.7238 | 0
2041 | 3 | 7 | 2 | 259.6751 | 0
2041 | 3 | 7 | 3 | 253.2013 | 0
2041 | 3 | 7 | 4 | 251.2283 | 0
2041 | 3 | 7 | 5 | 251.3832 | 0
2041 | 3 | 7 | 6 | 260.7737 | 0
2041 | 3 | 7 | 7 | 277.9852 | 0
2041 | 3 | 7 | 8 | 301.7205 | 0
2041 | 3 | 7 | 9 | 313.1387 | 0
2041 | 3 | 7 | 10 | 321.568 | 0
2041 | 3 | 7 | 11 | 326.9786 | 0
2041 | 3 | 7 | 12 | 316.9238 | 0
2041 | 3 | 7 | 13 | 317.6643 | 0
2041 | 3 | 7 | 14 | 315.3459 | 0
2041 | 3 | 7 | 15 | 310.478 | 0
2041 | 3 | 7 | 16 | 310.4342 | 0
2041 | 3 | 7 | 17 | 315.3359 | 0
2041 | 3 | 7 | 18 | 337.7869 | 0
2041 | 3 | 7 | 19 | 355.3943 | 0
2041 | 3 | 7 | 20 | 356.2589 | 0
2041 | 3 | 7 | 21 | 343.038 | 0
2041 | 3 | 7 | 22 | 327.6648 | 0
2041 | 3 | 7 | 23 | 309.5533 | 0
2041 | 3 | 8 | 0 | 289.2844 | 0
2041 | 3 | 8 | 1 | 270.7298 | 0
2041 | 3 | 8 | 2 | 262.0778 | 0
2041 | 3 | 8 | 3 | 255.3857 | 0
2041 | 3 | 8 | 4 | 253.1482 | 0
2041 | 3 | 8 | 5 | 253.1817 | 0
2041 | 3 | 8 | 6 | 261.863 | 0
2041 | 3 | 8 | 7 | 278.2915 | 0
2041 | 3 | 8 | 8 | 301.575 | 0
2041 | 3 | 8 | 9 | 314.519 | 0
2041 | 3 | 8 | 10 | 323.6101 | 0
2041 | 3 | 8 | 11 | 328.2351 | 0
2041 | 3 | 8 | 12 | 325.6497 | 0
2041 | 3 | 8 | 13 | 326.0048 | 0
2041 | 3 | 8 | 14 | 323.6174 | 0
2041 | 3 | 8 | 15 | 318.5517 | 0
2041 | 3 | 8 | 16 | 317.6772 | 0
2041 | 3 | 8 | 17 | 320.4216 | 0
2041 | 3 | 8 | 18 | 329.0202 | 0
2041 | 3 | 8 | 19 | 346.0082 | 0
2041 | 3 | 8 | 20 | 347.5025 | 0
2041 | 3 | 8 | 21 | 335.4466 | 0
2041 | 3 | 8 | 22 | 322.9984 | 0
2041 | 3 | 8 | 23 | 308.8407 | 0
2041 | 3 | 9 | 0 | 291.6342 | 0
2041 | 3 | 9 | 1 | 275.3923 | 0
2041 | 3 | 9 | 2 | 266.1224 | 0
2041 | 3 | 9 | 3 | 258.2126 | 0
2041 | 3 | 9 | 4 | 253.9583 | 0
2041 | 3 | 9 | 5 | 250.2464 | 0
2041 | 3 | 9 | 6 | 251.7957 | 0
2041 | 3 | 9 | 7 | 253.9965 | 0
2041 | 3 | 9 | 8 | 265.822 | 0
2041 | 3 | 9 | 9 | 282.5294 | 0
2041 | 3 | 9 | 10 | 298.1178 | 0
2041 | 3 | 9 | 11 | 307.4792 | 0
2041 | 3 | 9 | 12 | 312.4302 | 0
2041 | 3 | 9 | 13 | 315.0117 | 0
2041 | 3 | 9 | 14 | 312.6554 | 0
2041 | 3 | 9 | 15 | 308.0816 | 0
2041 | 3 | 9 | 16 | 306.6456 | 0
2041 | 3 | 9 | 17 | 308.4198 | 0
2041 | 3 | 9 | 18 | 317.5078 | 0
2041 | 3 | 9 | 19 | 334.7362 | 0
2041 | 3 | 9 | 20 | 335.6306 | 0
2041 | 3 | 9 | 21 | 322.8058 | 0
2041 | 3 | 9 | 22 | 311.4702 | 0
2041 | 3 | 9 | 23 | 300.3584 | 0
2041 | 3 | 10 | 0 | 285.193 | 0
2041 | 3 | 10 | 1 | 262.9612 | 0
2041 | 3 | 10 | 2 | 256.3776 | 0
2041 | 3 | 10 | 3 | 252.9509 | 0
2041 | 3 | 10 | 4 | 251.8978 | 0
2041 | 3 | 10 | 5 | 254.6209 | 0
2041 | 3 | 10 | 6 | 259.4067 | 0
2041 | 3 | 10 | 7 | 264.8298 | 0
2041 | 3 | 10 | 8 | 262.2397 | 0
2041 | 3 | 10 | 9 | 271.7372 | 0
2041 | 3 | 10 | 10 | 284.839 | 0
2041 | 3 | 10 | 11 | 293.7887 | 0
2041 | 3 | 10 | 12 | 296.8735 | 0
2041 | 3 | 10 | 13 | 297.2827 | 0
2041 | 3 | 10 | 14 | 293.5589 | 0
2041 | 3 | 10 | 15 | 291.9152 | 0
2041 | 3 | 10 | 16 | 297.1322 | 0
2041 | 3 | 10 | 17 | 303.5837 | 0
2041 | 3 | 10 | 18 | 313.6916 | 0
2041 | 3 | 10 | 19 | 328.3091 | 0
2041 | 3 | 10 | 20 | 328.2301 | 0
2041 | 3 | 10 | 21 | 314.3578 | 0
2041 | 3 | 10 | 22 | 296.2285 | 0
2041 | 3 | 10 | 23 | 280.3303 | 0
2041 | 3 | 11 | 0 | 264.6441 | 0
2041 | 3 | 11 | 1 | 262.8721 | 0
2041 | 3 | 11 | 2 | 257.7831 | 0
2041 | 3 | 11 | 3 | 256.9381 | 0
2041 | 3 | 11 | 4 | 258.926 | 0
2041 | 3 | 11 | 5 | 267.1658 | 0
2041 | 3 | 11 | 6 | 284.106 | 0
2041 | 3 | 11 | 7 | 307.8355 | 0
2041 | 3 | 11 | 8 | 319.5742 | 0
2041 | 3 | 11 | 9 | 322.0655 | 0
2041 | 3 | 11 | 10 | 322.6727 | 0
2041 | 3 | 11 | 11 | 322.4467 | 0
2041 | 3 | 11 | 12 | 317.9871 | 0
2041 | 3 | 11 | 13 | 314.567 | 0
2041 | 3 | 11 | 14 | 309.8353 | 0
2041 | 3 | 11 | 15 | 306.7975 | 0
2041 | 3 | 11 | 16 | 310.9314 | 0
2041 | 3 | 11 | 17 | 317.5756 | 0
2041 | 3 | 11 | 18 | 325.7367 | 0
2041 | 3 | 11 | 19 | 339.8688 | 0
2041 | 3 | 11 | 20 | 340.977 | 0
2041 | 3 | 11 | 21 | 325.9583 | 0
2041 | 3 | 11 | 22 | 305.0061 | 0
2041 | 3 | 11 | 23 | 284.6658 | 0
2041 | 3 | 12 | 0 | 268.3378 | 0
2041 | 3 | 12 | 1 | 261.9525 | 0
2041 | 3 | 12 | 2 | 256.8992 | 0
2041 | 3 | 12 | 3 | 255.6882 | 0
2041 | 3 | 12 | 4 | 257.4168 | 0
2041 | 3 | 12 | 5 | 265.5751 | 0
2041 | 3 | 12 | 6 | 281.2164 | 0
2041 | 3 | 12 | 7 | 304.328 | 0
2041 | 3 | 12 | 8 | 314.3523 | 0
2041 | 3 | 12 | 9 | 315.6943 | 0
2041 | 3 | 12 | 10 | 314.9742 | 0
2041 | 3 | 12 | 11 | 313.4416 | 0
2041 | 3 | 12 | 12 | 309.0358 | 0
2041 | 3 | 12 | 13 | 304.9453 | 0
2041 | 3 | 12 | 14 | 300.5016 | 0
2041 | 3 | 12 | 15 | 297.5279 | 0
2041 | 3 | 12 | 16 | 301.8496 | 0
2041 | 3 | 12 | 17 | 307.6436 | 0
2041 | 3 | 12 | 18 | 316.9604 | 0
2041 | 3 | 12 | 19 | 330.1622 | 0
2041 | 3 | 12 | 20 | 331.1824 | 0
2041 | 3 | 12 | 21 | 316.5866 | 0
2041 | 3 | 12 | 22 | 296.1295 | 0
2041 | 3 | 12 | 23 | 276.1997 | 0
2041 | 3 | 13 | 0 | 260.2985 | 0
2041 | 3 | 13 | 1 | 254.4473 | 0
2041 | 3 | 13 | 2 | 249.2264 | 0
2041 | 3 | 13 | 3 | 248.0193 | 0
2041 | 3 | 13 | 4 | 250.0249 | 0
2041 | 3 | 13 | 5 | 258.434 | 0
2041 | 3 | 13 | 6 | 273.3282 | 0
2041 | 3 | 13 | 7 | 296.8208 | 0
2041 | 3 | 13 | 8 | 307.7771 | 0
2041 | 3 | 13 | 9 | 311.5221 | 0
2041 | 3 | 13 | 10 | 313.1923 | 0
2041 | 3 | 13 | 11 | 312.6219 | 0
2041 | 3 | 13 | 12 | 307.017 | 0
2041 | 3 | 13 | 13 | 303.8377 | 0
2041 | 3 | 13 | 14 | 299.2179 | 0
2041 | 3 | 13 | 15 | 296.7786 | 0
2041 | 3 | 13 | 16 | 301.5706 | 0
2041 | 3 | 13 | 17 | 307.8209 | 0
2041 | 3 | 13 | 18 | 311.4554 | 0
2041 | 3 | 13 | 19 | 324.315 | 0
2041 | 3 | 13 | 20 | 326.4742 | 0
2041 | 3 | 13 | 21 | 312.3711 | 0
2041 | 3 | 13 | 22 | 292.0365 | 0
2041 | 3 | 13 | 23 | 272.3291 | 0
2041 | 3 | 14 | 0 | 255.0017 | 0
2041 | 3 | 14 | 1 | 247.4457 | 0
2041 | 3 | 14 | 2 | 242.1001 | 0
2041 | 3 | 14 | 3 | 240.6561 | 0
2041 | 3 | 14 | 4 | 242.4129 | 0
2041 | 3 | 14 | 5 | 250.8156 | 0
2041 | 3 | 14 | 6 | 269.5129 | 0
2041 | 3 | 14 | 7 | 292.8528 | 0
2041 | 3 | 14 | 8 | 302.5213 | 0
2041 | 3 | 14 | 9 | 303.8925 | 0
2041 | 3 | 14 | 10 | 303.2326 | 0
2041 | 3 | 14 | 11 | 302.1758 | 0
2041 | 3 | 14 | 12 | 298.635 | 0
2041 | 3 | 14 | 13 | 295.1679 | 0
2041 | 3 | 14 | 14 | 290.2263 | 0
2041 | 3 | 14 | 15 | 286.3219 | 0
2041 | 3 | 14 | 16 | 290.1342 | 0
2041 | 3 | 14 | 17 | 295.2365 | 0
2041 | 3 | 14 | 18 | 300.57 | 0
2041 | 3 | 14 | 19 | 313.5509 | 0
2041 | 3 | 14 | 20 | 316.4528 | 0
2041 | 3 | 14 | 21 | 302.6089 | 0
2041 | 3 | 14 | 22 | 282.9059 | 0
2041 | 3 | 14 | 23 | 264.222 | 0
2041 | 3 | 15 | 0 | 247.5972 | 0
2041 | 3 | 15 | 1 | 239.873 | 0
2041 | 3 | 15 | 2 | 234.0406 | 0
2041 | 3 | 15 | 3 | 232.4972 | 0
2041 | 3 | 15 | 4 | 234.1451 | 0
2041 | 3 | 15 | 5 | 242.6342 | 0
2041 | 3 | 15 | 6 | 261.5332 | 0
2041 | 3 | 15 | 7 | 284.5568 | 0
2041 | 3 | 15 | 8 | 293.9424 | 0
2041 | 3 | 15 | 9 | 297.7122 | 0
2041 | 3 | 15 | 10 | 298.7332 | 0
2041 | 3 | 15 | 11 | 297.4027 | 0
2041 | 3 | 15 | 12 | 297.9785 | 0
2041 | 3 | 15 | 13 | 294.1262 | 0
2041 | 3 | 15 | 14 | 289.0772 | 0
2041 | 3 | 15 | 15 | 284.7 | 0
2041 | 3 | 15 | 16 | 287.981 | 0
2041 | 3 | 15 | 17 | 291.4525 | 0
2041 | 3 | 15 | 18 | 291.5668 | 0
2041 | 3 | 15 | 19 | 301.4688 | 0
2041 | 3 | 15 | 20 | 303.495 | 0
2041 | 3 | 15 | 21 | 290.2783 | 0
2041 | 3 | 15 | 22 | 272.9956 | 0
2041 | 3 | 15 | 23 | 258.3275 | 0
2041 | 3 | 16 | 0 | 247.7689 | 0
2041 | 3 | 16 | 1 | 241.8515 | 0
2041 | 3 | 16 | 2 | 235.8971 | 0
2041 | 3 | 16 | 3 | 233.2995 | 0
2041 | 3 | 16 | 4 | 233.0842 | 0
2041 | 3 | 16 | 5 | 236.7404 | 0
2041 | 3 | 16 | 6 | 245.4493 | 0
2041 | 3 | 16 | 7 | 254.3921 | 0
2041 | 3 | 16 | 8 | 259.4863 | 0
2041 | 3 | 16 | 9 | 271.1814 | 0
2041 | 3 | 16 | 10 | 281.0672 | 0
2041 | 3 | 16 | 11 | 286.0376 | 0
2041 | 3 | 16 | 12 | 302.5095 | 0
2041 | 3 | 16 | 13 | 302.7642 | 0
2041 | 3 | 16 | 14 | 299.9004 | 0
2041 | 3 | 16 | 15 | 297.5881 | 0
2041 | 3 | 16 | 16 | 300.3987 | 0
2041 | 3 | 16 | 17 | 301.5462 | 0
2041 | 3 | 16 | 18 | 294.0779 | 0
2041 | 3 | 16 | 19 | 299.8844 | 0
2041 | 3 | 16 | 20 | 298.2 | 0
2041 | 3 | 16 | 21 | 283.2573 | 0
2041 | 3 | 16 | 22 | 267.5411 | 0
2041 | 3 | 16 | 23 | 255.9033 | 0
2041 | 3 | 17 | 0 | 242.9686 | 0
2041 | 3 | 17 | 1 | 236.0314 | 0
2041 | 3 | 17 | 2 | 229.2513 | 0
2041 | 3 | 17 | 3 | 225.3928 | 0
2041 | 3 | 17 | 4 | 224.2311 | 0
2041 | 3 | 17 | 5 | 225.5906 | 0
2041 | 3 | 17 | 6 | 231.5752 | 0
2041 | 3 | 17 | 7 | 235.8524 | 0
2041 | 3 | 17 | 8 | 239.7767 | 0
2041 | 3 | 17 | 9 | 251.7008 | 0
2041 | 3 | 17 | 10 | 263.5932 | 0
2041 | 3 | 17 | 11 | 271.7806 | 0
2041 | 3 | 17 | 12 | 272.597 | 0
2041 | 3 | 17 | 13 | 271.3564 | 0
2041 | 3 | 17 | 14 | 266.4871 | 0
2041 | 3 | 17 | 15 | 264.1847 | 0
2041 | 3 | 17 | 16 | 268.8163 | 0
2041 | 3 | 17 | 17 | 274.8556 | 0
2041 | 3 | 17 | 18 | 288.2082 | 0
2041 | 3 | 17 | 19 | 299.1276 | 0
2041 | 3 | 17 | 20 | 301.3789 | 0
2041 | 3 | 17 | 21 | 288.2907 | 0
2041 | 3 | 17 | 22 | 271.1975 | 0
2041 | 3 | 17 | 23 | 255.2203 | 0
2041 | 3 | 18 | 0 | 240.1625 | 0
2041 | 3 | 18 | 1 | 231.8104 | 0
2041 | 3 | 18 | 2 | 226.509 | 0
2041 | 3 | 18 | 3 | 225.5454 | 0
2041 | 3 | 18 | 4 | 227.7519 | 0
2041 | 3 | 18 | 5 | 236.8078 | 0
2041 | 3 | 18 | 6 | 254.8134 | 0
2041 | 3 | 18 | 7 | 279.6115 | 0
2041 | 3 | 18 | 8 | 292.5862 | 0
2041 | 3 | 18 | 9 | 300.9856 | 0
2041 | 3 | 18 | 10 | 308.461 | 0
2041 | 3 | 18 | 11 | 313.1774 | 0
2041 | 3 | 18 | 12 | 315.0584 | 0
2041 | 3 | 18 | 13 | 316.5377 | 0
2041 | 3 | 18 | 14 | 314.7815 | 0
2041 | 3 | 18 | 15 | 314.3505 | 0
2041 | 3 | 18 | 16 | 319.7462 | 0
2041 | 3 | 18 | 17 | 325.4224 | 0
2041 | 3 | 18 | 18 | 325.6562 | 0
2041 | 3 | 18 | 19 | 331.2085 | 0
2041 | 3 | 18 | 20 | 328.1858 | 0
2041 | 3 | 18 | 21 | 309.9901 | 0
2041 | 3 | 18 | 22 | 287.6423 | 0
2041 | 3 | 18 | 23 | 267.5828 | 0
2041 | 3 | 19 | 0 | 245.7102 | 0
2041 | 3 | 19 | 1 | 237.0608 | 0
2041 | 3 | 19 | 2 | 232.1581 | 0
2041 | 3 | 19 | 3 | 231.1215 | 0
2041 | 3 | 19 | 4 | 233.3525 | 0
2041 | 3 | 19 | 5 | 242.3412 | 0
2041 | 3 | 19 | 6 | 261.7124 | 0
2041 | 3 | 19 | 7 | 286.4312 | 0
2041 | 3 | 19 | 8 | 299.8762 | 0
2041 | 3 | 19 | 9 | 307.6982 | 0
2041 | 3 | 19 | 10 | 314.3417 | 0
2041 | 3 | 19 | 11 | 318.6328 | 0
2041 | 3 | 19 | 12 | 318.6594 | 0
2041 | 3 | 19 | 13 | 320.0276 | 0
2041 | 3 | 19 | 14 | 318.6773 | 0
2041 | 3 | 19 | 15 | 319.1001 | 0
2041 | 3 | 19 | 16 | 325.0575 | 0
2041 | 3 | 19 | 17 | 330.9932 | 0
2041 | 3 | 19 | 18 | 329.2506 | 0
2041 | 3 | 19 | 19 | 334.4033 | 0
2041 | 3 | 19 | 20 | 331.4451 | 0
2041 | 3 | 19 | 21 | 313.6774 | 0
2041 | 3 | 19 | 22 | 291.7786 | 0
2041 | 3 | 19 | 23 | 271.9689 | 0
2041 | 3 | 20 | 0 | 251.7966 | 0
2041 | 3 | 20 | 1 | 242.0108 | 0
2041 | 3 | 20 | 2 | 236.9163 | 0
2041 | 3 | 20 | 3 | 235.774 | 0
2041 | 3 | 20 | 4 | 238.2191 | 0
2041 | 3 | 20 | 5 | 247.2438 | 0
2041 | 3 | 20 | 6 | 263.388 | 0
2041 | 3 | 20 | 7 | 288.1104 | 0
2041 | 3 | 20 | 8 | 301.0947 | 0
2041 | 3 | 20 | 9 | 308.9469 | 0
2041 | 3 | 20 | 10 | 315.4825 | 0
2041 | 3 | 20 | 11 | 319.101 | 0
2041 | 3 | 20 | 12 | 319.1156 | 0
2041 | 3 | 20 | 13 | 319.9828 | 0
2041 | 3 | 20 | 14 | 317.9483 | 0
2041 | 3 | 20 | 15 | 317.8655 | 0
2041 | 3 | 20 | 16 | 323.697 | 0
2041 | 3 | 20 | 17 | 328.9284 | 0
2041 | 3 | 20 | 18 | 322.0867 | 0
2041 | 3 | 20 | 19 | 326.7067 | 0
2041 | 3 | 20 | 20 | 324.822 | 0
2041 | 3 | 20 | 21 | 307.178 | 0
2041 | 3 | 20 | 22 | 285.3866 | 0
2041 | 3 | 20 | 23 | 265.5339 | 0
2041 | 3 | 21 | 0 | 253.9433 | 0
2041 | 3 | 21 | 1 | 236.7946 | 0
2041 | 3 | 21 | 2 | 231.3109 | 0
2041 | 3 | 21 | 3 | 229.8708 | 0
2041 | 3 | 21 | 4 | 231.9167 | 0
2041 | 3 | 21 | 5 | 240.9578 | 0
2041 | 3 | 21 | 6 | 260.9651 | 0
2041 | 3 | 21 | 7 | 285.3266 | 0
2041 | 3 | 21 | 8 | 297.1343 | 0
2041 | 3 | 21 | 9 | 304.1073 | 0
2041 | 3 | 21 | 10 | 309.7359 | 0
2041 | 3 | 21 | 11 | 313.3674 | 0
2041 | 3 | 21 | 12 | 310.2376 | 0
2041 | 3 | 21 | 13 | 309.8658 | 0
2041 | 3 | 21 | 14 | 306.9882 | 0
2041 | 3 | 21 | 15 | 305.1257 | 0
2041 | 3 | 21 | 16 | 309.7759 | 0
2041 | 3 | 21 | 17 | 313.5727 | 0
2041 | 3 | 21 | 18 | 298.7478 | 0
2041 | 3 | 21 | 19 | 307.6812 | 0
2041 | 3 | 21 | 20 | 310.952 | 0
2041 | 3 | 21 | 21 | 295.8191 | 0
2041 | 3 | 21 | 22 | 275.1043 | 0
2041 | 3 | 21 | 23 | 255.8652 | 0
2041 | 3 | 22 | 0 | 246.6601 | 0
2041 | 3 | 22 | 1 | 237.0143 | 0
2041 | 3 | 22 | 2 | 231.3016 | 0
2041 | 3 | 22 | 3 | 230.0847 | 0
2041 | 3 | 22 | 4 | 232.1274 | 0
2041 | 3 | 22 | 5 | 241.1503 | 0
2041 | 3 | 22 | 6 | 258.8394 | 0
2041 | 3 | 22 | 7 | 281.5893 | 0
2041 | 3 | 22 | 8 | 290.4994 | 0
2041 | 3 | 22 | 9 | 294.8569 | 0
2041 | 3 | 22 | 10 | 296.5096 | 0
2041 | 3 | 22 | 11 | 296.2874 | 0
2041 | 3 | 22 | 12 | 296.1078 | 0
2041 | 3 | 22 | 13 | 292.4755 | 0
2041 | 3 | 22 | 14 | 287.0317 | 0
2041 | 3 | 22 | 15 | 283.0024 | 0
2041 | 3 | 22 | 16 | 286.6074 | 0
2041 | 3 | 22 | 17 | 290.1378 | 0
2041 | 3 | 22 | 18 | 295.1292 | 0
2041 | 3 | 22 | 19 | 303.5002 | 0
2041 | 3 | 22 | 20 | 307.4468 | 0
2041 | 3 | 22 | 21 | 293.918 | 0
2041 | 3 | 22 | 22 | 276.0524 | 0
2041 | 3 | 22 | 23 | 260.9442 | 0
2041 | 3 | 23 | 0 | 246.7084 | 0
2041 | 3 | 23 | 1 | 241.6139 | 0
2041 | 3 | 23 | 2 | 235.7568 | 0
2041 | 3 | 23 | 3 | 233.2827 | 0
2041 | 3 | 23 | 4 | 233.2829 | 0
2041 | 3 | 23 | 5 | 236.5522 | 0
2041 | 3 | 23 | 6 | 240.3112 | 0
2041 | 3 | 23 | 7 | 248.1169 | 0
2041 | 3 | 23 | 8 | 254.7346 | 0
2041 | 3 | 23 | 9 | 265.8134 | 0
2041 | 3 | 23 | 10 | 273.3337 | 0
2041 | 3 | 23 | 11 | 277.3119 | 0
2041 | 3 | 23 | 12 | 278.903 | 0
2041 | 3 | 23 | 13 | 275.684 | 0
2041 | 3 | 23 | 14 | 269.6187 | 0
2041 | 3 | 23 | 15 | 265.454 | 0
2041 | 3 | 23 | 16 | 267.7117 | 0
2041 | 3 | 23 | 17 | 270.0809 | 0
2041 | 3 | 23 | 18 | 272.2457 | 0
2041 | 3 | 23 | 19 | 280.6449 | 0
2041 | 3 | 23 | 20 | 285.0782 | 0
2041 | 3 | 23 | 21 | 272.0907 | 0
2041 | 3 | 23 | 22 | 257.2197 | 0
2041 | 3 | 23 | 23 | 245.2408 | 0
2041 | 3 | 24 | 0 | 237.0695 | 0
2041 | 3 | 24 | 1 | 228.6226 | 0
2041 | 3 | 24 | 2 | 222.1181 | 0
2041 | 3 | 24 | 3 | 219.024 | 0
2041 | 3 | 24 | 4 | 218.3865 | 0
2041 | 3 | 24 | 5 | 219.9777 | 0
2041 | 3 | 24 | 6 | 221.0123 | 0
2041 | 3 | 24 | 7 | 224.7406 | 0
2041 | 3 | 24 | 8 | 230.5171 | 0
2041 | 3 | 24 | 9 | 243.8451 | 0
2041 | 3 | 24 | 10 | 256.0736 | 0
2041 | 3 | 24 | 11 | 264.8647 | 0
2041 | 3 | 24 | 12 | 268.2884 | 0
2041 | 3 | 24 | 13 | 267.4976 | 0
2041 | 3 | 24 | 14 | 262.3311 | 0
2041 | 3 | 24 | 15 | 260.6923 | 0
2041 | 3 | 24 | 16 | 265.5097 | 0
2041 | 3 | 24 | 17 | 271.8356 | 0
2041 | 3 | 24 | 18 | 276.8213 | 0
2041 | 3 | 24 | 19 | 286.0528 | 0
2041 | 3 | 24 | 20 | 290.4642 | 0
2041 | 3 | 24 | 21 | 277.498 | 0
2041 | 3 | 24 | 22 | 260.5769 | 0
2041 | 3 | 24 | 23 | 244.4897 | 0
2041 | 3 | 25 | 0 | 229.7653 | 0
2041 | 3 | 25 | 1 | 221.8624 | 0
2041 | 3 | 25 | 2 | 216.8774 | 0
2041 | 3 | 25 | 3 | 216.3854 | 0
2041 | 3 | 25 | 4 | 219.0581 | 0
2041 | 3 | 25 | 5 | 229.0118 | 0
2041 | 3 | 25 | 6 | 246.2649 | 0
2041 | 3 | 25 | 7 | 270.3802 | 0
2041 | 3 | 25 | 8 | 280.3482 | 0
2041 | 3 | 25 | 9 | 285.4796 | 0
2041 | 3 | 25 | 10 | 290.6518 | 0
2041 | 3 | 25 | 11 | 293.5338 | 0
2041 | 3 | 25 | 12 | 299.5056 | 0
2041 | 3 | 25 | 13 | 300.0086 | 0
2041 | 3 | 25 | 14 | 296.0325 | 0
2041 | 3 | 25 | 15 | 294.9278 | 0
2041 | 3 | 25 | 16 | 299.3638 | 0
2041 | 3 | 25 | 17 | 303.2264 | 0
2041 | 3 | 25 | 18 | 301.9024 | 0
2041 | 3 | 25 | 19 | 307.1583 | 0
2041 | 3 | 25 | 20 | 306.8205 | 0
2041 | 3 | 25 | 21 | 289.2628 | 0
2041 | 3 | 25 | 22 | 266.3189 | 0
2041 | 3 | 25 | 23 | 246.2967 | 0
2041 | 3 | 26 | 0 | 229.3181 | 0
2041 | 3 | 26 | 1 | 226.3588 | 0
2041 | 3 | 26 | 2 | 221.7855 | 0
2041 | 3 | 26 | 3 | 221.8067 | 0
2041 | 3 | 26 | 4 | 224.8523 | 0
2041 | 3 | 26 | 5 | 235.0506 | 0
2041 | 3 | 26 | 6 | 255.0938 | 0
2041 | 3 | 26 | 7 | 280.6568 | 0
2041 | 3 | 26 | 8 | 294.0643 | 0
2041 | 3 | 26 | 9 | 303.1451 | 0
2041 | 3 | 26 | 10 | 310.662 | 0
2041 | 3 | 26 | 11 | 315.2758 | 0
2041 | 3 | 26 | 12 | 321.3995 | 0
2041 | 3 | 26 | 13 | 323.423 | 0
2041 | 3 | 26 | 14 | 322.5235 | 0
2041 | 3 | 26 | 15 | 323.4135 | 0
2041 | 3 | 26 | 16 | 330.3002 | 0
2041 | 3 | 26 | 17 | 336.1326 | 0
2041 | 3 | 26 | 18 | 329.1747 | 0
2041 | 3 | 26 | 19 | 333.6447 | 0
2041 | 3 | 26 | 20 | 333.1243 | 0
2041 | 3 | 26 | 21 | 315.2026 | 0
2041 | 3 | 26 | 22 | 292.8093 | 0
2041 | 3 | 26 | 23 | 272.2234 | 0
2041 | 3 | 27 | 0 | 255.3555 | 0
2041 | 3 | 27 | 1 | 243.5459 | 0
2041 | 3 | 27 | 2 | 238.4051 | 0
2041 | 3 | 27 | 3 | 237.692 | 0
2041 | 3 | 27 | 4 | 240.4091 | 0
2041 | 3 | 27 | 5 | 250.0559 | 0
2041 | 3 | 27 | 6 | 270.7831 | 0
2041 | 3 | 27 | 7 | 295.2881 | 0
2041 | 3 | 27 | 8 | 307.5948 | 0
2041 | 3 | 27 | 9 | 315.5959 | 0
2041 | 3 | 27 | 10 | 322.0871 | 0
2041 | 3 | 27 | 11 | 325.6172 | 0
2041 | 3 | 27 | 12 | 327.343 | 0
2041 | 3 | 27 | 13 | 327.4459 | 0
2041 | 3 | 27 | 14 | 324.4851 | 0
2041 | 3 | 27 | 15 | 324.0777 | 0
2041 | 3 | 27 | 16 | 329.7498 | 0
2041 | 3 | 27 | 17 | 334.3969 | 0
2041 | 3 | 27 | 18 | 317.8876 | 0
2041 | 3 | 27 | 19 | 322.3869 | 0
2041 | 3 | 27 | 20 | 324.4754 | 0
2041 | 3 | 27 | 21 | 307.5356 | 0
2041 | 3 | 27 | 22 | 285.3465 | 0
2041 | 3 | 27 | 23 | 264.8155 | 0
2041 | 3 | 28 | 0 | 254.6038 | 0
2041 | 3 | 28 | 1 | 244.0606 | 0
2041 | 3 | 28 | 2 | 238.5965 | 0
2041 | 3 | 28 | 3 | 237.5481 | 0
2041 | 3 | 28 | 4 | 239.9647 | 0
2041 | 3 | 28 | 5 | 249.4749 | 0
2041 | 3 | 28 | 6 | 269.236 | 0
2041 | 3 | 28 | 7 | 293.5227 | 0
2041 | 3 | 28 | 8 | 306.5674 | 0
2041 | 3 | 28 | 9 | 314.6752 | 0
2041 | 3 | 28 | 10 | 320.7851 | 0
2041 | 3 | 28 | 11 | 325.2659 | 0
2041 | 3 | 28 | 12 | 328.0882 | 0
2041 | 3 | 28 | 13 | 328.6937 | 0
2041 | 3 | 28 | 14 | 326.1896 | 0
2041 | 3 | 28 | 15 | 325.4128 | 0
2041 | 3 | 28 | 16 | 330.659 | 0
2041 | 3 | 28 | 17 | 334.4566 | 0
2041 | 3 | 28 | 18 | 329.5974 | 0
2041 | 3 | 28 | 19 | 333.4545 | 0
2041 | 3 | 28 | 20 | 333.8039 | 0
2041 | 3 | 28 | 21 | 315.7212 | 0
2041 | 3 | 28 | 22 | 293.8986 | 0
2041 | 3 | 28 | 23 | 274.0043 | 0
2041 | 3 | 29 | 0 | 256.3146 | 0
2041 | 3 | 29 | 1 | 245.56 | 0
2041 | 3 | 29 | 2 | 239.6973 | 0
2041 | 3 | 29 | 3 | 238.2231 | 0
2041 | 3 | 29 | 4 | 240.2909 | 0
2041 | 3 | 29 | 5 | 249.1182 | 0
2041 | 3 | 29 | 6 | 269.2463 | 0
2041 | 3 | 29 | 7 | 292.4479 | 0
2041 | 3 | 29 | 8 | 307.6471 | 0
2041 | 3 | 29 | 9 | 319.2467 | 0
2041 | 3 | 29 | 10 | 327.3894 | 0
2041 | 3 | 29 | 11 | 331.821 | 0
2041 | 3 | 29 | 12 | 333.3331 | 0
2041 | 3 | 29 | 13 | 332.818 | 0
2041 | 3 | 29 | 14 | 329.1702 | 0
2041 | 3 | 29 | 15 | 327.2137 | 0
2041 | 3 | 29 | 16 | 331.4636 | 0
2041 | 3 | 29 | 17 | 334.0581 | 0
2041 | 3 | 29 | 18 | 324.3821 | 0
2041 | 3 | 29 | 19 | 324.7958 | 0
2041 | 3 | 29 | 20 | 323.9999 | 0
2041 | 3 | 29 | 21 | 307.0199 | 0
2041 | 3 | 29 | 22 | 287.7241 | 0
2041 | 3 | 29 | 23 | 272.3146 | 0
2041 | 3 | 30 | 0 | 259.1761 | 0
2041 | 3 | 30 | 1 | 244.7274 | 0
2041 | 3 | 30 | 2 | 238.5488 | 0
2041 | 3 | 30 | 3 | 236.3022 | 0
2041 | 3 | 30 | 4 | 236.4592 | 0
2041 | 3 | 30 | 5 | 240.8215 | 0
2041 | 3 | 30 | 6 | 251.0662 | 0
2041 | 3 | 30 | 7 | 258.5358 | 0
2041 | 3 | 30 | 8 | 262.413 | 0
2041 | 3 | 30 | 9 | 273.4119 | 0
2041 | 3 | 30 | 10 | 281.6003 | 0
2041 | 3 | 30 | 11 | 286.3389 | 0
2041 | 3 | 30 | 12 | 288.3798 | 0
2041 | 3 | 30 | 13 | 285.2845 | 0
2041 | 3 | 30 | 14 | 278.5283 | 0
2041 | 3 | 30 | 15 | 274.3146 | 0
2041 | 3 | 30 | 16 | 276.9477 | 0
2041 | 3 | 30 | 17 | 279.3673 | 0
2041 | 3 | 30 | 18 | 282.7262 | 0
2041 | 3 | 30 | 19 | 289.1384 | 0
2041 | 3 | 30 | 20 | 294.6478 | 0
2041 | 3 | 30 | 21 | 280.7474 | 0
2041 | 3 | 30 | 22 | 264.5607 | 0
2041 | 3 | 30 | 23 | 252.0745 | 0
2041 | 3 | 31 | 0 | 242.7518 | 0
2041 | 3 | 31 | 1 | 237.3183 | 0
2041 | 3 | 31 | 2 | 230.9269 | 0
2041 | 3 | 31 | 3 | 228.3508 | 0
2041 | 3 | 31 | 4 | 228.2186 | 0
2041 | 3 | 31 | 5 | 231.5046 | 0
2041 | 3 | 31 | 6 | 237.6861 | 0
2041 | 3 | 31 | 7 | 242.7236 | 0
2041 | 3 | 31 | 8 | 247.1978 | 0
2041 | 3 | 31 | 9 | 264.2944 | 0
2041 | 3 | 31 | 10 | 282.1065 | 0
2041 | 3 | 31 | 11 | 294.5215 | 0
2041 | 3 | 31 | 12 | 305.1125 | 0
2041 | 3 | 31 | 13 | 307.7893 | 0
2041 | 3 | 31 | 14 | 304.594 | 0
2041 | 3 | 31 | 15 | 304.7267 | 0
2041 | 3 | 31 | 16 | 310.7432 | 0
2041 | 3 | 31 | 17 | 315.9762 | 0
2041 | 3 | 31 | 18 | 316.7757 | 0
2041 | 3 | 31 | 19 | 320.7346 | 0
2041 | 3 | 31 | 20 | 321.2099 | 0
2041 | 3 | 31 | 21 | 304.7985 | 0
2041 | 3 | 31 | 22 | 285.5481 | 0
2041 | 3 | 31 | 23 | 268.9585 | 0
2041 | 4 | 1 | 0 | 247.3676 | 0
2041 | 4 | 1 | 1 | 248.8872 | 0
2041 | 4 | 1 | 2 | 245.0306 | 0
2041 | 4 | 1 | 3 | 245.3605 | 0
2041 | 4 | 1 | 4 | 248.4387 | 0
2041 | 4 | 1 | 5 | 257.8943 | 0
2041 | 4 | 1 | 6 | 277.7038 | 0
2041 | 4 | 1 | 7 | 302.4671 | 0
2041 | 4 | 1 | 8 | 313.5435 | 0
2041 | 4 | 1 | 9 | 316.7959 | 0
2041 | 4 | 1 | 10 | 317.7918 | 0
2041 | 4 | 1 | 11 | 318.4562 | 0
2041 | 4 | 1 | 12 | 314.1517 | 0
2041 | 4 | 1 | 13 | 311.278 | 0
2041 | 4 | 1 | 14 | 305.8181 | 0
2041 | 4 | 1 | 15 | 304.2817 | 0
2041 | 4 | 1 | 16 | 311.2948 | 0
2041 | 4 | 1 | 17 | 319.6246 | 0
2041 | 4 | 1 | 18 | 326.2041 | 0
2041 | 4 | 1 | 19 | 336.5391 | 0
2041 | 4 | 1 | 20 | 342.7079 | 0
2041 | 4 | 1 | 21 | 326.8752 | 0
2041 | 4 | 1 | 22 | 304.5634 | 0
2041 | 4 | 1 | 23 | 281.878 | 0
2041 | 4 | 2 | 0 | 272.4311 | 0
2041 | 4 | 2 | 1 | 258.2103 | 0
2041 | 4 | 2 | 2 | 253.7954 | 0
2041 | 4 | 2 | 3 | 253.1583 | 0
2041 | 4 | 2 | 4 | 255.3009 | 0
2041 | 4 | 2 | 5 | 264.2216 | 0
2041 | 4 | 2 | 6 | 286.4724 | 0
2041 | 4 | 2 | 7 | 309.5034 | 0
2041 | 4 | 2 | 8 | 318.5879 | 0
2041 | 4 | 2 | 9 | 319.8086 | 0
2041 | 4 | 2 | 10 | 318.5204 | 0
2041 | 4 | 2 | 11 | 317.2267 | 0
2041 | 4 | 2 | 12 | 320.5392 | 0
2041 | 4 | 2 | 13 | 317.7345 | 0
2041 | 4 | 2 | 14 | 313.0685 | 0
2041 | 4 | 2 | 15 | 312.3408 | 0
2041 | 4 | 2 | 16 | 318.6017 | 0
2041 | 4 | 2 | 17 | 324.6141 | 0
2041 | 4 | 2 | 18 | 326.8854 | 0
2041 | 4 | 2 | 19 | 330.8702 | 0
2041 | 4 | 2 | 20 | 333.2434 | 0
2041 | 4 | 2 | 21 | 316.2646 | 0
2041 | 4 | 2 | 22 | 293.6951 | 0
2041 | 4 | 2 | 23 | 271.6421 | 0
2041 | 4 | 3 | 0 | 254.5791 | 0
2041 | 4 | 3 | 1 | 242.9341 | 0
2041 | 4 | 3 | 2 | 237.7671 | 0
2041 | 4 | 3 | 3 | 236.3038 | 0
2041 | 4 | 3 | 4 | 238.2164 | 0
2041 | 4 | 3 | 5 | 246.9132 | 0
2041 | 4 | 3 | 6 | 270.1048 | 0
2041 | 4 | 3 | 7 | 292.8886 | 0
2041 | 4 | 3 | 8 | 304.3859 | 0
2041 | 4 | 3 | 9 | 310.2918 | 0
2041 | 4 | 3 | 10 | 313.6196 | 0
2041 | 4 | 3 | 11 | 314.9782 | 0
2041 | 4 | 3 | 12 | 318.4543 | 0
2041 | 4 | 3 | 13 | 317.8879 | 0
2041 | 4 | 3 | 14 | 314.508 | 0
2041 | 4 | 3 | 15 | 314.2453 | 0
2041 | 4 | 3 | 16 | 320.9966 | 0
2041 | 4 | 3 | 17 | 326.4692 | 0
2041 | 4 | 3 | 18 | 320.0773 | 0
2041 | 4 | 3 | 19 | 321.3473 | 0
2041 | 4 | 3 | 20 | 320.6026 | 0
2041 | 4 | 3 | 21 | 302.3002 | 0
2041 | 4 | 3 | 22 | 280.2473 | 0
2041 | 4 | 3 | 23 | 259.0703 | 0
2041 | 4 | 4 | 0 | 242.3536 | 0
2041 | 4 | 4 | 1 | 233.7622 | 0
2041 | 4 | 4 | 2 | 229.0491 | 0
2041 | 4 | 4 | 3 | 227.8388 | 0
2041 | 4 | 4 | 4 | 229.8727 | 0
2041 | 4 | 4 | 5 | 238.5236 | 0
2041 | 4 | 4 | 6 | 261.1425 | 0
2041 | 4 | 4 | 7 | 284.134 | 0
2041 | 4 | 4 | 8 | 296.9867 | 0
2041 | 4 | 4 | 9 | 304.054 | 0
2041 | 4 | 4 | 10 | 308.5598 | 0
2041 | 4 | 4 | 11 | 311.4384 | 0
2041 | 4 | 4 | 12 | 299.9956 | 0
2041 | 4 | 4 | 13 | 298.1202 | 0
2041 | 4 | 4 | 14 | 293.5559 | 0
2041 | 4 | 4 | 15 | 291.4846 | 0
2041 | 4 | 4 | 16 | 297.3252 | 0
2041 | 4 | 4 | 17 | 302.568 | 0
2041 | 4 | 4 | 18 | 296.0702 | 0
2041 | 4 | 4 | 19 | 303.9553 | 0
2041 | 4 | 4 | 20 | 310.6873 | 0
2041 | 4 | 4 | 21 | 296.8731 | 0
2041 | 4 | 4 | 22 | 276.3054 | 0
2041 | 4 | 4 | 23 | 256.15 | 0
2041 | 4 | 5 | 0 | 241.9543 | 0
2041 | 4 | 5 | 1 | 234.7714 | 0
2041 | 4 | 5 | 2 | 229.9601 | 0
2041 | 4 | 5 | 3 | 229.0209 | 0
2041 | 4 | 5 | 4 | 231.0977 | 0
2041 | 4 | 5 | 5 | 239.7909 | 0
2041 | 4 | 5 | 6 | 258.3116 | 0
2041 | 4 | 5 | 7 | 279.9539 | 0
2041 | 4 | 5 | 8 | 288.9402 | 0
2041 | 4 | 5 | 9 | 292.6591 | 0
2041 | 4 | 5 | 10 | 293.0512 | 0
2041 | 4 | 5 | 11 | 291.914 | 0
2041 | 4 | 5 | 12 | 292.9342 | 0
2041 | 4 | 5 | 13 | 289.3329 | 0
2041 | 4 | 5 | 14 | 283.5412 | 0
2041 | 4 | 5 | 15 | 280.1467 | 0
2041 | 4 | 5 | 16 | 284.8051 | 0
2041 | 4 | 5 | 17 | 288.9191 | 0
2041 | 4 | 5 | 18 | 288.7465 | 0
2041 | 4 | 5 | 19 | 293.6594 | 0
2041 | 4 | 5 | 20 | 300.1698 | 0
2041 | 4 | 5 | 21 | 287.5864 | 0
2041 | 4 | 5 | 22 | 269.5319 | 0
2041 | 4 | 5 | 23 | 253.5911 | 0
2041 | 4 | 6 | 0 | 240.7155 | 0
2041 | 4 | 6 | 1 | 233.5238 | 0
2041 | 4 | 6 | 2 | 228.2693 | 0
2041 | 4 | 6 | 3 | 226.0926 | 0
2041 | 4 | 6 | 4 | 226.0849 | 0
2041 | 4 | 6 | 5 | 229.579 | 0
2041 | 4 | 6 | 6 | 236.9028 | 0
2041 | 4 | 6 | 7 | 243.7352 | 0
2041 | 4 | 6 | 8 | 248.4418 | 0
2041 | 4 | 6 | 9 | 258.7847 | 0
2041 | 4 | 6 | 10 | 265.9631 | 0
2041 | 4 | 6 | 11 | 269.6446 | 0
2041 | 4 | 6 | 12 | 279.5719 | 0
2041 | 4 | 6 | 13 | 277.8781 | 0
2041 | 4 | 6 | 14 | 272.8943 | 0
2041 | 4 | 6 | 15 | 270.265 | 0
2041 | 4 | 6 | 16 | 273.7722 | 0
2041 | 4 | 6 | 17 | 276.064 | 0
2041 | 4 | 6 | 18 | 266.5835 | 0
2041 | 4 | 6 | 19 | 271.3493 | 0
2041 | 4 | 6 | 20 | 277.588 | 0
2041 | 4 | 6 | 21 | 265.0418 | 0
2041 | 4 | 6 | 22 | 249.8994 | 0
2041 | 4 | 6 | 23 | 237.1119 | 0
2041 | 4 | 7 | 0 | 228.1393 | 0
2041 | 4 | 7 | 1 | 220.8022 | 0
2041 | 4 | 7 | 2 | 215.0294 | 0
2041 | 4 | 7 | 3 | 212.0451 | 0
2041 | 4 | 7 | 4 | 211.1718 | 0
2041 | 4 | 7 | 5 | 212.5134 | 0
2041 | 4 | 7 | 6 | 216.3284 | 0
2041 | 4 | 7 | 7 | 219.6495 | 0
2041 | 4 | 7 | 8 | 227.4265 | 0
2041 | 4 | 7 | 9 | 241.5531 | 0
2041 | 4 | 7 | 10 | 255.5336 | 0
2041 | 4 | 7 | 11 | 265.1903 | 0
2041 | 4 | 7 | 12 | 272.0999 | 0
2041 | 4 | 7 | 13 | 272.7494 | 0
2041 | 4 | 7 | 14 | 268.9427 | 0
2041 | 4 | 7 | 15 | 267.9049 | 0
2041 | 4 | 7 | 16 | 273.2227 | 0
2041 | 4 | 7 | 17 | 277.9615 | 0
2041 | 4 | 7 | 18 | 276.4287 | 0
2041 | 4 | 7 | 19 | 278.9799 | 0
2041 | 4 | 7 | 20 | 280.9923 | 0
2041 | 4 | 7 | 21 | 267.9674 | 0
2041 | 4 | 7 | 22 | 250.5249 | 0
2041 | 4 | 7 | 23 | 233.2808 | 0
2041 | 4 | 8 | 0 | 216.9282 | 0
2041 | 4 | 8 | 1 | 209.629 | 0
2041 | 4 | 8 | 2 | 204.4548 | 0
2041 | 4 | 8 | 3 | 203.5283 | 0
2041 | 4 | 8 | 4 | 205.5589 | 0
2041 | 4 | 8 | 5 | 214.6991 | 0
2041 | 4 | 8 | 6 | 235.9694 | 0
2041 | 4 | 8 | 7 | 258.4901 | 0
2041 | 4 | 8 | 8 | 268.2615 | 0
2041 | 4 | 8 | 9 | 274.267 | 0
2041 | 4 | 8 | 10 | 279.5197 | 0
2041 | 4 | 8 | 11 | 282.7316 | 0
2041 | 4 | 8 | 12 | 290.4738 | 0
2041 | 4 | 8 | 13 | 292.7368 | 0
2041 | 4 | 8 | 14 | 290.5916 | 0
2041 | 4 | 8 | 15 | 290.4524 | 0
2041 | 4 | 8 | 16 | 295.6474 | 0
2041 | 4 | 8 | 17 | 300.7648 | 0
2041 | 4 | 8 | 18 | 300.2434 | 0
2041 | 4 | 8 | 19 | 301.7904 | 0
2041 | 4 | 8 | 20 | 303.1668 | 0
2041 | 4 | 8 | 21 | 285.9045 | 0
2041 | 4 | 8 | 22 | 262.7718 | 0
2041 | 4 | 8 | 23 | 240.9878 | 0
2041 | 4 | 9 | 0 | 222.0234 | 0
2041 | 4 | 9 | 1 | 206.9225 | 0
2041 | 4 | 9 | 2 | 201.4041 | 0
2041 | 4 | 9 | 3 | 199.8447 | 0
2041 | 4 | 9 | 4 | 201.3703 | 0
2041 | 4 | 9 | 5 | 210.0512 | 0
2041 | 4 | 9 | 6 | 231.3726 | 0
2041 | 4 | 9 | 7 | 253.5608 | 0
2041 | 4 | 9 | 8 | 263.6432 | 0
2041 | 4 | 9 | 9 | 270.029 | 0
2041 | 4 | 9 | 10 | 274.9581 | 0
2041 | 4 | 9 | 11 | 277.6705 | 0
2041 | 4 | 9 | 12 | 285.9638 | 0
2041 | 4 | 9 | 13 | 287.5186 | 0
2041 | 4 | 9 | 14 | 285.7193 | 0
2041 | 4 | 9 | 15 | 285.6179 | 0
2041 | 4 | 9 | 16 | 290.9484 | 0
2041 | 4 | 9 | 17 | 295.8968 | 0
2041 | 4 | 9 | 18 | 294.9383 | 0
2041 | 4 | 9 | 19 | 295.7915 | 0
2041 | 4 | 9 | 20 | 296.2634 | 0
2041 | 4 | 9 | 21 | 278.7057 | 0
2041 | 4 | 9 | 22 | 256.8378 | 0
2041 | 4 | 9 | 23 | 237.5926 | 0
2041 | 4 | 10 | 0 | 217.5547 | 0
2041 | 4 | 10 | 1 | 206.7414 | 0
2041 | 4 | 10 | 2 | 201.7362 | 0
2041 | 4 | 10 | 3 | 200.6353 | 0
2041 | 4 | 10 | 4 | 202.8751 | 0
2041 | 4 | 10 | 5 | 211.8551 | 0
2041 | 4 | 10 | 6 | 229.6542 | 0
2041 | 4 | 10 | 7 | 252.1008 | 0
2041 | 4 | 10 | 8 | 262.4102 | 0
2041 | 4 | 10 | 9 | 268.4365 | 0
2041 | 4 | 10 | 10 | 275.6985 | 0
2041 | 4 | 10 | 11 | 279.3208 | 0
2041 | 4 | 10 | 12 | 281.9193 | 0
2041 | 4 | 10 | 13 | 282.4404 | 0
2041 | 4 | 10 | 14 | 279.9829 | 0
2041 | 4 | 10 | 15 | 279.0386 | 0
2041 | 4 | 10 | 16 | 284.9758 | 0
2041 | 4 | 10 | 17 | 289.3717 | 0
2041 | 4 | 10 | 18 | 287.1031 | 0
2041 | 4 | 10 | 19 | 286.3943 | 0
2041 | 4 | 10 | 20 | 287.4974 | 0
2041 | 4 | 10 | 21 | 273.4228 | 0
2041 | 4 | 10 | 22 | 251.7487 | 0
2041 | 4 | 10 | 23 | 230.9983 | 0
2041 | 4 | 11 | 0 | 213.2492 | 0
2041 | 4 | 11 | 1 | 207.8873 | 0
2041 | 4 | 11 | 2 | 203.1211 | 0
2041 | 4 | 11 | 3 | 202.0034 | 0
2041 | 4 | 11 | 4 | 203.9425 | 0
2041 | 4 | 11 | 5 | 212.766 | 0
2041 | 4 | 11 | 6 | 233.141 | 0
2041 | 4 | 11 | 7 | 256.3624 | 0
2041 | 4 | 11 | 8 | 266.1815 | 0
2041 | 4 | 11 | 9 | 272.3442 | 0
2041 | 4 | 11 | 10 | 278.9817 | 0
2041 | 4 | 11 | 11 | 283.4468 | 0
2041 | 4 | 11 | 12 | 288.4816 | 0
2041 | 4 | 11 | 13 | 292.005 | 0
2041 | 4 | 11 | 14 | 291.5302 | 0
2041 | 4 | 11 | 15 | 292.6189 | 0
2041 | 4 | 11 | 16 | 297.2993 | 0
2041 | 4 | 11 | 17 | 298.4047 | 0
2041 | 4 | 11 | 18 | 294.3229 | 0
2041 | 4 | 11 | 19 | 294.4919 | 0
2041 | 4 | 11 | 20 | 295.8775 | 0
2041 | 4 | 11 | 21 | 281.6679 | 0
2041 | 4 | 11 | 22 | 260.2265 | 0
2041 | 4 | 11 | 23 | 239.9548 | 0
2041 | 4 | 12 | 0 | 219.3483 | 0
2041 | 4 | 12 | 1 | 204.3923 | 0
2041 | 4 | 12 | 2 | 198.5794 | 0
2041 | 4 | 12 | 3 | 196.5124 | 0
2041 | 4 | 12 | 4 | 197.7267 | 0
2041 | 4 | 12 | 5 | 206.1105 | 0
2041 | 4 | 12 | 6 | 226.496 | 0
2041 | 4 | 12 | 7 | 248.0593 | 0
2041 | 4 | 12 | 8 | 260.427 | 0
2041 | 4 | 12 | 9 | 271.5998 | 0
2041 | 4 | 12 | 10 | 279.9091 | 0
2041 | 4 | 12 | 11 | 284.8638 | 0
2041 | 4 | 12 | 12 | 290.4397 | 0
2041 | 4 | 12 | 13 | 291.3953 | 0
2041 | 4 | 12 | 14 | 289.3317 | 0
2041 | 4 | 12 | 15 | 288.3111 | 0
2041 | 4 | 12 | 16 | 292.525 | 0
2041 | 4 | 12 | 17 | 294.6319 | 0
2041 | 4 | 12 | 18 | 283.5798 | 0
2041 | 4 | 12 | 19 | 279.3715 | 0
2041 | 4 | 12 | 20 | 280.1451 | 0
2041 | 4 | 12 | 21 | 265.05 | 0
2041 | 4 | 12 | 22 | 247.2115 | 0
2041 | 4 | 12 | 23 | 232.4523 | 0
2041 | 4 | 13 | 0 | 220.2248 | 0
2041 | 4 | 13 | 1 | 214.7573 | 0
2041 | 4 | 13 | 2 | 209.6035 | 0
2041 | 4 | 13 | 3 | 207.2815 | 0
2041 | 4 | 13 | 4 | 207.1106 | 0
2041 | 4 | 13 | 5 | 209.2493 | 0
2041 | 4 | 13 | 6 | 220.2281 | 0
2041 | 4 | 13 | 7 | 227.4617 | 0
2041 | 4 | 13 | 8 | 241.2512 | 0
2041 | 4 | 13 | 9 | 258.2403 | 0
2041 | 4 | 13 | 10 | 270.3838 | 0
2041 | 4 | 13 | 11 | 277.4599 | 0
2041 | 4 | 13 | 12 | 279.8218 | 0
2041 | 4 | 13 | 13 | 277.7589 | 0
2041 | 4 | 13 | 14 | 273.6597 | 0
2041 | 4 | 13 | 15 | 271.25 | 0
2041 | 4 | 13 | 16 | 273.3282 | 0
2041 | 4 | 13 | 17 | 274.6954 | 0
2041 | 4 | 13 | 18 | 269.5793 | 0
2041 | 4 | 13 | 19 | 268.2749 | 0
2041 | 4 | 13 | 20 | 271.1869 | 0
2041 | 4 | 13 | 21 | 257.0526 | 0
2041 | 4 | 13 | 22 | 242.347 | 0
2041 | 4 | 13 | 23 | 229.7085 | 0
2041 | 4 | 14 | 0 | 216.2029 | 0
2041 | 4 | 14 | 1 | 203.4052 | 0
2041 | 4 | 14 | 2 | 196.5657 | 0
2041 | 4 | 14 | 3 | 192.6665 | 0
2041 | 4 | 14 | 4 | 191.269 | 0
2041 | 4 | 14 | 5 | 191.2709 | 0
2041 | 4 | 14 | 6 | 195.8333 | 0
2041 | 4 | 14 | 7 | 197.0326 | 0
2041 | 4 | 14 | 8 | 210.594 | 0
2041 | 4 | 14 | 9 | 230.0361 | 0
2041 | 4 | 14 | 10 | 246.9566 | 0
2041 | 4 | 14 | 11 | 257.9568 | 0
2041 | 4 | 14 | 12 | 266.3676 | 0
2041 | 4 | 14 | 13 | 270.377 | 0
2041 | 4 | 14 | 14 | 269.4533 | 0
2041 | 4 | 14 | 15 | 269.0178 | 0
2041 | 4 | 14 | 16 | 273.5146 | 0
2041 | 4 | 14 | 17 | 278.076 | 0
2041 | 4 | 14 | 18 | 275.393 | 0
2041 | 4 | 14 | 19 | 275.2542 | 0
2041 | 4 | 14 | 20 | 277.8248 | 0
2041 | 4 | 14 | 21 | 267.4902 | 0
2041 | 4 | 14 | 22 | 251.884 | 0
2041 | 4 | 14 | 23 | 236.0663 | 0
2041 | 4 | 15 | 0 | 215.6014 | 0
2041 | 4 | 15 | 1 | 217.3496 | 0
2041 | 4 | 15 | 2 | 213.1475 | 0
2041 | 4 | 15 | 3 | 213.2143 | 0
2041 | 4 | 15 | 4 | 216.1623 | 0
2041 | 4 | 15 | 5 | 225.4066 | 0
2041 | 4 | 15 | 6 | 244.1895 | 0
2041 | 4 | 15 | 7 | 266.8223 | 0
2041 | 4 | 15 | 8 | 280.1925 | 0
2041 | 4 | 15 | 9 | 289.3171 | 0
2041 | 4 | 15 | 10 | 298.4946 | 0
2041 | 4 | 15 | 11 | 304.6822 | 0
2041 | 4 | 15 | 12 | 308.5757 | 0
2041 | 4 | 15 | 13 | 311.1974 | 0
2041 | 4 | 15 | 14 | 310.6862 | 0
2041 | 4 | 15 | 15 | 310.9679 | 0
2041 | 4 | 15 | 16 | 317.4991 | 0
2041 | 4 | 15 | 17 | 324.1287 | 0
2041 | 4 | 15 | 18 | 322.5451 | 0
2041 | 4 | 15 | 19 | 321.5804 | 0
2041 | 4 | 15 | 20 | 322.7512 | 0
2041 | 4 | 15 | 21 | 307.6633 | 0
2041 | 4 | 15 | 22 | 285.5044 | 0
2041 | 4 | 15 | 23 | 264.7455 | 0
2041 | 4 | 16 | 0 | 245.7911 | 0
2041 | 4 | 16 | 1 | 232.3047 | 0
2041 | 4 | 16 | 2 | 228.0118 | 0
2041 | 4 | 16 | 3 | 227.1032 | 0
2041 | 4 | 16 | 4 | 229.0263 | 0
2041 | 4 | 16 | 5 | 237.6452 | 0
2041 | 4 | 16 | 6 | 253.5479 | 0
2041 | 4 | 16 | 7 | 273.543 | 0
2041 | 4 | 16 | 8 | 280.0135 | 0
2041 | 4 | 16 | 9 | 280.4512 | 0
2041 | 4 | 16 | 10 | 279.2702 | 0
2041 | 4 | 16 | 11 | 278.5703 | 0
2041 | 4 | 16 | 12 | 280.3359 | 0
2041 | 4 | 16 | 13 | 278.1335 | 0
2041 | 4 | 16 | 14 | 274.0435 | 0
2041 | 4 | 16 | 15 | 272.9935 | 0
2041 | 4 | 16 | 16 | 277.4157 | 0
2041 | 4 | 16 | 17 | 282.5454 | 0
2041 | 4 | 16 | 18 | 297.5214 | 0
2041 | 4 | 16 | 19 | 296.5073 | 0
2041 | 4 | 16 | 20 | 299.9422 | 0
2041 | 4 | 16 | 21 | 286.1838 | 0
2041 | 4 | 16 | 22 | 264.7414 | 0
2041 | 4 | 16 | 23 | 244.6104 | 0
2041 | 4 | 17 | 0 | 229.3296 | 0
2041 | 4 | 17 | 1 | 220.7571 | 0
2041 | 4 | 17 | 2 | 216.0926 | 0
2041 | 4 | 17 | 3 | 215.3292 | 0
2041 | 4 | 17 | 4 | 217.7186 | 0
2041 | 4 | 17 | 5 | 226.7571 | 0
2041 | 4 | 17 | 6 | 241.4035 | 0
2041 | 4 | 17 | 7 | 261.3388 | 0
2041 | 4 | 17 | 8 | 268.4817 | 0
2041 | 4 | 17 | 9 | 270.5593 | 0
2041 | 4 | 17 | 10 | 270.9731 | 0
2041 | 4 | 17 | 11 | 270.5644 | 0
2041 | 4 | 17 | 12 | 266.6275 | 0
2041 | 4 | 17 | 13 | 264.0993 | 0
2041 | 4 | 17 | 14 | 259.7377 | 0
2041 | 4 | 17 | 15 | 257.8765 | 0
2041 | 4 | 17 | 16 | 263.0831 | 0
2041 | 4 | 17 | 17 | 269.2495 | 0
2041 | 4 | 17 | 18 | 281.0953 | 0
2041 | 4 | 17 | 19 | 284.3649 | 0
2041 | 4 | 17 | 20 | 291.1784 | 0
2041 | 4 | 17 | 21 | 279.6566 | 0
2041 | 4 | 17 | 22 | 259.212 | 0
2041 | 4 | 17 | 23 | 239.2174 | 0
2041 | 4 | 18 | 0 | 225.7005 | 0
2041 | 4 | 18 | 1 | 218.5182 | 0
2041 | 4 | 18 | 2 | 214.2066 | 0
2041 | 4 | 18 | 3 | 213.8397 | 0
2041 | 4 | 18 | 4 | 216.2963 | 0
2041 | 4 | 18 | 5 | 225.3831 | 0
2041 | 4 | 18 | 6 | 242.4789 | 0
2041 | 4 | 18 | 7 | 262.9166 | 0
2041 | 4 | 18 | 8 | 271.0681 | 0
2041 | 4 | 18 | 9 | 273.4085 | 0
2041 | 4 | 18 | 10 | 273.8126 | 0
2041 | 4 | 18 | 11 | 273.6736 | 0
2041 | 4 | 18 | 12 | 272.3641 | 0
2041 | 4 | 18 | 13 | 269.8 | 0
2041 | 4 | 18 | 14 | 265.461 | 0
2041 | 4 | 18 | 15 | 262.5137 | 0
2041 | 4 | 18 | 16 | 266.8677 | 0
2041 | 4 | 18 | 17 | 271.7472 | 0
2041 | 4 | 18 | 18 | 284.2359 | 0
2041 | 4 | 18 | 19 | 285.5589 | 0
2041 | 4 | 18 | 20 | 291.6481 | 0
2041 | 4 | 18 | 21 | 280.6542 | 0
2041 | 4 | 18 | 22 | 260.2194 | 0
2041 | 4 | 18 | 23 | 241.1513 | 0
2041 | 4 | 19 | 0 | 228.1731 | 0
2041 | 4 | 19 | 1 | 213.2416 | 0
2041 | 4 | 19 | 2 | 208.113 | 0
2041 | 4 | 19 | 3 | 205.5854 | 0
2041 | 4 | 19 | 4 | 206.0692 | 0
2041 | 4 | 19 | 5 | 210.2443 | 0
2041 | 4 | 19 | 6 | 217.4629 | 0
2041 | 4 | 19 | 7 | 220.7713 | 0
2041 | 4 | 19 | 8 | 226.4678 | 0
2041 | 4 | 19 | 9 | 236.9173 | 0
2041 | 4 | 19 | 10 | 246.3239 | 0
2041 | 4 | 19 | 11 | 252.0085 | 0
2041 | 4 | 19 | 12 | 254.8369 | 0
2041 | 4 | 19 | 13 | 250.1557 | 0
2041 | 4 | 19 | 14 | 245.0349 | 0
2041 | 4 | 19 | 15 | 241.3634 | 0
2041 | 4 | 19 | 16 | 243.1489 | 0
2041 | 4 | 19 | 17 | 245.5327 | 0
2041 | 4 | 19 | 18 | 238.4718 | 0
2041 | 4 | 19 | 19 | 240.8447 | 0
2041 | 4 | 19 | 20 | 249.2491 | 0
2041 | 4 | 19 | 21 | 244.4435 | 0
2041 | 4 | 19 | 22 | 233.8281 | 0
2041 | 4 | 19 | 23 | 223.0407 | 0
2041 | 4 | 20 | 0 | 221.2959 | 0
2041 | 4 | 20 | 1 | 219.9133 | 0
2041 | 4 | 20 | 2 | 214.3926 | 0
2041 | 4 | 20 | 3 | 212.4707 | 0
2041 | 4 | 20 | 4 | 212.5087 | 0
2041 | 4 | 20 | 5 | 215.6672 | 0
2041 | 4 | 20 | 6 | 221.9209 | 0
2041 | 4 | 20 | 7 | 227.1543 | 0
2041 | 4 | 20 | 8 | 233.8021 | 0
2041 | 4 | 20 | 9 | 244.9746 | 0
2041 | 4 | 20 | 10 | 252.1235 | 0
2041 | 4 | 20 | 11 | 255.2926 | 0
2041 | 4 | 20 | 12 | 259.4773 | 0
2041 | 4 | 20 | 13 | 256.1442 | 0
2041 | 4 | 20 | 14 | 250.847 | 0
2041 | 4 | 20 | 15 | 247.29 | 0
2041 | 4 | 20 | 16 | 249.1275 | 0
2041 | 4 | 20 | 17 | 251.1242 | 0
2041 | 4 | 20 | 18 | 251.4955 | 0
2041 | 4 | 20 | 19 | 253.7207 | 0
2041 | 4 | 20 | 20 | 260.1826 | 0
2041 | 4 | 20 | 21 | 251.4883 | 0
2041 | 4 | 20 | 22 | 237.4422 | 0
2041 | 4 | 20 | 23 | 225.577 | 0
2041 | 4 | 21 | 0 | 217.7948 | 0
2041 | 4 | 21 | 1 | 207.0212 | 0
2041 | 4 | 21 | 2 | 201.8932 | 0
2041 | 4 | 21 | 3 | 199.0271 | 0
2041 | 4 | 21 | 4 | 198.1372 | 0
2041 | 4 | 21 | 5 | 197.0199 | 0
2041 | 4 | 21 | 6 | 194.6102 | 0
2041 | 4 | 21 | 7 | 195.2102 | 0
2041 | 4 | 21 | 8 | 212.6984 | 0
2041 | 4 | 21 | 9 | 230.0866 | 0
2041 | 4 | 21 | 10 | 242.7677 | 0
2041 | 4 | 21 | 11 | 249.5948 | 0
2041 | 4 | 21 | 12 | 258.3661 | 0
2041 | 4 | 21 | 13 | 254.4455 | 0
2041 | 4 | 21 | 14 | 249.511 | 0
2041 | 4 | 21 | 15 | 246.0131 | 0
2041 | 4 | 21 | 16 | 248.491 | 0
2041 | 4 | 21 | 17 | 249.5577 | 0
2041 | 4 | 21 | 18 | 247.0275 | 0
2041 | 4 | 21 | 19 | 246.1735 | 0
2041 | 4 | 21 | 20 | 253.4297 | 0
2041 | 4 | 21 | 21 | 248.5112 | 0
2041 | 4 | 21 | 22 | 237.3421 | 0
2041 | 4 | 21 | 23 | 223.7218 | 0
2041 | 4 | 22 | 0 | 204.4527 | 0
2041 | 4 | 22 | 1 | 197.5097 | 0
2041 | 4 | 22 | 2 | 192.3075 | 0
2041 | 4 | 22 | 3 | 191.7058 | 0
2041 | 4 | 22 | 4 | 194.2143 | 0
2041 | 4 | 22 | 5 | 202.1713 | 0
2041 | 4 | 22 | 6 | 221.0387 | 0
2041 | 4 | 22 | 7 | 235.3671 | 0
2041 | 4 | 22 | 8 | 245.8861 | 0
2041 | 4 | 22 | 9 | 256.036 | 0
2041 | 4 | 22 | 10 | 263.5812 | 0
2041 | 4 | 22 | 11 | 268.0455 | 0
2041 | 4 | 22 | 12 | 267.4031 | 0
2041 | 4 | 22 | 13 | 266.7958 | 0
2041 | 4 | 22 | 14 | 265.6492 | 0
2041 | 4 | 22 | 15 | 267.9494 | 0
2041 | 4 | 22 | 16 | 272.1676 | 0
2041 | 4 | 22 | 17 | 275.3909 | 0
2041 | 4 | 22 | 18 | 276.21 | 0
2041 | 4 | 22 | 19 | 276.4367 | 0
2041 | 4 | 22 | 20 | 278.5313 | 0
2041 | 4 | 22 | 21 | 266.7873 | 0
2041 | 4 | 22 | 22 | 244.3423 | 0
2041 | 4 | 22 | 23 | 226.5945 | 0
2041 | 4 | 23 | 0 | 207.4412 | 0
2041 | 4 | 23 | 1 | 210.5937 | 0
2041 | 4 | 23 | 2 | 205.916 | 0
2041 | 4 | 23 | 3 | 205.3771 | 0
2041 | 4 | 23 | 4 | 207.7 | 0
2041 | 4 | 23 | 5 | 216.5327 | 0
2041 | 4 | 23 | 6 | 231.5514 | 0
2041 | 4 | 23 | 7 | 253.5938 | 0
2041 | 4 | 23 | 8 | 265.9829 | 0
2041 | 4 | 23 | 9 | 274.5761 | 0
2041 | 4 | 23 | 10 | 281.5385 | 0
2041 | 4 | 23 | 11 | 285.6571 | 0
2041 | 4 | 23 | 12 | 288.3118 | 0
2041 | 4 | 23 | 13 | 289.0634 | 0
2041 | 4 | 23 | 14 | 288.0566 | 0
2041 | 4 | 23 | 15 | 288.8967 | 0
2041 | 4 | 23 | 16 | 294.9841 | 0
2041 | 4 | 23 | 17 | 301.0108 | 0
2041 | 4 | 23 | 18 | 301.1915 | 0
2041 | 4 | 23 | 19 | 300.2002 | 0
2041 | 4 | 23 | 20 | 301.0474 | 0
2041 | 4 | 23 | 21 | 289.1861 | 0
2041 | 4 | 23 | 22 | 268.1549 | 0
2041 | 4 | 23 | 23 | 248.1423 | 0
2041 | 4 | 24 | 0 | 233.7744 | 0
2041 | 4 | 24 | 1 | 221.71 | 0
2041 | 4 | 24 | 2 | 216.7943 | 0
2041 | 4 | 24 | 3 | 215.895 | 0
2041 | 4 | 24 | 4 | 218.196 | 0
2041 | 4 | 24 | 5 | 226.7749 | 0
2041 | 4 | 24 | 6 | 242.2488 | 0
2041 | 4 | 24 | 7 | 263.1078 | 0
2041 | 4 | 24 | 8 | 270.9671 | 0
2041 | 4 | 24 | 9 | 274.8388 | 0
2041 | 4 | 24 | 10 | 278.4873 | 0
2041 | 4 | 24 | 11 | 280.0458 | 0
2041 | 4 | 24 | 12 | 271.8345 | 0
2041 | 4 | 24 | 13 | 269.2313 | 0
2041 | 4 | 24 | 14 | 265.0258 | 0
2041 | 4 | 24 | 15 | 263.4354 | 0
2041 | 4 | 24 | 16 | 268.5181 | 0
2041 | 4 | 24 | 17 | 274.6845 | 0
2041 | 4 | 24 | 18 | 276.9185 | 0
2041 | 4 | 24 | 19 | 280.2688 | 0
2041 | 4 | 24 | 20 | 286.913 | 0
2041 | 4 | 24 | 21 | 278.7306 | 0
2041 | 4 | 24 | 22 | 258.3604 | 0
2041 | 4 | 24 | 23 | 238.2934 | 0
2041 | 4 | 25 | 0 | 225.3359 | 0
2041 | 4 | 25 | 1 | 215.1677 | 0
2041 | 4 | 25 | 2 | 210.3429 | 0
2041 | 4 | 25 | 3 | 209.6478 | 0
2041 | 4 | 25 | 4 | 211.7704 | 0
2041 | 4 | 25 | 5 | 220.7944 | 0
2041 | 4 | 25 | 6 | 235.2687 | 0
2041 | 4 | 25 | 7 | 255.967 | 0
2041 | 4 | 25 | 8 | 262.2593 | 0
2041 | 4 | 25 | 9 | 263.1348 | 0
2041 | 4 | 25 | 10 | 262.2248 | 0
2041 | 4 | 25 | 11 | 261.8818 | 0
2041 | 4 | 25 | 12 | 261.5449 | 0
2041 | 4 | 25 | 13 | 258.8764 | 0
2041 | 4 | 25 | 14 | 254.6281 | 0
2041 | 4 | 25 | 15 | 252.5844 | 0
2041 | 4 | 25 | 16 | 256.7512 | 0
2041 | 4 | 25 | 17 | 261.4315 | 0
2041 | 4 | 25 | 18 | 268.5999 | 0
2041 | 4 | 25 | 19 | 274.4698 | 0
2041 | 4 | 25 | 20 | 282.0129 | 0
2041 | 4 | 25 | 21 | 273.7865 | 0
2041 | 4 | 25 | 22 | 254.544 | 0
2041 | 4 | 25 | 23 | 235.3774 | 0
2041 | 4 | 26 | 0 | 219.9357 | 0
2041 | 4 | 26 | 1 | 212.8273 | 0
2041 | 4 | 26 | 2 | 207.7503 | 0
2041 | 4 | 26 | 3 | 206.8716 | 0
2041 | 4 | 26 | 4 | 208.9406 | 0
2041 | 4 | 26 | 5 | 217.8025 | 0
2041 | 4 | 26 | 6 | 228.5804 | 0
2041 | 4 | 26 | 7 | 249.3413 | 0
2041 | 4 | 26 | 8 | 260.278 | 0
2041 | 4 | 26 | 9 | 267.5321 | 0
2041 | 4 | 26 | 10 | 274.1322 | 0
2041 | 4 | 26 | 11 | 276.3521 | 0
2041 | 4 | 26 | 12 | 280.7367 | 0
2041 | 4 | 26 | 13 | 279.1957 | 0
2041 | 4 | 26 | 14 | 275.7324 | 0
2041 | 4 | 26 | 15 | 272.9341 | 0
2041 | 4 | 26 | 16 | 275.9691 | 0
2041 | 4 | 26 | 17 | 277.7881 | 0
2041 | 4 | 26 | 18 | 274.7626 | 0
2041 | 4 | 26 | 19 | 271.711 | 0
2041 | 4 | 26 | 20 | 270.9379 | 0
2041 | 4 | 26 | 21 | 262.8701 | 0
2041 | 4 | 26 | 22 | 244.8932 | 0
2041 | 4 | 26 | 23 | 229.5117 | 0
2041 | 4 | 27 | 0 | 216.1488 | 0
2041 | 4 | 27 | 1 | 208.4963 | 0
2041 | 4 | 27 | 2 | 202.937 | 0
2041 | 4 | 27 | 3 | 200.9704 | 0
2041 | 4 | 27 | 4 | 200.9951 | 0
2041 | 4 | 27 | 5 | 203.6026 | 0
2041 | 4 | 27 | 6 | 208.0542 | 0
2041 | 4 | 27 | 7 | 213.136 | 0
2041 | 4 | 27 | 8 | 220.388 | 0
2041 | 4 | 27 | 9 | 231.1292 | 0
2041 | 4 | 27 | 10 | 237.2888 | 0
2041 | 4 | 27 | 11 | 239.6664 | 0
2041 | 4 | 27 | 12 | 252.3327 | 0
2041 | 4 | 27 | 13 | 249.418 | 0
2041 | 4 | 27 | 14 | 244.9039 | 0
2041 | 4 | 27 | 15 | 242.074 | 0
2041 | 4 | 27 | 16 | 243.9328 | 0
2041 | 4 | 27 | 17 | 245.6958 | 0
2041 | 4 | 27 | 18 | 252.6813 | 0
2041 | 4 | 27 | 19 | 253.5722 | 0
2041 | 4 | 27 | 20 | 257.331 | 0
2041 | 4 | 27 | 21 | 250.4439 | 0
2041 | 4 | 27 | 22 | 237.1008 | 0
2041 | 4 | 27 | 23 | 225.6739 | 0
2041 | 4 | 28 | 0 | 210.9316 | 0
2041 | 4 | 28 | 1 | 209.7122 | 0
2041 | 4 | 28 | 2 | 204.137 | 0
2041 | 4 | 28 | 3 | 201.7535 | 0
2041 | 4 | 28 | 4 | 201.5122 | 0
2041 | 4 | 28 | 5 | 202.9881 | 0
2041 | 4 | 28 | 6 | 202.0857 | 0
2041 | 4 | 28 | 7 | 203.9024 | 0
2041 | 4 | 28 | 8 | 209.0354 | 0
2041 | 4 | 28 | 9 | 222.6889 | 0
2041 | 4 | 28 | 10 | 235.6628 | 0
2041 | 4 | 28 | 11 | 244.46 | 0
2041 | 4 | 28 | 12 | 243.2638 | 0
2041 | 4 | 28 | 13 | 241.1537 | 0
2041 | 4 | 28 | 14 | 236.4883 | 0
2041 | 4 | 28 | 15 | 235.0079 | 0
2041 | 4 | 28 | 16 | 239.4758 | 0
2041 | 4 | 28 | 17 | 245.6904 | 0
2041 | 4 | 28 | 18 | 256.7694 | 0
2041 | 4 | 28 | 19 | 262.4291 | 0
2041 | 4 | 28 | 20 | 268.5453 | 0
2041 | 4 | 28 | 21 | 263.3648 | 0
2041 | 4 | 28 | 22 | 247.5801 | 0
2041 | 4 | 28 | 23 | 231.4248 | 0
2041 | 4 | 29 | 0 | 222.2104 | 0
2041 | 4 | 29 | 1 | 194.9535 | 0
2041 | 4 | 29 | 2 | 190.5603 | 0
2041 | 4 | 29 | 3 | 190.454 | 0
2041 | 4 | 29 | 4 | 192.5889 | 0
2041 | 4 | 29 | 5 | 200.8187 | 0
2041 | 4 | 29 | 6 | 214.0361 | 0
2041 | 4 | 29 | 7 | 232.6035 | 0
2041 | 4 | 29 | 8 | 237.5333 | 0
2041 | 4 | 29 | 9 | 238.244 | 0
2041 | 4 | 29 | 10 | 237.9623 | 0
2041 | 4 | 29 | 11 | 237.2546 | 0
2041 | 4 | 29 | 12 | 239.2602 | 0
2041 | 4 | 29 | 13 | 236.3018 | 0
2041 | 4 | 29 | 14 | 232.0426 | 0
2041 | 4 | 29 | 15 | 230.028 | 0
2041 | 4 | 29 | 16 | 233.6727 | 0
2041 | 4 | 29 | 17 | 239.0673 | 0
2041 | 4 | 29 | 18 | 244.1007 | 0
2041 | 4 | 29 | 19 | 246.8506 | 0
2041 | 4 | 29 | 20 | 251.1985 | 0
2041 | 4 | 29 | 21 | 243.5363 | 0
2041 | 4 | 29 | 22 | 224.7207 | 0
2041 | 4 | 29 | 23 | 206.4307 | 0
2041 | 4 | 30 | 0 | 198.1312 | 0
2041 | 4 | 30 | 1 | 166.4554 | 0
2041 | 4 | 30 | 2 | 162.3684 | 0
2041 | 4 | 30 | 3 | 161.9236 | 0
2041 | 4 | 30 | 4 | 163.5789 | 0
2041 | 4 | 30 | 5 | 170.9634 | 0
2041 | 4 | 30 | 6 | 184.8013 | 0
2041 | 4 | 30 | 7 | 201.2578 | 0
2041 | 4 | 30 | 8 | 205.7402 | 0
2041 | 4 | 30 | 9 | 207.2416 | 0
2041 | 4 | 30 | 10 | 207.7187 | 0
2041 | 4 | 30 | 11 | 207.2761 | 0
2041 | 4 | 30 | 12 | 216.6334 | 0
2041 | 4 | 30 | 13 | 215.8422 | 0
2041 | 4 | 30 | 14 | 214.2107 | 0
2041 | 4 | 30 | 15 | 214.3041 | 0
2041 | 4 | 30 | 16 | 218.3896 | 0
2041 | 4 | 30 | 17 | 222.1981 | 0
2041 | 4 | 30 | 18 | 226.3779 | 0
2041 | 4 | 30 | 19 | 225.0116 | 0
2041 | 4 | 30 | 20 | 223.8472 | 0
2041 | 4 | 30 | 21 | 215.2667 | 0
2041 | 4 | 30 | 22 | 198.665 | 0
2041 | 4 | 30 | 23 | 182.9265 | 0
2041 | 5 | 1 | 0 | 169.7152 | 0
2041 | 5 | 1 | 1 | 146.3213 | 0
2041 | 5 | 1 | 2 | 143.4339 | 0
2041 | 5 | 1 | 3 | 143.0748 | 0
2041 | 5 | 1 | 4 | 144.525 | 0
2041 | 5 | 1 | 5 | 150.4658 | 0
2041 | 5 | 1 | 6 | 164.3606 | 0
2041 | 5 | 1 | 7 | 180.3137 | 0
2041 | 5 | 1 | 8 | 189.9202 | 0
2041 | 5 | 1 | 9 | 196.8353 | 0
2041 | 5 | 1 | 10 | 201.8262 | 0
2041 | 5 | 1 | 11 | 204.5959 | 0
2041 | 5 | 1 | 12 | 204.9361 | 0
2041 | 5 | 1 | 13 | 205.6263 | 0
2041 | 5 | 1 | 14 | 205.4928 | 0
2041 | 5 | 1 | 15 | 205.9709 | 0
2041 | 5 | 1 | 16 | 210.4336 | 0
2041 | 5 | 1 | 17 | 214.2373 | 0
2041 | 5 | 1 | 18 | 204.8872 | 0
2041 | 5 | 1 | 19 | 202.0424 | 0
2041 | 5 | 1 | 20 | 203.0342 | 0
2041 | 5 | 1 | 21 | 195.9876 | 0
2041 | 5 | 1 | 22 | 180.5184 | 0
2041 | 5 | 1 | 23 | 165.9463 | 0
2041 | 5 | 2 | 0 | 155.2677 | 0
2041 | 5 | 2 | 1 | 129.2401 | 0
2041 | 5 | 2 | 2 | 127.1981 | 0
2041 | 5 | 2 | 3 | 127.1294 | 0
2041 | 5 | 2 | 4 | 128.4466 | 0
2041 | 5 | 2 | 5 | 133.7203 | 0
2041 | 5 | 2 | 6 | 141.0868 | 0
2041 | 5 | 2 | 7 | 154.9132 | 0
2041 | 5 | 2 | 8 | 161.8039 | 0
2041 | 5 | 2 | 9 | 165.9882 | 0
2041 | 5 | 2 | 10 | 169.9791 | 0
2041 | 5 | 2 | 11 | 172.1939 | 0
2041 | 5 | 2 | 12 | 171.9911 | 0
2041 | 5 | 2 | 13 | 171.5943 | 0
2041 | 5 | 2 | 14 | 170.4472 | 0
2041 | 5 | 2 | 15 | 169.4711 | 0
2041 | 5 | 2 | 16 | 172.1757 | 0
2041 | 5 | 2 | 17 | 174.2764 | 0
2041 | 5 | 2 | 18 | 172.8888 | 0
2041 | 5 | 2 | 19 | 171.6519 | 0
2041 | 5 | 2 | 20 | 172.5881 | 0
2041 | 5 | 2 | 21 | 167.4531 | 0
2041 | 5 | 2 | 22 | 154.3297 | 0
2041 | 5 | 2 | 23 | 142.5606 | 0
2041 | 5 | 3 | 0 | 130.4453 | 0
2041 | 5 | 3 | 1 | 112.4821 | 0
2041 | 5 | 3 | 2 | 110.3654 | 0
2041 | 5 | 3 | 3 | 110.2542 | 0
2041 | 5 | 3 | 4 | 111.3539 | 0
2041 | 5 | 3 | 5 | 115.5734 | 0
2041 | 5 | 3 | 6 | 121.6386 | 0
2041 | 5 | 3 | 7 | 132.4979 | 0
2041 | 5 | 3 | 8 | 137.2251 | 0
2041 | 5 | 3 | 9 | 139.9361 | 0
2041 | 5 | 3 | 10 | 140.9247 | 0
2041 | 5 | 3 | 11 | 141.3385 | 0
2041 | 5 | 3 | 12 | 144.7744 | 0
2041 | 5 | 3 | 13 | 143.6405 | 0
2041 | 5 | 3 | 14 | 142.3762 | 0
2041 | 5 | 3 | 15 | 141.7843 | 0
2041 | 5 | 3 | 16 | 144.2525 | 0
2041 | 5 | 3 | 17 | 146.5797 | 0
2041 | 5 | 3 | 18 | 146.3923 | 0
2041 | 5 | 3 | 19 | 146.8889 | 0
2041 | 5 | 3 | 20 | 150.8484 | 0
2041 | 5 | 3 | 21 | 148.3397 | 0
2041 | 5 | 3 | 22 | 138.9098 | 0
2041 | 5 | 3 | 23 | 130.3951 | 0
2041 | 5 | 4 | 0 | 122.8005 | 0
2041 | 5 | 4 | 1 | 117.7317 | 0
2041 | 5 | 4 | 2 | 115.3376 | 0
2041 | 5 | 4 | 3 | 114.2036 | 0
2041 | 5 | 4 | 4 | 113.9937 | 0
2041 | 5 | 4 | 5 | 114.9631 | 0
2041 | 5 | 4 | 6 | 116.6268 | 0
2041 | 5 | 4 | 7 | 119.4247 | 0
2041 | 5 | 4 | 8 | 123.5899 | 0
2041 | 5 | 4 | 9 | 130.2096 | 0
2041 | 5 | 4 | 10 | 134.3142 | 0
2041 | 5 | 4 | 11 | 136.8495 | 0
2041 | 5 | 4 | 12 | 135.9571 | 0
2041 | 5 | 4 | 13 | 133.6709 | 0
2041 | 5 | 4 | 14 | 131.1746 | 0
2041 | 5 | 4 | 15 | 129.8187 | 0
2041 | 5 | 4 | 16 | 131.0972 | 0
2041 | 5 | 4 | 17 | 132.7713 | 0
2041 | 5 | 4 | 18 | 132.6611 | 0
2041 | 5 | 4 | 19 | 133.6725 | 0
2041 | 5 | 4 | 20 | 137.9873 | 0
2041 | 5 | 4 | 21 | 136.2379 | 0
2041 | 5 | 4 | 22 | 128.3851 | 0
2041 | 5 | 4 | 23 | 121.351 | 0
2041 | 5 | 5 | 0 | 116.3095 | 0
2041 | 5 | 5 | 1 | 111.9393 | 0
2041 | 5 | 5 | 2 | 108.8495 | 0
2041 | 5 | 5 | 3 | 107.3642 | 0
2041 | 5 | 5 | 4 | 106.6601 | 0
2041 | 5 | 5 | 5 | 106.6796 | 0
2041 | 5 | 5 | 6 | 106.5081 | 0
2041 | 5 | 5 | 7 | 107.0295 | 0
2041 | 5 | 5 | 8 | 109.668 | 0
2041 | 5 | 5 | 9 | 115.4652 | 0
2041 | 5 | 5 | 10 | 119.6867 | 0
2041 | 5 | 5 | 11 | 122.8926 | 0
2041 | 5 | 5 | 12 | 125.6936 | 0
2041 | 5 | 5 | 13 | 124.1049 | 0
2041 | 5 | 5 | 14 | 121.8374 | 0
2041 | 5 | 5 | 15 | 121.0477 | 0
2041 | 5 | 5 | 16 | 123.277 | 0
2041 | 5 | 5 | 17 | 126.4964 | 0
2041 | 5 | 5 | 18 | 135.8626 | 0
2041 | 5 | 5 | 19 | 135.0775 | 0
2041 | 5 | 5 | 20 | 137.6722 | 0
2041 | 5 | 5 | 21 | 135.1906 | 0
2041 | 5 | 5 | 22 | 125.9839 | 0
2041 | 5 | 5 | 23 | 117.0203 | 0
2041 | 5 | 6 | 0 | 109.5696 | 0
2041 | 5 | 6 | 1 | 104.7364 | 0
2041 | 5 | 6 | 2 | 102.5128 | 0
2041 | 5 | 6 | 3 | 102.3855 | 0
2041 | 5 | 6 | 4 | 103.2898 | 0
2041 | 5 | 6 | 5 | 107.4995 | 0
2041 | 5 | 6 | 6 | 115.1757 | 0
2041 | 5 | 6 | 7 | 126.7278 | 0
2041 | 5 | 6 | 8 | 133.0105 | 0
2041 | 5 | 6 | 9 | 137.5306 | 0
2041 | 5 | 6 | 10 | 141.5055 | 0
2041 | 5 | 6 | 11 | 143.8332 | 0
2041 | 5 | 6 | 12 | 145.8023 | 0
2041 | 5 | 6 | 13 | 146.3187 | 0
2041 | 5 | 6 | 14 | 146.0629 | 0
2041 | 5 | 6 | 15 | 146.1236 | 0
2041 | 5 | 6 | 16 | 148.6015 | 0
2041 | 5 | 6 | 17 | 150.9811 | 0
2041 | 5 | 6 | 18 | 149.8498 | 0
2041 | 5 | 6 | 19 | 148.306 | 0
2041 | 5 | 6 | 20 | 147.7187 | 0
2041 | 5 | 6 | 21 | 143.8905 | 0
2041 | 5 | 6 | 22 | 132.0722 | 0
2041 | 5 | 6 | 23 | 120.4597 | 0
2041 | 5 | 7 | 0 | 110.1514 | 0
2041 | 5 | 7 | 1 | 103.8045 | 0
2041 | 5 | 7 | 2 | 101.1495 | 0
2041 | 5 | 7 | 3 | 100.4908 | 0
2041 | 5 | 7 | 4 | 101.0298 | 0
2041 | 5 | 7 | 5 | 104.93 | 0
2041 | 5 | 7 | 6 | 113.9524 | 0
2041 | 5 | 7 | 7 | 125.5518 | 0
2041 | 5 | 7 | 8 | 131.7207 | 0
2041 | 5 | 7 | 9 | 136.6525 | 0
2041 | 5 | 7 | 10 | 140.0287 | 0
2041 | 5 | 7 | 11 | 141.8516 | 0
2041 | 5 | 7 | 12 | 145.7892 | 0
2041 | 5 | 7 | 13 | 146.6926 | 0
2041 | 5 | 7 | 14 | 146.8447 | 0
2041 | 5 | 7 | 15 | 147.6004 | 0
2041 | 5 | 7 | 16 | 150.0733 | 0
2041 | 5 | 7 | 17 | 152.4123 | 0
2041 | 5 | 7 | 18 | 151.7468 | 0
2041 | 5 | 7 | 19 | 149.7544 | 0
2041 | 5 | 7 | 20 | 149.0879 | 0
2041 | 5 | 7 | 21 | 144.3792 | 0
2041 | 5 | 7 | 22 | 132.5421 | 0
2041 | 5 | 7 | 23 | 121.0796 | 0
2041 | 5 | 8 | 0 | 110.5835 | 0
2041 | 5 | 8 | 1 | 108.1544 | 0
2041 | 5 | 8 | 2 | 105.5066 | 0
2041 | 5 | 8 | 3 | 104.769 | 0
2041 | 5 | 8 | 4 | 105.6278 | 0
2041 | 5 | 8 | 5 | 109.9993 | 0
2041 | 5 | 8 | 6 | 120.4027 | 0
2041 | 5 | 8 | 7 | 132.0747 | 0
2041 | 5 | 8 | 8 | 138.9148 | 0
2041 | 5 | 8 | 9 | 144.6166 | 0
2041 | 5 | 8 | 10 | 149.4179 | 0
2041 | 5 | 8 | 11 | 153.4411 | 0
2041 | 5 | 8 | 12 | 160.88 | 0
2041 | 5 | 8 | 13 | 164.6593 | 0
2041 | 5 | 8 | 14 | 166.6573 | 0
2041 | 5 | 8 | 15 | 168.5769 | 0
2041 | 5 | 8 | 16 | 172.6376 | 0
2041 | 5 | 8 | 17 | 175.2361 | 0
2041 | 5 | 8 | 18 | 163.9034 | 0
2041 | 5 | 8 | 19 | 160.9465 | 0
2041 | 5 | 8 | 20 | 160.2941 | 0
2041 | 5 | 8 | 21 | 155.0491 | 0
2041 | 5 | 8 | 22 | 142.3428 | 0
2041 | 5 | 8 | 23 | 129.8129 | 0
2041 | 5 | 9 | 0 | 123.5457 | 0
2041 | 5 | 9 | 1 | 118.6614 | 0
2041 | 5 | 9 | 2 | 114.5217 | 0
2041 | 5 | 9 | 3 | 112.3018 | 0
2041 | 5 | 9 | 4 | 111.9223 | 0
2041 | 5 | 9 | 5 | 114.9399 | 0
2041 | 5 | 9 | 6 | 117.9217 | 0
2041 | 5 | 9 | 7 | 130.4208 | 0
2041 | 5 | 9 | 8 | 138.6891 | 0
2041 | 5 | 9 | 9 | 145.7575 | 0
2041 | 5 | 9 | 10 | 152.8148 | 0
2041 | 5 | 9 | 11 | 157.9388 | 0
2041 | 5 | 9 | 12 | 159.0009 | 0
2041 | 5 | 9 | 13 | 160.7914 | 0
2041 | 5 | 9 | 14 | 162.4575 | 0
2041 | 5 | 9 | 15 | 163.8852 | 0
2041 | 5 | 9 | 16 | 166.636 | 0
2041 | 5 | 9 | 17 | 167.2852 | 0
2041 | 5 | 9 | 18 | 164.5697 | 0
2041 | 5 | 9 | 19 | 159.8473 | 0
2041 | 5 | 9 | 20 | 155.6667 | 0
2041 | 5 | 9 | 21 | 149.0853 | 0
2041 | 5 | 9 | 22 | 135.946 | 0
2041 | 5 | 9 | 23 | 122.8502 | 0
2041 | 5 | 10 | 0 | 111.429 | 0
2041 | 5 | 10 | 1 | 108.6893 | 0
2041 | 5 | 10 | 2 | 104.7058 | 0
2041 | 5 | 10 | 3 | 102.9435 | 0
2041 | 5 | 10 | 4 | 102.6402 | 0
2041 | 5 | 10 | 5 | 105.497 | 0
2041 | 5 | 10 | 6 | 113.8952 | 0
2041 | 5 | 10 | 7 | 125.6339 | 0
2041 | 5 | 10 | 8 | 132.662 | 0
2041 | 5 | 10 | 9 | 139.643 | 0
2041 | 5 | 10 | 10 | 145.697 | 0
2041 | 5 | 10 | 11 | 148.9835 | 0
2041 | 5 | 10 | 12 | 152.5229 | 0
2041 | 5 | 10 | 13 | 153.279 | 0
2041 | 5 | 10 | 14 | 153.1207 | 0
2041 | 5 | 10 | 15 | 154.0986 | 0
2041 | 5 | 10 | 16 | 156.0487 | 0
2041 | 5 | 10 | 17 | 155.8018 | 0
2041 | 5 | 10 | 18 | 151.5058 | 0
2041 | 5 | 10 | 19 | 147.1682 | 0
2041 | 5 | 10 | 20 | 144.3382 | 0
2041 | 5 | 10 | 21 | 141.1115 | 0
2041 | 5 | 10 | 22 | 131.1034 | 0
2041 | 5 | 10 | 23 | 121.7449 | 0
2041 | 5 | 11 | 0 | 112.6306 | 0
2041 | 5 | 11 | 1 | 111.869 | 0
2041 | 5 | 11 | 2 | 108.3963 | 0
2041 | 5 | 11 | 3 | 106.5442 | 0
2041 | 5 | 11 | 4 | 105.6426 | 0
2041 | 5 | 11 | 5 | 105.6718 | 0
2041 | 5 | 11 | 6 | 101.6973 | 0
2041 | 5 | 11 | 7 | 106.6096 | 0
2041 | 5 | 11 | 8 | 117.0659 | 0
2041 | 5 | 11 | 9 | 128.9376 | 0
2041 | 5 | 11 | 10 | 137.283 | 0
2041 | 5 | 11 | 11 | 142.8774 | 0
2041 | 5 | 11 | 12 | 145.0264 | 0
2041 | 5 | 11 | 13 | 144.4992 | 0
2041 | 5 | 11 | 14 | 145.3581 | 0
2041 | 5 | 11 | 15 | 146.3785 | 0
2041 | 5 | 11 | 16 | 146.209 | 0
2041 | 5 | 11 | 17 | 144.1868 | 0
2041 | 5 | 11 | 18 | 140.3146 | 0
2041 | 5 | 11 | 19 | 137.0187 | 0
2041 | 5 | 11 | 20 | 135.8312 | 0
2041 | 5 | 11 | 21 | 133.5272 | 0
2041 | 5 | 11 | 22 | 126.6299 | 0
2041 | 5 | 11 | 23 | 119.5818 | 0
2041 | 5 | 12 | 0 | 111.3376 | 0
2041 | 5 | 12 | 1 | 102.6998 | 0
2041 | 5 | 12 | 2 | 98.3615 | 0
2041 | 5 | 12 | 3 | 95.9763 | 0
2041 | 5 | 12 | 4 | 94.5631 | 0
2041 | 5 | 12 | 5 | 93.5351 | 0
2041 | 5 | 12 | 6 | 94.1974 | 0
2041 | 5 | 12 | 7 | 95.5839 | 0
2041 | 5 | 12 | 8 | 103.1585 | 0
2041 | 5 | 12 | 9 | 113.2549 | 0
2041 | 5 | 12 | 10 | 122.0752 | 0
2041 | 5 | 12 | 11 | 127.1087 | 0
2041 | 5 | 12 | 12 | 130.2707 | 0
2041 | 5 | 12 | 13 | 131.4507 | 0
2041 | 5 | 12 | 14 | 131.0258 | 0
2041 | 5 | 12 | 15 | 131.9586 | 0
2041 | 5 | 12 | 16 | 133.9668 | 0
2041 | 5 | 12 | 17 | 135.5698 | 0
2041 | 5 | 12 | 18 | 133.4405 | 0
2041 | 5 | 12 | 19 | 132.3293 | 0
2041 | 5 | 12 | 20 | 131.2291 | 0
2041 | 5 | 12 | 21 | 130.3362 | 0
2041 | 5 | 12 | 22 | 122.2793 | 0
2041 | 5 | 12 | 23 | 113.3575 | 0
2041 | 5 | 13 | 0 | 104.8161 | 0
2041 | 5 | 13 | 1 | 102.9429 | 0
2041 | 5 | 13 | 2 | 100.2898 | 0
2041 | 5 | 13 | 3 | 99.8079 | 0
2041 | 5 | 13 | 4 | 100.6007 | 0
2041 | 5 | 13 | 5 | 104.4022 | 0
2041 | 5 | 13 | 6 | 114.2287 | 0
2041 | 5 | 13 | 7 | 126.7291 | 0
2041 | 5 | 13 | 8 | 132.1176 | 0
2041 | 5 | 13 | 9 | 136.1177 | 0
2041 | 5 | 13 | 10 | 139.9505 | 0
2041 | 5 | 13 | 11 | 142.3219 | 0
2041 | 5 | 13 | 12 | 150.0291 | 0
2041 | 5 | 13 | 13 | 150.981 | 0
2041 | 5 | 13 | 14 | 151.2753 | 0
2041 | 5 | 13 | 15 | 152.0077 | 0
2041 | 5 | 13 | 16 | 155.7212 | 0
2041 | 5 | 13 | 17 | 158.7006 | 0
2041 | 5 | 13 | 18 | 158.1137 | 0
2041 | 5 | 13 | 19 | 155.2904 | 0
2041 | 5 | 13 | 20 | 152.7488 | 0
2041 | 5 | 13 | 21 | 148.1458 | 0
2041 | 5 | 13 | 22 | 136.7043 | 0
2041 | 5 | 13 | 23 | 125.5624 | 0
2041 | 5 | 14 | 0 | 113.7239 | 0
2041 | 5 | 14 | 1 | 109.6595 | 0
2041 | 5 | 14 | 2 | 107.4198 | 0
2041 | 5 | 14 | 3 | 106.9628 | 0
2041 | 5 | 14 | 4 | 107.7128 | 0
2041 | 5 | 14 | 5 | 111.6678 | 0
2041 | 5 | 14 | 6 | 120.3598 | 0
2041 | 5 | 14 | 7 | 133.0179 | 0
2041 | 5 | 14 | 8 | 139.6702 | 0
2041 | 5 | 14 | 9 | 144.2271 | 0
2041 | 5 | 14 | 10 | 147.3733 | 0
2041 | 5 | 14 | 11 | 149.4903 | 0
2041 | 5 | 14 | 12 | 153.0921 | 0
2041 | 5 | 14 | 13 | 154.1191 | 0
2041 | 5 | 14 | 14 | 154.2746 | 0
2041 | 5 | 14 | 15 | 156.2089 | 0
2041 | 5 | 14 | 16 | 159.8201 | 0
2041 | 5 | 14 | 17 | 163.1017 | 0
2041 | 5 | 14 | 18 | 159.2676 | 0
2041 | 5 | 14 | 19 | 157.9928 | 0
2041 | 5 | 14 | 20 | 157.2615 | 0
2041 | 5 | 14 | 21 | 153.19 | 0
2041 | 5 | 14 | 22 | 142.1619 | 0
2041 | 5 | 14 | 23 | 131.15 | 0
2041 | 5 | 15 | 0 | 118.7548 | 0
2041 | 5 | 15 | 1 | 114.9508 | 0
2041 | 5 | 15 | 2 | 112.6506 | 0
2041 | 5 | 15 | 3 | 112.3588 | 0
2041 | 5 | 15 | 4 | 113.4198 | 0
2041 | 5 | 15 | 5 | 117.4442 | 0
2041 | 5 | 15 | 6 | 125.0937 | 0
2041 | 5 | 15 | 7 | 137.4419 | 0
2041 | 5 | 15 | 8 | 144.0993 | 0
2041 | 5 | 15 | 9 | 148.3886 | 0
2041 | 5 | 15 | 10 | 151.3889 | 0
2041 | 5 | 15 | 11 | 152.8897 | 0
2041 | 5 | 15 | 12 | 148.2488 | 0
2041 | 5 | 15 | 13 | 147.6054 | 0
2041 | 5 | 15 | 14 | 146.5373 | 0
2041 | 5 | 15 | 15 | 147.2797 | 0
2041 | 5 | 15 | 16 | 150.7872 | 0
2041 | 5 | 15 | 17 | 154.4304 | 0
2041 | 5 | 15 | 18 | 145.2518 | 0
2041 | 5 | 15 | 19 | 147.5714 | 0
2041 | 5 | 15 | 20 | 151.6732 | 0
2041 | 5 | 15 | 21 | 150.1865 | 0
2041 | 5 | 15 | 22 | 139.5863 | 0
2041 | 5 | 15 | 23 | 128.3922 | 0
2041 | 5 | 16 | 0 | 123.1762 | 0
2041 | 5 | 16 | 1 | 116.3522 | 0
2041 | 5 | 16 | 2 | 113.8424 | 0
2041 | 5 | 16 | 3 | 113.3399 | 0
2041 | 5 | 16 | 4 | 114.1074 | 0
2041 | 5 | 16 | 5 | 117.9463 | 0
2041 | 5 | 16 | 6 | 124.9069 | 0
2041 | 5 | 16 | 7 | 136.2781 | 0
2041 | 5 | 16 | 8 | 139.8567 | 0
2041 | 5 | 16 | 9 | 140.7483 | 0
2041 | 5 | 16 | 10 | 140.3351 | 0
2041 | 5 | 16 | 11 | 139.8534 | 0
2041 | 5 | 16 | 12 | 142.1586 | 0
2041 | 5 | 16 | 13 | 140.4418 | 0
2041 | 5 | 16 | 14 | 138.6492 | 0
2041 | 5 | 16 | 15 | 138.0494 | 0
2041 | 5 | 16 | 16 | 140.7012 | 0
2041 | 5 | 16 | 17 | 143.3419 | 0
2041 | 5 | 16 | 18 | 136.6779 | 0
2041 | 5 | 16 | 19 | 138.7948 | 0
2041 | 5 | 16 | 20 | 142.8134 | 0
2041 | 5 | 16 | 21 | 141.4538 | 0
2041 | 5 | 16 | 22 | 131.2565 | 0
2041 | 5 | 16 | 23 | 120.6033 | 0
2041 | 5 | 17 | 0 | 116.817 | 0
2041 | 5 | 17 | 1 | 112.6812 | 0
2041 | 5 | 17 | 2 | 109.8647 | 0
2041 | 5 | 17 | 3 | 109.2216 | 0
2041 | 5 | 17 | 4 | 109.8763 | 0
2041 | 5 | 17 | 5 | 113.6004 | 0
2041 | 5 | 17 | 6 | 121.7798 | 0
2041 | 5 | 17 | 7 | 133.7286 | 0
2041 | 5 | 17 | 8 | 140.4498 | 0
2041 | 5 | 17 | 9 | 145.5951 | 0
2041 | 5 | 17 | 10 | 148.7881 | 0
2041 | 5 | 17 | 11 | 149.9139 | 0
2041 | 5 | 17 | 12 | 155.0719 | 0
2041 | 5 | 17 | 13 | 154.8888 | 0
2041 | 5 | 17 | 14 | 154.2484 | 0
2041 | 5 | 17 | 15 | 154.2696 | 0
2041 | 5 | 17 | 16 | 157.1445 | 0
2041 | 5 | 17 | 17 | 159.2166 | 0
2041 | 5 | 17 | 18 | 153.1912 | 0
2041 | 5 | 17 | 19 | 150.6887 | 0
2041 | 5 | 17 | 20 | 149.0515 | 0
2041 | 5 | 17 | 21 | 145.6045 | 0
2041 | 5 | 17 | 22 | 136.5841 | 0
2041 | 5 | 17 | 23 | 128.3999 | 0
2041 | 5 | 18 | 0 | 119.0404 | 0
2041 | 5 | 18 | 1 | 114.7539 | 0
2041 | 5 | 18 | 2 | 111.8539 | 0
2041 | 5 | 18 | 3 | 110.3939 | 0
2041 | 5 | 18 | 4 | 109.9168 | 0
2041 | 5 | 18 | 5 | 110.5021 | 0
2041 | 5 | 18 | 6 | 112.6319 | 0
2041 | 5 | 18 | 7 | 117.0638 | 0
2041 | 5 | 18 | 8 | 123.1802 | 0
2041 | 5 | 18 | 9 | 132.605 | 0
2041 | 5 | 18 | 10 | 139.7793 | 0
2041 | 5 | 18 | 11 | 143.6485 | 0
2041 | 5 | 18 | 12 | 142.4469 | 0
2041 | 5 | 18 | 13 | 141.786 | 0
2041 | 5 | 18 | 14 | 140.4678 | 0
2041 | 5 | 18 | 15 | 140.0158 | 0
2041 | 5 | 18 | 16 | 142.055 | 0
2041 | 5 | 18 | 17 | 143.1544 | 0
2041 | 5 | 18 | 18 | 125.9903 | 0
2041 | 5 | 18 | 19 | 126.9843 | 0
2041 | 5 | 18 | 20 | 129.7468 | 0
2041 | 5 | 18 | 21 | 129.0416 | 0
2041 | 5 | 18 | 22 | 121.9708 | 0
2041 | 5 | 18 | 23 | 115.158 | 0
2041 | 5 | 19 | 0 | 116.3484 | 0
2041 | 5 | 19 | 1 | 108.4841 | 0
2041 | 5 | 19 | 2 | 105.1954 | 0
2041 | 5 | 19 | 3 | 103.5357 | 0
2041 | 5 | 19 | 4 | 102.7627 | 0
2041 | 5 | 19 | 5 | 102.6379 | 0
2041 | 5 | 19 | 6 | 104.5805 | 0
2041 | 5 | 19 | 7 | 106.8221 | 0
2041 | 5 | 19 | 8 | 110.9905 | 0
2041 | 5 | 19 | 9 | 119.3195 | 0
2041 | 5 | 19 | 10 | 126.5543 | 0
2041 | 5 | 19 | 11 | 131.2173 | 0
2041 | 5 | 19 | 12 | 139.5958 | 0
2041 | 5 | 19 | 13 | 140.2131 | 0
2041 | 5 | 19 | 14 | 139.4662 | 0
2041 | 5 | 19 | 15 | 140.2194 | 0
2041 | 5 | 19 | 16 | 143.5818 | 0
2041 | 5 | 19 | 17 | 146.7489 | 0
2041 | 5 | 19 | 18 | 144.03 | 0
2041 | 5 | 19 | 19 | 142.8438 | 0
2041 | 5 | 19 | 20 | 141.6377 | 0
2041 | 5 | 19 | 21 | 138.9363 | 0
2041 | 5 | 19 | 22 | 130.5192 | 0
2041 | 5 | 19 | 23 | 121.779 | 0
2041 | 5 | 20 | 0 | 111.9626 | 0
2041 | 5 | 20 | 1 | 104.4069 | 0
2041 | 5 | 20 | 2 | 101.3982 | 0
2041 | 5 | 20 | 3 | 100.1482 | 0
2041 | 5 | 20 | 4 | 99.5247 | 0
2041 | 5 | 20 | 5 | 98.9107 | 0
2041 | 5 | 20 | 6 | 102.4379 | 0
2041 | 5 | 20 | 7 | 103.6788 | 0
2041 | 5 | 20 | 8 | 107.883 | 0
2041 | 5 | 20 | 9 | 114.4441 | 0
2041 | 5 | 20 | 10 | 118.4559 | 0
2041 | 5 | 20 | 11 | 121.7601 | 0
2041 | 5 | 20 | 12 | 125.2245 | 0
2041 | 5 | 20 | 13 | 126.3434 | 0
2041 | 5 | 20 | 14 | 126.9197 | 0
2041 | 5 | 20 | 15 | 128.2387 | 0
2041 | 5 | 20 | 16 | 132.6643 | 0
2041 | 5 | 20 | 17 | 135.9375 | 0
2041 | 5 | 20 | 18 | 137.0721 | 0
2041 | 5 | 20 | 19 | 136.2502 | 0
2041 | 5 | 20 | 20 | 139.6729 | 0
2041 | 5 | 20 | 21 | 138.8692 | 0
2041 | 5 | 20 | 22 | 130.2548 | 0
2041 | 5 | 20 | 23 | 121.0278 | 0
2041 | 5 | 21 | 0 | 111.1055 | 0
2041 | 5 | 21 | 1 | 105.3537 | 0
2041 | 5 | 21 | 2 | 102.6974 | 0
2041 | 5 | 21 | 3 | 102.0388 | 0
2041 | 5 | 21 | 4 | 102.6673 | 0
2041 | 5 | 21 | 5 | 106.4615 | 0
2041 | 5 | 21 | 6 | 115.6672 | 0
2041 | 5 | 21 | 7 | 128.482 | 0
2041 | 5 | 21 | 8 | 134.5678 | 0
2041 | 5 | 21 | 9 | 138.3469 | 0
2041 | 5 | 21 | 10 | 141.1956 | 0
2041 | 5 | 21 | 11 | 141.9183 | 0
2041 | 5 | 21 | 12 | 142.172 | 0
2041 | 5 | 21 | 13 | 141.5526 | 0
2041 | 5 | 21 | 14 | 140.1211 | 0
2041 | 5 | 21 | 15 | 140.3883 | 0
2041 | 5 | 21 | 16 | 143.7136 | 0
2041 | 5 | 21 | 17 | 146.8792 | 0
2041 | 5 | 21 | 18 | 146.0555 | 0
2041 | 5 | 21 | 19 | 145.0973 | 0
2041 | 5 | 21 | 20 | 143.4452 | 0
2041 | 5 | 21 | 21 | 139.8346 | 0
2041 | 5 | 21 | 22 | 129.141 | 0
2041 | 5 | 21 | 23 | 118.339 | 0
2041 | 5 | 22 | 0 | 109.8842 | 0
2041 | 5 | 22 | 1 | 106.0049 | 0
2041 | 5 | 22 | 2 | 103.1736 | 0
2041 | 5 | 22 | 3 | 102.4981 | 0
2041 | 5 | 22 | 4 | 103.3483 | 0
2041 | 5 | 22 | 5 | 107.1304 | 0
2041 | 5 | 22 | 6 | 116.3579 | 0
2041 | 5 | 22 | 7 | 129.0096 | 0
2041 | 5 | 22 | 8 | 133.739 | 0
2041 | 5 | 22 | 9 | 136.6322 | 0
2041 | 5 | 22 | 10 | 140.1508 | 0
2041 | 5 | 22 | 11 | 141.3729 | 0
2041 | 5 | 22 | 12 | 144.2128 | 0
2041 | 5 | 22 | 13 | 144.5182 | 0
2041 | 5 | 22 | 14 | 143.9709 | 0
2041 | 5 | 22 | 15 | 144.5718 | 0
2041 | 5 | 22 | 16 | 148.3579 | 0
2041 | 5 | 22 | 17 | 151.5542 | 0
2041 | 5 | 22 | 18 | 150.9111 | 0
2041 | 5 | 22 | 19 | 148.646 | 0
2041 | 5 | 22 | 20 | 146.6802 | 0
2041 | 5 | 22 | 21 | 145.3136 | 0
2041 | 5 | 22 | 22 | 133.9125 | 0
2041 | 5 | 22 | 23 | 121.5066 | 0
2041 | 5 | 23 | 0 | 112.8116 | 0
2041 | 5 | 23 | 1 | 105.0946 | 0
2041 | 5 | 23 | 2 | 102.0479 | 0
2041 | 5 | 23 | 3 | 101.0468 | 0
2041 | 5 | 23 | 4 | 101.4529 | 0
2041 | 5 | 23 | 5 | 105.0591 | 0
2041 | 5 | 23 | 6 | 112.4395 | 0
2041 | 5 | 23 | 7 | 125.5563 | 0
2041 | 5 | 23 | 8 | 131.394 | 0
2041 | 5 | 23 | 9 | 135.3624 | 0
2041 | 5 | 23 | 10 | 138.7933 | 0
2041 | 5 | 23 | 11 | 140.7723 | 0
2041 | 5 | 23 | 12 | 144.989 | 0
2041 | 5 | 23 | 13 | 145.4105 | 0
2041 | 5 | 23 | 14 | 144.3415 | 0
2041 | 5 | 23 | 15 | 145.1991 | 0
2041 | 5 | 23 | 16 | 148.141 | 0
2041 | 5 | 23 | 17 | 150.2301 | 0
2041 | 5 | 23 | 18 | 149.819 | 0
2041 | 5 | 23 | 19 | 148.7189 | 0
2041 | 5 | 23 | 20 | 147.3199 | 0
2041 | 5 | 23 | 21 | 144.2559 | 0
2041 | 5 | 23 | 22 | 133.498 | 0
2041 | 5 | 23 | 23 | 122.3591 | 0
2041 | 5 | 24 | 0 | 112.3501 | 0
2041 | 5 | 24 | 1 | 105.2607 | 0
2041 | 5 | 24 | 2 | 101.9245 | 0
2041 | 5 | 24 | 3 | 100.8181 | 0
2041 | 5 | 24 | 4 | 101.1536 | 0
2041 | 5 | 24 | 5 | 104.4907 | 0
2041 | 5 | 24 | 6 | 113.2153 | 0
2041 | 5 | 24 | 7 | 125.9778 | 0
2041 | 5 | 24 | 8 | 131.9721 | 0
2041 | 5 | 24 | 9 | 137.0392 | 0
2041 | 5 | 24 | 10 | 141.464 | 0
2041 | 5 | 24 | 11 | 143.1787 | 0
2041 | 5 | 24 | 12 | 146.4102 | 0
2041 | 5 | 24 | 13 | 146.3703 | 0
2041 | 5 | 24 | 14 | 145.3666 | 0
2041 | 5 | 24 | 15 | 145.4814 | 0
2041 | 5 | 24 | 16 | 148.2856 | 0
2041 | 5 | 24 | 17 | 150.052 | 0
2041 | 5 | 24 | 18 | 146.8963 | 0
2041 | 5 | 24 | 19 | 144.3336 | 0
2041 | 5 | 24 | 20 | 142.1244 | 0
2041 | 5 | 24 | 21 | 140.2095 | 0
2041 | 5 | 24 | 22 | 130.8449 | 0
2041 | 5 | 24 | 23 | 121.5835 | 0
2041 | 5 | 25 | 0 | 113.9453 | 0
2041 | 5 | 25 | 1 | 110.9018 | 0
2041 | 5 | 25 | 2 | 107.0609 | 0
2041 | 5 | 25 | 3 | 104.88 | 0
2041 | 5 | 25 | 4 | 103.8073 | 0
2041 | 5 | 25 | 5 | 103.2365 | 0
2041 | 5 | 25 | 6 | 105.1327 | 0
2041 | 5 | 25 | 7 | 110.3889 | 0
2041 | 5 | 25 | 8 | 118.1536 | 0
2041 | 5 | 25 | 9 | 127.9129 | 0
2041 | 5 | 25 | 10 | 134.9802 | 0
2041 | 5 | 25 | 11 | 139.2609 | 0
2041 | 5 | 25 | 12 | 145.5584 | 0
2041 | 5 | 25 | 13 | 144.7517 | 0
2041 | 5 | 25 | 14 | 144.5506 | 0
2041 | 5 | 25 | 15 | 145.1724 | 0
2041 | 5 | 25 | 16 | 146.9133 | 0
2041 | 5 | 25 | 17 | 146.7356 | 0
2041 | 5 | 25 | 18 | 144.6092 | 0
2041 | 5 | 25 | 19 | 142.4335 | 0
2041 | 5 | 25 | 20 | 139.6412 | 0
2041 | 5 | 25 | 21 | 138.7177 | 0
2041 | 5 | 25 | 22 | 131.5241 | 0
2041 | 5 | 25 | 23 | 123.3386 | 0
2041 | 5 | 26 | 0 | 116.3649 | 0
2041 | 5 | 26 | 1 | 111.4546 | 0
2041 | 5 | 26 | 2 | 106.9249 | 0
2041 | 5 | 26 | 3 | 104.0738 | 0
2041 | 5 | 26 | 4 | 102.4649 | 0
2041 | 5 | 26 | 5 | 101.0856 | 0
2041 | 5 | 26 | 6 | 100.5295 | 0
2041 | 5 | 26 | 7 | 106.187 | 0
2041 | 5 | 26 | 8 | 116.3962 | 0
2041 | 5 | 26 | 9 | 131.4594 | 0
2041 | 5 | 26 | 10 | 145.9422 | 0
2041 | 5 | 26 | 11 | 156.9144 | 0
2041 | 5 | 26 | 12 | 161.9801 | 0
2041 | 5 | 26 | 13 | 166.3101 | 0
2041 | 5 | 26 | 14 | 170.3696 | 0
2041 | 5 | 26 | 15 | 175.8748 | 0
2041 | 5 | 26 | 16 | 182.2226 | 0
2041 | 5 | 26 | 17 | 185.7286 | 0
2041 | 5 | 26 | 18 | 182.0303 | 0
2041 | 5 | 26 | 19 | 178.4255 | 0
2041 | 5 | 26 | 20 | 172.9291 | 0
2041 | 5 | 26 | 21 | 170.2264 | 0
2041 | 5 | 26 | 22 | 160.4732 | 0
2041 | 5 | 26 | 23 | 148.0117 | 0
2041 | 5 | 27 | 0 | 133.8519 | 0
2041 | 5 | 27 | 1 | 117.3092 | 0
2041 | 5 | 27 | 2 | 111.7732 | 0
2041 | 5 | 27 | 3 | 108.918 | 0
2041 | 5 | 27 | 4 | 107.9546 | 0
2041 | 5 | 27 | 5 | 109.9991 | 0
2041 | 5 | 27 | 6 | 117.9713 | 0
2041 | 5 | 27 | 7 | 130.8468 | 0
2041 | 5 | 27 | 8 | 136.9829 | 0
2041 | 5 | 27 | 9 | 141.9141 | 0
2041 | 5 | 27 | 10 | 147.0318 | 0
2041 | 5 | 27 | 11 | 149.7624 | 0
2041 | 5 | 27 | 12 | 155.9287 | 0
2041 | 5 | 27 | 13 | 156.5099 | 0
2041 | 5 | 27 | 14 | 155.8147 | 0
2041 | 5 | 27 | 15 | 156.1439 | 0
2041 | 5 | 27 | 16 | 159.6031 | 0
2041 | 5 | 27 | 17 | 162.8233 | 0
2041 | 5 | 27 | 18 | 162.4784 | 0
2041 | 5 | 27 | 19 | 158.6596 | 0
2041 | 5 | 27 | 20 | 154.2489 | 0
2041 | 5 | 27 | 21 | 150.2983 | 0
2041 | 5 | 27 | 22 | 137.912 | 0
2041 | 5 | 27 | 23 | 124.6357 | 0
2041 | 5 | 28 | 0 | 114.194 | 0
2041 | 5 | 28 | 1 | 104.5605 | 0
2041 | 5 | 28 | 2 | 100.7838 | 0
2041 | 5 | 28 | 3 | 99.1991 | 0
2041 | 5 | 28 | 4 | 99.047 | 0
2041 | 5 | 28 | 5 | 101.7683 | 0
2041 | 5 | 28 | 6 | 111.7939 | 0
2041 | 5 | 28 | 7 | 125.3745 | 0
2041 | 5 | 28 | 8 | 131.5913 | 0
2041 | 5 | 28 | 9 | 136.7744 | 0
2041 | 5 | 28 | 10 | 140.9162 | 0
2041 | 5 | 28 | 11 | 143.1315 | 0
2041 | 5 | 28 | 12 | 149.0835 | 0
2041 | 5 | 28 | 13 | 150.4688 | 0
2041 | 5 | 28 | 14 | 150.4187 | 0
2041 | 5 | 28 | 15 | 152.6599 | 0
2041 | 5 | 28 | 16 | 156.6703 | 0
2041 | 5 | 28 | 17 | 159.7887 | 0
2041 | 5 | 28 | 18 | 157.6766 | 0
2041 | 5 | 28 | 19 | 155.4765 | 0
2041 | 5 | 28 | 20 | 151.5969 | 0
2041 | 5 | 28 | 21 | 147.8858 | 0
2041 | 5 | 28 | 22 | 136.8993 | 0
2041 | 5 | 28 | 23 | 124.7536 | 0
2041 | 5 | 29 | 0 | 115.6182 | 0
2041 | 5 | 29 | 1 | 111.209 | 0
2041 | 5 | 29 | 2 | 107.5754 | 0
2041 | 5 | 29 | 3 | 105.9695 | 0
2041 | 5 | 29 | 4 | 106.2881 | 0
2041 | 5 | 29 | 5 | 109.8261 | 0
2041 | 5 | 29 | 6 | 116.9801 | 0
2041 | 5 | 29 | 7 | 130.7035 | 0
2041 | 5 | 29 | 8 | 138.5254 | 0
2041 | 5 | 29 | 9 | 145.287 | 0
2041 | 5 | 29 | 10 | 151.6559 | 0
2041 | 5 | 29 | 11 | 156.6988 | 0
2041 | 5 | 29 | 12 | 164.1894 | 0
2041 | 5 | 29 | 13 | 169.3064 | 0
2041 | 5 | 29 | 14 | 173.2977 | 0
2041 | 5 | 29 | 15 | 178.6632 | 0
2041 | 5 | 29 | 16 | 184.9783 | 0
2041 | 5 | 29 | 17 | 188.6662 | 0
2041 | 5 | 29 | 18 | 190.0042 | 0
2041 | 5 | 29 | 19 | 185.3537 | 0
2041 | 5 | 29 | 20 | 177.6713 | 0
2041 | 5 | 29 | 21 | 172.647 | 0
2041 | 5 | 29 | 22 | 160.4505 | 0
2041 | 5 | 29 | 23 | 146.1182 | 0
2041 | 5 | 30 | 0 | 126.017 | 0
2041 | 5 | 30 | 1 | 119.7783 | 0
2041 | 5 | 30 | 2 | 114.6565 | 0
2041 | 5 | 30 | 3 | 111.7756 | 0
2041 | 5 | 30 | 4 | 111.0778 | 0
2041 | 5 | 30 | 5 | 113.443 | 0
2041 | 5 | 30 | 6 | 121.7073 | 0
2041 | 5 | 30 | 7 | 137.6825 | 0
2041 | 5 | 30 | 8 | 148.9764 | 0
2041 | 5 | 30 | 9 | 159.8485 | 0
2041 | 5 | 30 | 10 | 169.8469 | 0
2041 | 5 | 30 | 11 | 177.4674 | 0
2041 | 5 | 30 | 12 | 183.4626 | 0
2041 | 5 | 30 | 13 | 189.8332 | 0
2041 | 5 | 30 | 14 | 194.8127 | 0
2041 | 5 | 30 | 15 | 200.7445 | 0
2041 | 5 | 30 | 16 | 207.7819 | 0
2041 | 5 | 30 | 17 | 211.3214 | 0
2041 | 5 | 30 | 18 | 205.8239 | 0
2041 | 5 | 30 | 19 | 201.5246 | 0
2041 | 5 | 30 | 20 | 194.0602 | 0
2041 | 5 | 30 | 21 | 188.4623 | 0
2041 | 5 | 30 | 22 | 175.5103 | 0
2041 | 5 | 30 | 23 | 160.4391 | 0
2041 | 5 | 31 | 0 | 143.483 | 0
2041 | 5 | 31 | 1 | 135.3477 | 0
2041 | 5 | 31 | 2 | 128.929 | 0
2041 | 5 | 31 | 3 | 125.0664 | 0
2041 | 5 | 31 | 4 | 123.5927 | 0
2041 | 5 | 31 | 5 | 125.3636 | 0
2041 | 5 | 31 | 6 | 133.4474 | 0
2041 | 5 | 31 | 7 | 149.7124 | 0
2041 | 5 | 31 | 8 | 163.0451 | 0
2041 | 5 | 31 | 9 | 177.1516 | 0
2041 | 5 | 31 | 10 | 189.8654 | 0
2041 | 5 | 31 | 11 | 199.0198 | 0
2041 | 5 | 31 | 12 | 206.8521 | 0
2041 | 5 | 31 | 13 | 213.747 | 0
2041 | 5 | 31 | 14 | 218.8906 | 0
2041 | 5 | 31 | 15 | 224.9388 | 0
2041 | 5 | 31 | 16 | 231.9947 | 0
2041 | 5 | 31 | 17 | 234.9095 | 0
2041 | 5 | 31 | 18 | 227.7631 | 0
2041 | 5 | 31 | 19 | 221.6714 | 0
2041 | 5 | 31 | 20 | 213.0044 | 0
2041 | 5 | 31 | 21 | 207.1066 | 0
2041 | 5 | 31 | 22 | 194.452 | 0
2041 | 5 | 31 | 23 | 180.1677 | 0
2041 | 6 | 1 | 0 | 161.4334 | 0
2041 | 6 | 1 | 1 | 151.6621 | 0
2041 | 6 | 1 | 2 | 144.2102 | 0
2041 | 6 | 1 | 3 | 139.1881 | 0
2041 | 6 | 1 | 4 | 135.7314 | 0
2041 | 6 | 1 | 5 | 133.1636 | 0
2041 | 6 | 1 | 6 | 132.0425 | 0
2041 | 6 | 1 | 7 | 140.5512 | 0
2041 | 6 | 1 | 8 | 157.9315 | 0
2041 | 6 | 1 | 9 | 178.4216 | 0
2041 | 6 | 1 | 10 | 197.5979 | 0
2041 | 6 | 1 | 11 | 212.4251 | 0
2041 | 6 | 1 | 12 | 221.3678 | 0
2041 | 6 | 1 | 13 | 228.3954 | 0
2041 | 6 | 1 | 14 | 234.1449 | 0
2041 | 6 | 1 | 15 | 239.3323 | 0
2041 | 6 | 1 | 16 | 244.2762 | 0
2041 | 6 | 1 | 17 | 244.7303 | 0
2041 | 6 | 1 | 18 | 235.4505 | 0
2041 | 6 | 1 | 19 | 228.1282 | 0
2041 | 6 | 1 | 20 | 220.1909 | 0
2041 | 6 | 1 | 21 | 215.3572 | 0
2041 | 6 | 1 | 22 | 205.5579 | 0
2041 | 6 | 1 | 23 | 192.8072 | 0
2041 | 6 | 2 | 0 | 174.1453 | 0
2041 | 6 | 2 | 1 | 160.5916 | 0
2041 | 6 | 2 | 2 | 151.8455 | 0
2041 | 6 | 2 | 3 | 145.6898 | 0
2041 | 6 | 2 | 4 | 141.199 | 0
2041 | 6 | 2 | 5 | 137.1043 | 0
2041 | 6 | 2 | 6 | 132.4539 | 0
2041 | 6 | 2 | 7 | 138.2496 | 0
2041 | 6 | 2 | 8 | 152.8192 | 0
2041 | 6 | 2 | 9 | 171.0428 | 0
2041 | 6 | 2 | 10 | 188.8789 | 0
2041 | 6 | 2 | 11 | 203.3759 | 0
2041 | 6 | 2 | 12 | 211.0255 | 0
2041 | 6 | 2 | 13 | 217.4237 | 0
2041 | 6 | 2 | 14 | 222.1781 | 0
2041 | 6 | 2 | 15 | 227.7886 | 0
2041 | 6 | 2 | 16 | 233.987 | 0
2041 | 6 | 2 | 17 | 235.7696 | 0
2041 | 6 | 2 | 18 | 227.6451 | 0
2041 | 6 | 2 | 19 | 220.8474 | 0
2041 | 6 | 2 | 20 | 212.6884 | 0
2041 | 6 | 2 | 21 | 207.3241 | 0
2041 | 6 | 2 | 22 | 196.848 | 0
2041 | 6 | 2 | 23 | 183.2121 | 0
2041 | 6 | 3 | 0 | 163.2286 | 0
2041 | 6 | 3 | 1 | 150.9628 | 0
2041 | 6 | 3 | 2 | 143.0564 | 0
2041 | 6 | 3 | 3 | 138.3633 | 0
2041 | 6 | 3 | 4 | 135.9957 | 0
2041 | 6 | 3 | 5 | 137.0201 | 0
2041 | 6 | 3 | 6 | 141.1324 | 0
2041 | 6 | 3 | 7 | 154.6473 | 0
2041 | 6 | 3 | 8 | 167.4187 | 0
2041 | 6 | 3 | 9 | 179.101 | 0
2041 | 6 | 3 | 10 | 189.6204 | 0
2041 | 6 | 3 | 11 | 197.8996 | 0
2041 | 6 | 3 | 12 | 203.0239 | 0
2041 | 6 | 3 | 13 | 208.2205 | 0
2041 | 6 | 3 | 14 | 211.6745 | 0
2041 | 6 | 3 | 15 | 215.394 | 0
2041 | 6 | 3 | 16 | 220.1001 | 0
2041 | 6 | 3 | 17 | 222.1553 | 0
2041 | 6 | 3 | 18 | 221.3821 | 0
2041 | 6 | 3 | 19 | 213.7445 | 0
2041 | 6 | 3 | 20 | 203.3554 | 0
2041 | 6 | 3 | 21 | 195.508 | 0
2041 | 6 | 3 | 22 | 182.5946 | 0
2041 | 6 | 3 | 23 | 166.9457 | 0
2041 | 6 | 4 | 0 | 145.0376 | 0
2041 | 6 | 4 | 1 | 135.3355 | 0
2041 | 6 | 4 | 2 | 128.9555 | 0
2041 | 6 | 4 | 3 | 125.1668 | 0
2041 | 6 | 4 | 4 | 123.6655 | 0
2041 | 6 | 4 | 5 | 125.3127 | 0
2041 | 6 | 4 | 6 | 131.4989 | 0
2041 | 6 | 4 | 7 | 145.2787 | 0
2041 | 6 | 4 | 8 | 157.639 | 0
2041 | 6 | 4 | 9 | 168.9807 | 0
2041 | 6 | 4 | 10 | 178.9701 | 0
2041 | 6 | 4 | 11 | 186.6294 | 0
2041 | 6 | 4 | 12 | 192.8959 | 0
2041 | 6 | 4 | 13 | 197.9275 | 0
2041 | 6 | 4 | 14 | 202.5812 | 0
2041 | 6 | 4 | 15 | 207.0169 | 0
2041 | 6 | 4 | 16 | 211.4108 | 0
2041 | 6 | 4 | 17 | 213.2908 | 0
2041 | 6 | 4 | 18 | 210.3392 | 0
2041 | 6 | 4 | 19 | 203.3144 | 0
2041 | 6 | 4 | 20 | 192.8655 | 0
2041 | 6 | 4 | 21 | 185.0736 | 0
2041 | 6 | 4 | 22 | 171.9687 | 0
2041 | 6 | 4 | 23 | 156.2513 | 0
2041 | 6 | 5 | 0 | 141.86 | 0
2041 | 6 | 5 | 1 | 133.7048 | 0
2041 | 6 | 5 | 2 | 127.5116 | 0
2041 | 6 | 5 | 3 | 123.7589 | 0
2041 | 6 | 5 | 4 | 122.6099 | 0
2041 | 6 | 5 | 5 | 124.4121 | 0
2041 | 6 | 5 | 6 | 130.5605 | 0
2041 | 6 | 5 | 7 | 145.8413 | 0
2041 | 6 | 5 | 8 | 160.7307 | 0
2041 | 6 | 5 | 9 | 175.2517 | 0
2041 | 6 | 5 | 10 | 188.0473 | 0
2041 | 6 | 5 | 11 | 198.0367 | 0
2041 | 6 | 5 | 12 | 203.6849 | 0
2041 | 6 | 5 | 13 | 210.7999 | 0
2041 | 6 | 5 | 14 | 216.3505 | 0
2041 | 6 | 5 | 15 | 221.2587 | 0
2041 | 6 | 5 | 16 | 227.0872 | 0
2041 | 6 | 5 | 17 | 230.1218 | 0
2041 | 6 | 5 | 18 | 228.9846 | 0
2041 | 6 | 5 | 19 | 222.0441 | 0
2041 | 6 | 5 | 20 | 211.6068 | 0
2041 | 6 | 5 | 21 | 204.0741 | 0
2041 | 6 | 5 | 22 | 190.5997 | 0
2041 | 6 | 5 | 23 | 174.0034 | 0
2041 | 6 | 6 | 0 | 154.7699 | 0
2041 | 6 | 6 | 1 | 141.6405 | 0
2041 | 6 | 6 | 2 | 134.6541 | 0
2041 | 6 | 6 | 3 | 130.2652 | 0
2041 | 6 | 6 | 4 | 128.4427 | 0
2041 | 6 | 6 | 5 | 129.7336 | 0
2041 | 6 | 6 | 6 | 133.721 | 0
2041 | 6 | 6 | 7 | 148.6803 | 0
2041 | 6 | 6 | 8 | 162.3781 | 0
2041 | 6 | 6 | 9 | 175.0209 | 0
2041 | 6 | 6 | 10 | 186.4196 | 0
2041 | 6 | 6 | 11 | 195.4034 | 0
2041 | 6 | 6 | 12 | 199.29 | 0
2041 | 6 | 6 | 13 | 205.2355 | 0
2041 | 6 | 6 | 14 | 209.1828 | 0
2041 | 6 | 6 | 15 | 212.4655 | 0
2041 | 6 | 6 | 16 | 217.7505 | 0
2041 | 6 | 6 | 17 | 219.9449 | 0
2041 | 6 | 6 | 18 | 211.4977 | 0
2041 | 6 | 6 | 19 | 204.8017 | 0
2041 | 6 | 6 | 20 | 197.1683 | 0
2041 | 6 | 6 | 21 | 191.3071 | 0
2041 | 6 | 6 | 22 | 179.4937 | 0
2041 | 6 | 6 | 23 | 165.178 | 0
2041 | 6 | 7 | 0 | 147.2989 | 0
2041 | 6 | 7 | 1 | 140.3273 | 0
2041 | 6 | 7 | 2 | 134.1289 | 0
2041 | 6 | 7 | 3 | 130.4845 | 0
2041 | 6 | 7 | 4 | 129.1269 | 0
2041 | 6 | 7 | 5 | 131.0659 | 0
2041 | 6 | 7 | 6 | 132.9721 | 0
2041 | 6 | 7 | 7 | 146.7721 | 0
2041 | 6 | 7 | 8 | 159.0577 | 0
2041 | 6 | 7 | 9 | 170.9793 | 0
2041 | 6 | 7 | 10 | 181.6863 | 0
2041 | 6 | 7 | 11 | 189.7926 | 0
2041 | 6 | 7 | 12 | 197.7366 | 0
2041 | 6 | 7 | 13 | 203.1453 | 0
2041 | 6 | 7 | 14 | 207.3915 | 0
2041 | 6 | 7 | 15 | 211.9362 | 0
2041 | 6 | 7 | 16 | 216.8702 | 0
2041 | 6 | 7 | 17 | 218.2936 | 0
2041 | 6 | 7 | 18 | 212.8068 | 0
2041 | 6 | 7 | 19 | 205.222 | 0
2041 | 6 | 7 | 20 | 194.7738 | 0
2041 | 6 | 7 | 21 | 187.8913 | 0
2041 | 6 | 7 | 22 | 176.6497 | 0
2041 | 6 | 7 | 23 | 163.3869 | 0
2041 | 6 | 8 | 0 | 144.8098 | 0
2041 | 6 | 8 | 1 | 137.2784 | 0
2041 | 6 | 8 | 2 | 130.4827 | 0
2041 | 6 | 8 | 3 | 126.0724 | 0
2041 | 6 | 8 | 4 | 123.227 | 0
2041 | 6 | 8 | 5 | 120.8246 | 0
2041 | 6 | 8 | 6 | 121.3294 | 0
2041 | 6 | 8 | 7 | 128.4731 | 0
2041 | 6 | 8 | 8 | 141.6597 | 0
2041 | 6 | 8 | 9 | 156.4224 | 0
2041 | 6 | 8 | 10 | 168.8272 | 0
2041 | 6 | 8 | 11 | 178.4107 | 0
2041 | 6 | 8 | 12 | 183.1019 | 0
2041 | 6 | 8 | 13 | 185.7779 | 0
2041 | 6 | 8 | 14 | 186.9516 | 0
2041 | 6 | 8 | 15 | 187.6201 | 0
2041 | 6 | 8 | 16 | 189.8721 | 0
2041 | 6 | 8 | 17 | 189.4114 | 0
2041 | 6 | 8 | 18 | 180.5844 | 0
2041 | 6 | 8 | 19 | 175.9015 | 0
2041 | 6 | 8 | 20 | 171.3938 | 0
2041 | 6 | 8 | 21 | 168.269 | 0
2041 | 6 | 8 | 22 | 161.2008 | 0
2041 | 6 | 8 | 23 | 152.2577 | 0
2041 | 6 | 9 | 0 | 144.459 | 0
2041 | 6 | 9 | 1 | 134.42 | 0
2041 | 6 | 9 | 2 | 128.0726 | 0
2041 | 6 | 9 | 3 | 123.6809 | 0
2041 | 6 | 9 | 4 | 120.812 | 0
2041 | 6 | 9 | 5 | 117.9322 | 0
2041 | 6 | 9 | 6 | 113.0558 | 0
2041 | 6 | 9 | 7 | 116.4533 | 0
2041 | 6 | 9 | 8 | 125.8833 | 0
2041 | 6 | 9 | 9 | 137.1981 | 0
2041 | 6 | 9 | 10 | 146.7711 | 0
2041 | 6 | 9 | 11 | 154.8456 | 0
2041 | 6 | 9 | 12 | 159.8357 | 0
2041 | 6 | 9 | 13 | 160.48 | 0
2041 | 6 | 9 | 14 | 159.6945 | 0
2041 | 6 | 9 | 15 | 159.1695 | 0
2041 | 6 | 9 | 16 | 161.376 | 0
2041 | 6 | 9 | 17 | 162.3732 | 0
2041 | 6 | 9 | 18 | 158.7081 | 0
2041 | 6 | 9 | 19 | 155.974 | 0
2041 | 6 | 9 | 20 | 151.8184 | 0
2041 | 6 | 9 | 21 | 148.8374 | 0
2041 | 6 | 9 | 22 | 141.9319 | 0
2041 | 6 | 9 | 23 | 132.5037 | 0
2041 | 6 | 10 | 0 | 121.6522 | 0
2041 | 6 | 10 | 1 | 118.2471 | 0
2041 | 6 | 10 | 2 | 113.6146 | 0
2041 | 6 | 10 | 3 | 111.3482 | 0
2041 | 6 | 10 | 4 | 110.9669 | 0
2041 | 6 | 10 | 5 | 113.5259 | 0
2041 | 6 | 10 | 6 | 114.9155 | 0
2041 | 6 | 10 | 7 | 128.6597 | 0
2041 | 6 | 10 | 8 | 139.512 | 0
2041 | 6 | 10 | 9 | 149.2347 | 0
2041 | 6 | 10 | 10 | 158.0219 | 0
2041 | 6 | 10 | 11 | 165.1499 | 0
2041 | 6 | 10 | 12 | 168.6748 | 0
2041 | 6 | 10 | 13 | 174.061 | 0
2041 | 6 | 10 | 14 | 177.4369 | 0
2041 | 6 | 10 | 15 | 181.5335 | 0
2041 | 6 | 10 | 16 | 186.9348 | 0
2041 | 6 | 10 | 17 | 190.2346 | 0
2041 | 6 | 10 | 18 | 172.7127 | 0
2041 | 6 | 10 | 19 | 168.5147 | 0
2041 | 6 | 10 | 20 | 162.9154 | 0
2041 | 6 | 10 | 21 | 158.3675 | 0
2041 | 6 | 10 | 22 | 148.4622 | 0
2041 | 6 | 10 | 23 | 136.4036 | 0
2041 | 6 | 11 | 0 | 123.2756 | 0
2041 | 6 | 11 | 1 | 122.0254 | 0
2041 | 6 | 11 | 2 | 117.7459 | 0
2041 | 6 | 11 | 3 | 115.4798 | 0
2041 | 6 | 11 | 4 | 115.3387 | 0
2041 | 6 | 11 | 5 | 118.3081 | 0
2041 | 6 | 11 | 6 | 122.6631 | 0
2041 | 6 | 11 | 7 | 137.109 | 0
2041 | 6 | 11 | 8 | 148.5125 | 0
2041 | 6 | 11 | 9 | 158.6876 | 0
2041 | 6 | 11 | 10 | 168.0194 | 0
2041 | 6 | 11 | 11 | 175.6831 | 0
2041 | 6 | 11 | 12 | 183.6464 | 0
2041 | 6 | 11 | 13 | 188.8077 | 0
2041 | 6 | 11 | 14 | 192.9455 | 0
2041 | 6 | 11 | 15 | 196.8663 | 0
2041 | 6 | 11 | 16 | 201.3386 | 0
2041 | 6 | 11 | 17 | 203.6831 | 0
2041 | 6 | 11 | 18 | 199.0122 | 0
2041 | 6 | 11 | 19 | 193.2364 | 0
2041 | 6 | 11 | 20 | 185.3318 | 0
2041 | 6 | 11 | 21 | 179.8143 | 0
2041 | 6 | 11 | 22 | 168.0611 | 0
2041 | 6 | 11 | 23 | 153.7805 | 0
2041 | 6 | 12 | 0 | 139.0253 | 0
2041 | 6 | 12 | 1 | 126.2638 | 0
2041 | 6 | 12 | 2 | 120.6013 | 0
2041 | 6 | 12 | 3 | 117.3172 | 0
2041 | 6 | 12 | 4 | 116.195 | 0
2041 | 6 | 12 | 5 | 117.6962 | 0
2041 | 6 | 12 | 6 | 125.5301 | 0
2041 | 6 | 12 | 7 | 138.7909 | 0
2041 | 6 | 12 | 8 | 147.0886 | 0
2041 | 6 | 12 | 9 | 153.0997 | 0
2041 | 6 | 12 | 10 | 158.1737 | 0
2041 | 6 | 12 | 11 | 160.4362 | 0
2041 | 6 | 12 | 12 | 161.3601 | 0
2041 | 6 | 12 | 13 | 161.7366 | 0
2041 | 6 | 12 | 14 | 160.8764 | 0
2041 | 6 | 12 | 15 | 160.9763 | 0
2041 | 6 | 12 | 16 | 164.0185 | 0
2041 | 6 | 12 | 17 | 166.0274 | 0
2041 | 6 | 12 | 18 | 163.7365 | 0
2041 | 6 | 12 | 19 | 159.1489 | 0
2041 | 6 | 12 | 20 | 153.2579 | 0
2041 | 6 | 12 | 21 | 149.4759 | 0
2041 | 6 | 12 | 22 | 138.8937 | 0
2041 | 6 | 12 | 23 | 126.387 | 0
2041 | 6 | 13 | 0 | 115.8266 | 0
2041 | 6 | 13 | 1 | 109.3791 | 0
2041 | 6 | 13 | 2 | 105.5586 | 0
2041 | 6 | 13 | 3 | 103.8913 | 0
2041 | 6 | 13 | 4 | 103.9637 | 0
2041 | 6 | 13 | 5 | 106.556 | 0
2041 | 6 | 13 | 6 | 114.0987 | 0
2041 | 6 | 13 | 7 | 127.1513 | 0
2041 | 6 | 13 | 8 | 134.1533 | 0
2041 | 6 | 13 | 9 | 139.2808 | 0
2041 | 6 | 13 | 10 | 144.3731 | 0
2041 | 6 | 13 | 11 | 147.9353 | 0
2041 | 6 | 13 | 12 | 153.9198 | 0
2041 | 6 | 13 | 13 | 155.4534 | 0
2041 | 6 | 13 | 14 | 155.3821 | 0
2041 | 6 | 13 | 15 | 156.5546 | 0
2041 | 6 | 13 | 16 | 159.5194 | 0
2041 | 6 | 13 | 17 | 160.9975 | 0
2041 | 6 | 13 | 18 | 159.1221 | 0
2041 | 6 | 13 | 19 | 156.0977 | 0
2041 | 6 | 13 | 20 | 151.105 | 0
2041 | 6 | 13 | 21 | 149.2202 | 0
2041 | 6 | 13 | 22 | 139.6761 | 0
2041 | 6 | 13 | 23 | 127.9852 | 0
2041 | 6 | 14 | 0 | 118.611 | 0
2041 | 6 | 14 | 1 | 110.7664 | 0
2041 | 6 | 14 | 2 | 106.5544 | 0
2041 | 6 | 14 | 3 | 104.4304 | 0
2041 | 6 | 14 | 4 | 104.3124 | 0
2041 | 6 | 14 | 5 | 106.8494 | 0
2041 | 6 | 14 | 6 | 113.5659 | 0
2041 | 6 | 14 | 7 | 126.1247 | 0
2041 | 6 | 14 | 8 | 133.8574 | 0
2041 | 6 | 14 | 9 | 140.505 | 0
2041 | 6 | 14 | 10 | 146.0202 | 0
2041 | 6 | 14 | 11 | 149.3067 | 0
2041 | 6 | 14 | 12 | 155.1265 | 0
2041 | 6 | 14 | 13 | 156.3275 | 0
2041 | 6 | 14 | 14 | 156.4426 | 0
2041 | 6 | 14 | 15 | 156.255 | 0
2041 | 6 | 14 | 16 | 158.4286 | 0
2041 | 6 | 14 | 17 | 159.8026 | 0
2041 | 6 | 14 | 18 | 157.1236 | 0
2041 | 6 | 14 | 19 | 152.7569 | 0
2041 | 6 | 14 | 20 | 147.6476 | 0
2041 | 6 | 14 | 21 | 146.0794 | 0
2041 | 6 | 14 | 22 | 137.4729 | 0
2041 | 6 | 14 | 23 | 127.2275 | 0
2041 | 6 | 15 | 0 | 119.2456 | 0
2041 | 6 | 15 | 1 | 108.7693 | 0
2041 | 6 | 15 | 2 | 104.675 | 0
2041 | 6 | 15 | 3 | 102.4075 | 0
2041 | 6 | 15 | 4 | 101.329 | 0
2041 | 6 | 15 | 5 | 100.4453 | 0
2041 | 6 | 15 | 6 | 104.8343 | 0
2041 | 6 | 15 | 7 | 110.3682 | 0
2041 | 6 | 15 | 8 | 120.373 | 0
2041 | 6 | 15 | 9 | 131.2776 | 0
2041 | 6 | 15 | 10 | 138.2222 | 0
2041 | 6 | 15 | 11 | 142.0315 | 0
2041 | 6 | 15 | 12 | 145.5835 | 0
2041 | 6 | 15 | 13 | 144.9395 | 0
2041 | 6 | 15 | 14 | 143.847 | 0
2041 | 6 | 15 | 15 | 143.073 | 0
2041 | 6 | 15 | 16 | 144.4687 | 0
2041 | 6 | 15 | 17 | 145.6927 | 0
2041 | 6 | 15 | 18 | 141.1371 | 0
2041 | 6 | 15 | 19 | 139.1895 | 0
2041 | 6 | 15 | 20 | 135.7136 | 0
2041 | 6 | 15 | 21 | 133.781 | 0
2041 | 6 | 15 | 22 | 128.237 | 0
2041 | 6 | 15 | 23 | 120.9866 | 0
2041 | 6 | 16 | 0 | 114.2842 | 0
2041 | 6 | 16 | 1 | 109.0938 | 0
2041 | 6 | 16 | 2 | 104.5733 | 0
2041 | 6 | 16 | 3 | 101.6185 | 0
2041 | 6 | 16 | 4 | 100.0673 | 0
2041 | 6 | 16 | 5 | 98.0869 | 0
2041 | 6 | 16 | 6 | 99.5453 | 0
2041 | 6 | 16 | 7 | 102.833 | 0
2041 | 6 | 16 | 8 | 111.1149 | 0
2041 | 6 | 16 | 9 | 122.4449 | 0
2041 | 6 | 16 | 10 | 131.7839 | 0
2041 | 6 | 16 | 11 | 138.5031 | 0
2041 | 6 | 16 | 12 | 144.6672 | 0
2041 | 6 | 16 | 13 | 145.2001 | 0
2041 | 6 | 16 | 14 | 144.9654 | 0
2041 | 6 | 16 | 15 | 146.119 | 0
2041 | 6 | 16 | 16 | 148.654 | 0
2041 | 6 | 16 | 17 | 150.5565 | 0
2041 | 6 | 16 | 18 | 149.4675 | 0
2041 | 6 | 16 | 19 | 147.6038 | 0
2041 | 6 | 16 | 20 | 143.1785 | 0
2041 | 6 | 16 | 21 | 142.1229 | 0
2041 | 6 | 16 | 22 | 135.2658 | 0
2041 | 6 | 16 | 23 | 125.2596 | 0
2041 | 6 | 17 | 0 | 117.0458 | 0
2041 | 6 | 17 | 1 | 108.0658 | 0
2041 | 6 | 17 | 2 | 104.5637 | 0
2041 | 6 | 17 | 3 | 103.1369 | 0
2041 | 6 | 17 | 4 | 103.444 | 0
2041 | 6 | 17 | 5 | 106.5946 | 0
2041 | 6 | 17 | 6 | 111.157 | 0
2041 | 6 | 17 | 7 | 124.6257 | 0
2041 | 6 | 17 | 8 | 133.6583 | 0
2041 | 6 | 17 | 9 | 141.0436 | 0
2041 | 6 | 17 | 10 | 147.3559 | 0
2041 | 6 | 17 | 11 | 152.7605 | 0
2041 | 6 | 17 | 12 | 159.038 | 0
2041 | 6 | 17 | 13 | 164.2031 | 0
2041 | 6 | 17 | 14 | 167.8183 | 0
2041 | 6 | 17 | 15 | 172.5398 | 0
2041 | 6 | 17 | 16 | 178.0991 | 0
2041 | 6 | 17 | 17 | 181.8146 | 0
2041 | 6 | 17 | 18 | 179.8719 | 0
2041 | 6 | 17 | 19 | 174.6589 | 0
2041 | 6 | 17 | 20 | 166.8773 | 0
2041 | 6 | 17 | 21 | 162.1031 | 0
2041 | 6 | 17 | 22 | 151.9096 | 0
2041 | 6 | 17 | 23 | 139.2192 | 0
2041 | 6 | 18 | 0 | 118.6251 | 0
2041 | 6 | 18 | 1 | 109.3628 | 0
2041 | 6 | 18 | 2 | 104.8407 | 0
2041 | 6 | 18 | 3 | 102.5356 | 0
2041 | 6 | 18 | 4 | 102.0761 | 0
2041 | 6 | 18 | 5 | 104.1534 | 0
2041 | 6 | 18 | 6 | 114.5547 | 0
2041 | 6 | 18 | 7 | 127.7557 | 0
2041 | 6 | 18 | 8 | 135.5034 | 0
2041 | 6 | 18 | 9 | 141.55 | 0
2041 | 6 | 18 | 10 | 146.2403 | 0
2041 | 6 | 18 | 11 | 148.9412 | 0
2041 | 6 | 18 | 12 | 153.6139 | 0
2041 | 6 | 18 | 13 | 154.8586 | 0
2041 | 6 | 18 | 14 | 154.9731 | 0
2041 | 6 | 18 | 15 | 155.3644 | 0
2041 | 6 | 18 | 16 | 158.6337 | 0
2041 | 6 | 18 | 17 | 161.9128 | 0
2041 | 6 | 18 | 18 | 158.0964 | 0
2041 | 6 | 18 | 19 | 155.381 | 0
2041 | 6 | 18 | 20 | 150.3924 | 0
2041 | 6 | 18 | 21 | 145.8204 | 0
2041 | 6 | 18 | 22 | 136.02 | 0
2041 | 6 | 18 | 23 | 124.2971 | 0
2041 | 6 | 19 | 0 | 115.0339 | 0
2041 | 6 | 19 | 1 | 110.3203 | 0
2041 | 6 | 19 | 2 | 106.8407 | 0
2041 | 6 | 19 | 3 | 105.3507 | 0
2041 | 6 | 19 | 4 | 105.7576 | 0
2041 | 6 | 19 | 5 | 108.9876 | 0
2041 | 6 | 19 | 6 | 117.7091 | 0
2041 | 6 | 19 | 7 | 130.6141 | 0
2041 | 6 | 19 | 8 | 138.1711 | 0
2041 | 6 | 19 | 9 | 143.5643 | 0
2041 | 6 | 19 | 10 | 147.886 | 0
2041 | 6 | 19 | 11 | 151.7524 | 0
2041 | 6 | 19 | 12 | 160.4769 | 0
2041 | 6 | 19 | 13 | 163.5182 | 0
2041 | 6 | 19 | 14 | 163.8032 | 0
2041 | 6 | 19 | 15 | 164.274 | 0
2041 | 6 | 19 | 16 | 167.9328 | 0
2041 | 6 | 19 | 17 | 170.7823 | 0
2041 | 6 | 19 | 18 | 172.4323 | 0
2041 | 6 | 19 | 19 | 168.4102 | 0
2041 | 6 | 19 | 20 | 163.2423 | 0
2041 | 6 | 19 | 21 | 159.6551 | 0
2041 | 6 | 19 | 22 | 150.233 | 0
2041 | 6 | 19 | 23 | 138.395 | 0
2041 | 6 | 20 | 0 | 122.8976 | 0
2041 | 6 | 20 | 1 | 121.5984 | 0
2041 | 6 | 20 | 2 | 117.0043 | 0
2041 | 6 | 20 | 3 | 114.4414 | 0
2041 | 6 | 20 | 4 | 114.1323 | 0
2041 | 6 | 20 | 5 | 116.7715 | 0
2041 | 6 | 20 | 6 | 124.7575 | 0
2041 | 6 | 20 | 7 | 138.8364 | 0
2041 | 6 | 20 | 8 | 149.272 | 0
2041 | 6 | 20 | 9 | 158.094 | 0
2041 | 6 | 20 | 10 | 166.2042 | 0
2041 | 6 | 20 | 11 | 173.5857 | 0
2041 | 6 | 20 | 12 | 182.3819 | 0
2041 | 6 | 20 | 13 | 186.6207 | 0
2041 | 6 | 20 | 14 | 188.901 | 0
2041 | 6 | 20 | 15 | 190.3747 | 0
2041 | 6 | 20 | 16 | 193.9205 | 0
2041 | 6 | 20 | 17 | 195.7322 | 0
2041 | 6 | 20 | 18 | 199.0661 | 0
2041 | 6 | 20 | 19 | 193.6019 | 0
2041 | 6 | 20 | 20 | 186.1208 | 0
2041 | 6 | 20 | 21 | 180.8588 | 0
2041 | 6 | 20 | 22 | 169.5159 | 0
2041 | 6 | 20 | 23 | 155.6455 | 0
2041 | 6 | 21 | 0 | 139.7197 | 0
2041 | 6 | 21 | 1 | 125.7716 | 0
2041 | 6 | 21 | 2 | 119.265 | 0
2041 | 6 | 21 | 3 | 115.3871 | 0
2041 | 6 | 21 | 4 | 113.7268 | 0
2041 | 6 | 21 | 5 | 114.7411 | 0
2041 | 6 | 21 | 6 | 121.1688 | 0
2041 | 6 | 21 | 7 | 133.7692 | 0
2041 | 6 | 21 | 8 | 142.0932 | 0
2041 | 6 | 21 | 9 | 149.2057 | 0
2041 | 6 | 21 | 10 | 155.0908 | 0
2041 | 6 | 21 | 11 | 158.2914 | 0
2041 | 6 | 21 | 12 | 164.4016 | 0
2041 | 6 | 21 | 13 | 164.834 | 0
2041 | 6 | 21 | 14 | 164.071 | 0
2041 | 6 | 21 | 15 | 163.7156 | 0
2041 | 6 | 21 | 16 | 165.9807 | 0
2041 | 6 | 21 | 17 | 166.9197 | 0
2041 | 6 | 21 | 18 | 162.1704 | 0
2041 | 6 | 21 | 19 | 156.5611 | 0
2041 | 6 | 21 | 20 | 150.3821 | 0
2041 | 6 | 21 | 21 | 147.4185 | 0
2041 | 6 | 21 | 22 | 138.3502 | 0
2041 | 6 | 21 | 23 | 127.8848 | 0
2041 | 6 | 22 | 0 | 118.8549 | 0
2041 | 6 | 22 | 1 | 115.1916 | 0
2041 | 6 | 22 | 2 | 110.7645 | 0
2041 | 6 | 22 | 3 | 108.0357 | 0
2041 | 6 | 22 | 4 | 106.6737 | 0
2041 | 6 | 22 | 5 | 105.6346 | 0
2041 | 6 | 22 | 6 | 109.7477 | 0
2041 | 6 | 22 | 7 | 114.8489 | 0
2041 | 6 | 22 | 8 | 124.4573 | 0
2041 | 6 | 22 | 9 | 134.8418 | 0
2041 | 6 | 22 | 10 | 142.1347 | 0
2041 | 6 | 22 | 11 | 147.7396 | 0
2041 | 6 | 22 | 12 | 157.5783 | 0
2041 | 6 | 22 | 13 | 157.5512 | 0
2041 | 6 | 22 | 14 | 156.991 | 0
2041 | 6 | 22 | 15 | 156.1011 | 0
2041 | 6 | 22 | 16 | 156.1705 | 0
2041 | 6 | 22 | 17 | 155.2303 | 0
2041 | 6 | 22 | 18 | 156.6067 | 0
2041 | 6 | 22 | 19 | 151.1457 | 0
2041 | 6 | 22 | 20 | 144.8007 | 0
2041 | 6 | 22 | 21 | 141.3369 | 0
2041 | 6 | 22 | 22 | 133.747 | 0
2041 | 6 | 22 | 23 | 124.3732 | 0
2041 | 6 | 23 | 0 | 123.0807 | 0
2041 | 6 | 23 | 1 | 121.165 | 0
2041 | 6 | 23 | 2 | 115.7272 | 0
2041 | 6 | 23 | 3 | 111.8625 | 0
2041 | 6 | 23 | 4 | 109.5417 | 0
2041 | 6 | 23 | 5 | 106.8659 | 0
2041 | 6 | 23 | 6 | 102.9846 | 0
2041 | 6 | 23 | 7 | 107.5895 | 0
2041 | 6 | 23 | 8 | 118.5279 | 0
2041 | 6 | 23 | 9 | 131.6412 | 0
2041 | 6 | 23 | 10 | 142.4973 | 0
2041 | 6 | 23 | 11 | 150.567 | 0
2041 | 6 | 23 | 12 | 158.802 | 0
2041 | 6 | 23 | 13 | 163.0724 | 0
2041 | 6 | 23 | 14 | 167.62 | 0
2041 | 6 | 23 | 15 | 172.9858 | 0
2041 | 6 | 23 | 16 | 177.9434 | 0
2041 | 6 | 23 | 17 | 180.2917 | 0
2041 | 6 | 23 | 18 | 180.2156 | 0
2041 | 6 | 23 | 19 | 175.7573 | 0
2041 | 6 | 23 | 20 | 167.1462 | 0
2041 | 6 | 23 | 21 | 163.6204 | 0
2041 | 6 | 23 | 22 | 155.8149 | 0
2041 | 6 | 23 | 23 | 144.208 | 0
2041 | 6 | 24 | 0 | 123.2071 | 0
2041 | 6 | 24 | 1 | 117.196 | 0
2041 | 6 | 24 | 2 | 112.2228 | 0
2041 | 6 | 24 | 3 | 109.6375 | 0
2041 | 6 | 24 | 4 | 109.114 | 0
2041 | 6 | 24 | 5 | 111.2853 | 0
2041 | 6 | 24 | 6 | 117.7019 | 0
2041 | 6 | 24 | 7 | 133.12 | 0
2041 | 6 | 24 | 8 | 145.9672 | 0
2041 | 6 | 24 | 9 | 158.1005 | 0
2041 | 6 | 24 | 10 | 169.1029 | 0
2041 | 6 | 24 | 11 | 177.8619 | 0
2041 | 6 | 24 | 12 | 183.8052 | 0
2041 | 6 | 24 | 13 | 189.6954 | 0
2041 | 6 | 24 | 14 | 194.0816 | 0
2041 | 6 | 24 | 15 | 199.2458 | 0
2041 | 6 | 24 | 16 | 204.6837 | 0
2041 | 6 | 24 | 17 | 207.7891 | 0
2041 | 6 | 24 | 18 | 203.1892 | 0
2041 | 6 | 24 | 19 | 197.7965 | 0
2041 | 6 | 24 | 20 | 189.2223 | 0
2041 | 6 | 24 | 21 | 183.1548 | 0
2041 | 6 | 24 | 22 | 171.2774 | 0
2041 | 6 | 24 | 23 | 156.7432 | 0
2041 | 6 | 25 | 0 | 140.649 | 0
2041 | 6 | 25 | 1 | 136.1953 | 0
2041 | 6 | 25 | 2 | 130.5055 | 0
2041 | 6 | 25 | 3 | 127.0597 | 0
2041 | 6 | 25 | 4 | 126.0738 | 0
2041 | 6 | 25 | 5 | 128.198 | 0
2041 | 6 | 25 | 6 | 140.0537 | 0
2041 | 6 | 25 | 7 | 155.251 | 0
2041 | 6 | 25 | 8 | 168.1838 | 0
2041 | 6 | 25 | 9 | 180.0537 | 0
2041 | 6 | 25 | 10 | 190.9288 | 0
2041 | 6 | 25 | 11 | 200.3336 | 0
2041 | 6 | 25 | 12 | 212.889 | 0
2041 | 6 | 25 | 13 | 219.02 | 0
2041 | 6 | 25 | 14 | 222.8754 | 0
2041 | 6 | 25 | 15 | 225.7086 | 0
2041 | 6 | 25 | 16 | 230.3492 | 0
2041 | 6 | 25 | 17 | 232.9431 | 0
2041 | 6 | 25 | 18 | 238.1533 | 0
2041 | 6 | 25 | 19 | 231.1713 | 0
2041 | 6 | 25 | 20 | 221.0527 | 0
2041 | 6 | 25 | 21 | 213.6118 | 0
2041 | 6 | 25 | 22 | 199.3813 | 0
2041 | 6 | 25 | 23 | 182.2228 | 0
2041 | 6 | 26 | 0 | 165.4028 | 0
2041 | 6 | 26 | 1 | 152.607 | 0
2041 | 6 | 26 | 2 | 144.8388 | 0
2041 | 6 | 26 | 3 | 139.8785 | 0
2041 | 6 | 26 | 4 | 137.6149 | 0
2041 | 6 | 26 | 5 | 138.5309 | 0
2041 | 6 | 26 | 6 | 142.1921 | 0
2041 | 6 | 26 | 7 | 157.3859 | 0
2041 | 6 | 26 | 8 | 170.7919 | 0
2041 | 6 | 26 | 9 | 182.87 | 0
2041 | 6 | 26 | 10 | 194.0645 | 0
2041 | 6 | 26 | 11 | 202.1408 | 0
2041 | 6 | 26 | 12 | 206.9353 | 0
2041 | 6 | 26 | 13 | 211.579 | 0
2041 | 6 | 26 | 14 | 214.4109 | 0
2041 | 6 | 26 | 15 | 217.6203 | 0
2041 | 6 | 26 | 16 | 222.5502 | 0
2041 | 6 | 26 | 17 | 224.6884 | 0
2041 | 6 | 26 | 18 | 222.3491 | 0
2041 | 6 | 26 | 19 | 214.9383 | 0
2041 | 6 | 26 | 20 | 204.9693 | 0
2041 | 6 | 26 | 21 | 197.1353 | 0
2041 | 6 | 26 | 22 | 183.4275 | 0
2041 | 6 | 26 | 23 | 166.9607 | 0
2041 | 6 | 27 | 0 | 150.6479 | 0
2041 | 6 | 27 | 1 | 143.5922 | 0
2041 | 6 | 27 | 2 | 136.8909 | 0
2041 | 6 | 27 | 3 | 132.8368 | 0
2041 | 6 | 27 | 4 | 131.1396 | 0
2041 | 6 | 27 | 5 | 132.6316 | 0
2041 | 6 | 27 | 6 | 134.4128 | 0
2041 | 6 | 27 | 7 | 149.5537 | 0
2041 | 6 | 27 | 8 | 163.2161 | 0
2041 | 6 | 27 | 9 | 176.1466 | 0
2041 | 6 | 27 | 10 | 187.6272 | 0
2041 | 6 | 27 | 11 | 196.6637 | 0
2041 | 6 | 27 | 12 | 202.1576 | 0
2041 | 6 | 27 | 13 | 208.7277 | 0
2041 | 6 | 27 | 14 | 213.3445 | 0
2041 | 6 | 27 | 15 | 218.5216 | 0
2041 | 6 | 27 | 16 | 224.6603 | 0
2041 | 6 | 27 | 17 | 227.2316 | 0
2041 | 6 | 27 | 18 | 219.241 | 0
2041 | 6 | 27 | 19 | 212.6441 | 0
2041 | 6 | 27 | 20 | 203.5546 | 0
2041 | 6 | 27 | 21 | 197.2959 | 0
2041 | 6 | 27 | 22 | 185.3475 | 0
2041 | 6 | 27 | 23 | 170.4758 | 0
2041 | 6 | 28 | 0 | 149.4897 | 0
2041 | 6 | 28 | 1 | 144.159 | 0
2041 | 6 | 28 | 2 | 137.4509 | 0
2041 | 6 | 28 | 3 | 133.3745 | 0
2041 | 6 | 28 | 4 | 131.8357 | 0
2041 | 6 | 28 | 5 | 133.6444 | 0
2041 | 6 | 28 | 6 | 143.1214 | 0
2041 | 6 | 28 | 7 | 155.9143 | 0
2041 | 6 | 28 | 8 | 166.5038 | 0
2041 | 6 | 28 | 9 | 175.9405 | 0
2041 | 6 | 28 | 10 | 183.3709 | 0
2041 | 6 | 28 | 11 | 189.1509 | 0
2041 | 6 | 28 | 12 | 200.619 | 0
2041 | 6 | 28 | 13 | 204.2185 | 0
2041 | 6 | 28 | 14 | 205.2317 | 0
2041 | 6 | 28 | 15 | 204.3425 | 0
2041 | 6 | 28 | 16 | 206.9235 | 0
2041 | 6 | 28 | 17 | 207.9575 | 0
2041 | 6 | 28 | 18 | 205.7299 | 0
2041 | 6 | 28 | 19 | 198.6511 | 0
2041 | 6 | 28 | 20 | 189.8699 | 0
2041 | 6 | 28 | 21 | 183.2668 | 0
2041 | 6 | 28 | 22 | 171.8314 | 0
2041 | 6 | 28 | 23 | 158.7575 | 0
2041 | 6 | 29 | 0 | 149.6745 | 0
2041 | 6 | 29 | 1 | 143.3698 | 0
2041 | 6 | 29 | 2 | 136.6341 | 0
2041 | 6 | 29 | 3 | 132.1633 | 0
2041 | 6 | 29 | 4 | 129.2933 | 0
2041 | 6 | 29 | 5 | 127.0707 | 0
2041 | 6 | 29 | 6 | 130.8667 | 0
2041 | 6 | 29 | 7 | 139.2052 | 0
2041 | 6 | 29 | 8 | 153.9984 | 0
2041 | 6 | 29 | 9 | 171.3466 | 0
2041 | 6 | 29 | 10 | 187.5107 | 0
2041 | 6 | 29 | 11 | 200.3755 | 0
2041 | 6 | 29 | 12 | 211.5614 | 0
2041 | 6 | 29 | 13 | 216.7897 | 0
2041 | 6 | 29 | 14 | 219.4539 | 0
2041 | 6 | 29 | 15 | 220.9574 | 0
2041 | 6 | 29 | 16 | 223.7084 | 0
2041 | 6 | 29 | 17 | 223.5757 | 0
2041 | 6 | 29 | 18 | 218.5598 | 0
2041 | 6 | 29 | 19 | 212.2681 | 0
2041 | 6 | 29 | 20 | 205.6468 | 0
2041 | 6 | 29 | 21 | 201.1069 | 0
2041 | 6 | 29 | 22 | 190.9413 | 0
2041 | 6 | 29 | 23 | 178.2205 | 0
2041 | 6 | 30 | 0 | 171.9211 | 0
2041 | 6 | 30 | 1 | 159.2056 | 0
2041 | 6 | 30 | 2 | 150.8755 | 0
2041 | 6 | 30 | 3 | 144.9491 | 0
2041 | 6 | 30 | 4 | 140.7108 | 0
2041 | 6 | 30 | 5 | 136.7737 | 0
2041 | 6 | 30 | 6 | 134.9047 | 0
2041 | 6 | 30 | 7 | 139.5347 | 0
2041 | 6 | 30 | 8 | 150.9289 | 0
2041 | 6 | 30 | 9 | 164.6209 | 0
2041 | 6 | 30 | 10 | 177.7434 | 0
2041 | 6 | 30 | 11 | 188.6707 | 0
2041 | 6 | 30 | 12 | 199.9559 | 0
2041 | 6 | 30 | 13 | 203.0331 | 0
2041 | 6 | 30 | 14 | 205.669 | 0
2041 | 6 | 30 | 15 | 209.5114 | 0
2041 | 6 | 30 | 16 | 213.0739 | 0
2041 | 6 | 30 | 17 | 213.2539 | 0
2041 | 6 | 30 | 18 | 218.74 | 0
2041 | 6 | 30 | 19 | 212.004 | 0
2041 | 6 | 30 | 20 | 202.2024 | 0
2041 | 6 | 30 | 21 | 196.4115 | 0
2041 | 6 | 30 | 22 | 185.9095 | 0
2041 | 6 | 30 | 23 | 172.1701 | 0
2041 | 7 | 1 | 0 | 153.671 | 0
2041 | 7 | 1 | 1 | 140.2807 | 0
2041 | 7 | 1 | 2 | 132.6003 | 0
2041 | 7 | 1 | 3 | 127.3608 | 0
2041 | 7 | 1 | 4 | 124.4643 | 0
2041 | 7 | 1 | 5 | 121.8309 | 0
2041 | 7 | 1 | 6 | 118.9258 | 0
2041 | 7 | 1 | 7 | 123.374 | 0
2041 | 7 | 1 | 8 | 131.5091 | 0
2041 | 7 | 1 | 9 | 144.1549 | 0
2041 | 7 | 1 | 10 | 155.0059 | 0
2041 | 7 | 1 | 11 | 161.6684 | 0
2041 | 7 | 1 | 12 | 164.2085 | 0
2041 | 7 | 1 | 13 | 169.3327 | 0
2041 | 7 | 1 | 14 | 173.4592 | 0
2041 | 7 | 1 | 15 | 177.4716 | 0
2041 | 7 | 1 | 16 | 179.9445 | 0
2041 | 7 | 1 | 17 | 181.8706 | 0
2041 | 7 | 1 | 18 | 180.0877 | 0
2041 | 7 | 1 | 19 | 177.3141 | 0
2041 | 7 | 1 | 20 | 167.076 | 0
2041 | 7 | 1 | 21 | 161.4104 | 0
2041 | 7 | 1 | 22 | 155.5799 | 0
2041 | 7 | 1 | 23 | 147.7313 | 0
2041 | 7 | 2 | 0 | 129.3637 | 0
2041 | 7 | 2 | 1 | 138.6031 | 0
2041 | 7 | 2 | 2 | 132.8732 | 0
2041 | 7 | 2 | 3 | 129.258 | 0
2041 | 7 | 2 | 4 | 128.0715 | 0
2041 | 7 | 2 | 5 | 130.481 | 0
2041 | 7 | 2 | 6 | 138.533 | 0
2041 | 7 | 2 | 7 | 150.251 | 0
2041 | 7 | 2 | 8 | 159.5709 | 0
2041 | 7 | 2 | 9 | 167.4047 | 0
2041 | 7 | 2 | 10 | 173.6017 | 0
2041 | 7 | 2 | 11 | 179.0062 | 0
2041 | 7 | 2 | 12 | 189.6592 | 0
2041 | 7 | 2 | 13 | 192.7369 | 0
2041 | 7 | 2 | 14 | 194.1143 | 0
2041 | 7 | 2 | 15 | 192.8757 | 0
2041 | 7 | 2 | 16 | 194.3194 | 0
2041 | 7 | 2 | 17 | 195.8326 | 0
2041 | 7 | 2 | 18 | 201.2627 | 0
2041 | 7 | 2 | 19 | 197.6159 | 0
2041 | 7 | 2 | 20 | 189.9826 | 0
2041 | 7 | 2 | 21 | 185.3392 | 0
2041 | 7 | 2 | 22 | 175.7742 | 0
2041 | 7 | 2 | 23 | 163.128 | 0
2041 | 7 | 3 | 0 | 146.7206 | 0
2041 | 7 | 3 | 1 | 137.3523 | 0
2041 | 7 | 3 | 2 | 131.5255 | 0
2041 | 7 | 3 | 3 | 127.8061 | 0
2041 | 7 | 3 | 4 | 126.7497 | 0
2041 | 7 | 3 | 5 | 129.1146 | 0
2041 | 7 | 3 | 6 | 135.0311 | 0
2041 | 7 | 3 | 7 | 147.7088 | 0
2041 | 7 | 3 | 8 | 158.739 | 0
2041 | 7 | 3 | 9 | 168.7675 | 0
2041 | 7 | 3 | 10 | 177.7253 | 0
2041 | 7 | 3 | 11 | 185.277 | 0
2041 | 7 | 3 | 12 | 193.4125 | 0
2041 | 7 | 3 | 13 | 198.0159 | 0
2041 | 7 | 3 | 14 | 200.7787 | 0
2041 | 7 | 3 | 15 | 201.5844 | 0
2041 | 7 | 3 | 16 | 204.4854 | 0
2041 | 7 | 3 | 17 | 206.4746 | 0
2041 | 7 | 3 | 18 | 197.6935 | 0
2041 | 7 | 3 | 19 | 194.5285 | 0
2041 | 7 | 3 | 20 | 188.3738 | 0
2041 | 7 | 3 | 21 | 183.6468 | 0
2041 | 7 | 3 | 22 | 173.5156 | 0
2041 | 7 | 3 | 23 | 160.6759 | 0
2041 | 7 | 4 | 0 | 151.1285 | 0
2041 | 7 | 4 | 1 | 143.7981 | 0
2041 | 7 | 4 | 2 | 137.8403 | 0
2041 | 7 | 4 | 3 | 133.7829 | 0
2041 | 7 | 4 | 4 | 132.4959 | 0
2041 | 7 | 4 | 5 | 134.6305 | 0
2041 | 7 | 4 | 6 | 141.6402 | 0
2041 | 7 | 4 | 7 | 155.9869 | 0
2041 | 7 | 4 | 8 | 169.3114 | 0
2041 | 7 | 4 | 9 | 182.2563 | 0
2041 | 7 | 4 | 10 | 194.3253 | 0
2041 | 7 | 4 | 11 | 204.7298 | 0
2041 | 7 | 4 | 12 | 215.7237 | 0
2041 | 7 | 4 | 13 | 221.8727 | 0
2041 | 7 | 4 | 14 | 226.0225 | 0
2041 | 7 | 4 | 15 | 228.0805 | 0
2041 | 7 | 4 | 16 | 231.1592 | 0
2041 | 7 | 4 | 17 | 232.3325 | 0
2041 | 7 | 4 | 18 | 233.8513 | 0
2041 | 7 | 4 | 19 | 228.9623 | 0
2041 | 7 | 4 | 20 | 218.1768 | 0
2041 | 7 | 4 | 21 | 209.9868 | 0
2041 | 7 | 4 | 22 | 196.1702 | 0
2041 | 7 | 4 | 23 | 179.5765 | 0
2041 | 7 | 5 | 0 | 171.139 | 0
2041 | 7 | 5 | 1 | 151.4082 | 0
2041 | 7 | 5 | 2 | 143.1763 | 0
2041 | 7 | 5 | 3 | 137.5412 | 0
2041 | 7 | 5 | 4 | 134.6945 | 0
2041 | 7 | 5 | 5 | 135.0703 | 0
2041 | 7 | 5 | 6 | 139.2228 | 0
2041 | 7 | 5 | 7 | 150.4192 | 0
2041 | 7 | 5 | 8 | 158.7845 | 0
2041 | 7 | 5 | 9 | 166.326 | 0
2041 | 7 | 5 | 10 | 173.1872 | 0
2041 | 7 | 5 | 11 | 176.4557 | 0
2041 | 7 | 5 | 12 | 180.0377 | 0
2041 | 7 | 5 | 13 | 179.541 | 0
2041 | 7 | 5 | 14 | 178.7434 | 0
2041 | 7 | 5 | 15 | 177.2134 | 0
2041 | 7 | 5 | 16 | 177.4334 | 0
2041 | 7 | 5 | 17 | 176.2042 | 0
2041 | 7 | 5 | 18 | 172.1854 | 0
2041 | 7 | 5 | 19 | 167.3329 | 0
2041 | 7 | 5 | 20 | 159.552 | 0
2041 | 7 | 5 | 21 | 156.1761 | 0
2041 | 7 | 5 | 22 | 147.7642 | 0
2041 | 7 | 5 | 23 | 137.9952 | 0
2041 | 7 | 6 | 0 | 131.0812 | 0
2041 | 7 | 6 | 1 | 116.9969 | 0
2041 | 7 | 6 | 2 | 112.0411 | 0
2041 | 7 | 6 | 3 | 108.6569 | 0
2041 | 7 | 6 | 4 | 106.9727 | 0
2041 | 7 | 6 | 5 | 105.8315 | 0
2041 | 7 | 6 | 6 | 106.5862 | 0
2041 | 7 | 6 | 7 | 110.4142 | 0
2041 | 7 | 6 | 8 | 119.0821 | 0
2041 | 7 | 6 | 9 | 129.7815 | 0
2041 | 7 | 6 | 10 | 138.5338 | 0
2041 | 7 | 6 | 11 | 143.0988 | 0
2041 | 7 | 6 | 12 | 149.8889 | 0
2041 | 7 | 6 | 13 | 150.783 | 0
2041 | 7 | 6 | 14 | 149.7415 | 0
2041 | 7 | 6 | 15 | 149.3083 | 0
2041 | 7 | 6 | 16 | 150.0175 | 0
2041 | 7 | 6 | 17 | 150.4864 | 0
2041 | 7 | 6 | 18 | 147.9374 | 0
2041 | 7 | 6 | 19 | 146.1442 | 0
2041 | 7 | 6 | 20 | 140.9482 | 0
2041 | 7 | 6 | 21 | 139.8857 | 0
2041 | 7 | 6 | 22 | 134.1278 | 0
2041 | 7 | 6 | 23 | 127.2131 | 0
2041 | 7 | 7 | 0 | 122.6435 | 0
2041 | 7 | 7 | 1 | 116.6444 | 0
2041 | 7 | 7 | 2 | 111.3769 | 0
2041 | 7 | 7 | 3 | 107.4099 | 0
2041 | 7 | 7 | 4 | 105.256 | 0
2041 | 7 | 7 | 5 | 102.8634 | 0
2041 | 7 | 7 | 6 | 100.6241 | 0
2041 | 7 | 7 | 7 | 102.718 | 0
2041 | 7 | 7 | 8 | 110.9041 | 0
2041 | 7 | 7 | 9 | 121.6273 | 0
2041 | 7 | 7 | 10 | 130.4767 | 0
2041 | 7 | 7 | 11 | 136.0705 | 0
2041 | 7 | 7 | 12 | 145.7487 | 0
2041 | 7 | 7 | 13 | 147.9878 | 0
2041 | 7 | 7 | 14 | 149.4666 | 0
2041 | 7 | 7 | 15 | 151.1385 | 0
2041 | 7 | 7 | 16 | 152.8955 | 0
2041 | 7 | 7 | 17 | 154.5824 | 0
2041 | 7 | 7 | 18 | 156.2454 | 0
2041 | 7 | 7 | 19 | 154.5959 | 0
2041 | 7 | 7 | 20 | 148.8538 | 0
2041 | 7 | 7 | 21 | 148.739 | 0
2041 | 7 | 7 | 22 | 141.6901 | 0
2041 | 7 | 7 | 23 | 132.1516 | 0
2041 | 7 | 8 | 0 | 125.6238 | 0
2041 | 7 | 8 | 1 | 109.7669 | 0
2041 | 7 | 8 | 2 | 105.455 | 0
2041 | 7 | 8 | 3 | 102.9 | 0
2041 | 7 | 8 | 4 | 102.52 | 0
2041 | 7 | 8 | 5 | 105.0424 | 0
2041 | 7 | 8 | 6 | 109.0563 | 0
2041 | 7 | 8 | 7 | 122.6098 | 0
2041 | 7 | 8 | 8 | 133.8632 | 0
2041 | 7 | 8 | 9 | 144.907 | 0
2041 | 7 | 8 | 10 | 155.4334 | 0
2041 | 7 | 8 | 11 | 163.0843 | 0
2041 | 7 | 8 | 12 | 165.5725 | 0
2041 | 7 | 8 | 13 | 171.1077 | 0
2041 | 7 | 8 | 14 | 175.7097 | 0
2041 | 7 | 8 | 15 | 181.0558 | 0
2041 | 7 | 8 | 16 | 186.2324 | 0
2041 | 7 | 8 | 17 | 190.3147 | 0
2041 | 7 | 8 | 18 | 189.9513 | 0
2041 | 7 | 8 | 19 | 185.7831 | 0
2041 | 7 | 8 | 20 | 175.8279 | 0
2041 | 7 | 8 | 21 | 170.1018 | 0
2041 | 7 | 8 | 22 | 158.9574 | 0
2041 | 7 | 8 | 23 | 145.8053 | 0
2041 | 7 | 9 | 0 | 130.838 | 0
2041 | 7 | 9 | 1 | 123.8011 | 0
2041 | 7 | 9 | 2 | 118.9024 | 0
2041 | 7 | 9 | 3 | 115.6546 | 0
2041 | 7 | 9 | 4 | 114.9436 | 0
2041 | 7 | 9 | 5 | 117.3957 | 0
2041 | 7 | 9 | 6 | 123.627 | 0
2041 | 7 | 9 | 7 | 138.5052 | 0
2041 | 7 | 9 | 8 | 152.2093 | 0
2041 | 7 | 9 | 9 | 166.1129 | 0
2041 | 7 | 9 | 10 | 179.4648 | 0
2041 | 7 | 9 | 11 | 189.4183 | 0
2041 | 7 | 9 | 12 | 196.8518 | 0
2041 | 7 | 9 | 13 | 204.0628 | 0
2041 | 7 | 9 | 14 | 210.4104 | 0
2041 | 7 | 9 | 15 | 216.4532 | 0
2041 | 7 | 9 | 16 | 222.3243 | 0
2041 | 7 | 9 | 17 | 226.3527 | 0
2041 | 7 | 9 | 18 | 225.4587 | 0
2041 | 7 | 9 | 19 | 220.2285 | 0
2041 | 7 | 9 | 20 | 209.0098 | 0
2041 | 7 | 9 | 21 | 202.0914 | 0
2041 | 7 | 9 | 22 | 188.7121 | 0
2041 | 7 | 9 | 23 | 172.9865 | 0
2041 | 7 | 10 | 0 | 158.5691 | 0
2041 | 7 | 10 | 1 | 149.0458 | 0
2041 | 7 | 10 | 2 | 142.0877 | 0
2041 | 7 | 10 | 3 | 137.1262 | 0
2041 | 7 | 10 | 4 | 135.2551 | 0
2041 | 7 | 10 | 5 | 136.7231 | 0
2041 | 7 | 10 | 6 | 142.2775 | 0
2041 | 7 | 10 | 7 | 157.8421 | 0
2041 | 7 | 10 | 8 | 173.8179 | 0
2041 | 7 | 10 | 9 | 190.2118 | 0
2041 | 7 | 10 | 10 | 206.0404 | 0
2041 | 7 | 10 | 11 | 217.868 | 0
2041 | 7 | 10 | 12 | 226.3886 | 0
2041 | 7 | 10 | 13 | 234.7581 | 0
2041 | 7 | 10 | 14 | 241.4512 | 0
2041 | 7 | 10 | 15 | 247.734 | 0
2041 | 7 | 10 | 16 | 254.4605 | 0
2041 | 7 | 10 | 17 | 258.5793 | 0
2041 | 7 | 10 | 18 | 254.6988 | 0
2041 | 7 | 10 | 19 | 248.1953 | 0
2041 | 7 | 10 | 20 | 236.1502 | 0
2041 | 7 | 10 | 21 | 227.9552 | 0
2041 | 7 | 10 | 22 | 212.8913 | 0
2041 | 7 | 10 | 23 | 195.2118 | 0
2041 | 7 | 11 | 0 | 177.1899 | 0
2041 | 7 | 11 | 1 | 172.111 | 0
2041 | 7 | 11 | 2 | 163.9558 | 0
2041 | 7 | 11 | 3 | 158.0575 | 0
2041 | 7 | 11 | 4 | 155.4632 | 0
2041 | 7 | 11 | 5 | 156.7495 | 0
2041 | 7 | 11 | 6 | 162.6396 | 0
2041 | 7 | 11 | 7 | 179.502 | 0
2041 | 7 | 11 | 8 | 198.5428 | 0
2041 | 7 | 11 | 9 | 218.7263 | 0
2041 | 7 | 11 | 10 | 237.8651 | 0
2041 | 7 | 11 | 11 | 252.9763 | 0
2041 | 7 | 11 | 12 | 265.6118 | 0
2041 | 7 | 11 | 13 | 274.9921 | 0
2041 | 7 | 11 | 14 | 281.5972 | 0
2041 | 7 | 11 | 15 | 286.6219 | 0
2041 | 7 | 11 | 16 | 292.2324 | 0
2041 | 7 | 11 | 17 | 294.9502 | 0
2041 | 7 | 11 | 18 | 290.0291 | 0
2041 | 7 | 11 | 19 | 283.9663 | 0
2041 | 7 | 11 | 20 | 273.2928 | 0
2041 | 7 | 11 | 21 | 264.871 | 0
2041 | 7 | 11 | 22 | 248.8829 | 0
2041 | 7 | 11 | 23 | 230.122 | 0
2041 | 7 | 12 | 0 | 210.629 | 0
2041 | 7 | 12 | 1 | 197.2564 | 0
2041 | 7 | 12 | 2 | 186.2506 | 0
2041 | 7 | 12 | 3 | 178.2198 | 0
2041 | 7 | 12 | 4 | 173.8682 | 0
2041 | 7 | 12 | 5 | 173.7455 | 0
2041 | 7 | 12 | 6 | 178.6546 | 0
2041 | 7 | 12 | 7 | 193.8268 | 0
2041 | 7 | 12 | 8 | 212.5636 | 0
2041 | 7 | 12 | 9 | 232.4969 | 0
2041 | 7 | 12 | 10 | 250.8115 | 0
2041 | 7 | 12 | 11 | 264.1337 | 0
2041 | 7 | 12 | 12 | 275.7786 | 0
2041 | 7 | 12 | 13 | 284.0096 | 0
2041 | 7 | 12 | 14 | 289.6637 | 0
2041 | 7 | 12 | 15 | 293.2861 | 0
2041 | 7 | 12 | 16 | 298.3852 | 0
2041 | 7 | 12 | 17 | 300.0735 | 0
2041 | 7 | 12 | 18 | 294.7412 | 0
2041 | 7 | 12 | 19 | 285.4872 | 0
2041 | 7 | 12 | 20 | 271.7164 | 0
2041 | 7 | 12 | 21 | 261.7092 | 0
2041 | 7 | 12 | 22 | 245.777 | 0
2041 | 7 | 12 | 23 | 227.8293 | 0
2041 | 7 | 13 | 0 | 209.3601 | 0
2041 | 7 | 13 | 1 | 192.095 | 0
2041 | 7 | 13 | 2 | 182.035 | 0
2041 | 7 | 13 | 3 | 174.6956 | 0
2041 | 7 | 13 | 4 | 169.4134 | 0
2041 | 7 | 13 | 5 | 165.8761 | 0
2041 | 7 | 13 | 6 | 162.9164 | 0
2041 | 7 | 13 | 7 | 172.0744 | 0
2041 | 7 | 13 | 8 | 189.0139 | 0
2041 | 7 | 13 | 9 | 209.9457 | 0
2041 | 7 | 13 | 10 | 231.3031 | 0
2041 | 7 | 13 | 11 | 247.3828 | 0
2041 | 7 | 13 | 12 | 258.1038 | 0
2041 | 7 | 13 | 13 | 265.2783 | 0
2041 | 7 | 13 | 14 | 269.0899 | 0
2041 | 7 | 13 | 15 | 272.51 | 0
2041 | 7 | 13 | 16 | 276.8853 | 0
2041 | 7 | 13 | 17 | 276.7222 | 0
2041 | 7 | 13 | 18 | 267.0082 | 0
2041 | 7 | 13 | 19 | 260.6322 | 0
2041 | 7 | 13 | 20 | 252.5476 | 0
2041 | 7 | 13 | 21 | 246.5326 | 0
2041 | 7 | 13 | 22 | 235.241 | 0
2041 | 7 | 13 | 23 | 222.0975 | 0
2041 | 7 | 14 | 0 | 205.5241 | 0
2041 | 7 | 14 | 1 | 193.3315 | 0
2041 | 7 | 14 | 2 | 183.1245 | 0
2041 | 7 | 14 | 3 | 175.5513 | 0
2041 | 7 | 14 | 4 | 170.0643 | 0
2041 | 7 | 14 | 5 | 165.8789 | 0
2041 | 7 | 14 | 6 | 159.6045 | 0
2041 | 7 | 14 | 7 | 167.3757 | 0
2041 | 7 | 14 | 8 | 183.1664 | 0
2041 | 7 | 14 | 9 | 204.1561 | 0
2041 | 7 | 14 | 10 | 226.6301 | 0
2041 | 7 | 14 | 11 | 244.2787 | 0
2041 | 7 | 14 | 12 | 258.5491 | 0
2041 | 7 | 14 | 13 | 267.7119 | 0
2041 | 7 | 14 | 14 | 273.7685 | 0
2041 | 7 | 14 | 15 | 279.9379 | 0
2041 | 7 | 14 | 16 | 286.0738 | 0
2041 | 7 | 14 | 17 | 287.7513 | 0
2041 | 7 | 14 | 18 | 282.0148 | 0
2041 | 7 | 14 | 19 | 274.4564 | 0
2041 | 7 | 14 | 20 | 264.9557 | 0
2041 | 7 | 14 | 21 | 258.4034 | 0
2041 | 7 | 14 | 22 | 244.7765 | 0
2041 | 7 | 14 | 23 | 228.5864 | 0
2041 | 7 | 15 | 0 | 209.3077 | 0
2041 | 7 | 15 | 1 | 192.7312 | 0
2041 | 7 | 15 | 2 | 182.0426 | 0
2041 | 7 | 15 | 3 | 174.6133 | 0
2041 | 7 | 15 | 4 | 170.3947 | 0
2041 | 7 | 15 | 5 | 170.6276 | 0
2041 | 7 | 15 | 6 | 177.3012 | 0
2041 | 7 | 15 | 7 | 188.6402 | 0
2041 | 7 | 15 | 8 | 200.2684 | 0
2041 | 7 | 15 | 9 | 210.378 | 0
2041 | 7 | 15 | 10 | 219.3532 | 0
2041 | 7 | 15 | 11 | 225.5904 | 0
2041 | 7 | 15 | 12 | 237.4705 | 0
2041 | 7 | 15 | 13 | 240.6696 | 0
2041 | 7 | 15 | 14 | 241.5475 | 0
2041 | 7 | 15 | 15 | 240.227 | 0
2041 | 7 | 15 | 16 | 241.9864 | 0
2041 | 7 | 15 | 17 | 243.3707 | 0
2041 | 7 | 15 | 18 | 240.6853 | 0
2041 | 7 | 15 | 19 | 233.9041 | 0
2041 | 7 | 15 | 20 | 223.5684 | 0
2041 | 7 | 15 | 21 | 214.4997 | 0
2041 | 7 | 15 | 22 | 199.8863 | 0
2041 | 7 | 15 | 23 | 183.3442 | 0
2041 | 7 | 16 | 0 | 169.1023 | 0
2041 | 7 | 16 | 1 | 157.4132 | 0
2041 | 7 | 16 | 2 | 149.3716 | 0
2041 | 7 | 16 | 3 | 143.9714 | 0
2041 | 7 | 16 | 4 | 141.3018 | 0
2041 | 7 | 16 | 5 | 142.4544 | 0
2041 | 7 | 16 | 6 | 147.3012 | 0
2041 | 7 | 16 | 7 | 160.5112 | 0
2041 | 7 | 16 | 8 | 174.4473 | 0
2041 | 7 | 16 | 9 | 188.5139 | 0
2041 | 7 | 16 | 10 | 201.1797 | 0
2041 | 7 | 16 | 11 | 209.9654 | 0
2041 | 7 | 16 | 12 | 218.1699 | 0
2041 | 7 | 16 | 13 | 225.2078 | 0
2041 | 7 | 16 | 14 | 231.4695 | 0
2041 | 7 | 16 | 15 | 237.4248 | 0
2041 | 7 | 16 | 16 | 242.806 | 0
2041 | 7 | 16 | 17 | 245.7788 | 0
2041 | 7 | 16 | 18 | 242.7267 | 0
2041 | 7 | 16 | 19 | 235.6995 | 0
2041 | 7 | 16 | 20 | 222.6145 | 0
2041 | 7 | 16 | 21 | 214.2469 | 0
2041 | 7 | 16 | 22 | 200.3594 | 0
2041 | 7 | 16 | 23 | 183.8198 | 0
2041 | 7 | 17 | 0 | 165.4648 | 0
2041 | 7 | 17 | 1 | 153.0464 | 0
2041 | 7 | 17 | 2 | 145.5585 | 0
2041 | 7 | 17 | 3 | 140.4217 | 0
2041 | 7 | 17 | 4 | 138.3907 | 0
2041 | 7 | 17 | 5 | 140.1227 | 0
2041 | 7 | 17 | 6 | 144.3344 | 0
2041 | 7 | 17 | 7 | 157.6262 | 0
2041 | 7 | 17 | 8 | 172.1692 | 0
2041 | 7 | 17 | 9 | 186.7587 | 0
2041 | 7 | 17 | 10 | 199.9419 | 0
2041 | 7 | 17 | 11 | 209.4828 | 0
2041 | 7 | 17 | 12 | 216.3269 | 0
2041 | 7 | 17 | 13 | 223.3474 | 0
2041 | 7 | 17 | 14 | 228.8688 | 0
2041 | 7 | 17 | 15 | 232.2952 | 0
2041 | 7 | 17 | 16 | 237.1327 | 0
2041 | 7 | 17 | 17 | 240.4624 | 0
2041 | 7 | 17 | 18 | 240.2228 | 0
2041 | 7 | 17 | 19 | 233.6629 | 0
2041 | 7 | 17 | 20 | 222.4832 | 0
2041 | 7 | 17 | 21 | 215.3001 | 0
2041 | 7 | 17 | 22 | 202.0393 | 0
2041 | 7 | 17 | 23 | 186.0657 | 0
2041 | 7 | 18 | 0 | 165.4704 | 0
2041 | 7 | 18 | 1 | 154.3405 | 0
2041 | 7 | 18 | 2 | 147.4656 | 0
2041 | 7 | 18 | 3 | 142.7296 | 0
2041 | 7 | 18 | 4 | 140.8902 | 0
2041 | 7 | 18 | 5 | 142.957 | 0
2041 | 7 | 18 | 6 | 147.1511 | 0
2041 | 7 | 18 | 7 | 160.619 | 0
2041 | 7 | 18 | 8 | 174.3355 | 0
2041 | 7 | 18 | 9 | 187.8701 | 0
2041 | 7 | 18 | 10 | 200.6923 | 0
2041 | 7 | 18 | 11 | 210.8688 | 0
2041 | 7 | 18 | 12 | 219.016 | 0
2041 | 7 | 18 | 13 | 224.2223 | 0
2041 | 7 | 18 | 14 | 226.6505 | 0
2041 | 7 | 18 | 15 | 226.4197 | 0
2041 | 7 | 18 | 16 | 229.1541 | 0
2041 | 7 | 18 | 17 | 231.1996 | 0
2041 | 7 | 18 | 18 | 236.3881 | 0
2041 | 7 | 18 | 19 | 231.1796 | 0
2041 | 7 | 18 | 20 | 222.697 | 0
2041 | 7 | 18 | 21 | 216.393 | 0
2041 | 7 | 18 | 22 | 203.7329 | 0
2041 | 7 | 18 | 23 | 188.8627 | 0
2041 | 7 | 19 | 0 | 169.826 | 0
2041 | 7 | 19 | 1 | 163.47 | 0
2041 | 7 | 19 | 2 | 156.0966 | 0
2041 | 7 | 19 | 3 | 150.9591 | 0
2041 | 7 | 19 | 4 | 148.8006 | 0
2041 | 7 | 19 | 5 | 150.7211 | 0
2041 | 7 | 19 | 6 | 154.7855 | 0
2041 | 7 | 19 | 7 | 167.9073 | 0
2041 | 7 | 19 | 8 | 182.3886 | 0
2041 | 7 | 19 | 9 | 197.5141 | 0
2041 | 7 | 19 | 10 | 211.2507 | 0
2041 | 7 | 19 | 11 | 221.6927 | 0
2041 | 7 | 19 | 12 | 233.227 | 0
2041 | 7 | 19 | 13 | 240.2945 | 0
2041 | 7 | 19 | 14 | 244.4377 | 0
2041 | 7 | 19 | 15 | 246.3618 | 0
2041 | 7 | 19 | 16 | 250.537 | 0
2041 | 7 | 19 | 17 | 252.5434 | 0
2041 | 7 | 19 | 18 | 243.3366 | 0
2041 | 7 | 19 | 19 | 236.6819 | 0
2041 | 7 | 19 | 20 | 227.7449 | 0
2041 | 7 | 19 | 21 | 221.0587 | 0
2041 | 7 | 19 | 22 | 208.6828 | 0
2041 | 7 | 19 | 23 | 195.0888 | 0
2041 | 7 | 20 | 0 | 178.9671 | 0
2041 | 7 | 20 | 1 | 166.5314 | 0
2041 | 7 | 20 | 2 | 158.2372 | 0
2041 | 7 | 20 | 3 | 152.1502 | 0
2041 | 7 | 20 | 4 | 147.9706 | 0
2041 | 7 | 20 | 5 | 145.1446 | 0
2041 | 7 | 20 | 6 | 145.6461 | 0
2041 | 7 | 20 | 7 | 151.8622 | 0
2041 | 7 | 20 | 8 | 165.5785 | 0
2041 | 7 | 20 | 9 | 181.7993 | 0
2041 | 7 | 20 | 10 | 197.2264 | 0
2041 | 7 | 20 | 11 | 208.7793 | 0
2041 | 7 | 20 | 12 | 219.9865 | 0
2041 | 7 | 20 | 13 | 224.9919 | 0
2041 | 7 | 20 | 14 | 228.7971 | 0
2041 | 7 | 20 | 15 | 231.9777 | 0
2041 | 7 | 20 | 16 | 235.1638 | 0
2041 | 7 | 20 | 17 | 234.9278 | 0
2041 | 7 | 20 | 18 | 232.423 | 0
2041 | 7 | 20 | 19 | 226.3325 | 0
2041 | 7 | 20 | 20 | 217.698 | 0
2041 | 7 | 20 | 21 | 212.5267 | 0
2041 | 7 | 20 | 22 | 203.1415 | 0
2041 | 7 | 20 | 23 | 192.002 | 0
2041 | 7 | 21 | 0 | 173.5678 | 0
2041 | 7 | 21 | 1 | 163.6409 | 0
2041 | 7 | 21 | 2 | 155.4202 | 0
2041 | 7 | 21 | 3 | 149.2691 | 0
2041 | 7 | 21 | 4 | 145.0072 | 0
2041 | 7 | 21 | 5 | 141.7367 | 0
2041 | 7 | 21 | 6 | 137.9383 | 0
2041 | 7 | 21 | 7 | 143.4156 | 0
2041 | 7 | 21 | 8 | 157.9392 | 0
2041 | 7 | 21 | 9 | 177.4862 | 0
2041 | 7 | 21 | 10 | 198.0379 | 0
2041 | 7 | 21 | 11 | 214.2103 | 0
2041 | 7 | 21 | 12 | 226.482 | 0
2041 | 7 | 21 | 13 | 233.6664 | 0
2041 | 7 | 21 | 14 | 238.7024 | 0
2041 | 7 | 21 | 15 | 243.4045 | 0
2041 | 7 | 21 | 16 | 247.9748 | 0
2041 | 7 | 21 | 17 | 249.6738 | 0
2041 | 7 | 21 | 18 | 248.574 | 0
2041 | 7 | 21 | 19 | 242.3215 | 0
2041 | 7 | 21 | 20 | 234.1503 | 0
2041 | 7 | 21 | 21 | 229.294 | 0
2041 | 7 | 21 | 22 | 217.8165 | 0
2041 | 7 | 21 | 23 | 203.5399 | 0
2041 | 7 | 22 | 0 | 184.6394 | 0
2041 | 7 | 22 | 1 | 177.0127 | 0
2041 | 7 | 22 | 2 | 168.4456 | 0
2041 | 7 | 22 | 3 | 162.4866 | 0
2041 | 7 | 22 | 4 | 159.6268 | 0
2041 | 7 | 22 | 5 | 161.0625 | 0
2041 | 7 | 22 | 6 | 163.5709 | 0
2041 | 7 | 22 | 7 | 177.2263 | 0
2041 | 7 | 22 | 8 | 193.1763 | 0
2041 | 7 | 22 | 9 | 209.3096 | 0
2041 | 7 | 22 | 10 | 224.6941 | 0
2041 | 7 | 22 | 11 | 236.4978 | 0
2041 | 7 | 22 | 12 | 248.3854 | 0
2041 | 7 | 22 | 13 | 255.5913 | 0
2041 | 7 | 22 | 14 | 261.767 | 0
2041 | 7 | 22 | 15 | 266.1524 | 0
2041 | 7 | 22 | 16 | 270.2434 | 0
2041 | 7 | 22 | 17 | 272.3337 | 0
2041 | 7 | 22 | 18 | 271.3053 | 0
2041 | 7 | 22 | 19 | 263.3249 | 0
2041 | 7 | 22 | 20 | 250.3073 | 0
2041 | 7 | 22 | 21 | 239.9053 | 0
2041 | 7 | 22 | 22 | 223.2274 | 0
2041 | 7 | 22 | 23 | 204.3451 | 0
2041 | 7 | 23 | 0 | 183.3709 | 0
2041 | 7 | 23 | 1 | 174.224 | 0
2041 | 7 | 23 | 2 | 165.9336 | 0
2041 | 7 | 23 | 3 | 159.9987 | 0
2041 | 7 | 23 | 4 | 157.0677 | 0
2041 | 7 | 23 | 5 | 158.2986 | 0
2041 | 7 | 23 | 6 | 161.6625 | 0
2041 | 7 | 23 | 7 | 175.465 | 0
2041 | 7 | 23 | 8 | 191.1387 | 0
2041 | 7 | 23 | 9 | 206.9868 | 0
2041 | 7 | 23 | 10 | 221.7973 | 0
2041 | 7 | 23 | 11 | 232.6982 | 0
2041 | 7 | 23 | 12 | 241.6547 | 0
2041 | 7 | 23 | 13 | 246.2906 | 0
2041 | 7 | 23 | 14 | 249.673 | 0
2041 | 7 | 23 | 15 | 251.1761 | 0
2041 | 7 | 23 | 16 | 253.1021 | 0
2041 | 7 | 23 | 17 | 253.8554 | 0
2041 | 7 | 23 | 18 | 254.7486 | 0
2041 | 7 | 23 | 19 | 248.2046 | 0
2041 | 7 | 23 | 20 | 238.0085 | 0
2041 | 7 | 23 | 21 | 228.7179 | 0
2041 | 7 | 23 | 22 | 213.0575 | 0
2041 | 7 | 23 | 23 | 195.5786 | 0
2041 | 7 | 24 | 0 | 181.0513 | 0
2041 | 7 | 24 | 1 | 169.4785 | 0
2041 | 7 | 24 | 2 | 160.6589 | 0
2041 | 7 | 24 | 3 | 154.5046 | 0
2041 | 7 | 24 | 4 | 151.4685 | 0
2041 | 7 | 24 | 5 | 152.4167 | 0
2041 | 7 | 24 | 6 | 155.229 | 0
2041 | 7 | 24 | 7 | 168.4863 | 0
2041 | 7 | 24 | 8 | 183.8112 | 0
2041 | 7 | 24 | 9 | 199.1607 | 0
2041 | 7 | 24 | 10 | 212.9882 | 0
2041 | 7 | 24 | 11 | 222.6615 | 0
2041 | 7 | 24 | 12 | 227.5344 | 0
2041 | 7 | 24 | 13 | 232.4467 | 0
2041 | 7 | 24 | 14 | 235.6779 | 0
2041 | 7 | 24 | 15 | 237.1873 | 0
2041 | 7 | 24 | 16 | 240.1214 | 0
2041 | 7 | 24 | 17 | 241.7362 | 0
2041 | 7 | 24 | 18 | 233.3306 | 0
2041 | 7 | 24 | 19 | 227.2675 | 0
2041 | 7 | 24 | 20 | 219.3949 | 0
2041 | 7 | 24 | 21 | 211.9321 | 0
2041 | 7 | 24 | 22 | 198.2966 | 0
2041 | 7 | 24 | 23 | 182.9676 | 0
2041 | 7 | 25 | 0 | 169.6922 | 0
2041 | 7 | 25 | 1 | 162.074 | 0
2041 | 7 | 25 | 2 | 155.0071 | 0
2041 | 7 | 25 | 3 | 150.1626 | 0
2041 | 7 | 25 | 4 | 148.1386 | 0
2041 | 7 | 25 | 5 | 150.3252 | 0
2041 | 7 | 25 | 6 | 154.4102 | 0
2041 | 7 | 25 | 7 | 166.5871 | 0
2041 | 7 | 25 | 8 | 179.3299 | 0
2041 | 7 | 25 | 9 | 191.649 | 0
2041 | 7 | 25 | 10 | 203.0097 | 0
2041 | 7 | 25 | 11 | 211.9942 | 0
2041 | 7 | 25 | 12 | 224.4253 | 0
2041 | 7 | 25 | 13 | 230.7349 | 0
2041 | 7 | 25 | 14 | 235.8666 | 0
2041 | 7 | 25 | 15 | 239.2225 | 0
2041 | 7 | 25 | 16 | 242.7503 | 0
2041 | 7 | 25 | 17 | 244.2128 | 0
2041 | 7 | 25 | 18 | 243.9831 | 0
2041 | 7 | 25 | 19 | 237.0074 | 0
2041 | 7 | 25 | 20 | 226.5458 | 0
2041 | 7 | 25 | 21 | 218.4629 | 0
2041 | 7 | 25 | 22 | 204.4192 | 0
2041 | 7 | 25 | 23 | 188.438 | 0
2041 | 7 | 26 | 0 | 167.7926 | 0
2041 | 7 | 26 | 1 | 161.2518 | 0
2041 | 7 | 26 | 2 | 153.8575 | 0
2041 | 7 | 26 | 3 | 148.7206 | 0
2041 | 7 | 26 | 4 | 146.5138 | 0
2041 | 7 | 26 | 5 | 148.4434 | 0
2041 | 7 | 26 | 6 | 151.8943 | 0
2041 | 7 | 26 | 7 | 163.7136 | 0
2041 | 7 | 26 | 8 | 177.1949 | 0
2041 | 7 | 26 | 9 | 191.0556 | 0
2041 | 7 | 26 | 10 | 203.4581 | 0
2041 | 7 | 26 | 11 | 212.6724 | 0
2041 | 7 | 26 | 12 | 224.1264 | 0
2041 | 7 | 26 | 13 | 231.2202 | 0
2041 | 7 | 26 | 14 | 237.0684 | 0
2041 | 7 | 26 | 15 | 240.7604 | 0
2041 | 7 | 26 | 16 | 245.1435 | 0
2041 | 7 | 26 | 17 | 246.8742 | 0
2041 | 7 | 26 | 18 | 234.3609 | 0
2041 | 7 | 26 | 19 | 227.0973 | 0
2041 | 7 | 26 | 20 | 217.625 | 0
2041 | 7 | 26 | 21 | 210.4582 | 0
2041 | 7 | 26 | 22 | 198.4071 | 0
2041 | 7 | 26 | 23 | 185.2745 | 0
2041 | 7 | 27 | 0 | 166.7469 | 0
2041 | 7 | 27 | 1 | 157.0594 | 0
2041 | 7 | 27 | 2 | 149.6876 | 0
2041 | 7 | 27 | 3 | 144.3796 | 0
2041 | 7 | 27 | 4 | 140.8712 | 0
2041 | 7 | 27 | 5 | 138.7494 | 0
2041 | 7 | 27 | 6 | 138.1591 | 0
2041 | 7 | 27 | 7 | 144.4871 | 0
2041 | 7 | 27 | 8 | 158.9714 | 0
2041 | 7 | 27 | 9 | 176.4761 | 0
2041 | 7 | 27 | 10 | 193.0462 | 0
2041 | 7 | 27 | 11 | 205.6477 | 0
2041 | 7 | 27 | 12 | 215.2648 | 0
2041 | 7 | 27 | 13 | 219.0436 | 0
2041 | 7 | 27 | 14 | 222.1695 | 0
2041 | 7 | 27 | 15 | 224.115 | 0
2041 | 7 | 27 | 16 | 225.1399 | 0
2041 | 7 | 27 | 17 | 223.6585 | 0
2041 | 7 | 27 | 18 | 228.3924 | 0
2041 | 7 | 27 | 19 | 221.7078 | 0
2041 | 7 | 27 | 20 | 212.765 | 0
2041 | 7 | 27 | 21 | 206.1203 | 0
2041 | 7 | 27 | 22 | 195.0452 | 0
2041 | 7 | 27 | 23 | 182.6999 | 0
2041 | 7 | 28 | 0 | 172.9895 | 0
2041 | 7 | 28 | 1 | 160.0623 | 0
2041 | 7 | 28 | 2 | 151.8505 | 0
2041 | 7 | 28 | 3 | 145.58 | 0
2041 | 7 | 28 | 4 | 141.2236 | 0
2041 | 7 | 28 | 5 | 137.639 | 0
2041 | 7 | 28 | 6 | 133.6139 | 0
2041 | 7 | 28 | 7 | 138.0995 | 0
2041 | 7 | 28 | 8 | 151.8628 | 0
2041 | 7 | 28 | 9 | 169.8294 | 0
2041 | 7 | 28 | 10 | 187.7073 | 0
2041 | 7 | 28 | 11 | 201.4906 | 0
2041 | 7 | 28 | 12 | 208.944 | 0
2041 | 7 | 28 | 13 | 213.7828 | 0
2041 | 7 | 28 | 14 | 216.6584 | 0
2041 | 7 | 28 | 15 | 218.9965 | 0
2041 | 7 | 28 | 16 | 222.017 | 0
2041 | 7 | 28 | 17 | 222.8319 | 0
2041 | 7 | 28 | 18 | 218.4364 | 0
2041 | 7 | 28 | 19 | 213.807 | 0
2041 | 7 | 28 | 20 | 208.3434 | 0
2041 | 7 | 28 | 21 | 203.5475 | 0
2041 | 7 | 28 | 22 | 193.4162 | 0
2041 | 7 | 28 | 23 | 181.3972 | 0
2041 | 7 | 29 | 0 | 168.4591 | 0
2041 | 7 | 29 | 1 | 164.9062 | 0
2041 | 7 | 29 | 2 | 158.0804 | 0
2041 | 7 | 29 | 3 | 153.4838 | 0
2041 | 7 | 29 | 4 | 151.6396 | 0
2041 | 7 | 29 | 5 | 154.0817 | 0
2041 | 7 | 29 | 6 | 160.2497 | 0
2041 | 7 | 29 | 7 | 172.7565 | 0
2041 | 7 | 29 | 8 | 186.4734 | 0
2041 | 7 | 29 | 9 | 200.0915 | 0
2041 | 7 | 29 | 10 | 212.8376 | 0
2041 | 7 | 29 | 11 | 223.4612 | 0
2041 | 7 | 29 | 12 | 237.458 | 0
2041 | 7 | 29 | 13 | 243.777 | 0
2041 | 7 | 29 | 14 | 247.3003 | 0
2041 | 7 | 29 | 15 | 248.5701 | 0
2041 | 7 | 29 | 16 | 251.2796 | 0
2041 | 7 | 29 | 17 | 253.1743 | 0
2041 | 7 | 29 | 18 | 252.3664 | 0
2041 | 7 | 29 | 19 | 246.4987 | 0
2041 | 7 | 29 | 20 | 238.4463 | 0
2041 | 7 | 29 | 21 | 229.946 | 0
2041 | 7 | 29 | 22 | 215.1648 | 0
2041 | 7 | 29 | 23 | 198.7468 | 0
2041 | 7 | 30 | 0 | 179.7883 | 0
2041 | 7 | 30 | 1 | 172.7187 | 0
2041 | 7 | 30 | 2 | 164.7298 | 0
2041 | 7 | 30 | 3 | 159.0063 | 0
2041 | 7 | 30 | 4 | 156.3095 | 0
2041 | 7 | 30 | 5 | 157.9078 | 0
2041 | 7 | 30 | 6 | 163.6607 | 0
2041 | 7 | 30 | 7 | 176.2254 | 0
2041 | 7 | 30 | 8 | 190.4823 | 0
2041 | 7 | 30 | 9 | 204.3669 | 0
2041 | 7 | 30 | 10 | 217.2476 | 0
2041 | 7 | 30 | 11 | 227.3669 | 0
2041 | 7 | 30 | 12 | 237.5089 | 0
2041 | 7 | 30 | 13 | 242.8492 | 0
2041 | 7 | 30 | 14 | 245.7501 | 0
2041 | 7 | 30 | 15 | 245.4536 | 0
2041 | 7 | 30 | 16 | 247.9868 | 0
2041 | 7 | 30 | 17 | 249.792 | 0
2041 | 7 | 30 | 18 | 250.6767 | 0
2041 | 7 | 30 | 19 | 244.5878 | 0
2041 | 7 | 30 | 20 | 236.3088 | 0
2041 | 7 | 30 | 21 | 227.5772 | 0
2041 | 7 | 30 | 22 | 212.9296 | 0
2041 | 7 | 30 | 23 | 196.461 | 0
2041 | 7 | 31 | 0 | 177.8767 | 0
2041 | 7 | 31 | 1 | 164.4293 | 0
2041 | 7 | 31 | 2 | 156.2251 | 0
2041 | 7 | 31 | 3 | 150.4899 | 0
2041 | 7 | 31 | 4 | 147.6447 | 0
2041 | 7 | 31 | 5 | 148.7386 | 0
2041 | 7 | 31 | 6 | 157.4383 | 0
2041 | 7 | 31 | 7 | 168.3974 | 0
2041 | 7 | 31 | 8 | 178.8959 | 0
2041 | 7 | 31 | 9 | 188.0062 | 0
2041 | 7 | 31 | 10 | 196.0064 | 0
2041 | 7 | 31 | 11 | 201.3807 | 0
2041 | 7 | 31 | 12 | 212.411 | 0
2041 | 7 | 31 | 13 | 216.3914 | 0
2041 | 7 | 31 | 14 | 219.7271 | 0
2041 | 7 | 31 | 15 | 222.5309 | 0
2041 | 7 | 31 | 16 | 225.4233 | 0
2041 | 7 | 31 | 17 | 226.5601 | 0
2041 | 7 | 31 | 18 | 229.6598 | 0
2041 | 7 | 31 | 19 | 221.9928 | 0
2041 | 7 | 31 | 20 | 211.0453 | 0
2041 | 7 | 31 | 21 | 201.328 | 0
2041 | 7 | 31 | 22 | 186.7345 | 0
2041 | 7 | 31 | 23 | 170.5133 | 0
2041 | 8 | 1 | 0 | 153.649 | 0
2041 | 8 | 1 | 1 | 139.9414 | 0
2041 | 8 | 1 | 2 | 133.0906 | 0
2041 | 8 | 1 | 3 | 128.6396 | 0
2041 | 8 | 1 | 4 | 126.8092 | 0
2041 | 8 | 1 | 5 | 128.3493 | 0
2041 | 8 | 1 | 6 | 133.972 | 0
2041 | 8 | 1 | 7 | 145.5343 | 0
2041 | 8 | 1 | 8 | 159.5715 | 0
2041 | 8 | 1 | 9 | 174.6373 | 0
2041 | 8 | 1 | 10 | 187.9578 | 0
2041 | 8 | 1 | 11 | 198.2322 | 0
2041 | 8 | 1 | 12 | 206.7125 | 0
2041 | 8 | 1 | 13 | 214.2771 | 0
2041 | 8 | 1 | 14 | 219.3428 | 0
2041 | 8 | 1 | 15 | 223.6518 | 0
2041 | 8 | 1 | 16 | 228.2896 | 0
2041 | 8 | 1 | 17 | 230.4728 | 0
2041 | 8 | 1 | 18 | 227.4744 | 0
2041 | 8 | 1 | 19 | 220.6499 | 0
2041 | 8 | 1 | 20 | 211.2599 | 0
2041 | 8 | 1 | 21 | 203.9626 | 0
2041 | 8 | 1 | 22 | 189.8697 | 0
2041 | 8 | 1 | 23 | 175.2104 | 0
2041 | 8 | 2 | 0 | 162.5591 | 0
2041 | 8 | 2 | 1 | 149.6868 | 0
2041 | 8 | 2 | 2 | 141.8625 | 0
2041 | 8 | 2 | 3 | 136.5186 | 0
2041 | 8 | 2 | 4 | 134.1494 | 0
2041 | 8 | 2 | 5 | 135.2812 | 0
2041 | 8 | 2 | 6 | 138.9974 | 0
2041 | 8 | 2 | 7 | 150.4426 | 0
2041 | 8 | 2 | 8 | 165.9303 | 0
2041 | 8 | 2 | 9 | 183.1049 | 0
2041 | 8 | 2 | 10 | 198.2344 | 0
2041 | 8 | 2 | 11 | 209.3837 | 0
2041 | 8 | 2 | 12 | 217.8702 | 0
2041 | 8 | 2 | 13 | 225.4932 | 0
2041 | 8 | 2 | 14 | 231.3537 | 0
2041 | 8 | 2 | 15 | 235.5195 | 0
2041 | 8 | 2 | 16 | 240.2076 | 0
2041 | 8 | 2 | 17 | 241.9922 | 0
2041 | 8 | 2 | 18 | 233.2862 | 0
2041 | 8 | 2 | 19 | 224.435 | 0
2041 | 8 | 2 | 20 | 214.1407 | 0
2041 | 8 | 2 | 21 | 206.5005 | 0
2041 | 8 | 2 | 22 | 192.8246 | 0
2041 | 8 | 2 | 23 | 179.4215 | 0
2041 | 8 | 3 | 0 | 167.5775 | 0
2041 | 8 | 3 | 1 | 152.7649 | 0
2041 | 8 | 3 | 2 | 145.0401 | 0
2041 | 8 | 3 | 3 | 139.5585 | 0
2041 | 8 | 3 | 4 | 135.7686 | 0
2041 | 8 | 3 | 5 | 133.0375 | 0
2041 | 8 | 3 | 6 | 136.7634 | 0
2041 | 8 | 3 | 7 | 140.6929 | 0
2041 | 8 | 3 | 8 | 153.8752 | 0
2041 | 8 | 3 | 9 | 170.489 | 0
2041 | 8 | 3 | 10 | 186.1963 | 0
2041 | 8 | 3 | 11 | 198.2235 | 0
2041 | 8 | 3 | 12 | 211.2746 | 0
2041 | 8 | 3 | 13 | 214.3898 | 0
2041 | 8 | 3 | 14 | 215.6617 | 0
2041 | 8 | 3 | 15 | 216.1985 | 0
2041 | 8 | 3 | 16 | 216.552 | 0
2041 | 8 | 3 | 17 | 214.7238 | 0
2041 | 8 | 3 | 18 | 209.6141 | 0
2041 | 8 | 3 | 19 | 204.139 | 0
2041 | 8 | 3 | 20 | 199.6723 | 0
2041 | 8 | 3 | 21 | 194.8716 | 0
2041 | 8 | 3 | 22 | 184.4852 | 0
2041 | 8 | 3 | 23 | 174.3658 | 0
2041 | 8 | 4 | 0 | 172.3049 | 0
2041 | 8 | 4 | 1 | 152.3488 | 0
2041 | 8 | 4 | 2 | 143.3879 | 0
2041 | 8 | 4 | 3 | 136.7283 | 0
2041 | 8 | 4 | 4 | 131.8973 | 0
2041 | 8 | 4 | 5 | 127.2126 | 0
2041 | 8 | 4 | 6 | 122.7213 | 0
2041 | 8 | 4 | 7 | 123.9704 | 0
2041 | 8 | 4 | 8 | 135.083 | 0
2041 | 8 | 4 | 9 | 149.8423 | 0
2041 | 8 | 4 | 10 | 162.964 | 0
2041 | 8 | 4 | 11 | 172.8339 | 0
2041 | 8 | 4 | 12 | 178.1369 | 0
2041 | 8 | 4 | 13 | 181.5151 | 0
2041 | 8 | 4 | 14 | 184.159 | 0
2041 | 8 | 4 | 15 | 188.5324 | 0
2041 | 8 | 4 | 16 | 192.72 | 0
2041 | 8 | 4 | 17 | 193.6062 | 0
2041 | 8 | 4 | 18 | 190.4184 | 0
2041 | 8 | 4 | 19 | 184.5855 | 0
2041 | 8 | 4 | 20 | 176.4302 | 0
2041 | 8 | 4 | 21 | 170.2345 | 0
2041 | 8 | 4 | 22 | 160.0159 | 0
2041 | 8 | 4 | 23 | 149.7021 | 0
2041 | 8 | 5 | 0 | 137.9192 | 0
2041 | 8 | 5 | 1 | 126.273 | 0
2041 | 8 | 5 | 2 | 120.7837 | 0
2041 | 8 | 5 | 3 | 117.3559 | 0
2041 | 8 | 5 | 4 | 115.5514 | 0
2041 | 8 | 5 | 5 | 114.4615 | 0
2041 | 8 | 5 | 6 | 112.5457 | 0
2041 | 8 | 5 | 7 | 114.5367 | 0
2041 | 8 | 5 | 8 | 123.593 | 0
2041 | 8 | 5 | 9 | 136.2385 | 0
2041 | 8 | 5 | 10 | 149.1328 | 0
2041 | 8 | 5 | 11 | 159.5256 | 0
2041 | 8 | 5 | 12 | 166.8159 | 0
2041 | 8 | 5 | 13 | 171.7764 | 0
2041 | 8 | 5 | 14 | 173.9224 | 0
2041 | 8 | 5 | 15 | 174.2939 | 0
2041 | 8 | 5 | 16 | 177.8112 | 0
2041 | 8 | 5 | 17 | 181.3204 | 0
2041 | 8 | 5 | 18 | 177.8673 | 0
2041 | 8 | 5 | 19 | 171.1719 | 0
2041 | 8 | 5 | 20 | 165.3621 | 0
2041 | 8 | 5 | 21 | 162.1699 | 0
2041 | 8 | 5 | 22 | 153.5368 | 0
2041 | 8 | 5 | 23 | 143.4613 | 0
2041 | 8 | 6 | 0 | 131.2903 | 0
2041 | 8 | 6 | 1 | 124.0161 | 0
2041 | 8 | 6 | 2 | 118.7009 | 0
2041 | 8 | 6 | 3 | 115.3393 | 0
2041 | 8 | 6 | 4 | 114.3055 | 0
2041 | 8 | 6 | 5 | 116.6104 | 0
2041 | 8 | 6 | 6 | 118.2238 | 0
2041 | 8 | 6 | 7 | 128.1223 | 0
2041 | 8 | 6 | 8 | 139.4045 | 0
2041 | 8 | 6 | 9 | 150.8325 | 0
2041 | 8 | 6 | 10 | 160.8537 | 0
2041 | 8 | 6 | 11 | 168.383 | 0
2041 | 8 | 6 | 12 | 171.8531 | 0
2041 | 8 | 6 | 13 | 176.9067 | 0
2041 | 8 | 6 | 14 | 180.3456 | 0
2041 | 8 | 6 | 15 | 182.6033 | 0
2041 | 8 | 6 | 16 | 186.1258 | 0
2041 | 8 | 6 | 17 | 188.5322 | 0
2041 | 8 | 6 | 18 | 177.5773 | 0
2041 | 8 | 6 | 19 | 172.5126 | 0
2041 | 8 | 6 | 20 | 167.9915 | 0
2041 | 8 | 6 | 21 | 163.1589 | 0
2041 | 8 | 6 | 22 | 152.2074 | 0
2041 | 8 | 6 | 23 | 141.3836 | 0
2041 | 8 | 7 | 0 | 130.4344 | 0
2041 | 8 | 7 | 1 | 124.7849 | 0
2041 | 8 | 7 | 2 | 120.296 | 0
2041 | 8 | 7 | 3 | 117.6033 | 0
2041 | 8 | 7 | 4 | 117.2187 | 0
2041 | 8 | 7 | 5 | 120.2159 | 0
2041 | 8 | 7 | 6 | 121.2679 | 0
2041 | 8 | 7 | 7 | 131.8578 | 0
2041 | 8 | 7 | 8 | 143.6714 | 0
2041 | 8 | 7 | 9 | 156.0228 | 0
2041 | 8 | 7 | 10 | 167.5417 | 0
2041 | 8 | 7 | 11 | 176.7833 | 0
2041 | 8 | 7 | 12 | 184.0152 | 0
2041 | 8 | 7 | 13 | 190.8361 | 0
2041 | 8 | 7 | 14 | 195.3228 | 0
2041 | 8 | 7 | 15 | 199.7625 | 0
2041 | 8 | 7 | 16 | 204.7277 | 0
2041 | 8 | 7 | 17 | 207.7367 | 0
2041 | 8 | 7 | 18 | 203.9332 | 0
2041 | 8 | 7 | 19 | 197.7055 | 0
2041 | 8 | 7 | 20 | 191.6365 | 0
2041 | 8 | 7 | 21 | 186.1313 | 0
2041 | 8 | 7 | 22 | 173.9117 | 0
2041 | 8 | 7 | 23 | 161.4559 | 0
2041 | 8 | 8 | 0 | 142.9409 | 0
2041 | 8 | 8 | 1 | 138.7061 | 0
2041 | 8 | 8 | 2 | 132.8605 | 0
2041 | 8 | 8 | 3 | 128.9535 | 0
2041 | 8 | 8 | 4 | 127.678 | 0
2041 | 8 | 8 | 5 | 129.8991 | 0
2041 | 8 | 8 | 6 | 134.4535 | 0
2041 | 8 | 8 | 7 | 145.9559 | 0
2041 | 8 | 8 | 8 | 159.722 | 0
2041 | 8 | 8 | 9 | 174.1936 | 0
2041 | 8 | 8 | 10 | 187.5743 | 0
2041 | 8 | 8 | 11 | 198.7772 | 0
2041 | 8 | 8 | 12 | 207.4573 | 0
2041 | 8 | 8 | 13 | 214.4426 | 0
2041 | 8 | 8 | 14 | 218.1355 | 0
2041 | 8 | 8 | 15 | 220.0986 | 0
2041 | 8 | 8 | 16 | 224.0618 | 0
2041 | 8 | 8 | 17 | 226.2312 | 0
2041 | 8 | 8 | 18 | 221.1623 | 0
2041 | 8 | 8 | 19 | 215.7811 | 0
2041 | 8 | 8 | 20 | 210.7887 | 0
2041 | 8 | 8 | 21 | 204.3585 | 0
2041 | 8 | 8 | 22 | 191.115 | 0
2041 | 8 | 8 | 23 | 177.7559 | 0
2041 | 8 | 9 | 0 | 163.1833 | 0
2041 | 8 | 9 | 1 | 157.4389 | 0
2041 | 8 | 9 | 2 | 150.0757 | 0
2041 | 8 | 9 | 3 | 144.9268 | 0
2041 | 8 | 9 | 4 | 142.7033 | 0
2041 | 8 | 9 | 5 | 144.1434 | 0
2041 | 8 | 9 | 6 | 150.188 | 0
2041 | 8 | 9 | 7 | 161.9956 | 0
2041 | 8 | 9 | 8 | 178.0125 | 0
2041 | 8 | 9 | 9 | 195.9571 | 0
2041 | 8 | 9 | 10 | 212.3799 | 0
2041 | 8 | 9 | 11 | 225.4319 | 0
2041 | 8 | 9 | 12 | 237.5654 | 0
2041 | 8 | 9 | 13 | 245.0544 | 0
2041 | 8 | 9 | 14 | 249.3638 | 0
2041 | 8 | 9 | 15 | 251.9273 | 0
2041 | 8 | 9 | 16 | 255.6244 | 0
2041 | 8 | 9 | 17 | 256.7378 | 0
2041 | 8 | 9 | 18 | 250.5543 | 0
2041 | 8 | 9 | 19 | 242.6471 | 0
2041 | 8 | 9 | 20 | 234.8696 | 0
2041 | 8 | 9 | 21 | 226.1844 | 0
2041 | 8 | 9 | 22 | 211.3255 | 0
2041 | 8 | 9 | 23 | 197.0954 | 0
2041 | 8 | 10 | 0 | 185.8244 | 0
2041 | 8 | 10 | 1 | 172.4863 | 0
2041 | 8 | 10 | 2 | 163.8064 | 0
2041 | 8 | 10 | 3 | 157.4875 | 0
2041 | 8 | 10 | 4 | 152.9155 | 0
2041 | 8 | 10 | 5 | 149.7754 | 0
2041 | 8 | 10 | 6 | 147.019 | 0
2041 | 8 | 10 | 7 | 151.8235 | 0
2041 | 8 | 10 | 8 | 167.7376 | 0
2041 | 8 | 10 | 9 | 187.7096 | 0
2041 | 8 | 10 | 10 | 207.0295 | 0
2041 | 8 | 10 | 11 | 221.91 | 0
2041 | 8 | 10 | 12 | 232.1411 | 0
2041 | 8 | 10 | 13 | 237.3126 | 0
2041 | 8 | 10 | 14 | 240.2662 | 0
2041 | 8 | 10 | 15 | 242.6904 | 0
2041 | 8 | 10 | 16 | 244.7474 | 0
2041 | 8 | 10 | 17 | 243.0671 | 0
2041 | 8 | 10 | 18 | 239.282 | 0
2041 | 8 | 10 | 19 | 231.7857 | 0
2041 | 8 | 10 | 20 | 226.5363 | 0
2041 | 8 | 10 | 21 | 220.576 | 0
2041 | 8 | 10 | 22 | 209.4586 | 0
2041 | 8 | 10 | 23 | 198.5677 | 0
2041 | 8 | 11 | 0 | 184.255 | 0
2041 | 8 | 11 | 1 | 171.9812 | 0
2041 | 8 | 11 | 2 | 163.2609 | 0
2041 | 8 | 11 | 3 | 156.7844 | 0
2041 | 8 | 11 | 4 | 152.0428 | 0
2041 | 8 | 11 | 5 | 148.2991 | 0
2041 | 8 | 11 | 6 | 140.0514 | 0
2041 | 8 | 11 | 7 | 142.5998 | 0
2041 | 8 | 11 | 8 | 156.0703 | 0
2041 | 8 | 11 | 9 | 174.7164 | 0
2041 | 8 | 11 | 10 | 193.5779 | 0
2041 | 8 | 11 | 11 | 208.7406 | 0
2041 | 8 | 11 | 12 | 218.2513 | 0
2041 | 8 | 11 | 13 | 222.9523 | 0
2041 | 8 | 11 | 14 | 225.084 | 0
2041 | 8 | 11 | 15 | 227.8007 | 0
2041 | 8 | 11 | 16 | 230.5455 | 0
2041 | 8 | 11 | 17 | 230.1671 | 0
2041 | 8 | 11 | 18 | 232.6294 | 0
2041 | 8 | 11 | 19 | 225.6863 | 0
2041 | 8 | 11 | 20 | 218.6395 | 0
2041 | 8 | 11 | 21 | 210.4469 | 0
2041 | 8 | 11 | 22 | 196.8799 | 0
2041 | 8 | 11 | 23 | 183.1968 | 0
2041 | 8 | 12 | 0 | 172.1436 | 0
2041 | 8 | 12 | 1 | 156.7009 | 0
2041 | 8 | 12 | 2 | 147.9906 | 0
2041 | 8 | 12 | 3 | 142.1436 | 0
2041 | 8 | 12 | 4 | 138.8613 | 0
2041 | 8 | 12 | 5 | 139.2133 | 0
2041 | 8 | 12 | 6 | 141.0974 | 0
2041 | 8 | 12 | 7 | 149.5436 | 0
2041 | 8 | 12 | 8 | 160.1513 | 0
2041 | 8 | 12 | 9 | 170.3042 | 0
2041 | 8 | 12 | 10 | 179.2764 | 0
2041 | 8 | 12 | 11 | 185.2689 | 0
2041 | 8 | 12 | 12 | 187.6236 | 0
2041 | 8 | 12 | 13 | 190.02 | 0
2041 | 8 | 12 | 14 | 190.6086 | 0
2041 | 8 | 12 | 15 | 190.6852 | 0
2041 | 8 | 12 | 16 | 192.1314 | 0
2041 | 8 | 12 | 17 | 192.6996 | 0
2041 | 8 | 12 | 18 | 192.9951 | 0
2041 | 8 | 12 | 19 | 184.7464 | 0
2041 | 8 | 12 | 20 | 176.2793 | 0
2041 | 8 | 12 | 21 | 166.5735 | 0
2041 | 8 | 12 | 22 | 152.234 | 0
2041 | 8 | 12 | 23 | 138.5767 | 0
2041 | 8 | 13 | 0 | 130.0222 | 0
2041 | 8 | 13 | 1 | 120.6876 | 0
2041 | 8 | 13 | 2 | 115.4184 | 0
2041 | 8 | 13 | 3 | 112.2745 | 0
2041 | 8 | 13 | 4 | 111.1849 | 0
2041 | 8 | 13 | 5 | 113.3926 | 0
2041 | 8 | 13 | 6 | 118.3458 | 0
2041 | 8 | 13 | 7 | 127.1362 | 0
2041 | 8 | 13 | 8 | 137.4054 | 0
2041 | 8 | 13 | 9 | 148.0096 | 0
2041 | 8 | 13 | 10 | 157.0753 | 0
2041 | 8 | 13 | 11 | 164.0572 | 0
2041 | 8 | 13 | 12 | 167.4313 | 0
2041 | 8 | 13 | 13 | 171.5839 | 0
2041 | 8 | 13 | 14 | 173.8801 | 0
2041 | 8 | 13 | 15 | 175.656 | 0
2041 | 8 | 13 | 16 | 178.111 | 0
2041 | 8 | 13 | 17 | 179.7231 | 0
2041 | 8 | 13 | 18 | 179.2869 | 0
2041 | 8 | 13 | 19 | 173.2222 | 0
2041 | 8 | 13 | 20 | 167.15 | 0
2041 | 8 | 13 | 21 | 160.1384 | 0
2041 | 8 | 13 | 22 | 148.001 | 0
2041 | 8 | 13 | 23 | 136.2936 | 0
2041 | 8 | 14 | 0 | 129.4707 | 0
2041 | 8 | 14 | 1 | 125.8924 | 0
2041 | 8 | 14 | 2 | 121.5424 | 0
2041 | 8 | 14 | 3 | 118.758 | 0
2041 | 8 | 14 | 4 | 118.5864 | 0
2041 | 8 | 14 | 5 | 121.8659 | 0
2041 | 8 | 14 | 6 | 133.5704 | 0
2041 | 8 | 14 | 7 | 143.1674 | 0
2041 | 8 | 14 | 8 | 154.3028 | 0
2041 | 8 | 14 | 9 | 165.6695 | 0
2041 | 8 | 14 | 10 | 175.7523 | 0
2041 | 8 | 14 | 11 | 184.4318 | 0
2041 | 8 | 14 | 12 | 198.3381 | 0
2041 | 8 | 14 | 13 | 203.4363 | 0
2041 | 8 | 14 | 14 | 206.0459 | 0
2041 | 8 | 14 | 15 | 205.6065 | 0
2041 | 8 | 14 | 16 | 206.9653 | 0
2041 | 8 | 14 | 17 | 208.5411 | 0
2041 | 8 | 14 | 18 | 221.6537 | 0
2041 | 8 | 14 | 19 | 214.881 | 0
2041 | 8 | 14 | 20 | 207.8377 | 0
2041 | 8 | 14 | 21 | 199.1744 | 0
2041 | 8 | 14 | 22 | 183.9826 | 0
2041 | 8 | 14 | 23 | 168.8955 | 0
2041 | 8 | 15 | 0 | 158.662 | 0
2041 | 8 | 15 | 1 | 147.8149 | 0
2041 | 8 | 15 | 2 | 141.2585 | 0
2041 | 8 | 15 | 3 | 136.6059 | 0
2041 | 8 | 15 | 4 | 134.7585 | 0
2041 | 8 | 15 | 5 | 136.507 | 0
2041 | 8 | 15 | 6 | 144.3465 | 0
2041 | 8 | 15 | 7 | 154.6158 | 0
2041 | 8 | 15 | 8 | 166.9843 | 0
2041 | 8 | 15 | 9 | 179.3308 | 0
2041 | 8 | 15 | 10 | 191.0905 | 0
2041 | 8 | 15 | 11 | 201.2596 | 0
2041 | 8 | 15 | 12 | 211.1782 | 0
2041 | 8 | 15 | 13 | 216.2295 | 0
2041 | 8 | 15 | 14 | 218.2077 | 0
2041 | 8 | 15 | 15 | 217.7245 | 0
2041 | 8 | 15 | 16 | 219.8574 | 0
2041 | 8 | 15 | 17 | 220.8188 | 0
2041 | 8 | 15 | 18 | 220.6475 | 0
2041 | 8 | 15 | 19 | 215.1739 | 0
2041 | 8 | 15 | 20 | 211.5884 | 0
2041 | 8 | 15 | 21 | 204.0813 | 0
2041 | 8 | 15 | 22 | 190.5049 | 0
2041 | 8 | 15 | 23 | 177.1635 | 0
2041 | 8 | 16 | 0 | 161.7849 | 0
2041 | 8 | 16 | 1 | 157.064 | 0
2041 | 8 | 16 | 2 | 150.0677 | 0
2041 | 8 | 16 | 3 | 145.2922 | 0
2041 | 8 | 16 | 4 | 143.1853 | 0
2041 | 8 | 16 | 5 | 144.9079 | 0
2041 | 8 | 16 | 6 | 149.6403 | 0
2041 | 8 | 16 | 7 | 160.3367 | 0
2041 | 8 | 16 | 8 | 175.2389 | 0
2041 | 8 | 16 | 9 | 191.9061 | 0
2041 | 8 | 16 | 10 | 207.0236 | 0
2041 | 8 | 16 | 11 | 219.2921 | 0
2041 | 8 | 16 | 12 | 231.1865 | 0
2041 | 8 | 16 | 13 | 239.6919 | 0
2041 | 8 | 16 | 14 | 244.5609 | 0
2041 | 8 | 16 | 15 | 248.3207 | 0
2041 | 8 | 16 | 16 | 253.3067 | 0
2041 | 8 | 16 | 17 | 255.0161 | 0
2041 | 8 | 16 | 18 | 246.3444 | 0
2041 | 8 | 16 | 19 | 238.1588 | 0
2041 | 8 | 16 | 20 | 230.7142 | 0
2041 | 8 | 16 | 21 | 221.1074 | 0
2041 | 8 | 16 | 22 | 206.3832 | 0
2041 | 8 | 16 | 23 | 192.5133 | 0
2041 | 8 | 17 | 0 | 178.4417 | 0
2041 | 8 | 17 | 1 | 167.2813 | 0
2041 | 8 | 17 | 2 | 159.2689 | 0
2041 | 8 | 17 | 3 | 153.4464 | 0
2041 | 8 | 17 | 4 | 149.3169 | 0
2041 | 8 | 17 | 5 | 146.5783 | 0
2041 | 8 | 17 | 6 | 142.9177 | 0
2041 | 8 | 17 | 7 | 146.7412 | 0
2041 | 8 | 17 | 8 | 161.3597 | 0
2041 | 8 | 17 | 9 | 179.5366 | 0
2041 | 8 | 17 | 10 | 196.4136 | 0
2041 | 8 | 17 | 11 | 209.726 | 0
2041 | 8 | 17 | 12 | 219.6328 | 0
2041 | 8 | 17 | 13 | 225.6221 | 0
2041 | 8 | 17 | 14 | 229.8622 | 0
2041 | 8 | 17 | 15 | 233.5328 | 0
2041 | 8 | 17 | 16 | 236.7876 | 0
2041 | 8 | 17 | 17 | 235.8868 | 0
2041 | 8 | 17 | 18 | 222.4942 | 0
2041 | 8 | 17 | 19 | 215.3757 | 0
2041 | 8 | 17 | 20 | 211.6882 | 0
2041 | 8 | 17 | 21 | 205.1594 | 0
2041 | 8 | 17 | 22 | 194.5598 | 0
2041 | 8 | 17 | 23 | 184.8704 | 0
2041 | 8 | 18 | 0 | 171.3072 | 0
2041 | 8 | 18 | 1 | 161.5872 | 0
2041 | 8 | 18 | 2 | 153.9865 | 0
2041 | 8 | 18 | 3 | 148.3064 | 0
2041 | 8 | 18 | 4 | 144.2671 | 0
2041 | 8 | 18 | 5 | 141.1892 | 0
2041 | 8 | 18 | 6 | 138.4781 | 0
2041 | 8 | 18 | 7 | 138.9558 | 0
2041 | 8 | 18 | 8 | 149.4163 | 0
2041 | 8 | 18 | 9 | 164.2253 | 0
2041 | 8 | 18 | 10 | 179.2697 | 0
2041 | 8 | 18 | 11 | 192.0393 | 0
2041 | 8 | 18 | 12 | 207.6865 | 0
2041 | 8 | 18 | 13 | 213.5112 | 0
2041 | 8 | 18 | 14 | 217.5541 | 0
2041 | 8 | 18 | 15 | 221.8836 | 0
2041 | 8 | 18 | 16 | 225.7241 | 0
2041 | 8 | 18 | 17 | 226.3172 | 0
2041 | 8 | 18 | 18 | 222.4686 | 0
2041 | 8 | 18 | 19 | 216.1513 | 0
2041 | 8 | 18 | 20 | 210.7615 | 0
2041 | 8 | 18 | 21 | 202.8027 | 0
2041 | 8 | 18 | 22 | 190.2813 | 0
2041 | 8 | 18 | 23 | 177.6499 | 0
2041 | 8 | 19 | 0 | 162.1376 | 0
2041 | 8 | 19 | 1 | 156.8972 | 0
2041 | 8 | 19 | 2 | 149.4342 | 0
2041 | 8 | 19 | 3 | 144.4472 | 0
2041 | 8 | 19 | 4 | 142.1343 | 0
2041 | 8 | 19 | 5 | 143.7031 | 0
2041 | 8 | 19 | 6 | 149.2285 | 0
2041 | 8 | 19 | 7 | 158.8654 | 0
2041 | 8 | 19 | 8 | 172.7513 | 0
2041 | 8 | 19 | 9 | 187.3899 | 0
2041 | 8 | 19 | 10 | 200.7762 | 0
2041 | 8 | 19 | 11 | 211.8469 | 0
2041 | 8 | 19 | 12 | 222.7298 | 0
2041 | 8 | 19 | 13 | 230.9888 | 0
2041 | 8 | 19 | 14 | 236.8909 | 0
2041 | 8 | 19 | 15 | 241.2242 | 0
2041 | 8 | 19 | 16 | 246.012 | 0
2041 | 8 | 19 | 17 | 248.5602 | 0
2041 | 8 | 19 | 18 | 237.5666 | 0
2041 | 8 | 19 | 19 | 229.612 | 0
2041 | 8 | 19 | 20 | 222.7072 | 0
2041 | 8 | 19 | 21 | 212.6336 | 0
2041 | 8 | 19 | 22 | 197.0459 | 0
2041 | 8 | 19 | 23 | 181.7103 | 0
2041 | 8 | 20 | 0 | 165.3309 | 0
2041 | 8 | 20 | 1 | 156.0576 | 0
2041 | 8 | 20 | 2 | 149.0191 | 0
2041 | 8 | 20 | 3 | 144.1431 | 0
2041 | 8 | 20 | 4 | 141.9845 | 0
2041 | 8 | 20 | 5 | 143.7362 | 0
2041 | 8 | 20 | 6 | 150.5388 | 0
2041 | 8 | 20 | 7 | 160.585 | 0
2041 | 8 | 20 | 8 | 174.6835 | 0
2041 | 8 | 20 | 9 | 189.4654 | 0
2041 | 8 | 20 | 10 | 202.7234 | 0
2041 | 8 | 20 | 11 | 213.5687 | 0
2041 | 8 | 20 | 12 | 223.9085 | 0
2041 | 8 | 20 | 13 | 231.1294 | 0
2041 | 8 | 20 | 14 | 235.7743 | 0
2041 | 8 | 20 | 15 | 238.2324 | 0
2041 | 8 | 20 | 16 | 241.8506 | 0
2041 | 8 | 20 | 17 | 243.5805 | 0
2041 | 8 | 20 | 18 | 234.4254 | 0
2041 | 8 | 20 | 19 | 227.6117 | 0
2041 | 8 | 20 | 20 | 223.1245 | 0
2041 | 8 | 20 | 21 | 214.1018 | 0
2041 | 8 | 20 | 22 | 199.2422 | 0
2041 | 8 | 20 | 23 | 184.6717 | 0
2041 | 8 | 21 | 0 | 170.1894 | 0
2041 | 8 | 21 | 1 | 164.7516 | 0
2041 | 8 | 21 | 2 | 157.8715 | 0
2041 | 8 | 21 | 3 | 153.0812 | 0
2041 | 8 | 21 | 4 | 151.1843 | 0
2041 | 8 | 21 | 5 | 153.4196 | 0
2041 | 8 | 21 | 6 | 161.1157 | 0
2041 | 8 | 21 | 7 | 170.6592 | 0
2041 | 8 | 21 | 8 | 184.0799 | 0
2041 | 8 | 21 | 9 | 197.9166 | 0
2041 | 8 | 21 | 10 | 210.3073 | 0
2041 | 8 | 21 | 11 | 220.9522 | 0
2041 | 8 | 21 | 12 | 236.0527 | 0
2041 | 8 | 21 | 13 | 243.9929 | 0
2041 | 8 | 21 | 14 | 248.3712 | 0
2041 | 8 | 21 | 15 | 250.334 | 0
2041 | 8 | 21 | 16 | 254.3136 | 0
2041 | 8 | 21 | 17 | 256.4075 | 0
2041 | 8 | 21 | 18 | 252.9301 | 0
2041 | 8 | 21 | 19 | 245.4057 | 0
2041 | 8 | 21 | 20 | 240.4338 | 0
2041 | 8 | 21 | 21 | 230.8591 | 0
2041 | 8 | 21 | 22 | 215.1389 | 0
2041 | 8 | 21 | 23 | 199.4519 | 0
2041 | 8 | 22 | 0 | 178.656 | 0
2041 | 8 | 22 | 1 | 164.8148 | 0
2041 | 8 | 22 | 2 | 156.405 | 0
2041 | 8 | 22 | 3 | 150.4544 | 0
2041 | 8 | 22 | 4 | 147.3374 | 0
2041 | 8 | 22 | 5 | 148.1452 | 0
2041 | 8 | 22 | 6 | 151.7947 | 0
2041 | 8 | 22 | 7 | 161.0169 | 0
2041 | 8 | 22 | 8 | 173.5314 | 0
2041 | 8 | 22 | 9 | 185.8652 | 0
2041 | 8 | 22 | 10 | 196.9489 | 0
2041 | 8 | 22 | 11 | 205.3024 | 0
2041 | 8 | 22 | 12 | 212.0174 | 0
2041 | 8 | 22 | 13 | 215.9055 | 0
2041 | 8 | 22 | 14 | 218.6827 | 0
2041 | 8 | 22 | 15 | 220.0387 | 0
2041 | 8 | 22 | 16 | 221.6007 | 0
2041 | 8 | 22 | 17 | 221.0295 | 0
2041 | 8 | 22 | 18 | 218.9427 | 0
2041 | 8 | 22 | 19 | 211.0143 | 0
2041 | 8 | 22 | 20 | 204.7258 | 0
2041 | 8 | 22 | 21 | 193.7394 | 0
2041 | 8 | 22 | 22 | 178.2887 | 0
2041 | 8 | 22 | 23 | 163.6088 | 0
2041 | 8 | 23 | 0 | 152.4218 | 0
2041 | 8 | 23 | 1 | 143.6376 | 0
2041 | 8 | 23 | 2 | 136.9728 | 0
2041 | 8 | 23 | 3 | 132.5249 | 0
2041 | 8 | 23 | 4 | 130.5206 | 0
2041 | 8 | 23 | 5 | 132.1424 | 0
2041 | 8 | 23 | 6 | 139.5544 | 0
2041 | 8 | 23 | 7 | 147.7709 | 0
2041 | 8 | 23 | 8 | 159.3962 | 0
2041 | 8 | 23 | 9 | 172.1191 | 0
2041 | 8 | 23 | 10 | 183.0448 | 0
2041 | 8 | 23 | 11 | 191.4883 | 0
2041 | 8 | 23 | 12 | 199.9678 | 0
2041 | 8 | 23 | 13 | 203.8954 | 0
2041 | 8 | 23 | 14 | 206.1085 | 0
2041 | 8 | 23 | 15 | 207.2509 | 0
2041 | 8 | 23 | 16 | 208.1136 | 0
2041 | 8 | 23 | 17 | 207.1138 | 0
2041 | 8 | 23 | 18 | 205.2478 | 0
2041 | 8 | 23 | 19 | 196.7536 | 0
2041 | 8 | 23 | 20 | 191.7798 | 0
2041 | 8 | 23 | 21 | 183.0937 | 0
2041 | 8 | 23 | 22 | 170.3938 | 0
2041 | 8 | 23 | 23 | 159.4763 | 0
2041 | 8 | 24 | 0 | 151.6086 | 0
2041 | 8 | 24 | 1 | 140.0092 | 0
2041 | 8 | 24 | 2 | 133.9316 | 0
2041 | 8 | 24 | 3 | 129.6078 | 0
2041 | 8 | 24 | 4 | 126.8463 | 0
2041 | 8 | 24 | 5 | 125.0039 | 0
2041 | 8 | 24 | 6 | 124.7371 | 0
2041 | 8 | 24 | 7 | 126.0259 | 0
2041 | 8 | 24 | 8 | 136.5101 | 0
2041 | 8 | 24 | 9 | 149.0296 | 0
2041 | 8 | 24 | 10 | 158.4433 | 0
2041 | 8 | 24 | 11 | 166.3021 | 0
2041 | 8 | 24 | 12 | 174.7324 | 0
2041 | 8 | 24 | 13 | 178.2286 | 0
2041 | 8 | 24 | 14 | 181.2339 | 0
2041 | 8 | 24 | 15 | 183.1068 | 0
2041 | 8 | 24 | 16 | 184.8091 | 0
2041 | 8 | 24 | 17 | 183.805 | 0
2041 | 8 | 24 | 18 | 183.4323 | 0
2041 | 8 | 24 | 19 | 177.1303 | 0
2041 | 8 | 24 | 20 | 172.9296 | 0
2041 | 8 | 24 | 21 | 165.2176 | 0
2041 | 8 | 24 | 22 | 155.645 | 0
2041 | 8 | 24 | 23 | 147.5425 | 0
2041 | 8 | 25 | 0 | 135.1413 | 0
2041 | 8 | 25 | 1 | 127.8445 | 0
2041 | 8 | 25 | 2 | 122.2118 | 0
2041 | 8 | 25 | 3 | 117.9606 | 0
2041 | 8 | 25 | 4 | 115.2419 | 0
2041 | 8 | 25 | 5 | 112.9697 | 0
2041 | 8 | 25 | 6 | 111.0015 | 0
2041 | 8 | 25 | 7 | 111.7506 | 0
2041 | 8 | 25 | 8 | 124.5577 | 0
2041 | 8 | 25 | 9 | 142.5855 | 0
2041 | 8 | 25 | 10 | 159.6347 | 0
2041 | 8 | 25 | 11 | 173.391 | 0
2041 | 8 | 25 | 12 | 181.9691 | 0
2041 | 8 | 25 | 13 | 187.0176 | 0
2041 | 8 | 25 | 14 | 190.1343 | 0
2041 | 8 | 25 | 15 | 192.0777 | 0
2041 | 8 | 25 | 16 | 193.991 | 0
2041 | 8 | 25 | 17 | 194.6401 | 0
2041 | 8 | 25 | 18 | 193.6742 | 0
2041 | 8 | 25 | 19 | 188.0046 | 0
2041 | 8 | 25 | 20 | 185.6827 | 0
2041 | 8 | 25 | 21 | 178.8902 | 0
2041 | 8 | 25 | 22 | 167.1842 | 0
2041 | 8 | 25 | 23 | 155.6586 | 0
2041 | 8 | 26 | 0 | 150.7524 | 0
2041 | 8 | 26 | 1 | 134.2892 | 0
2041 | 8 | 26 | 2 | 127.8455 | 0
2041 | 8 | 26 | 3 | 123.4983 | 0
2041 | 8 | 26 | 4 | 121.4967 | 0
2041 | 8 | 26 | 5 | 122.9009 | 0
2041 | 8 | 26 | 6 | 125.7762 | 0
2041 | 8 | 26 | 7 | 133.9109 | 0
2041 | 8 | 26 | 8 | 144.4487 | 0
2041 | 8 | 26 | 9 | 154.567 | 0
2041 | 8 | 26 | 10 | 163.6199 | 0
2041 | 8 | 26 | 11 | 170.4095 | 0
2041 | 8 | 26 | 12 | 172.3183 | 0
2041 | 8 | 26 | 13 | 176.4656 | 0
2041 | 8 | 26 | 14 | 179.5404 | 0
2041 | 8 | 26 | 15 | 181.6877 | 0
2041 | 8 | 26 | 16 | 184.5531 | 0
2041 | 8 | 26 | 17 | 185.9941 | 0
2041 | 8 | 26 | 18 | 176.3916 | 0
2041 | 8 | 26 | 19 | 169.5139 | 0
2041 | 8 | 26 | 20 | 165.8066 | 0
2041 | 8 | 26 | 21 | 156.6497 | 0
2041 | 8 | 26 | 22 | 143.8156 | 0
2041 | 8 | 26 | 23 | 132.3027 | 0
2041 | 8 | 27 | 0 | 119.8142 | 0
2041 | 8 | 27 | 1 | 119.4019 | 0
2041 | 8 | 27 | 2 | 116.3096 | 0
2041 | 8 | 27 | 3 | 114.5288 | 0
2041 | 8 | 27 | 4 | 114.5826 | 0
2041 | 8 | 27 | 5 | 118.2295 | 0
2041 | 8 | 27 | 6 | 127.0338 | 0
2041 | 8 | 27 | 7 | 134.9691 | 0
2041 | 8 | 27 | 8 | 144.289 | 0
2041 | 8 | 27 | 9 | 153.7829 | 0
2041 | 8 | 27 | 10 | 162.1144 | 0
2041 | 8 | 27 | 11 | 170.1555 | 0
2041 | 8 | 27 | 12 | 181.2587 | 0
2041 | 8 | 27 | 13 | 186.2425 | 0
2041 | 8 | 27 | 14 | 188.0817 | 0
2041 | 8 | 27 | 15 | 188.3033 | 0
2041 | 8 | 27 | 16 | 190.2408 | 0
2041 | 8 | 27 | 17 | 191.8552 | 0
2041 | 8 | 27 | 18 | 191.7231 | 0
2041 | 8 | 27 | 19 | 186.8165 | 0
2041 | 8 | 27 | 20 | 185.831 | 0
2041 | 8 | 27 | 21 | 178.2529 | 0
2041 | 8 | 27 | 22 | 165.7368 | 0
2041 | 8 | 27 | 23 | 154.3864 | 0
2041 | 8 | 28 | 0 | 141.8472 | 0
2041 | 8 | 28 | 1 | 139.2063 | 0
2041 | 8 | 28 | 2 | 134.3581 | 0
2041 | 8 | 28 | 3 | 130.9905 | 0
2041 | 8 | 28 | 4 | 130.1833 | 0
2041 | 8 | 28 | 5 | 133.2306 | 0
2041 | 8 | 28 | 6 | 138.5361 | 0
2041 | 8 | 28 | 7 | 146.1668 | 0
2041 | 8 | 28 | 8 | 155.9669 | 0
2041 | 8 | 28 | 9 | 165.1506 | 0
2041 | 8 | 28 | 10 | 173.2193 | 0
2041 | 8 | 28 | 11 | 180.3187 | 0
2041 | 8 | 28 | 12 | 189.4867 | 0
2041 | 8 | 28 | 13 | 193.8048 | 0
2041 | 8 | 28 | 14 | 195.3779 | 0
2041 | 8 | 28 | 15 | 193.822 | 0
2041 | 8 | 28 | 16 | 195.431 | 0
2041 | 8 | 28 | 17 | 196.7909 | 0
2041 | 8 | 28 | 18 | 195.591 | 0
2041 | 8 | 28 | 19 | 189.5433 | 0
2041 | 8 | 28 | 20 | 187.5562 | 0
2041 | 8 | 28 | 21 | 178.3081 | 0
2041 | 8 | 28 | 22 | 164.4373 | 0
2041 | 8 | 28 | 23 | 151.7259 | 0
2041 | 8 | 29 | 0 | 138.9106 | 0
2041 | 8 | 29 | 1 | 133.8426 | 0
2041 | 8 | 29 | 2 | 129.2422 | 0
2041 | 8 | 29 | 3 | 126.1385 | 0
2041 | 8 | 29 | 4 | 125.1452 | 0
2041 | 8 | 29 | 5 | 127.8564 | 0
2041 | 8 | 29 | 6 | 132.6783 | 0
2041 | 8 | 29 | 7 | 140.2046 | 0
2041 | 8 | 29 | 8 | 148.2548 | 0
2041 | 8 | 29 | 9 | 155.4474 | 0
2041 | 8 | 29 | 10 | 161.8312 | 0
2041 | 8 | 29 | 11 | 167.4472 | 0
2041 | 8 | 29 | 12 | 175.2407 | 0
2041 | 8 | 29 | 13 | 177.2758 | 0
2041 | 8 | 29 | 14 | 176.9032 | 0
2041 | 8 | 29 | 15 | 175.0402 | 0
2041 | 8 | 29 | 16 | 175.1861 | 0
2041 | 8 | 29 | 17 | 174.8568 | 0
2041 | 8 | 29 | 18 | 174.8267 | 0
2041 | 8 | 29 | 19 | 169.625 | 0
2041 | 8 | 29 | 20 | 169.3877 | 0
2041 | 8 | 29 | 21 | 161.3066 | 0
2041 | 8 | 29 | 22 | 149.1674 | 0
2041 | 8 | 29 | 23 | 138.7348 | 0
2041 | 8 | 30 | 0 | 127.184 | 0
2041 | 8 | 30 | 1 | 127.6162 | 0
2041 | 8 | 30 | 2 | 123.2047 | 0
2041 | 8 | 30 | 3 | 120.3306 | 0
2041 | 8 | 30 | 4 | 119.6132 | 0
2041 | 8 | 30 | 5 | 122.5446 | 0
2041 | 8 | 30 | 6 | 125.6373 | 0
2041 | 8 | 30 | 7 | 133.3968 | 0
2041 | 8 | 30 | 8 | 143.667 | 0
2041 | 8 | 30 | 9 | 154.7226 | 0
2041 | 8 | 30 | 10 | 164.1787 | 0
2041 | 8 | 30 | 11 | 171.8629 | 0
2041 | 8 | 30 | 12 | 179.6281 | 0
2041 | 8 | 30 | 13 | 184.9052 | 0
2041 | 8 | 30 | 14 | 188.7099 | 0
2041 | 8 | 30 | 15 | 191.2646 | 0
2041 | 8 | 30 | 16 | 194.0216 | 0
2041 | 8 | 30 | 17 | 194.5772 | 0
2041 | 8 | 30 | 18 | 188.4149 | 0
2041 | 8 | 30 | 19 | 181.6257 | 0
2041 | 8 | 30 | 20 | 177.3328 | 0
2041 | 8 | 30 | 21 | 168.1697 | 0
2041 | 8 | 30 | 22 | 156.2977 | 0
2041 | 8 | 30 | 23 | 146.2718 | 0
2041 | 8 | 31 | 0 | 132.4298 | 0
2041 | 8 | 31 | 1 | 128.4665 | 0
2041 | 8 | 31 | 2 | 123.4585 | 0
2041 | 8 | 31 | 3 | 119.8883 | 0
2041 | 8 | 31 | 4 | 117.7587 | 0
2041 | 8 | 31 | 5 | 116.6856 | 0
2041 | 8 | 31 | 6 | 114.3073 | 0
2041 | 8 | 31 | 7 | 116.4005 | 0
2041 | 8 | 31 | 8 | 129.7702 | 0
2041 | 8 | 31 | 9 | 146.3043 | 0
2041 | 8 | 31 | 10 | 159.5856 | 0
2041 | 8 | 31 | 11 | 170.0345 | 0
2041 | 8 | 31 | 12 | 174.8142 | 0
2041 | 8 | 31 | 13 | 178.9047 | 0
2041 | 8 | 31 | 14 | 181.8025 | 0
2041 | 8 | 31 | 15 | 182.9414 | 0
2041 | 8 | 31 | 16 | 184.3483 | 0
2041 | 8 | 31 | 17 | 183.6442 | 0
2041 | 8 | 31 | 18 | 175.4354 | 0
2041 | 8 | 31 | 19 | 170.4721 | 0
2041 | 8 | 31 | 20 | 168.7464 | 0
2041 | 8 | 31 | 21 | 161.3655 | 0
2041 | 8 | 31 | 22 | 151.6463 | 0
2041 | 8 | 31 | 23 | 143.4816 | 0
2041 | 9 | 1 | 0 | 138.8513 | 0
2041 | 9 | 1 | 1 | 125.1385 | 0
2041 | 9 | 1 | 2 | 118.9227 | 0
2041 | 9 | 1 | 3 | 114.5881 | 0
2041 | 9 | 1 | 4 | 111.7237 | 0
2041 | 9 | 1 | 5 | 109.0728 | 0
2041 | 9 | 1 | 6 | 109.3197 | 0
2041 | 9 | 1 | 7 | 108.008 | 0
2041 | 9 | 1 | 8 | 114.5052 | 0
2041 | 9 | 1 | 9 | 125.5379 | 0
2041 | 9 | 1 | 10 | 135.2225 | 0
2041 | 9 | 1 | 11 | 141.9432 | 0
2041 | 9 | 1 | 12 | 148.8176 | 0
2041 | 9 | 1 | 13 | 150.6011 | 0
2041 | 9 | 1 | 14 | 151.251 | 0
2041 | 9 | 1 | 15 | 151.4506 | 0
2041 | 9 | 1 | 16 | 153.912 | 0
2041 | 9 | 1 | 17 | 154.806 | 0
2041 | 9 | 1 | 18 | 151.9884 | 0
2041 | 9 | 1 | 19 | 149.2001 | 0
2041 | 9 | 1 | 20 | 148.4895 | 0
2041 | 9 | 1 | 21 | 140.8627 | 0
2041 | 9 | 1 | 22 | 131.883 | 0
2041 | 9 | 1 | 23 | 123.2014 | 0
2041 | 9 | 2 | 0 | 115.8034 | 0
2041 | 9 | 2 | 1 | 103.6425 | 0
2041 | 9 | 2 | 2 | 99.1725 | 0
2041 | 9 | 2 | 3 | 96.8092 | 0
2041 | 9 | 2 | 4 | 95.4122 | 0
2041 | 9 | 2 | 5 | 94.6193 | 0
2041 | 9 | 2 | 6 | 93.7561 | 0
2041 | 9 | 2 | 7 | 92.5676 | 0
2041 | 9 | 2 | 8 | 99.3433 | 0
2041 | 9 | 2 | 9 | 112.2012 | 0
2041 | 9 | 2 | 10 | 126.1665 | 0
2041 | 9 | 2 | 11 | 136.508 | 0
2041 | 9 | 2 | 12 | 141.2443 | 0
2041 | 9 | 2 | 13 | 145.9437 | 0
2041 | 9 | 2 | 14 | 149.0925 | 0
2041 | 9 | 2 | 15 | 152.5275 | 0
2041 | 9 | 2 | 16 | 157.274 | 0
2041 | 9 | 2 | 17 | 160.9789 | 0
2041 | 9 | 2 | 18 | 157.9707 | 0
2041 | 9 | 2 | 19 | 156.3749 | 0
2041 | 9 | 2 | 20 | 156.3492 | 0
2041 | 9 | 2 | 21 | 148.5216 | 0
2041 | 9 | 2 | 22 | 138.2009 | 0
2041 | 9 | 2 | 23 | 126.87 | 0
2041 | 9 | 3 | 0 | 118.3606 | 0
2041 | 9 | 3 | 1 | 115.8388 | 0
2041 | 9 | 3 | 2 | 111.8996 | 0
2041 | 9 | 3 | 3 | 109.6501 | 0
2041 | 9 | 3 | 4 | 109.5865 | 0
2041 | 9 | 3 | 5 | 112.9265 | 0
2041 | 9 | 3 | 6 | 123.368 | 0
2041 | 9 | 3 | 7 | 135.2463 | 0
2041 | 9 | 3 | 8 | 146.9324 | 0
2041 | 9 | 3 | 9 | 160.4434 | 0
2041 | 9 | 3 | 10 | 173.3742 | 0
2041 | 9 | 3 | 11 | 183.7694 | 0
2041 | 9 | 3 | 12 | 193.4673 | 0
2041 | 9 | 3 | 13 | 202.3554 | 0
2041 | 9 | 3 | 14 | 209.4994 | 0
2041 | 9 | 3 | 15 | 214.2409 | 0
2041 | 9 | 3 | 16 | 220.1867 | 0
2041 | 9 | 3 | 17 | 223.1965 | 0
2041 | 9 | 3 | 18 | 215.0028 | 0
2041 | 9 | 3 | 19 | 210.3469 | 0
2041 | 9 | 3 | 20 | 206.3054 | 0
2041 | 9 | 3 | 21 | 194.2848 | 0
2041 | 9 | 3 | 22 | 179.2002 | 0
2041 | 9 | 3 | 23 | 164.1206 | 0
2041 | 9 | 4 | 0 | 151.508 | 0
2041 | 9 | 4 | 1 | 141.0366 | 0
2041 | 9 | 4 | 2 | 134.7591 | 0
2041 | 9 | 4 | 3 | 130.7626 | 0
2041 | 9 | 4 | 4 | 129.3728 | 0
2041 | 9 | 4 | 5 | 131.6069 | 0
2041 | 9 | 4 | 6 | 140.014 | 0
2041 | 9 | 4 | 7 | 152.39 | 0
2041 | 9 | 4 | 8 | 164.9331 | 0
2041 | 9 | 4 | 9 | 178.9705 | 0
2041 | 9 | 4 | 10 | 192.7043 | 0
2041 | 9 | 4 | 11 | 203.1444 | 0
2041 | 9 | 4 | 12 | 211.7523 | 0
2041 | 9 | 4 | 13 | 220.7586 | 0
2041 | 9 | 4 | 14 | 227.2621 | 0
2041 | 9 | 4 | 15 | 231.9905 | 0
2041 | 9 | 4 | 16 | 239.1532 | 0
2041 | 9 | 4 | 17 | 242.5109 | 0
2041 | 9 | 4 | 18 | 229.3218 | 0
2041 | 9 | 4 | 19 | 223.8668 | 0
2041 | 9 | 4 | 20 | 219.6024 | 0
2041 | 9 | 4 | 21 | 206.6859 | 0
2041 | 9 | 4 | 22 | 190.6742 | 0
2041 | 9 | 4 | 23 | 174.6409 | 0
2041 | 9 | 5 | 0 | 159.2304 | 0
2041 | 9 | 5 | 1 | 155.31 | 0
2041 | 9 | 5 | 2 | 148.5268 | 0
2041 | 9 | 5 | 3 | 144.1563 | 0
2041 | 9 | 5 | 4 | 142.4196 | 0
2041 | 9 | 5 | 5 | 144.6577 | 0
2041 | 9 | 5 | 6 | 155.5723 | 0
2041 | 9 | 5 | 7 | 168.9139 | 0
2041 | 9 | 5 | 8 | 183.54 | 0
2041 | 9 | 5 | 9 | 200.497 | 0
2041 | 9 | 5 | 10 | 217.0251 | 0
2041 | 9 | 5 | 11 | 230.8612 | 0
2041 | 9 | 5 | 12 | 244.0374 | 0
2041 | 9 | 5 | 13 | 253.438 | 0
2041 | 9 | 5 | 14 | 259.5158 | 0
2041 | 9 | 5 | 15 | 263.3227 | 0
2041 | 9 | 5 | 16 | 268.9406 | 0
2041 | 9 | 5 | 17 | 270.6177 | 0
2041 | 9 | 5 | 18 | 261.9968 | 0
2041 | 9 | 5 | 19 | 256.3168 | 0
2041 | 9 | 5 | 20 | 252.0097 | 0
2041 | 9 | 5 | 21 | 238.3048 | 0
2041 | 9 | 5 | 22 | 220.6779 | 0
2041 | 9 | 5 | 23 | 203.1624 | 0
2041 | 9 | 6 | 0 | 189.3973 | 0
2041 | 9 | 6 | 1 | 179.8797 | 0
2041 | 9 | 6 | 2 | 170.5022 | 0
2041 | 9 | 6 | 3 | 164.1202 | 0
2041 | 9 | 6 | 4 | 160.8676 | 0
2041 | 9 | 6 | 5 | 161.9704 | 0
2041 | 9 | 6 | 6 | 171.73 | 0
2041 | 9 | 6 | 7 | 184.06 | 0
2041 | 9 | 6 | 8 | 199.443 | 0
2041 | 9 | 6 | 9 | 217.5099 | 0
2041 | 9 | 6 | 10 | 234.5735 | 0
2041 | 9 | 6 | 11 | 247.8964 | 0
2041 | 9 | 6 | 12 | 259.8533 | 0
2041 | 9 | 6 | 13 | 268.0964 | 0
2041 | 9 | 6 | 14 | 273.1456 | 0
2041 | 9 | 6 | 15 | 274.7 | 0
2041 | 9 | 6 | 16 | 279.2704 | 0
2041 | 9 | 6 | 17 | 279.7925 | 0
2041 | 9 | 6 | 18 | 272.9801 | 0
2041 | 9 | 6 | 19 | 265.2955 | 0
2041 | 9 | 6 | 20 | 258.48 | 0
2041 | 9 | 6 | 21 | 243.3995 | 0
2041 | 9 | 6 | 22 | 225.9719 | 0
2041 | 9 | 6 | 23 | 209.1343 | 0
2041 | 9 | 7 | 0 | 194.3752 | 0
2041 | 9 | 7 | 1 | 178.9565 | 0
2041 | 9 | 7 | 2 | 170.1022 | 0
2041 | 9 | 7 | 3 | 164.0409 | 0
2041 | 9 | 7 | 4 | 159.5736 | 0
2041 | 9 | 7 | 5 | 157.0199 | 0
2041 | 9 | 7 | 6 | 158.3474 | 0
2041 | 9 | 7 | 7 | 164.6407 | 0
2041 | 9 | 7 | 8 | 178.2705 | 0
2041 | 9 | 7 | 9 | 196.8917 | 0
2041 | 9 | 7 | 10 | 215.6595 | 0
2041 | 9 | 7 | 11 | 230.0423 | 0
2041 | 9 | 7 | 12 | 241.4743 | 0
2041 | 9 | 7 | 13 | 247.0484 | 0
2041 | 9 | 7 | 14 | 250.2542 | 0
2041 | 9 | 7 | 15 | 252.2305 | 0
2041 | 9 | 7 | 16 | 255.168 | 0
2041 | 9 | 7 | 17 | 252.8925 | 0
2041 | 9 | 7 | 18 | 245.0138 | 0
2041 | 9 | 7 | 19 | 239.0185 | 0
2041 | 9 | 7 | 20 | 235.1483 | 0
2041 | 9 | 7 | 21 | 222.227 | 0
2041 | 9 | 7 | 22 | 207.8983 | 0
2041 | 9 | 7 | 23 | 194.6082 | 0
2041 | 9 | 8 | 0 | 186.0006 | 0
2041 | 9 | 8 | 1 | 177.3693 | 0
2041 | 9 | 8 | 2 | 169.0595 | 0
2041 | 9 | 8 | 3 | 163.281 | 0
2041 | 9 | 8 | 4 | 159.0422 | 0
2041 | 9 | 8 | 5 | 156.3556 | 0
2041 | 9 | 8 | 6 | 153.7876 | 0
2041 | 9 | 8 | 7 | 157.0752 | 0
2041 | 9 | 8 | 8 | 166.4611 | 0
2041 | 9 | 8 | 9 | 181.1873 | 0
2041 | 9 | 8 | 10 | 197.2576 | 0
2041 | 9 | 8 | 11 | 210.7119 | 0
2041 | 9 | 8 | 12 | 224.4963 | 0
2041 | 9 | 8 | 13 | 230.2462 | 0
2041 | 9 | 8 | 14 | 232.4906 | 0
2041 | 9 | 8 | 15 | 233.6589 | 0
2041 | 9 | 8 | 16 | 237.698 | 0
2041 | 9 | 8 | 17 | 237.6638 | 0
2041 | 9 | 8 | 18 | 233.5476 | 0
2041 | 9 | 8 | 19 | 229.2791 | 0
2041 | 9 | 8 | 20 | 227.6849 | 0
2041 | 9 | 8 | 21 | 216.6994 | 0
2041 | 9 | 8 | 22 | 203.3967 | 0
2041 | 9 | 8 | 23 | 190.4506 | 0
2041 | 9 | 9 | 0 | 172.4484 | 0
2041 | 9 | 9 | 1 | 165.5112 | 0
2041 | 9 | 9 | 2 | 157.375 | 0
2041 | 9 | 9 | 3 | 152.3506 | 0
2041 | 9 | 9 | 4 | 149.8393 | 0
2041 | 9 | 9 | 5 | 151.783 | 0
2041 | 9 | 9 | 6 | 162.2233 | 0
2041 | 9 | 9 | 7 | 172.5654 | 0
2041 | 9 | 9 | 8 | 182.0789 | 0
2041 | 9 | 9 | 9 | 192.1748 | 0
2041 | 9 | 9 | 10 | 201.4651 | 0
2041 | 9 | 9 | 11 | 208.5101 | 0
2041 | 9 | 9 | 12 | 219.5515 | 0
2041 | 9 | 9 | 13 | 223.5607 | 0
2041 | 9 | 9 | 14 | 224.9067 | 0
2041 | 9 | 9 | 15 | 223.5027 | 0
2041 | 9 | 9 | 16 | 225.5174 | 0
2041 | 9 | 9 | 17 | 226.0018 | 0
2041 | 9 | 9 | 18 | 228.4199 | 0
2041 | 9 | 9 | 19 | 222.5701 | 0
2041 | 9 | 9 | 20 | 216.5468 | 0
2041 | 9 | 9 | 21 | 201.8408 | 0
2041 | 9 | 9 | 22 | 184.8794 | 0
2041 | 9 | 9 | 23 | 168.5069 | 0
2041 | 9 | 10 | 0 | 156.1358 | 0
2041 | 9 | 10 | 1 | 141.6259 | 0
2041 | 9 | 10 | 2 | 135.117 | 0
2041 | 9 | 10 | 3 | 131.3028 | 0
2041 | 9 | 10 | 4 | 129.5726 | 0
2041 | 9 | 10 | 5 | 131.7849 | 0
2041 | 9 | 10 | 6 | 141.4694 | 0
2041 | 9 | 10 | 7 | 150.791 | 0
2041 | 9 | 10 | 8 | 156.7585 | 0
2041 | 9 | 10 | 9 | 163.275 | 0
2041 | 9 | 10 | 10 | 169.7611 | 0
2041 | 9 | 10 | 11 | 173.0668 | 0
2041 | 9 | 10 | 12 | 175.049 | 0
2041 | 9 | 10 | 13 | 177.0408 | 0
2041 | 9 | 10 | 14 | 177.5842 | 0
2041 | 9 | 10 | 15 | 177.912 | 0
2041 | 9 | 10 | 16 | 180.4317 | 0
2041 | 9 | 10 | 17 | 180.4427 | 0
2041 | 9 | 10 | 18 | 177.4941 | 0
2041 | 9 | 10 | 19 | 174.0206 | 0
2041 | 9 | 10 | 20 | 169.8068 | 0
2041 | 9 | 10 | 21 | 157.2877 | 0
2041 | 9 | 10 | 22 | 143.783 | 0
2041 | 9 | 10 | 23 | 131.9232 | 0
2041 | 9 | 11 | 0 | 121.2243 | 0
2041 | 9 | 11 | 1 | 114.1141 | 0
2041 | 9 | 11 | 2 | 110.521 | 0
2041 | 9 | 11 | 3 | 109.0471 | 0
2041 | 9 | 11 | 4 | 109.4056 | 0
2041 | 9 | 11 | 5 | 113.2864 | 0
2041 | 9 | 11 | 6 | 123.9878 | 0
2041 | 9 | 11 | 7 | 134.0674 | 0
2041 | 9 | 11 | 8 | 139.3323 | 0
2041 | 9 | 11 | 9 | 145.2853 | 0
2041 | 9 | 11 | 10 | 151.3215 | 0
2041 | 9 | 11 | 11 | 154.9464 | 0
2041 | 9 | 11 | 12 | 159.6397 | 0
2041 | 9 | 11 | 13 | 162.7302 | 0
2041 | 9 | 11 | 14 | 163.8353 | 0
2041 | 9 | 11 | 15 | 164.8195 | 0
2041 | 9 | 11 | 16 | 168.0527 | 0
2041 | 9 | 11 | 17 | 169.487 | 0
2041 | 9 | 11 | 18 | 166.6887 | 0
2041 | 9 | 11 | 19 | 165.1571 | 0
2041 | 9 | 11 | 20 | 162.7064 | 0
2041 | 9 | 11 | 21 | 152.3102 | 0
2041 | 9 | 11 | 22 | 139.7438 | 0
2041 | 9 | 11 | 23 | 128.3329 | 0
2041 | 9 | 12 | 0 | 119.2468 | 0
2041 | 9 | 12 | 1 | 110.9862 | 0
2041 | 9 | 12 | 2 | 107.8132 | 0
2041 | 9 | 12 | 3 | 106.4474 | 0
2041 | 9 | 12 | 4 | 106.9091 | 0
2041 | 9 | 12 | 5 | 111.2122 | 0
2041 | 9 | 12 | 6 | 122.4903 | 0
2041 | 9 | 12 | 7 | 132.267 | 0
2041 | 9 | 12 | 8 | 136.5535 | 0
2041 | 9 | 12 | 9 | 140.5692 | 0
2041 | 9 | 12 | 10 | 144.2017 | 0
2041 | 9 | 12 | 11 | 147.7843 | 0
2041 | 9 | 12 | 12 | 153.3567 | 0
2041 | 9 | 12 | 13 | 155.4414 | 0
2041 | 9 | 12 | 14 | 155.5417 | 0
2041 | 9 | 12 | 15 | 153.606 | 0
2041 | 9 | 12 | 16 | 154.9403 | 0
2041 | 9 | 12 | 17 | 155.3404 | 0
2041 | 9 | 12 | 18 | 154.9038 | 0
2041 | 9 | 12 | 19 | 154.0647 | 0
2041 | 9 | 12 | 20 | 153.6197 | 0
2041 | 9 | 12 | 21 | 143.3807 | 0
2041 | 9 | 12 | 22 | 131.357 | 0
2041 | 9 | 12 | 23 | 120.7078 | 0
2041 | 9 | 13 | 0 | 114.9255 | 0
2041 | 9 | 13 | 1 | 115.1733 | 0
2041 | 9 | 13 | 2 | 112.1425 | 0
2041 | 9 | 13 | 3 | 110.8187 | 0
2041 | 9 | 13 | 4 | 111.4693 | 0
2041 | 9 | 13 | 5 | 115.9536 | 0
2041 | 9 | 13 | 6 | 124.4459 | 0
2041 | 9 | 13 | 7 | 137.0629 | 0
2041 | 9 | 13 | 8 | 147.3238 | 0
2041 | 9 | 13 | 9 | 159.9946 | 0
2041 | 9 | 13 | 10 | 171.5769 | 0
2041 | 9 | 13 | 11 | 180.9066 | 0
2041 | 9 | 13 | 12 | 190.4456 | 0
2041 | 9 | 13 | 13 | 195.3387 | 0
2041 | 9 | 13 | 14 | 198.9134 | 0
2041 | 9 | 13 | 15 | 201.0102 | 0
2041 | 9 | 13 | 16 | 203.9031 | 0
2041 | 9 | 13 | 17 | 204.2964 | 0
2041 | 9 | 13 | 18 | 194.0389 | 0
2041 | 9 | 13 | 19 | 191.911 | 0
2041 | 9 | 13 | 20 | 189.3589 | 0
2041 | 9 | 13 | 21 | 177.2741 | 0
2041 | 9 | 13 | 22 | 163.2221 | 0
2041 | 9 | 13 | 23 | 151.2354 | 0
2041 | 9 | 14 | 0 | 149.3185 | 0
2041 | 9 | 14 | 1 | 138.1961 | 0
2041 | 9 | 14 | 2 | 131.9767 | 0
2041 | 9 | 14 | 3 | 127.974 | 0
2041 | 9 | 14 | 4 | 125.4142 | 0
2041 | 9 | 14 | 5 | 124.1282 | 0
2041 | 9 | 14 | 6 | 127.3778 | 0
2041 | 9 | 14 | 7 | 130.4394 | 0
2041 | 9 | 14 | 8 | 137.6825 | 0
2041 | 9 | 14 | 9 | 148.3483 | 0
2041 | 9 | 14 | 10 | 156.1577 | 0
2041 | 9 | 14 | 11 | 160.9493 | 0
2041 | 9 | 14 | 12 | 161.9739 | 0
2041 | 9 | 14 | 13 | 160.9907 | 0
2041 | 9 | 14 | 14 | 160.7445 | 0
2041 | 9 | 14 | 15 | 161.3351 | 0
2041 | 9 | 14 | 16 | 163.1347 | 0
2041 | 9 | 14 | 17 | 161.5436 | 0
2041 | 9 | 14 | 18 | 156.037 | 0
2041 | 9 | 14 | 19 | 154.8004 | 0
2041 | 9 | 14 | 20 | 151.3045 | 0
2041 | 9 | 14 | 21 | 139.5763 | 0
2041 | 9 | 14 | 22 | 130.2323 | 0
2041 | 9 | 14 | 23 | 123.8701 | 0
2041 | 9 | 15 | 0 | 117.4578 | 0
2041 | 9 | 15 | 1 | 106.9391 | 0
2041 | 9 | 15 | 2 | 103.0058 | 0
2041 | 9 | 15 | 3 | 100.6036 | 0
2041 | 9 | 15 | 4 | 99.4006 | 0
2041 | 9 | 15 | 5 | 98.8276 | 0
2041 | 9 | 15 | 6 | 101.4391 | 0
2041 | 9 | 15 | 7 | 102.4397 | 0
2041 | 9 | 15 | 8 | 108.75 | 0
2041 | 9 | 15 | 9 | 119.9776 | 0
2041 | 9 | 15 | 10 | 129.9439 | 0
2041 | 9 | 15 | 11 | 136.6828 | 0
2041 | 9 | 15 | 12 | 141.506 | 0
2041 | 9 | 15 | 13 | 143.7418 | 0
2041 | 9 | 15 | 14 | 142.9052 | 0
2041 | 9 | 15 | 15 | 142.7284 | 0
2041 | 9 | 15 | 16 | 145.7713 | 0
2041 | 9 | 15 | 17 | 147.8204 | 0
2041 | 9 | 15 | 18 | 147.617 | 0
2041 | 9 | 15 | 19 | 148.7226 | 0
2041 | 9 | 15 | 20 | 147.1668 | 0
2041 | 9 | 15 | 21 | 137.8232 | 0
2041 | 9 | 15 | 22 | 128.1335 | 0
2041 | 9 | 15 | 23 | 119.3438 | 0
2041 | 9 | 16 | 0 | 111.1789 | 0
2041 | 9 | 16 | 1 | 109.5611 | 0
2041 | 9 | 16 | 2 | 106.2831 | 0
2041 | 9 | 16 | 3 | 104.97 | 0
2041 | 9 | 16 | 4 | 105.4495 | 0
2041 | 9 | 16 | 5 | 109.5331 | 0
2041 | 9 | 16 | 6 | 119.5632 | 0
2041 | 9 | 16 | 7 | 130.7287 | 0
2041 | 9 | 16 | 8 | 136.1919 | 0
2041 | 9 | 16 | 9 | 142.4515 | 0
2041 | 9 | 16 | 10 | 148.7832 | 0
2041 | 9 | 16 | 11 | 153.209 | 0
2041 | 9 | 16 | 12 | 157.6494 | 0
2041 | 9 | 16 | 13 | 160.5914 | 0
2041 | 9 | 16 | 14 | 161.8585 | 0
2041 | 9 | 16 | 15 | 161.7411 | 0
2041 | 9 | 16 | 16 | 165.0645 | 0
2041 | 9 | 16 | 17 | 167.771 | 0
2041 | 9 | 16 | 18 | 164.9781 | 0
2041 | 9 | 16 | 19 | 164.8787 | 0
2041 | 9 | 16 | 20 | 161.5102 | 0
2041 | 9 | 16 | 21 | 149.8362 | 0
2041 | 9 | 16 | 22 | 136.6284 | 0
2041 | 9 | 16 | 23 | 124.9156 | 0
2041 | 9 | 17 | 0 | 115.7945 | 0
2041 | 9 | 17 | 1 | 104.3844 | 0
2041 | 9 | 17 | 2 | 101.4119 | 0
2041 | 9 | 17 | 3 | 100.312 | 0
2041 | 9 | 17 | 4 | 100.7822 | 0
2041 | 9 | 17 | 5 | 104.8662 | 0
2041 | 9 | 17 | 6 | 114.4592 | 0
2041 | 9 | 17 | 7 | 125.8881 | 0
2041 | 9 | 17 | 8 | 130.9508 | 0
2041 | 9 | 17 | 9 | 136.2807 | 0
2041 | 9 | 17 | 10 | 141.216 | 0
2041 | 9 | 17 | 11 | 144.808 | 0
2041 | 9 | 17 | 12 | 150.4465 | 0
2041 | 9 | 17 | 13 | 152.8428 | 0
2041 | 9 | 17 | 14 | 153.8729 | 0
2041 | 9 | 17 | 15 | 154.7624 | 0
2041 | 9 | 17 | 16 | 158.5019 | 0
2041 | 9 | 17 | 17 | 160.7676 | 0
2041 | 9 | 17 | 18 | 159.9832 | 0
2041 | 9 | 17 | 19 | 160.2677 | 0
2041 | 9 | 17 | 20 | 157.5943 | 0
2041 | 9 | 17 | 21 | 145.9968 | 0
2041 | 9 | 17 | 22 | 133.0276 | 0
2041 | 9 | 17 | 23 | 121.8534 | 0
2041 | 9 | 18 | 0 | 112.1895 | 0
2041 | 9 | 18 | 1 | 103.8156 | 0
2041 | 9 | 18 | 2 | 100.7685 | 0
2041 | 9 | 18 | 3 | 99.6973 | 0
2041 | 9 | 18 | 4 | 100.2699 | 0
2041 | 9 | 18 | 5 | 104.3266 | 0
2041 | 9 | 18 | 6 | 115.592 | 0
2041 | 9 | 18 | 7 | 127.2293 | 0
2041 | 9 | 18 | 8 | 132.2917 | 0
2041 | 9 | 18 | 9 | 138.1637 | 0
2041 | 9 | 18 | 10 | 143.8018 | 0
2041 | 9 | 18 | 11 | 147.4264 | 0
2041 | 9 | 18 | 12 | 151.6593 | 0
2041 | 9 | 18 | 13 | 154.2433 | 0
2041 | 9 | 18 | 14 | 155.0811 | 0
2041 | 9 | 18 | 15 | 156.0564 | 0
2041 | 9 | 18 | 16 | 159.8696 | 0
2041 | 9 | 18 | 17 | 162.216 | 0
2041 | 9 | 18 | 18 | 158.3171 | 0
2041 | 9 | 18 | 19 | 158.9732 | 0
2041 | 9 | 18 | 20 | 156.4661 | 0
2041 | 9 | 18 | 21 | 145.7431 | 0
2041 | 9 | 18 | 22 | 133.1044 | 0
2041 | 9 | 18 | 23 | 121.7697 | 0
2041 | 9 | 19 | 0 | 112.7211 | 0
2041 | 9 | 19 | 1 | 104.987 | 0
2041 | 9 | 19 | 2 | 101.7097 | 0
2041 | 9 | 19 | 3 | 100.2877 | 0
2041 | 9 | 19 | 4 | 100.6307 | 0
2041 | 9 | 19 | 5 | 104.5065 | 0
2041 | 9 | 19 | 6 | 113.7201 | 0
2041 | 9 | 19 | 7 | 125.391 | 0
2041 | 9 | 19 | 8 | 130.6016 | 0
2041 | 9 | 19 | 9 | 136.3726 | 0
2041 | 9 | 19 | 10 | 141.7118 | 0
2041 | 9 | 19 | 11 | 145.8023 | 0
2041 | 9 | 19 | 12 | 152.4897 | 0
2041 | 9 | 19 | 13 | 155.3376 | 0
2041 | 9 | 19 | 14 | 156.5617 | 0
2041 | 9 | 19 | 15 | 157.5301 | 0
2041 | 9 | 19 | 16 | 160.7139 | 0
2041 | 9 | 19 | 17 | 161.6351 | 0
2041 | 9 | 19 | 18 | 158.7873 | 0
2041 | 9 | 19 | 19 | 159.7421 | 0
2041 | 9 | 19 | 20 | 156.9717 | 0
2041 | 9 | 19 | 21 | 145.8914 | 0
2041 | 9 | 19 | 22 | 133.4511 | 0
2041 | 9 | 19 | 23 | 122.7769 | 0
2041 | 9 | 20 | 0 | 113.7935 | 0
2041 | 9 | 20 | 1 | 105.4269 | 0
2041 | 9 | 20 | 2 | 102.0414 | 0
2041 | 9 | 20 | 3 | 100.5876 | 0
2041 | 9 | 20 | 4 | 100.9015 | 0
2041 | 9 | 20 | 5 | 104.6955 | 0
2041 | 9 | 20 | 6 | 115.0121 | 0
2041 | 9 | 20 | 7 | 126.4944 | 0
2041 | 9 | 20 | 8 | 132.0837 | 0
2041 | 9 | 20 | 9 | 138.7858 | 0
2041 | 9 | 20 | 10 | 145.1645 | 0
2041 | 9 | 20 | 11 | 149.0094 | 0
2041 | 9 | 20 | 12 | 152.6736 | 0
2041 | 9 | 20 | 13 | 154.2808 | 0
2041 | 9 | 20 | 14 | 154.6169 | 0
2041 | 9 | 20 | 15 | 154.51 | 0
2041 | 9 | 20 | 16 | 157.4696 | 0
2041 | 9 | 20 | 17 | 158.175 | 0
2041 | 9 | 20 | 18 | 153.1079 | 0
2041 | 9 | 20 | 19 | 153.107 | 0
2041 | 9 | 20 | 20 | 149.5431 | 0
2041 | 9 | 20 | 21 | 139.0522 | 0
2041 | 9 | 20 | 22 | 128.2455 | 0
2041 | 9 | 20 | 23 | 120.2064 | 0
2041 | 9 | 21 | 0 | 113.0462 | 0
2041 | 9 | 21 | 1 | 105.5339 | 0
2041 | 9 | 21 | 2 | 102.0777 | 0
2041 | 9 | 21 | 3 | 100.2564 | 0
2041 | 9 | 21 | 4 | 99.5197 | 0
2041 | 9 | 21 | 5 | 99.9481 | 0
2041 | 9 | 21 | 6 | 102.307 | 0
2041 | 9 | 21 | 7 | 105.5814 | 0
2041 | 9 | 21 | 8 | 113.8837 | 0
2041 | 9 | 21 | 9 | 124.4693 | 0
2041 | 9 | 21 | 10 | 131.9339 | 0
2041 | 9 | 21 | 11 | 136.4182 | 0
2041 | 9 | 21 | 12 | 140.8392 | 0
2041 | 9 | 21 | 13 | 141.9011 | 0
2041 | 9 | 21 | 14 | 141.7366 | 0
2041 | 9 | 21 | 15 | 140.6113 | 0
2041 | 9 | 21 | 16 | 142.4252 | 0
2041 | 9 | 21 | 17 | 143.4596 | 0
2041 | 9 | 21 | 18 | 139.2732 | 0
2041 | 9 | 21 | 19 | 140.711 | 0
2041 | 9 | 21 | 20 | 138.5234 | 0
2041 | 9 | 21 | 21 | 130.2005 | 0
2041 | 9 | 21 | 22 | 121.9279 | 0
2041 | 9 | 21 | 23 | 115.0163 | 0
2041 | 9 | 22 | 0 | 109.2999 | 0
2041 | 9 | 22 | 1 | 103.8494 | 0
2041 | 9 | 22 | 2 | 100.5346 | 0
2041 | 9 | 22 | 3 | 98.5388 | 0
2041 | 9 | 22 | 4 | 97.5431 | 0
2041 | 9 | 22 | 5 | 97.1939 | 0
2041 | 9 | 22 | 6 | 99.0727 | 0
2041 | 9 | 22 | 7 | 100.4555 | 0
2041 | 9 | 22 | 8 | 107.7973 | 0
2041 | 9 | 22 | 9 | 118.5035 | 0
2041 | 9 | 22 | 10 | 126.983 | 0
2041 | 9 | 22 | 11 | 132.4954 | 0
2041 | 9 | 22 | 12 | 136.4066 | 0
2041 | 9 | 22 | 13 | 138.68 | 0
2041 | 9 | 22 | 14 | 138.5557 | 0
2041 | 9 | 22 | 15 | 138.2585 | 0
2041 | 9 | 22 | 16 | 141.1917 | 0
2041 | 9 | 22 | 17 | 143.8241 | 0
2041 | 9 | 22 | 18 | 144.0723 | 0
2041 | 9 | 22 | 19 | 146.9044 | 0
2041 | 9 | 22 | 20 | 144.5842 | 0
2041 | 9 | 22 | 21 | 135.5756 | 0
2041 | 9 | 22 | 22 | 126.1606 | 0
2041 | 9 | 22 | 23 | 117.8961 | 0
2041 | 9 | 23 | 0 | 108.5297 | 0
2041 | 9 | 23 | 1 | 104.9028 | 0
2041 | 9 | 23 | 2 | 102.6964 | 0
2041 | 9 | 23 | 3 | 102.4206 | 0
2041 | 9 | 23 | 4 | 103.4046 | 0
2041 | 9 | 23 | 5 | 108.1005 | 0
2041 | 9 | 23 | 6 | 116.7168 | 0
2041 | 9 | 23 | 7 | 128.8423 | 0
2041 | 9 | 23 | 8 | 133.7712 | 0
2041 | 9 | 23 | 9 | 138.4784 | 0
2041 | 9 | 23 | 10 | 143.3443 | 0
2041 | 9 | 23 | 11 | 146.7836 | 0
2041 | 9 | 23 | 12 | 150.1576 | 0
2041 | 9 | 23 | 13 | 151.6014 | 0
2041 | 9 | 23 | 14 | 151.764 | 0
2041 | 9 | 23 | 15 | 151.5002 | 0
2041 | 9 | 23 | 16 | 155.1537 | 0
2041 | 9 | 23 | 17 | 158.288 | 0
2041 | 9 | 23 | 18 | 157.1684 | 0
2041 | 9 | 23 | 19 | 159.1787 | 0
2041 | 9 | 23 | 20 | 155.9308 | 0
2041 | 9 | 23 | 21 | 144.6875 | 0
2041 | 9 | 23 | 22 | 131.4199 | 0
2041 | 9 | 23 | 23 | 120.059 | 0
2041 | 9 | 24 | 0 | 110.6161 | 0
2041 | 9 | 24 | 1 | 105.6891 | 0
2041 | 9 | 24 | 2 | 103.0747 | 0
2041 | 9 | 24 | 3 | 102.3521 | 0
2041 | 9 | 24 | 4 | 103.0796 | 0
2041 | 9 | 24 | 5 | 107.6082 | 0
2041 | 9 | 24 | 6 | 117.8461 | 0
2041 | 9 | 24 | 7 | 129.924 | 0
2041 | 9 | 24 | 8 | 134.2238 | 0
2041 | 9 | 24 | 9 | 138.9685 | 0
2041 | 9 | 24 | 10 | 143.4217 | 0
2041 | 9 | 24 | 11 | 146.4664 | 0
2041 | 9 | 24 | 12 | 150.8109 | 0
2041 | 9 | 24 | 13 | 153.185 | 0
2041 | 9 | 24 | 14 | 154.2948 | 0
2041 | 9 | 24 | 15 | 155.5092 | 0
2041 | 9 | 24 | 16 | 159.079 | 0
2041 | 9 | 24 | 17 | 161.2222 | 0
2041 | 9 | 24 | 18 | 160.577 | 0
2041 | 9 | 24 | 19 | 162.7896 | 0
2041 | 9 | 24 | 20 | 159.2475 | 0
2041 | 9 | 24 | 21 | 147.1919 | 0
2041 | 9 | 24 | 22 | 133.8861 | 0
2041 | 9 | 24 | 23 | 122.9211 | 0
2041 | 9 | 25 | 0 | 113.0521 | 0
2041 | 9 | 25 | 1 | 104.4859 | 0
2041 | 9 | 25 | 2 | 101.8861 | 0
2041 | 9 | 25 | 3 | 101.1915 | 0
2041 | 9 | 25 | 4 | 101.9868 | 0
2041 | 9 | 25 | 5 | 106.5239 | 0
2041 | 9 | 25 | 6 | 114.8388 | 0
2041 | 9 | 25 | 7 | 126.9342 | 0
2041 | 9 | 25 | 8 | 132.1841 | 0
2041 | 9 | 25 | 9 | 137.221 | 0
2041 | 9 | 25 | 10 | 141.7134 | 0
2041 | 9 | 25 | 11 | 144.5492 | 0
2041 | 9 | 25 | 12 | 148.0383 | 0
2041 | 9 | 25 | 13 | 149.1722 | 0
2041 | 9 | 25 | 14 | 149.4334 | 0
2041 | 9 | 25 | 15 | 149.6037 | 0
2041 | 9 | 25 | 16 | 153.2604 | 0
2041 | 9 | 25 | 17 | 155.7476 | 0
2041 | 9 | 25 | 18 | 152.754 | 0
2041 | 9 | 25 | 19 | 155.3977 | 0
2041 | 9 | 25 | 20 | 152.2548 | 0
2041 | 9 | 25 | 21 | 141.3586 | 0
2041 | 9 | 25 | 22 | 128.8628 | 0
2041 | 9 | 25 | 23 | 118.1386 | 0
2041 | 9 | 26 | 0 | 109.5663 | 0
2041 | 9 | 26 | 1 | 105.3978 | 0
2041 | 9 | 26 | 2 | 102.7421 | 0
2041 | 9 | 26 | 3 | 102.0311 | 0
2041 | 9 | 26 | 4 | 102.889 | 0
2041 | 9 | 26 | 5 | 107.4082 | 0
2041 | 9 | 26 | 6 | 117.1926 | 0
2041 | 9 | 26 | 7 | 129.62 | 0
2041 | 9 | 26 | 8 | 134.2221 | 0
2041 | 9 | 26 | 9 | 138.2572 | 0
2041 | 9 | 26 | 10 | 142.7473 | 0
2041 | 9 | 26 | 11 | 145.9329 | 0
2041 | 9 | 26 | 12 | 149.8775 | 0
2041 | 9 | 26 | 13 | 151.2033 | 0
2041 | 9 | 26 | 14 | 151.9673 | 0
2041 | 9 | 26 | 15 | 151.3365 | 0
2041 | 9 | 26 | 16 | 155.0096 | 0
2041 | 9 | 26 | 17 | 157.2293 | 0
2041 | 9 | 26 | 18 | 153.5736 | 0
2041 | 9 | 26 | 19 | 156.4555 | 0
2041 | 9 | 26 | 20 | 153.0481 | 0
2041 | 9 | 26 | 21 | 142.8313 | 0
2041 | 9 | 26 | 22 | 130.3599 | 0
2041 | 9 | 26 | 23 | 119.5749 | 0
2041 | 9 | 27 | 0 | 111.0819 | 0
2041 | 9 | 27 | 1 | 112.3322 | 0
2041 | 9 | 27 | 2 | 109.7221 | 0
2041 | 9 | 27 | 3 | 108.8145 | 0
2041 | 9 | 27 | 4 | 109.5718 | 0
2041 | 9 | 27 | 5 | 114.3896 | 0
2041 | 9 | 27 | 6 | 126.5921 | 0
2041 | 9 | 27 | 7 | 139.5147 | 0
2041 | 9 | 27 | 8 | 146.2532 | 0
2041 | 9 | 27 | 9 | 154.4289 | 0
2041 | 9 | 27 | 10 | 161.9569 | 0
2041 | 9 | 27 | 11 | 168.4293 | 0
2041 | 9 | 27 | 12 | 176.8722 | 0
2041 | 9 | 27 | 13 | 181.109 | 0
2041 | 9 | 27 | 14 | 184.2672 | 0
2041 | 9 | 27 | 15 | 186.569 | 0
2041 | 9 | 27 | 16 | 189.856 | 0
2041 | 9 | 27 | 17 | 190.3766 | 0
2041 | 9 | 27 | 18 | 182.6211 | 0
2041 | 9 | 27 | 19 | 183.5258 | 0
2041 | 9 | 27 | 20 | 178.7167 | 0
2041 | 9 | 27 | 21 | 166.6155 | 0
2041 | 9 | 27 | 22 | 152.9896 | 0
2041 | 9 | 27 | 23 | 141.8422 | 0
2041 | 9 | 28 | 0 | 136.4463 | 0
2041 | 9 | 28 | 1 | 133.8854 | 0
2041 | 9 | 28 | 2 | 129.2873 | 0
2041 | 9 | 28 | 3 | 126.5417 | 0
2041 | 9 | 28 | 4 | 124.9333 | 0
2041 | 9 | 28 | 5 | 125.2344 | 0
2041 | 9 | 28 | 6 | 129.763 | 0
2041 | 9 | 28 | 7 | 134.2837 | 0
2041 | 9 | 28 | 8 | 140.5091 | 0
2041 | 9 | 28 | 9 | 149.8397 | 0
2041 | 9 | 28 | 10 | 157.1119 | 0
2041 | 9 | 28 | 11 | 163.0239 | 0
2041 | 9 | 28 | 12 | 169.8915 | 0
2041 | 9 | 28 | 13 | 168.9346 | 0
2041 | 9 | 28 | 14 | 169.3833 | 0
2041 | 9 | 28 | 15 | 168.4029 | 0
2041 | 9 | 28 | 16 | 169.7528 | 0
2041 | 9 | 28 | 17 | 168.2404 | 0
2041 | 9 | 28 | 18 | 169.5701 | 0
2041 | 9 | 28 | 19 | 170.6584 | 0
2041 | 9 | 28 | 20 | 164.4049 | 0
2041 | 9 | 28 | 21 | 152.4278 | 0
2041 | 9 | 28 | 22 | 141.1733 | 0
2041 | 9 | 28 | 23 | 131.9706 | 0
2041 | 9 | 29 | 0 | 124.1126 | 0
2041 | 9 | 29 | 1 | 116.7532 | 0
2041 | 9 | 29 | 2 | 111.914 | 0
2041 | 9 | 29 | 3 | 109.0398 | 0
2041 | 9 | 29 | 4 | 107.3056 | 0
2041 | 9 | 29 | 5 | 106.7073 | 0
2041 | 9 | 29 | 6 | 108.7577 | 0
2041 | 9 | 29 | 7 | 111.8345 | 0
2041 | 9 | 29 | 8 | 117.161 | 0
2041 | 9 | 29 | 9 | 127.8411 | 0
2041 | 9 | 29 | 10 | 137.1527 | 0
2041 | 9 | 29 | 11 | 144.5733 | 0
2041 | 9 | 29 | 12 | 151.934 | 0
2041 | 9 | 29 | 13 | 151.5561 | 0
2041 | 9 | 29 | 14 | 151.838 | 0
2041 | 9 | 29 | 15 | 152.3114 | 0
2041 | 9 | 29 | 16 | 155.7825 | 0
2041 | 9 | 29 | 17 | 157.6704 | 0
2041 | 9 | 29 | 18 | 156.684 | 0
2041 | 9 | 29 | 19 | 159.7789 | 0
2041 | 9 | 29 | 20 | 154.7901 | 0
2041 | 9 | 29 | 21 | 143.602 | 0
2041 | 9 | 29 | 22 | 132.4117 | 0
2041 | 9 | 29 | 23 | 122.4896 | 0
2041 | 9 | 30 | 0 | 113.196 | 0
2041 | 9 | 30 | 1 | 118.1058 | 0
2041 | 9 | 30 | 2 | 115.4974 | 0
2041 | 9 | 30 | 3 | 114.6916 | 0
2041 | 9 | 30 | 4 | 115.6618 | 0
2041 | 9 | 30 | 5 | 120.9273 | 0
2041 | 9 | 30 | 6 | 132.2821 | 0
2041 | 9 | 30 | 7 | 146.8154 | 0
2041 | 9 | 30 | 8 | 156.4566 | 0
2041 | 9 | 30 | 9 | 167.7282 | 0
2041 | 9 | 30 | 10 | 178.8883 | 0
2041 | 9 | 30 | 11 | 188.9544 | 0
2041 | 9 | 30 | 12 | 200.5079 | 0
2041 | 9 | 30 | 13 | 205.1309 | 0
2041 | 9 | 30 | 14 | 208.6313 | 0
2041 | 9 | 30 | 15 | 209.9271 | 0
2041 | 9 | 30 | 16 | 212.0584 | 0
2041 | 9 | 30 | 17 | 212.7219 | 0
2041 | 9 | 30 | 18 | 214.5829 | 0
2041 | 9 | 30 | 19 | 215.5793 | 0
2041 | 9 | 30 | 20 | 207.7316 | 0
2041 | 9 | 30 | 21 | 192.5081 | 0
2041 | 9 | 30 | 22 | 174.0406 | 0
2041 | 9 | 30 | 23 | 157.3463 | 0
2041 | 10 | 1 | 0 | 154.594 | 0
2041 | 10 | 1 | 1 | 138.3069 | 0
2041 | 10 | 1 | 2 | 132.2758 | 0
2041 | 10 | 1 | 3 | 128.7708 | 0
2041 | 10 | 1 | 4 | 127.1589 | 0
2041 | 10 | 1 | 5 | 129.6091 | 0
2041 | 10 | 1 | 6 | 137.3491 | 0
2041 | 10 | 1 | 7 | 150.2176 | 0
2041 | 10 | 1 | 8 | 155.6226 | 0
2041 | 10 | 1 | 9 | 160.2882 | 0
2041 | 10 | 1 | 10 | 165.675 | 0
2041 | 10 | 1 | 11 | 168.0394 | 0
2041 | 10 | 1 | 12 | 166.8639 | 0
2041 | 10 | 1 | 13 | 166.736 | 0
2041 | 10 | 1 | 14 | 165.4719 | 0
2041 | 10 | 1 | 15 | 164.4745 | 0
2041 | 10 | 1 | 16 | 166.6278 | 0
2041 | 10 | 1 | 17 | 166.6696 | 0
2041 | 10 | 1 | 18 | 163.6825 | 0
2041 | 10 | 1 | 19 | 165.5428 | 0
2041 | 10 | 1 | 20 | 157.5501 | 0
2041 | 10 | 1 | 21 | 144.6191 | 0
2041 | 10 | 1 | 22 | 130.9583 | 0
2041 | 10 | 1 | 23 | 119.8087 | 0
2041 | 10 | 2 | 0 | 109.8254 | 0
2041 | 10 | 2 | 1 | 105.8268 | 0
2041 | 10 | 2 | 2 | 103.0624 | 0
2041 | 10 | 2 | 3 | 102.7557 | 0
2041 | 10 | 2 | 4 | 103.4756 | 0
2041 | 10 | 2 | 5 | 107.8919 | 0
2041 | 10 | 2 | 6 | 118.3919 | 0
2041 | 10 | 2 | 7 | 131.8628 | 0
2041 | 10 | 2 | 8 | 136.6161 | 0
2041 | 10 | 2 | 9 | 140.8609 | 0
2041 | 10 | 2 | 10 | 145.3583 | 0
2041 | 10 | 2 | 11 | 148.0469 | 0
2041 | 10 | 2 | 12 | 151.6264 | 0
2041 | 10 | 2 | 13 | 152.3392 | 0
2041 | 10 | 2 | 14 | 151.0762 | 0
2041 | 10 | 2 | 15 | 151.7195 | 0
2041 | 10 | 2 | 16 | 155.2534 | 0
2041 | 10 | 2 | 17 | 157.7495 | 0
2041 | 10 | 2 | 18 | 157.1074 | 0
2041 | 10 | 2 | 19 | 160.7734 | 0
2041 | 10 | 2 | 20 | 154.7754 | 0
2041 | 10 | 2 | 21 | 144.2933 | 0
2041 | 10 | 2 | 22 | 131.9301 | 0
2041 | 10 | 2 | 23 | 121.6177 | 0
2041 | 10 | 3 | 0 | 112.49 | 0
2041 | 10 | 3 | 1 | 110.3112 | 0
2041 | 10 | 3 | 2 | 107.3131 | 0
2041 | 10 | 3 | 3 | 106.3374 | 0
2041 | 10 | 3 | 4 | 106.9132 | 0
2041 | 10 | 3 | 5 | 111.4555 | 0
2041 | 10 | 3 | 6 | 122.4213 | 0
2041 | 10 | 3 | 7 | 135.7947 | 0
2041 | 10 | 3 | 8 | 140.939 | 0
2041 | 10 | 3 | 9 | 145.3954 | 0
2041 | 10 | 3 | 10 | 149.2144 | 0
2041 | 10 | 3 | 11 | 151.6766 | 0
2041 | 10 | 3 | 12 | 155.2072 | 0
2041 | 10 | 3 | 13 | 156.7627 | 0
2041 | 10 | 3 | 14 | 156.7162 | 0
2041 | 10 | 3 | 15 | 155.9599 | 0
2041 | 10 | 3 | 16 | 158.0814 | 0
2041 | 10 | 3 | 17 | 159.4908 | 0
2041 | 10 | 3 | 18 | 160.2861 | 0
2041 | 10 | 3 | 19 | 163.9207 | 0
2041 | 10 | 3 | 20 | 158.1325 | 0
2041 | 10 | 3 | 21 | 146.8093 | 0
2041 | 10 | 3 | 22 | 134.0598 | 0
2041 | 10 | 3 | 23 | 123.5648 | 0
2041 | 10 | 4 | 0 | 113.5059 | 0
2041 | 10 | 4 | 1 | 106.2655 | 0
2041 | 10 | 4 | 2 | 103.5517 | 0
2041 | 10 | 4 | 3 | 102.8421 | 0
2041 | 10 | 4 | 4 | 103.4829 | 0
2041 | 10 | 4 | 5 | 107.8581 | 0
2041 | 10 | 4 | 6 | 118.672 | 0
2041 | 10 | 4 | 7 | 131.7897 | 0
2041 | 10 | 4 | 8 | 136.5788 | 0
2041 | 10 | 4 | 9 | 142.2047 | 0
2041 | 10 | 4 | 10 | 146.9814 | 0
2041 | 10 | 4 | 11 | 149.2234 | 0
2041 | 10 | 4 | 12 | 150.6143 | 0
2041 | 10 | 4 | 13 | 151.3129 | 0
2041 | 10 | 4 | 14 | 150.3341 | 0
2041 | 10 | 4 | 15 | 149.856 | 0
2041 | 10 | 4 | 16 | 151.8493 | 0
2041 | 10 | 4 | 17 | 152.8333 | 0
2041 | 10 | 4 | 18 | 152.0919 | 0
2041 | 10 | 4 | 19 | 154.8224 | 0
2041 | 10 | 4 | 20 | 149.2206 | 0
2041 | 10 | 4 | 21 | 138.5019 | 0
2041 | 10 | 4 | 22 | 127.5029 | 0
2041 | 10 | 4 | 23 | 119.9748 | 0
2041 | 10 | 5 | 0 | 112.9602 | 0
2041 | 10 | 5 | 1 | 109.7129 | 0
2041 | 10 | 5 | 2 | 106.4348 | 0
2041 | 10 | 5 | 3 | 104.9429 | 0
2041 | 10 | 5 | 4 | 104.3794 | 0
2041 | 10 | 5 | 5 | 105.1889 | 0
2041 | 10 | 5 | 6 | 109.7122 | 0
2041 | 10 | 5 | 7 | 115.5522 | 0
2041 | 10 | 5 | 8 | 121.8082 | 0
2041 | 10 | 5 | 9 | 131.5431 | 0
2041 | 10 | 5 | 10 | 139.0036 | 0
2041 | 10 | 5 | 11 | 143.84 | 0
2041 | 10 | 5 | 12 | 148.8461 | 0
2041 | 10 | 5 | 13 | 147.5799 | 0
2041 | 10 | 5 | 14 | 146.8189 | 0
2041 | 10 | 5 | 15 | 146.1238 | 0
2041 | 10 | 5 | 16 | 147.4403 | 0
2041 | 10 | 5 | 17 | 147.5544 | 0
2041 | 10 | 5 | 18 | 147.8872 | 0
2041 | 10 | 5 | 19 | 150.5424 | 0
2041 | 10 | 5 | 20 | 144.7252 | 0
2041 | 10 | 5 | 21 | 134.9201 | 0
2041 | 10 | 5 | 22 | 125.6563 | 0
2041 | 10 | 5 | 23 | 118.8597 | 0
2041 | 10 | 6 | 0 | 112.2732 | 0
2041 | 10 | 6 | 1 | 105.4671 | 0
2041 | 10 | 6 | 2 | 101.7198 | 0
2041 | 10 | 6 | 3 | 99.6624 | 0
2041 | 10 | 6 | 4 | 98.5388 | 0
2041 | 10 | 6 | 5 | 98.2211 | 0
2041 | 10 | 6 | 6 | 100.8332 | 0
2041 | 10 | 6 | 7 | 104.5308 | 0
2041 | 10 | 6 | 8 | 110.567 | 0
2041 | 10 | 6 | 9 | 120.8856 | 0
2041 | 10 | 6 | 10 | 129.5507 | 0
2041 | 10 | 6 | 11 | 135.9601 | 0
2041 | 10 | 6 | 12 | 142.9848 | 0
2041 | 10 | 6 | 13 | 142.96 | 0
2041 | 10 | 6 | 14 | 142.4752 | 0
2041 | 10 | 6 | 15 | 142.4199 | 0
2041 | 10 | 6 | 16 | 145.0725 | 0
2041 | 10 | 6 | 17 | 147.6803 | 0
2041 | 10 | 6 | 18 | 149.6954 | 0
2041 | 10 | 6 | 19 | 153.3002 | 0
2041 | 10 | 6 | 20 | 147.2525 | 0
2041 | 10 | 6 | 21 | 137.7951 | 0
2041 | 10 | 6 | 22 | 127.9609 | 0
2041 | 10 | 6 | 23 | 119.4072 | 0
2041 | 10 | 7 | 0 | 110.5496 | 0
2041 | 10 | 7 | 1 | 102.9735 | 0
2041 | 10 | 7 | 2 | 100.3688 | 0
2041 | 10 | 7 | 3 | 99.8479 | 0
2041 | 10 | 7 | 4 | 100.6254 | 0
2041 | 10 | 7 | 5 | 105.0223 | 0
2041 | 10 | 7 | 6 | 115.7734 | 0
2041 | 10 | 7 | 7 | 129.2282 | 0
2041 | 10 | 7 | 8 | 134.0592 | 0
2041 | 10 | 7 | 9 | 138.4047 | 0
2041 | 10 | 7 | 10 | 143.5395 | 0
2041 | 10 | 7 | 11 | 146.7125 | 0
2041 | 10 | 7 | 12 | 148.8901 | 0
2041 | 10 | 7 | 13 | 149.7327 | 0
2041 | 10 | 7 | 14 | 148.9879 | 0
2041 | 10 | 7 | 15 | 149.1089 | 0
2041 | 10 | 7 | 16 | 151.9591 | 0
2041 | 10 | 7 | 17 | 153.9361 | 0
2041 | 10 | 7 | 18 | 155.7371 | 0
2041 | 10 | 7 | 19 | 158.1472 | 0
2041 | 10 | 7 | 20 | 151.455 | 0
2041 | 10 | 7 | 21 | 140.2828 | 0
2041 | 10 | 7 | 22 | 127.5118 | 0
2041 | 10 | 7 | 23 | 117.1628 | 0
2041 | 10 | 8 | 0 | 108.0118 | 0
2041 | 10 | 8 | 1 | 103.0734 | 0
2041 | 10 | 8 | 2 | 100.6889 | 0
2041 | 10 | 8 | 3 | 100.3295 | 0
2041 | 10 | 8 | 4 | 101.2126 | 0
2041 | 10 | 8 | 5 | 105.7993 | 0
2041 | 10 | 8 | 6 | 116.904 | 0
2041 | 10 | 8 | 7 | 130.8112 | 0
2041 | 10 | 8 | 8 | 135.9379 | 0
2041 | 10 | 8 | 9 | 140.4052 | 0
2041 | 10 | 8 | 10 | 144.9977 | 0
2041 | 10 | 8 | 11 | 147.9208 | 0
2041 | 10 | 8 | 12 | 151.1362 | 0
2041 | 10 | 8 | 13 | 152.1638 | 0
2041 | 10 | 8 | 14 | 152.4205 | 0
2041 | 10 | 8 | 15 | 152.82 | 0
2041 | 10 | 8 | 16 | 156.6755 | 0
2041 | 10 | 8 | 17 | 159.5079 | 0
2041 | 10 | 8 | 18 | 160.2586 | 0
2041 | 10 | 8 | 19 | 161.5899 | 0
2041 | 10 | 8 | 20 | 154.3987 | 0
2041 | 10 | 8 | 21 | 143.6178 | 0
2041 | 10 | 8 | 22 | 131.1309 | 0
2041 | 10 | 8 | 23 | 120.7191 | 0
2041 | 10 | 9 | 0 | 109.3674 | 0
2041 | 10 | 9 | 1 | 107.3854 | 0
2041 | 10 | 9 | 2 | 105.23 | 0
2041 | 10 | 9 | 3 | 104.9756 | 0
2041 | 10 | 9 | 4 | 106.0742 | 0
2041 | 10 | 9 | 5 | 110.8417 | 0
2041 | 10 | 9 | 6 | 120.6843 | 0
2041 | 10 | 9 | 7 | 134.5028 | 0
2041 | 10 | 9 | 8 | 139.6399 | 0
2041 | 10 | 9 | 9 | 143.9531 | 0
2041 | 10 | 9 | 10 | 147.8801 | 0
2041 | 10 | 9 | 11 | 150.3335 | 0
2041 | 10 | 9 | 12 | 150.2817 | 0
2041 | 10 | 9 | 13 | 150.8813 | 0
2041 | 10 | 9 | 14 | 150.2829 | 0
2041 | 10 | 9 | 15 | 150.862 | 0
2041 | 10 | 9 | 16 | 154.5158 | 0
2041 | 10 | 9 | 17 | 157.6326 | 0
2041 | 10 | 9 | 18 | 156.9582 | 0
2041 | 10 | 9 | 19 | 160.0364 | 0
2041 | 10 | 9 | 20 | 155.1058 | 0
2041 | 10 | 9 | 21 | 144.9532 | 0
2041 | 10 | 9 | 22 | 132.8437 | 0
2041 | 10 | 9 | 23 | 122.5333 | 0
2041 | 10 | 10 | 0 | 114.9043 | 0
2041 | 10 | 10 | 1 | 109.7042 | 0
2041 | 10 | 10 | 2 | 107.4596 | 0
2041 | 10 | 10 | 3 | 107.1642 | 0
2041 | 10 | 10 | 4 | 108.1912 | 0
2041 | 10 | 10 | 5 | 112.9712 | 0
2041 | 10 | 10 | 6 | 123.4614 | 0
2041 | 10 | 10 | 7 | 136.7726 | 0
2041 | 10 | 10 | 8 | 140.8363 | 0
2041 | 10 | 10 | 9 | 143.3288 | 0
2041 | 10 | 10 | 10 | 145.3635 | 0
2041 | 10 | 10 | 11 | 146.8348 | 0
2041 | 10 | 10 | 12 | 151.6741 | 0
2041 | 10 | 10 | 13 | 151.9536 | 0
2041 | 10 | 10 | 14 | 151.3305 | 0
2041 | 10 | 10 | 15 | 150.9962 | 0
2041 | 10 | 10 | 16 | 154.0843 | 0
2041 | 10 | 10 | 17 | 156.637 | 0
2041 | 10 | 10 | 18 | 156.8486 | 0
2041 | 10 | 10 | 19 | 158.8155 | 0
2041 | 10 | 10 | 20 | 153.2643 | 0
2041 | 10 | 10 | 21 | 142.7796 | 0
2041 | 10 | 10 | 22 | 130.8123 | 0
2041 | 10 | 10 | 23 | 121.0005 | 0
2041 | 10 | 11 | 0 | 114.0976 | 0
2041 | 10 | 11 | 1 | 109.1044 | 0
2041 | 10 | 11 | 2 | 106.888 | 0
2041 | 10 | 11 | 3 | 106.6284 | 0
2041 | 10 | 11 | 4 | 107.5959 | 0
2041 | 10 | 11 | 5 | 112.3287 | 0
2041 | 10 | 11 | 6 | 122.8521 | 0
2041 | 10 | 11 | 7 | 136.1778 | 0
2041 | 10 | 11 | 8 | 141.0348 | 0
2041 | 10 | 11 | 9 | 145.1456 | 0
2041 | 10 | 11 | 10 | 148.6443 | 0
2041 | 10 | 11 | 11 | 149.8131 | 0
2041 | 10 | 11 | 12 | 149.2436 | 0
2041 | 10 | 11 | 13 | 148.3318 | 0
2041 | 10 | 11 | 14 | 146.3365 | 0
2041 | 10 | 11 | 15 | 144.8303 | 0
2041 | 10 | 11 | 16 | 147.2216 | 0
2041 | 10 | 11 | 17 | 149.4848 | 0
2041 | 10 | 11 | 18 | 149.6818 | 0
2041 | 10 | 11 | 19 | 151.623 | 0
2041 | 10 | 11 | 20 | 146.5594 | 0
2041 | 10 | 11 | 21 | 136.658 | 0
2041 | 10 | 11 | 22 | 125.9741 | 0
2041 | 10 | 11 | 23 | 118.3902 | 0
2041 | 10 | 12 | 0 | 111.1156 | 0
2041 | 10 | 12 | 1 | 110.8817 | 0
2041 | 10 | 12 | 2 | 108.5089 | 0
2041 | 10 | 12 | 3 | 107.5206 | 0
2041 | 10 | 12 | 4 | 107.3985 | 0
2041 | 10 | 12 | 5 | 108.7019 | 0
2041 | 10 | 12 | 6 | 113.5341 | 0
2041 | 10 | 12 | 7 | 119.5592 | 0
2041 | 10 | 12 | 8 | 125.4173 | 0
2041 | 10 | 12 | 9 | 134.1243 | 0
2041 | 10 | 12 | 10 | 140.741 | 0
2041 | 10 | 12 | 11 | 144.3147 | 0
2041 | 10 | 12 | 12 | 145.5934 | 0
2041 | 10 | 12 | 13 | 144.4366 | 0
2041 | 10 | 12 | 14 | 142.6624 | 0
2041 | 10 | 12 | 15 | 141.4264 | 0
2041 | 10 | 12 | 16 | 143.0375 | 0
2041 | 10 | 12 | 17 | 144.1899 | 0
2041 | 10 | 12 | 18 | 143.9075 | 0
2041 | 10 | 12 | 19 | 146.2651 | 0
2041 | 10 | 12 | 20 | 141.1008 | 0
2041 | 10 | 12 | 21 | 131.6272 | 0
2041 | 10 | 12 | 22 | 123.045 | 0
2041 | 10 | 12 | 23 | 116.9757 | 0
2041 | 10 | 13 | 0 | 111.2421 | 0
2041 | 10 | 13 | 1 | 108.3064 | 0
2041 | 10 | 13 | 2 | 105.1749 | 0
2041 | 10 | 13 | 3 | 103.4352 | 0
2041 | 10 | 13 | 4 | 102.7762 | 0
2041 | 10 | 13 | 5 | 103.0486 | 0
2041 | 10 | 13 | 6 | 107.4169 | 0
2041 | 10 | 13 | 7 | 111.0864 | 0
2041 | 10 | 13 | 8 | 115.0702 | 0
2041 | 10 | 13 | 9 | 123.608 | 0
2041 | 10 | 13 | 10 | 131.93 | 0
2041 | 10 | 13 | 11 | 137.6105 | 0
2041 | 10 | 13 | 12 | 141.9208 | 0
2041 | 10 | 13 | 13 | 141.8988 | 0
2041 | 10 | 13 | 14 | 141.4452 | 0
2041 | 10 | 13 | 15 | 142.4297 | 0
2041 | 10 | 13 | 16 | 145.1327 | 0
2041 | 10 | 13 | 17 | 146.4821 | 0
2041 | 10 | 13 | 18 | 147.7324 | 0
2041 | 10 | 13 | 19 | 150.7905 | 0
2041 | 10 | 13 | 20 | 145.1325 | 0
2041 | 10 | 13 | 21 | 136.0073 | 0
2041 | 10 | 13 | 22 | 126.4349 | 0
2041 | 10 | 13 | 23 | 118.1481 | 0
2041 | 10 | 14 | 0 | 110.8527 | 0
2041 | 10 | 14 | 1 | 100.8326 | 0
2041 | 10 | 14 | 2 | 97.3056 | 0
2041 | 10 | 14 | 3 | 95.2897 | 0
2041 | 10 | 14 | 4 | 94.8154 | 0
2041 | 10 | 14 | 5 | 95.4308 | 0
2041 | 10 | 14 | 6 | 99.8144 | 0
2041 | 10 | 14 | 7 | 100.0184 | 0
2041 | 10 | 14 | 8 | 103.2092 | 0
2041 | 10 | 14 | 9 | 112.6009 | 0
2041 | 10 | 14 | 10 | 121.0743 | 0
2041 | 10 | 14 | 11 | 126.2535 | 0
2041 | 10 | 14 | 12 | 134.6726 | 0
2041 | 10 | 14 | 13 | 135.2156 | 0
2041 | 10 | 14 | 14 | 134.6969 | 0
2041 | 10 | 14 | 15 | 136.092 | 0
2041 | 10 | 14 | 16 | 138.2923 | 0
2041 | 10 | 14 | 17 | 138.9422 | 0
2041 | 10 | 14 | 18 | 137.8667 | 0
2041 | 10 | 14 | 19 | 140.3188 | 0
2041 | 10 | 14 | 20 | 136.3914 | 0
2041 | 10 | 14 | 21 | 128.4703 | 0
2041 | 10 | 14 | 22 | 119.8215 | 0
2041 | 10 | 14 | 23 | 111.5666 | 0
2041 | 10 | 15 | 0 | 105.8625 | 0
2041 | 10 | 15 | 1 | 104.1556 | 0
2041 | 10 | 15 | 2 | 101.5052 | 0
2041 | 10 | 15 | 3 | 100.7561 | 0
2041 | 10 | 15 | 4 | 101.4737 | 0
2041 | 10 | 15 | 5 | 105.9099 | 0
2041 | 10 | 15 | 6 | 115.7767 | 0
2041 | 10 | 15 | 7 | 129.355 | 0
2041 | 10 | 15 | 8 | 134.1945 | 0
2041 | 10 | 15 | 9 | 137.5699 | 0
2041 | 10 | 15 | 10 | 140.9895 | 0
2041 | 10 | 15 | 11 | 142.8837 | 0
2041 | 10 | 15 | 12 | 145.4512 | 0
2041 | 10 | 15 | 13 | 145.289 | 0
2041 | 10 | 15 | 14 | 144.8653 | 0
2041 | 10 | 15 | 15 | 144.59 | 0
2041 | 10 | 15 | 16 | 148.0995 | 0
2041 | 10 | 15 | 17 | 151.4628 | 0
2041 | 10 | 15 | 18 | 151.4677 | 0
2041 | 10 | 15 | 19 | 153.3329 | 0
2041 | 10 | 15 | 20 | 147.1607 | 0
2041 | 10 | 15 | 21 | 137.0672 | 0
2041 | 10 | 15 | 22 | 125.3174 | 0
2041 | 10 | 15 | 23 | 114.9472 | 0
2041 | 10 | 16 | 0 | 107.8354 | 0
2041 | 10 | 16 | 1 | 104.9615 | 0
2041 | 10 | 16 | 2 | 102.2774 | 0
2041 | 10 | 16 | 3 | 101.6243 | 0
2041 | 10 | 16 | 4 | 102.5942 | 0
2041 | 10 | 16 | 5 | 107.1283 | 0
2041 | 10 | 16 | 6 | 118.9098 | 0
2041 | 10 | 16 | 7 | 132.8305 | 0
2041 | 10 | 16 | 8 | 137.0125 | 0
2041 | 10 | 16 | 9 | 139.8036 | 0
2041 | 10 | 16 | 10 | 142.9203 | 0
2041 | 10 | 16 | 11 | 144.4486 | 0
2041 | 10 | 16 | 12 | 148.1684 | 0
2041 | 10 | 16 | 13 | 148.9329 | 0
2041 | 10 | 16 | 14 | 148.8751 | 0
2041 | 10 | 16 | 15 | 149.2874 | 0
2041 | 10 | 16 | 16 | 153.1066 | 0
2041 | 10 | 16 | 17 | 156.4419 | 0
2041 | 10 | 16 | 18 | 156.1245 | 0
2041 | 10 | 16 | 19 | 157.7494 | 0
2041 | 10 | 16 | 20 | 151.6249 | 0
2041 | 10 | 16 | 21 | 141.509 | 0
2041 | 10 | 16 | 22 | 129.5151 | 0
2041 | 10 | 16 | 23 | 119.2012 | 0
2041 | 10 | 17 | 0 | 110.8605 | 0
2041 | 10 | 17 | 1 | 105.3164 | 0
2041 | 10 | 17 | 2 | 102.7793 | 0
2041 | 10 | 17 | 3 | 102.0292 | 0
2041 | 10 | 17 | 4 | 102.7427 | 0
2041 | 10 | 17 | 5 | 107.2592 | 0
2041 | 10 | 17 | 6 | 117.0343 | 0
2041 | 10 | 17 | 7 | 131.2943 | 0
2041 | 10 | 17 | 8 | 136.6237 | 0
2041 | 10 | 17 | 9 | 140.1986 | 0
2041 | 10 | 17 | 10 | 142.8873 | 0
2041 | 10 | 17 | 11 | 144.6121 | 0
2041 | 10 | 17 | 12 | 147.6079 | 0
2041 | 10 | 17 | 13 | 147.5732 | 0
2041 | 10 | 17 | 14 | 146.4507 | 0
2041 | 10 | 17 | 15 | 145.9988 | 0
2041 | 10 | 17 | 16 | 149.1136 | 0
2041 | 10 | 17 | 17 | 152.3955 | 0
2041 | 10 | 17 | 18 | 154.6997 | 0
2041 | 10 | 17 | 19 | 156.486 | 0
2041 | 10 | 17 | 20 | 151.1361 | 0
2041 | 10 | 17 | 21 | 140.6848 | 0
2041 | 10 | 17 | 22 | 128.9211 | 0
2041 | 10 | 17 | 23 | 119.0017 | 0
2041 | 10 | 18 | 0 | 109.7469 | 0
2041 | 10 | 18 | 1 | 107.8767 | 0
2041 | 10 | 18 | 2 | 105.1531 | 0
2041 | 10 | 18 | 3 | 104.4692 | 0
2041 | 10 | 18 | 4 | 105.3387 | 0
2041 | 10 | 18 | 5 | 109.7308 | 0
2041 | 10 | 18 | 6 | 120.1726 | 0
2041 | 10 | 18 | 7 | 133.6241 | 0
2041 | 10 | 18 | 8 | 138.5642 | 0
2041 | 10 | 18 | 9 | 142.3585 | 0
2041 | 10 | 18 | 10 | 145.5646 | 0
2041 | 10 | 18 | 11 | 147.1753 | 0
2041 | 10 | 18 | 12 | 145.909 | 0
2041 | 10 | 18 | 13 | 144.5971 | 0
2041 | 10 | 18 | 14 | 143.1908 | 0
2041 | 10 | 18 | 15 | 141.8917 | 0
2041 | 10 | 18 | 16 | 145.1299 | 0
2041 | 10 | 18 | 17 | 148.6128 | 0
2041 | 10 | 18 | 18 | 152.2437 | 0
2041 | 10 | 18 | 19 | 153.783 | 0
2041 | 10 | 18 | 20 | 148.8711 | 0
2041 | 10 | 18 | 21 | 140.1268 | 0
2041 | 10 | 18 | 22 | 130.1736 | 0
2041 | 10 | 18 | 23 | 122.2543 | 0
2041 | 10 | 19 | 0 | 116.3802 | 0
2041 | 10 | 19 | 1 | 108.7123 | 0
2041 | 10 | 19 | 2 | 105.92 | 0
2041 | 10 | 19 | 3 | 104.5025 | 0
2041 | 10 | 19 | 4 | 104.124 | 0
2041 | 10 | 19 | 5 | 105.0465 | 0
2041 | 10 | 19 | 6 | 108.2581 | 0
2041 | 10 | 19 | 7 | 113.3307 | 0
2041 | 10 | 19 | 8 | 120.4296 | 0
2041 | 10 | 19 | 9 | 128.2336 | 0
2041 | 10 | 19 | 10 | 133.6036 | 0
2041 | 10 | 19 | 11 | 136.0681 | 0
2041 | 10 | 19 | 12 | 139.6646 | 0
2041 | 10 | 19 | 13 | 139.0236 | 0
2041 | 10 | 19 | 14 | 136.7388 | 0
2041 | 10 | 19 | 15 | 135.0397 | 0
2041 | 10 | 19 | 16 | 136.7348 | 0
2041 | 10 | 19 | 17 | 139.161 | 0
2041 | 10 | 19 | 18 | 140.3987 | 0
2041 | 10 | 19 | 19 | 141.2418 | 0
2041 | 10 | 19 | 20 | 136.2251 | 0
2041 | 10 | 19 | 21 | 127.8563 | 0
2041 | 10 | 19 | 22 | 119.7448 | 0
2041 | 10 | 19 | 23 | 113.6017 | 0
2041 | 10 | 20 | 0 | 107.1561 | 0
2041 | 10 | 20 | 1 | 103.855 | 0
2041 | 10 | 20 | 2 | 100.6669 | 0
2041 | 10 | 20 | 3 | 98.9162 | 0
2041 | 10 | 20 | 4 | 98.2814 | 0
2041 | 10 | 20 | 5 | 98.6404 | 0
2041 | 10 | 20 | 6 | 102.9965 | 0
2041 | 10 | 20 | 7 | 106.6186 | 0
2041 | 10 | 20 | 8 | 112.2677 | 0
2041 | 10 | 20 | 9 | 121.7002 | 0
2041 | 10 | 20 | 10 | 130.2214 | 0
2041 | 10 | 20 | 11 | 135.8153 | 0
2041 | 10 | 20 | 12 | 140.3604 | 0
2041 | 10 | 20 | 13 | 141.3875 | 0
2041 | 10 | 20 | 14 | 140.7393 | 0
2041 | 10 | 20 | 15 | 141.0502 | 0
2041 | 10 | 20 | 16 | 144.5422 | 0
2041 | 10 | 20 | 17 | 148.9297 | 0
2041 | 10 | 20 | 18 | 147.1243 | 0
2041 | 10 | 20 | 19 | 148.4432 | 0
2041 | 10 | 20 | 20 | 143.027 | 0
2041 | 10 | 20 | 21 | 134.5851 | 0
2041 | 10 | 20 | 22 | 125.371 | 0
2041 | 10 | 20 | 23 | 117.0804 | 0
2041 | 10 | 21 | 0 | 109.5398 | 0
2041 | 10 | 21 | 1 | 108.3378 | 0
2041 | 10 | 21 | 2 | 106.1285 | 0
2041 | 10 | 21 | 3 | 105.977 | 0
2041 | 10 | 21 | 4 | 107.1356 | 0
2041 | 10 | 21 | 5 | 111.9231 | 0
2041 | 10 | 21 | 6 | 122.0354 | 0
2041 | 10 | 21 | 7 | 135.6351 | 0
2041 | 10 | 21 | 8 | 139.9702 | 0
2041 | 10 | 21 | 9 | 142.0743 | 0
2041 | 10 | 21 | 10 | 143.777 | 0
2041 | 10 | 21 | 11 | 144.8653 | 0
2041 | 10 | 21 | 12 | 148.5297 | 0
2041 | 10 | 21 | 13 | 148.3064 | 0
2041 | 10 | 21 | 14 | 147.2524 | 0
2041 | 10 | 21 | 15 | 147.2658 | 0
2041 | 10 | 21 | 16 | 151.0688 | 0
2041 | 10 | 21 | 17 | 156.3158 | 0
2041 | 10 | 21 | 18 | 160.2305 | 0
2041 | 10 | 21 | 19 | 161.9877 | 0
2041 | 10 | 21 | 20 | 156.7704 | 0
2041 | 10 | 21 | 21 | 146.7903 | 0
2041 | 10 | 21 | 22 | 134.8445 | 0
2041 | 10 | 21 | 23 | 124.3151 | 0
2041 | 10 | 22 | 0 | 112.8904 | 0
2041 | 10 | 22 | 1 | 110.0601 | 0
2041 | 10 | 22 | 2 | 107.9035 | 0
2041 | 10 | 22 | 3 | 107.5651 | 0
2041 | 10 | 22 | 4 | 108.621 | 0
2041 | 10 | 22 | 5 | 113.3406 | 0
2041 | 10 | 22 | 6 | 123.1664 | 0
2041 | 10 | 22 | 7 | 136.6418 | 0
2041 | 10 | 22 | 8 | 140.1272 | 0
2041 | 10 | 22 | 9 | 140.9096 | 0
2041 | 10 | 22 | 10 | 141.1488 | 0
2041 | 10 | 22 | 11 | 141.0947 | 0
2041 | 10 | 22 | 12 | 141.1614 | 0
2041 | 10 | 22 | 13 | 139.8047 | 0
2041 | 10 | 22 | 14 | 138.4873 | 0
2041 | 10 | 22 | 15 | 138.0236 | 0
2041 | 10 | 22 | 16 | 141.8519 | 0
2041 | 10 | 22 | 17 | 146.9316 | 0
2041 | 10 | 22 | 18 | 155.5243 | 0
2041 | 10 | 22 | 19 | 156.8449 | 0
2041 | 10 | 22 | 20 | 151.5773 | 0
2041 | 10 | 22 | 21 | 141.8352 | 0
2041 | 10 | 22 | 22 | 130.1698 | 0
2041 | 10 | 22 | 23 | 119.7256 | 0
2041 | 10 | 23 | 0 | 112.7842 | 0
2041 | 10 | 23 | 1 | 107.5325 | 0
2041 | 10 | 23 | 2 | 105.1647 | 0
2041 | 10 | 23 | 3 | 104.6654 | 0
2041 | 10 | 23 | 4 | 105.7488 | 0
2041 | 10 | 23 | 5 | 110.5024 | 0
2041 | 10 | 23 | 6 | 122.1645 | 0
2041 | 10 | 23 | 7 | 135.6892 | 0
2041 | 10 | 23 | 8 | 139.4701 | 0
2041 | 10 | 23 | 9 | 140.848 | 0
2041 | 10 | 23 | 10 | 141.6655 | 0
2041 | 10 | 23 | 11 | 141.7839 | 0
2041 | 10 | 23 | 12 | 142.8972 | 0
2041 | 10 | 23 | 13 | 141.9753 | 0
2041 | 10 | 23 | 14 | 140.6123 | 0
2041 | 10 | 23 | 15 | 140.5404 | 0
2041 | 10 | 23 | 16 | 144.5802 | 0
2041 | 10 | 23 | 17 | 149.9132 | 0
2041 | 10 | 23 | 18 | 155.1382 | 0
2041 | 10 | 23 | 19 | 156.9497 | 0
2041 | 10 | 23 | 20 | 152.4531 | 0
2041 | 10 | 23 | 21 | 143.1375 | 0
2041 | 10 | 23 | 22 | 131.7348 | 0
2041 | 10 | 23 | 23 | 121.4043 | 0
2041 | 10 | 24 | 0 | 111.317 | 0
2041 | 10 | 24 | 1 | 108.3382 | 0
2041 | 10 | 24 | 2 | 106.0567 | 0
2041 | 10 | 24 | 3 | 105.6626 | 0
2041 | 10 | 24 | 4 | 106.7771 | 0
2041 | 10 | 24 | 5 | 111.5709 | 0
2041 | 10 | 24 | 6 | 122.0781 | 0
2041 | 10 | 24 | 7 | 136.1409 | 0
2041 | 10 | 24 | 8 | 141.1575 | 0
2041 | 10 | 24 | 9 | 144.4726 | 0
2041 | 10 | 24 | 10 | 147.3996 | 0
2041 | 10 | 24 | 11 | 149.1895 | 0
2041 | 10 | 24 | 12 | 149.758 | 0
2041 | 10 | 24 | 13 | 149.4226 | 0
2041 | 10 | 24 | 14 | 148.8511 | 0
2041 | 10 | 24 | 15 | 148.6473 | 0
2041 | 10 | 24 | 16 | 152.4913 | 0
2041 | 10 | 24 | 17 | 156.686 | 0
2041 | 10 | 24 | 18 | 158.3905 | 0
2041 | 10 | 24 | 19 | 159.9473 | 0
2041 | 10 | 24 | 20 | 155.1483 | 0
2041 | 10 | 24 | 21 | 145.7067 | 0
2041 | 10 | 24 | 22 | 134.5118 | 0
2041 | 10 | 24 | 23 | 124.4738 | 0
2041 | 10 | 25 | 0 | 116.1681 | 0
2041 | 10 | 25 | 1 | 111.5811 | 0
2041 | 10 | 25 | 2 | 108.8866 | 0
2041 | 10 | 25 | 3 | 108.0089 | 0
2041 | 10 | 25 | 4 | 108.7747 | 0
2041 | 10 | 25 | 5 | 113.1527 | 0
2041 | 10 | 25 | 6 | 123.7886 | 0
2041 | 10 | 25 | 7 | 137.225 | 0
2041 | 10 | 25 | 8 | 142.1647 | 0
2041 | 10 | 25 | 9 | 146.1989 | 0
2041 | 10 | 25 | 10 | 149.3905 | 0
2041 | 10 | 25 | 11 | 150.7689 | 0
2041 | 10 | 25 | 12 | 151.469 | 0
2041 | 10 | 25 | 13 | 150.3201 | 0
2041 | 10 | 25 | 14 | 149.0128 | 0
2041 | 10 | 25 | 15 | 148.2238 | 0
2041 | 10 | 25 | 16 | 151.4041 | 0
2041 | 10 | 25 | 17 | 155.1698 | 0
2041 | 10 | 25 | 18 | 158.2707 | 0
2041 | 10 | 25 | 19 | 157.4245 | 0
2041 | 10 | 25 | 20 | 151.5184 | 0
2041 | 10 | 25 | 21 | 142.274 | 0
2041 | 10 | 25 | 22 | 132.2862 | 0
2041 | 10 | 25 | 23 | 124.4453 | 0
2041 | 10 | 26 | 0 | 116.7272 | 0
2041 | 10 | 26 | 1 | 112.533 | 0
2041 | 10 | 26 | 2 | 110.027 | 0
2041 | 10 | 26 | 3 | 108.8763 | 0
2041 | 10 | 26 | 4 | 108.7779 | 0
2041 | 10 | 26 | 5 | 110.1176 | 0
2041 | 10 | 26 | 6 | 113.4786 | 0
2041 | 10 | 26 | 7 | 119.4806 | 0
2041 | 10 | 26 | 8 | 125.1925 | 0
2041 | 10 | 26 | 9 | 132.5207 | 0
2041 | 10 | 26 | 10 | 138.1139 | 0
2041 | 10 | 26 | 11 | 140.7854 | 0
2041 | 10 | 26 | 12 | 143.2566 | 0
2041 | 10 | 26 | 13 | 141.9966 | 0
2041 | 10 | 26 | 14 | 139.9816 | 0
2041 | 10 | 26 | 15 | 139.5021 | 0
2041 | 10 | 26 | 16 | 141.3373 | 0
2041 | 10 | 26 | 17 | 143.1084 | 0
2041 | 10 | 26 | 18 | 144.8852 | 0
2041 | 10 | 26 | 19 | 144.8581 | 0
2041 | 10 | 26 | 20 | 139.3954 | 0
2041 | 10 | 26 | 21 | 130.152 | 0
2041 | 10 | 26 | 22 | 121.8766 | 0
2041 | 10 | 26 | 23 | 116.329 | 0
2041 | 10 | 27 | 0 | 110.1651 | 0
2041 | 10 | 27 | 1 | 108.4632 | 0
2041 | 10 | 27 | 2 | 105.5311 | 0
2041 | 10 | 27 | 3 | 103.8411 | 0
2041 | 10 | 27 | 4 | 103.4157 | 0
2041 | 10 | 27 | 5 | 104.1241 | 0
2041 | 10 | 27 | 6 | 109.1215 | 0
2041 | 10 | 27 | 7 | 113.1916 | 0
2041 | 10 | 27 | 8 | 116.7568 | 0
2041 | 10 | 27 | 9 | 124.4554 | 0
2041 | 10 | 27 | 10 | 132.1083 | 0
2041 | 10 | 27 | 11 | 137.4477 | 0
2041 | 10 | 27 | 12 | 142.8874 | 0
2041 | 10 | 27 | 13 | 143.1772 | 0
2041 | 10 | 27 | 14 | 142.5726 | 0
2041 | 10 | 27 | 15 | 142.8761 | 0
2041 | 10 | 27 | 16 | 146.9033 | 0
2041 | 10 | 27 | 17 | 151.8441 | 0
2041 | 10 | 27 | 18 | 156.4795 | 0
2041 | 10 | 27 | 19 | 157.0005 | 0
2041 | 10 | 27 | 20 | 151.0503 | 0
2041 | 10 | 27 | 21 | 142.4277 | 0
2041 | 10 | 27 | 22 | 132.9595 | 0
2041 | 10 | 27 | 23 | 124.4189 | 0
2041 | 10 | 28 | 0 | 116.9818 | 0
2041 | 10 | 28 | 1 | 113.853 | 0
2041 | 10 | 28 | 2 | 111.485 | 0
2041 | 10 | 28 | 3 | 110.9936 | 0
2041 | 10 | 28 | 4 | 112.0042 | 0
2041 | 10 | 28 | 5 | 116.5012 | 0
2041 | 10 | 28 | 6 | 127.8569 | 0
2041 | 10 | 28 | 7 | 141.6185 | 0
2041 | 10 | 28 | 8 | 146.285 | 0
2041 | 10 | 28 | 9 | 148.2416 | 0
2041 | 10 | 28 | 10 | 149.8146 | 0
2041 | 10 | 28 | 11 | 150.6991 | 0
2041 | 10 | 28 | 12 | 156.517 | 0
2041 | 10 | 28 | 13 | 156.1237 | 0
2041 | 10 | 28 | 14 | 155.3482 | 0
2041 | 10 | 28 | 15 | 155.3899 | 0
2041 | 10 | 28 | 16 | 159.3165 | 0
2041 | 10 | 28 | 17 | 164.6499 | 0
2041 | 10 | 28 | 18 | 168.7659 | 0
2041 | 10 | 28 | 19 | 167.9382 | 0
2041 | 10 | 28 | 20 | 161.3847 | 0
2041 | 10 | 28 | 21 | 151.0508 | 0
2041 | 10 | 28 | 22 | 139.015 | 0
2041 | 10 | 28 | 23 | 128.271 | 0
2041 | 10 | 29 | 0 | 119.2553 | 0
2041 | 10 | 29 | 1 | 132.2019 | 0
2041 | 10 | 29 | 2 | 129.1861 | 0
2041 | 10 | 29 | 3 | 128.1027 | 0
2041 | 10 | 29 | 4 | 128.9705 | 0
2041 | 10 | 29 | 5 | 134.195 | 0
2041 | 10 | 29 | 6 | 147.0339 | 0
2041 | 10 | 29 | 7 | 163.3116 | 0
2041 | 10 | 29 | 8 | 168.804 | 0
2041 | 10 | 29 | 9 | 172.1926 | 0
2041 | 10 | 29 | 10 | 175.0669 | 0
2041 | 10 | 29 | 11 | 176.4738 | 0
2041 | 10 | 29 | 12 | 178.4818 | 0
2041 | 10 | 29 | 13 | 177.7903 | 0
2041 | 10 | 29 | 14 | 177.3561 | 0
2041 | 10 | 29 | 15 | 177.6074 | 0
2041 | 10 | 29 | 16 | 182.4516 | 0
2041 | 10 | 29 | 17 | 188.1276 | 0
2041 | 10 | 29 | 18 | 192.5478 | 0
2041 | 10 | 29 | 19 | 190.0318 | 0
2041 | 10 | 29 | 20 | 181.2386 | 0
2041 | 10 | 29 | 21 | 168.8162 | 0
2041 | 10 | 29 | 22 | 154.778 | 0
2041 | 10 | 29 | 23 | 142.2379 | 0
2041 | 10 | 30 | 0 | 134.5054 | 0
2041 | 10 | 30 | 1 | 148.2448 | 0
2041 | 10 | 30 | 2 | 144.8278 | 0
2041 | 10 | 30 | 3 | 143.7218 | 0
2041 | 10 | 30 | 4 | 145.0542 | 0
2041 | 10 | 30 | 5 | 151.2314 | 0
2041 | 10 | 30 | 6 | 165.8228 | 0
2041 | 10 | 30 | 7 | 185.0471 | 0
2041 | 10 | 30 | 8 | 192.5103 | 0
2041 | 10 | 30 | 9 | 197.6071 | 0
2041 | 10 | 30 | 10 | 201.9082 | 0
2041 | 10 | 30 | 11 | 203.7136 | 0
2041 | 10 | 30 | 12 | 206.4525 | 0
2041 | 10 | 30 | 13 | 206.1928 | 0
2041 | 10 | 30 | 14 | 205.7374 | 0
2041 | 10 | 30 | 15 | 206.1544 | 0
2041 | 10 | 30 | 16 | 212.2393 | 0
2041 | 10 | 30 | 17 | 219.151 | 0
2041 | 10 | 30 | 18 | 222.3171 | 0
2041 | 10 | 30 | 19 | 219.4598 | 0
2041 | 10 | 30 | 20 | 210.0527 | 0
2041 | 10 | 30 | 21 | 196.3286 | 0
2041 | 10 | 30 | 22 | 180.2588 | 0
2041 | 10 | 30 | 23 | 165.9271 | 0
2041 | 10 | 31 | 0 | 156.5815 | 0
2041 | 10 | 31 | 1 | 169.7243 | 0
2041 | 10 | 31 | 2 | 165.8619 | 0
2041 | 10 | 31 | 3 | 164.5744 | 0
2041 | 10 | 31 | 4 | 165.8633 | 0
2041 | 10 | 31 | 5 | 172.7558 | 0
2041 | 10 | 31 | 6 | 189.8269 | 0
2041 | 10 | 31 | 7 | 211.8412 | 0
2041 | 10 | 31 | 8 | 218.5644 | 0
2041 | 10 | 31 | 9 | 222.5384 | 0
2041 | 10 | 31 | 10 | 225.7066 | 0
2041 | 10 | 31 | 11 | 227.0403 | 0
2041 | 10 | 31 | 12 | 233.3152 | 0
2041 | 10 | 31 | 13 | 233.4089 | 0
2041 | 10 | 31 | 14 | 232.3912 | 0
2041 | 10 | 31 | 15 | 232.2671 | 0
2041 | 10 | 31 | 16 | 237.724 | 0
2041 | 10 | 31 | 17 | 244.7586 | 0
2041 | 10 | 31 | 18 | 248.4851 | 0
2041 | 10 | 31 | 19 | 248.4701 | 0
2041 | 10 | 31 | 20 | 240.3341 | 0
2041 | 10 | 31 | 21 | 225.0548 | 0
2041 | 10 | 31 | 22 | 207.1572 | 0
2041 | 10 | 31 | 23 | 191.1074 | 0
2041 | 11 | 1 | 0 | 178.4143 | 0
2041 | 11 | 1 | 1 | 183.8785 | 0
2041 | 11 | 1 | 2 | 177.9463 | 0
2041 | 11 | 1 | 3 | 175.913 | 0
2041 | 11 | 1 | 4 | 176.7495 | 0
2041 | 11 | 1 | 5 | 183.7912 | 0
2041 | 11 | 1 | 6 | 201.4505 | 0
2041 | 11 | 1 | 7 | 223.8102 | 0
2041 | 11 | 1 | 8 | 232.0472 | 0
2041 | 11 | 1 | 9 | 240.4957 | 0
2041 | 11 | 1 | 10 | 245.8504 | 0
2041 | 11 | 1 | 11 | 247.9582 | 0
2041 | 11 | 1 | 12 | 254.995 | 0
2041 | 11 | 1 | 13 | 256.2376 | 0
2041 | 11 | 1 | 14 | 254.908 | 0
2041 | 11 | 1 | 15 | 254.9169 | 0
2041 | 11 | 1 | 16 | 259.4092 | 0
2041 | 11 | 1 | 17 | 264.0312 | 0
2041 | 11 | 1 | 18 | 270.4392 | 0
2041 | 11 | 1 | 19 | 267.5221 | 0
2041 | 11 | 1 | 20 | 257.0858 | 0
2041 | 11 | 1 | 21 | 240.5714 | 0
2041 | 11 | 1 | 22 | 223.0503 | 0
2041 | 11 | 1 | 23 | 210.3951 | 0
2041 | 11 | 2 | 0 | 198.0428 | 0
2041 | 11 | 2 | 1 | 212.8827 | 0
2041 | 11 | 2 | 2 | 206.0417 | 0
2041 | 11 | 2 | 3 | 202.9696 | 0
2041 | 11 | 2 | 4 | 202.2714 | 0
2041 | 11 | 2 | 5 | 204.002 | 0
2041 | 11 | 2 | 6 | 212.1439 | 0
2041 | 11 | 2 | 7 | 223.71 | 0
2041 | 11 | 2 | 8 | 233.747 | 0
2041 | 11 | 2 | 9 | 249.9436 | 0
2041 | 11 | 2 | 10 | 261.7815 | 0
2041 | 11 | 2 | 11 | 269.0476 | 0
2041 | 11 | 2 | 12 | 276.7713 | 0
2041 | 11 | 2 | 13 | 273.7053 | 0
2041 | 11 | 2 | 14 | 272.879 | 0
2041 | 11 | 2 | 15 | 273.8695 | 0
2041 | 11 | 2 | 16 | 277.8485 | 0
2041 | 11 | 2 | 17 | 280.0311 | 0
2041 | 11 | 2 | 18 | 282.7178 | 0
2041 | 11 | 2 | 19 | 280.4949 | 0
2041 | 11 | 2 | 20 | 267.9646 | 0
2041 | 11 | 2 | 21 | 250.8288 | 0
2041 | 11 | 2 | 22 | 235.5602 | 0
2041 | 11 | 2 | 23 | 224.9457 | 0
2041 | 11 | 3 | 0 | 216.035 | 0
2041 | 11 | 3 | 1 | 152.1873 | 0
2041 | 11 | 3 | 2 | 144.9208 | 0
2041 | 11 | 3 | 3 | 138.6713 | 0
2041 | 11 | 3 | 4 | 134.9061 | 0
2041 | 11 | 3 | 5 | 128.917 | 0
2041 | 11 | 3 | 6 | 122.5279 | 0
2041 | 11 | 3 | 7 | 121.0676 | 0
2041 | 11 | 3 | 8 | 138.1525 | 0
2041 | 11 | 3 | 9 | 155.8004 | 0
2041 | 11 | 3 | 10 | 169.884 | 0
2041 | 11 | 3 | 11 | 180.0977 | 0
2041 | 11 | 3 | 12 | 187.1043 | 0
2041 | 11 | 3 | 13 | 192.0588 | 0
2041 | 11 | 3 | 14 | 192.7739 | 0
2041 | 11 | 3 | 15 | 192.4782 | 0
2041 | 11 | 3 | 16 | 194.8222 | 0
2041 | 11 | 3 | 17 | 202.2441 | 0
2041 | 11 | 3 | 18 | 214.4761 | 0
2041 | 11 | 3 | 19 | 216.0381 | 0
2041 | 11 | 3 | 20 | 208.311 | 0
2041 | 11 | 3 | 21 | 199.4718 | 0
2041 | 11 | 3 | 22 | 191.1675 | 0
2041 | 11 | 3 | 23 | 180.7437 | 0
2041 | 11 | 4 | 0 | 167.7589 | 0
2041 | 11 | 4 | 1 | 225.1425 | 0
2041 | 11 | 4 | 2 | 217.9 | 0
2041 | 11 | 4 | 3 | 212.5979 | 0
2041 | 11 | 4 | 4 | 211.1377 | 0
2041 | 11 | 4 | 5 | 211.7596 | 0
2041 | 11 | 4 | 6 | 219.4681 | 0
2041 | 11 | 4 | 7 | 239.1361 | 0
2041 | 11 | 4 | 8 | 261.0113 | 0
2041 | 11 | 4 | 9 | 273.8695 | 0
2041 | 11 | 4 | 10 | 284.3843 | 0
2041 | 11 | 4 | 11 | 292.3653 | 0
2041 | 11 | 4 | 12 | 298.9744 | 0
2041 | 11 | 4 | 13 | 304.8669 | 0
2041 | 11 | 4 | 14 | 305.8607 | 0
2041 | 11 | 4 | 15 | 306.1238 | 0
2041 | 11 | 4 | 16 | 310.5038 | 0
2041 | 11 | 4 | 17 | 320.3545 | 0
2041 | 11 | 4 | 18 | 333.7291 | 0
2041 | 11 | 4 | 19 | 337.489 | 0
2041 | 11 | 4 | 20 | 326.4282 | 0
2041 | 11 | 4 | 21 | 309.596 | 0
2041 | 11 | 4 | 22 | 292.2625 | 0
2041 | 11 | 4 | 23 | 273.1945 | 0
2041 | 11 | 5 | 0 | 252.8781 | 0
2041 | 11 | 5 | 1 | 231.7542 | 0
2041 | 11 | 5 | 2 | 224.5439 | 0
2041 | 11 | 5 | 3 | 218.7338 | 0
2041 | 11 | 5 | 4 | 216.8495 | 0
2041 | 11 | 5 | 5 | 217.398 | 0
2041 | 11 | 5 | 6 | 223.6534 | 0
2041 | 11 | 5 | 7 | 242.0792 | 0
2041 | 11 | 5 | 8 | 262.5551 | 0
2041 | 11 | 5 | 9 | 274.4395 | 0
2041 | 11 | 5 | 10 | 283.0326 | 0
2041 | 11 | 5 | 11 | 289.1476 | 0
2041 | 11 | 5 | 12 | 292.8216 | 0
2041 | 11 | 5 | 13 | 297.4293 | 0
2041 | 11 | 5 | 14 | 298.1268 | 0
2041 | 11 | 5 | 15 | 298.3903 | 0
2041 | 11 | 5 | 16 | 302.1815 | 0
2041 | 11 | 5 | 17 | 311.1208 | 0
2041 | 11 | 5 | 18 | 331.2041 | 0
2041 | 11 | 5 | 19 | 332.718 | 0
2041 | 11 | 5 | 20 | 321.2748 | 0
2041 | 11 | 5 | 21 | 304.3528 | 0
2041 | 11 | 5 | 22 | 287.3032 | 0
2041 | 11 | 5 | 23 | 268.9394 | 0
2041 | 11 | 6 | 0 | 245.6982 | 0
2041 | 11 | 6 | 1 | 229.1926 | 0
2041 | 11 | 6 | 2 | 222.026 | 0
2041 | 11 | 6 | 3 | 216.9624 | 0
2041 | 11 | 6 | 4 | 215.9344 | 0
2041 | 11 | 6 | 5 | 217.187 | 0
2041 | 11 | 6 | 6 | 226.4388 | 0
2041 | 11 | 6 | 7 | 245.1969 | 0
2041 | 11 | 6 | 8 | 266.1358 | 0
2041 | 11 | 6 | 9 | 277.6222 | 0
2041 | 11 | 6 | 10 | 285.413 | 0
2041 | 11 | 6 | 11 | 289.8985 | 0
2041 | 11 | 6 | 12 | 298.0631 | 0
2041 | 11 | 6 | 13 | 302.2117 | 0
2041 | 11 | 6 | 14 | 302.7091 | 0
2041 | 11 | 6 | 15 | 302.2983 | 0
2041 | 11 | 6 | 16 | 307.107 | 0
2041 | 11 | 6 | 17 | 317.3309 | 0
2041 | 11 | 6 | 18 | 333.3563 | 0
2041 | 11 | 6 | 19 | 338.8455 | 0
2041 | 11 | 6 | 20 | 330.7653 | 0
2041 | 11 | 6 | 21 | 315.5506 | 0
2041 | 11 | 6 | 22 | 299.2335 | 0
2041 | 11 | 6 | 23 | 280.6153 | 0
2041 | 11 | 7 | 0 | 260.6285 | 0
2041 | 11 | 7 | 1 | 242.454 | 0
2041 | 11 | 7 | 2 | 235.2031 | 0
2041 | 11 | 7 | 3 | 229.8512 | 0
2041 | 11 | 7 | 4 | 228.35 | 0
2041 | 11 | 7 | 5 | 229.105 | 0
2041 | 11 | 7 | 6 | 240.1732 | 0
2041 | 11 | 7 | 7 | 257.9741 | 0
2041 | 11 | 7 | 8 | 276.9632 | 0
2041 | 11 | 7 | 9 | 284.4277 | 0
2041 | 11 | 7 | 10 | 287.8262 | 0
2041 | 11 | 7 | 11 | 290.0462 | 0
2041 | 11 | 7 | 12 | 294.5327 | 0
2041 | 11 | 7 | 13 | 295.4043 | 0
2041 | 11 | 7 | 14 | 293.3563 | 0
2041 | 11 | 7 | 15 | 289.6969 | 0
2041 | 11 | 7 | 16 | 292.4278 | 0
2041 | 11 | 7 | 17 | 301.6708 | 0
2041 | 11 | 7 | 18 | 329.9671 | 0
2041 | 11 | 7 | 19 | 336.5397 | 0
2041 | 11 | 7 | 20 | 329.9438 | 0
2041 | 11 | 7 | 21 | 315.5567 | 0
2041 | 11 | 7 | 22 | 300.0973 | 0
2041 | 11 | 7 | 23 | 282.4795 | 0
2041 | 11 | 8 | 0 | 261.1453 | 0
2041 | 11 | 8 | 1 | 244.7516 | 0
2041 | 11 | 8 | 2 | 236.7183 | 0
2041 | 11 | 8 | 3 | 230.9118 | 0
2041 | 11 | 8 | 4 | 228.9486 | 0
2041 | 11 | 8 | 5 | 229.3428 | 0
2041 | 11 | 8 | 6 | 238.5174 | 0
2041 | 11 | 8 | 7 | 255.1427 | 0
2041 | 11 | 8 | 8 | 274.4346 | 0
2041 | 11 | 8 | 9 | 283.7775 | 0
2041 | 11 | 8 | 10 | 287.9943 | 0
2041 | 11 | 8 | 11 | 289.8566 | 0
2041 | 11 | 8 | 12 | 297.1781 | 0
2041 | 11 | 8 | 13 | 297.537 | 0
2041 | 11 | 8 | 14 | 295.3518 | 0
2041 | 11 | 8 | 15 | 291.2885 | 0
2041 | 11 | 8 | 16 | 293.288 | 0
2041 | 11 | 8 | 17 | 300.8544 | 0
2041 | 11 | 8 | 18 | 321.7099 | 0
2041 | 11 | 8 | 19 | 324.743 | 0
2041 | 11 | 8 | 20 | 316.0826 | 0
2041 | 11 | 8 | 21 | 301.9033 | 0
2041 | 11 | 8 | 22 | 289.0122 | 0
2041 | 11 | 8 | 23 | 275.4288 | 0
2041 | 11 | 9 | 0 | 260.3444 | 0
2041 | 11 | 9 | 1 | 244.5329 | 0
2041 | 11 | 9 | 2 | 235.8834 | 0
2041 | 11 | 9 | 3 | 228.7227 | 0
2041 | 11 | 9 | 4 | 224.5342 | 0
2041 | 11 | 9 | 5 | 220.0146 | 0
2041 | 11 | 9 | 6 | 221.0144 | 0
2041 | 11 | 9 | 7 | 223.0641 | 0
2041 | 11 | 9 | 8 | 236.5922 | 0
2041 | 11 | 9 | 9 | 252.5657 | 0
2041 | 11 | 9 | 10 | 264.1559 | 0
2041 | 11 | 9 | 11 | 270.8804 | 0
2041 | 11 | 9 | 12 | 285.1186 | 0
2041 | 11 | 9 | 13 | 287.4279 | 0
2041 | 11 | 9 | 14 | 285.5301 | 0
2041 | 11 | 9 | 15 | 281.8602 | 0
2041 | 11 | 9 | 16 | 282.9165 | 0
2041 | 11 | 9 | 17 | 289.0365 | 0
2041 | 11 | 9 | 18 | 316.2848 | 0
2041 | 11 | 9 | 19 | 315.0322 | 0
2041 | 11 | 9 | 20 | 303.0796 | 0
2041 | 11 | 9 | 21 | 287.7406 | 0
2041 | 11 | 9 | 22 | 276.2669 | 0
2041 | 11 | 9 | 23 | 265.994 | 0
2041 | 11 | 10 | 0 | 250.2158 | 0
2041 | 11 | 10 | 1 | 233.412 | 0
2041 | 11 | 10 | 2 | 224.0352 | 0
2041 | 11 | 10 | 3 | 215.7113 | 0
2041 | 11 | 10 | 4 | 210.6082 | 0
2041 | 11 | 10 | 5 | 203.9935 | 0
2041 | 11 | 10 | 6 | 201.3877 | 0
2041 | 11 | 10 | 7 | 199.291 | 0
2041 | 11 | 10 | 8 | 212.5598 | 0
2041 | 11 | 10 | 9 | 231.903 | 0
2041 | 11 | 10 | 10 | 249.6397 | 0
2041 | 11 | 10 | 11 | 262.0703 | 0
2041 | 11 | 10 | 12 | 280.0819 | 0
2041 | 11 | 10 | 13 | 285.4967 | 0
2041 | 11 | 10 | 14 | 285.4418 | 0
2041 | 11 | 10 | 15 | 284.1998 | 0
2041 | 11 | 10 | 16 | 287.862 | 0
2041 | 11 | 10 | 17 | 297.1327 | 0
2041 | 11 | 10 | 18 | 317.1219 | 0
2041 | 11 | 10 | 19 | 317.2547 | 0
2041 | 11 | 10 | 20 | 305.6414 | 0
2041 | 11 | 10 | 21 | 290.8725 | 0
2041 | 11 | 10 | 22 | 277.7633 | 0
2041 | 11 | 10 | 23 | 263.337 | 0
2041 | 11 | 11 | 0 | 247.5154 | 0
2041 | 11 | 11 | 1 | 233.9961 | 0
2041 | 11 | 11 | 2 | 226.2034 | 0
2041 | 11 | 11 | 3 | 220.8404 | 0
2041 | 11 | 11 | 4 | 219.2521 | 0
2041 | 11 | 11 | 5 | 220.0918 | 0
2041 | 11 | 11 | 6 | 231.925 | 0
2041 | 11 | 11 | 7 | 250.4823 | 0
2041 | 11 | 11 | 8 | 274.6532 | 0
2041 | 11 | 11 | 9 | 288.9884 | 0
2041 | 11 | 11 | 10 | 299.857 | 0
2041 | 11 | 11 | 11 | 307.4392 | 0
2041 | 11 | 11 | 12 | 314.3282 | 0
2041 | 11 | 11 | 13 | 319.5726 | 0
2041 | 11 | 11 | 14 | 320.4952 | 0
2041 | 11 | 11 | 15 | 319.9825 | 0
2041 | 11 | 11 | 16 | 324.1204 | 0
2041 | 11 | 11 | 17 | 335.1449 | 0
2041 | 11 | 11 | 18 | 352.5913 | 0
2041 | 11 | 11 | 19 | 353.5556 | 0
2041 | 11 | 11 | 20 | 342.1175 | 0
2041 | 11 | 11 | 21 | 325.3121 | 0
2041 | 11 | 11 | 22 | 307.8282 | 0
2041 | 11 | 11 | 23 | 288.6701 | 0
2041 | 11 | 12 | 0 | 265.1172 | 0
2041 | 11 | 12 | 1 | 244.2057 | 0
2041 | 11 | 12 | 2 | 236.4741 | 0
2041 | 11 | 12 | 3 | 230.8754 | 0
2041 | 11 | 12 | 4 | 229.0106 | 0
2041 | 11 | 12 | 5 | 229.7424 | 0
2041 | 11 | 12 | 6 | 243.0554 | 0
2041 | 11 | 12 | 7 | 260.6647 | 0
2041 | 11 | 12 | 8 | 280.5402 | 0
2041 | 11 | 12 | 9 | 288.2505 | 0
2041 | 11 | 12 | 10 | 291.9621 | 0
2041 | 11 | 12 | 11 | 294.1407 | 0
2041 | 11 | 12 | 12 | 307.6403 | 0
2041 | 11 | 12 | 13 | 310.3343 | 0
2041 | 11 | 12 | 14 | 310.3529 | 0
2041 | 11 | 12 | 15 | 308.8353 | 0
2041 | 11 | 12 | 16 | 312.5208 | 0
2041 | 11 | 12 | 17 | 322.8038 | 0
2041 | 11 | 12 | 18 | 345.8998 | 0
2041 | 11 | 12 | 19 | 346.8959 | 0
2041 | 11 | 12 | 20 | 336.2407 | 0
2041 | 11 | 12 | 21 | 320.2324 | 0
2041 | 11 | 12 | 22 | 303.4277 | 0
2041 | 11 | 12 | 23 | 284.448 | 0
2041 | 11 | 13 | 0 | 265.8598 | 0
2041 | 11 | 13 | 1 | 246.0906 | 0
2041 | 11 | 13 | 2 | 237.7164 | 0
2041 | 11 | 13 | 3 | 231.7416 | 0
2041 | 11 | 13 | 4 | 229.801 | 0
2041 | 11 | 13 | 5 | 230.5675 | 0
2041 | 11 | 13 | 6 | 240.9627 | 0
2041 | 11 | 13 | 7 | 258.3032 | 0
2041 | 11 | 13 | 8 | 278.8911 | 0
2041 | 11 | 13 | 9 | 289.105 | 0
2041 | 11 | 13 | 10 | 295.7047 | 0
2041 | 11 | 13 | 11 | 299.6592 | 0
2041 | 11 | 13 | 12 | 303.7787 | 0
2041 | 11 | 13 | 13 | 306.0452 | 0
2041 | 11 | 13 | 14 | 305.0962 | 0
2041 | 11 | 13 | 15 | 303.0875 | 0
2041 | 11 | 13 | 16 | 306.6873 | 0
2041 | 11 | 13 | 17 | 317.7987 | 0
2041 | 11 | 13 | 18 | 333.9491 | 0
2041 | 11 | 13 | 19 | 338.2586 | 0
2041 | 11 | 13 | 20 | 330.5919 | 0
2041 | 11 | 13 | 21 | 315.8558 | 0
2041 | 11 | 13 | 22 | 300.1383 | 0
2041 | 11 | 13 | 23 | 281.2643 | 0
2041 | 11 | 14 | 0 | 260.432 | 0
2041 | 11 | 14 | 1 | 245.7792 | 0
2041 | 11 | 14 | 2 | 237.3473 | 0
2041 | 11 | 14 | 3 | 231.3501 | 0
2041 | 11 | 14 | 4 | 229.2376 | 0
2041 | 11 | 14 | 5 | 229.9106 | 0
2041 | 11 | 14 | 6 | 240.4495 | 0
2041 | 11 | 14 | 7 | 257.7504 | 0
2041 | 11 | 14 | 8 | 277.9466 | 0
2041 | 11 | 14 | 9 | 285.2864 | 0
2041 | 11 | 14 | 10 | 288.4571 | 0
2041 | 11 | 14 | 11 | 290.7707 | 0
2041 | 11 | 14 | 12 | 296.2997 | 0
2041 | 11 | 14 | 13 | 297.633 | 0
2041 | 11 | 14 | 14 | 296.0084 | 0
2041 | 11 | 14 | 15 | 292.107 | 0
2041 | 11 | 14 | 16 | 294.7874 | 0
2041 | 11 | 14 | 17 | 305.5926 | 0
2041 | 11 | 14 | 18 | 334.0568 | 0
2041 | 11 | 14 | 19 | 339.7435 | 0
2041 | 11 | 14 | 20 | 333.1712 | 0
2041 | 11 | 14 | 21 | 319.3123 | 0
2041 | 11 | 14 | 22 | 304.4279 | 0
2041 | 11 | 14 | 23 | 286.4095 | 0
2041 | 11 | 15 | 0 | 260.4778 | 0
2041 | 11 | 15 | 1 | 248.9831 | 0
2041 | 11 | 15 | 2 | 240.1855 | 0
2041 | 11 | 15 | 3 | 233.9567 | 0
2041 | 11 | 15 | 4 | 231.6327 | 0
2041 | 11 | 15 | 5 | 231.9104 | 0
2041 | 11 | 15 | 6 | 239.4352 | 0
2041 | 11 | 15 | 7 | 256.2357 | 0
2041 | 11 | 15 | 8 | 277.745 | 0
2041 | 11 | 15 | 9 | 288.0622 | 0
2041 | 11 | 15 | 10 | 293.3861 | 0
2041 | 11 | 15 | 11 | 295.9572 | 0
2041 | 11 | 15 | 12 | 300.8088 | 0
2041 | 11 | 15 | 13 | 301.5052 | 0
2041 | 11 | 15 | 14 | 299.4257 | 0
2041 | 11 | 15 | 15 | 294.8285 | 0
2041 | 11 | 15 | 16 | 296.671 | 0
2041 | 11 | 15 | 17 | 306.1848 | 0
2041 | 11 | 15 | 18 | 325.1744 | 0
2041 | 11 | 15 | 19 | 327.9849 | 0
2041 | 11 | 15 | 20 | 320.5288 | 0
2041 | 11 | 15 | 21 | 307.6322 | 0
2041 | 11 | 15 | 22 | 295.3861 | 0
2041 | 11 | 15 | 23 | 281.5364 | 0
2041 | 11 | 16 | 0 | 266.4427 | 0
2041 | 11 | 16 | 1 | 250.8454 | 0
2041 | 11 | 16 | 2 | 241.4768 | 0
2041 | 11 | 16 | 3 | 234.0001 | 0
2041 | 11 | 16 | 4 | 229.5826 | 0
2041 | 11 | 16 | 5 | 224.9384 | 0
2041 | 11 | 16 | 6 | 224.0153 | 0
2041 | 11 | 16 | 7 | 226.4739 | 0
2041 | 11 | 16 | 8 | 243.2364 | 0
2041 | 11 | 16 | 9 | 259.6291 | 0
2041 | 11 | 16 | 10 | 271.4405 | 0
2041 | 11 | 16 | 11 | 278.5277 | 0
2041 | 11 | 16 | 12 | 286.6489 | 0
2041 | 11 | 16 | 13 | 288.2133 | 0
2041 | 11 | 16 | 14 | 285.9545 | 0
2041 | 11 | 16 | 15 | 281.3122 | 0
2041 | 11 | 16 | 16 | 281.9891 | 0
2041 | 11 | 16 | 17 | 290.6063 | 0
2041 | 11 | 16 | 18 | 311.6345 | 0
2041 | 11 | 16 | 19 | 314.9582 | 0
2041 | 11 | 16 | 20 | 307.4824 | 0
2041 | 11 | 16 | 21 | 294.7861 | 0
2041 | 11 | 16 | 22 | 285.1099 | 0
2041 | 11 | 16 | 23 | 274.1422 | 0
2041 | 11 | 17 | 0 | 258.6426 | 0
2041 | 11 | 17 | 1 | 246.4128 | 0
2041 | 11 | 17 | 2 | 236.4287 | 0
2041 | 11 | 17 | 3 | 228.1651 | 0
2041 | 11 | 17 | 4 | 223.0036 | 0
2041 | 11 | 17 | 5 | 216.5781 | 0
2041 | 11 | 17 | 6 | 211.7159 | 0
2041 | 11 | 17 | 7 | 210.0076 | 0
2041 | 11 | 17 | 8 | 224.85 | 0
2041 | 11 | 17 | 9 | 241.4763 | 0
2041 | 11 | 17 | 10 | 256.0368 | 0
2041 | 11 | 17 | 11 | 266.5953 | 0
2041 | 11 | 17 | 12 | 277.176 | 0
2041 | 11 | 17 | 13 | 280.5499 | 0
2041 | 11 | 17 | 14 | 278.9411 | 0
2041 | 11 | 17 | 15 | 276.1028 | 0
2041 | 11 | 17 | 16 | 279.1853 | 0
2041 | 11 | 17 | 17 | 291.601 | 0
2041 | 11 | 17 | 18 | 316.1791 | 0
2041 | 11 | 17 | 19 | 321.0946 | 0
2041 | 11 | 17 | 20 | 313.8137 | 0
2041 | 11 | 17 | 21 | 301.3566 | 0
2041 | 11 | 17 | 22 | 289.6674 | 0
2041 | 11 | 17 | 23 | 274.478 | 0
2041 | 11 | 18 | 0 | 257.1091 | 0
2041 | 11 | 18 | 1 | 243.5041 | 0
2041 | 11 | 18 | 2 | 234.6309 | 0
2041 | 11 | 18 | 3 | 228.8999 | 0
2041 | 11 | 18 | 4 | 226.7733 | 0
2041 | 11 | 18 | 5 | 227.7512 | 0
2041 | 11 | 18 | 6 | 236.3063 | 0
2041 | 11 | 18 | 7 | 254.36 | 0
2041 | 11 | 18 | 8 | 277.1064 | 0
2041 | 11 | 18 | 9 | 289.1439 | 0
2041 | 11 | 18 | 10 | 298.1722 | 0
2041 | 11 | 18 | 11 | 304.3502 | 0
2041 | 11 | 18 | 12 | 305.9517 | 0
2041 | 11 | 18 | 13 | 309.1159 | 0
2041 | 11 | 18 | 14 | 308.6933 | 0
2041 | 11 | 18 | 15 | 306.0226 | 0
2041 | 11 | 18 | 16 | 309.1105 | 0
2041 | 11 | 18 | 17 | 321.4805 | 0
2041 | 11 | 18 | 18 | 340.4012 | 0
2041 | 11 | 18 | 19 | 343.1917 | 0
2041 | 11 | 18 | 20 | 334.5852 | 0
2041 | 11 | 18 | 21 | 319.2809 | 0
2041 | 11 | 18 | 22 | 302.9711 | 0
2041 | 11 | 18 | 23 | 283.3675 | 0
2041 | 11 | 19 | 0 | 262.46 | 0
2041 | 11 | 19 | 1 | 244.9296 | 0
2041 | 11 | 19 | 2 | 236.0742 | 0
2041 | 11 | 19 | 3 | 229.9735 | 0
2041 | 11 | 19 | 4 | 227.5776 | 0
2041 | 11 | 19 | 5 | 228.448 | 0
2041 | 11 | 19 | 6 | 238 | 0
2041 | 11 | 19 | 7 | 255.6898 | 0
2041 | 11 | 19 | 8 | 277.0701 | 0
2041 | 11 | 19 | 9 | 287.3464 | 0
2041 | 11 | 19 | 10 | 294.4713 | 0
2041 | 11 | 19 | 11 | 298.9967 | 0
2041 | 11 | 19 | 12 | 308.5524 | 0
2041 | 11 | 19 | 13 | 312.3177 | 0
2041 | 11 | 19 | 14 | 313.116 | 0
2041 | 11 | 19 | 15 | 311.5896 | 0
2041 | 11 | 19 | 16 | 315.11 | 0
2041 | 11 | 19 | 17 | 326.7653 | 0
2041 | 11 | 19 | 18 | 341.2855 | 0
2041 | 11 | 19 | 19 | 342.1046 | 0
2041 | 11 | 19 | 20 | 332.5593 | 0
2041 | 11 | 19 | 21 | 317.4679 | 0
2041 | 11 | 19 | 22 | 301.3853 | 0
2041 | 11 | 19 | 23 | 282.0632 | 0
2041 | 11 | 20 | 0 | 260.923 | 0
2041 | 11 | 20 | 1 | 243.3169 | 0
2041 | 11 | 20 | 2 | 234.0534 | 0
2041 | 11 | 20 | 3 | 227.5005 | 0
2041 | 11 | 20 | 4 | 225.1297 | 0
2041 | 11 | 20 | 5 | 225.8835 | 0
2041 | 11 | 20 | 6 | 235.3385 | 0
2041 | 11 | 20 | 7 | 253.0404 | 0
2041 | 11 | 20 | 8 | 275.0033 | 0
2041 | 11 | 20 | 9 | 286.6842 | 0
2041 | 11 | 20 | 10 | 295.4308 | 0
2041 | 11 | 20 | 11 | 300.8203 | 0
2041 | 11 | 20 | 12 | 313.0959 | 0
2041 | 11 | 20 | 13 | 318.094 | 0
2041 | 11 | 20 | 14 | 319.0828 | 0
2041 | 11 | 20 | 15 | 318.1415 | 0
2041 | 11 | 20 | 16 | 321.9921 | 0
2041 | 11 | 20 | 17 | 334.0685 | 0
2041 | 11 | 20 | 18 | 351.0747 | 0
2041 | 11 | 20 | 19 | 349.9002 | 0
2041 | 11 | 20 | 20 | 339.8626 | 0
2041 | 11 | 20 | 21 | 324.6422 | 0
2041 | 11 | 20 | 22 | 308.314 | 0
2041 | 11 | 20 | 23 | 289.1414 | 0
2041 | 11 | 21 | 0 | 261.9622 | 0
2041 | 11 | 21 | 1 | 246.5729 | 0
2041 | 11 | 21 | 2 | 237.4147 | 0
2041 | 11 | 21 | 3 | 231.1565 | 0
2041 | 11 | 21 | 4 | 228.8284 | 0
2041 | 11 | 21 | 5 | 229.7527 | 0
2041 | 11 | 21 | 6 | 238.835 | 0
2041 | 11 | 21 | 7 | 256.7577 | 0
2041 | 11 | 21 | 8 | 277.9526 | 0
2041 | 11 | 21 | 9 | 285.9867 | 0
2041 | 11 | 21 | 10 | 290.7098 | 0
2041 | 11 | 21 | 11 | 294.2962 | 0
2041 | 11 | 21 | 12 | 311.7149 | 0
2041 | 11 | 21 | 13 | 316.2754 | 0
2041 | 11 | 21 | 14 | 317.0367 | 0
2041 | 11 | 21 | 15 | 314.9743 | 0
2041 | 11 | 21 | 16 | 318.0859 | 0
2041 | 11 | 21 | 17 | 329.7606 | 0
2041 | 11 | 21 | 18 | 339.034 | 0
2041 | 11 | 21 | 19 | 342.3237 | 0
2041 | 11 | 21 | 20 | 335.4651 | 0
2041 | 11 | 21 | 21 | 321.7081 | 0
2041 | 11 | 21 | 22 | 306.8881 | 0
2041 | 11 | 21 | 23 | 288.3808 | 0
2041 | 11 | 22 | 0 | 265.7511 | 0
2041 | 11 | 22 | 1 | 246.5699 | 0
2041 | 11 | 22 | 2 | 236.4865 | 0
2041 | 11 | 22 | 3 | 229.3132 | 0
2041 | 11 | 22 | 4 | 226.3211 | 0
2041 | 11 | 22 | 5 | 226.6278 | 0
2041 | 11 | 22 | 6 | 237.4379 | 0
2041 | 11 | 22 | 7 | 254.4412 | 0
2041 | 11 | 22 | 8 | 276.1382 | 0
2041 | 11 | 22 | 9 | 287.5611 | 0
2041 | 11 | 22 | 10 | 295.161 | 0
2041 | 11 | 22 | 11 | 299.4599 | 0
2041 | 11 | 22 | 12 | 313.429 | 0
2041 | 11 | 22 | 13 | 316.8424 | 0
2041 | 11 | 22 | 14 | 316.6259 | 0
2041 | 11 | 22 | 15 | 313.5643 | 0
2041 | 11 | 22 | 16 | 315.5079 | 0
2041 | 11 | 22 | 17 | 325.9974 | 0
2041 | 11 | 22 | 18 | 350.4409 | 0
2041 | 11 | 22 | 19 | 346.9693 | 0
2041 | 11 | 22 | 20 | 336.4638 | 0
2041 | 11 | 22 | 21 | 322.4363 | 0
2041 | 11 | 22 | 22 | 309.3036 | 0
2041 | 11 | 22 | 23 | 294.955 | 0
2041 | 11 | 23 | 0 | 268.0971 | 0
2041 | 11 | 23 | 1 | 248.1002 | 0
2041 | 11 | 23 | 2 | 237.6268 | 0
2041 | 11 | 23 | 3 | 229.3655 | 0
2041 | 11 | 23 | 4 | 224.4441 | 0
2041 | 11 | 23 | 5 | 219.2015 | 0
2041 | 11 | 23 | 6 | 220.0084 | 0
2041 | 11 | 23 | 7 | 222.9576 | 0
2041 | 11 | 23 | 8 | 246.2038 | 0
2041 | 11 | 23 | 9 | 268.2828 | 0
2041 | 11 | 23 | 10 | 285.7993 | 0
2041 | 11 | 23 | 11 | 297.3767 | 0
2041 | 11 | 23 | 12 | 309.1819 | 0
2041 | 11 | 23 | 13 | 314.5656 | 0
2041 | 11 | 23 | 14 | 314.839 | 0
2041 | 11 | 23 | 15 | 312.9652 | 0
2041 | 11 | 23 | 16 | 313.9877 | 0
2041 | 11 | 23 | 17 | 324.3193 | 0
2041 | 11 | 23 | 18 | 327.5709 | 0
2041 | 11 | 23 | 19 | 327.7725 | 0
2041 | 11 | 23 | 20 | 319.441 | 0
2041 | 11 | 23 | 21 | 306.8812 | 0
2041 | 11 | 23 | 22 | 297.3943 | 0
2041 | 11 | 23 | 23 | 286.0342 | 0
2041 | 11 | 24 | 0 | 264.572 | 0
2041 | 11 | 24 | 1 | 249.3749 | 0
2041 | 11 | 24 | 2 | 238.8067 | 0
2041 | 11 | 24 | 3 | 230.1682 | 0
2041 | 11 | 24 | 4 | 224.8371 | 0
2041 | 11 | 24 | 5 | 218.4853 | 0
2041 | 11 | 24 | 6 | 213.131 | 0
2041 | 11 | 24 | 7 | 212.2414 | 0
2041 | 11 | 24 | 8 | 230.5964 | 0
2041 | 11 | 24 | 9 | 252.0638 | 0
2041 | 11 | 24 | 10 | 272.5515 | 0
2041 | 11 | 24 | 11 | 287.2937 | 0
2041 | 11 | 24 | 12 | 301.8812 | 0
2041 | 11 | 24 | 13 | 308.5042 | 0
2041 | 11 | 24 | 14 | 309.4774 | 0
2041 | 11 | 24 | 15 | 308.6459 | 0
2041 | 11 | 24 | 16 | 312.1285 | 0
2041 | 11 | 24 | 17 | 325.0092 | 0
2041 | 11 | 24 | 18 | 339.7117 | 0
2041 | 11 | 24 | 19 | 343.1582 | 0
2041 | 11 | 24 | 20 | 335.1392 | 0
2041 | 11 | 24 | 21 | 322.8931 | 0
2041 | 11 | 24 | 22 | 311.1989 | 0
2041 | 11 | 24 | 23 | 295.4453 | 0
2041 | 11 | 25 | 0 | 270.9242 | 0
2041 | 11 | 25 | 1 | 258.5638 | 0
2041 | 11 | 25 | 2 | 249.0303 | 0
2041 | 11 | 25 | 3 | 242.8026 | 0
2041 | 11 | 25 | 4 | 240.3329 | 0
2041 | 11 | 25 | 5 | 241.0295 | 0
2041 | 11 | 25 | 6 | 247.9966 | 0
2041 | 11 | 25 | 7 | 265.8724 | 0
2041 | 11 | 25 | 8 | 288.5728 | 0
2041 | 11 | 25 | 9 | 299.3689 | 0
2041 | 11 | 25 | 10 | 307.6315 | 0
2041 | 11 | 25 | 11 | 313.5028 | 0
2041 | 11 | 25 | 12 | 327.3186 | 0
2041 | 11 | 25 | 13 | 332.0366 | 0
2041 | 11 | 25 | 14 | 332.7358 | 0
2041 | 11 | 25 | 15 | 331.1562 | 0
2041 | 11 | 25 | 16 | 334.2493 | 0
2041 | 11 | 25 | 17 | 347.6044 | 0
2041 | 11 | 25 | 18 | 368.0162 | 0
2041 | 11 | 25 | 19 | 367.517 | 0
2041 | 11 | 25 | 20 | 357.4643 | 0
2041 | 11 | 25 | 21 | 341.6361 | 0
2041 | 11 | 25 | 22 | 324.9306 | 0
2041 | 11 | 25 | 23 | 304.7056 | 0
2041 | 11 | 26 | 0 | 282.4475 | 0
2041 | 11 | 26 | 1 | 263.4845 | 0
2041 | 11 | 26 | 2 | 253.8531 | 0
2041 | 11 | 26 | 3 | 247.0727 | 0
2041 | 11 | 26 | 4 | 244.2304 | 0
2041 | 11 | 26 | 5 | 244.61 | 0
2041 | 11 | 26 | 6 | 253.2366 | 0
2041 | 11 | 26 | 7 | 270.6976 | 0
2041 | 11 | 26 | 8 | 294.6949 | 0
2041 | 11 | 26 | 9 | 305.9515 | 0
2041 | 11 | 26 | 10 | 314.4226 | 0
2041 | 11 | 26 | 11 | 320.7182 | 0
2041 | 11 | 26 | 12 | 324.7107 | 0
2041 | 11 | 26 | 13 | 328.9368 | 0
2041 | 11 | 26 | 14 | 329.7688 | 0
2041 | 11 | 26 | 15 | 328.7843 | 0
2041 | 11 | 26 | 16 | 332.2658 | 0
2041 | 11 | 26 | 17 | 346.2275 | 0
2041 | 11 | 26 | 18 | 366.1315 | 0
2041 | 11 | 26 | 19 | 365.5229 | 0
2041 | 11 | 26 | 20 | 355.3821 | 0
2041 | 11 | 26 | 21 | 340.1536 | 0
2041 | 11 | 26 | 22 | 324.1006 | 0
2041 | 11 | 26 | 23 | 304.13 | 0
2041 | 11 | 27 | 0 | 283.3765 | 0
2041 | 11 | 27 | 1 | 262.2416 | 0
2041 | 11 | 27 | 2 | 252.3622 | 0
2041 | 11 | 27 | 3 | 245.6053 | 0
2041 | 11 | 27 | 4 | 242.954 | 0
2041 | 11 | 27 | 5 | 243.4671 | 0
2041 | 11 | 27 | 6 | 253.1073 | 0
2041 | 11 | 27 | 7 | 270.6608 | 0
2041 | 11 | 27 | 8 | 295.5998 | 0
2041 | 11 | 27 | 9 | 308.1948 | 0
2041 | 11 | 27 | 10 | 317.7387 | 0
2041 | 11 | 27 | 11 | 324.0194 | 0
2041 | 11 | 27 | 12 | 330.001 | 0
2041 | 11 | 27 | 13 | 334.6426 | 0
2041 | 11 | 27 | 14 | 335.3178 | 0
2041 | 11 | 27 | 15 | 334.42 | 0
2041 | 11 | 27 | 16 | 338.1273 | 0
2041 | 11 | 27 | 17 | 352.025 | 0
2041 | 11 | 27 | 18 | 370.9549 | 0.95485
2041 | 11 | 27 | 19 | 369.7748 | 0
2041 | 11 | 27 | 20 | 360.1072 | 0
2041 | 11 | 27 | 21 | 345.3054 | 0
2041 | 11 | 27 | 22 | 329.3406 | 0
2041 | 11 | 27 | 23 | 309.4836 | 0
2041 | 11 | 28 | 0 | 284.6933 | 0
2041 | 11 | 28 | 1 | 260.6429 | 0
2041 | 11 | 28 | 2 | 250.6347 | 0
2041 | 11 | 28 | 3 | 243.2453 | 0
2041 | 11 | 28 | 4 | 239.8313 | 0
2041 | 11 | 28 | 5 | 239.7539 | 0
2041 | 11 | 28 | 6 | 248.736 | 0
2041 | 11 | 28 | 7 | 265.2741 | 0
2041 | 11 | 28 | 8 | 286.0469 | 0
2041 | 11 | 28 | 9 | 294.9089 | 0
2041 | 11 | 28 | 10 | 301.0312 | 0
2041 | 11 | 28 | 11 | 305.0419 | 0
2041 | 11 | 28 | 12 | 313.9201 | 0
2041 | 11 | 28 | 13 | 318.0529 | 0
2041 | 11 | 28 | 14 | 317.0708 | 0
2041 | 11 | 28 | 15 | 314.2692 | 0
2041 | 11 | 28 | 16 | 315.1835 | 0
2041 | 11 | 28 | 17 | 325.7642 | 0
2041 | 11 | 28 | 18 | 341.6856 | 0
2041 | 11 | 28 | 19 | 342.7172 | 0
2041 | 11 | 28 | 20 | 335.585 | 0
2041 | 11 | 28 | 21 | 320.939 | 0
2041 | 11 | 28 | 22 | 305.407 | 0
2041 | 11 | 28 | 23 | 286.9296 | 0
2041 | 11 | 29 | 0 | 263.9135 | 0
2041 | 11 | 29 | 1 | 248.2444 | 0
2041 | 11 | 29 | 2 | 237.3193 | 0
2041 | 11 | 29 | 3 | 229.5063 | 0
2041 | 11 | 29 | 4 | 226.0234 | 0
2041 | 11 | 29 | 5 | 225.6997 | 0
2041 | 11 | 29 | 6 | 230.99 | 0
2041 | 11 | 29 | 7 | 247.6896 | 0
2041 | 11 | 29 | 8 | 273.3845 | 0
2041 | 11 | 29 | 9 | 288.6777 | 0
2041 | 11 | 29 | 10 | 299.7697 | 0
2041 | 11 | 29 | 11 | 307.1586 | 0
2041 | 11 | 29 | 12 | 318.1783 | 0
2041 | 11 | 29 | 13 | 323.0219 | 0
2041 | 11 | 29 | 14 | 323.7969 | 0
2041 | 11 | 29 | 15 | 321.4324 | 0
2041 | 11 | 29 | 16 | 323.8564 | 0
2041 | 11 | 29 | 17 | 336.0271 | 0
2041 | 11 | 29 | 18 | 354.6739 | 0
2041 | 11 | 29 | 19 | 352.349 | 0
2041 | 11 | 29 | 20 | 342.4713 | 0
2041 | 11 | 29 | 21 | 329.1745 | 0
2041 | 11 | 29 | 22 | 317.0049 | 0
2041 | 11 | 29 | 23 | 302.5722 | 0
2041 | 11 | 30 | 0 | 279.4563 | 0
2041 | 11 | 30 | 1 | 260.4576 | 0
2041 | 11 | 30 | 2 | 250.3182 | 0
2041 | 11 | 30 | 3 | 242.1858 | 0
2041 | 11 | 30 | 4 | 237.4629 | 0
2041 | 11 | 30 | 5 | 233.0545 | 0
2041 | 11 | 30 | 6 | 231.9611 | 0
2041 | 11 | 30 | 7 | 234.9755 | 0
2041 | 11 | 30 | 8 | 253.1935 | 0
2041 | 11 | 30 | 9 | 272.4218 | 0
2041 | 11 | 30 | 10 | 289.2506 | 0
2041 | 11 | 30 | 11 | 300.5173 | 0
2041 | 11 | 30 | 12 | 311.2714 | 0
2041 | 11 | 30 | 13 | 315.2455 | 0
2041 | 11 | 30 | 14 | 315.1589 | 0
2041 | 11 | 30 | 15 | 311.668 | 0
2041 | 11 | 30 | 16 | 312.9546 | 0
2041 | 11 | 30 | 17 | 323.7456 | 0
2041 | 11 | 30 | 18 | 350.088 | 0
2041 | 11 | 30 | 19 | 347.9938 | 0
2041 | 11 | 30 | 20 | 337.03 | 0
2041 | 11 | 30 | 21 | 323.4171 | 0
2041 | 11 | 30 | 22 | 313.2256 | 0
2041 | 11 | 30 | 23 | 301.3762 | 0
2041 | 12 | 1 | 0 | 287.9141 | 0
2041 | 12 | 1 | 1 | 267.2709 | 0
2041 | 12 | 1 | 2 | 255.8603 | 0
2041 | 12 | 1 | 3 | 246.04 | 0
2041 | 12 | 1 | 4 | 239.8261 | 0
2041 | 12 | 1 | 5 | 232.589 | 0
2041 | 12 | 1 | 6 | 227.3317 | 0
2041 | 12 | 1 | 7 | 225.6876 | 0
2041 | 12 | 1 | 8 | 246.8847 | 0
2041 | 12 | 1 | 9 | 268.5289 | 0
2041 | 12 | 1 | 10 | 288.6212 | 0
2041 | 12 | 1 | 11 | 302.1771 | 0
2041 | 12 | 1 | 12 | 314.3009 | 0
2041 | 12 | 1 | 13 | 321.1207 | 0
2041 | 12 | 1 | 14 | 321.6344 | 0
2041 | 12 | 1 | 15 | 321.5445 | 0
2041 | 12 | 1 | 16 | 324.8535 | 0
2041 | 12 | 1 | 17 | 337.3623 | 0
2041 | 12 | 1 | 18 | 348.5259 | 0
2041 | 12 | 1 | 19 | 347.3179 | 0
2041 | 12 | 1 | 20 | 336.8485 | 0
2041 | 12 | 1 | 21 | 324.5519 | 0
2041 | 12 | 1 | 22 | 312.6871 | 0
2041 | 12 | 1 | 23 | 296.7121 | 0
2041 | 12 | 2 | 0 | 275.7007 | 0
2041 | 12 | 2 | 1 | 269.233 | 0
2041 | 12 | 2 | 2 | 259.667 | 0
2041 | 12 | 2 | 3 | 253.4601 | 0
2041 | 12 | 2 | 4 | 251.1537 | 0
2041 | 12 | 2 | 5 | 251.9645 | 0
2041 | 12 | 2 | 6 | 258.7358 | 0
2041 | 12 | 2 | 7 | 277.8216 | 0
2041 | 12 | 2 | 8 | 305.1265 | 0
2041 | 12 | 2 | 9 | 318.8842 | 0
2041 | 12 | 2 | 10 | 330.3929 | 0
2041 | 12 | 2 | 11 | 338.3272 | 0
2041 | 12 | 2 | 12 | 343.711 | 0
2041 | 12 | 2 | 13 | 348.2056 | 0
2041 | 12 | 2 | 14 | 349.4422 | 0
2041 | 12 | 2 | 15 | 349.7104 | 0
2041 | 12 | 2 | 16 | 354.1227 | 0
2041 | 12 | 2 | 17 | 368.5789 | 0
2041 | 12 | 2 | 18 | 388.8427 | 18.8427
2041 | 12 | 2 | 19 | 389.5596 | 19.5596
2041 | 12 | 2 | 20 | 379.5071 | 9.5071
2041 | 12 | 2 | 21 | 363.9908 | 0
2041 | 12 | 2 | 22 | 347.6666 | 0
2041 | 12 | 2 | 23 | 327.0391 | 0
2041 | 12 | 3 | 0 | 302.126 | 0
2041 | 12 | 3 | 1 | 282.9438 | 0
2041 | 12 | 3 | 2 | 273.563 | 0
2041 | 12 | 3 | 3 | 266.7673 | 0
2041 | 12 | 3 | 4 | 263.8752 | 0
2041 | 12 | 3 | 5 | 263.8888 | 0
2041 | 12 | 3 | 6 | 271.0698 | 0
2041 | 12 | 3 | 7 | 288.8358 | 0
2041 | 12 | 3 | 8 | 315.5585 | 0
2041 | 12 | 3 | 9 | 327.8738 | 0
2041 | 12 | 3 | 10 | 337.5133 | 0
2041 | 12 | 3 | 11 | 343.7133 | 0
2041 | 12 | 3 | 12 | 336.9743 | 0
2041 | 12 | 3 | 13 | 338.3647 | 0
2041 | 12 | 3 | 14 | 337.627 | 0
2041 | 12 | 3 | 15 | 336.1756 | 0
2041 | 12 | 3 | 16 | 339.437 | 0
2041 | 12 | 3 | 17 | 353.0669 | 0
2041 | 12 | 3 | 18 | 371.0941 | 1.0941
2041 | 12 | 3 | 19 | 371.2891 | 1.2891
2041 | 12 | 3 | 20 | 362.2366 | 0
2041 | 12 | 3 | 21 | 348.1534 | 0
2041 | 12 | 3 | 22 | 332.6963 | 0
2041 | 12 | 3 | 23 | 312.9959 | 0
2041 | 12 | 4 | 0 | 294.791 | 0
2041 | 12 | 4 | 1 | 274.8052 | 0
2041 | 12 | 4 | 2 | 264.8319 | 0
2041 | 12 | 4 | 3 | 257.9609 | 0
2041 | 12 | 4 | 4 | 255.228 | 0
2041 | 12 | 4 | 5 | 255.7225 | 0
2041 | 12 | 4 | 6 | 263.6984 | 0
2041 | 12 | 4 | 7 | 281.5187 | 0
2041 | 12 | 4 | 8 | 306.7345 | 0
2041 | 12 | 4 | 9 | 318.2159 | 0
2041 | 12 | 4 | 10 | 326.9294 | 0
2041 | 12 | 4 | 11 | 331.8576 | 0
2041 | 12 | 4 | 12 | 340.3665 | 0
2041 | 12 | 4 | 13 | 343.5092 | 0
2041 | 12 | 4 | 14 | 344.0857 | 0
2041 | 12 | 4 | 15 | 343.6105 | 0
2041 | 12 | 4 | 16 | 347.5965 | 0
2041 | 12 | 4 | 17 | 360.4955 | 0
2041 | 12 | 4 | 18 | 363.4467 | 0
2041 | 12 | 4 | 19 | 365.2633 | 0
2041 | 12 | 4 | 20 | 357.6258 | 0
2041 | 12 | 4 | 21 | 343.9501 | 0
2041 | 12 | 4 | 22 | 329.0811 | 0
2041 | 12 | 4 | 23 | 309.2387 | 0
2041 | 12 | 5 | 0 | 291.5036 | 0
2041 | 12 | 5 | 1 | 271.7695 | 0
2041 | 12 | 5 | 2 | 261.7913 | 0
2041 | 12 | 5 | 3 | 254.8819 | 0
2041 | 12 | 5 | 4 | 251.8197 | 0
2041 | 12 | 5 | 5 | 252.1428 | 0
2041 | 12 | 5 | 6 | 261.8756 | 0
2041 | 12 | 5 | 7 | 279.1566 | 0
2041 | 12 | 5 | 8 | 302.4863 | 0
2041 | 12 | 5 | 9 | 310.819 | 0
2041 | 12 | 5 | 10 | 315.981 | 0
2041 | 12 | 5 | 11 | 318.7272 | 0
2041 | 12 | 5 | 12 | 330.3094 | 0
2041 | 12 | 5 | 13 | 332.0787 | 0
2041 | 12 | 5 | 14 | 331.4889 | 0
2041 | 12 | 5 | 15 | 328.7638 | 0
2041 | 12 | 5 | 16 | 331.2946 | 0
2041 | 12 | 5 | 17 | 342.8569 | 0
2041 | 12 | 5 | 18 | 355.9306 | 0
2041 | 12 | 5 | 19 | 358.5252 | 0
2041 | 12 | 5 | 20 | 351.8744 | 0
2041 | 12 | 5 | 21 | 339.1057 | 0
2041 | 12 | 5 | 22 | 325.0897 | 0
2041 | 12 | 5 | 23 | 306.5809 | 0
2041 | 12 | 6 | 0 | 281.4107 | 0
2041 | 12 | 6 | 1 | 263.7628 | 0
2041 | 12 | 6 | 2 | 252.9281 | 0
2041 | 12 | 6 | 3 | 244.9951 | 0
2041 | 12 | 6 | 4 | 241.2579 | 0
2041 | 12 | 6 | 5 | 240.9134 | 0
2041 | 12 | 6 | 6 | 248.5351 | 0
2041 | 12 | 6 | 7 | 264.911 | 0
2041 | 12 | 6 | 8 | 289.4796 | 0
2041 | 12 | 6 | 9 | 303.3634 | 0
2041 | 12 | 6 | 10 | 314.0907 | 0
2041 | 12 | 6 | 11 | 319.8703 | 0
2041 | 12 | 6 | 12 | 328.0586 | 0
2041 | 12 | 6 | 13 | 330.6771 | 0
2041 | 12 | 6 | 14 | 330.5085 | 0
2041 | 12 | 6 | 15 | 327.7033 | 0
2041 | 12 | 6 | 16 | 329.4601 | 0
2041 | 12 | 6 | 17 | 339.2999 | 0
2041 | 12 | 6 | 18 | 344.9648 | 0
2041 | 12 | 6 | 19 | 340.5248 | 0
2041 | 12 | 6 | 20 | 330.2002 | 0
2041 | 12 | 6 | 21 | 317.1387 | 0
2041 | 12 | 6 | 22 | 305.0297 | 0
2041 | 12 | 6 | 23 | 291.0211 | 0
2041 | 12 | 7 | 0 | 273.0405 | 0
2041 | 12 | 7 | 1 | 260.056 | 0
2041 | 12 | 7 | 2 | 249.4208 | 0
2041 | 12 | 7 | 3 | 241.3536 | 0
2041 | 12 | 7 | 4 | 236.435 | 0
2041 | 12 | 7 | 5 | 232.3657 | 0
2041 | 12 | 7 | 6 | 232.5675 | 0
2041 | 12 | 7 | 7 | 236.3259 | 0
2041 | 12 | 7 | 8 | 255.0359 | 0
2041 | 12 | 7 | 9 | 276.0773 | 0
2041 | 12 | 7 | 10 | 296.105 | 0
2041 | 12 | 7 | 11 | 308.2455 | 0
2041 | 12 | 7 | 12 | 321.1272 | 0
2041 | 12 | 7 | 13 | 326.499 | 0
2041 | 12 | 7 | 14 | 327.3557 | 0
2041 | 12 | 7 | 15 | 325.5384 | 0
2041 | 12 | 7 | 16 | 327.2013 | 0
2041 | 12 | 7 | 17 | 337.1682 | 0
2041 | 12 | 7 | 18 | 348.2122 | 0
2041 | 12 | 7 | 19 | 347.9528 | 0
2041 | 12 | 7 | 20 | 338.9154 | 0
2041 | 12 | 7 | 21 | 326.6145 | 0
2041 | 12 | 7 | 22 | 317.096 | 0
2041 | 12 | 7 | 23 | 306.0769 | 0
2041 | 12 | 8 | 0 | 284.0569 | 0
2041 | 12 | 8 | 1 | 271.3742 | 0
2041 | 12 | 8 | 2 | 260.6598 | 0
2041 | 12 | 8 | 3 | 251.3682 | 0
2041 | 12 | 8 | 4 | 245.5835 | 0
2041 | 12 | 8 | 5 | 239.456 | 0
2041 | 12 | 8 | 6 | 234.1721 | 0
2041 | 12 | 8 | 7 | 233.2352 | 0
2041 | 12 | 8 | 8 | 249.2297 | 0
2041 | 12 | 8 | 9 | 270.1373 | 0
2041 | 12 | 8 | 10 | 292.4222 | 0
2041 | 12 | 8 | 11 | 307.7357 | 0
2041 | 12 | 8 | 12 | 320.1128 | 0
2041 | 12 | 8 | 13 | 326.1391 | 0
2041 | 12 | 8 | 14 | 326.9138 | 0
2041 | 12 | 8 | 15 | 326.9681 | 0
2041 | 12 | 8 | 16 | 331.1209 | 0
2041 | 12 | 8 | 17 | 344.1856 | 0
2041 | 12 | 8 | 18 | 360.7165 | 0
2041 | 12 | 8 | 19 | 361.8408 | 0
2041 | 12 | 8 | 20 | 352.1003 | 0
2041 | 12 | 8 | 21 | 339.5688 | 0
2041 | 12 | 8 | 22 | 327.5299 | 0
2041 | 12 | 8 | 23 | 311.6377 | 0
2041 | 12 | 9 | 0 | 290.186 | 0
2041 | 12 | 9 | 1 | 272.9041 | 0
2041 | 12 | 9 | 2 | 262.6907 | 0
2041 | 12 | 9 | 3 | 255.9408 | 0
2041 | 12 | 9 | 4 | 252.9339 | 0
2041 | 12 | 9 | 5 | 253.3879 | 0
2041 | 12 | 9 | 6 | 263.6277 | 0
2041 | 12 | 9 | 7 | 281.3827 | 0
2041 | 12 | 9 | 8 | 305.5827 | 0
2041 | 12 | 9 | 9 | 316.3649 | 0
2041 | 12 | 9 | 10 | 325.2244 | 0
2041 | 12 | 9 | 11 | 330.9437 | 0
2041 | 12 | 9 | 12 | 340.3619 | 0
2041 | 12 | 9 | 13 | 343.6568 | 0
2041 | 12 | 9 | 14 | 344.0209 | 0
2041 | 12 | 9 | 15 | 342.8955 | 0
2041 | 12 | 9 | 16 | 346.0603 | 0
2041 | 12 | 9 | 17 | 359.2848 | 0
2041 | 12 | 9 | 18 | 372.7459 | 2.7459
2041 | 12 | 9 | 19 | 374.9574 | 4.9574
2041 | 12 | 9 | 20 | 366.9021 | 0
2041 | 12 | 9 | 21 | 352.4264 | 0
2041 | 12 | 9 | 22 | 337.1056 | 0
2041 | 12 | 9 | 23 | 316.9773 | 0
2041 | 12 | 10 | 0 | 294.2343 | 0
2041 | 12 | 10 | 1 | 278.9508 | 0
2041 | 12 | 10 | 2 | 269.2489 | 0
2041 | 12 | 10 | 3 | 262.7503 | 0
2041 | 12 | 10 | 4 | 259.8159 | 0
2041 | 12 | 10 | 5 | 260.1832 | 0
2041 | 12 | 10 | 6 | 270.6604 | 0
2041 | 12 | 10 | 7 | 288.118 | 0
2041 | 12 | 10 | 8 | 313.1786 | 0
2041 | 12 | 10 | 9 | 322.9999 | 0
2041 | 12 | 10 | 10 | 329.919 | 0
2041 | 12 | 10 | 11 | 333.8364 | 0
2041 | 12 | 10 | 12 | 345.9801 | 0
2041 | 12 | 10 | 13 | 349.0914 | 0
2041 | 12 | 10 | 14 | 349.9364 | 0
2041 | 12 | 10 | 15 | 349.5918 | 0
2041 | 12 | 10 | 16 | 353.4701 | 0
2041 | 12 | 10 | 17 | 367.0345 | 0
2041 | 12 | 10 | 18 | 387.3454 | 17.3454
2041 | 12 | 10 | 19 | 387.4386 | 17.4386
2041 | 12 | 10 | 20 | 377.723 | 7.723
2041 | 12 | 10 | 21 | 363.4427 | 0
2041 | 12 | 10 | 22 | 348.1645 | 0
2041 | 12 | 10 | 23 | 328.2955 | 0
2041 | 12 | 11 | 0 | 301.2443 | 0
2041 | 12 | 11 | 1 | 288.6476 | 0
2041 | 12 | 11 | 2 | 278.9134 | 0
2041 | 12 | 11 | 3 | 272.1386 | 0
2041 | 12 | 11 | 4 | 269.2559 | 0
2041 | 12 | 11 | 5 | 269.1535 | 0
2041 | 12 | 11 | 6 | 277.4767 | 0
2041 | 12 | 11 | 7 | 294.3246 | 0
2041 | 12 | 11 | 8 | 319.7325 | 0
2041 | 12 | 11 | 9 | 329.1936 | 0
2041 | 12 | 11 | 10 | 335.4536 | 0
2041 | 12 | 11 | 11 | 338.712 | 0
2041 | 12 | 11 | 12 | 350.3504 | 0
2041 | 12 | 11 | 13 | 353.2685 | 0
2041 | 12 | 11 | 14 | 352.9945 | 0
2041 | 12 | 11 | 15 | 352.6196 | 0
2041 | 12 | 11 | 16 | 356.2537 | 0
2041 | 12 | 11 | 17 | 369.99 | 0
2041 | 12 | 11 | 18 | 392.2189 | 22.2189
2041 | 12 | 11 | 19 | 391.9378 | 21.9378
2041 | 12 | 11 | 20 | 382.8582 | 12.8582
2041 | 12 | 11 | 21 | 369.0123 | 0
2041 | 12 | 11 | 22 | 353.8742 | 0
2041 | 12 | 11 | 23 | 334.4417 | 0
2041 | 12 | 12 | 0 | 304.0144 | 0
2041 | 12 | 12 | 1 | 290.0711 | 0
2041 | 12 | 12 | 2 | 280.1716 | 0
2041 | 12 | 12 | 3 | 273.0988 | 0
2041 | 12 | 12 | 4 | 269.9682 | 0
2041 | 12 | 12 | 5 | 269.6405 | 0
2041 | 12 | 12 | 6 | 274.5061 | 0
2041 | 12 | 12 | 7 | 291.6765 | 0
2041 | 12 | 12 | 8 | 318.0837 | 0
2041 | 12 | 12 | 9 | 330.7515 | 0
2041 | 12 | 12 | 10 | 340.6308 | 0
2041 | 12 | 12 | 11 | 346.807 | 0
2041 | 12 | 12 | 12 | 355.4399 | 0
2041 | 12 | 12 | 13 | 358.6231 | 0
2041 | 12 | 12 | 14 | 359.1665 | 0
2041 | 12 | 12 | 15 | 357.7376 | 0
2041 | 12 | 12 | 16 | 360.6451 | 0
2041 | 12 | 12 | 17 | 372.1998 | 2.1998
2041 | 12 | 12 | 18 | 393.2779 | 23.2779
2041 | 12 | 12 | 19 | 393.9157 | 23.9157
2041 | 12 | 12 | 20 | 385.0479 | 15.0479
2041 | 12 | 12 | 21 | 371.2667 | 1.2667
2041 | 12 | 12 | 22 | 356.7709 | 0
2041 | 12 | 12 | 23 | 338.0003 | 0
2041 | 12 | 13 | 0 | 311.396 | 0
2041 | 12 | 13 | 1 | 297.0316 | 0
2041 | 12 | 13 | 2 | 286.7114 | 0
2041 | 12 | 13 | 3 | 279.2655 | 0
2041 | 12 | 13 | 4 | 275.7501 | 0
2041 | 12 | 13 | 5 | 274.7654 | 0
2041 | 12 | 13 | 6 | 279.7751 | 0
2041 | 12 | 13 | 7 | 295.767 | 0
2041 | 12 | 13 | 8 | 324.0131 | 0
2041 | 12 | 13 | 9 | 338.7881 | 0
2041 | 12 | 13 | 10 | 349.6141 | 0
2041 | 12 | 13 | 11 | 355.7386 | 0
2041 | 12 | 13 | 12 | 357.2626 | 0
2041 | 12 | 13 | 13 | 358.7637 | 0
2041 | 12 | 13 | 14 | 357.6745 | 0
2041 | 12 | 13 | 15 | 355.0038 | 0
2041 | 12 | 13 | 16 | 356.7811 | 0
2041 | 12 | 13 | 17 | 367.8568 | 0
2041 | 12 | 13 | 18 | 378.2742 | 8.2742
2041 | 12 | 13 | 19 | 379.2477 | 9.2477
2041 | 12 | 13 | 20 | 371.4608 | 1.4608
2041 | 12 | 13 | 21 | 359.6172 | 0
2041 | 12 | 13 | 22 | 348.4963 | 0
2041 | 12 | 13 | 23 | 334.1372 | 0
2041 | 12 | 14 | 0 | 315.8327 | 0
2041 | 12 | 14 | 1 | 301.1537 | 0
2041 | 12 | 14 | 2 | 290.2888 | 0
2041 | 12 | 14 | 3 | 282.2439 | 0
2041 | 12 | 14 | 4 | 277.0014 | 0
2041 | 12 | 14 | 5 | 274.1675 | 0
2041 | 12 | 14 | 6 | 274.5553 | 0
2041 | 12 | 14 | 7 | 277.4992 | 0
2041 | 12 | 14 | 8 | 285.7749 | 0
2041 | 12 | 14 | 9 | 300.2742 | 0
2041 | 12 | 14 | 10 | 316.3773 | 0
2041 | 12 | 14 | 11 | 325.5781 | 0
2041 | 12 | 14 | 12 | 339.743 | 0
2041 | 12 | 14 | 13 | 343.7038 | 0
2041 | 12 | 14 | 14 | 342.588 | 0
2041 | 12 | 14 | 15 | 339.3706 | 0
2041 | 12 | 14 | 16 | 341.0152 | 0
2041 | 12 | 14 | 17 | 351.5015 | 0
2041 | 12 | 14 | 18 | 370.1177 | 0.11768
2041 | 12 | 14 | 19 | 373.9179 | 3.9179
2041 | 12 | 14 | 20 | 365.5838 | 0
2041 | 12 | 14 | 21 | 352.4967 | 0
2041 | 12 | 14 | 22 | 341.8319 | 0
2041 | 12 | 14 | 23 | 330.6896 | 0
2041 | 12 | 15 | 0 | 310.9662 | 0
2041 | 12 | 15 | 1 | 300.6947 | 0
2041 | 12 | 15 | 2 | 289.3633 | 0
2041 | 12 | 15 | 3 | 280.4253 | 0
2041 | 12 | 15 | 4 | 274.2783 | 0
2041 | 12 | 15 | 5 | 269.7819 | 0
2041 | 12 | 15 | 6 | 268.2941 | 0
2041 | 12 | 15 | 7 | 266.5404 | 0
2041 | 12 | 15 | 8 | 270.8563 | 0
2041 | 12 | 15 | 9 | 284.9932 | 0
2041 | 12 | 15 | 10 | 303.6557 | 0
2041 | 12 | 15 | 11 | 316.0727 | 0
2041 | 12 | 15 | 12 | 331.1229 | 0
2041 | 12 | 15 | 13 | 336.2942 | 0
2041 | 12 | 15 | 14 | 335.4541 | 0
2041 | 12 | 15 | 15 | 333.5841 | 0
2041 | 12 | 15 | 16 | 337.6264 | 0
2041 | 12 | 15 | 17 | 350.8988 | 0
2041 | 12 | 15 | 18 | 375.3167 | 5.3167
2041 | 12 | 15 | 19 | 378.7757 | 8.7757
2041 | 12 | 15 | 20 | 368.96 | 0
2041 | 12 | 15 | 21 | 355.1887 | 0
2041 | 12 | 15 | 22 | 341.8948 | 0
2041 | 12 | 15 | 23 | 326.5175 | 0
2041 | 12 | 16 | 0 | 308.4074 | 0
2041 | 12 | 16 | 1 | 290.0882 | 0
2041 | 12 | 16 | 2 | 279.537 | 0
2041 | 12 | 16 | 3 | 271.9597 | 0
2041 | 12 | 16 | 4 | 268.0231 | 0
2041 | 12 | 16 | 5 | 266.9593 | 0
2041 | 12 | 16 | 6 | 276.2751 | 0
2041 | 12 | 16 | 7 | 291.3147 | 0
2041 | 12 | 16 | 8 | 316.8927 | 0
2041 | 12 | 16 | 9 | 328.8724 | 0
2041 | 12 | 16 | 10 | 338.0176 | 0
2041 | 12 | 16 | 11 | 343.7268 | 0
2041 | 12 | 16 | 12 | 353.4106 | 0
2041 | 12 | 16 | 13 | 356.2409 | 0
2041 | 12 | 16 | 14 | 355.8414 | 0
2041 | 12 | 16 | 15 | 354.0069 | 0
2041 | 12 | 16 | 16 | 356.0666 | 0
2041 | 12 | 16 | 17 | 367.7081 | 0
2041 | 12 | 16 | 18 | 379.1463 | 9.1463
2041 | 12 | 16 | 19 | 377.1938 | 7.1938
2041 | 12 | 16 | 20 | 365.9977 | 0
2041 | 12 | 16 | 21 | 350.8855 | 0
2041 | 12 | 16 | 22 | 335.3484 | 0
2041 | 12 | 16 | 23 | 316.1258 | 0
2041 | 12 | 17 | 0 | 293.1558 | 0
2041 | 12 | 17 | 1 | 272.5053 | 0
2041 | 12 | 17 | 2 | 262.5016 | 0
2041 | 12 | 17 | 3 | 255.1564 | 0
2041 | 12 | 17 | 4 | 251.4358 | 0
2041 | 12 | 17 | 5 | 250.6817 | 0
2041 | 12 | 17 | 6 | 258.387 | 0
2041 | 12 | 17 | 7 | 273.6406 | 0
2041 | 12 | 17 | 8 | 298.2901 | 0
2041 | 12 | 17 | 9 | 310.3357 | 0
2041 | 12 | 17 | 10 | 319.4189 | 0
2041 | 12 | 17 | 11 | 324.4542 | 0
2041 | 12 | 17 | 12 | 333.7529 | 0
2041 | 12 | 17 | 13 | 337.0476 | 0
2041 | 12 | 17 | 14 | 337.9014 | 0
2041 | 12 | 17 | 15 | 336.721 | 0
2041 | 12 | 17 | 16 | 339.9474 | 0
2041 | 12 | 17 | 17 | 351.2574 | 0
2041 | 12 | 17 | 18 | 366.1997 | 0
2041 | 12 | 17 | 19 | 366.1885 | 0
2041 | 12 | 17 | 20 | 356.1125 | 0
2041 | 12 | 17 | 21 | 342.4667 | 0
2041 | 12 | 17 | 22 | 327.9765 | 0
2041 | 12 | 17 | 23 | 309.4645 | 0
2041 | 12 | 18 | 0 | 286.5904 | 0
2041 | 12 | 18 | 1 | 271.1167 | 0
2041 | 12 | 18 | 2 | 261.4743 | 0
2041 | 12 | 18 | 3 | 254.4993 | 0
2041 | 12 | 18 | 4 | 251.3354 | 0
2041 | 12 | 18 | 5 | 250.8219 | 0
2041 | 12 | 18 | 6 | 256.8075 | 0
2041 | 12 | 18 | 7 | 272.8014 | 0
2041 | 12 | 18 | 8 | 297.8596 | 0
2041 | 12 | 18 | 9 | 310.5411 | 0
2041 | 12 | 18 | 10 | 320.5546 | 0
2041 | 12 | 18 | 11 | 325.7281 | 0
2041 | 12 | 18 | 12 | 335.6513 | 0
2041 | 12 | 18 | 13 | 339.5809 | 0
2041 | 12 | 18 | 14 | 340.0694 | 0
2041 | 12 | 18 | 15 | 339.0934 | 0
2041 | 12 | 18 | 16 | 342.5803 | 0
2041 | 12 | 18 | 17 | 354.4022 | 0
2041 | 12 | 18 | 18 | 370.1362 | 0.13622
2041 | 12 | 18 | 19 | 368.8985 | 0
2041 | 12 | 18 | 20 | 359.6338 | 0
2041 | 12 | 18 | 21 | 346.4828 | 0
2041 | 12 | 18 | 22 | 331.8218 | 0
2041 | 12 | 18 | 23 | 313.6009 | 0
2041 | 12 | 19 | 0 | 289.6681 | 0
2041 | 12 | 19 | 1 | 283.8813 | 0
2041 | 12 | 19 | 2 | 274.9924 | 0
2041 | 12 | 19 | 3 | 269.078 | 0
2041 | 12 | 19 | 4 | 266.695 | 0
2041 | 12 | 19 | 5 | 266.7812 | 0
2041 | 12 | 19 | 6 | 273.7093 | 0
2041 | 12 | 19 | 7 | 291.7744 | 0
2041 | 12 | 19 | 8 | 320.0972 | 0
2041 | 12 | 19 | 9 | 334.4543 | 0
2041 | 12 | 19 | 10 | 346.3466 | 0
2041 | 12 | 19 | 11 | 354.1185 | 0
2041 | 12 | 19 | 12 | 363.174 | 0
2041 | 12 | 19 | 13 | 368.3776 | 0
2041 | 12 | 19 | 14 | 370.1349 | 0.13492
2041 | 12 | 19 | 15 | 370.401 | 0.40101
2041 | 12 | 19 | 16 | 374.5119 | 4.5119
2041 | 12 | 19 | 17 | 386.973 | 16.973
2041 | 12 | 19 | 18 | 408.8778 | 38.8778
2041 | 12 | 19 | 19 | 411.695 | 41.695
2041 | 12 | 19 | 20 | 403.8377 | 33.8377
2041 | 12 | 19 | 21 | 390.6761 | 20.6761
2041 | 12 | 19 | 22 | 376.5051 | 6.5051
2041 | 12 | 19 | 23 | 358.0117 | 0
2041 | 12 | 20 | 0 | 330.3267 | 0
2041 | 12 | 20 | 1 | 311.4598 | 0
2041 | 12 | 20 | 2 | 301.4168 | 0
2041 | 12 | 20 | 3 | 293.993 | 0
2041 | 12 | 20 | 4 | 290.2728 | 0
2041 | 12 | 20 | 5 | 288.7943 | 0
2041 | 12 | 20 | 6 | 293.7817 | 0
2041 | 12 | 20 | 7 | 308.939 | 0
2041 | 12 | 20 | 8 | 335.8182 | 0
2041 | 12 | 20 | 9 | 349.9901 | 0
2041 | 12 | 20 | 10 | 360.7771 | 0
2041 | 12 | 20 | 11 | 366.8696 | 0
2041 | 12 | 20 | 12 | 373.1485 | 3.1485
2041 | 12 | 20 | 13 | 375.0396 | 5.0396
2041 | 12 | 20 | 14 | 374.0849 | 4.0849
2041 | 12 | 20 | 15 | 371.941 | 1.941
2041 | 12 | 20 | 16 | 373.0473 | 3.0473
2041 | 12 | 20 | 17 | 382.3462 | 12.3462
2041 | 12 | 20 | 18 | 390.0112 | 20.0112
2041 | 12 | 20 | 19 | 390.5671 | 20.5671
2041 | 12 | 20 | 20 | 382.5822 | 12.5822
2041 | 12 | 20 | 21 | 370.409 | 0.40901
2041 | 12 | 20 | 22 | 359.2952 | 0
2041 | 12 | 20 | 23 | 345.4053 | 0
2041 | 12 | 21 | 0 | 323.8861 | 0
2041 | 12 | 21 | 1 | 309.0052 | 0
2041 | 12 | 21 | 2 | 297.2477 | 0
2041 | 12 | 21 | 3 | 288.9951 | 0
2041 | 12 | 21 | 4 | 283.2789 | 0
2041 | 12 | 21 | 5 | 280.2266 | 0
2041 | 12 | 21 | 6 | 282.0707 | 0
2041 | 12 | 21 | 7 | 284.362 | 0
2041 | 12 | 21 | 8 | 291.6801 | 0
2041 | 12 | 21 | 9 | 306.0858 | 0
2041 | 12 | 21 | 10 | 322.1207 | 0
2041 | 12 | 21 | 11 | 331.5034 | 0
2041 | 12 | 21 | 12 | 344.702 | 0
2041 | 12 | 21 | 13 | 349.1443 | 0
2041 | 12 | 21 | 14 | 347.683 | 0
2041 | 12 | 21 | 15 | 345.0137 | 0
2041 | 12 | 21 | 16 | 346.2128 | 0
2041 | 12 | 21 | 17 | 356.5296 | 0
2041 | 12 | 21 | 18 | 373.4224 | 3.4224
2041 | 12 | 21 | 19 | 374.7313 | 4.7313
2041 | 12 | 21 | 20 | 365.1507 | 0
2041 | 12 | 21 | 21 | 350.7466 | 0
2041 | 12 | 21 | 22 | 339.0224 | 0
2041 | 12 | 21 | 23 | 328.3725 | 0
2041 | 12 | 22 | 0 | 311.6661 | 0
2041 | 12 | 22 | 1 | 296.7649 | 0
2041 | 12 | 22 | 2 | 285.3767 | 0
2041 | 12 | 22 | 3 | 275.8939 | 0
2041 | 12 | 22 | 4 | 269.0732 | 0
2041 | 12 | 22 | 5 | 263.7291 | 0
2041 | 12 | 22 | 6 | 262.1418 | 0
2041 | 12 | 22 | 7 | 258.6803 | 0
2041 | 12 | 22 | 8 | 262.7762 | 0
2041 | 12 | 22 | 9 | 279.8686 | 0
2041 | 12 | 22 | 10 | 302.6433 | 0
2041 | 12 | 22 | 11 | 318.3386 | 0
2041 | 12 | 22 | 12 | 333.2722 | 0
2041 | 12 | 22 | 13 | 341.4476 | 0
2041 | 12 | 22 | 14 | 342.3216 | 0
2041 | 12 | 22 | 15 | 341.8525 | 0
2041 | 12 | 22 | 16 | 346.1675 | 0
2041 | 12 | 22 | 17 | 357.4267 | 0
2041 | 12 | 22 | 18 | 372.9327 | 2.9327
2041 | 12 | 22 | 19 | 373.3517 | 3.3517
2041 | 12 | 22 | 20 | 361.4827 | 0
2041 | 12 | 22 | 21 | 347.0426 | 0
2041 | 12 | 22 | 22 | 333.955 | 0
2041 | 12 | 22 | 23 | 319.9879 | 0
2041 | 12 | 23 | 0 | 302.3193 | 0
2041 | 12 | 23 | 1 | 280.5061 | 0
2041 | 12 | 23 | 2 | 270.3145 | 0
2041 | 12 | 23 | 3 | 262.1719 | 0
2041 | 12 | 23 | 4 | 258.2606 | 0
2041 | 12 | 23 | 5 | 255.9711 | 0
2041 | 12 | 23 | 6 | 262.1428 | 0
2041 | 12 | 23 | 7 | 271.6236 | 0
2041 | 12 | 23 | 8 | 293.1818 | 0
2041 | 12 | 23 | 9 | 308.8132 | 0
2041 | 12 | 23 | 10 | 323.3901 | 0
2041 | 12 | 23 | 11 | 332.5423 | 0
2041 | 12 | 23 | 12 | 340.6141 | 0
2041 | 12 | 23 | 13 | 345.2435 | 0
2041 | 12 | 23 | 14 | 346.0907 | 0
2041 | 12 | 23 | 15 | 343.5998 | 0
2041 | 12 | 23 | 16 | 345.3721 | 0
2041 | 12 | 23 | 17 | 356.4343 | 0
2041 | 12 | 23 | 18 | 369.5137 | 0
2041 | 12 | 23 | 19 | 370.0354 | 0.035394
2041 | 12 | 23 | 20 | 360.4537 | 0
2041 | 12 | 23 | 21 | 347.2245 | 0
2041 | 12 | 23 | 22 | 334.3723 | 0
2041 | 12 | 23 | 23 | 318.6389 | 0
2041 | 12 | 24 | 0 | 294.6493 | 0
2041 | 12 | 24 | 1 | 281.1476 | 0
2041 | 12 | 24 | 2 | 270.5428 | 0
2041 | 12 | 24 | 3 | 262.9606 | 0
2041 | 12 | 24 | 4 | 258.1092 | 0
2041 | 12 | 24 | 5 | 256.1953 | 0
2041 | 12 | 24 | 6 | 261.6099 | 0
2041 | 12 | 24 | 7 | 272.3143 | 0
2041 | 12 | 24 | 8 | 291.1258 | 0
2041 | 12 | 24 | 9 | 306.861 | 0
2041 | 12 | 24 | 10 | 322.1177 | 0
2041 | 12 | 24 | 11 | 330.6418 | 0
2041 | 12 | 24 | 12 | 338.9908 | 0
2041 | 12 | 24 | 13 | 342.75 | 0
2041 | 12 | 24 | 14 | 345.201 | 0
2041 | 12 | 24 | 15 | 343.4326 | 0
2041 | 12 | 24 | 16 | 345.753 | 0
2041 | 12 | 24 | 17 | 354.9594 | 0
2041 | 12 | 24 | 18 | 365.5578 | 0
2041 | 12 | 24 | 19 | 357.4661 | 0
2041 | 12 | 24 | 20 | 340.8509 | 0
2041 | 12 | 24 | 21 | 323.5209 | 0
2041 | 12 | 24 | 22 | 313.4657 | 0
2041 | 12 | 24 | 23 | 305.5501 | 0
2041 | 12 | 25 | 0 | 295.5156 | 0
2041 | 12 | 25 | 1 | 279.6624 | 0
2041 | 12 | 25 | 2 | 271.1211 | 0
2041 | 12 | 25 | 3 | 262.9128 | 0
2041 | 12 | 25 | 4 | 257.1773 | 0
2041 | 12 | 25 | 5 | 252.7348 | 0
2041 | 12 | 25 | 6 | 252.6883 | 0
2041 | 12 | 25 | 7 | 251.1503 | 0
2041 | 12 | 25 | 8 | 256.1575 | 0
2041 | 12 | 25 | 9 | 267.913 | 0
2041 | 12 | 25 | 10 | 283.4808 | 0
2041 | 12 | 25 | 11 | 294.2241 | 0
2041 | 12 | 25 | 12 | 307.1511 | 0
2041 | 12 | 25 | 13 | 312.054 | 0
2041 | 12 | 25 | 14 | 311.0933 | 0
2041 | 12 | 25 | 15 | 309.6743 | 0
2041 | 12 | 25 | 16 | 311.4912 | 0
2041 | 12 | 25 | 17 | 315.9054 | 0
2041 | 12 | 25 | 18 | 317.9677 | 0
2041 | 12 | 25 | 19 | 311.2059 | 0
2041 | 12 | 25 | 20 | 302.2376 | 0
2041 | 12 | 25 | 21 | 294.0897 | 0
2041 | 12 | 25 | 22 | 289.7916 | 0
2041 | 12 | 25 | 23 | 286.5919 | 0
2041 | 12 | 26 | 0 | 279.5028 | 0
2041 | 12 | 26 | 1 | 267.8722 | 0
2041 | 12 | 26 | 2 | 259.3359 | 0
2041 | 12 | 26 | 3 | 252.6214 | 0
2041 | 12 | 26 | 4 | 248.4633 | 0
2041 | 12 | 26 | 5 | 246.2703 | 0
2041 | 12 | 26 | 6 | 249.4075 | 0
2041 | 12 | 26 | 7 | 251.5426 | 0
2041 | 12 | 26 | 8 | 255.7956 | 0
2041 | 12 | 26 | 9 | 261.1675 | 0
2041 | 12 | 26 | 10 | 273.0058 | 0
2041 | 12 | 26 | 11 | 284.0661 | 0
2041 | 12 | 26 | 12 | 298.9735 | 0
2041 | 12 | 26 | 13 | 305.7716 | 0
2041 | 12 | 26 | 14 | 307.4643 | 0
2041 | 12 | 26 | 15 | 305.7068 | 0
2041 | 12 | 26 | 16 | 308.0277 | 0
2041 | 12 | 26 | 17 | 316.4925 | 0
2041 | 12 | 26 | 18 | 332.0976 | 0
2041 | 12 | 26 | 19 | 333.086 | 0
2041 | 12 | 26 | 20 | 325.522 | 0
2041 | 12 | 26 | 21 | 315.6649 | 0
2041 | 12 | 26 | 22 | 308.5394 | 0
2041 | 12 | 26 | 23 | 301.1251 | 0
2041 | 12 | 27 | 0 | 283.4216 | 0
2041 | 12 | 27 | 1 | 279.9345 | 0
2041 | 12 | 27 | 2 | 270.0971 | 0
2041 | 12 | 27 | 3 | 262.2044 | 0
2041 | 12 | 27 | 4 | 258.4417 | 0
2041 | 12 | 27 | 5 | 256.0761 | 0
2041 | 12 | 27 | 6 | 260.9881 | 0
2041 | 12 | 27 | 7 | 269.8992 | 0
2041 | 12 | 27 | 8 | 289.3911 | 0
2041 | 12 | 27 | 9 | 302.9064 | 0
2041 | 12 | 27 | 10 | 313.9038 | 0
2041 | 12 | 27 | 11 | 319.3065 | 0
2041 | 12 | 27 | 12 | 328.2367 | 0
2041 | 12 | 27 | 13 | 330.3835 | 0
2041 | 12 | 27 | 14 | 329.7542 | 0
2041 | 12 | 27 | 15 | 325.1005 | 0
2041 | 12 | 27 | 16 | 325.8838 | 0
2041 | 12 | 27 | 17 | 334.3527 | 0
2041 | 12 | 27 | 18 | 357.932 | 0
2041 | 12 | 27 | 19 | 357.4273 | 0
2041 | 12 | 27 | 20 | 348.3833 | 0
2041 | 12 | 27 | 21 | 337.1054 | 0
2041 | 12 | 27 | 22 | 328.2354 | 0
2041 | 12 | 27 | 23 | 318.2353 | 0
2041 | 12 | 28 | 0 | 300.709 | 0
2041 | 12 | 28 | 1 | 288.8895 | 0
2041 | 12 | 28 | 2 | 278.8498 | 0
2041 | 12 | 28 | 3 | 270.4856 | 0
2041 | 12 | 28 | 4 | 264.6658 | 0
2041 | 12 | 28 | 5 | 260.3255 | 0
2041 | 12 | 28 | 6 | 259.5351 | 0
2041 | 12 | 28 | 7 | 259.6337 | 0
2041 | 12 | 28 | 8 | 267.888 | 0
2041 | 12 | 28 | 9 | 286.2357 | 0
2041 | 12 | 28 | 10 | 306.5386 | 0
2041 | 12 | 28 | 11 | 318.8428 | 0
2041 | 12 | 28 | 12 | 331.8452 | 0
2041 | 12 | 28 | 13 | 338.0906 | 0
2041 | 12 | 28 | 14 | 338.2196 | 0
2041 | 12 | 28 | 15 | 336.6536 | 0
2041 | 12 | 28 | 16 | 338.2433 | 0
2041 | 12 | 28 | 17 | 344.8083 | 0
2041 | 12 | 28 | 18 | 360.7597 | 0
2041 | 12 | 28 | 19 | 360.169 | 0
2041 | 12 | 28 | 20 | 348.4665 | 0
2041 | 12 | 28 | 21 | 334.4547 | 0
2041 | 12 | 28 | 22 | 323.9826 | 0
2041 | 12 | 28 | 23 | 314.8348 | 0
2041 | 12 | 29 | 0 | 294.7236 | 0
2041 | 12 | 29 | 1 | 282.0844 | 0
2041 | 12 | 29 | 2 | 271.2135 | 0
2041 | 12 | 29 | 3 | 262.1059 | 0
2041 | 12 | 29 | 4 | 255.5318 | 0
2041 | 12 | 29 | 5 | 249.3631 | 0
2041 | 12 | 29 | 6 | 245.9678 | 0
2041 | 12 | 29 | 7 | 242.0109 | 0
2041 | 12 | 29 | 8 | 248.8317 | 0
2041 | 12 | 29 | 9 | 267.4334 | 0
2041 | 12 | 29 | 10 | 290.2645 | 0
2041 | 12 | 29 | 11 | 306.0765 | 0
2041 | 12 | 29 | 12 | 319.4932 | 0
2041 | 12 | 29 | 13 | 327.529 | 0
2041 | 12 | 29 | 14 | 328.1633 | 0
2041 | 12 | 29 | 15 | 328.3399 | 0
2041 | 12 | 29 | 16 | 332.2015 | 0
2041 | 12 | 29 | 17 | 342.5836 | 0
2041 | 12 | 29 | 18 | 358.9679 | 0
2041 | 12 | 29 | 19 | 360.7423 | 0
2041 | 12 | 29 | 20 | 349.9899 | 0
2041 | 12 | 29 | 21 | 336.311 | 0
2041 | 12 | 29 | 22 | 323.8566 | 0
2041 | 12 | 29 | 23 | 310.7349 | 0
2041 | 12 | 30 | 0 | 291.0908 | 0
2041 | 12 | 30 | 1 | 274.0957 | 0
2041 | 12 | 30 | 2 | 265.1402 | 0
2041 | 12 | 30 | 3 | 258.7515 | 0
2041 | 12 | 30 | 4 | 255.3827 | 0
2041 | 12 | 30 | 5 | 254.1305 | 0
2041 | 12 | 30 | 6 | 262.6547 | 0
2041 | 12 | 30 | 7 | 276.7625 | 0
2041 | 12 | 30 | 8 | 300.8891 | 0
2041 | 12 | 30 | 9 | 313.9539 | 0
2041 | 12 | 30 | 10 | 324.5449 | 0
2041 | 12 | 30 | 11 | 331.0179 | 0
2041 | 12 | 30 | 12 | 335.7423 | 0
2041 | 12 | 30 | 13 | 339.1079 | 0
2041 | 12 | 30 | 14 | 338.6628 | 0
2041 | 12 | 30 | 15 | 337.1916 | 0
2041 | 12 | 30 | 16 | 339.818 | 0
2041 | 12 | 30 | 17 | 349.9376 | 0
2041 | 12 | 30 | 18 | 371.0403 | 1.0403
2041 | 12 | 30 | 19 | 373.3735 | 3.3735
2041 | 12 | 30 | 20 | 363.7713 | 0
2041 | 12 | 30 | 21 | 349.7414 | 0
2041 | 12 | 30 | 22 | 335.2654 | 0
2041 | 12 | 30 | 23 | 317.8264 | 0
2041 | 12 | 31 | 0 | 295.1386 | 0
2041 | 12 | 31 | 1 | 285.1132 | 0
2041 | 12 | 31 | 2 | 275.4578 | 0
2041 | 12 | 31 | 3 | 268.5179 | 0
2041 | 12 | 31 | 4 | 265.7067 | 0
2041 | 12 | 31 | 5 | 265.4341 | 0
2041 | 12 | 31 | 6 | 273.2899 | 0
2041 | 12 | 31 | 7 | 288.663 | 0
2041 | 12 | 31 | 8 | 307.0767 | 0
2041 | 12 | 31 | 9 | 314.2189 | 0
2041 | 12 | 31 | 10 | 323.7355 | 0
2041 | 12 | 31 | 11 | 332.824 | 0
2041 | 12 | 31 | 12 | 343.401 | 0
2041 | 12 | 31 | 13 | 348.7154 | 0
2041 | 12 | 31 | 14 | 350.9415 | 0
2041 | 12 | 31 | 15 | 351.8834 | 0
2041 | 12 | 31 | 16 | 355.956 | 0
2041 | 12 | 31 | 17 | 366.1293 | 0
2041 | 12 | 31 | 18 | 382.1631 | 12.1631
2041 | 12 | 31 | 19 | 380.5276 | 10.5276
2041 | 12 | 31 | 20 | 364.2638 | 0
2041 | 12 | 31 | 21 | 344.5442 | 0
2041 | 12 | 31 | 22 | 329.0379 | 0
2041 | 12 | 31 | 23 | 316.0947 | 0
2042 | 1 | 1 | 0 | 300.3369 | 0
2042 | 1 | 1 | 1 | 265.1313 | 0
2042 | 1 | 1 | 2 | 257.255 | 0
2042 | 1 | 1 | 3 | 250.236 | 0
2042 | 1 | 1 | 4 | 244.0985 | 0
2042 | 1 | 1 | 5 | 237.4879 | 0
2042 | 1 | 1 | 6 | 234.1588 | 0
2042 | 1 | 1 | 7 | 230.7218 | 0
2042 | 1 | 1 | 8 | 226.4268 | 0
2042 | 1 | 1 | 9 | 229.2706 | 0
2042 | 1 | 1 | 10 | 240.3264 | 0
2042 | 1 | 1 | 11 | 251.8176 | 0
2042 | 1 | 1 | 12 | 262.603 | 0
2042 | 1 | 1 | 13 | 274.1311 | 0
2042 | 1 | 1 | 14 | 277.5375 | 0
2042 | 1 | 1 | 15 | 279.9414 | 0
2042 | 1 | 1 | 16 | 284.3286 | 0
2042 | 1 | 1 | 17 | 295.4869 | 0
2042 | 1 | 1 | 18 | 329.3381 | 0
2042 | 1 | 1 | 19 | 333.2136 | 0
2042 | 1 | 1 | 20 | 326.624 | 0
2042 | 1 | 1 | 21 | 316.8732 | 0
2042 | 1 | 1 | 22 | 308.029 | 0
2042 | 1 | 1 | 23 | 298.4009 | 0
2042 | 1 | 2 | 0 | 289.7608 | 0
2042 | 1 | 2 | 1 | 286.0028 | 0
2042 | 1 | 2 | 2 | 276.2496 | 0
2042 | 1 | 2 | 3 | 268.7165 | 0
2042 | 1 | 2 | 4 | 265.6111 | 0
2042 | 1 | 2 | 5 | 265.4419 | 0
2042 | 1 | 2 | 6 | 273.5114 | 0
2042 | 1 | 2 | 7 | 290.4127 | 0
2042 | 1 | 2 | 8 | 316.8871 | 0
2042 | 1 | 2 | 9 | 328.3677 | 0
2042 | 1 | 2 | 10 | 336.3148 | 0
2042 | 1 | 2 | 11 | 342.7041 | 0
2042 | 1 | 2 | 12 | 348.0026 | 0
2042 | 1 | 2 | 13 | 350.7152 | 0
2042 | 1 | 2 | 14 | 350.0916 | 0
2042 | 1 | 2 | 15 | 347.3397 | 0
2042 | 1 | 2 | 16 | 348.5183 | 0
2042 | 1 | 2 | 17 | 357.6873 | 0
2042 | 1 | 2 | 18 | 370.9955 | 0.99552
2042 | 1 | 2 | 19 | 374.4992 | 4.4992
2042 | 1 | 2 | 20 | 366.6163 | 0
2042 | 1 | 2 | 21 | 352.1464 | 0
2042 | 1 | 2 | 22 | 337.668 | 0
2042 | 1 | 2 | 23 | 318.8644 | 0
2042 | 1 | 3 | 0 | 292.8964 | 0
2042 | 1 | 3 | 1 | 273.3906 | 0
2042 | 1 | 3 | 2 | 263.1884 | 0
2042 | 1 | 3 | 3 | 255.7788 | 0
2042 | 1 | 3 | 4 | 252.7804 | 0
2042 | 1 | 3 | 5 | 252.858 | 0
2042 | 1 | 3 | 6 | 262.9078 | 0
2042 | 1 | 3 | 7 | 279.7884 | 0
2042 | 1 | 3 | 8 | 308.441 | 0
2042 | 1 | 3 | 9 | 323.5933 | 0
2042 | 1 | 3 | 10 | 334.0116 | 0
2042 | 1 | 3 | 11 | 341.2854 | 0
2042 | 1 | 3 | 12 | 343.6069 | 0
2042 | 1 | 3 | 13 | 346.316 | 0
2042 | 1 | 3 | 14 | 345.9155 | 0
2042 | 1 | 3 | 15 | 343.3739 | 0
2042 | 1 | 3 | 16 | 345.1047 | 0
2042 | 1 | 3 | 17 | 354.5264 | 0
2042 | 1 | 3 | 18 | 371.7282 | 1.7282
2042 | 1 | 3 | 19 | 374.2109 | 4.2109
2042 | 1 | 3 | 20 | 364.7951 | 0
2042 | 1 | 3 | 21 | 350.7491 | 0
2042 | 1 | 3 | 22 | 338.8921 | 0
2042 | 1 | 3 | 23 | 323.7835 | 0
2042 | 1 | 4 | 0 | 301.5429 | 0
2042 | 1 | 4 | 1 | 282.9425 | 0
2042 | 1 | 4 | 2 | 273.0751 | 0
2042 | 1 | 4 | 3 | 264.6375 | 0
2042 | 1 | 4 | 4 | 259.5968 | 0
2042 | 1 | 4 | 5 | 255.8312 | 0
2042 | 1 | 4 | 6 | 253.0093 | 0
2042 | 1 | 4 | 7 | 255.2367 | 0
2042 | 1 | 4 | 8 | 269.0737 | 0
2042 | 1 | 4 | 9 | 286.2443 | 0
2042 | 1 | 4 | 10 | 302.3598 | 0
2042 | 1 | 4 | 11 | 313.1596 | 0
2042 | 1 | 4 | 12 | 320.9871 | 0
2042 | 1 | 4 | 13 | 324.9289 | 0
2042 | 1 | 4 | 14 | 323.7339 | 0
2042 | 1 | 4 | 15 | 319.9717 | 0
2042 | 1 | 4 | 16 | 320.7626 | 0
2042 | 1 | 4 | 17 | 328.0281 | 0
2042 | 1 | 4 | 18 | 351.7168 | 0
2042 | 1 | 4 | 19 | 355.3903 | 0
2042 | 1 | 4 | 20 | 345.6589 | 0
2042 | 1 | 4 | 21 | 331.4268 | 0
2042 | 1 | 4 | 22 | 321.3182 | 0
2042 | 1 | 4 | 23 | 310.1419 | 0
2042 | 1 | 5 | 0 | 286.7654 | 0
2042 | 1 | 5 | 1 | 271.1422 | 0
2042 | 1 | 5 | 2 | 260.1832 | 0
2042 | 1 | 5 | 3 | 250.8244 | 0
2042 | 1 | 5 | 4 | 244.998 | 0
2042 | 1 | 5 | 5 | 239.0537 | 0
2042 | 1 | 5 | 6 | 231.5448 | 0
2042 | 1 | 5 | 7 | 229.9985 | 0
2042 | 1 | 5 | 8 | 244.4453 | 0
2042 | 1 | 5 | 9 | 264.1762 | 0
2042 | 1 | 5 | 10 | 284.5281 | 0
2042 | 1 | 5 | 11 | 299.7428 | 0
2042 | 1 | 5 | 12 | 315.1886 | 0
2042 | 1 | 5 | 13 | 322.1469 | 0
2042 | 1 | 5 | 14 | 322.9587 | 0
2042 | 1 | 5 | 15 | 321.9745 | 0
2042 | 1 | 5 | 16 | 324.8679 | 0
2042 | 1 | 5 | 17 | 334.1548 | 0
2042 | 1 | 5 | 18 | 349.2719 | 0
2042 | 1 | 5 | 19 | 350.1688 | 0
2042 | 1 | 5 | 20 | 338.7323 | 0
2042 | 1 | 5 | 21 | 323.5943 | 0
2042 | 1 | 5 | 22 | 310.6788 | 0
2042 | 1 | 5 | 23 | 295.3691 | 0
2042 | 1 | 6 | 0 | 281.0937 | 0
2042 | 1 | 6 | 1 | 256.6297 | 0
2042 | 1 | 6 | 2 | 247.3766 | 0
2042 | 1 | 6 | 3 | 240.4629 | 0
2042 | 1 | 6 | 4 | 237.6788 | 0
2042 | 1 | 6 | 5 | 237.7096 | 0
2042 | 1 | 6 | 6 | 245.6908 | 0
2042 | 1 | 6 | 7 | 262.3072 | 0
2042 | 1 | 6 | 8 | 287.8974 | 0
2042 | 1 | 6 | 9 | 300.6537 | 0
2042 | 1 | 6 | 10 | 310.1376 | 0
2042 | 1 | 6 | 11 | 317.3902 | 0
2042 | 1 | 6 | 12 | 327.7904 | 0
2042 | 1 | 6 | 13 | 332.5863 | 0
2042 | 1 | 6 | 14 | 333.1912 | 0
2042 | 1 | 6 | 15 | 331.5254 | 0
2042 | 1 | 6 | 16 | 333.8126 | 0
2042 | 1 | 6 | 17 | 343.1375 | 0
2042 | 1 | 6 | 18 | 365.5326 | 0
2042 | 1 | 6 | 19 | 366.7588 | 0
2042 | 1 | 6 | 20 | 355.5355 | 0
2042 | 1 | 6 | 21 | 339.3161 | 0
2042 | 1 | 6 | 22 | 323.2496 | 0
2042 | 1 | 6 | 23 | 304.1697 | 0
2042 | 1 | 7 | 0 | 274.4 | 0
2042 | 1 | 7 | 1 | 258.4234 | 0
2042 | 1 | 7 | 2 | 250.0892 | 0
2042 | 1 | 7 | 3 | 243.7038 | 0
2042 | 1 | 7 | 4 | 241.3402 | 0
2042 | 1 | 7 | 5 | 241.5841 | 0
2042 | 1 | 7 | 6 | 245.5159 | 0
2042 | 1 | 7 | 7 | 262.5416 | 0
2042 | 1 | 7 | 8 | 287.5515 | 0
2042 | 1 | 7 | 9 | 299.0398 | 0
2042 | 1 | 7 | 10 | 307.1048 | 0
2042 | 1 | 7 | 11 | 313.1905 | 0
2042 | 1 | 7 | 12 | 323.7609 | 0
2042 | 1 | 7 | 13 | 328.7942 | 0
2042 | 1 | 7 | 14 | 330.0562 | 0
2042 | 1 | 7 | 15 | 329.7663 | 0
2042 | 1 | 7 | 16 | 333.0606 | 0
2042 | 1 | 7 | 17 | 342.9993 | 0
2042 | 1 | 7 | 18 | 365.5935 | 0
2042 | 1 | 7 | 19 | 368.2705 | 0
2042 | 1 | 7 | 20 | 357.8926 | 0
2042 | 1 | 7 | 21 | 342.5377 | 0
2042 | 1 | 7 | 22 | 327.1415 | 0
2042 | 1 | 7 | 23 | 308.4048 | 0
2042 | 1 | 8 | 0 | 280.3331 | 0
2042 | 1 | 8 | 1 | 261.6528 | 0
2042 | 1 | 8 | 2 | 253.3925 | 0
2042 | 1 | 8 | 3 | 247.3218 | 0
2042 | 1 | 8 | 4 | 245.3878 | 0
2042 | 1 | 8 | 5 | 245.9467 | 0
2042 | 1 | 8 | 6 | 254.4034 | 0
2042 | 1 | 8 | 7 | 271.9039 | 0
2042 | 1 | 8 | 8 | 297.2203 | 0
2042 | 1 | 8 | 9 | 308.6605 | 0
2042 | 1 | 8 | 10 | 316.5287 | 0
2042 | 1 | 8 | 11 | 322.0112 | 0
2042 | 1 | 8 | 12 | 325.7806 | 0
2042 | 1 | 8 | 13 | 329.3258 | 0
2042 | 1 | 8 | 14 | 329.1744 | 0
2042 | 1 | 8 | 15 | 328.0818 | 0
2042 | 1 | 8 | 16 | 331.3473 | 0
2042 | 1 | 8 | 17 | 341.3285 | 0
2042 | 1 | 8 | 18 | 366.0725 | 0
2042 | 1 | 8 | 19 | 369.1148 | 0
2042 | 1 | 8 | 20 | 359.8234 | 0
2042 | 1 | 8 | 21 | 344.597 | 0
2042 | 1 | 8 | 22 | 329.2675 | 0
2042 | 1 | 8 | 23 | 310.4072 | 0
2042 | 1 | 9 | 0 | 290.4453 | 0
2042 | 1 | 9 | 1 | 276.4471 | 0
2042 | 1 | 9 | 2 | 268.2334 | 0
2042 | 1 | 9 | 3 | 262.2452 | 0
2042 | 1 | 9 | 4 | 260.2476 | 0
2042 | 1 | 9 | 5 | 260.6676 | 0
2042 | 1 | 9 | 6 | 271.0833 | 0
2042 | 1 | 9 | 7 | 288.9845 | 0
2042 | 1 | 9 | 8 | 316.6633 | 0
2042 | 1 | 9 | 9 | 330.0807 | 0
2042 | 1 | 9 | 10 | 339.9416 | 0
2042 | 1 | 9 | 11 | 347.8425 | 0
2042 | 1 | 9 | 12 | 352.0223 | 0
2042 | 1 | 9 | 13 | 356.159 | 0
2042 | 1 | 9 | 14 | 356.7909 | 0
2042 | 1 | 9 | 15 | 355.8218 | 0
2042 | 1 | 9 | 16 | 358.5733 | 0
2042 | 1 | 9 | 17 | 367.2349 | 0
2042 | 1 | 9 | 18 | 389.6103 | 19.6103
2042 | 1 | 9 | 19 | 396.0166 | 26.0166
2042 | 1 | 9 | 20 | 387.9923 | 17.9923
2042 | 1 | 9 | 21 | 373.047 | 3.047
2042 | 1 | 9 | 22 | 358.4695 | 0
2042 | 1 | 9 | 23 | 339.9121 | 0
2042 | 1 | 10 | 0 | 312.0983 | 0
2042 | 1 | 10 | 1 | 295.3915 | 0
2042 | 1 | 10 | 2 | 286.3414 | 0
2042 | 1 | 10 | 3 | 279.6306 | 0
2042 | 1 | 10 | 4 | 276.8737 | 0
2042 | 1 | 10 | 5 | 276.3274 | 0
2042 | 1 | 10 | 6 | 286.5861 | 0
2042 | 1 | 10 | 7 | 302.4265 | 0
2042 | 1 | 10 | 8 | 328.8531 | 0
2042 | 1 | 10 | 9 | 340.1534 | 0
2042 | 1 | 10 | 10 | 345.9184 | 0
2042 | 1 | 10 | 11 | 349.3689 | 0
2042 | 1 | 10 | 12 | 359.0027 | 0
2042 | 1 | 10 | 13 | 359.787 | 0
2042 | 1 | 10 | 14 | 358.1597 | 0
2042 | 1 | 10 | 15 | 354.7249 | 0
2042 | 1 | 10 | 16 | 355.4504 | 0
2042 | 1 | 10 | 17 | 361.8134 | 0
2042 | 1 | 10 | 18 | 379.5476 | 9.5476
2042 | 1 | 10 | 19 | 385.8195 | 15.8195
2042 | 1 | 10 | 20 | 378.1192 | 8.1192
2042 | 1 | 10 | 21 | 364.5277 | 0
2042 | 1 | 10 | 22 | 353.1538 | 0
2042 | 1 | 10 | 23 | 338.7346 | 0
2042 | 1 | 11 | 0 | 317.8407 | 0
2042 | 1 | 11 | 1 | 298.6963 | 0
2042 | 1 | 11 | 2 | 287.9601 | 0
2042 | 1 | 11 | 3 | 279.2194 | 0
2042 | 1 | 11 | 4 | 273.6618 | 0
2042 | 1 | 11 | 5 | 270.1199 | 0
2042 | 1 | 11 | 6 | 270.7179 | 0
2042 | 1 | 11 | 7 | 272.409 | 0
2042 | 1 | 11 | 8 | 282.4691 | 0
2042 | 1 | 11 | 9 | 300.1622 | 0
2042 | 1 | 11 | 10 | 317.8829 | 0
2042 | 1 | 11 | 11 | 329.6873 | 0
2042 | 1 | 11 | 12 | 342.62 | 0
2042 | 1 | 11 | 13 | 348.2286 | 0
2042 | 1 | 11 | 14 | 347.7232 | 0
2042 | 1 | 11 | 15 | 345.2199 | 0
2042 | 1 | 11 | 16 | 345.8057 | 0
2042 | 1 | 11 | 17 | 350.5961 | 0
2042 | 1 | 11 | 18 | 359.8879 | 0
2042 | 1 | 11 | 19 | 361.1162 | 0
2042 | 1 | 11 | 20 | 348.9747 | 0
2042 | 1 | 11 | 21 | 332.1997 | 0
2042 | 1 | 11 | 22 | 319.9323 | 0
2042 | 1 | 11 | 23 | 309.1604 | 0
2042 | 1 | 12 | 0 | 293.1309 | 0
2042 | 1 | 12 | 1 | 283.3391 | 0
2042 | 1 | 12 | 2 | 273.0519 | 0
2042 | 1 | 12 | 3 | 264.7676 | 0
2042 | 1 | 12 | 4 | 259.336 | 0
2042 | 1 | 12 | 5 | 255.1894 | 0
2042 | 1 | 12 | 6 | 251.0227 | 0
2042 | 1 | 12 | 7 | 249.457 | 0
2042 | 1 | 12 | 8 | 255.6906 | 0
2042 | 1 | 12 | 9 | 274.319 | 0
2042 | 1 | 12 | 10 | 297.7897 | 0
2042 | 1 | 12 | 11 | 315.2751 | 0
2042 | 1 | 12 | 12 | 321.6114 | 0
2042 | 1 | 12 | 13 | 329.9385 | 0
2042 | 1 | 12 | 14 | 330.091 | 0
2042 | 1 | 12 | 15 | 329.177 | 0
2042 | 1 | 12 | 16 | 332.8253 | 0
2042 | 1 | 12 | 17 | 343.0775 | 0
2042 | 1 | 12 | 18 | 367.87 | 0
2042 | 1 | 12 | 19 | 375.7829 | 5.7829
2042 | 1 | 12 | 20 | 365.8646 | 0
2042 | 1 | 12 | 21 | 350.8035 | 0
2042 | 1 | 12 | 22 | 337.4022 | 0
2042 | 1 | 12 | 23 | 323.3034 | 0
2042 | 1 | 13 | 0 | 295.9877 | 0
2042 | 1 | 13 | 1 | 297.083 | 0
2042 | 1 | 13 | 2 | 289.6381 | 0
2042 | 1 | 13 | 3 | 284.8452 | 0
2042 | 1 | 13 | 4 | 283.3188 | 0
2042 | 1 | 13 | 5 | 283.2677 | 0
2042 | 1 | 13 | 6 | 291.0424 | 0
2042 | 1 | 13 | 7 | 308.2648 | 0
2042 | 1 | 13 | 8 | 338.6224 | 0
2042 | 1 | 13 | 9 | 350.2635 | 0
2042 | 1 | 13 | 10 | 356.4065 | 0
2042 | 1 | 13 | 11 | 360.723 | 0
2042 | 1 | 13 | 12 | 365.6333 | 0
2042 | 1 | 13 | 13 | 367.3116 | 0
2042 | 1 | 13 | 14 | 365.9285 | 0
2042 | 1 | 13 | 15 | 363.3096 | 0
2042 | 1 | 13 | 16 | 365.8009 | 0
2042 | 1 | 13 | 17 | 376.0598 | 6.0598
2042 | 1 | 13 | 18 | 409.6885 | 39.6885
2042 | 1 | 13 | 19 | 418.4668 | 48.4668
2042 | 1 | 13 | 20 | 410.0372 | 40.0372
2042 | 1 | 13 | 21 | 394.9006 | 24.9006
2042 | 1 | 13 | 22 | 379.445 | 9.445
2042 | 1 | 13 | 23 | 359.6812 | 0
2042 | 1 | 14 | 0 | 336.3242 | 0
2042 | 1 | 14 | 1 | 312.3508 | 0
2042 | 1 | 14 | 2 | 303.6351 | 0
2042 | 1 | 14 | 3 | 296.7143 | 0
2042 | 1 | 14 | 4 | 293.5438 | 0
2042 | 1 | 14 | 5 | 292.3333 | 0
2042 | 1 | 14 | 6 | 301.3646 | 0
2042 | 1 | 14 | 7 | 316.1953 | 0
2042 | 1 | 14 | 8 | 343.0286 | 0
2042 | 1 | 14 | 9 | 353.9427 | 0
2042 | 1 | 14 | 10 | 360.279 | 0
2042 | 1 | 14 | 11 | 364.7703 | 0
2042 | 1 | 14 | 12 | 372.9481 | 2.9481
2042 | 1 | 14 | 13 | 374.6307 | 4.6307
2042 | 1 | 14 | 14 | 373.9459 | 3.9459
2042 | 1 | 14 | 15 | 372.0056 | 2.0056
2042 | 1 | 14 | 16 | 373.0057 | 3.0057
2042 | 1 | 14 | 17 | 379.5735 | 9.5735
2042 | 1 | 14 | 18 | 394.5927 | 24.5927
2042 | 1 | 14 | 19 | 397.5334 | 27.5334
2042 | 1 | 14 | 20 | 386.0617 | 16.0617
2042 | 1 | 14 | 21 | 369.622 | 0
2042 | 1 | 14 | 22 | 353.9854 | 0
2042 | 1 | 14 | 23 | 334.8257 | 0
2042 | 1 | 15 | 0 | 313.1174 | 0
2042 | 1 | 15 | 1 | 293.9062 | 0
2042 | 1 | 15 | 2 | 284.6508 | 0
2042 | 1 | 15 | 3 | 277.4158 | 0
2042 | 1 | 15 | 4 | 274.3646 | 0
2042 | 1 | 15 | 5 | 273.3062 | 0
2042 | 1 | 15 | 6 | 280.2146 | 0
2042 | 1 | 15 | 7 | 294.6876 | 0
2042 | 1 | 15 | 8 | 321.4793 | 0
2042 | 1 | 15 | 9 | 333.1998 | 0
2042 | 1 | 15 | 10 | 339.7985 | 0
2042 | 1 | 15 | 11 | 344.0259 | 0
2042 | 1 | 15 | 12 | 350.3218 | 0
2042 | 1 | 15 | 13 | 352.3944 | 0
2042 | 1 | 15 | 14 | 351.5923 | 0
2042 | 1 | 15 | 15 | 349.4857 | 0
2042 | 1 | 15 | 16 | 351.3952 | 0
2042 | 1 | 15 | 17 | 358.772 | 0
2042 | 1 | 15 | 18 | 379.8959 | 9.8959
2042 | 1 | 15 | 19 | 384.9704 | 14.9704
2042 | 1 | 15 | 20 | 374.4312 | 4.4312
2042 | 1 | 15 | 21 | 358.6649 | 0
2042 | 1 | 15 | 22 | 343.758 | 0
2042 | 1 | 15 | 23 | 324.8876 | 0
2042 | 1 | 16 | 0 | 302.2631 | 0
2042 | 1 | 16 | 1 | 286.8033 | 0
2042 | 1 | 16 | 2 | 278.2378 | 0
2042 | 1 | 16 | 3 | 271.5782 | 0
2042 | 1 | 16 | 4 | 268.8138 | 0
2042 | 1 | 16 | 5 | 267.8042 | 0
2042 | 1 | 16 | 6 | 277.862 | 0
2042 | 1 | 16 | 7 | 293.311 | 0
2042 | 1 | 16 | 8 | 322.8852 | 0
2042 | 1 | 16 | 9 | 336.9656 | 0
2042 | 1 | 16 | 10 | 345.6764 | 0
2042 | 1 | 16 | 11 | 351.4724 | 0
2042 | 1 | 16 | 12 | 360.1727 | 0
2042 | 1 | 16 | 13 | 363.3571 | 0
2042 | 1 | 16 | 14 | 362.9899 | 0
2042 | 1 | 16 | 15 | 360.4388 | 0
2042 | 1 | 16 | 16 | 362.0371 | 0
2042 | 1 | 16 | 17 | 369.0353 | 0
2042 | 1 | 16 | 18 | 382.5591 | 12.5591
2042 | 1 | 16 | 19 | 391.2517 | 21.2517
2042 | 1 | 16 | 20 | 383.4519 | 13.4519
2042 | 1 | 16 | 21 | 369.6921 | 0
2042 | 1 | 16 | 22 | 355.8482 | 0
2042 | 1 | 16 | 23 | 338.2347 | 0
2042 | 1 | 17 | 0 | 309.7048 | 0
2042 | 1 | 17 | 1 | 303.9728 | 0
2042 | 1 | 17 | 2 | 295.6635 | 0
2042 | 1 | 17 | 3 | 289.8453 | 0
2042 | 1 | 17 | 4 | 287.5847 | 0
2042 | 1 | 17 | 5 | 286.8452 | 0
2042 | 1 | 17 | 6 | 295.2958 | 0
2042 | 1 | 17 | 7 | 311.2169 | 0
2042 | 1 | 17 | 8 | 341.3421 | 0
2042 | 1 | 17 | 9 | 354.0063 | 0
2042 | 1 | 17 | 10 | 360.0409 | 0
2042 | 1 | 17 | 11 | 363.0352 | 0
2042 | 1 | 17 | 12 | 368.5853 | 0
2042 | 1 | 17 | 13 | 368.8118 | 0
2042 | 1 | 17 | 14 | 366.6714 | 0
2042 | 1 | 17 | 15 | 362.387 | 0
2042 | 1 | 17 | 16 | 363.1794 | 0
2042 | 1 | 17 | 17 | 369.9987 | 0
2042 | 1 | 17 | 18 | 391.5559 | 21.5559
2042 | 1 | 17 | 19 | 401.0839 | 31.0839
2042 | 1 | 17 | 20 | 394.2198 | 24.2198
2042 | 1 | 17 | 21 | 381.4856 | 11.4856
2042 | 1 | 17 | 22 | 370.4048 | 0.40479
2042 | 1 | 17 | 23 | 356.1148 | 0
2042 | 1 | 18 | 0 | 336.3343 | 0
2042 | 1 | 18 | 1 | 322.588 | 0
2042 | 1 | 18 | 2 | 312.6944 | 0
2042 | 1 | 18 | 3 | 304.559 | 0
2042 | 1 | 18 | 4 | 299.5485 | 0
2042 | 1 | 18 | 5 | 297.7252 | 0
2042 | 1 | 18 | 6 | 301.799 | 0
2042 | 1 | 18 | 7 | 304.2913 | 0
2042 | 1 | 18 | 8 | 307.1796 | 0
2042 | 1 | 18 | 9 | 321.7082 | 0
2042 | 1 | 18 | 10 | 339.4704 | 0
2042 | 1 | 18 | 11 | 350.8802 | 0
2042 | 1 | 18 | 12 | 357.8542 | 0
2042 | 1 | 18 | 13 | 362.3428 | 0
2042 | 1 | 18 | 14 | 360.7589 | 0
2042 | 1 | 18 | 15 | 356.5991 | 0
2042 | 1 | 18 | 16 | 357.3302 | 0
2042 | 1 | 18 | 17 | 361.9653 | 0
2042 | 1 | 18 | 18 | 383.8676 | 13.8676
2042 | 1 | 18 | 19 | 391.0863 | 21.0863
2042 | 1 | 18 | 20 | 379.4299 | 9.4299
2042 | 1 | 18 | 21 | 362.348 | 0
2042 | 1 | 18 | 22 | 349.0025 | 0
2042 | 1 | 18 | 23 | 337.7082 | 0
2042 | 1 | 19 | 0 | 322.9505 | 0
2042 | 1 | 19 | 1 | 307.6481 | 0
2042 | 1 | 19 | 2 | 295.9107 | 0
2042 | 1 | 19 | 3 | 286.1894 | 0
2042 | 1 | 19 | 4 | 279.5001 | 0
2042 | 1 | 19 | 5 | 274.5902 | 0
2042 | 1 | 19 | 6 | 272.1545 | 0
2042 | 1 | 19 | 7 | 269.0767 | 0
2042 | 1 | 19 | 8 | 272.1778 | 0
2042 | 1 | 19 | 9 | 288.8442 | 0
2042 | 1 | 19 | 10 | 310.1587 | 0
2042 | 1 | 19 | 11 | 325.5907 | 0
2042 | 1 | 19 | 12 | 342.6534 | 0
2042 | 1 | 19 | 13 | 351.0928 | 0
2042 | 1 | 19 | 14 | 351.3865 | 0
2042 | 1 | 19 | 15 | 350.2066 | 0
2042 | 1 | 19 | 16 | 352.9868 | 0
2042 | 1 | 19 | 17 | 360.4282 | 0
2042 | 1 | 19 | 18 | 373.2677 | 3.2677
2042 | 1 | 19 | 19 | 377.9325 | 7.9325
2042 | 1 | 19 | 20 | 365.6309 | 0
2042 | 1 | 19 | 21 | 348.2141 | 0
2042 | 1 | 19 | 22 | 333.2737 | 0
2042 | 1 | 19 | 23 | 318.8779 | 0
2042 | 1 | 20 | 0 | 299.5072 | 0
2042 | 1 | 20 | 1 | 286.7742 | 0
2042 | 1 | 20 | 2 | 278.3881 | 0
2042 | 1 | 20 | 3 | 272.2937 | 0
2042 | 1 | 20 | 4 | 269.8311 | 0
2042 | 1 | 20 | 5 | 268.8311 | 0
2042 | 1 | 20 | 6 | 277.1087 | 0
2042 | 1 | 20 | 7 | 292.3089 | 0
2042 | 1 | 20 | 8 | 321.3547 | 0
2042 | 1 | 20 | 9 | 332.1171 | 0
2042 | 1 | 20 | 10 | 337.0145 | 0
2042 | 1 | 20 | 11 | 340.2544 | 0
2042 | 1 | 20 | 12 | 344.1533 | 0
2042 | 1 | 20 | 13 | 345.5086 | 0
2042 | 1 | 20 | 14 | 343.6672 | 0
2042 | 1 | 20 | 15 | 339.7496 | 0
2042 | 1 | 20 | 16 | 341.4256 | 0
2042 | 1 | 20 | 17 | 350.4754 | 0
2042 | 1 | 20 | 18 | 376.6991 | 6.6991
2042 | 1 | 20 | 19 | 388.5708 | 18.5708
2042 | 1 | 20 | 20 | 380.9778 | 10.9778
2042 | 1 | 20 | 21 | 366.5522 | 0
2042 | 1 | 20 | 22 | 352.094 | 0
2042 | 1 | 20 | 23 | 333.2095 | 0
2042 | 1 | 21 | 0 | 314.9604 | 0
2042 | 1 | 21 | 1 | 296.0774 | 0
2042 | 1 | 21 | 2 | 287.9986 | 0
2042 | 1 | 21 | 3 | 281.76 | 0
2042 | 1 | 21 | 4 | 279.0129 | 0
2042 | 1 | 21 | 5 | 277.8888 | 0
2042 | 1 | 21 | 6 | 284.8859 | 0
2042 | 1 | 21 | 7 | 299.8525 | 0
2042 | 1 | 21 | 8 | 327.3267 | 0
2042 | 1 | 21 | 9 | 338.8109 | 0
2042 | 1 | 21 | 10 | 345.3911 | 0
2042 | 1 | 21 | 11 | 349.0553 | 0
2042 | 1 | 21 | 12 | 356.0049 | 0
2042 | 1 | 21 | 13 | 357.7967 | 0
2042 | 1 | 21 | 14 | 356.7085 | 0
2042 | 1 | 21 | 15 | 353.7454 | 0
2042 | 1 | 21 | 16 | 354.9156 | 0
2042 | 1 | 21 | 17 | 362.1566 | 0
2042 | 1 | 21 | 18 | 385.3133 | 15.3133
2042 | 1 | 21 | 19 | 392.2902 | 22.2902
2042 | 1 | 21 | 20 | 382.8314 | 12.8314
2042 | 1 | 21 | 21 | 368.0766 | 0
2042 | 1 | 21 | 22 | 353.0805 | 0
2042 | 1 | 21 | 23 | 334.7463 | 0
2042 | 1 | 22 | 0 | 307.7873 | 0
2042 | 1 | 22 | 1 | 300.0475 | 0
2042 | 1 | 22 | 2 | 291.6869 | 0
2042 | 1 | 22 | 3 | 285.2861 | 0
2042 | 1 | 22 | 4 | 282.922 | 0
2042 | 1 | 22 | 5 | 282.0008 | 0
2042 | 1 | 22 | 6 | 287.5931 | 0
2042 | 1 | 22 | 7 | 303.0506 | 0
2042 | 1 | 22 | 8 | 331.6369 | 0
2042 | 1 | 22 | 9 | 343.4407 | 0
2042 | 1 | 22 | 10 | 350.6931 | 0
2042 | 1 | 22 | 11 | 355.752 | 0
2042 | 1 | 22 | 12 | 353.0493 | 0
2042 | 1 | 22 | 13 | 355.164 | 0
2042 | 1 | 22 | 14 | 353.8193 | 0
2042 | 1 | 22 | 15 | 351.7388 | 0
2042 | 1 | 22 | 16 | 353.7418 | 0
2042 | 1 | 22 | 17 | 362.6189 | 0
2042 | 1 | 22 | 18 | 390.1818 | 20.1818
2042 | 1 | 22 | 19 | 402.5282 | 32.5282
2042 | 1 | 22 | 20 | 396.3474 | 26.3474
2042 | 1 | 22 | 21 | 382.4239 | 12.4239
2042 | 1 | 22 | 22 | 368.3366 | 0
2042 | 1 | 22 | 23 | 349.5629 | 0
2042 | 1 | 23 | 0 | 321.6605 | 0
2042 | 1 | 23 | 1 | 312.0428 | 0
2042 | 1 | 23 | 2 | 304.0171 | 0
2042 | 1 | 23 | 3 | 297.9523 | 0
2042 | 1 | 23 | 4 | 295.5967 | 0
2042 | 1 | 23 | 5 | 294.4852 | 0
2042 | 1 | 23 | 6 | 297.9155 | 0
2042 | 1 | 23 | 7 | 313.3822 | 0
2042 | 1 | 23 | 8 | 341.6097 | 0
2042 | 1 | 23 | 9 | 350.6527 | 0
2042 | 1 | 23 | 10 | 354.2794 | 0
2042 | 1 | 23 | 11 | 356.9421 | 0
2042 | 1 | 23 | 12 | 361.342 | 0
2042 | 1 | 23 | 13 | 362.2141 | 0
2042 | 1 | 23 | 14 | 360.0842 | 0
2042 | 1 | 23 | 15 | 356.0716 | 0
2042 | 1 | 23 | 16 | 356.8734 | 0
2042 | 1 | 23 | 17 | 364.5871 | 0
2042 | 1 | 23 | 18 | 393.8285 | 23.8285
2042 | 1 | 23 | 19 | 406.1019 | 36.1019
2042 | 1 | 23 | 20 | 399.8685 | 29.8685
2042 | 1 | 23 | 21 | 386.0517 | 16.0517
2042 | 1 | 23 | 22 | 372.3245 | 2.3245
2042 | 1 | 23 | 23 | 354.2562 | 0
2042 | 1 | 24 | 0 | 329.5598 | 0
2042 | 1 | 24 | 1 | 315.1041 | 0
2042 | 1 | 24 | 2 | 306.0745 | 0
2042 | 1 | 24 | 3 | 299.0879 | 0
2042 | 1 | 24 | 4 | 295.9284 | 0
2042 | 1 | 24 | 5 | 294.1112 | 0
2042 | 1 | 24 | 6 | 298.7749 | 0
2042 | 1 | 24 | 7 | 312.5915 | 0
2042 | 1 | 24 | 8 | 340.3274 | 0
2042 | 1 | 24 | 9 | 350.7765 | 0
2042 | 1 | 24 | 10 | 354.9263 | 0
2042 | 1 | 24 | 11 | 356.8099 | 0
2042 | 1 | 24 | 12 | 358.8787 | 0
2042 | 1 | 24 | 13 | 357.7967 | 0
2042 | 1 | 24 | 14 | 354.3732 | 0
2042 | 1 | 24 | 15 | 348.5767 | 0
2042 | 1 | 24 | 16 | 347.6942 | 0
2042 | 1 | 24 | 17 | 352.9152 | 0
2042 | 1 | 24 | 18 | 375.8705 | 5.8705
2042 | 1 | 24 | 19 | 386.4678 | 16.4678
2042 | 1 | 24 | 20 | 379.7077 | 9.7077
2042 | 1 | 24 | 21 | 366.8399 | 0
2042 | 1 | 24 | 22 | 356.0753 | 0
2042 | 1 | 24 | 23 | 342.3589 | 0
2042 | 1 | 25 | 0 | 322.8587 | 0
2042 | 1 | 25 | 1 | 305.7937 | 0
2042 | 1 | 25 | 2 | 295.3005 | 0
2042 | 1 | 25 | 3 | 286.9598 | 0
2042 | 1 | 25 | 4 | 281.3755 | 0
2042 | 1 | 25 | 5 | 278.322 | 0
2042 | 1 | 25 | 6 | 279.0468 | 0
2042 | 1 | 25 | 7 | 279.7886 | 0
2042 | 1 | 25 | 8 | 283.1338 | 0
2042 | 1 | 25 | 9 | 295.2236 | 0
2042 | 1 | 25 | 10 | 309.3563 | 0
2042 | 1 | 25 | 11 | 318.0179 | 0
2042 | 1 | 25 | 12 | 327.1133 | 0
2042 | 1 | 25 | 13 | 331.3232 | 0
2042 | 1 | 25 | 14 | 329.2566 | 0
2042 | 1 | 25 | 15 | 323.7573 | 0
2042 | 1 | 25 | 16 | 323.4449 | 0
2042 | 1 | 25 | 17 | 327.403 | 0
2042 | 1 | 25 | 18 | 344.491 | 0
2042 | 1 | 25 | 19 | 354.3974 | 0
2042 | 1 | 25 | 20 | 345.9634 | 0
2042 | 1 | 25 | 21 | 330.5249 | 0
2042 | 1 | 25 | 22 | 319.2989 | 0
2042 | 1 | 25 | 23 | 309.4995 | 0
2042 | 1 | 26 | 0 | 297.2061 | 0
2042 | 1 | 26 | 1 | 282.242 | 0
2042 | 1 | 26 | 2 | 271.7319 | 0
2042 | 1 | 26 | 3 | 262.8056 | 0
2042 | 1 | 26 | 4 | 256.6782 | 0
2042 | 1 | 26 | 5 | 251.5715 | 0
2042 | 1 | 26 | 6 | 246.5161 | 0
2042 | 1 | 26 | 7 | 243.1789 | 0
2042 | 1 | 26 | 8 | 247.2933 | 0
2042 | 1 | 26 | 9 | 264.4806 | 0
2042 | 1 | 26 | 10 | 286.7583 | 0
2042 | 1 | 26 | 11 | 302.4049 | 0
2042 | 1 | 26 | 12 | 319.97 | 0
2042 | 1 | 26 | 13 | 329.1985 | 0
2042 | 1 | 26 | 14 | 330.4514 | 0
2042 | 1 | 26 | 15 | 328.4433 | 0
2042 | 1 | 26 | 16 | 331.0336 | 0
2042 | 1 | 26 | 17 | 337.0329 | 0
2042 | 1 | 26 | 18 | 347.8179 | 0
2042 | 1 | 26 | 19 | 354.9335 | 0
2042 | 1 | 26 | 20 | 343.664 | 0
2042 | 1 | 26 | 21 | 327.8068 | 0
2042 | 1 | 26 | 22 | 314.582 | 0
2042 | 1 | 26 | 23 | 301.1926 | 0
2042 | 1 | 27 | 0 | 286.3844 | 0
2042 | 1 | 27 | 1 | 270.4093 | 0
2042 | 1 | 27 | 2 | 261.7641 | 0
2042 | 1 | 27 | 3 | 255.1805 | 0
2042 | 1 | 27 | 4 | 252.3927 | 0
2042 | 1 | 27 | 5 | 251.394 | 0
2042 | 1 | 27 | 6 | 259.983 | 0
2042 | 1 | 27 | 7 | 275.2546 | 0
2042 | 1 | 27 | 8 | 302.5285 | 0
2042 | 1 | 27 | 9 | 315.9382 | 0
2042 | 1 | 27 | 10 | 325.6498 | 0
2042 | 1 | 27 | 11 | 332.0439 | 0
2042 | 1 | 27 | 12 | 338.3589 | 0
2042 | 1 | 27 | 13 | 342.5878 | 0
2042 | 1 | 27 | 14 | 342.3114 | 0
2042 | 1 | 27 | 15 | 339.6062 | 0
2042 | 1 | 27 | 16 | 340.6982 | 0
2042 | 1 | 27 | 17 | 347.8059 | 0
2042 | 1 | 27 | 18 | 368.4642 | 0
2042 | 1 | 27 | 19 | 375.9954 | 5.9954
2042 | 1 | 27 | 20 | 366.1424 | 0
2042 | 1 | 27 | 21 | 350.5258 | 0
2042 | 1 | 27 | 22 | 334.9649 | 0
2042 | 1 | 27 | 23 | 316.7723 | 0
2042 | 1 | 28 | 0 | 291.416 | 0
2042 | 1 | 28 | 1 | 278.4095 | 0
2042 | 1 | 28 | 2 | 270.3482 | 0
2042 | 1 | 28 | 3 | 264.0012 | 0
2042 | 1 | 28 | 4 | 261.5026 | 0
2042 | 1 | 28 | 5 | 260.702 | 0
2042 | 1 | 28 | 6 | 266.3377 | 0
2042 | 1 | 28 | 7 | 282.0857 | 0
2042 | 1 | 28 | 8 | 308.0412 | 0
2042 | 1 | 28 | 9 | 318.5497 | 0
2042 | 1 | 28 | 10 | 325.3614 | 0
2042 | 1 | 28 | 11 | 329.8061 | 0
2042 | 1 | 28 | 12 | 336.289 | 0
2042 | 1 | 28 | 13 | 340.0654 | 0
2042 | 1 | 28 | 14 | 340.2456 | 0
2042 | 1 | 28 | 15 | 338.4308 | 0
2042 | 1 | 28 | 16 | 340.2045 | 0
2042 | 1 | 28 | 17 | 347.7718 | 0
2042 | 1 | 28 | 18 | 374.519 | 4.519
2042 | 1 | 28 | 19 | 385.1299 | 15.1299
2042 | 1 | 28 | 20 | 377.1489 | 7.1489
2042 | 1 | 28 | 21 | 362.5593 | 0
2042 | 1 | 28 | 22 | 347.8502 | 0
2042 | 1 | 28 | 23 | 329.624 | 0
2042 | 1 | 29 | 0 | 303.1124 | 0
2042 | 1 | 29 | 1 | 284.0224 | 0
2042 | 1 | 29 | 2 | 275.6977 | 0
2042 | 1 | 29 | 3 | 269.4622 | 0
2042 | 1 | 29 | 4 | 267.2077 | 0
2042 | 1 | 29 | 5 | 266.6961 | 0
2042 | 1 | 29 | 6 | 275.6691 | 0
2042 | 1 | 29 | 7 | 291.5588 | 0
2042 | 1 | 29 | 8 | 317.221 | 0
2042 | 1 | 29 | 9 | 327.1713 | 0
2042 | 1 | 29 | 10 | 333.2938 | 0
2042 | 1 | 29 | 11 | 336.7267 | 0
2042 | 1 | 29 | 12 | 337.9709 | 0
2042 | 1 | 29 | 13 | 339.9711 | 0
2042 | 1 | 29 | 14 | 338.4563 | 0
2042 | 1 | 29 | 15 | 335.5333 | 0
2042 | 1 | 29 | 16 | 337.0674 | 0
2042 | 1 | 29 | 17 | 345.1324 | 0
2042 | 1 | 29 | 18 | 378.1142 | 8.1142
2042 | 1 | 29 | 19 | 387.6012 | 17.6012
2042 | 1 | 29 | 20 | 379.7378 | 9.7378
2042 | 1 | 29 | 21 | 364.8338 | 0
2042 | 1 | 29 | 22 | 349.8773 | 0
2042 | 1 | 29 | 23 | 331.336 | 0
2042 | 1 | 30 | 0 | 309.8146 | 0
2042 | 1 | 30 | 1 | 285.5291 | 0
2042 | 1 | 30 | 2 | 276.4036 | 0
2042 | 1 | 30 | 3 | 268.9493 | 0
2042 | 1 | 30 | 4 | 265.6648 | 0
2042 | 1 | 30 | 5 | 264.3468 | 0
2042 | 1 | 30 | 6 | 272.6469 | 0
2042 | 1 | 30 | 7 | 287.4612 | 0
2042 | 1 | 30 | 8 | 312.5686 | 0
2042 | 1 | 30 | 9 | 323.5521 | 0
2042 | 1 | 30 | 10 | 331.1816 | 0
2042 | 1 | 30 | 11 | 336.465 | 0
2042 | 1 | 30 | 12 | 344.527 | 0
2042 | 1 | 30 | 13 | 347.9707 | 0
2042 | 1 | 30 | 14 | 347.7391 | 0
2042 | 1 | 30 | 15 | 344.0601 | 0
2042 | 1 | 30 | 16 | 343.9359 | 0
2042 | 1 | 30 | 17 | 348.1232 | 0
2042 | 1 | 30 | 18 | 362.0648 | 0
2042 | 1 | 30 | 19 | 370.725 | 0.72505
2042 | 1 | 30 | 20 | 362.3354 | 0
2042 | 1 | 30 | 21 | 347.2426 | 0
2042 | 1 | 30 | 22 | 332.9315 | 0
2042 | 1 | 30 | 23 | 315.7179 | 0
2042 | 1 | 31 | 0 | 292.0007 | 0
2042 | 1 | 31 | 1 | 278.1911 | 0
2042 | 1 | 31 | 2 | 269.0993 | 0
2042 | 1 | 31 | 3 | 262.2656 | 0
2042 | 1 | 31 | 4 | 259.4343 | 0
2042 | 1 | 31 | 5 | 258.4095 | 0
2042 | 1 | 31 | 6 | 266.2767 | 0
2042 | 1 | 31 | 7 | 281.6038 | 0
2042 | 1 | 31 | 8 | 309.8851 | 0
2042 | 1 | 31 | 9 | 325.0665 | 0
2042 | 1 | 31 | 10 | 335.4507 | 0
2042 | 1 | 31 | 11 | 341.2267 | 0
2042 | 1 | 31 | 12 | 349.4112 | 0
2042 | 1 | 31 | 13 | 352.9778 | 0
2042 | 1 | 31 | 14 | 353.122 | 0
2042 | 1 | 31 | 15 | 349.753 | 0
2042 | 1 | 31 | 16 | 350.1973 | 0
2042 | 1 | 31 | 17 | 354.3738 | 0
2042 | 1 | 31 | 18 | 361.105 | 0
2042 | 1 | 31 | 19 | 372.8876 | 2.8876
2042 | 1 | 31 | 20 | 366.1527 | 0
2042 | 1 | 31 | 21 | 353.1859 | 0
2042 | 1 | 31 | 22 | 342.2188 | 0
2042 | 1 | 31 | 23 | 328.7198 | 0
2042 | 2 | 1 | 0 | 310.6373 | 0
2042 | 2 | 1 | 1 | 297.6894 | 0
2042 | 2 | 1 | 2 | 288.666 | 0
2042 | 2 | 1 | 3 | 280.6489 | 0
2042 | 2 | 1 | 4 | 275.6675 | 0
2042 | 2 | 1 | 5 | 272.0783 | 0
2042 | 2 | 1 | 6 | 269.2645 | 0
2042 | 2 | 1 | 7 | 270.9 | 0
2042 | 2 | 1 | 8 | 279.553 | 0
2042 | 2 | 1 | 9 | 297.339 | 0
2042 | 2 | 1 | 10 | 315.4474 | 0
2042 | 2 | 1 | 11 | 327.0144 | 0
2042 | 2 | 1 | 12 | 338.1456 | 0
2042 | 2 | 1 | 13 | 342.9523 | 0
2042 | 2 | 1 | 14 | 341.8215 | 0
2042 | 2 | 1 | 15 | 338.9847 | 0
2042 | 2 | 1 | 16 | 339.0751 | 0
2042 | 2 | 1 | 17 | 341.1682 | 0
2042 | 2 | 1 | 18 | 355.5401 | 0
2042 | 2 | 1 | 19 | 364.3346 | 0
2042 | 2 | 1 | 20 | 353.2813 | 0
2042 | 2 | 1 | 21 | 337.9934 | 0
2042 | 2 | 1 | 22 | 326.7372 | 0
2042 | 2 | 1 | 23 | 317.0862 | 0
2042 | 2 | 2 | 0 | 294.8223 | 0
2042 | 2 | 2 | 1 | 288.6407 | 0
2042 | 2 | 2 | 2 | 278.5214 | 0
2042 | 2 | 2 | 3 | 270.3976 | 0
2042 | 2 | 2 | 4 | 265.1709 | 0
2042 | 2 | 2 | 5 | 260.6147 | 0
2042 | 2 | 2 | 6 | 257.5687 | 0
2042 | 2 | 2 | 7 | 256.3252 | 0
2042 | 2 | 2 | 8 | 261.3102 | 0
2042 | 2 | 2 | 9 | 275.3177 | 0
2042 | 2 | 2 | 10 | 291.7642 | 0
2042 | 2 | 2 | 11 | 303.5796 | 0
2042 | 2 | 2 | 12 | 316.8798 | 0
2042 | 2 | 2 | 13 | 321.7485 | 0
2042 | 2 | 2 | 14 | 319.7491 | 0
2042 | 2 | 2 | 15 | 317.4953 | 0
2042 | 2 | 2 | 16 | 319.4255 | 0
2042 | 2 | 2 | 17 | 326.9398 | 0
2042 | 2 | 2 | 18 | 359.9572 | 0
2042 | 2 | 2 | 19 | 372.4988 | 2.4988
2042 | 2 | 2 | 20 | 363.4774 | 0
2042 | 2 | 2 | 21 | 348.7449 | 0
2042 | 2 | 2 | 22 | 334.9248 | 0
2042 | 2 | 2 | 23 | 321.0221 | 0
2042 | 2 | 3 | 0 | 298.3759 | 0
2042 | 2 | 3 | 1 | 290.2797 | 0
2042 | 2 | 3 | 2 | 282.1146 | 0
2042 | 2 | 3 | 3 | 275.9901 | 0
2042 | 2 | 3 | 4 | 273.581 | 0
2042 | 2 | 3 | 5 | 272.7247 | 0
2042 | 2 | 3 | 6 | 278.2958 | 0
2042 | 2 | 3 | 7 | 294.3191 | 0
2042 | 2 | 3 | 8 | 321.0773 | 0
2042 | 2 | 3 | 9 | 333.7537 | 0
2042 | 2 | 3 | 10 | 341.8071 | 0
2042 | 2 | 3 | 11 | 347.4829 | 0
2042 | 2 | 3 | 12 | 339.8795 | 0
2042 | 2 | 3 | 13 | 339.9608 | 0
2042 | 2 | 3 | 14 | 336.6285 | 0
2042 | 2 | 3 | 15 | 332.8501 | 0
2042 | 2 | 3 | 16 | 333.25 | 0
2042 | 2 | 3 | 17 | 340.5737 | 0
2042 | 2 | 3 | 18 | 362.8027 | 0
2042 | 2 | 3 | 19 | 378.4502 | 8.4502
2042 | 2 | 3 | 20 | 372.7173 | 2.7173
2042 | 2 | 3 | 21 | 358.858 | 0
2042 | 2 | 3 | 22 | 344.1052 | 0
2042 | 2 | 3 | 23 | 325.9827 | 0
2042 | 2 | 4 | 0 | 306.9024 | 0
2042 | 2 | 4 | 1 | 286.8576 | 0
2042 | 2 | 4 | 2 | 278.8129 | 0
2042 | 2 | 4 | 3 | 273.0189 | 0
2042 | 2 | 4 | 4 | 270.6886 | 0
2042 | 2 | 4 | 5 | 270.4662 | 0
2042 | 2 | 4 | 6 | 281.0873 | 0
2042 | 2 | 4 | 7 | 297.213 | 0
2042 | 2 | 4 | 8 | 321.0183 | 0
2042 | 2 | 4 | 9 | 328.8593 | 0
2042 | 2 | 4 | 10 | 331.3556 | 0
2042 | 2 | 4 | 11 | 332.4357 | 0
2042 | 2 | 4 | 12 | 338.4864 | 0
2042 | 2 | 4 | 13 | 338.2126 | 0
2042 | 2 | 4 | 14 | 335.821 | 0
2042 | 2 | 4 | 15 | 332.6066 | 0
2042 | 2 | 4 | 16 | 333.6393 | 0
2042 | 2 | 4 | 17 | 340.3021 | 0
2042 | 2 | 4 | 18 | 363.9371 | 0
2042 | 2 | 4 | 19 | 380.2476 | 10.2476
2042 | 2 | 4 | 20 | 374.4809 | 4.4809
2042 | 2 | 4 | 21 | 360.8643 | 0
2042 | 2 | 4 | 22 | 346.6226 | 0
2042 | 2 | 4 | 23 | 328.4583 | 0
2042 | 2 | 5 | 0 | 304.1861 | 0
2042 | 2 | 5 | 1 | 290.8802 | 0
2042 | 2 | 5 | 2 | 282.2778 | 0
2042 | 2 | 5 | 3 | 275.2072 | 0
2042 | 2 | 5 | 4 | 272.3607 | 0
2042 | 2 | 5 | 5 | 271.1494 | 0
2042 | 2 | 5 | 6 | 274.7204 | 0
2042 | 2 | 5 | 7 | 289.7917 | 0
2042 | 2 | 5 | 8 | 314.3133 | 0
2042 | 2 | 5 | 9 | 325.4291 | 0
2042 | 2 | 5 | 10 | 331.9349 | 0
2042 | 2 | 5 | 11 | 335.8609 | 0
2042 | 2 | 5 | 12 | 342.311 | 0
2042 | 2 | 5 | 13 | 344.192 | 0
2042 | 2 | 5 | 14 | 342.4761 | 0
2042 | 2 | 5 | 15 | 340.085 | 0
2042 | 2 | 5 | 16 | 340.5377 | 0
2042 | 2 | 5 | 17 | 345.218 | 0
2042 | 2 | 5 | 18 | 351.8641 | 0
2042 | 2 | 5 | 19 | 361.1129 | 0
2042 | 2 | 5 | 20 | 352.168 | 0
2042 | 2 | 5 | 21 | 337.284 | 0
2042 | 2 | 5 | 22 | 322.1613 | 0
2042 | 2 | 5 | 23 | 304.7702 | 0
2042 | 2 | 6 | 0 | 288.0981 | 0
2042 | 2 | 6 | 1 | 272.5726 | 0
2042 | 2 | 6 | 2 | 264.2941 | 0
2042 | 2 | 6 | 3 | 258.1077 | 0
2042 | 2 | 6 | 4 | 255.8899 | 0
2042 | 2 | 6 | 5 | 255.6774 | 0
2042 | 2 | 6 | 6 | 264.0415 | 0
2042 | 2 | 6 | 7 | 281.1351 | 0
2042 | 2 | 6 | 8 | 307.4961 | 0
2042 | 2 | 6 | 9 | 320.4505 | 0
2042 | 2 | 6 | 10 | 328.6382 | 0
2042 | 2 | 6 | 11 | 334.0147 | 0
2042 | 2 | 6 | 12 | 346.9321 | 0
2042 | 2 | 6 | 13 | 350.6398 | 0
2042 | 2 | 6 | 14 | 351.023 | 0
2042 | 2 | 6 | 15 | 348.9195 | 0
2042 | 2 | 6 | 16 | 350.3064 | 0
2042 | 2 | 6 | 17 | 354.6575 | 0
2042 | 2 | 6 | 18 | 363.9209 | 0
2042 | 2 | 6 | 19 | 376.8554 | 6.8554
2042 | 2 | 6 | 20 | 369.0065 | 0
2042 | 2 | 6 | 21 | 354.54 | 0
2042 | 2 | 6 | 22 | 340.1318 | 0
2042 | 2 | 6 | 23 | 322.9445 | 0
2042 | 2 | 7 | 0 | 302.9774 | 0
2042 | 2 | 7 | 1 | 289.7945 | 0
2042 | 2 | 7 | 2 | 281.3282 | 0
2042 | 2 | 7 | 3 | 274.8699 | 0
2042 | 2 | 7 | 4 | 272.3133 | 0
2042 | 2 | 7 | 5 | 271.3628 | 0
2042 | 2 | 7 | 6 | 279.1958 | 0
2042 | 2 | 7 | 7 | 295.446 | 0
2042 | 2 | 7 | 8 | 323.323 | 0
2042 | 2 | 7 | 9 | 338.8783 | 0
2042 | 2 | 7 | 10 | 349.0017 | 0
2042 | 2 | 7 | 11 | 354.5463 | 0
2042 | 2 | 7 | 12 | 354.0036 | 0
2042 | 2 | 7 | 13 | 354.617 | 0
2042 | 2 | 7 | 14 | 352.0514 | 0
2042 | 2 | 7 | 15 | 348.0101 | 0
2042 | 2 | 7 | 16 | 347.4515 | 0
2042 | 2 | 7 | 17 | 351.258 | 0
2042 | 2 | 7 | 18 | 353.6695 | 0
2042 | 2 | 7 | 19 | 368.8802 | 0
2042 | 2 | 7 | 20 | 364.283 | 0
2042 | 2 | 7 | 21 | 352.6159 | 0
2042 | 2 | 7 | 22 | 341.6313 | 0
2042 | 2 | 7 | 23 | 328.7937 | 0
2042 | 2 | 8 | 0 | 312.2297 | 0
2042 | 2 | 8 | 1 | 297.7517 | 0
2042 | 2 | 8 | 2 | 288.1721 | 0
2042 | 2 | 8 | 3 | 280.7687 | 0
2042 | 2 | 8 | 4 | 276.3706 | 0
2042 | 2 | 8 | 5 | 273.7846 | 0
2042 | 2 | 8 | 6 | 277.0355 | 0
2042 | 2 | 8 | 7 | 280.335 | 0
2042 | 2 | 8 | 8 | 286.899 | 0
2042 | 2 | 8 | 9 | 300.2209 | 0
2042 | 2 | 8 | 10 | 313.5729 | 0
2042 | 2 | 8 | 11 | 321.3016 | 0
2042 | 2 | 8 | 12 | 335.2243 | 0
2042 | 2 | 8 | 13 | 338.035 | 0
2042 | 2 | 8 | 14 | 335.5639 | 0
2042 | 2 | 8 | 15 | 331.2984 | 0
2042 | 2 | 8 | 16 | 330.4487 | 0
2042 | 2 | 8 | 17 | 333.0054 | 0
2042 | 2 | 8 | 18 | 348.3021 | 0
2042 | 2 | 8 | 19 | 363.4757 | 0
2042 | 2 | 8 | 20 | 356.0707 | 0
2042 | 2 | 8 | 21 | 341.4958 | 0
2042 | 2 | 8 | 22 | 329.7317 | 0
2042 | 2 | 8 | 23 | 319.4596 | 0
2042 | 2 | 9 | 0 | 305.804 | 0
2042 | 2 | 9 | 1 | 293.278 | 0
2042 | 2 | 9 | 2 | 282.8294 | 0
2042 | 2 | 9 | 3 | 273.799 | 0
2042 | 2 | 9 | 4 | 267.9659 | 0
2042 | 2 | 9 | 5 | 262.8693 | 0
2042 | 2 | 9 | 6 | 261.4417 | 0
2042 | 2 | 9 | 7 | 259.6314 | 0
2042 | 2 | 9 | 8 | 265.5457 | 0
2042 | 2 | 9 | 9 | 283.5172 | 0
2042 | 2 | 9 | 10 | 304.5676 | 0
2042 | 2 | 9 | 11 | 319.1816 | 0
2042 | 2 | 9 | 12 | 335.9345 | 0
2042 | 2 | 9 | 13 | 342.792 | 0
2042 | 2 | 9 | 14 | 342.5282 | 0
2042 | 2 | 9 | 15 | 341.1776 | 0
2042 | 2 | 9 | 16 | 343.0569 | 0
2042 | 2 | 9 | 17 | 347.7949 | 0
2042 | 2 | 9 | 18 | 359.2597 | 0
2042 | 2 | 9 | 19 | 371.1736 | 1.1736
2042 | 2 | 9 | 20 | 360.5842 | 0
2042 | 2 | 9 | 21 | 344.7027 | 0
2042 | 2 | 9 | 22 | 330.4956 | 0
2042 | 2 | 9 | 23 | 316.5016 | 0
2042 | 2 | 10 | 0 | 296.673 | 0
2042 | 2 | 10 | 1 | 283.9408 | 0
2042 | 2 | 10 | 2 | 275.5317 | 0
2042 | 2 | 10 | 3 | 269.3351 | 0
2042 | 2 | 10 | 4 | 266.9336 | 0
2042 | 2 | 10 | 5 | 266.2129 | 0
2042 | 2 | 10 | 6 | 273.4424 | 0
2042 | 2 | 10 | 7 | 289.8231 | 0
2042 | 2 | 10 | 8 | 317.3934 | 0
2042 | 2 | 10 | 9 | 331.2453 | 0
2042 | 2 | 10 | 10 | 340.4738 | 0
2042 | 2 | 10 | 11 | 346.5762 | 0
2042 | 2 | 10 | 12 | 353.2699 | 0
2042 | 2 | 10 | 13 | 356.3028 | 0
2042 | 2 | 10 | 14 | 355.6193 | 0
2042 | 2 | 10 | 15 | 353.3933 | 0
2042 | 2 | 10 | 16 | 354.1346 | 0
2042 | 2 | 10 | 17 | 359.2617 | 0
2042 | 2 | 10 | 18 | 364.5457 | 0
2042 | 2 | 10 | 19 | 380.4232 | 10.4232
2042 | 2 | 10 | 20 | 373.1266 | 3.1266
2042 | 2 | 10 | 21 | 358.1968 | 0
2042 | 2 | 10 | 22 | 343.0017 | 0
2042 | 2 | 10 | 23 | 324.7324 | 0
2042 | 2 | 11 | 0 | 303.5121 | 0
2042 | 2 | 11 | 1 | 286.074 | 0
2042 | 2 | 11 | 2 | 278.1216 | 0
2042 | 2 | 11 | 3 | 272.0709 | 0
2042 | 2 | 11 | 4 | 269.6584 | 0
2042 | 2 | 11 | 5 | 269.018 | 0
2042 | 2 | 11 | 6 | 276.5038 | 0
2042 | 2 | 11 | 7 | 292.327 | 0
2042 | 2 | 11 | 8 | 316.4829 | 0
2042 | 2 | 11 | 9 | 325.3635 | 0
2042 | 2 | 11 | 10 | 329.1922 | 0
2042 | 2 | 11 | 11 | 330.9234 | 0
2042 | 2 | 11 | 12 | 336.2276 | 0
2042 | 2 | 11 | 13 | 336.4202 | 0
2042 | 2 | 11 | 14 | 334.1831 | 0
2042 | 2 | 11 | 15 | 330.5919 | 0
2042 | 2 | 11 | 16 | 330.9888 | 0
2042 | 2 | 11 | 17 | 336.2479 | 0
2042 | 2 | 11 | 18 | 361.1321 | 0
2042 | 2 | 11 | 19 | 373.9517 | 3.9517
2042 | 2 | 11 | 20 | 365.5073 | 0
2042 | 2 | 11 | 21 | 350.7496 | 0
2042 | 2 | 11 | 22 | 335.4328 | 0
2042 | 2 | 11 | 23 | 317.5809 | 0
2042 | 2 | 12 | 0 | 296.9465 | 0
2042 | 2 | 12 | 1 | 279.0635 | 0
2042 | 2 | 12 | 2 | 270.5701 | 0
2042 | 2 | 12 | 3 | 264.0425 | 0
2042 | 2 | 12 | 4 | 261.6519 | 0
2042 | 2 | 12 | 5 | 261.1469 | 0
2042 | 2 | 12 | 6 | 269.6829 | 0
2042 | 2 | 12 | 7 | 285.9703 | 0
2042 | 2 | 12 | 8 | 310.6234 | 0
2042 | 2 | 12 | 9 | 322.5119 | 0
2042 | 2 | 12 | 10 | 330.0038 | 0
2042 | 2 | 12 | 11 | 333.8192 | 0
2042 | 2 | 12 | 12 | 342.1913 | 0
2042 | 2 | 12 | 13 | 344.5742 | 0
2042 | 2 | 12 | 14 | 343.2294 | 0
2042 | 2 | 12 | 15 | 341.2473 | 0
2042 | 2 | 12 | 16 | 342.2154 | 0
2042 | 2 | 12 | 17 | 347.5959 | 0
2042 | 2 | 12 | 18 | 355.0266 | 0
2042 | 2 | 12 | 19 | 371.7857 | 1.7857
2042 | 2 | 12 | 20 | 366.5185 | 0
2042 | 2 | 12 | 21 | 352.9755 | 0
2042 | 2 | 12 | 22 | 338.5267 | 0
2042 | 2 | 12 | 23 | 320.8433 | 0
2042 | 2 | 13 | 0 | 293.8216 | 0
2042 | 2 | 13 | 1 | 282.2727 | 0
2042 | 2 | 13 | 2 | 274.2051 | 0
2042 | 2 | 13 | 3 | 268.2259 | 0
2042 | 2 | 13 | 4 | 266.1877 | 0
2042 | 2 | 13 | 5 | 265.9396 | 0
2042 | 2 | 13 | 6 | 275.4245 | 0
2042 | 2 | 13 | 7 | 292.467 | 0
2042 | 2 | 13 | 8 | 317.5 | 0
2042 | 2 | 13 | 9 | 327.7531 | 0
2042 | 2 | 13 | 10 | 333.2994 | 0
2042 | 2 | 13 | 11 | 336.5974 | 0
2042 | 2 | 13 | 12 | 339.3801 | 0
2042 | 2 | 13 | 13 | 339.8479 | 0
2042 | 2 | 13 | 14 | 337.8656 | 0
2042 | 2 | 13 | 15 | 333.554 | 0
2042 | 2 | 13 | 16 | 333.8118 | 0
2042 | 2 | 13 | 17 | 337.9904 | 0
2042 | 2 | 13 | 18 | 358.4849 | 0
2042 | 2 | 13 | 19 | 377.0532 | 7.0532
2042 | 2 | 13 | 20 | 372.6463 | 2.6463
2042 | 2 | 13 | 21 | 359.3392 | 0
2042 | 2 | 13 | 22 | 345.4332 | 0
2042 | 2 | 13 | 23 | 328.0641 | 0
2042 | 2 | 14 | 0 | 311.642 | 0
2042 | 2 | 14 | 1 | 291.5239 | 0
2042 | 2 | 14 | 2 | 282.5165 | 0
2042 | 2 | 14 | 3 | 275.4645 | 0
2042 | 2 | 14 | 4 | 272.5117 | 0
2042 | 2 | 14 | 5 | 271.3214 | 0
2042 | 2 | 14 | 6 | 279.9276 | 0
2042 | 2 | 14 | 7 | 295.5471 | 0
2042 | 2 | 14 | 8 | 321.5041 | 0
2042 | 2 | 14 | 9 | 335.2343 | 0
2042 | 2 | 14 | 10 | 343.7398 | 0
2042 | 2 | 14 | 11 | 347.9865 | 0
2042 | 2 | 14 | 12 | 357.7018 | 0
2042 | 2 | 14 | 13 | 359.0133 | 0
2042 | 2 | 14 | 14 | 357.1077 | 0
2042 | 2 | 14 | 15 | 353.0909 | 0
2042 | 2 | 14 | 16 | 351.8098 | 0
2042 | 2 | 14 | 17 | 353.701 | 0
2042 | 2 | 14 | 18 | 357.5304 | 0
2042 | 2 | 14 | 19 | 368.963 | 0
2042 | 2 | 14 | 20 | 360.7756 | 0
2042 | 2 | 14 | 21 | 346.9718 | 0
2042 | 2 | 14 | 22 | 334.7658 | 0
2042 | 2 | 14 | 23 | 321.8262 | 0
2042 | 2 | 15 | 0 | 301.5363 | 0
2042 | 2 | 15 | 1 | 290.3217 | 0
2042 | 2 | 15 | 2 | 280.4958 | 0
2042 | 2 | 15 | 3 | 272.8264 | 0
2042 | 2 | 15 | 4 | 268.3113 | 0
2042 | 2 | 15 | 5 | 265.3068 | 0
2042 | 2 | 15 | 6 | 268.4238 | 0
2042 | 2 | 15 | 7 | 271.9271 | 0
2042 | 2 | 15 | 8 | 280.7961 | 0
2042 | 2 | 15 | 9 | 296.9746 | 0
2042 | 2 | 15 | 10 | 313.6556 | 0
2042 | 2 | 15 | 11 | 323.7448 | 0
2042 | 2 | 15 | 12 | 325.4211 | 0
2042 | 2 | 15 | 13 | 328.5331 | 0
2042 | 2 | 15 | 14 | 326.1698 | 0
2042 | 2 | 15 | 15 | 321.2249 | 0
2042 | 2 | 15 | 16 | 319.9631 | 0
2042 | 2 | 15 | 17 | 322.0359 | 0
2042 | 2 | 15 | 18 | 339.6042 | 0
2042 | 2 | 15 | 19 | 355.6722 | 0
2042 | 2 | 15 | 20 | 348.4862 | 0
2042 | 2 | 15 | 21 | 333.8315 | 0
2042 | 2 | 15 | 22 | 322.2548 | 0
2042 | 2 | 15 | 23 | 312.4783 | 0
2042 | 2 | 16 | 0 | 302.903 | 0
2042 | 2 | 16 | 1 | 287.3301 | 0
2042 | 2 | 16 | 2 | 277.6112 | 0
2042 | 2 | 16 | 3 | 268.7802 | 0
2042 | 2 | 16 | 4 | 263.2435 | 0
2042 | 2 | 16 | 5 | 257.7986 | 0
2042 | 2 | 16 | 6 | 253.8828 | 0
2042 | 2 | 16 | 7 | 251.9898 | 0
2042 | 2 | 16 | 8 | 259.1454 | 0
2042 | 2 | 16 | 9 | 276.3717 | 0
2042 | 2 | 16 | 10 | 296.3973 | 0
2042 | 2 | 16 | 11 | 310.3282 | 0
2042 | 2 | 16 | 12 | 322.7884 | 0
2042 | 2 | 16 | 13 | 329.2089 | 0
2042 | 2 | 16 | 14 | 328.5087 | 0
2042 | 2 | 16 | 15 | 326.6013 | 0
2042 | 2 | 16 | 16 | 328.3013 | 0
2042 | 2 | 16 | 17 | 333.1048 | 0
2042 | 2 | 16 | 18 | 344.9329 | 0
2042 | 2 | 16 | 19 | 360.6972 | 0
2042 | 2 | 16 | 20 | 351.9194 | 0
2042 | 2 | 16 | 21 | 337.1223 | 0
2042 | 2 | 16 | 22 | 323.893 | 0
2042 | 2 | 16 | 23 | 310.136 | 0
2042 | 2 | 17 | 0 | 291.1839 | 0
2042 | 2 | 17 | 1 | 270.9465 | 0
2042 | 2 | 17 | 2 | 262.0844 | 0
2042 | 2 | 17 | 3 | 254.2498 | 0
2042 | 2 | 17 | 4 | 249.9431 | 0
2042 | 2 | 17 | 5 | 246.8402 | 0
2042 | 2 | 17 | 6 | 247.1096 | 0
2042 | 2 | 17 | 7 | 248.704 | 0
2042 | 2 | 17 | 8 | 249.6445 | 0
2042 | 2 | 17 | 9 | 262.5464 | 0
2042 | 2 | 17 | 10 | 275.0842 | 0
2042 | 2 | 17 | 11 | 285.8293 | 0
2042 | 2 | 17 | 12 | 291.9733 | 0
2042 | 2 | 17 | 13 | 295.3062 | 0
2042 | 2 | 17 | 14 | 291.2688 | 0
2042 | 2 | 17 | 15 | 288.4914 | 0
2042 | 2 | 17 | 16 | 290.6972 | 0
2042 | 2 | 17 | 17 | 298.9027 | 0
2042 | 2 | 17 | 18 | 321.2141 | 0
2042 | 2 | 17 | 19 | 340.4244 | 0
2042 | 2 | 17 | 20 | 335.9261 | 0
2042 | 2 | 17 | 21 | 325.7706 | 0
2042 | 2 | 17 | 22 | 315.972 | 0
2042 | 2 | 17 | 23 | 301.9656 | 0
2042 | 2 | 18 | 0 | 285.8787 | 0
2042 | 2 | 18 | 1 | 266.6664 | 0
2042 | 2 | 18 | 2 | 258.2165 | 0
2042 | 2 | 18 | 3 | 251.4281 | 0
2042 | 2 | 18 | 4 | 248.6883 | 0
2042 | 2 | 18 | 5 | 248.0451 | 0
2042 | 2 | 18 | 6 | 257.9381 | 0
2042 | 2 | 18 | 7 | 273.9233 | 0
2042 | 2 | 18 | 8 | 296.4682 | 0
2042 | 2 | 18 | 9 | 305.7026 | 0
2042 | 2 | 18 | 10 | 310.8097 | 0
2042 | 2 | 18 | 11 | 313.2263 | 0
2042 | 2 | 18 | 12 | 316.4384 | 0
2042 | 2 | 18 | 13 | 317.422 | 0
2042 | 2 | 18 | 14 | 315.5848 | 0
2042 | 2 | 18 | 15 | 311.6933 | 0
2042 | 2 | 18 | 16 | 311.6006 | 0
2042 | 2 | 18 | 17 | 315.677 | 0
2042 | 2 | 18 | 18 | 331.7633 | 0
2042 | 2 | 18 | 19 | 345.9731 | 0
2042 | 2 | 18 | 20 | 338.1689 | 0
2042 | 2 | 18 | 21 | 323.4028 | 0
2042 | 2 | 18 | 22 | 308.1407 | 0
2042 | 2 | 18 | 23 | 290.7373 | 0
2042 | 2 | 19 | 0 | 273.2657 | 0
2042 | 2 | 19 | 1 | 251.9234 | 0
2042 | 2 | 19 | 2 | 243.3738 | 0
2042 | 2 | 19 | 3 | 236.7641 | 0
2042 | 2 | 19 | 4 | 234.4929 | 0
2042 | 2 | 19 | 5 | 234.4441 | 0
2042 | 2 | 19 | 6 | 244.8507 | 0
2042 | 2 | 19 | 7 | 261.8043 | 0
2042 | 2 | 19 | 8 | 284.8182 | 0
2042 | 2 | 19 | 9 | 295.8076 | 0
2042 | 2 | 19 | 10 | 303.0991 | 0
2042 | 2 | 19 | 11 | 306.6645 | 0
2042 | 2 | 19 | 12 | 313.4746 | 0
2042 | 2 | 19 | 13 | 316.5523 | 0
2042 | 2 | 19 | 14 | 315.8579 | 0
2042 | 2 | 19 | 15 | 313.0255 | 0
2042 | 2 | 19 | 16 | 313.8323 | 0
2042 | 2 | 19 | 17 | 317.9118 | 0
2042 | 2 | 19 | 18 | 322.2491 | 0
2042 | 2 | 19 | 19 | 336.813 | 0
2042 | 2 | 19 | 20 | 330.0048 | 0
2042 | 2 | 19 | 21 | 315.5398 | 0
2042 | 2 | 19 | 22 | 300.4358 | 0
2042 | 2 | 19 | 23 | 283.1334 | 0
2042 | 2 | 20 | 0 | 267.9062 | 0
2042 | 2 | 20 | 1 | 247.6442 | 0
2042 | 2 | 20 | 2 | 239.2528 | 0
2042 | 2 | 20 | 3 | 232.7421 | 0
2042 | 2 | 20 | 4 | 230.4757 | 0
2042 | 2 | 20 | 5 | 230.5925 | 0
2042 | 2 | 20 | 6 | 240.8193 | 0
2042 | 2 | 20 | 7 | 258.3948 | 0
2042 | 2 | 20 | 8 | 280.3776 | 0
2042 | 2 | 20 | 9 | 290.6473 | 0
2042 | 2 | 20 | 10 | 297.6652 | 0
2042 | 2 | 20 | 11 | 301.5676 | 0
2042 | 2 | 20 | 12 | 309.5483 | 0
2042 | 2 | 20 | 13 | 312.4767 | 0
2042 | 2 | 20 | 14 | 311.7602 | 0
2042 | 2 | 20 | 15 | 307.7059 | 0
2042 | 2 | 20 | 16 | 307.6176 | 0
2042 | 2 | 20 | 17 | 310.4459 | 0
2042 | 2 | 20 | 18 | 320.6939 | 0
2042 | 2 | 20 | 19 | 335.8503 | 0
2042 | 2 | 20 | 20 | 329.6219 | 0
2042 | 2 | 20 | 21 | 315.3604 | 0
2042 | 2 | 20 | 22 | 300.7059 | 0
2042 | 2 | 20 | 23 | 284.2657 | 0
2042 | 2 | 21 | 0 | 266.2349 | 0
2042 | 2 | 21 | 1 | 248.8672 | 0
2042 | 2 | 21 | 2 | 240.0561 | 0
2042 | 2 | 21 | 3 | 233.3707 | 0
2042 | 2 | 21 | 4 | 231.0081 | 0
2042 | 2 | 21 | 5 | 231.0204 | 0
2042 | 2 | 21 | 6 | 240.0075 | 0
2042 | 2 | 21 | 7 | 257.6072 | 0
2042 | 2 | 21 | 8 | 280.7639 | 0
2042 | 2 | 21 | 9 | 294.375 | 0
2042 | 2 | 21 | 10 | 304.2643 | 0
2042 | 2 | 21 | 11 | 309.1154 | 0
2042 | 2 | 21 | 12 | 318.5982 | 0
2042 | 2 | 21 | 13 | 321.7284 | 0
2042 | 2 | 21 | 14 | 321.3117 | 0
2042 | 2 | 21 | 15 | 317.4084 | 0
2042 | 2 | 21 | 16 | 316.8649 | 0
2042 | 2 | 21 | 17 | 318.4304 | 0
2042 | 2 | 21 | 18 | 321.2704 | 0
2042 | 2 | 21 | 19 | 334.8181 | 0
2042 | 2 | 21 | 20 | 327.9066 | 0
2042 | 2 | 21 | 21 | 314.2608 | 0
2042 | 2 | 21 | 22 | 302.0807 | 0
2042 | 2 | 21 | 23 | 289.4496 | 0
2042 | 2 | 22 | 0 | 274.7712 | 0
2042 | 2 | 22 | 1 | 252.2717 | 0
2042 | 2 | 22 | 2 | 243.0267 | 0
2042 | 2 | 22 | 3 | 234.9327 | 0
2042 | 2 | 22 | 4 | 230.4227 | 0
2042 | 2 | 22 | 5 | 224.9456 | 0
2042 | 2 | 22 | 6 | 224.5921 | 0
2042 | 2 | 22 | 7 | 227.5626 | 0
2042 | 2 | 22 | 8 | 248.1739 | 0
2042 | 2 | 22 | 9 | 268.2857 | 0
2042 | 2 | 22 | 10 | 283.995 | 0
2042 | 2 | 22 | 11 | 293.0689 | 0
2042 | 2 | 22 | 12 | 295.3852 | 0
2042 | 2 | 22 | 13 | 297.5008 | 0
2042 | 2 | 22 | 14 | 295.5704 | 0
2042 | 2 | 22 | 15 | 290.7345 | 0
2042 | 2 | 22 | 16 | 288.4956 | 0
2042 | 2 | 22 | 17 | 288.9574 | 0
2042 | 2 | 22 | 18 | 297.1522 | 0
2042 | 2 | 22 | 19 | 311.6855 | 0
2042 | 2 | 22 | 20 | 305.3288 | 0
2042 | 2 | 22 | 21 | 292.2341 | 0
2042 | 2 | 22 | 22 | 282.8516 | 0
2042 | 2 | 22 | 23 | 273.1112 | 0
2042 | 2 | 23 | 0 | 262.5493 | 0
2042 | 2 | 23 | 1 | 243.6084 | 0
2042 | 2 | 23 | 2 | 233.7468 | 0
2042 | 2 | 23 | 3 | 225.0389 | 0
2042 | 2 | 23 | 4 | 219.875 | 0
2042 | 2 | 23 | 5 | 212.6452 | 0
2042 | 2 | 23 | 6 | 207.9128 | 0
2042 | 2 | 23 | 7 | 206.8515 | 0
2042 | 2 | 23 | 8 | 225.6678 | 0
2042 | 2 | 23 | 9 | 245.9347 | 0
2042 | 2 | 23 | 10 | 264.1565 | 0
2042 | 2 | 23 | 11 | 276.4251 | 0
2042 | 2 | 23 | 12 | 286.0335 | 0
2042 | 2 | 23 | 13 | 290.8624 | 0
2042 | 2 | 23 | 14 | 289.9388 | 0
2042 | 2 | 23 | 15 | 287.637 | 0
2042 | 2 | 23 | 16 | 287.9045 | 0
2042 | 2 | 23 | 17 | 292.4781 | 0
2042 | 2 | 23 | 18 | 307.5125 | 0
2042 | 2 | 23 | 19 | 323.8206 | 0
2042 | 2 | 23 | 20 | 317.6858 | 0
2042 | 2 | 23 | 21 | 304.8365 | 0
2042 | 2 | 23 | 22 | 293.37 | 0
2042 | 2 | 23 | 23 | 279.6915 | 0
2042 | 2 | 24 | 0 | 256.7838 | 0
2042 | 2 | 24 | 1 | 245.8726 | 0
2042 | 2 | 24 | 2 | 238.0012 | 0
2042 | 2 | 24 | 3 | 232.6 | 0
2042 | 2 | 24 | 4 | 231.167 | 0
2042 | 2 | 24 | 5 | 231.9544 | 0
2042 | 2 | 24 | 6 | 242.7513 | 0
2042 | 2 | 24 | 7 | 261.8043 | 0
2042 | 2 | 24 | 8 | 286.4694 | 0
2042 | 2 | 24 | 9 | 298.5591 | 0
2042 | 2 | 24 | 10 | 307.9337 | 0
2042 | 2 | 24 | 11 | 313.9527 | 0
2042 | 2 | 24 | 12 | 317.0525 | 0
2042 | 2 | 24 | 13 | 321.3192 | 0
2042 | 2 | 24 | 14 | 321.2002 | 0
2042 | 2 | 24 | 15 | 319.0316 | 0
2042 | 2 | 24 | 16 | 320.1444 | 0
2042 | 2 | 24 | 17 | 325.7693 | 0
2042 | 2 | 24 | 18 | 331.0164 | 0
2042 | 2 | 24 | 19 | 352.5476 | 0
2042 | 2 | 24 | 20 | 349.159 | 0
2042 | 2 | 24 | 21 | 335.1103 | 0
2042 | 2 | 24 | 22 | 319.8477 | 0
2042 | 2 | 24 | 23 | 301.5853 | 0
2042 | 2 | 25 | 0 | 281.4604 | 0
2042 | 2 | 25 | 1 | 262.9453 | 0
2042 | 2 | 25 | 2 | 255.18 | 0
2042 | 2 | 25 | 3 | 249.5692 | 0
2042 | 2 | 25 | 4 | 247.816 | 0
2042 | 2 | 25 | 5 | 248.3777 | 0
2042 | 2 | 25 | 6 | 258.2249 | 0
2042 | 2 | 25 | 7 | 276.3291 | 0
2042 | 2 | 25 | 8 | 297.2237 | 0
2042 | 2 | 25 | 9 | 303.3805 | 0
2042 | 2 | 25 | 10 | 306.1162 | 0
2042 | 2 | 25 | 11 | 306.7516 | 0
2042 | 2 | 25 | 12 | 312.3985 | 0
2042 | 2 | 25 | 13 | 313.3165 | 0
2042 | 2 | 25 | 14 | 311.5601 | 0
2042 | 2 | 25 | 15 | 307.7819 | 0
2042 | 2 | 25 | 16 | 308.0199 | 0
2042 | 2 | 25 | 17 | 312.8202 | 0
2042 | 2 | 25 | 18 | 327.6422 | 0
2042 | 2 | 25 | 19 | 347.6289 | 0
2042 | 2 | 25 | 20 | 344.3526 | 0
2042 | 2 | 25 | 21 | 330.6469 | 0
2042 | 2 | 25 | 22 | 315.7586 | 0
2042 | 2 | 25 | 23 | 297.6795 | 0
2042 | 2 | 26 | 0 | 277.4073 | 0
2042 | 2 | 26 | 1 | 260.6718 | 0
2042 | 2 | 26 | 2 | 252.0819 | 0
2042 | 2 | 26 | 3 | 245.4601 | 0
2042 | 2 | 26 | 4 | 243.4135 | 0
2042 | 2 | 26 | 5 | 243.5756 | 0
2042 | 2 | 26 | 6 | 251.2771 | 0
2042 | 2 | 26 | 7 | 268.7914 | 0
2042 | 2 | 26 | 8 | 290.5599 | 0
2042 | 2 | 26 | 9 | 300.2409 | 0
2042 | 2 | 26 | 10 | 306.877 | 0
2042 | 2 | 26 | 11 | 310.1339 | 0
2042 | 2 | 26 | 12 | 316.9694 | 0
2042 | 2 | 26 | 13 | 319.7884 | 0
2042 | 2 | 26 | 14 | 318.9103 | 0
2042 | 2 | 26 | 15 | 316.355 | 0
2042 | 2 | 26 | 16 | 316.955 | 0
2042 | 2 | 26 | 17 | 321.0112 | 0
2042 | 2 | 26 | 18 | 336.9377 | 0
2042 | 2 | 26 | 19 | 353.9603 | 0
2042 | 2 | 26 | 20 | 348.7763 | 0
2042 | 2 | 26 | 21 | 334.0221 | 0
2042 | 2 | 26 | 22 | 318.8625 | 0
2042 | 2 | 26 | 23 | 300.981 | 0
2042 | 2 | 27 | 0 | 272.0305 | 0
2042 | 2 | 27 | 1 | 264.9128 | 0
2042 | 2 | 27 | 2 | 257.0702 | 0
2042 | 2 | 27 | 3 | 251.1169 | 0
2042 | 2 | 27 | 4 | 249.5733 | 0
2042 | 2 | 27 | 5 | 249.7382 | 0
2042 | 2 | 27 | 6 | 255.0838 | 0
2042 | 2 | 27 | 7 | 273.5991 | 0
2042 | 2 | 27 | 8 | 299.7773 | 0
2042 | 2 | 27 | 9 | 311.962 | 0
2042 | 2 | 27 | 10 | 320.5389 | 0
2042 | 2 | 27 | 11 | 326.2412 | 0
2042 | 2 | 27 | 12 | 329.9014 | 0
2042 | 2 | 27 | 13 | 333.8097 | 0
2042 | 2 | 27 | 14 | 333.6845 | 0
2042 | 2 | 27 | 15 | 331.1146 | 0
2042 | 2 | 27 | 16 | 331.9587 | 0
2042 | 2 | 27 | 17 | 336.1972 | 0
2042 | 2 | 27 | 18 | 348.152 | 0
2042 | 2 | 27 | 19 | 366.5254 | 0
2042 | 2 | 27 | 20 | 362.3665 | 0
2042 | 2 | 27 | 21 | 348.3437 | 0
2042 | 2 | 27 | 22 | 333.6499 | 0
2042 | 2 | 27 | 23 | 316.2637 | 0
2042 | 2 | 28 | 0 | 293.0038 | 0
2042 | 2 | 28 | 1 | 275.2539 | 0
2042 | 2 | 28 | 2 | 266.8687 | 0
2042 | 2 | 28 | 3 | 260.6398 | 0
2042 | 2 | 28 | 4 | 258.6175 | 0
2042 | 2 | 28 | 5 | 258.3617 | 0
2042 | 2 | 28 | 6 | 262.2944 | 0
2042 | 2 | 28 | 7 | 279.3255 | 0
2042 | 2 | 28 | 8 | 304.2354 | 0
2042 | 2 | 28 | 9 | 317.1934 | 0
2042 | 2 | 28 | 10 | 325.6561 | 0
2042 | 2 | 28 | 11 | 329.7318 | 0
2042 | 2 | 28 | 12 | 332.7607 | 0
2042 | 2 | 28 | 13 | 333.9704 | 0
2042 | 2 | 28 | 14 | 331.7005 | 0
2042 | 2 | 28 | 15 | 327.2384 | 0
2042 | 2 | 28 | 16 | 326.1509 | 0
2042 | 2 | 28 | 17 | 328.1968 | 0
2042 | 2 | 28 | 18 | 324.0838 | 0
2042 | 2 | 28 | 19 | 342.2869 | 0
2042 | 2 | 28 | 20 | 340.2039 | 0
2042 | 2 | 28 | 21 | 328.2066 | 0
2042 | 2 | 28 | 22 | 316.7196 | 0
2042 | 2 | 28 | 23 | 303.5821 | 0
2042 | 3 | 1 | 0 | 288.4875 | 0
2042 | 3 | 1 | 1 | 265.7371 | 0
2042 | 3 | 1 | 2 | 256.3896 | 0
2042 | 3 | 1 | 3 | 248.4703 | 0
2042 | 3 | 1 | 4 | 243.863 | 0
2042 | 3 | 1 | 5 | 239.3674 | 0
2042 | 3 | 1 | 6 | 239.5439 | 0
2042 | 3 | 1 | 7 | 241.3908 | 0
2042 | 3 | 1 | 8 | 252.8235 | 0
2042 | 3 | 1 | 9 | 266.4031 | 0
2042 | 3 | 1 | 10 | 278.0797 | 0
2042 | 3 | 1 | 11 | 284.2098 | 0
2042 | 3 | 1 | 12 | 302.749 | 0
2042 | 3 | 1 | 13 | 305.7998 | 0
2042 | 3 | 1 | 14 | 304.6387 | 0
2042 | 3 | 1 | 15 | 300.5772 | 0
2042 | 3 | 1 | 16 | 298.7286 | 0
2042 | 3 | 1 | 17 | 300.1367 | 0
2042 | 3 | 1 | 18 | 299.2379 | 0
2042 | 3 | 1 | 19 | 318.0505 | 0
2042 | 3 | 1 | 20 | 317.5616 | 0
2042 | 3 | 1 | 21 | 305.4052 | 0
2042 | 3 | 1 | 22 | 295.3726 | 0
2042 | 3 | 1 | 23 | 285.3089 | 0
2042 | 3 | 2 | 0 | 267.8032 | 0
2042 | 3 | 2 | 1 | 255.2815 | 0
2042 | 3 | 2 | 2 | 245.8058 | 0
2042 | 3 | 2 | 3 | 237.1177 | 0
2042 | 3 | 2 | 4 | 231.899 | 0
2042 | 3 | 2 | 5 | 225.8217 | 0
2042 | 3 | 2 | 6 | 224.5261 | 0
2042 | 3 | 2 | 7 | 222.282 | 0
2042 | 3 | 2 | 8 | 231.1832 | 0
2042 | 3 | 2 | 9 | 246.0354 | 0
2042 | 3 | 2 | 10 | 262.4058 | 0
2042 | 3 | 2 | 11 | 273.3899 | 0
2042 | 3 | 2 | 12 | 290.2326 | 0
2042 | 3 | 2 | 13 | 295.6917 | 0
2042 | 3 | 2 | 14 | 295.4224 | 0
2042 | 3 | 2 | 15 | 293.1819 | 0
2042 | 3 | 2 | 16 | 294.1734 | 0
2042 | 3 | 2 | 17 | 299.2055 | 0
2042 | 3 | 2 | 18 | 304.4341 | 0
2042 | 3 | 2 | 19 | 325.1067 | 0
2042 | 3 | 2 | 20 | 324.5356 | 0
2042 | 3 | 2 | 21 | 312.652 | 0
2042 | 3 | 2 | 22 | 300.8793 | 0
2042 | 3 | 2 | 23 | 287.0223 | 0
2042 | 3 | 3 | 0 | 268.8593 | 0
2042 | 3 | 3 | 1 | 254.5082 | 0
2042 | 3 | 3 | 2 | 246.6728 | 0
2042 | 3 | 3 | 3 | 240.774 | 0
2042 | 3 | 3 | 4 | 238.7549 | 0
2042 | 3 | 3 | 5 | 238.9771 | 0
2042 | 3 | 3 | 6 | 247.5543 | 0
2042 | 3 | 3 | 7 | 263.6305 | 0
2042 | 3 | 3 | 8 | 282.2781 | 0
2042 | 3 | 3 | 9 | 288.127 | 0
2042 | 3 | 3 | 10 | 291.4472 | 0
2042 | 3 | 3 | 11 | 292.8876 | 0
2042 | 3 | 3 | 12 | 296.1665 | 0
2042 | 3 | 3 | 13 | 296.6647 | 0
2042 | 3 | 3 | 14 | 294.2571 | 0
2042 | 3 | 3 | 15 | 289.3348 | 0
2042 | 3 | 3 | 16 | 289.1493 | 0
2042 | 3 | 3 | 17 | 294.8186 | 0
2042 | 3 | 3 | 18 | 314.8212 | 0
2042 | 3 | 3 | 19 | 334.0419 | 0
2042 | 3 | 3 | 20 | 333.7084 | 0
2042 | 3 | 3 | 21 | 320.0588 | 0
2042 | 3 | 3 | 22 | 304.5625 | 0
2042 | 3 | 3 | 23 | 286.3497 | 0
2042 | 3 | 4 | 0 | 266.698 | 0
2042 | 3 | 4 | 1 | 249.3866 | 0
2042 | 3 | 4 | 2 | 241.5579 | 0
2042 | 3 | 4 | 3 | 235.3824 | 0
2042 | 3 | 4 | 4 | 233.1693 | 0
2042 | 3 | 4 | 5 | 233.5204 | 0
2042 | 3 | 4 | 6 | 242.433 | 0
2042 | 3 | 4 | 7 | 258.8137 | 0
2042 | 3 | 4 | 8 | 277.9857 | 0
2042 | 3 | 4 | 9 | 285.5563 | 0
2042 | 3 | 4 | 10 | 290.7245 | 0
2042 | 3 | 4 | 11 | 293.0444 | 0
2042 | 3 | 4 | 12 | 299.3048 | 0
2042 | 3 | 4 | 13 | 301.706 | 0
2042 | 3 | 4 | 14 | 301.5185 | 0
2042 | 3 | 4 | 15 | 298.5142 | 0
2042 | 3 | 4 | 16 | 299.1044 | 0
2042 | 3 | 4 | 17 | 303.472 | 0
2042 | 3 | 4 | 18 | 301.283 | 0
2042 | 3 | 4 | 19 | 321.4363 | 0
2042 | 3 | 4 | 20 | 322.0779 | 0
2042 | 3 | 4 | 21 | 309.2067 | 0
2042 | 3 | 4 | 22 | 294.6702 | 0
2042 | 3 | 4 | 23 | 276.8795 | 0
2042 | 3 | 5 | 0 | 257.9286 | 0
2042 | 3 | 5 | 1 | 241.6435 | 0
2042 | 3 | 5 | 2 | 233.2551 | 0
2042 | 3 | 5 | 3 | 226.5391 | 0
2042 | 3 | 5 | 4 | 224.2796 | 0
2042 | 3 | 5 | 5 | 224.5752 | 0
2042 | 3 | 5 | 6 | 234.8009 | 0
2042 | 3 | 5 | 7 | 250.942 | 0
2042 | 3 | 5 | 8 | 268.6517 | 0
2042 | 3 | 5 | 9 | 275.4183 | 0
2042 | 3 | 5 | 10 | 279.7321 | 0
2042 | 3 | 5 | 11 | 281.0606 | 0
2042 | 3 | 5 | 12 | 293.2008 | 0
2042 | 3 | 5 | 13 | 296.8643 | 0
2042 | 3 | 5 | 14 | 296.6018 | 0
2042 | 3 | 5 | 15 | 293.6796 | 0
2042 | 3 | 5 | 16 | 293.8319 | 0
2042 | 3 | 5 | 17 | 297.6493 | 0
2042 | 3 | 5 | 18 | 298.138 | 0
2042 | 3 | 5 | 19 | 315.9295 | 0
2042 | 3 | 5 | 20 | 315.6631 | 0
2042 | 3 | 5 | 21 | 301.81 | 0
2042 | 3 | 5 | 22 | 286.6902 | 0
2042 | 3 | 5 | 23 | 269.2384 | 0
2042 | 3 | 6 | 0 | 249.9973 | 0
2042 | 3 | 6 | 1 | 233.7776 | 0
2042 | 3 | 6 | 2 | 225.977 | 0
2042 | 3 | 6 | 3 | 219.5116 | 0
2042 | 3 | 6 | 4 | 217.4673 | 0
2042 | 3 | 6 | 5 | 218.0609 | 0
2042 | 3 | 6 | 6 | 226.4298 | 0
2042 | 3 | 6 | 7 | 243.3303 | 0
2042 | 3 | 6 | 8 | 261.8989 | 0
2042 | 3 | 6 | 9 | 270.0887 | 0
2042 | 3 | 6 | 10 | 276.6202 | 0
2042 | 3 | 6 | 11 | 279.608 | 0
2042 | 3 | 6 | 12 | 288.4075 | 0
2042 | 3 | 6 | 13 | 292.0677 | 0
2042 | 3 | 6 | 14 | 291.1326 | 0
2042 | 3 | 6 | 15 | 288.2022 | 0
2042 | 3 | 6 | 16 | 287.4415 | 0
2042 | 3 | 6 | 17 | 288.472 | 0
2042 | 3 | 6 | 18 | 295.2295 | 0
2042 | 3 | 6 | 19 | 312.8575 | 0
2042 | 3 | 6 | 20 | 312.6926 | 0
2042 | 3 | 6 | 21 | 297.6307 | 0
2042 | 3 | 6 | 22 | 282.8422 | 0
2042 | 3 | 6 | 23 | 267.8069 | 0
2042 | 3 | 7 | 0 | 247.5126 | 0
2042 | 3 | 7 | 1 | 243.4095 | 0
2042 | 3 | 7 | 2 | 235.5447 | 0
2042 | 3 | 7 | 3 | 229.9184 | 0
2042 | 3 | 7 | 4 | 228.625 | 0
2042 | 3 | 7 | 5 | 229.3787 | 0
2042 | 3 | 7 | 6 | 240.9067 | 0
2042 | 3 | 7 | 7 | 259.6937 | 0
2042 | 3 | 7 | 8 | 284.1668 | 0
2042 | 3 | 7 | 9 | 299.5872 | 0
2042 | 3 | 7 | 10 | 312.7515 | 0
2042 | 3 | 7 | 11 | 319.7002 | 0
2042 | 3 | 7 | 12 | 328.3125 | 0
2042 | 3 | 7 | 13 | 332.8 | 0
2042 | 3 | 7 | 14 | 334.1809 | 0
2042 | 3 | 7 | 15 | 331.6053 | 0
2042 | 3 | 7 | 16 | 333.0861 | 0
2042 | 3 | 7 | 17 | 336.4626 | 0
2042 | 3 | 7 | 18 | 336.9324 | 0
2042 | 3 | 7 | 19 | 350.8671 | 0
2042 | 3 | 7 | 20 | 348.6388 | 0
2042 | 3 | 7 | 21 | 335.5326 | 0
2042 | 3 | 7 | 22 | 322.6855 | 0
2042 | 3 | 7 | 23 | 308.6926 | 0
2042 | 3 | 8 | 0 | 297.1454 | 0
2042 | 3 | 8 | 1 | 269.8698 | 0
2042 | 3 | 8 | 2 | 260.9918 | 0
2042 | 3 | 8 | 3 | 252.3479 | 0
2042 | 3 | 8 | 4 | 247.7181 | 0
2042 | 3 | 8 | 5 | 242.5772 | 0
2042 | 3 | 8 | 6 | 243.9886 | 0
2042 | 3 | 8 | 7 | 245.4637 | 0
2042 | 3 | 8 | 8 | 263.5706 | 0
2042 | 3 | 8 | 9 | 283.639 | 0
2042 | 3 | 8 | 10 | 300.3711 | 0
2042 | 3 | 8 | 11 | 309.6929 | 0
2042 | 3 | 8 | 12 | 316.4134 | 0
2042 | 3 | 8 | 13 | 321.0167 | 0
2042 | 3 | 8 | 14 | 319.9991 | 0
2042 | 3 | 8 | 15 | 316.5046 | 0
2042 | 3 | 8 | 16 | 314.73 | 0
2042 | 3 | 8 | 17 | 314.7845 | 0
2042 | 3 | 8 | 18 | 319.1966 | 0
2042 | 3 | 8 | 19 | 332.1436 | 0
2042 | 3 | 8 | 20 | 328.6085 | 0
2042 | 3 | 8 | 21 | 315.3984 | 0
2042 | 3 | 8 | 22 | 304.6889 | 0
2042 | 3 | 8 | 23 | 293.6618 | 0
2042 | 3 | 9 | 0 | 278.1486 | 0
2042 | 3 | 9 | 1 | 269.8088 | 0
2042 | 3 | 9 | 2 | 259.4728 | 0
2042 | 3 | 9 | 3 | 251.0857 | 0
2042 | 3 | 9 | 4 | 246.2774 | 0
2042 | 3 | 9 | 5 | 241.0832 | 0
2042 | 3 | 9 | 6 | 239.575 | 0
2042 | 3 | 9 | 7 | 238.6336 | 0
2042 | 3 | 9 | 8 | 249.809 | 0
2042 | 3 | 9 | 9 | 268.0417 | 0
2042 | 3 | 9 | 10 | 287.4045 | 0
2042 | 3 | 9 | 11 | 300.7558 | 0
2042 | 3 | 9 | 12 | 297.2127 | 0
2042 | 3 | 9 | 13 | 300.7504 | 0
2042 | 3 | 9 | 14 | 297.9807 | 0
2042 | 3 | 9 | 15 | 295.1512 | 0
2042 | 3 | 9 | 16 | 295.7778 | 0
2042 | 3 | 9 | 17 | 303.0272 | 0
2042 | 3 | 9 | 18 | 321.1277 | 0
2042 | 3 | 9 | 19 | 340.601 | 0
2042 | 3 | 9 | 20 | 341.9379 | 0
2042 | 3 | 9 | 21 | 328.9537 | 0
2042 | 3 | 9 | 22 | 315.2505 | 0
2042 | 3 | 9 | 23 | 300.2541 | 0
2042 | 3 | 10 | 0 | 285.3008 | 0
2042 | 3 | 10 | 1 | 254.0444 | 0
2042 | 3 | 10 | 2 | 248.93 | 0
2042 | 3 | 10 | 3 | 247.7808 | 0
2042 | 3 | 10 | 4 | 249.4637 | 0
2042 | 3 | 10 | 5 | 257.2303 | 0
2042 | 3 | 10 | 6 | 278.269 | 0
2042 | 3 | 10 | 7 | 301.1523 | 0
2042 | 3 | 10 | 8 | 312.4449 | 0
2042 | 3 | 10 | 9 | 315.0363 | 0
2042 | 3 | 10 | 10 | 315.6104 | 0
2042 | 3 | 10 | 11 | 314.912 | 0
2042 | 3 | 10 | 12 | 316.444 | 0
2042 | 3 | 10 | 13 | 313.688 | 0
2042 | 3 | 10 | 14 | 309.7997 | 0
2042 | 3 | 10 | 15 | 307.1502 | 0
2042 | 3 | 10 | 16 | 311.1607 | 0
2042 | 3 | 10 | 17 | 316.3582 | 0
2042 | 3 | 10 | 18 | 333.2672 | 0
2042 | 3 | 10 | 19 | 341.625 | 0
2042 | 3 | 10 | 20 | 337.1435 | 0
2042 | 3 | 10 | 21 | 319.9589 | 0
2042 | 3 | 10 | 22 | 298.6025 | 0
2042 | 3 | 10 | 23 | 279.1934 | 0
2042 | 3 | 11 | 0 | 262.5948 | 0
2042 | 3 | 11 | 1 | 248.3917 | 0
2042 | 3 | 11 | 2 | 243.0345 | 0
2042 | 3 | 11 | 3 | 241.0635 | 0
2042 | 3 | 11 | 4 | 242.2304 | 0
2042 | 3 | 11 | 5 | 249.7556 | 0
2042 | 3 | 11 | 6 | 269.9971 | 0
2042 | 3 | 11 | 7 | 292.4597 | 0
2042 | 3 | 11 | 8 | 303.6121 | 0
2042 | 3 | 11 | 9 | 307.8753 | 0
2042 | 3 | 11 | 10 | 310.5987 | 0
2042 | 3 | 11 | 11 | 311.4453 | 0
2042 | 3 | 11 | 12 | 300.1504 | 0
2042 | 3 | 11 | 13 | 297.2016 | 0
2042 | 3 | 11 | 14 | 293.3457 | 0
2042 | 3 | 11 | 15 | 291.0719 | 0
2042 | 3 | 11 | 16 | 295.2654 | 0
2042 | 3 | 11 | 17 | 300.7211 | 0
2042 | 3 | 11 | 18 | 309.2082 | 0
2042 | 3 | 11 | 19 | 319.0075 | 0
2042 | 3 | 11 | 20 | 316.9928 | 0
2042 | 3 | 11 | 21 | 301.3984 | 0
2042 | 3 | 11 | 22 | 281.1184 | 0
2042 | 3 | 11 | 23 | 262.3193 | 0
2042 | 3 | 12 | 0 | 245.8989 | 0
2042 | 3 | 12 | 1 | 231.8982 | 0
2042 | 3 | 12 | 2 | 226.4909 | 0
2042 | 3 | 12 | 3 | 224.8147 | 0
2042 | 3 | 12 | 4 | 226.4985 | 0
2042 | 3 | 12 | 5 | 234.6577 | 0
2042 | 3 | 12 | 6 | 254.9684 | 0
2042 | 3 | 12 | 7 | 278.3829 | 0
2042 | 3 | 12 | 8 | 290.1197 | 0
2042 | 3 | 12 | 9 | 296.7424 | 0
2042 | 3 | 12 | 10 | 301.8419 | 0
2042 | 3 | 12 | 11 | 303.3921 | 0
2042 | 3 | 12 | 12 | 303.2711 | 0
2042 | 3 | 12 | 13 | 302.9951 | 0
2042 | 3 | 12 | 14 | 300.9683 | 0
2042 | 3 | 12 | 15 | 299.8978 | 0
2042 | 3 | 12 | 16 | 305.1187 | 0
2042 | 3 | 12 | 17 | 309.4953 | 0
2042 | 3 | 12 | 18 | 301.6495 | 0
2042 | 3 | 12 | 19 | 310.8079 | 0
2042 | 3 | 12 | 20 | 308.8104 | 0
2042 | 3 | 12 | 21 | 293.025 | 0
2042 | 3 | 12 | 22 | 272.9853 | 0
2042 | 3 | 12 | 23 | 254.4449 | 0
2042 | 3 | 13 | 0 | 240.768 | 0
2042 | 3 | 13 | 1 | 238.5906 | 0
2042 | 3 | 13 | 2 | 233.9351 | 0
2042 | 3 | 13 | 3 | 233.0543 | 0
2042 | 3 | 13 | 4 | 235.3285 | 0
2042 | 3 | 13 | 5 | 243.8317 | 0
2042 | 3 | 13 | 6 | 264.2163 | 0
2042 | 3 | 13 | 7 | 289.1083 | 0
2042 | 3 | 13 | 8 | 303.7719 | 0
2042 | 3 | 13 | 9 | 312.0167 | 0
2042 | 3 | 13 | 10 | 318.8751 | 0
2042 | 3 | 13 | 11 | 322.8377 | 0
2042 | 3 | 13 | 12 | 319.8555 | 0
2042 | 3 | 13 | 13 | 320.3106 | 0
2042 | 3 | 13 | 14 | 318.8839 | 0
2042 | 3 | 13 | 15 | 317.8072 | 0
2042 | 3 | 13 | 16 | 323.0003 | 0
2042 | 3 | 13 | 17 | 327.2473 | 0
2042 | 3 | 13 | 18 | 323.9054 | 0
2042 | 3 | 13 | 19 | 334.0108 | 0
2042 | 3 | 13 | 20 | 333.1872 | 0
2042 | 3 | 13 | 21 | 317.743 | 0
2042 | 3 | 13 | 22 | 297.7881 | 0
2042 | 3 | 13 | 23 | 279.4653 | 0
2042 | 3 | 14 | 0 | 264.8982 | 0
2042 | 3 | 14 | 1 | 259.206 | 0
2042 | 3 | 14 | 2 | 254.0472 | 0
2042 | 3 | 14 | 3 | 252.9273 | 0
2042 | 3 | 14 | 4 | 254.8972 | 0
2042 | 3 | 14 | 5 | 262.9875 | 0
2042 | 3 | 14 | 6 | 283.0015 | 0
2042 | 3 | 14 | 7 | 306.0188 | 0
2042 | 3 | 14 | 8 | 317.6593 | 0
2042 | 3 | 14 | 9 | 322.0783 | 0
2042 | 3 | 14 | 10 | 324.0271 | 0
2042 | 3 | 14 | 11 | 324.0871 | 0
2042 | 3 | 14 | 12 | 318.4298 | 0
2042 | 3 | 14 | 13 | 314.2866 | 0
2042 | 3 | 14 | 14 | 309.1722 | 0
2042 | 3 | 14 | 15 | 305.6631 | 0
2042 | 3 | 14 | 16 | 309.0767 | 0
2042 | 3 | 14 | 17 | 313.3715 | 0
2042 | 3 | 14 | 18 | 320.12 | 0
2042 | 3 | 14 | 19 | 331.8898 | 0
2042 | 3 | 14 | 20 | 334.2135 | 0
2042 | 3 | 14 | 21 | 320.9764 | 0
2042 | 3 | 14 | 22 | 304.0352 | 0
2042 | 3 | 14 | 23 | 289.2658 | 0
2042 | 3 | 15 | 0 | 277.6359 | 0
2042 | 3 | 15 | 1 | 269.4809 | 0
2042 | 3 | 15 | 2 | 263.0966 | 0
2042 | 3 | 15 | 3 | 260.5317 | 0
2042 | 3 | 15 | 4 | 260.2226 | 0
2042 | 3 | 15 | 5 | 264.7841 | 0
2042 | 3 | 15 | 6 | 274.8272 | 0
2042 | 3 | 15 | 7 | 283.618 | 0
2042 | 3 | 15 | 8 | 282.8585 | 0
2042 | 3 | 15 | 9 | 291.1976 | 0
2042 | 3 | 15 | 10 | 299.4362 | 0
2042 | 3 | 15 | 11 | 303.5754 | 0
2042 | 3 | 15 | 12 | 305.3961 | 0
2042 | 3 | 15 | 13 | 302.7037 | 0
2042 | 3 | 15 | 14 | 297.0595 | 0
2042 | 3 | 15 | 15 | 293.4508 | 0
2042 | 3 | 15 | 16 | 295.923 | 0
2042 | 3 | 15 | 17 | 298.9548 | 0
2042 | 3 | 15 | 18 | 308.8725 | 0
2042 | 3 | 15 | 19 | 319.0858 | 0
2042 | 3 | 15 | 20 | 319.1073 | 0
2042 | 3 | 15 | 21 | 303.9875 | 0
2042 | 3 | 15 | 22 | 287.2676 | 0
2042 | 3 | 15 | 23 | 275.3172 | 0
2042 | 3 | 16 | 0 | 262.123 | 0
2042 | 3 | 16 | 1 | 258.2429 | 0
2042 | 3 | 16 | 2 | 251.2083 | 0
2042 | 3 | 16 | 3 | 247.724 | 0
2042 | 3 | 16 | 4 | 246.3854 | 0
2042 | 3 | 16 | 5 | 248.9607 | 0
2042 | 3 | 16 | 6 | 254.5632 | 0
2042 | 3 | 16 | 7 | 258.622 | 0
2042 | 3 | 16 | 8 | 255.6154 | 0
2042 | 3 | 16 | 9 | 265.5373 | 0
2042 | 3 | 16 | 10 | 278.3232 | 0
2042 | 3 | 16 | 11 | 286.9231 | 0
2042 | 3 | 16 | 12 | 302.5289 | 0
2042 | 3 | 16 | 13 | 304.6209 | 0
2042 | 3 | 16 | 14 | 301.7878 | 0
2042 | 3 | 16 | 15 | 301.0857 | 0
2042 | 3 | 16 | 16 | 306.4197 | 0
2042 | 3 | 16 | 17 | 311.4377 | 0
2042 | 3 | 16 | 18 | 316.2419 | 0
2042 | 3 | 16 | 19 | 322.3744 | 0
2042 | 3 | 16 | 20 | 318.108 | 0
2042 | 3 | 16 | 21 | 301.0412 | 0
2042 | 3 | 16 | 22 | 282.2321 | 0
2042 | 3 | 16 | 23 | 267.046 | 0
2042 | 3 | 17 | 0 | 251.1631 | 0
2042 | 3 | 17 | 1 | 238.6446 | 0
2042 | 3 | 17 | 2 | 233.1145 | 0
2042 | 3 | 17 | 3 | 231.5119 | 0
2042 | 3 | 17 | 4 | 233.0242 | 0
2042 | 3 | 17 | 5 | 240.8912 | 0
2042 | 3 | 17 | 6 | 261.1508 | 0
2042 | 3 | 17 | 7 | 283.5393 | 0
2042 | 3 | 17 | 8 | 295.9221 | 0
2042 | 3 | 17 | 9 | 302.7397 | 0
2042 | 3 | 17 | 10 | 307.6945 | 0
2042 | 3 | 17 | 11 | 310.1994 | 0
2042 | 3 | 17 | 12 | 307.1464 | 0
2042 | 3 | 17 | 13 | 305.9015 | 0
2042 | 3 | 17 | 14 | 302.2654 | 0
2042 | 3 | 17 | 15 | 300.0108 | 0
2042 | 3 | 17 | 16 | 304.2761 | 0
2042 | 3 | 17 | 17 | 309.1831 | 0
2042 | 3 | 17 | 18 | 316.1353 | 0
2042 | 3 | 17 | 19 | 322.1287 | 0
2042 | 3 | 17 | 20 | 319.0539 | 0
2042 | 3 | 17 | 21 | 301.7083 | 0
2042 | 3 | 17 | 22 | 280.2476 | 0
2042 | 3 | 17 | 23 | 261.1297 | 0
2042 | 3 | 18 | 0 | 242.057 | 0
2042 | 3 | 18 | 1 | 229.2517 | 0
2042 | 3 | 18 | 2 | 224.2764 | 0
2042 | 3 | 18 | 3 | 223.0752 | 0
2042 | 3 | 18 | 4 | 224.9403 | 0
2042 | 3 | 18 | 5 | 233.3997 | 0
2042 | 3 | 18 | 6 | 254.5866 | 0
2042 | 3 | 18 | 7 | 277.3512 | 0
2042 | 3 | 18 | 8 | 287.3923 | 0
2042 | 3 | 18 | 9 | 291.2344 | 0
2042 | 3 | 18 | 10 | 293.1341 | 0
2042 | 3 | 18 | 11 | 293.2712 | 0
2042 | 3 | 18 | 12 | 289.4956 | 0
2042 | 3 | 18 | 13 | 287.3256 | 0
2042 | 3 | 18 | 14 | 283.7411 | 0
2042 | 3 | 18 | 15 | 281.6765 | 0
2042 | 3 | 18 | 16 | 286.7267 | 0
2042 | 3 | 18 | 17 | 292.0462 | 0
2042 | 3 | 18 | 18 | 297.9757 | 0
2042 | 3 | 18 | 19 | 306.8392 | 0
2042 | 3 | 18 | 20 | 307.0906 | 0
2042 | 3 | 18 | 21 | 291.6906 | 0
2042 | 3 | 18 | 22 | 271.1974 | 0
2042 | 3 | 18 | 23 | 252.2261 | 0
2042 | 3 | 19 | 0 | 240.3655 | 0
2042 | 3 | 19 | 1 | 224.9245 | 0
2042 | 3 | 19 | 2 | 219.6986 | 0
2042 | 3 | 19 | 3 | 218.4022 | 0
2042 | 3 | 19 | 4 | 220.4327 | 0
2042 | 3 | 19 | 5 | 229.1924 | 0
2042 | 3 | 19 | 6 | 250.4988 | 0
2042 | 3 | 19 | 7 | 273.2804 | 0
2042 | 3 | 19 | 8 | 282.0789 | 0
2042 | 3 | 19 | 9 | 286.362 | 0
2042 | 3 | 19 | 10 | 289.3434 | 0
2042 | 3 | 19 | 11 | 289.9554 | 0
2042 | 3 | 19 | 12 | 281.0603 | 0
2042 | 3 | 19 | 13 | 278.3865 | 0
2042 | 3 | 19 | 14 | 273.6278 | 0
2042 | 3 | 19 | 15 | 271.029 | 0
2042 | 3 | 19 | 16 | 275.85 | 0
2042 | 3 | 19 | 17 | 281.322 | 0
2042 | 3 | 19 | 18 | 293.2224 | 0
2042 | 3 | 19 | 19 | 300.0009 | 0
2042 | 3 | 19 | 20 | 300.7818 | 0
2042 | 3 | 19 | 21 | 285.315 | 0
2042 | 3 | 19 | 22 | 264.5814 | 0
2042 | 3 | 19 | 23 | 245.8068 | 0
2042 | 3 | 20 | 0 | 231.2421 | 0
2042 | 3 | 20 | 1 | 221.0264 | 0
2042 | 3 | 20 | 2 | 216.1153 | 0
2042 | 3 | 20 | 3 | 215.1143 | 0
2042 | 3 | 20 | 4 | 217.2712 | 0
2042 | 3 | 20 | 5 | 226.4507 | 0
2042 | 3 | 20 | 6 | 243.5047 | 0
2042 | 3 | 20 | 7 | 267.7302 | 0
2042 | 3 | 20 | 8 | 277.7278 | 0
2042 | 3 | 20 | 9 | 282.0263 | 0
2042 | 3 | 20 | 10 | 285.2138 | 0
2042 | 3 | 20 | 11 | 286.5666 | 0
2042 | 3 | 20 | 12 | 290.5578 | 0
2042 | 3 | 20 | 13 | 289.9007 | 0
2042 | 3 | 20 | 14 | 285.982 | 0
2042 | 3 | 20 | 15 | 282.7458 | 0
2042 | 3 | 20 | 16 | 287.1047 | 0
2042 | 3 | 20 | 17 | 291.5441 | 0
2042 | 3 | 20 | 18 | 285.6636 | 0
2042 | 3 | 20 | 19 | 293.959 | 0
2042 | 3 | 20 | 20 | 294.8081 | 0
2042 | 3 | 20 | 21 | 279.3095 | 0
2042 | 3 | 20 | 22 | 259.1169 | 0
2042 | 3 | 20 | 23 | 241.0296 | 0
2042 | 3 | 21 | 0 | 225.501 | 0
2042 | 3 | 21 | 1 | 220.47 | 0
2042 | 3 | 21 | 2 | 215.0304 | 0
2042 | 3 | 21 | 3 | 213.9386 | 0
2042 | 3 | 21 | 4 | 215.9924 | 0
2042 | 3 | 21 | 5 | 224.9349 | 0
2042 | 3 | 21 | 6 | 243.189 | 0
2042 | 3 | 21 | 7 | 265.7585 | 0
2042 | 3 | 21 | 8 | 273.734 | 0
2042 | 3 | 21 | 9 | 277.6662 | 0
2042 | 3 | 21 | 10 | 279.3219 | 0
2042 | 3 | 21 | 11 | 278.9889 | 0
2042 | 3 | 21 | 12 | 278.698 | 0
2042 | 3 | 21 | 13 | 275.7216 | 0
2042 | 3 | 21 | 14 | 270.7487 | 0
2042 | 3 | 21 | 15 | 266.9258 | 0
2042 | 3 | 21 | 16 | 270.7218 | 0
2042 | 3 | 21 | 17 | 274.4879 | 0
2042 | 3 | 21 | 18 | 282.951 | 0
2042 | 3 | 21 | 19 | 289.9271 | 0
2042 | 3 | 21 | 20 | 291.9813 | 0
2042 | 3 | 21 | 21 | 277.8641 | 0
2042 | 3 | 21 | 22 | 260.5954 | 0
2042 | 3 | 21 | 23 | 246.52 | 0
2042 | 3 | 22 | 0 | 233.7541 | 0
2042 | 3 | 22 | 1 | 225.2629 | 0
2042 | 3 | 22 | 2 | 219.9836 | 0
2042 | 3 | 22 | 3 | 217.5942 | 0
2042 | 3 | 22 | 4 | 217.5425 | 0
2042 | 3 | 22 | 5 | 220.0734 | 0
2042 | 3 | 22 | 6 | 226.7845 | 0
2042 | 3 | 22 | 7 | 235.5777 | 0
2042 | 3 | 22 | 8 | 247.8115 | 0
2042 | 3 | 22 | 9 | 262.6343 | 0
2042 | 3 | 22 | 10 | 273.2584 | 0
2042 | 3 | 22 | 11 | 279.0053 | 0
2042 | 3 | 22 | 12 | 285.0618 | 0
2042 | 3 | 22 | 13 | 284.2108 | 0
2042 | 3 | 22 | 14 | 280.2082 | 0
2042 | 3 | 22 | 15 | 279.117 | 0
2042 | 3 | 22 | 16 | 280.4115 | 0
2042 | 3 | 22 | 17 | 278.0873 | 0
2042 | 3 | 22 | 18 | 269.4978 | 0
2042 | 3 | 22 | 19 | 275.4791 | 0
2042 | 3 | 22 | 20 | 274.9305 | 0
2042 | 3 | 22 | 21 | 259.7509 | 0
2042 | 3 | 22 | 22 | 245.8806 | 0
2042 | 3 | 22 | 23 | 236.4053 | 0
2042 | 3 | 23 | 0 | 223.5729 | 0
2042 | 3 | 23 | 1 | 222.5339 | 0
2042 | 3 | 23 | 2 | 216.199 | 0
2042 | 3 | 23 | 3 | 213.3322 | 0
2042 | 3 | 23 | 4 | 213.027 | 0
2042 | 3 | 23 | 5 | 214.7604 | 0
2042 | 3 | 23 | 6 | 219.4223 | 0
2042 | 3 | 23 | 7 | 224.5426 | 0
2042 | 3 | 23 | 8 | 232.8747 | 0
2042 | 3 | 23 | 9 | 247.9302 | 0
2042 | 3 | 23 | 10 | 262.2738 | 0
2042 | 3 | 23 | 11 | 272.6665 | 0
2042 | 3 | 23 | 12 | 269.3683 | 0
2042 | 3 | 23 | 13 | 269.3566 | 0
2042 | 3 | 23 | 14 | 265.3597 | 0
2042 | 3 | 23 | 15 | 264.5684 | 0
2042 | 3 | 23 | 16 | 269.5836 | 0
2042 | 3 | 23 | 17 | 276.0449 | 0
2042 | 3 | 23 | 18 | 278.134 | 0
2042 | 3 | 23 | 19 | 289.1112 | 0
2042 | 3 | 23 | 20 | 293.1038 | 0
2042 | 3 | 23 | 21 | 280.6276 | 0
2042 | 3 | 23 | 22 | 264.0093 | 0
2042 | 3 | 23 | 23 | 248.186 | 0
2042 | 3 | 24 | 0 | 237.5979 | 0
2042 | 3 | 24 | 1 | 228.1041 | 0
2042 | 3 | 24 | 2 | 223.1185 | 0
2042 | 3 | 24 | 3 | 222.7707 | 0
2042 | 3 | 24 | 4 | 225.2918 | 0
2042 | 3 | 24 | 5 | 234.6248 | 0
2042 | 3 | 24 | 6 | 254.5517 | 0
2042 | 3 | 24 | 7 | 278.6221 | 0
2042 | 3 | 24 | 8 | 290.323 | 0
2042 | 3 | 24 | 9 | 297.7813 | 0
2042 | 3 | 24 | 10 | 304.5597 | 0
2042 | 3 | 24 | 11 | 308.796 | 0
2042 | 3 | 24 | 12 | 312.3464 | 0
2042 | 3 | 24 | 13 | 313.3545 | 0
2042 | 3 | 24 | 14 | 311.0715 | 0
2042 | 3 | 24 | 15 | 310.1675 | 0
2042 | 3 | 24 | 16 | 315.4638 | 0
2042 | 3 | 24 | 17 | 320.3537 | 0
2042 | 3 | 24 | 18 | 304.8632 | 0
2042 | 3 | 24 | 19 | 310.9926 | 0
2042 | 3 | 24 | 20 | 311.9078 | 0
2042 | 3 | 24 | 21 | 294.9719 | 0
2042 | 3 | 24 | 22 | 273.0995 | 0
2042 | 3 | 24 | 23 | 253.2321 | 0
2042 | 3 | 25 | 0 | 236.7388 | 0
2042 | 3 | 25 | 1 | 229.9 | 0
2042 | 3 | 25 | 2 | 225.1258 | 0
2042 | 3 | 25 | 3 | 224.6455 | 0
2042 | 3 | 25 | 4 | 227.0759 | 0
2042 | 3 | 25 | 5 | 236.5689 | 0
2042 | 3 | 25 | 6 | 254.494 | 0
2042 | 3 | 25 | 7 | 277.6909 | 0
2042 | 3 | 25 | 8 | 286.8752 | 0
2042 | 3 | 25 | 9 | 291.6669 | 0
2042 | 3 | 25 | 10 | 295.0089 | 0
2042 | 3 | 25 | 11 | 297.1764 | 0
2042 | 3 | 25 | 12 | 298.3382 | 0
2042 | 3 | 25 | 13 | 297.8741 | 0
2042 | 3 | 25 | 14 | 294.8929 | 0
2042 | 3 | 25 | 15 | 294.8774 | 0
2042 | 3 | 25 | 16 | 300.6297 | 0
2042 | 3 | 25 | 17 | 306.1847 | 0
2042 | 3 | 25 | 18 | 320.5826 | 0
2042 | 3 | 25 | 19 | 325.02 | 0
2042 | 3 | 25 | 20 | 324.4738 | 0
2042 | 3 | 25 | 21 | 306.864 | 0
2042 | 3 | 25 | 22 | 284.9784 | 0
2042 | 3 | 25 | 23 | 265.1074 | 0
2042 | 3 | 26 | 0 | 240.3338 | 0
2042 | 3 | 26 | 1 | 239.704 | 0
2042 | 3 | 26 | 2 | 235.0226 | 0
2042 | 3 | 26 | 3 | 234.3588 | 0
2042 | 3 | 26 | 4 | 237.1333 | 0
2042 | 3 | 26 | 5 | 246.2096 | 0
2042 | 3 | 26 | 6 | 262.9365 | 0
2042 | 3 | 26 | 7 | 286.5916 | 0
2042 | 3 | 26 | 8 | 300.2771 | 0
2042 | 3 | 26 | 9 | 308.6354 | 0
2042 | 3 | 26 | 10 | 315.0794 | 0
2042 | 3 | 26 | 11 | 319.0549 | 0
2042 | 3 | 26 | 12 | 315.0733 | 0
2042 | 3 | 26 | 13 | 315.5715 | 0
2042 | 3 | 26 | 14 | 312.6106 | 0
2042 | 3 | 26 | 15 | 312.881 | 0
2042 | 3 | 26 | 16 | 318.9971 | 0
2042 | 3 | 26 | 17 | 324.8797 | 0
2042 | 3 | 26 | 18 | 325.0277 | 0
2042 | 3 | 26 | 19 | 329.4895 | 0
2042 | 3 | 26 | 20 | 329.8107 | 0
2042 | 3 | 26 | 21 | 312.6309 | 0
2042 | 3 | 26 | 22 | 291.0005 | 0
2042 | 3 | 26 | 23 | 271.3874 | 0
2042 | 3 | 27 | 0 | 254.6831 | 0
2042 | 3 | 27 | 1 | 239.8147 | 0
2042 | 3 | 27 | 2 | 234.8156 | 0
2042 | 3 | 27 | 3 | 233.93 | 0
2042 | 3 | 27 | 4 | 236.335 | 0
2042 | 3 | 27 | 5 | 245.3978 | 0
2042 | 3 | 27 | 6 | 263.8166 | 0
2042 | 3 | 27 | 7 | 286.8515 | 0
2042 | 3 | 27 | 8 | 297.9369 | 0
2042 | 3 | 27 | 9 | 303.712 | 0
2042 | 3 | 27 | 10 | 307.5119 | 0
2042 | 3 | 27 | 11 | 310.1757 | 0
2042 | 3 | 27 | 12 | 311.9308 | 0
2042 | 3 | 27 | 13 | 311.3427 | 0
2042 | 3 | 27 | 14 | 307.7449 | 0
2042 | 3 | 27 | 15 | 306.3114 | 0
2042 | 3 | 27 | 16 | 311.1483 | 0
2042 | 3 | 27 | 17 | 315.2527 | 0
2042 | 3 | 27 | 18 | 306.7526 | 0
2042 | 3 | 27 | 19 | 314.8858 | 0
2042 | 3 | 27 | 20 | 318.7171 | 0
2042 | 3 | 27 | 21 | 302.9904 | 0
2042 | 3 | 27 | 22 | 282.5981 | 0
2042 | 3 | 27 | 23 | 263.7304 | 0
2042 | 3 | 28 | 0 | 249.3572 | 0
2042 | 3 | 28 | 1 | 237.5963 | 0
2042 | 3 | 28 | 2 | 231.9861 | 0
2042 | 3 | 28 | 3 | 230.7736 | 0
2042 | 3 | 28 | 4 | 232.8276 | 0
2042 | 3 | 28 | 5 | 241.62 | 0
2042 | 3 | 28 | 6 | 260.3977 | 0
2042 | 3 | 28 | 7 | 281.6721 | 0
2042 | 3 | 28 | 8 | 290.5254 | 0
2042 | 3 | 28 | 9 | 294.7359 | 0
2042 | 3 | 28 | 10 | 295.7291 | 0
2042 | 3 | 28 | 11 | 295.524 | 0
2042 | 3 | 28 | 12 | 293.857 | 0
2042 | 3 | 28 | 13 | 289.7462 | 0
2042 | 3 | 28 | 14 | 283.4688 | 0
2042 | 3 | 28 | 15 | 279.3637 | 0
2042 | 3 | 28 | 16 | 282.8615 | 0
2042 | 3 | 28 | 17 | 286.2333 | 0
2042 | 3 | 28 | 18 | 290.3864 | 0
2042 | 3 | 28 | 19 | 296.9904 | 0
2042 | 3 | 28 | 20 | 301.8046 | 0
2042 | 3 | 28 | 21 | 287.8807 | 0
2042 | 3 | 28 | 22 | 270.0983 | 0
2042 | 3 | 28 | 23 | 255.2583 | 0
2042 | 3 | 29 | 0 | 244.3594 | 0
2042 | 3 | 29 | 1 | 231.5881 | 0
2042 | 3 | 29 | 2 | 225.5819 | 0
2042 | 3 | 29 | 3 | 223.3656 | 0
2042 | 3 | 29 | 4 | 223.4055 | 0
2042 | 3 | 29 | 5 | 227.1499 | 0
2042 | 3 | 29 | 6 | 236.9236 | 0
2042 | 3 | 29 | 7 | 244.0613 | 0
2042 | 3 | 29 | 8 | 250.2131 | 0
2042 | 3 | 29 | 9 | 262.6085 | 0
2042 | 3 | 29 | 10 | 271.5865 | 0
2042 | 3 | 29 | 11 | 276.6246 | 0
2042 | 3 | 29 | 12 | 289.0752 | 0
2042 | 3 | 29 | 13 | 288.3425 | 0
2042 | 3 | 29 | 14 | 283.6257 | 0
2042 | 3 | 29 | 15 | 281.0512 | 0
2042 | 3 | 29 | 16 | 283.8976 | 0
2042 | 3 | 29 | 17 | 285.3811 | 0
2042 | 3 | 29 | 18 | 286.6034 | 0
2042 | 3 | 29 | 19 | 287.0451 | 0
2042 | 3 | 29 | 20 | 286.4635 | 0
2042 | 3 | 29 | 21 | 270.0379 | 0
2042 | 3 | 29 | 22 | 254.1628 | 0
2042 | 3 | 29 | 23 | 242.7571 | 0
2042 | 3 | 30 | 0 | 228.9541 | 0
2042 | 3 | 30 | 1 | 217.1299 | 0
2042 | 3 | 30 | 2 | 210.6796 | 0
2042 | 3 | 30 | 3 | 207.581 | 0
2042 | 3 | 30 | 4 | 207.0095 | 0
2042 | 3 | 30 | 5 | 209.0336 | 0
2042 | 3 | 30 | 6 | 217.9633 | 0
2042 | 3 | 30 | 7 | 222.0308 | 0
2042 | 3 | 30 | 8 | 229.4901 | 0
2042 | 3 | 30 | 9 | 247.1708 | 0
2042 | 3 | 30 | 10 | 264.113 | 0
2042 | 3 | 30 | 11 | 275.8077 | 0
2042 | 3 | 30 | 12 | 284.3788 | 0
2042 | 3 | 30 | 13 | 286.4697 | 0
2042 | 3 | 30 | 14 | 283.4571 | 0
2042 | 3 | 30 | 15 | 282.9976 | 0
2042 | 3 | 30 | 16 | 288.494 | 0
2042 | 3 | 30 | 17 | 292.8039 | 0
2042 | 3 | 30 | 18 | 286.3928 | 0
2042 | 3 | 30 | 19 | 288.5081 | 0
2042 | 3 | 30 | 20 | 288.3798 | 0
2042 | 3 | 30 | 21 | 272.3661 | 0
2042 | 3 | 30 | 22 | 254.6064 | 0
2042 | 3 | 30 | 23 | 239.0331 | 0
2042 | 3 | 31 | 0 | 228.4008 | 0
2042 | 3 | 31 | 1 | 216.8177 | 0
2042 | 3 | 31 | 2 | 211.6724 | 0
2042 | 3 | 31 | 3 | 211.1579 | 0
2042 | 3 | 31 | 4 | 213.7517 | 0
2042 | 3 | 31 | 5 | 223.3899 | 0
2042 | 3 | 31 | 6 | 246.9103 | 0
2042 | 3 | 31 | 7 | 270.424 | 0
2042 | 3 | 31 | 8 | 282.6953 | 0
2042 | 3 | 31 | 9 | 291.9366 | 0
2042 | 3 | 31 | 10 | 299.6492 | 0
2042 | 3 | 31 | 11 | 304.784 | 0
2042 | 3 | 31 | 12 | 306.3937 | 0
2042 | 3 | 31 | 13 | 307.5725 | 0
2042 | 3 | 31 | 14 | 304.7371 | 0
2042 | 3 | 31 | 15 | 304.0575 | 0
2042 | 3 | 31 | 16 | 309.603 | 0
2042 | 3 | 31 | 17 | 314.501 | 0
2042 | 3 | 31 | 18 | 310.7135 | 0
2042 | 3 | 31 | 19 | 311.8072 | 0
2042 | 3 | 31 | 20 | 310.9901 | 0
2042 | 3 | 31 | 21 | 292.0162 | 0
2042 | 3 | 31 | 22 | 269.3528 | 0
2042 | 3 | 31 | 23 | 249.5027 | 0
2042 | 4 | 1 | 0 | 234.5571 | 0
2042 | 4 | 1 | 1 | 217.8556 | 0
2042 | 4 | 1 | 2 | 213.6809 | 0
2042 | 4 | 1 | 3 | 213.1237 | 0
2042 | 4 | 1 | 4 | 215.5165 | 0
2042 | 4 | 1 | 5 | 224.8923 | 0
2042 | 4 | 1 | 6 | 250.5714 | 0
2042 | 4 | 1 | 7 | 275.2063 | 0
2042 | 4 | 1 | 8 | 286.0044 | 0
2042 | 4 | 1 | 9 | 292.437 | 0
2042 | 4 | 1 | 10 | 297.6254 | 0
2042 | 4 | 1 | 11 | 300.7913 | 0
2042 | 4 | 1 | 12 | 299.0565 | 0
2042 | 4 | 1 | 13 | 299.969 | 0
2042 | 4 | 1 | 14 | 297.7389 | 0
2042 | 4 | 1 | 15 | 298.8425 | 0
2042 | 4 | 1 | 16 | 306.7173 | 0
2042 | 4 | 1 | 17 | 313.6259 | 0
2042 | 4 | 1 | 18 | 321.052 | 0
2042 | 4 | 1 | 19 | 324.3248 | 0
2042 | 4 | 1 | 20 | 324.2511 | 0
2042 | 4 | 1 | 21 | 306.1505 | 0
2042 | 4 | 1 | 22 | 284.1408 | 0
2042 | 4 | 1 | 23 | 263.3375 | 0
2042 | 4 | 2 | 0 | 235.4339 | 0
2042 | 4 | 2 | 1 | 233.4333 | 0
2042 | 4 | 2 | 2 | 229.495 | 0
2042 | 4 | 2 | 3 | 229.161 | 0
2042 | 4 | 2 | 4 | 232.0076 | 0
2042 | 4 | 2 | 5 | 241.2156 | 0
2042 | 4 | 2 | 6 | 261.0288 | 0
2042 | 4 | 2 | 7 | 285.4409 | 0
2042 | 4 | 2 | 8 | 297.5523 | 0
2042 | 4 | 2 | 9 | 304.4932 | 0
2042 | 4 | 2 | 10 | 309.9237 | 0
2042 | 4 | 2 | 11 | 313.1076 | 0
2042 | 4 | 2 | 12 | 307.8544 | 0
2042 | 4 | 2 | 13 | 308.2454 | 0
2042 | 4 | 2 | 14 | 305.2094 | 0
2042 | 4 | 2 | 15 | 306.3117 | 0
2042 | 4 | 2 | 16 | 314.1248 | 0
2042 | 4 | 2 | 17 | 321.2275 | 0
2042 | 4 | 2 | 18 | 309.083 | 0
2042 | 4 | 2 | 19 | 315.3643 | 0
2042 | 4 | 2 | 20 | 319.5436 | 0
2042 | 4 | 2 | 21 | 303.4785 | 0
2042 | 4 | 2 | 22 | 282.1827 | 0
2042 | 4 | 2 | 23 | 261.1932 | 0
2042 | 4 | 3 | 0 | 251.1353 | 0
2042 | 4 | 3 | 1 | 235.0561 | 0
2042 | 4 | 3 | 2 | 230.3567 | 0
2042 | 4 | 3 | 3 | 228.9181 | 0
2042 | 4 | 3 | 4 | 230.7686 | 0
2042 | 4 | 3 | 5 | 239.2364 | 0
2042 | 4 | 3 | 6 | 261.0836 | 0
2042 | 4 | 3 | 7 | 283.6717 | 0
2042 | 4 | 3 | 8 | 292.6582 | 0
2042 | 4 | 3 | 9 | 295.9247 | 0
2042 | 4 | 3 | 10 | 297.589 | 0
2042 | 4 | 3 | 11 | 298.9578 | 0
2042 | 4 | 3 | 12 | 304.2749 | 0
2042 | 4 | 3 | 13 | 304.2722 | 0
2042 | 4 | 3 | 14 | 300.6656 | 0
2042 | 4 | 3 | 15 | 300.1772 | 0
2042 | 4 | 3 | 16 | 306.1235 | 0
2042 | 4 | 3 | 17 | 311.5627 | 0
2042 | 4 | 3 | 18 | 314.2749 | 0
2042 | 4 | 3 | 19 | 316.2647 | 0
2042 | 4 | 3 | 20 | 316.753 | 0
2042 | 4 | 3 | 21 | 299.1371 | 0
2042 | 4 | 3 | 22 | 278.1023 | 0
2042 | 4 | 3 | 23 | 258.6531 | 0
2042 | 4 | 4 | 0 | 234.1792 | 0
2042 | 4 | 4 | 1 | 222.4756 | 0
2042 | 4 | 4 | 2 | 217.7784 | 0
2042 | 4 | 4 | 3 | 215.5096 | 0
2042 | 4 | 4 | 4 | 216.2544 | 0
2042 | 4 | 4 | 5 | 220.5388 | 0
2042 | 4 | 4 | 6 | 228.2377 | 0
2042 | 4 | 4 | 7 | 234.4749 | 0
2042 | 4 | 4 | 8 | 243.152 | 0
2042 | 4 | 4 | 9 | 254.8666 | 0
2042 | 4 | 4 | 10 | 264.7475 | 0
2042 | 4 | 4 | 11 | 270.9771 | 0
2042 | 4 | 4 | 12 | 276.8039 | 0
2042 | 4 | 4 | 13 | 274.121 | 0
2042 | 4 | 4 | 14 | 270.0227 | 0
2042 | 4 | 4 | 15 | 267.8902 | 0
2042 | 4 | 4 | 16 | 272.0777 | 0
2042 | 4 | 4 | 17 | 275.191 | 0
2042 | 4 | 4 | 18 | 277.9662 | 0
2042 | 4 | 4 | 19 | 278.5883 | 0
2042 | 4 | 4 | 20 | 279.3207 | 0
2042 | 4 | 4 | 21 | 266.9961 | 0
2042 | 4 | 4 | 22 | 255.1344 | 0
2042 | 4 | 4 | 23 | 243.665 | 0
2042 | 4 | 5 | 0 | 233.2925 | 0
2042 | 4 | 5 | 1 | 236.3551 | 0
2042 | 4 | 5 | 2 | 231.7783 | 0
2042 | 4 | 5 | 3 | 229.6555 | 0
2042 | 4 | 5 | 4 | 229.9149 | 0
2042 | 4 | 5 | 5 | 234.056 | 0
2042 | 4 | 5 | 6 | 246.2594 | 0
2042 | 4 | 5 | 7 | 255.0427 | 0
2042 | 4 | 5 | 8 | 261.7062 | 0
2042 | 4 | 5 | 9 | 278.1294 | 0
2042 | 4 | 5 | 10 | 293.6948 | 0
2042 | 4 | 5 | 11 | 303.0857 | 0
2042 | 4 | 5 | 12 | 306.3861 | 0
2042 | 4 | 5 | 13 | 308.3063 | 0
2042 | 4 | 5 | 14 | 305.6589 | 0
2042 | 4 | 5 | 15 | 304.8904 | 0
2042 | 4 | 5 | 16 | 309.8352 | 0
2042 | 4 | 5 | 17 | 312.424 | 0
2042 | 4 | 5 | 18 | 307.5947 | 0
2042 | 4 | 5 | 19 | 309.1514 | 0
2042 | 4 | 5 | 20 | 308.5598 | 0
2042 | 4 | 5 | 21 | 292.5852 | 0
2042 | 4 | 5 | 22 | 276.4346 | 0
2042 | 4 | 5 | 23 | 264.1239 | 0
2042 | 4 | 6 | 0 | 245.259 | 0
2042 | 4 | 6 | 1 | 238.0726 | 0
2042 | 4 | 6 | 2 | 233.2801 | 0
2042 | 4 | 6 | 3 | 230.4511 | 0
2042 | 4 | 6 | 4 | 229.9712 | 0
2042 | 4 | 6 | 5 | 230.4255 | 0
2042 | 4 | 6 | 6 | 234.3952 | 0
2042 | 4 | 6 | 7 | 236.0423 | 0
2042 | 4 | 6 | 8 | 243.631 | 0
2042 | 4 | 6 | 9 | 255.2684 | 0
2042 | 4 | 6 | 10 | 264.0362 | 0
2042 | 4 | 6 | 11 | 269.2822 | 0
2042 | 4 | 6 | 12 | 269.787 | 0
2042 | 4 | 6 | 13 | 264.8732 | 0
2042 | 4 | 6 | 14 | 258.0095 | 0
2042 | 4 | 6 | 15 | 254.6758 | 0
2042 | 4 | 6 | 16 | 259.3278 | 0
2042 | 4 | 6 | 17 | 264.0024 | 0
2042 | 4 | 6 | 18 | 274.4792 | 0
2042 | 4 | 6 | 19 | 281.1737 | 0
2042 | 4 | 6 | 20 | 292.6269 | 0
2042 | 4 | 6 | 21 | 283.6907 | 0
2042 | 4 | 6 | 22 | 270.8685 | 0
2042 | 4 | 6 | 23 | 256.8254 | 0
2042 | 4 | 7 | 0 | 239.3528 | 0
2042 | 4 | 7 | 1 | 237.1005 | 0
2042 | 4 | 7 | 2 | 232.5935 | 0
2042 | 4 | 7 | 3 | 232.0653 | 0
2042 | 4 | 7 | 4 | 234.7748 | 0
2042 | 4 | 7 | 5 | 242.1272 | 0
2042 | 4 | 7 | 6 | 257.1903 | 0
2042 | 4 | 7 | 7 | 272.0487 | 0
2042 | 4 | 7 | 8 | 286.7291 | 0
2042 | 4 | 7 | 9 | 298.1855 | 0
2042 | 4 | 7 | 10 | 305.5896 | 0
2042 | 4 | 7 | 11 | 311.5848 | 0
2042 | 4 | 7 | 12 | 305.1407 | 0
2042 | 4 | 7 | 13 | 303.0081 | 0
2042 | 4 | 7 | 14 | 300.9252 | 0
2042 | 4 | 7 | 15 | 302.7768 | 0
2042 | 4 | 7 | 16 | 309.2062 | 0
2042 | 4 | 7 | 17 | 315.5838 | 0
2042 | 4 | 7 | 18 | 300.0231 | 0
2042 | 4 | 7 | 19 | 306.8713 | 0
2042 | 4 | 7 | 20 | 314.0613 | 0
2042 | 4 | 7 | 21 | 300.0147 | 0
2042 | 4 | 7 | 22 | 278.5438 | 0
2042 | 4 | 7 | 23 | 259.3539 | 0
2042 | 4 | 8 | 0 | 245.6035 | 0
2042 | 4 | 8 | 1 | 239.5288 | 0
2042 | 4 | 8 | 2 | 235.3933 | 0
2042 | 4 | 8 | 3 | 234.9353 | 0
2042 | 4 | 8 | 4 | 237.0915 | 0
2042 | 4 | 8 | 5 | 245.677 | 0
2042 | 4 | 8 | 6 | 267.2249 | 0
2042 | 4 | 8 | 7 | 288.712 | 0
2042 | 4 | 8 | 8 | 301.7357 | 0
2042 | 4 | 8 | 9 | 308.9197 | 0
2042 | 4 | 8 | 10 | 313.6442 | 0
2042 | 4 | 8 | 11 | 316.043 | 0
2042 | 4 | 8 | 12 | 316.4581 | 0
2042 | 4 | 8 | 13 | 316.0995 | 0
2042 | 4 | 8 | 14 | 313.7122 | 0
2042 | 4 | 8 | 15 | 313.6289 | 0
2042 | 4 | 8 | 16 | 319.7687 | 0
2042 | 4 | 8 | 17 | 324.949 | 0
2042 | 4 | 8 | 18 | 322.6699 | 0
2042 | 4 | 8 | 19 | 323.3121 | 0
2042 | 4 | 8 | 20 | 323.3144 | 0
2042 | 4 | 8 | 21 | 306.4724 | 0
2042 | 4 | 8 | 22 | 285.145 | 0
2042 | 4 | 8 | 23 | 264.9319 | 0
2042 | 4 | 9 | 0 | 245.3319 | 0
2042 | 4 | 9 | 1 | 241.3548 | 0
2042 | 4 | 9 | 2 | 237.2142 | 0
2042 | 4 | 9 | 3 | 236.8201 | 0
2042 | 4 | 9 | 4 | 239.2568 | 0
2042 | 4 | 9 | 5 | 247.8506 | 0
2042 | 4 | 9 | 6 | 266.6083 | 0
2042 | 4 | 9 | 7 | 286.816 | 0
2042 | 4 | 9 | 8 | 296.2808 | 0
2042 | 4 | 9 | 9 | 298.5389 | 0
2042 | 4 | 9 | 10 | 298.0166 | 0
2042 | 4 | 9 | 11 | 296.6282 | 0
2042 | 4 | 9 | 12 | 302.1752 | 0
2042 | 4 | 9 | 13 | 300.203 | 0
2042 | 4 | 9 | 14 | 295.9114 | 0
2042 | 4 | 9 | 15 | 295.0039 | 0
2042 | 4 | 9 | 16 | 300.8344 | 0
2042 | 4 | 9 | 17 | 306.7025 | 0
2042 | 4 | 9 | 18 | 297.9619 | 0
2042 | 4 | 9 | 19 | 304.3496 | 0
2042 | 4 | 9 | 20 | 312.0527 | 0
2042 | 4 | 9 | 21 | 299.2959 | 0
2042 | 4 | 9 | 22 | 278.9625 | 0
2042 | 4 | 9 | 23 | 258.7512 | 0
2042 | 4 | 10 | 0 | 243.9115 | 0
2042 | 4 | 10 | 1 | 237.2226 | 0
2042 | 4 | 10 | 2 | 232.9185 | 0
2042 | 4 | 10 | 3 | 232.2617 | 0
2042 | 4 | 10 | 4 | 234.374 | 0
2042 | 4 | 10 | 5 | 242.8271 | 0
2042 | 4 | 10 | 6 | 260.3551 | 0
2042 | 4 | 10 | 7 | 280.1157 | 0
2042 | 4 | 10 | 8 | 288.6936 | 0
2042 | 4 | 10 | 9 | 291.211 | 0
2042 | 4 | 10 | 10 | 291.3521 | 0
2042 | 4 | 10 | 11 | 291.0639 | 0
2042 | 4 | 10 | 12 | 289.7619 | 0
2042 | 4 | 10 | 13 | 286.5142 | 0
2042 | 4 | 10 | 14 | 281.4943 | 0
2042 | 4 | 10 | 15 | 278.3287 | 0
2042 | 4 | 10 | 16 | 282.7821 | 0
2042 | 4 | 10 | 17 | 287.2735 | 0
2042 | 4 | 10 | 18 | 293.0451 | 0
2042 | 4 | 10 | 19 | 297.711 | 0
2042 | 4 | 10 | 20 | 304.5945 | 0
2042 | 4 | 10 | 21 | 291.6751 | 0
2042 | 4 | 10 | 22 | 271.7479 | 0
2042 | 4 | 10 | 23 | 252.6207 | 0
2042 | 4 | 11 | 0 | 237.198 | 0
2042 | 4 | 11 | 1 | 227.505 | 0
2042 | 4 | 11 | 2 | 222.3532 | 0
2042 | 4 | 11 | 3 | 220.7257 | 0
2042 | 4 | 11 | 4 | 222.1184 | 0
2042 | 4 | 11 | 5 | 229.922 | 0
2042 | 4 | 11 | 6 | 245.643 | 0
2042 | 4 | 11 | 7 | 264.5128 | 0
2042 | 4 | 11 | 8 | 274.642 | 0
2042 | 4 | 11 | 9 | 281.9609 | 0
2042 | 4 | 11 | 10 | 286.3819 | 0
2042 | 4 | 11 | 11 | 287.7732 | 0
2042 | 4 | 11 | 12 | 274.9473 | 0
2042 | 4 | 11 | 13 | 271.0364 | 0
2042 | 4 | 11 | 14 | 265.1731 | 0
2042 | 4 | 11 | 15 | 260.9092 | 0
2042 | 4 | 11 | 16 | 264.0272 | 0
2042 | 4 | 11 | 17 | 267.1311 | 0
2042 | 4 | 11 | 18 | 265.7161 | 0
2042 | 4 | 11 | 19 | 268.0152 | 0
2042 | 4 | 11 | 20 | 274.8899 | 0
2042 | 4 | 11 | 21 | 263.5957 | 0
2042 | 4 | 11 | 22 | 246.7187 | 0
2042 | 4 | 11 | 23 | 232.4079 | 0
2042 | 4 | 12 | 0 | 219.8244 | 0
2042 | 4 | 12 | 1 | 225.5267 | 0
2042 | 4 | 12 | 2 | 220.2445 | 0
2042 | 4 | 12 | 3 | 217.4605 | 0
2042 | 4 | 12 | 4 | 216.8194 | 0
2042 | 4 | 12 | 5 | 218.8069 | 0
2042 | 4 | 12 | 6 | 227.8001 | 0
2042 | 4 | 12 | 7 | 234.4577 | 0
2042 | 4 | 12 | 8 | 242.6642 | 0
2042 | 4 | 12 | 9 | 258.5859 | 0
2042 | 4 | 12 | 10 | 271.9076 | 0
2042 | 4 | 12 | 11 | 280.379 | 0
2042 | 4 | 12 | 12 | 287.0849 | 0
2042 | 4 | 12 | 13 | 286.9271 | 0
2042 | 4 | 12 | 14 | 284.8407 | 0
2042 | 4 | 12 | 15 | 283.917 | 0
2042 | 4 | 12 | 16 | 285.7747 | 0
2042 | 4 | 12 | 17 | 283.2827 | 0
2042 | 4 | 12 | 18 | 281.129 | 0
2042 | 4 | 12 | 19 | 279.9707 | 0
2042 | 4 | 12 | 20 | 280.829 | 0
2042 | 4 | 12 | 21 | 265.8558 | 0
2042 | 4 | 12 | 22 | 251.0257 | 0
2042 | 4 | 12 | 23 | 239.3839 | 0
2042 | 4 | 13 | 0 | 226.2125 | 0
2042 | 4 | 13 | 1 | 208.8943 | 0
2042 | 4 | 13 | 2 | 202.431 | 0
2042 | 4 | 13 | 3 | 199.136 | 0
2042 | 4 | 13 | 4 | 198.1921 | 0
2042 | 4 | 13 | 5 | 199.4859 | 0
2042 | 4 | 13 | 6 | 204.0733 | 0
2042 | 4 | 13 | 7 | 206.862 | 0
2042 | 4 | 13 | 8 | 214.4487 | 0
2042 | 4 | 13 | 9 | 233.4598 | 0
2042 | 4 | 13 | 10 | 252.8985 | 0
2042 | 4 | 13 | 11 | 266.3359 | 0
2042 | 4 | 13 | 12 | 271.946 | 0
2042 | 4 | 13 | 13 | 273.2199 | 0
2042 | 4 | 13 | 14 | 272.7716 | 0
2042 | 4 | 13 | 15 | 272.838 | 0
2042 | 4 | 13 | 16 | 278.6912 | 0
2042 | 4 | 13 | 17 | 283.4166 | 0
2042 | 4 | 13 | 18 | 276.0987 | 0
2042 | 4 | 13 | 19 | 275.2344 | 0
2042 | 4 | 13 | 20 | 277.0352 | 0
2042 | 4 | 13 | 21 | 265.1341 | 0
2042 | 4 | 13 | 22 | 247.6479 | 0
2042 | 4 | 13 | 23 | 231.2669 | 0
2042 | 4 | 14 | 0 | 221.1408 | 0
2042 | 4 | 14 | 1 | 216.1781 | 0
2042 | 4 | 14 | 2 | 211.6707 | 0
2042 | 4 | 14 | 3 | 211.2966 | 0
2042 | 4 | 14 | 4 | 213.8466 | 0
2042 | 4 | 14 | 5 | 222.332 | 0
2042 | 4 | 14 | 6 | 244.4885 | 0
2042 | 4 | 14 | 7 | 266.2671 | 0
2042 | 4 | 14 | 8 | 278.9281 | 0
2042 | 4 | 14 | 9 | 287.5571 | 0
2042 | 4 | 14 | 10 | 297.2386 | 0
2042 | 4 | 14 | 11 | 303.5124 | 0
2042 | 4 | 14 | 12 | 303.2054 | 0
2042 | 4 | 14 | 13 | 305.0953 | 0
2042 | 4 | 14 | 14 | 304.2698 | 0
2042 | 4 | 14 | 15 | 303.6325 | 0
2042 | 4 | 14 | 16 | 310.0037 | 0
2042 | 4 | 14 | 17 | 316.0185 | 0
2042 | 4 | 14 | 18 | 316.4043 | 0
2042 | 4 | 14 | 19 | 313.4807 | 0
2042 | 4 | 14 | 20 | 313.0859 | 0
2042 | 4 | 14 | 21 | 297.6444 | 0
2042 | 4 | 14 | 22 | 275.7331 | 0
2042 | 4 | 14 | 23 | 255.5207 | 0
2042 | 4 | 15 | 0 | 236.3167 | 0
2042 | 4 | 15 | 1 | 224.0338 | 0
2042 | 4 | 15 | 2 | 219.8761 | 0
2042 | 4 | 15 | 3 | 218.9037 | 0
2042 | 4 | 15 | 4 | 220.6541 | 0
2042 | 4 | 15 | 5 | 229.0608 | 0
2042 | 4 | 15 | 6 | 247.1485 | 0
2042 | 4 | 15 | 7 | 268.4568 | 0
2042 | 4 | 15 | 8 | 280.9222 | 0
2042 | 4 | 15 | 9 | 288.9473 | 0
2042 | 4 | 15 | 10 | 295.0691 | 0
2042 | 4 | 15 | 11 | 299.3487 | 0
2042 | 4 | 15 | 12 | 296.5259 | 0
2042 | 4 | 15 | 13 | 297.8202 | 0
2042 | 4 | 15 | 14 | 296.5158 | 0
2042 | 4 | 15 | 15 | 297.725 | 0
2042 | 4 | 15 | 16 | 302.9153 | 0
2042 | 4 | 15 | 17 | 306.5883 | 0
2042 | 4 | 15 | 18 | 300.6771 | 0
2042 | 4 | 15 | 19 | 298.8097 | 0
2042 | 4 | 15 | 20 | 299.5042 | 0
2042 | 4 | 15 | 21 | 283.8345 | 0
2042 | 4 | 15 | 22 | 263.0226 | 0
2042 | 4 | 15 | 23 | 243.5003 | 0
2042 | 4 | 16 | 0 | 229.1546 | 0
2042 | 4 | 16 | 1 | 213.7722 | 0
2042 | 4 | 16 | 2 | 209.0674 | 0
2042 | 4 | 16 | 3 | 208.1104 | 0
2042 | 4 | 16 | 4 | 210.1869 | 0
2042 | 4 | 16 | 5 | 218.8853 | 0
2042 | 4 | 16 | 6 | 240.0627 | 0
2042 | 4 | 16 | 7 | 260.0811 | 0
2042 | 4 | 16 | 8 | 270.2978 | 0
2042 | 4 | 16 | 9 | 276.3082 | 0
2042 | 4 | 16 | 10 | 280.5156 | 0
2042 | 4 | 16 | 11 | 282.0801 | 0
2042 | 4 | 16 | 12 | 279.8953 | 0
2042 | 4 | 16 | 13 | 279.4814 | 0
2042 | 4 | 16 | 14 | 276.8168 | 0
2042 | 4 | 16 | 15 | 275.9497 | 0
2042 | 4 | 16 | 16 | 281.1633 | 0
2042 | 4 | 16 | 17 | 285.6304 | 0
2042 | 4 | 16 | 18 | 286.6959 | 0
2042 | 4 | 16 | 19 | 284.4963 | 0
2042 | 4 | 16 | 20 | 286.0485 | 0
2042 | 4 | 16 | 21 | 271.7411 | 0
2042 | 4 | 16 | 22 | 251.1962 | 0
2042 | 4 | 16 | 23 | 232.2416 | 0
2042 | 4 | 17 | 0 | 217.9652 | 0
2042 | 4 | 17 | 1 | 209.5905 | 0
2042 | 4 | 17 | 2 | 205.0958 | 0
2042 | 4 | 17 | 3 | 204.1971 | 0
2042 | 4 | 17 | 4 | 206.2933 | 0
2042 | 4 | 17 | 5 | 214.913 | 0
2042 | 4 | 17 | 6 | 235.3126 | 0
2042 | 4 | 17 | 7 | 256.2908 | 0
2042 | 4 | 17 | 8 | 268.4987 | 0
2042 | 4 | 17 | 9 | 276.5777 | 0
2042 | 4 | 17 | 10 | 282.9369 | 0
2042 | 4 | 17 | 11 | 286.5705 | 0
2042 | 4 | 17 | 12 | 290.3875 | 0
2042 | 4 | 17 | 13 | 291.9725 | 0
2042 | 4 | 17 | 14 | 290.5916 | 0
2042 | 4 | 17 | 15 | 289.7848 | 0
2042 | 4 | 17 | 16 | 294.8875 | 0
2042 | 4 | 17 | 17 | 299.1013 | 0
2042 | 4 | 17 | 18 | 302.2007 | 0
2042 | 4 | 17 | 19 | 301.0795 | 0
2042 | 4 | 17 | 20 | 302.3245 | 0
2042 | 4 | 17 | 21 | 288.4589 | 0
2042 | 4 | 17 | 22 | 268.5616 | 0
2042 | 4 | 17 | 23 | 250.6686 | 0
2042 | 4 | 18 | 0 | 221.7737 | 0
2042 | 4 | 18 | 1 | 215.7124 | 0
2042 | 4 | 18 | 2 | 210.9636 | 0
2042 | 4 | 18 | 3 | 209.8504 | 0
2042 | 4 | 18 | 4 | 211.8068 | 0
2042 | 4 | 18 | 5 | 219.9969 | 0
2042 | 4 | 18 | 6 | 233.7547 | 0
2042 | 4 | 18 | 7 | 254.2069 | 0
2042 | 4 | 18 | 8 | 266.3099 | 0
2042 | 4 | 18 | 9 | 276.3886 | 0
2042 | 4 | 18 | 10 | 284.148 | 0
2042 | 4 | 18 | 11 | 287.5285 | 0
2042 | 4 | 18 | 12 | 289.8838 | 0
2042 | 4 | 18 | 13 | 290.1225 | 0
2042 | 4 | 18 | 14 | 288.0021 | 0
2042 | 4 | 18 | 15 | 286.2366 | 0
2042 | 4 | 18 | 16 | 290.2556 | 0
2042 | 4 | 18 | 17 | 292.6002 | 0
2042 | 4 | 18 | 18 | 286.1732 | 0
2042 | 4 | 18 | 19 | 282.2243 | 0
2042 | 4 | 18 | 20 | 282.5847 | 0
2042 | 4 | 18 | 21 | 269.7955 | 0
2042 | 4 | 18 | 22 | 252.4792 | 0
2042 | 4 | 18 | 23 | 238.6347 | 0
2042 | 4 | 19 | 0 | 228.1114 | 0
2042 | 4 | 19 | 1 | 212.2685 | 0
2042 | 4 | 19 | 2 | 207.0266 | 0
2042 | 4 | 19 | 3 | 204.8306 | 0
2042 | 4 | 19 | 4 | 204.8189 | 0
2042 | 4 | 19 | 5 | 207.6003 | 0
2042 | 4 | 19 | 6 | 217.1099 | 0
2042 | 4 | 19 | 7 | 223.3035 | 0
2042 | 4 | 19 | 8 | 235.2112 | 0
2042 | 4 | 19 | 9 | 252.6639 | 0
2042 | 4 | 19 | 10 | 266.4008 | 0
2042 | 4 | 19 | 11 | 274.0979 | 0
2042 | 4 | 19 | 12 | 275.4527 | 0
2042 | 4 | 19 | 13 | 275.4952 | 0
2042 | 4 | 19 | 14 | 272.8963 | 0
2042 | 4 | 19 | 15 | 271.1056 | 0
2042 | 4 | 19 | 16 | 273.6132 | 0
2042 | 4 | 19 | 17 | 274.5801 | 0
2042 | 4 | 19 | 18 | 266.817 | 0
2042 | 4 | 19 | 19 | 263.9734 | 0
2042 | 4 | 19 | 20 | 264.7761 | 0
2042 | 4 | 19 | 21 | 253.0883 | 0
2042 | 4 | 19 | 22 | 238.8251 | 0
2042 | 4 | 19 | 23 | 227.7159 | 0
2042 | 4 | 20 | 0 | 218.764 | 0
2042 | 4 | 20 | 1 | 211.9237 | 0
2042 | 4 | 20 | 2 | 206.3274 | 0
2042 | 4 | 20 | 3 | 203.5059 | 0
2042 | 4 | 20 | 4 | 202.7556 | 0
2042 | 4 | 20 | 5 | 203.51 | 0
2042 | 4 | 20 | 6 | 204.591 | 0
2042 | 4 | 20 | 7 | 204.8224 | 0
2042 | 4 | 20 | 8 | 210.2793 | 0
2042 | 4 | 20 | 9 | 221.5684 | 0
2042 | 4 | 20 | 10 | 231.0585 | 0
2042 | 4 | 20 | 11 | 237.8179 | 0
2042 | 4 | 20 | 12 | 241.1352 | 0
2042 | 4 | 20 | 13 | 239.5766 | 0
2042 | 4 | 20 | 14 | 234.8319 | 0
2042 | 4 | 20 | 15 | 233.3732 | 0
2042 | 4 | 20 | 16 | 237.7011 | 0
2042 | 4 | 20 | 17 | 243.4577 | 0
2042 | 4 | 20 | 18 | 243.4493 | 0
2042 | 4 | 20 | 19 | 248.4853 | 0
2042 | 4 | 20 | 20 | 256.9214 | 0
2042 | 4 | 20 | 21 | 249.7444 | 0
2042 | 4 | 20 | 22 | 234.3583 | 0
2042 | 4 | 20 | 23 | 218.8087 | 0
2042 | 4 | 21 | 0 | 210.5148 | 0
2042 | 4 | 21 | 1 | 207.0407 | 0
2042 | 4 | 21 | 2 | 202.7883 | 0
2042 | 4 | 21 | 3 | 202.8363 | 0
2042 | 4 | 21 | 4 | 205.3695 | 0
2042 | 4 | 21 | 5 | 214.404 | 0
2042 | 4 | 21 | 6 | 228.8914 | 0
2042 | 4 | 21 | 7 | 248.7751 | 0
2042 | 4 | 21 | 8 | 255.4485 | 0
2042 | 4 | 21 | 9 | 257.1704 | 0
2042 | 4 | 21 | 10 | 257.7083 | 0
2042 | 4 | 21 | 11 | 257.9044 | 0
2042 | 4 | 21 | 12 | 255.2143 | 0
2042 | 4 | 21 | 13 | 252.951 | 0
2042 | 4 | 21 | 14 | 248.6145 | 0
2042 | 4 | 21 | 15 | 246.3797 | 0
2042 | 4 | 21 | 16 | 251.0641 | 0
2042 | 4 | 21 | 17 | 257.542 | 0
2042 | 4 | 21 | 18 | 267.898 | 0
2042 | 4 | 21 | 19 | 272.9166 | 0
2042 | 4 | 21 | 20 | 280.1008 | 0
2042 | 4 | 21 | 21 | 270.0801 | 0
2042 | 4 | 21 | 22 | 249.7978 | 0
2042 | 4 | 21 | 23 | 230.2319 | 0
2042 | 4 | 22 | 0 | 215.6093 | 0
2042 | 4 | 22 | 1 | 209.5478 | 0
2042 | 4 | 22 | 2 | 205.6301 | 0
2042 | 4 | 22 | 3 | 205.8379 | 0
2042 | 4 | 22 | 4 | 208.4198 | 0
2042 | 4 | 22 | 5 | 217.6231 | 0
2042 | 4 | 22 | 6 | 233.9666 | 0
2042 | 4 | 22 | 7 | 253.8465 | 0
2042 | 4 | 22 | 8 | 259.5161 | 0
2042 | 4 | 22 | 9 | 260.0788 | 0
2042 | 4 | 22 | 10 | 259.2554 | 0
2042 | 4 | 22 | 11 | 257.9512 | 0
2042 | 4 | 22 | 12 | 258.2319 | 0
2042 | 4 | 22 | 13 | 255.3541 | 0
2042 | 4 | 22 | 14 | 251.4775 | 0
2042 | 4 | 22 | 15 | 249.7775 | 0
2042 | 4 | 22 | 16 | 254.8667 | 0
2042 | 4 | 22 | 17 | 261.0181 | 0
2042 | 4 | 22 | 18 | 267.2187 | 0
2042 | 4 | 22 | 19 | 272.2244 | 0
2042 | 4 | 22 | 20 | 279.3297 | 0
2042 | 4 | 22 | 21 | 270.1681 | 0
2042 | 4 | 22 | 22 | 250.4458 | 0
2042 | 4 | 22 | 23 | 231.074 | 0
2042 | 4 | 23 | 0 | 220.1628 | 0
2042 | 4 | 23 | 1 | 214.2868 | 0
2042 | 4 | 23 | 2 | 209.9904 | 0
2042 | 4 | 23 | 3 | 209.9978 | 0
2042 | 4 | 23 | 4 | 212.6502 | 0
2042 | 4 | 23 | 5 | 221.8632 | 0
2042 | 4 | 23 | 6 | 239.2309 | 0
2042 | 4 | 23 | 7 | 259.0602 | 0
2042 | 4 | 23 | 8 | 264.6466 | 0
2042 | 4 | 23 | 9 | 265.1358 | 0
2042 | 4 | 23 | 10 | 264.1504 | 0
2042 | 4 | 23 | 11 | 262.3419 | 0
2042 | 4 | 23 | 12 | 263.5867 | 0
2042 | 4 | 23 | 13 | 260.5625 | 0
2042 | 4 | 23 | 14 | 256.091 | 0
2042 | 4 | 23 | 15 | 254.5509 | 0
2042 | 4 | 23 | 16 | 259.557 | 0
2042 | 4 | 23 | 17 | 265.6909 | 0
2042 | 4 | 23 | 18 | 272.3556 | 0
2042 | 4 | 23 | 19 | 275.9572 | 0
2042 | 4 | 23 | 20 | 282.4534 | 0
2042 | 4 | 23 | 21 | 273.151 | 0
2042 | 4 | 23 | 22 | 253.364 | 0
2042 | 4 | 23 | 23 | 234.0072 | 0
2042 | 4 | 24 | 0 | 222.2408 | 0
2042 | 4 | 24 | 1 | 212.6608 | 0
2042 | 4 | 24 | 2 | 207.8008 | 0
2042 | 4 | 24 | 3 | 206.9712 | 0
2042 | 4 | 24 | 4 | 208.9851 | 0
2042 | 4 | 24 | 5 | 217.6877 | 0
2042 | 4 | 24 | 6 | 237.2951 | 0
2042 | 4 | 24 | 7 | 257.9828 | 0
2042 | 4 | 24 | 8 | 267.1835 | 0
2042 | 4 | 24 | 9 | 272.2825 | 0
2042 | 4 | 24 | 10 | 275.9095 | 0
2042 | 4 | 24 | 11 | 277.6523 | 0
2042 | 4 | 24 | 12 | 267.5079 | 0
2042 | 4 | 24 | 13 | 265.094 | 0
2042 | 4 | 24 | 14 | 261.2712 | 0
2042 | 4 | 24 | 15 | 259.0368 | 0
2042 | 4 | 24 | 16 | 263.0963 | 0
2042 | 4 | 24 | 17 | 267.2551 | 0
2042 | 4 | 24 | 18 | 267.7212 | 0
2042 | 4 | 24 | 19 | 271.9723 | 0
2042 | 4 | 24 | 20 | 277.9054 | 0
2042 | 4 | 24 | 21 | 268.6501 | 0
2042 | 4 | 24 | 22 | 249.7877 | 0
2042 | 4 | 24 | 23 | 231.4832 | 0
2042 | 4 | 25 | 0 | 219.8025 | 0
2042 | 4 | 25 | 1 | 209.6061 | 0
2042 | 4 | 25 | 2 | 204.3179 | 0
2042 | 4 | 25 | 3 | 203.3233 | 0
2042 | 4 | 25 | 4 | 205.0566 | 0
2042 | 4 | 25 | 5 | 213.4329 | 0
2042 | 4 | 25 | 6 | 228.9976 | 0
2042 | 4 | 25 | 7 | 247.6627 | 0
2042 | 4 | 25 | 8 | 253.3671 | 0
2042 | 4 | 25 | 9 | 255.9656 | 0
2042 | 4 | 25 | 10 | 255.9664 | 0
2042 | 4 | 25 | 11 | 254.1053 | 0
2042 | 4 | 25 | 12 | 254.729 | 0
2042 | 4 | 25 | 13 | 250.3424 | 0
2042 | 4 | 25 | 14 | 244.9801 | 0
2042 | 4 | 25 | 15 | 241.0455 | 0
2042 | 4 | 25 | 16 | 243.9871 | 0
2042 | 4 | 25 | 17 | 247.1701 | 0
2042 | 4 | 25 | 18 | 249.4459 | 0
2042 | 4 | 25 | 19 | 251.8233 | 0
2042 | 4 | 25 | 20 | 257.9027 | 0
2042 | 4 | 25 | 21 | 250.7543 | 0
2042 | 4 | 25 | 22 | 234.5663 | 0
2042 | 4 | 25 | 23 | 220.5561 | 0
2042 | 4 | 26 | 0 | 210.9614 | 0
2042 | 4 | 26 | 1 | 205.8931 | 0
2042 | 4 | 26 | 2 | 200.7457 | 0
2042 | 4 | 26 | 3 | 198.9683 | 0
2042 | 4 | 26 | 4 | 199.0467 | 0
2042 | 4 | 26 | 5 | 201.7649 | 0
2042 | 4 | 26 | 6 | 202.9947 | 0
2042 | 4 | 26 | 7 | 208.8479 | 0
2042 | 4 | 26 | 8 | 219.9272 | 0
2042 | 4 | 26 | 9 | 234.754 | 0
2042 | 4 | 26 | 10 | 247.2087 | 0
2042 | 4 | 26 | 11 | 253.6058 | 0
2042 | 4 | 26 | 12 | 259.564 | 0
2042 | 4 | 26 | 13 | 258.67 | 0
2042 | 4 | 26 | 14 | 255.4644 | 0
2042 | 4 | 26 | 15 | 253.3514 | 0
2042 | 4 | 26 | 16 | 254.9222 | 0
2042 | 4 | 26 | 17 | 254.3564 | 0
2042 | 4 | 26 | 18 | 251.9567 | 0
2042 | 4 | 26 | 19 | 250.4592 | 0
2042 | 4 | 26 | 20 | 249.7114 | 0
2042 | 4 | 26 | 21 | 241.7276 | 0
2042 | 4 | 26 | 22 | 228.204 | 0
2042 | 4 | 26 | 23 | 218.0785 | 0
2042 | 4 | 27 | 0 | 205.3249 | 0
2042 | 4 | 27 | 1 | 204.181 | 0
2042 | 4 | 27 | 2 | 198.8452 | 0
2042 | 4 | 27 | 3 | 196.5224 | 0
2042 | 4 | 27 | 4 | 196.1536 | 0
2042 | 4 | 27 | 5 | 197.2341 | 0
2042 | 4 | 27 | 6 | 195.2654 | 0
2042 | 4 | 27 | 7 | 196.5754 | 0
2042 | 4 | 27 | 8 | 201.9546 | 0
2042 | 4 | 27 | 9 | 214.8604 | 0
2042 | 4 | 27 | 10 | 226.5315 | 0
2042 | 4 | 27 | 11 | 234.071 | 0
2042 | 4 | 27 | 12 | 233.2798 | 0
2042 | 4 | 27 | 13 | 231.0851 | 0
2042 | 4 | 27 | 14 | 226.513 | 0
2042 | 4 | 27 | 15 | 224.8512 | 0
2042 | 4 | 27 | 16 | 229.2147 | 0
2042 | 4 | 27 | 17 | 234.863 | 0
2042 | 4 | 27 | 18 | 245.2044 | 0
2042 | 4 | 27 | 19 | 248.8797 | 0
2042 | 4 | 27 | 20 | 254.1595 | 0
2042 | 4 | 27 | 21 | 248.4294 | 0
2042 | 4 | 27 | 22 | 233.0759 | 0
2042 | 4 | 27 | 23 | 217.6299 | 0
2042 | 4 | 28 | 0 | 211.2412 | 0
2042 | 4 | 28 | 1 | 203.0542 | 0
2042 | 4 | 28 | 2 | 198.3138 | 0
2042 | 4 | 28 | 3 | 198.1306 | 0
2042 | 4 | 28 | 4 | 200.4214 | 0
2042 | 4 | 28 | 5 | 209.3912 | 0
2042 | 4 | 28 | 6 | 225.4444 | 0
2042 | 4 | 28 | 7 | 246.6464 | 0
2042 | 4 | 28 | 8 | 255.952 | 0
2042 | 4 | 28 | 9 | 262.8858 | 0
2042 | 4 | 28 | 10 | 269.1362 | 0
2042 | 4 | 28 | 11 | 272.3732 | 0
2042 | 4 | 28 | 12 | 278.4369 | 0
2042 | 4 | 28 | 13 | 279.1819 | 0
2042 | 4 | 28 | 14 | 277.7137 | 0
2042 | 4 | 28 | 15 | 277.4283 | 0
2042 | 4 | 28 | 16 | 282.1932 | 0
2042 | 4 | 28 | 17 | 286.6622 | 0
2042 | 4 | 28 | 18 | 286.8495 | 0
2042 | 4 | 28 | 19 | 284.5154 | 0
2042 | 4 | 28 | 20 | 282.1938 | 0
2042 | 4 | 28 | 21 | 269.6739 | 0
2042 | 4 | 28 | 22 | 248.9596 | 0
2042 | 4 | 28 | 23 | 229.9956 | 0
2042 | 4 | 29 | 0 | 210.9987 | 0
2042 | 4 | 29 | 1 | 188.2195 | 0
2042 | 4 | 29 | 2 | 184.0949 | 0
2042 | 4 | 29 | 3 | 183.841 | 0
2042 | 4 | 29 | 4 | 185.9281 | 0
2042 | 4 | 29 | 5 | 194.1882 | 0
2042 | 4 | 29 | 6 | 207.5725 | 0
2042 | 4 | 29 | 7 | 226.0608 | 0
2042 | 4 | 29 | 8 | 231.4973 | 0
2042 | 4 | 29 | 9 | 233.4747 | 0
2042 | 4 | 29 | 10 | 234.4461 | 0
2042 | 4 | 29 | 11 | 234.4893 | 0
2042 | 4 | 29 | 12 | 229.3401 | 0
2042 | 4 | 29 | 13 | 226.6431 | 0
2042 | 4 | 29 | 14 | 223.3068 | 0
2042 | 4 | 29 | 15 | 222.1084 | 0
2042 | 4 | 29 | 16 | 226.5755 | 0
2042 | 4 | 29 | 17 | 231.9201 | 0
2042 | 4 | 29 | 18 | 241.31 | 0
2042 | 4 | 29 | 19 | 244.1548 | 0
2042 | 4 | 29 | 20 | 247.9767 | 0
2042 | 4 | 29 | 21 | 240.4168 | 0
2042 | 4 | 29 | 22 | 222.2158 | 0
2042 | 4 | 29 | 23 | 204.5324 | 0
2042 | 4 | 30 | 0 | 195.3367 | 0
2042 | 4 | 30 | 1 | 171.3788 | 0
2042 | 4 | 30 | 2 | 167.5151 | 0
2042 | 4 | 30 | 3 | 167.429 | 0
2042 | 4 | 30 | 4 | 169.5796 | 0
2042 | 4 | 30 | 5 | 177.3065 | 0
2042 | 4 | 30 | 6 | 190.0916 | 0
2042 | 4 | 30 | 7 | 207.0273 | 0
2042 | 4 | 30 | 8 | 210.9327 | 0
2042 | 4 | 30 | 9 | 211.2502 | 0
2042 | 4 | 30 | 10 | 210.2709 | 0
2042 | 4 | 30 | 11 | 208.1705 | 0
2042 | 4 | 30 | 12 | 209.979 | 0
2042 | 4 | 30 | 13 | 207.2022 | 0
2042 | 4 | 30 | 14 | 203.4217 | 0
2042 | 4 | 30 | 15 | 202.0069 | 0
2042 | 4 | 30 | 16 | 206.1309 | 0
2042 | 4 | 30 | 17 | 211.1882 | 0
2042 | 4 | 30 | 18 | 217.3288 | 0
2042 | 4 | 30 | 19 | 220.0121 | 0
2042 | 4 | 30 | 20 | 224.244 | 0
2042 | 4 | 30 | 21 | 218.0182 | 0
2042 | 4 | 30 | 22 | 201.5971 | 0
2042 | 4 | 30 | 23 | 185.6153 | 0
2042 | 5 | 1 | 0 | 176.9587 | 0
2042 | 5 | 1 | 1 | 158.5533 | 0
2042 | 5 | 1 | 2 | 155.0751 | 0
2042 | 5 | 1 | 3 | 154.2526 | 0
2042 | 5 | 1 | 4 | 155.4278 | 0
2042 | 5 | 1 | 5 | 161.4992 | 0
2042 | 5 | 1 | 6 | 175.2676 | 0
2042 | 5 | 1 | 7 | 191.9632 | 0
2042 | 5 | 1 | 8 | 199.7042 | 0
2042 | 5 | 1 | 9 | 205.0951 | 0
2042 | 5 | 1 | 10 | 208.8126 | 0
2042 | 5 | 1 | 11 | 211.0126 | 0
2042 | 5 | 1 | 12 | 215.7447 | 0
2042 | 5 | 1 | 13 | 217.1262 | 0
2042 | 5 | 1 | 14 | 216.8955 | 0
2042 | 5 | 1 | 15 | 216.9844 | 0
2042 | 5 | 1 | 16 | 220.228 | 0
2042 | 5 | 1 | 17 | 222.6612 | 0
2042 | 5 | 1 | 18 | 218.9963 | 0
2042 | 5 | 1 | 19 | 217.597 | 0
2042 | 5 | 1 | 20 | 219.1422 | 0
2042 | 5 | 1 | 21 | 211.7239 | 0
2042 | 5 | 1 | 22 | 195.1368 | 0
2042 | 5 | 1 | 23 | 179.7255 | 0
2042 | 5 | 2 | 0 | 165.6154 | 0
2042 | 5 | 2 | 1 | 150.5265 | 0
2042 | 5 | 2 | 2 | 147.1947 | 0
2042 | 5 | 2 | 3 | 146.0129 | 0
2042 | 5 | 2 | 4 | 147.0077 | 0
2042 | 5 | 2 | 5 | 152.7662 | 0
2042 | 5 | 2 | 6 | 164.3015 | 0
2042 | 5 | 2 | 7 | 180.897 | 0
2042 | 5 | 2 | 8 | 194.2244 | 0
2042 | 5 | 2 | 9 | 208.4351 | 0
2042 | 5 | 2 | 10 | 220.3116 | 0
2042 | 5 | 2 | 11 | 229.8082 | 0
2042 | 5 | 2 | 12 | 239.9766 | 0
2042 | 5 | 2 | 13 | 245.7707 | 0
2042 | 5 | 2 | 14 | 249.6712 | 0
2042 | 5 | 2 | 15 | 252.6102 | 0
2042 | 5 | 2 | 16 | 256.3823 | 0
2042 | 5 | 2 | 17 | 257.394 | 0
2042 | 5 | 2 | 18 | 255.1551 | 0
2042 | 5 | 2 | 19 | 249.6652 | 0
2042 | 5 | 2 | 20 | 247.085 | 0
2042 | 5 | 2 | 21 | 238.5303 | 0
2042 | 5 | 2 | 22 | 222.0991 | 0
2042 | 5 | 2 | 23 | 206.5195 | 0
2042 | 5 | 3 | 0 | 190.1922 | 0
2042 | 5 | 3 | 1 | 168.2816 | 0
2042 | 5 | 3 | 2 | 161.6892 | 0
2042 | 5 | 3 | 3 | 157.5479 | 0
2042 | 5 | 3 | 4 | 154.7891 | 0
2042 | 5 | 3 | 5 | 153.8276 | 0
2042 | 5 | 3 | 6 | 158.1859 | 0
2042 | 5 | 3 | 7 | 166.3968 | 0
2042 | 5 | 3 | 8 | 180.4007 | 0
2042 | 5 | 3 | 9 | 199.4563 | 0
2042 | 5 | 3 | 10 | 217.2404 | 0
2042 | 5 | 3 | 11 | 231.3228 | 0
2042 | 5 | 3 | 12 | 240.5386 | 0
2042 | 5 | 3 | 13 | 242.3186 | 0
2042 | 5 | 3 | 14 | 246.4573 | 0
2042 | 5 | 3 | 15 | 250.3684 | 0
2042 | 5 | 3 | 16 | 253.4281 | 0
2042 | 5 | 3 | 17 | 251.8787 | 0
2042 | 5 | 3 | 18 | 245.1829 | 0
2042 | 5 | 3 | 19 | 237.9834 | 0
2042 | 5 | 3 | 20 | 233.3465 | 0
2042 | 5 | 3 | 21 | 224.5331 | 0
2042 | 5 | 3 | 22 | 209.8878 | 0
2042 | 5 | 3 | 23 | 195.4725 | 0
2042 | 5 | 4 | 0 | 185.9039 | 0
2042 | 5 | 4 | 1 | 173.2732 | 0
2042 | 5 | 4 | 2 | 165.3559 | 0
2042 | 5 | 4 | 3 | 159.7861 | 0
2042 | 5 | 4 | 4 | 155.6713 | 0
2042 | 5 | 4 | 5 | 152.6521 | 0
2042 | 5 | 4 | 6 | 155.4699 | 0
2042 | 5 | 4 | 7 | 159.897 | 0
2042 | 5 | 4 | 8 | 172.6009 | 0
2042 | 5 | 4 | 9 | 190.6115 | 0
2042 | 5 | 4 | 10 | 209.2426 | 0
2042 | 5 | 4 | 11 | 224.0667 | 0
2042 | 5 | 4 | 12 | 236.8919 | 0
2042 | 5 | 4 | 13 | 239.8352 | 0
2042 | 5 | 4 | 14 | 242.4232 | 0
2042 | 5 | 4 | 15 | 245.7697 | 0
2042 | 5 | 4 | 16 | 248.8005 | 0
2042 | 5 | 4 | 17 | 248.213 | 0
2042 | 5 | 4 | 18 | 239.8911 | 0
2042 | 5 | 4 | 19 | 234.0807 | 0
2042 | 5 | 4 | 20 | 231.5593 | 0
2042 | 5 | 4 | 21 | 224.7798 | 0
2042 | 5 | 4 | 22 | 210.2364 | 0
2042 | 5 | 4 | 23 | 194.6354 | 0
2042 | 5 | 5 | 0 | 183.5166 | 0
2042 | 5 | 5 | 1 | 180.1044 | 0
2042 | 5 | 5 | 2 | 172.4928 | 0
2042 | 5 | 5 | 3 | 168.0938 | 0
2042 | 5 | 5 | 4 | 166.1268 | 0
2042 | 5 | 5 | 5 | 169.011 | 0
2042 | 5 | 5 | 6 | 179.2626 | 0
2042 | 5 | 5 | 7 | 193.8372 | 0
2042 | 5 | 5 | 8 | 206.3341 | 0
2042 | 5 | 5 | 9 | 218.0614 | 0
2042 | 5 | 5 | 10 | 228.5961 | 0
2042 | 5 | 5 | 11 | 237.2562 | 0
2042 | 5 | 5 | 12 | 249.4436 | 0
2042 | 5 | 5 | 13 | 254.9128 | 0
2042 | 5 | 5 | 14 | 258.0165 | 0
2042 | 5 | 5 | 15 | 260.1617 | 0
2042 | 5 | 5 | 16 | 264.0905 | 0
2042 | 5 | 5 | 17 | 265.2818 | 0
2042 | 5 | 5 | 18 | 259.7038 | 0
2042 | 5 | 5 | 19 | 252.2782 | 0
2042 | 5 | 5 | 20 | 245.9859 | 0
2042 | 5 | 5 | 21 | 234.9808 | 0
2042 | 5 | 5 | 22 | 215.9506 | 0
2042 | 5 | 5 | 23 | 196.5967 | 0
2042 | 5 | 6 | 0 | 179.7304 | 0
2042 | 5 | 6 | 1 | 171.4316 | 0
2042 | 5 | 6 | 2 | 163.987 | 0
2042 | 5 | 6 | 3 | 159.4036 | 0
2042 | 5 | 6 | 4 | 157.2681 | 0
2042 | 5 | 6 | 5 | 159.6191 | 0
2042 | 5 | 6 | 6 | 173.998 | 0
2042 | 5 | 6 | 7 | 187.706 | 0
2042 | 5 | 6 | 8 | 197.9588 | 0
2042 | 5 | 6 | 9 | 206.8209 | 0
2042 | 5 | 6 | 10 | 214.7933 | 0
2042 | 5 | 6 | 11 | 220.8645 | 0
2042 | 5 | 6 | 12 | 231.5558 | 0
2042 | 5 | 6 | 13 | 234.4553 | 0
2042 | 5 | 6 | 14 | 236.2975 | 0
2042 | 5 | 6 | 15 | 237.2109 | 0
2042 | 5 | 6 | 16 | 239.482 | 0
2042 | 5 | 6 | 17 | 239.4003 | 0
2042 | 5 | 6 | 18 | 240.2349 | 0
2042 | 5 | 6 | 19 | 232.9331 | 0
2042 | 5 | 6 | 20 | 227.4629 | 0
2042 | 5 | 6 | 21 | 218.304 | 0
2042 | 5 | 6 | 22 | 201.1423 | 0
2042 | 5 | 6 | 23 | 183.5901 | 0
2042 | 5 | 7 | 0 | 166.0984 | 0
2042 | 5 | 7 | 1 | 153.8608 | 0
2042 | 5 | 7 | 2 | 147.3475 | 0
2042 | 5 | 7 | 3 | 143.8966 | 0
2042 | 5 | 7 | 4 | 142.4919 | 0
2042 | 5 | 7 | 5 | 145.224 | 0
2042 | 5 | 7 | 6 | 154.2541 | 0
2042 | 5 | 7 | 7 | 167.7245 | 0
2042 | 5 | 7 | 8 | 176.9402 | 0
2042 | 5 | 7 | 9 | 184.3666 | 0
2042 | 5 | 7 | 10 | 189.9223 | 0
2042 | 5 | 7 | 11 | 192.3008 | 0
2042 | 5 | 7 | 12 | 194.4117 | 0
2042 | 5 | 7 | 13 | 194.9126 | 0
2042 | 5 | 7 | 14 | 194.5507 | 0
2042 | 5 | 7 | 15 | 195.0404 | 0
2042 | 5 | 7 | 16 | 197.7408 | 0
2042 | 5 | 7 | 17 | 198.6404 | 0
2042 | 5 | 7 | 18 | 193.0939 | 0
2042 | 5 | 7 | 19 | 188.6087 | 0
2042 | 5 | 7 | 20 | 184.7734 | 0
2042 | 5 | 7 | 21 | 176.7957 | 0
2042 | 5 | 7 | 22 | 162.6447 | 0
2042 | 5 | 7 | 23 | 149.2309 | 0
2042 | 5 | 8 | 0 | 135.2293 | 0
2042 | 5 | 8 | 1 | 128.9884 | 0
2042 | 5 | 8 | 2 | 125.2446 | 0
2042 | 5 | 8 | 3 | 123.9504 | 0
2042 | 5 | 8 | 4 | 124.3119 | 0
2042 | 5 | 8 | 5 | 128.5407 | 0
2042 | 5 | 8 | 6 | 135.8112 | 0
2042 | 5 | 8 | 7 | 149.4517 | 0
2042 | 5 | 8 | 8 | 157.5049 | 0
2042 | 5 | 8 | 9 | 163.6324 | 0
2042 | 5 | 8 | 10 | 169.2322 | 0
2042 | 5 | 8 | 11 | 173.119 | 0
2042 | 5 | 8 | 12 | 179.6636 | 0
2042 | 5 | 8 | 13 | 180.6574 | 0
2042 | 5 | 8 | 14 | 180.9491 | 0
2042 | 5 | 8 | 15 | 180.8331 | 0
2042 | 5 | 8 | 16 | 183.7827 | 0
2042 | 5 | 8 | 17 | 185.7143 | 0
2042 | 5 | 8 | 18 | 183.7035 | 0
2042 | 5 | 8 | 19 | 180.6713 | 0
2042 | 5 | 8 | 20 | 178.4817 | 0
2042 | 5 | 8 | 21 | 172.7073 | 0
2042 | 5 | 8 | 22 | 159.329 | 0
2042 | 5 | 8 | 23 | 146.3439 | 0
2042 | 5 | 9 | 0 | 133.442 | 0
2042 | 5 | 9 | 1 | 127.8395 | 0
2042 | 5 | 9 | 2 | 124.5012 | 0
2042 | 5 | 9 | 3 | 123.2931 | 0
2042 | 5 | 9 | 4 | 123.784 | 0
2042 | 5 | 9 | 5 | 128.0909 | 0
2042 | 5 | 9 | 6 | 138.1091 | 0
2042 | 5 | 9 | 7 | 151.9536 | 0
2042 | 5 | 9 | 8 | 160.0756 | 0
2042 | 5 | 9 | 9 | 167.6384 | 0
2042 | 5 | 9 | 10 | 173.4662 | 0
2042 | 5 | 9 | 11 | 176.1835 | 0
2042 | 5 | 9 | 12 | 176.6649 | 0
2042 | 5 | 9 | 13 | 177.5301 | 0
2042 | 5 | 9 | 14 | 177.9364 | 0
2042 | 5 | 9 | 15 | 177.531 | 0
2042 | 5 | 9 | 16 | 179.7208 | 0
2042 | 5 | 9 | 17 | 180.6186 | 0
2042 | 5 | 9 | 18 | 178.9074 | 0
2042 | 5 | 9 | 19 | 174.3331 | 0
2042 | 5 | 9 | 20 | 171.9329 | 0
2042 | 5 | 9 | 21 | 167.3605 | 0
2042 | 5 | 9 | 22 | 155.1449 | 0
2042 | 5 | 9 | 23 | 144.409 | 0
2042 | 5 | 10 | 0 | 133.0273 | 0
2042 | 5 | 10 | 1 | 127.6799 | 0
2042 | 5 | 10 | 2 | 124.0898 | 0
2042 | 5 | 10 | 3 | 122.2054 | 0
2042 | 5 | 10 | 4 | 121.2917 | 0
2042 | 5 | 10 | 5 | 121.1512 | 0
2042 | 5 | 10 | 6 | 124.8873 | 0
2042 | 5 | 10 | 7 | 129.8159 | 0
2042 | 5 | 10 | 8 | 140.0488 | 0
2042 | 5 | 10 | 9 | 152.6234 | 0
2042 | 5 | 10 | 10 | 160.9968 | 0
2042 | 5 | 10 | 11 | 165.5815 | 0
2042 | 5 | 10 | 12 | 168.3343 | 0
2042 | 5 | 10 | 13 | 167.9857 | 0
2042 | 5 | 10 | 14 | 167.6959 | 0
2042 | 5 | 10 | 15 | 168.1464 | 0
2042 | 5 | 10 | 16 | 168.9596 | 0
2042 | 5 | 10 | 17 | 167.4298 | 0
2042 | 5 | 10 | 18 | 165.2495 | 0
2042 | 5 | 10 | 19 | 162.4479 | 0
2042 | 5 | 10 | 20 | 160.5018 | 0
2042 | 5 | 10 | 21 | 157.709 | 0
2042 | 5 | 10 | 22 | 148.9763 | 0
2042 | 5 | 10 | 23 | 141.1607 | 0
2042 | 5 | 11 | 0 | 130.8661 | 0
2042 | 5 | 11 | 1 | 121.2936 | 0
2042 | 5 | 11 | 2 | 116.9078 | 0
2042 | 5 | 11 | 3 | 114.6781 | 0
2042 | 5 | 11 | 4 | 113.5922 | 0
2042 | 5 | 11 | 5 | 113.0847 | 0
2042 | 5 | 11 | 6 | 114.8678 | 0
2042 | 5 | 11 | 7 | 116.8682 | 0
2042 | 5 | 11 | 8 | 123.8865 | 0
2042 | 5 | 11 | 9 | 134.7632 | 0
2042 | 5 | 11 | 10 | 143.4792 | 0
2042 | 5 | 11 | 11 | 149.5791 | 0
2042 | 5 | 11 | 12 | 155.4171 | 0
2042 | 5 | 11 | 13 | 155.3978 | 0
2042 | 5 | 11 | 14 | 155.0131 | 0
2042 | 5 | 11 | 15 | 155.9343 | 0
2042 | 5 | 11 | 16 | 159.4344 | 0
2042 | 5 | 11 | 17 | 163.6248 | 0
2042 | 5 | 11 | 18 | 156.892 | 0
2042 | 5 | 11 | 19 | 156.6176 | 0
2042 | 5 | 11 | 20 | 158.3959 | 0
2042 | 5 | 11 | 21 | 156.8379 | 0
2042 | 5 | 11 | 22 | 146.673 | 0
2042 | 5 | 11 | 23 | 135.9917 | 0
2042 | 5 | 12 | 0 | 129.3426 | 0
2042 | 5 | 12 | 1 | 123.7691 | 0
2042 | 5 | 12 | 2 | 120.873 | 0
2042 | 5 | 12 | 3 | 120.4278 | 0
2042 | 5 | 12 | 4 | 121.392 | 0
2042 | 5 | 12 | 5 | 125.8966 | 0
2042 | 5 | 12 | 6 | 137.632 | 0
2042 | 5 | 12 | 7 | 151.1471 | 0
2042 | 5 | 12 | 8 | 155.4804 | 0
2042 | 5 | 12 | 9 | 157.2381 | 0
2042 | 5 | 12 | 10 | 158.5377 | 0
2042 | 5 | 12 | 11 | 159.3914 | 0
2042 | 5 | 12 | 12 | 164.8524 | 0
2042 | 5 | 12 | 13 | 164.2966 | 0
2042 | 5 | 12 | 14 | 163.2001 | 0
2042 | 5 | 12 | 15 | 163.2725 | 0
2042 | 5 | 12 | 16 | 167.0279 | 0
2042 | 5 | 12 | 17 | 170.9703 | 0
2042 | 5 | 12 | 18 | 165.7027 | 0
2042 | 5 | 12 | 19 | 166.4779 | 0
2042 | 5 | 12 | 20 | 169.0791 | 0
2042 | 5 | 12 | 21 | 166.1421 | 0
2042 | 5 | 12 | 22 | 153.067 | 0
2042 | 5 | 12 | 23 | 139.9943 | 0
2042 | 5 | 13 | 0 | 131.1802 | 0
2042 | 5 | 13 | 1 | 124.1356 | 0
2042 | 5 | 13 | 2 | 121.552 | 0
2042 | 5 | 13 | 3 | 121.1756 | 0
2042 | 5 | 13 | 4 | 122.0402 | 0
2042 | 5 | 13 | 5 | 126.8271 | 0
2042 | 5 | 13 | 6 | 136.7345 | 0
2042 | 5 | 13 | 7 | 151.0501 | 0
2042 | 5 | 13 | 8 | 157.6677 | 0
2042 | 5 | 13 | 9 | 161.9106 | 0
2042 | 5 | 13 | 10 | 164.3759 | 0
2042 | 5 | 13 | 11 | 165.617 | 0
2042 | 5 | 13 | 12 | 169.96 | 0
2042 | 5 | 13 | 13 | 170.5996 | 0
2042 | 5 | 13 | 14 | 170.6094 | 0
2042 | 5 | 13 | 15 | 172.1513 | 0
2042 | 5 | 13 | 16 | 176.0619 | 0
2042 | 5 | 13 | 17 | 179.1342 | 0
2042 | 5 | 13 | 18 | 173.4896 | 0
2042 | 5 | 13 | 19 | 171.0005 | 0
2042 | 5 | 13 | 20 | 169.3604 | 0
2042 | 5 | 13 | 21 | 163.9057 | 0
2042 | 5 | 13 | 22 | 151.1217 | 0
2042 | 5 | 13 | 23 | 138.7168 | 0
2042 | 5 | 14 | 0 | 127.9061 | 0
2042 | 5 | 14 | 1 | 123.2452 | 0
2042 | 5 | 14 | 2 | 120.6176 | 0
2042 | 5 | 14 | 3 | 120.3769 | 0
2042 | 5 | 14 | 4 | 121.4965 | 0
2042 | 5 | 14 | 5 | 126.3551 | 0
2042 | 5 | 14 | 6 | 136.357 | 0
2042 | 5 | 14 | 7 | 150.2605 | 0
2042 | 5 | 14 | 8 | 156.2251 | 0
2042 | 5 | 14 | 9 | 160.0011 | 0
2042 | 5 | 14 | 10 | 163.1974 | 0
2042 | 5 | 14 | 11 | 164.3453 | 0
2042 | 5 | 14 | 12 | 167.6369 | 0
2042 | 5 | 14 | 13 | 168.0744 | 0
2042 | 5 | 14 | 14 | 167.8263 | 0
2042 | 5 | 14 | 15 | 168.5375 | 0
2042 | 5 | 14 | 16 | 172.1953 | 0
2042 | 5 | 14 | 17 | 175.1615 | 0
2042 | 5 | 14 | 18 | 174.6625 | 0
2042 | 5 | 14 | 19 | 172.7802 | 0
2042 | 5 | 14 | 20 | 172.1008 | 0
2042 | 5 | 14 | 21 | 168.6128 | 0
2042 | 5 | 14 | 22 | 155.1775 | 0
2042 | 5 | 14 | 23 | 141.6296 | 0
2042 | 5 | 15 | 0 | 129.7291 | 0
2042 | 5 | 15 | 1 | 122.3044 | 0
2042 | 5 | 15 | 2 | 119.427 | 0
2042 | 5 | 15 | 3 | 118.8679 | 0
2042 | 5 | 15 | 4 | 119.6849 | 0
2042 | 5 | 15 | 5 | 124.2729 | 0
2042 | 5 | 15 | 6 | 135.7076 | 0
2042 | 5 | 15 | 7 | 150.3446 | 0
2042 | 5 | 15 | 8 | 157.5575 | 0
2042 | 5 | 15 | 9 | 162.4047 | 0
2042 | 5 | 15 | 10 | 165.8524 | 0
2042 | 5 | 15 | 11 | 167.2494 | 0
2042 | 5 | 15 | 12 | 168.4736 | 0
2042 | 5 | 15 | 13 | 168.346 | 0
2042 | 5 | 15 | 14 | 167.0254 | 0
2042 | 5 | 15 | 15 | 166.9524 | 0
2042 | 5 | 15 | 16 | 169.9605 | 0
2042 | 5 | 15 | 17 | 172.2821 | 0
2042 | 5 | 15 | 18 | 170.7242 | 0
2042 | 5 | 15 | 19 | 169.797 | 0
2042 | 5 | 15 | 20 | 169.3495 | 0
2042 | 5 | 15 | 21 | 164.5844 | 0
2042 | 5 | 15 | 22 | 152.0959 | 0
2042 | 5 | 15 | 23 | 140.2976 | 0
2042 | 5 | 16 | 0 | 128.4553 | 0
2042 | 5 | 16 | 1 | 125.1832 | 0
2042 | 5 | 16 | 2 | 121.7939 | 0
2042 | 5 | 16 | 3 | 120.9237 | 0
2042 | 5 | 16 | 4 | 121.7249 | 0
2042 | 5 | 16 | 5 | 125.9769 | 0
2042 | 5 | 16 | 6 | 137.5206 | 0
2042 | 5 | 16 | 7 | 152.0564 | 0
2042 | 5 | 16 | 8 | 160.5225 | 0
2042 | 5 | 16 | 9 | 167.7705 | 0
2042 | 5 | 16 | 10 | 173.4566 | 0
2042 | 5 | 16 | 11 | 176.108 | 0
2042 | 5 | 16 | 12 | 167.6236 | 0
2042 | 5 | 16 | 13 | 166.1714 | 0
2042 | 5 | 16 | 14 | 164.6898 | 0
2042 | 5 | 16 | 15 | 164.0072 | 0
2042 | 5 | 16 | 16 | 167.5049 | 0
2042 | 5 | 16 | 17 | 170.4298 | 0
2042 | 5 | 16 | 18 | 165.3051 | 0
2042 | 5 | 16 | 19 | 164.6722 | 0
2042 | 5 | 16 | 20 | 166.9471 | 0
2042 | 5 | 16 | 21 | 165.3201 | 0
2042 | 5 | 16 | 22 | 154.663 | 0
2042 | 5 | 16 | 23 | 144.7318 | 0
2042 | 5 | 17 | 0 | 141.0759 | 0
2042 | 5 | 17 | 1 | 129.2078 | 0
2042 | 5 | 17 | 2 | 125.5954 | 0
2042 | 5 | 17 | 3 | 123.6177 | 0
2042 | 5 | 17 | 4 | 122.8257 | 0
2042 | 5 | 17 | 5 | 122.9442 | 0
2042 | 5 | 17 | 6 | 126.5736 | 0
2042 | 5 | 17 | 7 | 130.9238 | 0
2042 | 5 | 17 | 8 | 140.3502 | 0
2042 | 5 | 17 | 9 | 151.9159 | 0
2042 | 5 | 17 | 10 | 159.5907 | 0
2042 | 5 | 17 | 11 | 163.325 | 0
2042 | 5 | 17 | 12 | 162.8663 | 0
2042 | 5 | 17 | 13 | 162.8175 | 0
2042 | 5 | 17 | 14 | 161.4012 | 0
2042 | 5 | 17 | 15 | 160.8994 | 0
2042 | 5 | 17 | 16 | 162.8321 | 0
2042 | 5 | 17 | 17 | 163.8427 | 0
2042 | 5 | 17 | 18 | 152.8622 | 0
2042 | 5 | 17 | 19 | 151.6311 | 0
2042 | 5 | 17 | 20 | 152.0283 | 0
2042 | 5 | 17 | 21 | 150.133 | 0
2042 | 5 | 17 | 22 | 142.3125 | 0
2042 | 5 | 17 | 23 | 134.752 | 0
2042 | 5 | 18 | 0 | 132.2578 | 0
2042 | 5 | 18 | 1 | 126.3807 | 0
2042 | 5 | 18 | 2 | 122.643 | 0
2042 | 5 | 18 | 3 | 120.7469 | 0
2042 | 5 | 18 | 4 | 119.7025 | 0
2042 | 5 | 18 | 5 | 119.0863 | 0
2042 | 5 | 18 | 6 | 119.3641 | 0
2042 | 5 | 18 | 7 | 122.1333 | 0
2042 | 5 | 18 | 8 | 129.6303 | 0
2042 | 5 | 18 | 9 | 140.1065 | 0
2042 | 5 | 18 | 10 | 148.835 | 0
2042 | 5 | 18 | 11 | 154.1768 | 0
2042 | 5 | 18 | 12 | 158.2075 | 0
2042 | 5 | 18 | 13 | 158.4216 | 0
2042 | 5 | 18 | 14 | 156.8572 | 0
2042 | 5 | 18 | 15 | 156.8929 | 0
2042 | 5 | 18 | 16 | 160.1307 | 0
2042 | 5 | 18 | 17 | 163.5748 | 0
2042 | 5 | 18 | 18 | 163.0992 | 0
2042 | 5 | 18 | 19 | 162.1988 | 0
2042 | 5 | 18 | 20 | 161.1872 | 0
2042 | 5 | 18 | 21 | 159.9326 | 0
2042 | 5 | 18 | 22 | 150.0519 | 0
2042 | 5 | 18 | 23 | 139.0705 | 0
2042 | 5 | 19 | 0 | 128.4889 | 0
2042 | 5 | 19 | 1 | 119.0441 | 0
2042 | 5 | 19 | 2 | 115.6921 | 0
2042 | 5 | 19 | 3 | 114.4077 | 0
2042 | 5 | 19 | 4 | 113.7644 | 0
2042 | 5 | 19 | 5 | 113.1046 | 0
2042 | 5 | 19 | 6 | 115.2407 | 0
2042 | 5 | 19 | 7 | 116.6973 | 0
2042 | 5 | 19 | 8 | 122.5779 | 0
2042 | 5 | 19 | 9 | 130.5091 | 0
2042 | 5 | 19 | 10 | 134.9304 | 0
2042 | 5 | 19 | 11 | 138.7188 | 0
2042 | 5 | 19 | 12 | 143.6286 | 0
2042 | 5 | 19 | 13 | 143.9462 | 0
2042 | 5 | 19 | 14 | 144.01 | 0
2042 | 5 | 19 | 15 | 144.0711 | 0
2042 | 5 | 19 | 16 | 149.7295 | 0
2042 | 5 | 19 | 17 | 155.1389 | 0
2042 | 5 | 19 | 18 | 151.1287 | 0
2042 | 5 | 19 | 19 | 151.7855 | 0
2042 | 5 | 19 | 20 | 157.0405 | 0
2042 | 5 | 19 | 21 | 155.7032 | 0
2042 | 5 | 19 | 22 | 146.734 | 0
2042 | 5 | 19 | 23 | 136.4715 | 0
2042 | 5 | 20 | 0 | 127.5556 | 0
2042 | 5 | 20 | 1 | 122.0865 | 0
2042 | 5 | 20 | 2 | 119.1183 | 0
2042 | 5 | 20 | 3 | 118.5703 | 0
2042 | 5 | 20 | 4 | 119.3583 | 0
2042 | 5 | 20 | 5 | 123.8047 | 0
2042 | 5 | 20 | 6 | 136.1051 | 0
2042 | 5 | 20 | 7 | 151.1631 | 0
2042 | 5 | 20 | 8 | 157.9718 | 0
2042 | 5 | 20 | 9 | 162.1078 | 0
2042 | 5 | 20 | 10 | 165.0872 | 0
2042 | 5 | 20 | 11 | 165.8561 | 0
2042 | 5 | 20 | 12 | 167.8994 | 0
2042 | 5 | 20 | 13 | 167.7116 | 0
2042 | 5 | 20 | 14 | 166.5546 | 0
2042 | 5 | 20 | 15 | 166.8781 | 0
2042 | 5 | 20 | 16 | 170.9773 | 0
2042 | 5 | 20 | 17 | 175.0258 | 0
2042 | 5 | 20 | 18 | 172.9823 | 0
2042 | 5 | 20 | 19 | 171.8211 | 0
2042 | 5 | 20 | 20 | 170.1751 | 0
2042 | 5 | 20 | 21 | 165.7491 | 0
2042 | 5 | 20 | 22 | 152.9518 | 0
2042 | 5 | 20 | 23 | 139.9789 | 0
2042 | 5 | 21 | 0 | 128.9889 | 0
2042 | 5 | 21 | 1 | 124.492 | 0
2042 | 5 | 21 | 2 | 121.1057 | 0
2042 | 5 | 21 | 3 | 120.1041 | 0
2042 | 5 | 21 | 4 | 120.8666 | 0
2042 | 5 | 21 | 5 | 125.1335 | 0
2042 | 5 | 21 | 6 | 135.4432 | 0
2042 | 5 | 21 | 7 | 150.0916 | 0
2042 | 5 | 21 | 8 | 155.7019 | 0
2042 | 5 | 21 | 9 | 160.2856 | 0
2042 | 5 | 21 | 10 | 164.5823 | 0
2042 | 5 | 21 | 11 | 166.308 | 0
2042 | 5 | 21 | 12 | 170.5256 | 0
2042 | 5 | 21 | 13 | 172.1943 | 0
2042 | 5 | 21 | 14 | 172.1674 | 0
2042 | 5 | 21 | 15 | 174.6196 | 0
2042 | 5 | 21 | 16 | 178.4302 | 0
2042 | 5 | 21 | 17 | 180.6591 | 0
2042 | 5 | 21 | 18 | 178.2738 | 0
2042 | 5 | 21 | 19 | 176.7943 | 0
2042 | 5 | 21 | 20 | 174.8781 | 0
2042 | 5 | 21 | 21 | 170.4317 | 0
2042 | 5 | 21 | 22 | 157.4743 | 0
2042 | 5 | 21 | 23 | 144.4313 | 0
2042 | 5 | 22 | 0 | 134.2374 | 0
2042 | 5 | 22 | 1 | 122.6362 | 0
2042 | 5 | 22 | 2 | 119.1606 | 0
2042 | 5 | 22 | 3 | 117.9897 | 0
2042 | 5 | 22 | 4 | 118.4646 | 0
2042 | 5 | 22 | 5 | 122.4868 | 0
2042 | 5 | 22 | 6 | 133.607 | 0
2042 | 5 | 22 | 7 | 148.5111 | 0
2042 | 5 | 22 | 8 | 155.1974 | 0
2042 | 5 | 22 | 9 | 160.0942 | 0
2042 | 5 | 22 | 10 | 164.6121 | 0
2042 | 5 | 22 | 11 | 166.674 | 0
2042 | 5 | 22 | 12 | 169.0094 | 0
2042 | 5 | 22 | 13 | 169.2237 | 0
2042 | 5 | 22 | 14 | 167.9529 | 0
2042 | 5 | 22 | 15 | 168.7786 | 0
2042 | 5 | 22 | 16 | 172.1024 | 0
2042 | 5 | 22 | 17 | 173.8959 | 0
2042 | 5 | 22 | 18 | 171.1084 | 0
2042 | 5 | 22 | 19 | 170.1193 | 0
2042 | 5 | 22 | 20 | 168.1937 | 0
2042 | 5 | 22 | 21 | 164 | 0
2042 | 5 | 22 | 22 | 152.1041 | 0
2042 | 5 | 22 | 23 | 140.4017 | 0
2042 | 5 | 23 | 0 | 129.9141 | 0
2042 | 5 | 23 | 1 | 125.2684 | 0
2042 | 5 | 23 | 2 | 121.4561 | 0
2042 | 5 | 23 | 3 | 120.1218 | 0
2042 | 5 | 23 | 4 | 120.67 | 0
2042 | 5 | 23 | 5 | 124.524 | 0
2042 | 5 | 23 | 6 | 134.957 | 0
2042 | 5 | 23 | 7 | 149.4682 | 0
2042 | 5 | 23 | 8 | 155.3682 | 0
2042 | 5 | 23 | 9 | 160.4981 | 0
2042 | 5 | 23 | 10 | 166.5628 | 0
2042 | 5 | 23 | 11 | 169.025 | 0
2042 | 5 | 23 | 12 | 172.2363 | 0
2042 | 5 | 23 | 13 | 172.1349 | 0
2042 | 5 | 23 | 14 | 170.8912 | 0
2042 | 5 | 23 | 15 | 170.7377 | 0
2042 | 5 | 23 | 16 | 174.3581 | 0
2042 | 5 | 23 | 17 | 176.5802 | 0
2042 | 5 | 23 | 18 | 170.7472 | 0
2042 | 5 | 23 | 19 | 167.8297 | 0
2042 | 5 | 23 | 20 | 164.7868 | 0
2042 | 5 | 23 | 21 | 162.3309 | 0
2042 | 5 | 23 | 22 | 151.6927 | 0
2042 | 5 | 23 | 23 | 141.5535 | 0
2042 | 5 | 24 | 0 | 134.1281 | 0
2042 | 5 | 24 | 1 | 126.0482 | 0
2042 | 5 | 24 | 2 | 121.7965 | 0
2042 | 5 | 24 | 3 | 119.375 | 0
2042 | 5 | 24 | 4 | 118.1793 | 0
2042 | 5 | 24 | 5 | 117.4468 | 0
2042 | 5 | 24 | 6 | 120.2969 | 0
2042 | 5 | 24 | 7 | 125.382 | 0
2042 | 5 | 24 | 8 | 135.8727 | 0
2042 | 5 | 24 | 9 | 146.8461 | 0
2042 | 5 | 24 | 10 | 153.5912 | 0
2042 | 5 | 24 | 11 | 156.3237 | 0
2042 | 5 | 24 | 12 | 161.1238 | 0
2042 | 5 | 24 | 13 | 161.4155 | 0
2042 | 5 | 24 | 14 | 160.0151 | 0
2042 | 5 | 24 | 15 | 159.278 | 0
2042 | 5 | 24 | 16 | 161.0928 | 0
2042 | 5 | 24 | 17 | 162.1674 | 0
2042 | 5 | 24 | 18 | 158.5872 | 0
2042 | 5 | 24 | 19 | 156.9064 | 0
2042 | 5 | 24 | 20 | 154.6026 | 0
2042 | 5 | 24 | 21 | 154.667 | 0
2042 | 5 | 24 | 22 | 147.3135 | 0
2042 | 5 | 24 | 23 | 139.0601 | 0
2042 | 5 | 25 | 0 | 131.3347 | 0
2042 | 5 | 25 | 1 | 122.8767 | 0
2042 | 5 | 25 | 2 | 118.4936 | 0
2042 | 5 | 25 | 3 | 116.1267 | 0
2042 | 5 | 25 | 4 | 114.8965 | 0
2042 | 5 | 25 | 5 | 113.8956 | 0
2042 | 5 | 25 | 6 | 115.7757 | 0
2042 | 5 | 25 | 7 | 119.3526 | 0
2042 | 5 | 25 | 8 | 126.8551 | 0
2042 | 5 | 25 | 9 | 137.7041 | 0
2042 | 5 | 25 | 10 | 147.1265 | 0
2042 | 5 | 25 | 11 | 152.7439 | 0
2042 | 5 | 25 | 12 | 157.4533 | 0
2042 | 5 | 25 | 13 | 157.1192 | 0
2042 | 5 | 25 | 14 | 155.4718 | 0
2042 | 5 | 25 | 15 | 156.2566 | 0
2042 | 5 | 25 | 16 | 160.0499 | 0
2042 | 5 | 25 | 17 | 163.8493 | 0
2042 | 5 | 25 | 18 | 163.8872 | 0
2042 | 5 | 25 | 19 | 162.9848 | 0
2042 | 5 | 25 | 20 | 161.0346 | 0
2042 | 5 | 25 | 21 | 159.5413 | 0
2042 | 5 | 25 | 22 | 149.7666 | 0
2042 | 5 | 25 | 23 | 138.6468 | 0
2042 | 5 | 26 | 0 | 128.6534 | 0
2042 | 5 | 26 | 1 | 122.6695 | 0
2042 | 5 | 26 | 2 | 118.9797 | 0
2042 | 5 | 26 | 3 | 117.9922 | 0
2042 | 5 | 26 | 4 | 118.6368 | 0
2042 | 5 | 26 | 5 | 122.7332 | 0
2042 | 5 | 26 | 6 | 132.7855 | 0
2042 | 5 | 26 | 7 | 148.0243 | 0
2042 | 5 | 26 | 8 | 154.0521 | 0
2042 | 5 | 26 | 9 | 158.1057 | 0
2042 | 5 | 26 | 10 | 162.6347 | 0
2042 | 5 | 26 | 11 | 165.0318 | 0
2042 | 5 | 26 | 12 | 170.5053 | 0
2042 | 5 | 26 | 13 | 171.4328 | 0
2042 | 5 | 26 | 14 | 170.9618 | 0
2042 | 5 | 26 | 15 | 171.9758 | 0
2042 | 5 | 26 | 16 | 176.2871 | 0
2042 | 5 | 26 | 17 | 180.0806 | 0
2042 | 5 | 26 | 18 | 177.55 | 0
2042 | 5 | 26 | 19 | 175.8775 | 0
2042 | 5 | 26 | 20 | 172.6954 | 0
2042 | 5 | 26 | 21 | 169.9373 | 0
2042 | 5 | 26 | 22 | 156.8739 | 0
2042 | 5 | 26 | 23 | 142.6927 | 0
2042 | 5 | 27 | 0 | 132.8464 | 0
2042 | 5 | 27 | 1 | 122.7342 | 0
2042 | 5 | 27 | 2 | 118.9265 | 0
2042 | 5 | 27 | 3 | 117.5855 | 0
2042 | 5 | 27 | 4 | 117.8801 | 0
2042 | 5 | 27 | 5 | 121.7685 | 0
2042 | 5 | 27 | 6 | 132.2303 | 0
2042 | 5 | 27 | 7 | 147.5007 | 0
2042 | 5 | 27 | 8 | 153.6856 | 0
2042 | 5 | 27 | 9 | 158.0159 | 0
2042 | 5 | 27 | 10 | 161.3906 | 0
2042 | 5 | 27 | 11 | 162.9676 | 0
2042 | 5 | 27 | 12 | 169.8618 | 0
2042 | 5 | 27 | 13 | 170.9739 | 0
2042 | 5 | 27 | 14 | 170.6491 | 0
2042 | 5 | 27 | 15 | 172.5954 | 0
2042 | 5 | 27 | 16 | 176.8713 | 0
2042 | 5 | 27 | 17 | 180.3737 | 0
2042 | 5 | 27 | 18 | 177.7362 | 0
2042 | 5 | 27 | 19 | 176.3671 | 0
2042 | 5 | 27 | 20 | 173.4147 | 0
2042 | 5 | 27 | 21 | 169.8329 | 0
2042 | 5 | 27 | 22 | 157.1346 | 0
2042 | 5 | 27 | 23 | 143.3502 | 0
2042 | 5 | 28 | 0 | 133.1823 | 0
2042 | 5 | 28 | 1 | 129.1411 | 0
2042 | 5 | 28 | 2 | 125.3783 | 0
2042 | 5 | 28 | 3 | 124.0028 | 0
2042 | 5 | 28 | 4 | 124.7027 | 0
2042 | 5 | 28 | 5 | 129.0788 | 0
2042 | 5 | 28 | 6 | 140.9087 | 0
2042 | 5 | 28 | 7 | 157.0276 | 0
2042 | 5 | 28 | 8 | 165.1925 | 0
2042 | 5 | 28 | 9 | 172.1438 | 0
2042 | 5 | 28 | 10 | 178.471 | 0
2042 | 5 | 28 | 11 | 182.955 | 0
2042 | 5 | 28 | 12 | 190.5332 | 0
2042 | 5 | 28 | 13 | 195.0182 | 0
2042 | 5 | 28 | 14 | 196.5173 | 0
2042 | 5 | 28 | 15 | 199.2263 | 0
2042 | 5 | 28 | 16 | 205.2301 | 0
2042 | 5 | 28 | 17 | 209.5017 | 0
2042 | 5 | 28 | 18 | 199.9958 | 0
2042 | 5 | 28 | 19 | 197.4037 | 0
2042 | 5 | 28 | 20 | 195.085 | 0
2042 | 5 | 28 | 21 | 191.2789 | 0
2042 | 5 | 28 | 22 | 178.1176 | 0
2042 | 5 | 28 | 23 | 163.707 | 0
2042 | 5 | 29 | 0 | 152.9805 | 0
2042 | 5 | 29 | 1 | 139.5643 | 0
2042 | 5 | 29 | 2 | 133.3948 | 0
2042 | 5 | 29 | 3 | 130.0208 | 0
2042 | 5 | 29 | 4 | 128.9649 | 0
2042 | 5 | 29 | 5 | 131.3843 | 0
2042 | 5 | 29 | 6 | 141.8104 | 0
2042 | 5 | 29 | 7 | 157.444 | 0
2042 | 5 | 29 | 8 | 164.7462 | 0
2042 | 5 | 29 | 9 | 169.8767 | 0
2042 | 5 | 29 | 10 | 173.8541 | 0
2042 | 5 | 29 | 11 | 175.3517 | 0
2042 | 5 | 29 | 12 | 180.5262 | 0
2042 | 5 | 29 | 13 | 180.5793 | 0
2042 | 5 | 29 | 14 | 179.4012 | 0
2042 | 5 | 29 | 15 | 179.1386 | 0
2042 | 5 | 29 | 16 | 183.1956 | 0
2042 | 5 | 29 | 17 | 186.5656 | 0
2042 | 5 | 29 | 18 | 183.9775 | 0
2042 | 5 | 29 | 19 | 180.6693 | 0
2042 | 5 | 29 | 20 | 176.7537 | 0
2042 | 5 | 29 | 21 | 173.1501 | 0
2042 | 5 | 29 | 22 | 159.9235 | 0
2042 | 5 | 29 | 23 | 145.4015 | 0
2042 | 5 | 30 | 0 | 134.972 | 0
2042 | 5 | 30 | 1 | 124.6162 | 0
2042 | 5 | 30 | 2 | 119.843 | 0
2042 | 5 | 30 | 3 | 117.7608 | 0
2042 | 5 | 30 | 4 | 117.5058 | 0
2042 | 5 | 30 | 5 | 120.4697 | 0
2042 | 5 | 30 | 6 | 132.0098 | 0
2042 | 5 | 30 | 7 | 147.4684 | 0
2042 | 5 | 30 | 8 | 154.7629 | 0
2042 | 5 | 30 | 9 | 161.7847 | 0
2042 | 5 | 30 | 10 | 167.4512 | 0
2042 | 5 | 30 | 11 | 169.9599 | 0
2042 | 5 | 30 | 12 | 176.9952 | 0
2042 | 5 | 30 | 13 | 178.4553 | 0
2042 | 5 | 30 | 14 | 177.9779 | 0
2042 | 5 | 30 | 15 | 180.405 | 0
2042 | 5 | 30 | 16 | 184.0142 | 0
2042 | 5 | 30 | 17 | 184.8558 | 0
2042 | 5 | 30 | 18 | 181.9049 | 0
2042 | 5 | 30 | 19 | 177.9795 | 0
2042 | 5 | 30 | 20 | 173.0119 | 0
2042 | 5 | 30 | 21 | 169.7587 | 0
2042 | 5 | 30 | 22 | 158.8257 | 0
2042 | 5 | 30 | 23 | 148.5259 | 0
2042 | 5 | 31 | 0 | 138.5804 | 0
2042 | 5 | 31 | 1 | 127.4974 | 0
2042 | 5 | 31 | 2 | 122.1745 | 0
2042 | 5 | 31 | 3 | 119.2099 | 0
2042 | 5 | 31 | 4 | 117.6625 | 0
2042 | 5 | 31 | 5 | 116.5129 | 0
2042 | 5 | 31 | 6 | 117.2963 | 0
2042 | 5 | 31 | 7 | 123.2419 | 0
2042 | 5 | 31 | 8 | 132.8986 | 0
2042 | 5 | 31 | 9 | 143.7344 | 0
2042 | 5 | 31 | 10 | 151.1774 | 0
2042 | 5 | 31 | 11 | 154.5442 | 0
2042 | 5 | 31 | 12 | 161.3642 | 0
2042 | 5 | 31 | 13 | 161.4767 | 0
2042 | 5 | 31 | 14 | 161.2006 | 0
2042 | 5 | 31 | 15 | 161.3608 | 0
2042 | 5 | 31 | 16 | 163.7694 | 0
2042 | 5 | 31 | 17 | 165.201 | 0
2042 | 5 | 31 | 18 | 160.5692 | 0
2042 | 5 | 31 | 19 | 158.3358 | 0
2042 | 5 | 31 | 20 | 155.0675 | 0
2042 | 5 | 31 | 21 | 155.8687 | 0
2042 | 5 | 31 | 22 | 148.1978 | 0
2042 | 5 | 31 | 23 | 138.701 | 0
2042 | 6 | 1 | 0 | 133.7256 | 0
2042 | 6 | 1 | 1 | 122.1098 | 0
2042 | 6 | 1 | 2 | 117.1687 | 0
2042 | 6 | 1 | 3 | 114.0821 | 0
2042 | 6 | 1 | 4 | 112.4067 | 0
2042 | 6 | 1 | 5 | 110.2938 | 0
2042 | 6 | 1 | 6 | 108.4657 | 0
2042 | 6 | 1 | 7 | 111.0923 | 0
2042 | 6 | 1 | 8 | 122.6468 | 0
2042 | 6 | 1 | 9 | 136.0909 | 0
2042 | 6 | 1 | 10 | 146.0071 | 0
2042 | 6 | 1 | 11 | 153.051 | 0
2042 | 6 | 1 | 12 | 160.3985 | 0
2042 | 6 | 1 | 13 | 161.6469 | 0
2042 | 6 | 1 | 14 | 161.3376 | 0
2042 | 6 | 1 | 15 | 161.1955 | 0
2042 | 6 | 1 | 16 | 163.9246 | 0
2042 | 6 | 1 | 17 | 167.2769 | 0
2042 | 6 | 1 | 18 | 163.9534 | 0
2042 | 6 | 1 | 19 | 162.3253 | 0
2042 | 6 | 1 | 20 | 158.6759 | 0
2042 | 6 | 1 | 21 | 157.2529 | 0
2042 | 6 | 1 | 22 | 149.8553 | 0
2042 | 6 | 1 | 23 | 139.2362 | 0
2042 | 6 | 2 | 0 | 130.0073 | 0
2042 | 6 | 2 | 1 | 122.9165 | 0
2042 | 6 | 2 | 2 | 119.3643 | 0
2042 | 6 | 2 | 3 | 118.2169 | 0
2042 | 6 | 2 | 4 | 118.7775 | 0
2042 | 6 | 2 | 5 | 122.4226 | 0
2042 | 6 | 2 | 6 | 131.7331 | 0
2042 | 6 | 2 | 7 | 147.002 | 0
2042 | 6 | 2 | 8 | 156.3974 | 0
2042 | 6 | 2 | 9 | 162.8703 | 0
2042 | 6 | 2 | 10 | 168.3406 | 0
2042 | 6 | 2 | 11 | 171.9216 | 0
2042 | 6 | 2 | 12 | 175.0988 | 0
2042 | 6 | 2 | 13 | 175.9421 | 0
2042 | 6 | 2 | 14 | 174.8118 | 0
2042 | 6 | 2 | 15 | 174.8431 | 0
2042 | 6 | 2 | 16 | 178.0736 | 0
2042 | 6 | 2 | 17 | 181.3603 | 0
2042 | 6 | 2 | 18 | 178.3241 | 0
2042 | 6 | 2 | 19 | 176.2085 | 0
2042 | 6 | 2 | 20 | 171.7603 | 0
2042 | 6 | 2 | 21 | 166.0867 | 0
2042 | 6 | 2 | 22 | 154.7398 | 0
2042 | 6 | 2 | 23 | 142.4163 | 0
2042 | 6 | 3 | 0 | 130.8493 | 0
2042 | 6 | 3 | 1 | 124.8138 | 0
2042 | 6 | 3 | 2 | 121.5914 | 0
2042 | 6 | 3 | 3 | 120.5988 | 0
2042 | 6 | 3 | 4 | 121.2996 | 0
2042 | 6 | 3 | 5 | 125.077 | 0
2042 | 6 | 3 | 6 | 136.9749 | 0
2042 | 6 | 3 | 7 | 152.2113 | 0
2042 | 6 | 3 | 8 | 160.3354 | 0
2042 | 6 | 3 | 9 | 165.8497 | 0
2042 | 6 | 3 | 10 | 170.3535 | 0
2042 | 6 | 3 | 11 | 172.7284 | 0
2042 | 6 | 3 | 12 | 174.1891 | 0
2042 | 6 | 3 | 13 | 175.3794 | 0
2042 | 6 | 3 | 14 | 175.1583 | 0
2042 | 6 | 3 | 15 | 175.709 | 0
2042 | 6 | 3 | 16 | 179.3268 | 0
2042 | 6 | 3 | 17 | 182.6213 | 0
2042 | 6 | 3 | 18 | 177.6946 | 0
2042 | 6 | 3 | 19 | 175.6282 | 0
2042 | 6 | 3 | 20 | 171.4142 | 0
2042 | 6 | 3 | 21 | 167.6644 | 0
2042 | 6 | 3 | 22 | 156.474 | 0
2042 | 6 | 3 | 23 | 143.2969 | 0
2042 | 6 | 4 | 0 | 133.1893 | 0
2042 | 6 | 4 | 1 | 125.209 | 0
2042 | 6 | 4 | 2 | 121.1736 | 0
2042 | 6 | 4 | 3 | 119.453 | 0
2042 | 6 | 4 | 4 | 119.8164 | 0
2042 | 6 | 4 | 5 | 123.3024 | 0
2042 | 6 | 4 | 6 | 131.2867 | 0
2042 | 6 | 4 | 7 | 147.101 | 0
2042 | 6 | 4 | 8 | 157.3981 | 0
2042 | 6 | 4 | 9 | 165.8143 | 0
2042 | 6 | 4 | 10 | 172.3589 | 0
2042 | 6 | 4 | 11 | 176.9282 | 0
2042 | 6 | 4 | 12 | 179.5411 | 0
2042 | 6 | 4 | 13 | 182.849 | 0
2042 | 6 | 4 | 14 | 185.1717 | 0
2042 | 6 | 4 | 15 | 189.1781 | 0
2042 | 6 | 4 | 16 | 193.204 | 0
2042 | 6 | 4 | 17 | 195.4769 | 0
2042 | 6 | 4 | 18 | 187.6394 | 0
2042 | 6 | 4 | 19 | 183.9602 | 0
2042 | 6 | 4 | 20 | 179.3165 | 0
2042 | 6 | 4 | 21 | 174.1209 | 0
2042 | 6 | 4 | 22 | 162.6262 | 0
2042 | 6 | 4 | 23 | 149.1301 | 0
2042 | 6 | 5 | 0 | 138.7403 | 0
2042 | 6 | 5 | 1 | 136.3679 | 0
2042 | 6 | 5 | 2 | 132.2194 | 0
2042 | 6 | 5 | 3 | 130.1631 | 0
2042 | 6 | 5 | 4 | 130.4942 | 0
2042 | 6 | 5 | 5 | 134.2406 | 0
2042 | 6 | 5 | 6 | 145.8862 | 0
2042 | 6 | 5 | 7 | 161.2022 | 0
2042 | 6 | 5 | 8 | 171.5742 | 0
2042 | 6 | 5 | 9 | 179.9698 | 0
2042 | 6 | 5 | 10 | 187.2603 | 0
2042 | 6 | 5 | 11 | 193.9136 | 0
2042 | 6 | 5 | 12 | 207.5941 | 0
2042 | 6 | 5 | 13 | 212.0186 | 0
2042 | 6 | 5 | 14 | 215.3685 | 0
2042 | 6 | 5 | 15 | 218.2239 | 0
2042 | 6 | 5 | 16 | 221.8305 | 0
2042 | 6 | 5 | 17 | 223.5029 | 0
2042 | 6 | 5 | 18 | 224.5672 | 0
2042 | 6 | 5 | 19 | 219.6097 | 0
2042 | 6 | 5 | 20 | 211.8485 | 0
2042 | 6 | 5 | 21 | 204.5827 | 0
2042 | 6 | 5 | 22 | 190.5729 | 0
2042 | 6 | 5 | 23 | 174.2108 | 0
2042 | 6 | 6 | 0 | 159.5886 | 0
2042 | 6 | 6 | 1 | 152.2633 | 0
2042 | 6 | 6 | 2 | 145.4096 | 0
2042 | 6 | 6 | 3 | 141.3871 | 0
2042 | 6 | 6 | 4 | 140.0527 | 0
2042 | 6 | 6 | 5 | 142.1177 | 0
2042 | 6 | 6 | 6 | 153.6641 | 0
2042 | 6 | 6 | 7 | 168.0014 | 0
2042 | 6 | 6 | 8 | 178.2898 | 0
2042 | 6 | 6 | 9 | 186.7746 | 0
2042 | 6 | 6 | 10 | 193.7423 | 0
2042 | 6 | 6 | 11 | 198.9073 | 0
2042 | 6 | 6 | 12 | 209.2524 | 0
2042 | 6 | 6 | 13 | 212.6434 | 0
2042 | 6 | 6 | 14 | 213.753 | 0
2042 | 6 | 6 | 15 | 213.5542 | 0
2042 | 6 | 6 | 16 | 217.4677 | 0
2042 | 6 | 6 | 17 | 219.1477 | 0
2042 | 6 | 6 | 18 | 218.9722 | 0
2042 | 6 | 6 | 19 | 211.7538 | 0
2042 | 6 | 6 | 20 | 202.6172 | 0
2042 | 6 | 6 | 21 | 196.0652 | 0
2042 | 6 | 6 | 22 | 184.5275 | 0
2042 | 6 | 6 | 23 | 171.2599 | 0
2042 | 6 | 7 | 0 | 154.1563 | 0
2042 | 6 | 7 | 1 | 152.9123 | 0
2042 | 6 | 7 | 2 | 146.0926 | 0
2042 | 6 | 7 | 3 | 141.7347 | 0
2042 | 6 | 7 | 4 | 139.045 | 0
2042 | 6 | 7 | 5 | 137.0759 | 0
2042 | 6 | 7 | 6 | 139.2923 | 0
2042 | 6 | 7 | 7 | 148.8355 | 0
2042 | 6 | 7 | 8 | 167.5054 | 0
2042 | 6 | 7 | 9 | 190.02 | 0
2042 | 6 | 7 | 10 | 210.6834 | 0
2042 | 6 | 7 | 11 | 226.3079 | 0
2042 | 6 | 7 | 12 | 237.9643 | 0
2042 | 6 | 7 | 13 | 244.0943 | 0
2042 | 6 | 7 | 14 | 248.4743 | 0
2042 | 6 | 7 | 15 | 251.9632 | 0
2042 | 6 | 7 | 16 | 255.3098 | 0
2042 | 6 | 7 | 17 | 255.2168 | 0
2042 | 6 | 7 | 18 | 249.8834 | 0
2042 | 6 | 7 | 19 | 242.8721 | 0
2042 | 6 | 7 | 20 | 234.2751 | 0
2042 | 6 | 7 | 21 | 229.1308 | 0
2042 | 6 | 7 | 22 | 217.7262 | 0
2042 | 6 | 7 | 23 | 202.7961 | 0
2042 | 6 | 8 | 0 | 194.2562 | 0
2042 | 6 | 8 | 1 | 176.0698 | 0
2042 | 6 | 8 | 2 | 166.611 | 0
2042 | 6 | 8 | 3 | 159.8922 | 0
2042 | 6 | 8 | 4 | 155.0722 | 0
2042 | 6 | 8 | 5 | 150.1724 | 0
2042 | 6 | 8 | 6 | 147.9882 | 0
2042 | 6 | 8 | 7 | 150.7555 | 0
2042 | 6 | 8 | 8 | 160.5802 | 0
2042 | 6 | 8 | 9 | 171.2257 | 0
2042 | 6 | 8 | 10 | 178.6874 | 0
2042 | 6 | 8 | 11 | 184.9592 | 0
2042 | 6 | 8 | 12 | 191.7333 | 0
2042 | 6 | 8 | 13 | 190.7534 | 0
2042 | 6 | 8 | 14 | 189.3846 | 0
2042 | 6 | 8 | 15 | 189.0682 | 0
2042 | 6 | 8 | 16 | 191.2853 | 0
2042 | 6 | 8 | 17 | 191.133 | 0
2042 | 6 | 8 | 18 | 185.6455 | 0
2042 | 6 | 8 | 19 | 181.9322 | 0
2042 | 6 | 8 | 20 | 175.943 | 0
2042 | 6 | 8 | 21 | 171.1053 | 0
2042 | 6 | 8 | 22 | 163.0142 | 0
2042 | 6 | 8 | 23 | 152.7122 | 0
2042 | 6 | 9 | 0 | 141.643 | 0
2042 | 6 | 9 | 1 | 130.1194 | 0
2042 | 6 | 9 | 2 | 124.9802 | 0
2042 | 6 | 9 | 3 | 122.8967 | 0
2042 | 6 | 9 | 4 | 122.4146 | 0
2042 | 6 | 9 | 5 | 124.9782 | 0
2042 | 6 | 9 | 6 | 134.4263 | 0
2042 | 6 | 9 | 7 | 149.8811 | 0
2042 | 6 | 9 | 8 | 160.4481 | 0
2042 | 6 | 9 | 9 | 168.7823 | 0
2042 | 6 | 9 | 10 | 174.8483 | 0
2042 | 6 | 9 | 11 | 179.0033 | 0
2042 | 6 | 9 | 12 | 186.4839 | 0
2042 | 6 | 9 | 13 | 187.9636 | 0
2042 | 6 | 9 | 14 | 187.228 | 0
2042 | 6 | 9 | 15 | 188.4498 | 0
2042 | 6 | 9 | 16 | 192.1556 | 0
2042 | 6 | 9 | 17 | 195.6091 | 0
2042 | 6 | 9 | 18 | 192.2515 | 0
2042 | 6 | 9 | 19 | 188.5091 | 0
2042 | 6 | 9 | 20 | 181.8435 | 0
2042 | 6 | 9 | 21 | 176.827 | 0
2042 | 6 | 9 | 22 | 165.1248 | 0
2042 | 6 | 9 | 23 | 151.1289 | 0
2042 | 6 | 10 | 0 | 139.2023 | 0
2042 | 6 | 10 | 1 | 130.3536 | 0
2042 | 6 | 10 | 2 | 125.7448 | 0
2042 | 6 | 10 | 3 | 123.5348 | 0
2042 | 6 | 10 | 4 | 123.4962 | 0
2042 | 6 | 10 | 5 | 126.5357 | 0
2042 | 6 | 10 | 6 | 138.6046 | 0
2042 | 6 | 10 | 7 | 154.0085 | 0
2042 | 6 | 10 | 8 | 163.7455 | 0
2042 | 6 | 10 | 9 | 170.7989 | 0
2042 | 6 | 10 | 10 | 176.1005 | 0
2042 | 6 | 10 | 11 | 179.1653 | 0
2042 | 6 | 10 | 12 | 184.0227 | 0
2042 | 6 | 10 | 13 | 185.9696 | 0
2042 | 6 | 10 | 14 | 186.8255 | 0
2042 | 6 | 10 | 15 | 186.805 | 0
2042 | 6 | 10 | 16 | 190.3922 | 0
2042 | 6 | 10 | 17 | 193.8861 | 0
2042 | 6 | 10 | 18 | 190.5281 | 0
2042 | 6 | 10 | 19 | 187.0702 | 0
2042 | 6 | 10 | 20 | 180.3671 | 0
2042 | 6 | 10 | 21 | 175.0382 | 0
2042 | 6 | 10 | 22 | 163.369 | 0
2042 | 6 | 10 | 23 | 149.6883 | 0
2042 | 6 | 11 | 0 | 137.3727 | 0
2042 | 6 | 11 | 1 | 132.8025 | 0
2042 | 6 | 11 | 2 | 129.3911 | 0
2042 | 6 | 11 | 3 | 128.0312 | 0
2042 | 6 | 11 | 4 | 128.8362 | 0
2042 | 6 | 11 | 5 | 133.0916 | 0
2042 | 6 | 11 | 6 | 140.362 | 0
2042 | 6 | 11 | 7 | 155.9585 | 0
2042 | 6 | 11 | 8 | 165.5294 | 0
2042 | 6 | 11 | 9 | 172.9708 | 0
2042 | 6 | 11 | 10 | 179.1103 | 0
2042 | 6 | 11 | 11 | 184.6927 | 0
2042 | 6 | 11 | 12 | 196.2574 | 0
2042 | 6 | 11 | 13 | 203.1061 | 0
2042 | 6 | 11 | 14 | 208.095 | 0
2042 | 6 | 11 | 15 | 214.548 | 0
2042 | 6 | 11 | 16 | 221.5478 | 0
2042 | 6 | 11 | 17 | 225.6753 | 0
2042 | 6 | 11 | 18 | 208.5426 | 0
2042 | 6 | 11 | 19 | 204.5598 | 0
2042 | 6 | 11 | 20 | 198.8414 | 0
2042 | 6 | 11 | 21 | 194.1002 | 0
2042 | 6 | 11 | 22 | 182.5416 | 0
2042 | 6 | 11 | 23 | 168.2252 | 0
2042 | 6 | 12 | 0 | 149.4329 | 0
2042 | 6 | 12 | 1 | 148.755 | 0
2042 | 6 | 12 | 2 | 143.5101 | 0
2042 | 6 | 12 | 3 | 140.531 | 0
2042 | 6 | 12 | 4 | 140.1981 | 0
2042 | 6 | 12 | 5 | 143.4106 | 0
2042 | 6 | 12 | 6 | 154.5564 | 0
2042 | 6 | 12 | 7 | 171.1504 | 0
2042 | 6 | 12 | 8 | 183.1431 | 0
2042 | 6 | 12 | 9 | 193.173 | 0
2042 | 6 | 12 | 10 | 201.5263 | 0
2042 | 6 | 12 | 11 | 208.8256 | 0
2042 | 6 | 12 | 12 | 222.6506 | 0
2042 | 6 | 12 | 13 | 227.0769 | 0
2042 | 6 | 12 | 14 | 229.5139 | 0
2042 | 6 | 12 | 15 | 231.2169 | 0
2042 | 6 | 12 | 16 | 234.5476 | 0
2042 | 6 | 12 | 17 | 235.9779 | 0
2042 | 6 | 12 | 18 | 238.8383 | 0
2042 | 6 | 12 | 19 | 233.9277 | 0
2042 | 6 | 12 | 20 | 226.2129 | 0
2042 | 6 | 12 | 21 | 219.1934 | 0
2042 | 6 | 12 | 22 | 205.1831 | 0
2042 | 6 | 12 | 23 | 188.3504 | 0
2042 | 6 | 13 | 0 | 171.6091 | 0
2042 | 6 | 13 | 1 | 165.052 | 0
2042 | 6 | 13 | 2 | 157.0916 | 0
2042 | 6 | 13 | 3 | 152.1536 | 0
2042 | 6 | 13 | 4 | 150.2317 | 0
2042 | 6 | 13 | 5 | 151.7109 | 0
2042 | 6 | 13 | 6 | 159.6839 | 0
2042 | 6 | 13 | 7 | 177.6309 | 0
2042 | 6 | 13 | 8 | 194.4005 | 0
2042 | 6 | 13 | 9 | 211.2218 | 0
2042 | 6 | 13 | 10 | 225.9665 | 0
2042 | 6 | 13 | 11 | 236.8476 | 0
2042 | 6 | 13 | 12 | 245.3277 | 0
2042 | 6 | 13 | 13 | 250.7943 | 0
2042 | 6 | 13 | 14 | 254.5109 | 0
2042 | 6 | 13 | 15 | 257.6862 | 0
2042 | 6 | 13 | 16 | 262.241 | 0
2042 | 6 | 13 | 17 | 263.3079 | 0
2042 | 6 | 13 | 18 | 252.8511 | 0
2042 | 6 | 13 | 19 | 244.1702 | 0
2042 | 6 | 13 | 20 | 234.2331 | 0
2042 | 6 | 13 | 21 | 226.4973 | 0
2042 | 6 | 13 | 22 | 212.1847 | 0
2042 | 6 | 13 | 23 | 196.3033 | 0
2042 | 6 | 14 | 0 | 187.6465 | 0
2042 | 6 | 14 | 1 | 172.5577 | 0
2042 | 6 | 14 | 2 | 164.2415 | 0
2042 | 6 | 14 | 3 | 158.705 | 0
2042 | 6 | 14 | 4 | 154.9214 | 0
2042 | 6 | 14 | 5 | 151.8148 | 0
2042 | 6 | 14 | 6 | 147.6865 | 0
2042 | 6 | 14 | 7 | 153.5148 | 0
2042 | 6 | 14 | 8 | 165.3921 | 0
2042 | 6 | 14 | 9 | 177.3099 | 0
2042 | 6 | 14 | 10 | 184.9927 | 0
2042 | 6 | 14 | 11 | 190.3734 | 0
2042 | 6 | 14 | 12 | 195.4654 | 0
2042 | 6 | 14 | 13 | 194.6523 | 0
2042 | 6 | 14 | 14 | 194.2034 | 0
2042 | 6 | 14 | 15 | 194.9707 | 0
2042 | 6 | 14 | 16 | 196.9948 | 0
2042 | 6 | 14 | 17 | 195.3298 | 0
2042 | 6 | 14 | 18 | 199.4232 | 0
2042 | 6 | 14 | 19 | 192.7474 | 0
2042 | 6 | 14 | 20 | 181.5067 | 0
2042 | 6 | 14 | 21 | 174.6809 | 0
2042 | 6 | 14 | 22 | 166.098 | 0
2042 | 6 | 14 | 23 | 155.6268 | 0
2042 | 6 | 15 | 0 | 140.1085 | 0
2042 | 6 | 15 | 1 | 128.8491 | 0
2042 | 6 | 15 | 2 | 122.5163 | 0
2042 | 6 | 15 | 3 | 118.8017 | 0
2042 | 6 | 15 | 4 | 116.5641 | 0
2042 | 6 | 15 | 5 | 114.0014 | 0
2042 | 6 | 15 | 6 | 114.5688 | 0
2042 | 6 | 15 | 7 | 118.7627 | 0
2042 | 6 | 15 | 8 | 129.104 | 0
2042 | 6 | 15 | 9 | 141.5326 | 0
2042 | 6 | 15 | 10 | 150.8135 | 0
2042 | 6 | 15 | 11 | 156.7526 | 0
2042 | 6 | 15 | 12 | 164.9732 | 0
2042 | 6 | 15 | 13 | 166.1174 | 0
2042 | 6 | 15 | 14 | 164.5633 | 0
2042 | 6 | 15 | 15 | 163.6286 | 0
2042 | 6 | 15 | 16 | 167.1637 | 0
2042 | 6 | 15 | 17 | 171.7562 | 0
2042 | 6 | 15 | 18 | 168.4905 | 0
2042 | 6 | 15 | 19 | 166.5626 | 0
2042 | 6 | 15 | 20 | 161.9523 | 0
2042 | 6 | 15 | 21 | 160.9936 | 0
2042 | 6 | 15 | 22 | 152.75 | 0
2042 | 6 | 15 | 23 | 141.0604 | 0
2042 | 6 | 16 | 0 | 132.3584 | 0
2042 | 6 | 16 | 1 | 133.908 | 0
2042 | 6 | 16 | 2 | 129.3693 | 0
2042 | 6 | 16 | 3 | 127.3681 | 0
2042 | 6 | 16 | 4 | 127.6796 | 0
2042 | 6 | 16 | 5 | 131.2844 | 0
2042 | 6 | 16 | 6 | 138.3166 | 0
2042 | 6 | 16 | 7 | 154.5427 | 0
2042 | 6 | 16 | 8 | 166.0349 | 0
2042 | 6 | 16 | 9 | 175.9314 | 0
2042 | 6 | 16 | 10 | 185.204 | 0
2042 | 6 | 16 | 11 | 192.6726 | 0
2042 | 6 | 16 | 12 | 197.1428 | 0
2042 | 6 | 16 | 13 | 202.3623 | 0
2042 | 6 | 16 | 14 | 205.3583 | 0
2042 | 6 | 16 | 15 | 207.4592 | 0
2042 | 6 | 16 | 16 | 211.8053 | 0
2042 | 6 | 16 | 17 | 214.9043 | 0
2042 | 6 | 16 | 18 | 209.376 | 0
2042 | 6 | 16 | 19 | 204.5945 | 0
2042 | 6 | 16 | 20 | 196.9621 | 0
2042 | 6 | 16 | 21 | 191.1128 | 0
2042 | 6 | 16 | 22 | 178.5094 | 0
2042 | 6 | 16 | 23 | 163.3858 | 0
2042 | 6 | 17 | 0 | 150.0156 | 0
2042 | 6 | 17 | 1 | 139.2761 | 0
2042 | 6 | 17 | 2 | 134.3013 | 0
2042 | 6 | 17 | 3 | 131.6866 | 0
2042 | 6 | 17 | 4 | 131.285 | 0
2042 | 6 | 17 | 5 | 134.4932 | 0
2042 | 6 | 17 | 6 | 137.377 | 0
2042 | 6 | 17 | 7 | 154.2027 | 0
2042 | 6 | 17 | 8 | 166.9063 | 0
2042 | 6 | 17 | 9 | 177.8892 | 0
2042 | 6 | 17 | 10 | 186.466 | 0
2042 | 6 | 17 | 11 | 193.1643 | 0
2042 | 6 | 17 | 12 | 199.2452 | 0
2042 | 6 | 17 | 13 | 205.3414 | 0
2042 | 6 | 17 | 14 | 209.8936 | 0
2042 | 6 | 17 | 15 | 215.6869 | 0
2042 | 6 | 17 | 16 | 222.0516 | 0
2042 | 6 | 17 | 17 | 225.5052 | 0
2042 | 6 | 17 | 18 | 211.5716 | 0
2042 | 6 | 17 | 19 | 206.2992 | 0
2042 | 6 | 17 | 20 | 198.9804 | 0
2042 | 6 | 17 | 21 | 192.9772 | 0
2042 | 6 | 17 | 22 | 180.6659 | 0
2042 | 6 | 17 | 23 | 165.7002 | 0
2042 | 6 | 18 | 0 | 149.9836 | 0
2042 | 6 | 18 | 1 | 149.4842 | 0
2042 | 6 | 18 | 2 | 144.2451 | 0
2042 | 6 | 18 | 3 | 141.5123 | 0
2042 | 6 | 18 | 4 | 141.4412 | 0
2042 | 6 | 18 | 5 | 144.8023 | 0
2042 | 6 | 18 | 6 | 158.0189 | 0
2042 | 6 | 18 | 7 | 174.2062 | 0
2042 | 6 | 18 | 8 | 185.9043 | 0
2042 | 6 | 18 | 9 | 195.8604 | 0
2042 | 6 | 18 | 10 | 204.8167 | 0
2042 | 6 | 18 | 11 | 212.5087 | 0
2042 | 6 | 18 | 12 | 228.0885 | 0
2042 | 6 | 18 | 13 | 233.1609 | 0
2042 | 6 | 18 | 14 | 235.945 | 0
2042 | 6 | 18 | 15 | 238.4384 | 0
2042 | 6 | 18 | 16 | 242.9597 | 0
2042 | 6 | 18 | 17 | 245.6059 | 0
2042 | 6 | 18 | 18 | 248.5553 | 0
2042 | 6 | 18 | 19 | 242.345 | 0
2042 | 6 | 18 | 20 | 232.8185 | 0
2042 | 6 | 18 | 21 | 224.8645 | 0
2042 | 6 | 18 | 22 | 209.2213 | 0
2042 | 6 | 18 | 23 | 190.7362 | 0
2042 | 6 | 19 | 0 | 176.8678 | 0
2042 | 6 | 19 | 1 | 162.6957 | 0
2042 | 6 | 19 | 2 | 154.1885 | 0
2042 | 6 | 19 | 3 | 148.6607 | 0
2042 | 6 | 19 | 4 | 146.1195 | 0
2042 | 6 | 19 | 5 | 146.8219 | 0
2042 | 6 | 19 | 6 | 157.7798 | 0
2042 | 6 | 19 | 7 | 174.1213 | 0
2042 | 6 | 19 | 8 | 186.2218 | 0
2042 | 6 | 19 | 9 | 195.8113 | 0
2042 | 6 | 19 | 10 | 204.2695 | 0
2042 | 6 | 19 | 11 | 210.3505 | 0
2042 | 6 | 19 | 12 | 215.9543 | 0
2042 | 6 | 19 | 13 | 217.0027 | 0
2042 | 6 | 19 | 14 | 216.8592 | 0
2042 | 6 | 19 | 15 | 216.3894 | 0
2042 | 6 | 19 | 16 | 217.9205 | 0
2042 | 6 | 19 | 17 | 217.5397 | 0
2042 | 6 | 19 | 18 | 222.5079 | 0
2042 | 6 | 19 | 19 | 215.5892 | 0
2042 | 6 | 19 | 20 | 205.6196 | 0
2042 | 6 | 19 | 21 | 196.9142 | 0
2042 | 6 | 19 | 22 | 182.1951 | 0
2042 | 6 | 19 | 23 | 165.1418 | 0
2042 | 6 | 20 | 0 | 157.4552 | 0
2042 | 6 | 20 | 1 | 145.6808 | 0
2042 | 6 | 20 | 2 | 138.5627 | 0
2042 | 6 | 20 | 3 | 134.4388 | 0
2042 | 6 | 20 | 4 | 132.7868 | 0
2042 | 6 | 20 | 5 | 134.2182 | 0
2042 | 6 | 20 | 6 | 140.402 | 0
2042 | 6 | 20 | 7 | 156.7936 | 0
2042 | 6 | 20 | 8 | 170.5438 | 0
2042 | 6 | 20 | 9 | 184.007 | 0
2042 | 6 | 20 | 10 | 195.1945 | 0
2042 | 6 | 20 | 11 | 202.9576 | 0
2042 | 6 | 20 | 12 | 207.6607 | 0
2042 | 6 | 20 | 13 | 213.2786 | 0
2042 | 6 | 20 | 14 | 217.2555 | 0
2042 | 6 | 20 | 15 | 222.5527 | 0
2042 | 6 | 20 | 16 | 228.6282 | 0
2042 | 6 | 20 | 17 | 230.7143 | 0
2042 | 6 | 20 | 18 | 215.4259 | 0
2042 | 6 | 20 | 19 | 208.2467 | 0
2042 | 6 | 20 | 20 | 198.3394 | 0
2042 | 6 | 20 | 21 | 191.9786 | 0
2042 | 6 | 20 | 22 | 180.9337 | 0
2042 | 6 | 20 | 23 | 167.9966 | 0
2042 | 6 | 21 | 0 | 155.6208 | 0
2042 | 6 | 21 | 1 | 147.0196 | 0
2042 | 6 | 21 | 2 | 140.3222 | 0
2042 | 6 | 21 | 3 | 136.2076 | 0
2042 | 6 | 21 | 4 | 133.7803 | 0
2042 | 6 | 21 | 5 | 131.6635 | 0
2042 | 6 | 21 | 6 | 136.4734 | 0
2042 | 6 | 21 | 7 | 143.019 | 0
2042 | 6 | 21 | 8 | 154.7075 | 0
2042 | 6 | 21 | 9 | 166.9569 | 0
2042 | 6 | 21 | 10 | 175.0098 | 0
2042 | 6 | 21 | 11 | 181.2896 | 0
2042 | 6 | 21 | 12 | 191.0028 | 0
2042 | 6 | 21 | 13 | 192.4306 | 0
2042 | 6 | 21 | 14 | 192.6192 | 0
2042 | 6 | 21 | 15 | 191.8021 | 0
2042 | 6 | 21 | 16 | 193.463 | 0
2042 | 6 | 21 | 17 | 193.1159 | 0
2042 | 6 | 21 | 18 | 188.1907 | 0
2042 | 6 | 21 | 19 | 183.6298 | 0
2042 | 6 | 21 | 20 | 178.667 | 0
2042 | 6 | 21 | 21 | 175.9763 | 0
2042 | 6 | 21 | 22 | 169.2296 | 0
2042 | 6 | 21 | 23 | 160.3524 | 0
2042 | 6 | 22 | 0 | 151.8453 | 0
2042 | 6 | 22 | 1 | 150.215 | 0
2042 | 6 | 22 | 2 | 144.2326 | 0
2042 | 6 | 22 | 3 | 140.2225 | 0
2042 | 6 | 22 | 4 | 137.8399 | 0
2042 | 6 | 22 | 5 | 135.7236 | 0
2042 | 6 | 22 | 6 | 137.3677 | 0
2042 | 6 | 22 | 7 | 142.8999 | 0
2042 | 6 | 22 | 8 | 156.1619 | 0
2042 | 6 | 22 | 9 | 173.5098 | 0
2042 | 6 | 22 | 10 | 190.9226 | 0
2042 | 6 | 22 | 11 | 205.4133 | 0
2042 | 6 | 22 | 12 | 225.695 | 0
2042 | 6 | 22 | 13 | 234.1032 | 0
2042 | 6 | 22 | 14 | 239.4773 | 0
2042 | 6 | 22 | 15 | 244.3762 | 0
2042 | 6 | 22 | 16 | 250.3491 | 0
2042 | 6 | 22 | 17 | 253.5447 | 0
2042 | 6 | 22 | 18 | 249.0606 | 0
2042 | 6 | 22 | 19 | 244.0615 | 0
2042 | 6 | 22 | 20 | 236.3057 | 0
2042 | 6 | 22 | 21 | 232.4309 | 0
2042 | 6 | 22 | 22 | 221.0246 | 0
2042 | 6 | 22 | 23 | 204.5263 | 0
2042 | 6 | 23 | 0 | 186.3301 | 0
2042 | 6 | 23 | 1 | 175.471 | 0
2042 | 6 | 23 | 2 | 166.5729 | 0
2042 | 6 | 23 | 3 | 160.9512 | 0
2042 | 6 | 23 | 4 | 158.4307 | 0
2042 | 6 | 23 | 5 | 159.5455 | 0
2042 | 6 | 23 | 6 | 165.4301 | 0
2042 | 6 | 23 | 7 | 183.8721 | 0
2042 | 6 | 23 | 8 | 201.3745 | 0
2042 | 6 | 23 | 9 | 217.899 | 0
2042 | 6 | 23 | 10 | 232.8638 | 0
2042 | 6 | 23 | 11 | 244.491 | 0
2042 | 6 | 23 | 12 | 251.6936 | 0
2042 | 6 | 23 | 13 | 259.2711 | 0
2042 | 6 | 23 | 14 | 264.237 | 0
2042 | 6 | 23 | 15 | 268.5651 | 0
2042 | 6 | 23 | 16 | 275.1451 | 0
2042 | 6 | 23 | 17 | 278.5034 | 0
2042 | 6 | 23 | 18 | 264.6686 | 0
2042 | 6 | 23 | 19 | 256.5503 | 0
2042 | 6 | 23 | 20 | 246.1651 | 0
2042 | 6 | 23 | 21 | 237.1745 | 0
2042 | 6 | 23 | 22 | 220.8825 | 0
2042 | 6 | 23 | 23 | 201.8107 | 0
2042 | 6 | 24 | 0 | 185.3579 | 0
2042 | 6 | 24 | 1 | 166.8406 | 0
2042 | 6 | 24 | 2 | 158.3073 | 0
2042 | 6 | 24 | 3 | 153.039 | 0
2042 | 6 | 24 | 4 | 150.3171 | 0
2042 | 6 | 24 | 5 | 151.0709 | 0
2042 | 6 | 24 | 6 | 155.706 | 0
2042 | 6 | 24 | 7 | 172.0011 | 0
2042 | 6 | 24 | 8 | 184.8592 | 0
2042 | 6 | 24 | 9 | 195.7833 | 0
2042 | 6 | 24 | 10 | 205.2154 | 0
2042 | 6 | 24 | 11 | 211.7307 | 0
2042 | 6 | 24 | 12 | 214.8161 | 0
2042 | 6 | 24 | 13 | 217.7582 | 0
2042 | 6 | 24 | 14 | 219.4676 | 0
2042 | 6 | 24 | 15 | 222.8451 | 0
2042 | 6 | 24 | 16 | 227.3577 | 0
2042 | 6 | 24 | 17 | 228.9321 | 0
2042 | 6 | 24 | 18 | 228.0848 | 0
2042 | 6 | 24 | 19 | 220.3223 | 0
2042 | 6 | 24 | 20 | 208.4194 | 0
2042 | 6 | 24 | 21 | 199.3533 | 0
2042 | 6 | 24 | 22 | 184.6997 | 0
2042 | 6 | 24 | 23 | 167.2908 | 0
2042 | 6 | 25 | 0 | 153.2531 | 0
2042 | 6 | 25 | 1 | 143.6764 | 0
2042 | 6 | 25 | 2 | 137.069 | 0
2042 | 6 | 25 | 3 | 133.4721 | 0
2042 | 6 | 25 | 4 | 132.3342 | 0
2042 | 6 | 25 | 5 | 134.4535 | 0
2042 | 6 | 25 | 6 | 141.3241 | 0
2042 | 6 | 25 | 7 | 156.3724 | 0
2042 | 6 | 25 | 8 | 167.3398 | 0
2042 | 6 | 25 | 9 | 176.3726 | 0
2042 | 6 | 25 | 10 | 183.3858 | 0
2042 | 6 | 25 | 11 | 188.2329 | 0
2042 | 6 | 25 | 12 | 191.9661 | 0
2042 | 6 | 25 | 13 | 196.2143 | 0
2042 | 6 | 25 | 14 | 198.2136 | 0
2042 | 6 | 25 | 15 | 201.0819 | 0
2042 | 6 | 25 | 16 | 206.2669 | 0
2042 | 6 | 25 | 17 | 209.1703 | 0
2042 | 6 | 25 | 18 | 203.3624 | 0
2042 | 6 | 25 | 19 | 197.5259 | 0
2042 | 6 | 25 | 20 | 189.6455 | 0
2042 | 6 | 25 | 21 | 184.5617 | 0
2042 | 6 | 25 | 22 | 173.6726 | 0
2042 | 6 | 25 | 23 | 159.7464 | 0
2042 | 6 | 26 | 0 | 141.5588 | 0
2042 | 6 | 26 | 1 | 130.3205 | 0
2042 | 6 | 26 | 2 | 125.0474 | 0
2042 | 6 | 26 | 3 | 122.2782 | 0
2042 | 6 | 26 | 4 | 121.8721 | 0
2042 | 6 | 26 | 5 | 124.4603 | 0
2042 | 6 | 26 | 6 | 134.7334 | 0
2042 | 6 | 26 | 7 | 150.2086 | 0
2042 | 6 | 26 | 8 | 160.5581 | 0
2042 | 6 | 26 | 9 | 168.5076 | 0
2042 | 6 | 26 | 10 | 174.0203 | 0
2042 | 6 | 26 | 11 | 177.7148 | 0
2042 | 6 | 26 | 12 | 185.2249 | 0
2042 | 6 | 26 | 13 | 187.305 | 0
2042 | 6 | 26 | 14 | 187.9335 | 0
2042 | 6 | 26 | 15 | 187.9108 | 0
2042 | 6 | 26 | 16 | 191.0139 | 0
2042 | 6 | 26 | 17 | 193.485 | 0
2042 | 6 | 26 | 18 | 188.8586 | 0
2042 | 6 | 26 | 19 | 185.4251 | 0
2042 | 6 | 26 | 20 | 179.2484 | 0
2042 | 6 | 26 | 21 | 175.1016 | 0
2042 | 6 | 26 | 22 | 164.0341 | 0
2042 | 6 | 26 | 23 | 150.3875 | 0
2042 | 6 | 27 | 0 | 139.3983 | 0
2042 | 6 | 27 | 1 | 126.2339 | 0
2042 | 6 | 27 | 2 | 120.9008 | 0
2042 | 6 | 27 | 3 | 117.9936 | 0
2042 | 6 | 27 | 4 | 117.5201 | 0
2042 | 6 | 27 | 5 | 119.8173 | 0
2042 | 6 | 27 | 6 | 127.8088 | 0
2042 | 6 | 27 | 7 | 144.1997 | 0
2042 | 6 | 27 | 8 | 156.4515 | 0
2042 | 6 | 27 | 9 | 168.0081 | 0
2042 | 6 | 27 | 10 | 177.868 | 0
2042 | 6 | 27 | 11 | 184.5965 | 0
2042 | 6 | 27 | 12 | 187.796 | 0
2042 | 6 | 27 | 13 | 192.2282 | 0
2042 | 6 | 27 | 14 | 195.496 | 0
2042 | 6 | 27 | 15 | 199.0382 | 0
2042 | 6 | 27 | 16 | 203.7711 | 0
2042 | 6 | 27 | 17 | 205.5646 | 0
2042 | 6 | 27 | 18 | 191.067 | 0
2042 | 6 | 27 | 19 | 185.5938 | 0
2042 | 6 | 27 | 20 | 177.5976 | 0
2042 | 6 | 27 | 21 | 172.2187 | 0
2042 | 6 | 27 | 22 | 161.9891 | 0
2042 | 6 | 27 | 23 | 150.2489 | 0
2042 | 6 | 28 | 0 | 143.6306 | 0
2042 | 6 | 28 | 1 | 138.3089 | 0
2042 | 6 | 28 | 2 | 132.2942 | 0
2042 | 6 | 28 | 3 | 128.4412 | 0
2042 | 6 | 28 | 4 | 126.2509 | 0
2042 | 6 | 28 | 5 | 124.3221 | 0
2042 | 6 | 28 | 6 | 126.5687 | 0
2042 | 6 | 28 | 7 | 135.0869 | 0
2042 | 6 | 28 | 8 | 152.2765 | 0
2042 | 6 | 28 | 9 | 172.2136 | 0
2042 | 6 | 28 | 10 | 189.0277 | 0
2042 | 6 | 28 | 11 | 201.1891 | 0
2042 | 6 | 28 | 12 | 209.6578 | 0
2042 | 6 | 28 | 13 | 214.7482 | 0
2042 | 6 | 28 | 14 | 219.0297 | 0
2042 | 6 | 28 | 15 | 222.5798 | 0
2042 | 6 | 28 | 16 | 225.8853 | 0
2042 | 6 | 28 | 17 | 226.0733 | 0
2042 | 6 | 28 | 18 | 216.7474 | 0
2042 | 6 | 28 | 19 | 211.0453 | 0
2042 | 6 | 28 | 20 | 203.6822 | 0
2042 | 6 | 28 | 21 | 200.5333 | 0
2042 | 6 | 28 | 22 | 191.6512 | 0
2042 | 6 | 28 | 23 | 179.4095 | 0
2042 | 6 | 29 | 0 | 171.8594 | 0
2042 | 6 | 29 | 1 | 162.835 | 0
2042 | 6 | 29 | 2 | 155.1631 | 0
2042 | 6 | 29 | 3 | 149.7964 | 0
2042 | 6 | 29 | 4 | 146.2203 | 0
2042 | 6 | 29 | 5 | 142.8547 | 0
2042 | 6 | 29 | 6 | 144.6433 | 0
2042 | 6 | 29 | 7 | 150.0687 | 0
2042 | 6 | 29 | 8 | 163.5353 | 0
2042 | 6 | 29 | 9 | 180.889 | 0
2042 | 6 | 29 | 10 | 197.6433 | 0
2042 | 6 | 29 | 11 | 211.3852 | 0
2042 | 6 | 29 | 12 | 227.2993 | 0
2042 | 6 | 29 | 13 | 232.4772 | 0
2042 | 6 | 29 | 14 | 236.5879 | 0
2042 | 6 | 29 | 15 | 241.3118 | 0
2042 | 6 | 29 | 16 | 246.5276 | 0
2042 | 6 | 29 | 17 | 248.5433 | 0
2042 | 6 | 29 | 18 | 237.8691 | 0
2042 | 6 | 29 | 19 | 232.0592 | 0
2042 | 6 | 29 | 20 | 225.2515 | 0
2042 | 6 | 29 | 21 | 221.4159 | 0
2042 | 6 | 29 | 22 | 210.7015 | 0
2042 | 6 | 29 | 23 | 195.988 | 0
2042 | 6 | 30 | 0 | 181.6706 | 0
2042 | 6 | 30 | 1 | 173.7559 | 0
2042 | 6 | 30 | 2 | 166.0395 | 0
2042 | 6 | 30 | 3 | 161.6992 | 0
2042 | 6 | 30 | 4 | 159.868 | 0
2042 | 6 | 30 | 5 | 161.8499 | 0
2042 | 6 | 30 | 6 | 169.4641 | 0
2042 | 6 | 30 | 7 | 185.3747 | 0
2042 | 6 | 30 | 8 | 197.5525 | 0
2042 | 6 | 30 | 9 | 207.2533 | 0
2042 | 6 | 30 | 10 | 215.058 | 0
2042 | 6 | 30 | 11 | 222.6829 | 0
2042 | 6 | 30 | 12 | 235.3125 | 0
2042 | 6 | 30 | 13 | 239.9744 | 0
2042 | 6 | 30 | 14 | 241.2218 | 0
2042 | 6 | 30 | 15 | 241.3229 | 0
2042 | 6 | 30 | 16 | 245.1737 | 0
2042 | 6 | 30 | 17 | 246.837 | 0
2042 | 6 | 30 | 18 | 246.5461 | 0
2042 | 6 | 30 | 19 | 240.5821 | 0
2042 | 6 | 30 | 20 | 232.0254 | 0
2042 | 6 | 30 | 21 | 224.7577 | 0
2042 | 6 | 30 | 22 | 212.0179 | 0
2042 | 6 | 30 | 23 | 195.2936 | 0
2042 | 7 | 1 | 0 | 171.4594 | 0
2042 | 7 | 1 | 1 | 161.5053 | 0
2042 | 7 | 1 | 2 | 154.2396 | 0
2042 | 7 | 1 | 3 | 149.1689 | 0
2042 | 7 | 1 | 4 | 146.754 | 0
2042 | 7 | 1 | 5 | 144.8799 | 0
2042 | 7 | 1 | 6 | 144.4108 | 0
2042 | 7 | 1 | 7 | 148.298 | 0
2042 | 7 | 1 | 8 | 154.8573 | 0
2042 | 7 | 1 | 9 | 165.9058 | 0
2042 | 7 | 1 | 10 | 174.6494 | 0
2042 | 7 | 1 | 11 | 179.9494 | 0
2042 | 7 | 1 | 12 | 190.4096 | 0
2042 | 7 | 1 | 13 | 196.288 | 0
2042 | 7 | 1 | 14 | 201.4383 | 0
2042 | 7 | 1 | 15 | 205.5343 | 0
2042 | 7 | 1 | 16 | 208.0761 | 0
2042 | 7 | 1 | 17 | 210.042 | 0
2042 | 7 | 1 | 18 | 211.0293 | 0
2042 | 7 | 1 | 19 | 208.1235 | 0
2042 | 7 | 1 | 20 | 195.2629 | 0
2042 | 7 | 1 | 21 | 187.7158 | 0
2042 | 7 | 1 | 22 | 179.8694 | 0
2042 | 7 | 1 | 23 | 169.7687 | 0
2042 | 7 | 2 | 0 | 152.2472 | 0
2042 | 7 | 2 | 1 | 156.8202 | 0
2042 | 7 | 2 | 2 | 148.9751 | 0
2042 | 7 | 2 | 3 | 143.797 | 0
2042 | 7 | 2 | 4 | 141.6844 | 0
2042 | 7 | 2 | 5 | 143.0636 | 0
2042 | 7 | 2 | 6 | 147.808 | 0
2042 | 7 | 2 | 7 | 162.9239 | 0
2042 | 7 | 2 | 8 | 176.1011 | 0
2042 | 7 | 2 | 9 | 188.1826 | 0
2042 | 7 | 2 | 10 | 198.3317 | 0
2042 | 7 | 2 | 11 | 205.2404 | 0
2042 | 7 | 2 | 12 | 209.1958 | 0
2042 | 7 | 2 | 13 | 212.3176 | 0
2042 | 7 | 2 | 14 | 216.3556 | 0
2042 | 7 | 2 | 15 | 219.9237 | 0
2042 | 7 | 2 | 16 | 222.6662 | 0
2042 | 7 | 2 | 17 | 223.6645 | 0
2042 | 7 | 2 | 18 | 223.3404 | 0
2042 | 7 | 2 | 19 | 217.3809 | 0
2042 | 7 | 2 | 20 | 205.1418 | 0
2042 | 7 | 2 | 21 | 197.437 | 0
2042 | 7 | 2 | 22 | 184.7217 | 0
2042 | 7 | 2 | 23 | 168.8306 | 0
2042 | 7 | 3 | 0 | 157.8072 | 0
2042 | 7 | 3 | 1 | 142.4846 | 0
2042 | 7 | 3 | 2 | 136.4217 | 0
2042 | 7 | 3 | 3 | 132.6152 | 0
2042 | 7 | 3 | 4 | 131.5521 | 0
2042 | 7 | 3 | 5 | 133.8474 | 0
2042 | 7 | 3 | 6 | 140.6718 | 0
2042 | 7 | 3 | 7 | 154.8543 | 0
2042 | 7 | 3 | 8 | 164.7555 | 0
2042 | 7 | 3 | 9 | 173.2909 | 0
2042 | 7 | 3 | 10 | 179.8183 | 0
2042 | 7 | 3 | 11 | 184.4075 | 0
2042 | 7 | 3 | 12 | 193.3453 | 0
2042 | 7 | 3 | 13 | 195.1215 | 0
2042 | 7 | 3 | 14 | 196.2873 | 0
2042 | 7 | 3 | 15 | 195.6992 | 0
2042 | 7 | 3 | 16 | 197.1156 | 0
2042 | 7 | 3 | 17 | 198.4727 | 0
2042 | 7 | 3 | 18 | 195.5663 | 0
2042 | 7 | 3 | 19 | 194 | 0
2042 | 7 | 3 | 20 | 186.9487 | 0
2042 | 7 | 3 | 21 | 182.7341 | 0
2042 | 7 | 3 | 22 | 172.9032 | 0
2042 | 7 | 3 | 23 | 160.4967 | 0
2042 | 7 | 4 | 0 | 152.6785 | 0
2042 | 7 | 4 | 1 | 136.1962 | 0
2042 | 7 | 4 | 2 | 130.5081 | 0
2042 | 7 | 4 | 3 | 126.9505 | 0
2042 | 7 | 4 | 4 | 126.1556 | 0
2042 | 7 | 4 | 5 | 128.5689 | 0
2042 | 7 | 4 | 6 | 135.3406 | 0
2042 | 7 | 4 | 7 | 148.7435 | 0
2042 | 7 | 4 | 8 | 158.0191 | 0
2042 | 7 | 4 | 9 | 167.2876 | 0
2042 | 7 | 4 | 10 | 175.3417 | 0
2042 | 7 | 4 | 11 | 180.4408 | 0
2042 | 7 | 4 | 12 | 190.113 | 0
2042 | 7 | 4 | 13 | 191.703 | 0
2042 | 7 | 4 | 14 | 192.7632 | 0
2042 | 7 | 4 | 15 | 192.0066 | 0
2042 | 7 | 4 | 16 | 192.9107 | 0
2042 | 7 | 4 | 17 | 193.256 | 0
2042 | 7 | 4 | 18 | 189.022 | 0
2042 | 7 | 4 | 19 | 185.9703 | 0
2042 | 7 | 4 | 20 | 178.6033 | 0
2042 | 7 | 4 | 21 | 175.8433 | 0
2042 | 7 | 4 | 22 | 167.5982 | 0
2042 | 7 | 4 | 23 | 157.508 | 0
2042 | 7 | 5 | 0 | 151.7259 | 0
2042 | 7 | 5 | 1 | 137.478 | 0
2042 | 7 | 5 | 2 | 132.0157 | 0
2042 | 7 | 5 | 3 | 128.0563 | 0
2042 | 7 | 5 | 4 | 126.0145 | 0
2042 | 7 | 5 | 5 | 124.6376 | 0
2042 | 7 | 5 | 6 | 120.5437 | 0
2042 | 7 | 5 | 7 | 126.2853 | 0
2042 | 7 | 5 | 8 | 141.2337 | 0
2042 | 7 | 5 | 9 | 158.7508 | 0
2042 | 7 | 5 | 10 | 172.91 | 0
2042 | 7 | 5 | 11 | 182.5725 | 0
2042 | 7 | 5 | 12 | 187.9111 | 0
2042 | 7 | 5 | 13 | 192.3771 | 0
2042 | 7 | 5 | 14 | 196.8155 | 0
2042 | 7 | 5 | 15 | 200.837 | 0
2042 | 7 | 5 | 16 | 204.3938 | 0
2042 | 7 | 5 | 17 | 205.85 | 0
2042 | 7 | 5 | 18 | 193.8132 | 0
2042 | 7 | 5 | 19 | 189.6464 | 0
2042 | 7 | 5 | 20 | 181.3784 | 0
2042 | 7 | 5 | 21 | 178.8371 | 0
2042 | 7 | 5 | 22 | 171.7806 | 0
2042 | 7 | 5 | 23 | 162.516 | 0
2042 | 7 | 6 | 0 | 154.2212 | 0
2042 | 7 | 6 | 1 | 147.8342 | 0
2042 | 7 | 6 | 2 | 141.6094 | 0
2042 | 7 | 6 | 3 | 136.82 | 0
2042 | 7 | 6 | 4 | 133.9937 | 0
2042 | 7 | 6 | 5 | 131.6104 | 0
2042 | 7 | 6 | 6 | 131.8822 | 0
2042 | 7 | 6 | 7 | 133.8706 | 0
2042 | 7 | 6 | 8 | 144.3499 | 0
2042 | 7 | 6 | 9 | 158.2833 | 0
2042 | 7 | 6 | 10 | 170.9085 | 0
2042 | 7 | 6 | 11 | 180.6336 | 0
2042 | 7 | 6 | 12 | 194.2382 | 0
2042 | 7 | 6 | 13 | 196.0114 | 0
2042 | 7 | 6 | 14 | 196.6629 | 0
2042 | 7 | 6 | 15 | 196.5658 | 0
2042 | 7 | 6 | 16 | 198.0357 | 0
2042 | 7 | 6 | 17 | 199.8468 | 0
2042 | 7 | 6 | 18 | 203.0634 | 0
2042 | 7 | 6 | 19 | 200.3671 | 0
2042 | 7 | 6 | 20 | 194.0144 | 0
2042 | 7 | 6 | 21 | 192.0381 | 0
2042 | 7 | 6 | 22 | 183.7373 | 0
2042 | 7 | 6 | 23 | 172.234 | 0
2042 | 7 | 7 | 0 | 161.6022 | 0
2042 | 7 | 7 | 1 | 149.9155 | 0
2042 | 7 | 7 | 2 | 143.287 | 0
2042 | 7 | 7 | 3 | 138.9342 | 0
2042 | 7 | 7 | 4 | 137.4306 | 0
2042 | 7 | 7 | 5 | 139.5036 | 0
2042 | 7 | 7 | 6 | 149.7005 | 0
2042 | 7 | 7 | 7 | 165.3075 | 0
2042 | 7 | 7 | 8 | 177.6905 | 0
2042 | 7 | 7 | 9 | 189.1312 | 0
2042 | 7 | 7 | 10 | 199.8988 | 0
2042 | 7 | 7 | 11 | 207.2337 | 0
2042 | 7 | 7 | 12 | 216.7983 | 0
2042 | 7 | 7 | 13 | 221.7941 | 0
2042 | 7 | 7 | 14 | 224.8534 | 0
2042 | 7 | 7 | 15 | 227.8332 | 0
2042 | 7 | 7 | 16 | 232.0174 | 0
2042 | 7 | 7 | 17 | 235.3868 | 0
2042 | 7 | 7 | 18 | 241.8291 | 0
2042 | 7 | 7 | 19 | 235.9397 | 0
2042 | 7 | 7 | 20 | 223.2216 | 0
2042 | 7 | 7 | 21 | 214.8068 | 0
2042 | 7 | 7 | 22 | 199.8886 | 0
2042 | 7 | 7 | 23 | 182.8115 | 0
2042 | 7 | 8 | 0 | 167.5995 | 0
2042 | 7 | 8 | 1 | 152.2331 | 0
2042 | 7 | 8 | 2 | 145.0517 | 0
2042 | 7 | 8 | 3 | 140.1191 | 0
2042 | 7 | 8 | 4 | 138.0715 | 0
2042 | 7 | 8 | 5 | 139.6118 | 0
2042 | 7 | 8 | 6 | 145.7402 | 0
2042 | 7 | 8 | 7 | 161.1972 | 0
2042 | 7 | 8 | 8 | 174.0164 | 0
2042 | 7 | 8 | 9 | 185.9314 | 0
2042 | 7 | 8 | 10 | 197.0314 | 0
2042 | 7 | 8 | 11 | 204.2539 | 0
2042 | 7 | 8 | 12 | 208.9506 | 0
2042 | 7 | 8 | 13 | 214.028 | 0
2042 | 7 | 8 | 14 | 218.5837 | 0
2042 | 7 | 8 | 15 | 223.8345 | 0
2042 | 7 | 8 | 16 | 229.1315 | 0
2042 | 7 | 8 | 17 | 232.3665 | 0
2042 | 7 | 8 | 18 | 228.7347 | 0
2042 | 7 | 8 | 19 | 222.6288 | 0
2042 | 7 | 8 | 20 | 209.9202 | 0
2042 | 7 | 8 | 21 | 201.8908 | 0
2042 | 7 | 8 | 22 | 187.7527 | 0
2042 | 7 | 8 | 23 | 171.4417 | 0
2042 | 7 | 9 | 0 | 158.8035 | 0
2042 | 7 | 9 | 1 | 146.6381 | 0
2042 | 7 | 9 | 2 | 140.1312 | 0
2042 | 7 | 9 | 3 | 135.8621 | 0
2042 | 7 | 9 | 4 | 134.5188 | 0
2042 | 7 | 9 | 5 | 136.7079 | 0
2042 | 7 | 9 | 6 | 141.7286 | 0
2042 | 7 | 9 | 7 | 157.3628 | 0
2042 | 7 | 9 | 8 | 170.8434 | 0
2042 | 7 | 9 | 9 | 183.9297 | 0
2042 | 7 | 9 | 10 | 195.8753 | 0
2042 | 7 | 9 | 11 | 203.8612 | 0
2042 | 7 | 9 | 12 | 208.173 | 0
2042 | 7 | 9 | 13 | 214.4933 | 0
2042 | 7 | 9 | 14 | 219.3043 | 0
2042 | 7 | 9 | 15 | 224.9181 | 0
2042 | 7 | 9 | 16 | 230.9956 | 0
2042 | 7 | 9 | 17 | 234.9812 | 0
2042 | 7 | 9 | 18 | 227.8238 | 0
2042 | 7 | 9 | 19 | 222.9051 | 0
2042 | 7 | 9 | 20 | 212.9931 | 0
2042 | 7 | 9 | 21 | 207.3157 | 0
2042 | 7 | 9 | 22 | 195.1349 | 0
2042 | 7 | 9 | 23 | 180.418 | 0
2042 | 7 | 10 | 0 | 162.1479 | 0
2042 | 7 | 10 | 1 | 152.2396 | 0
2042 | 7 | 10 | 2 | 145.9991 | 0
2042 | 7 | 10 | 3 | 141.8766 | 0
2042 | 7 | 10 | 4 | 140.7238 | 0
2042 | 7 | 10 | 5 | 143.5143 | 0
2042 | 7 | 10 | 6 | 148.7144 | 0
2042 | 7 | 10 | 7 | 163.7669 | 0
2042 | 7 | 10 | 8 | 176.4171 | 0
2042 | 7 | 10 | 9 | 188.2587 | 0
2042 | 7 | 10 | 10 | 199.3422 | 0
2042 | 7 | 10 | 11 | 207.8646 | 0
2042 | 7 | 10 | 12 | 216.3861 | 0
2042 | 7 | 10 | 13 | 222.9001 | 0
2042 | 7 | 10 | 14 | 227.7002 | 0
2042 | 7 | 10 | 15 | 231.6549 | 0
2042 | 7 | 10 | 16 | 236.8921 | 0
2042 | 7 | 10 | 17 | 240.129 | 0
2042 | 7 | 10 | 18 | 237.8048 | 0
2042 | 7 | 10 | 19 | 233.1147 | 0
2042 | 7 | 10 | 20 | 222.2876 | 0
2042 | 7 | 10 | 21 | 215.6278 | 0
2042 | 7 | 10 | 22 | 202.6461 | 0
2042 | 7 | 10 | 23 | 187.0965 | 0
2042 | 7 | 11 | 0 | 168.5 | 0
2042 | 7 | 11 | 1 | 157.4883 | 0
2042 | 7 | 11 | 2 | 150.6715 | 0
2042 | 7 | 11 | 3 | 146.172 | 0
2042 | 7 | 11 | 4 | 144.6207 | 0
2042 | 7 | 11 | 5 | 147.0952 | 0
2042 | 7 | 11 | 6 | 152.9854 | 0
2042 | 7 | 11 | 7 | 166.9515 | 0
2042 | 7 | 11 | 8 | 178.4534 | 0
2042 | 7 | 11 | 9 | 189.5499 | 0
2042 | 7 | 11 | 10 | 199.613 | 0
2042 | 7 | 11 | 11 | 206.4637 | 0
2042 | 7 | 11 | 12 | 215.6845 | 0
2042 | 7 | 11 | 13 | 219.8967 | 0
2042 | 7 | 11 | 14 | 221.9149 | 0
2042 | 7 | 11 | 15 | 222.9872 | 0
2042 | 7 | 11 | 16 | 226.3715 | 0
2042 | 7 | 11 | 17 | 228.24 | 0
2042 | 7 | 11 | 18 | 225.4581 | 0
2042 | 7 | 11 | 19 | 219.7618 | 0
2042 | 7 | 11 | 20 | 210.4274 | 0
2042 | 7 | 11 | 21 | 205.3569 | 0
2042 | 7 | 11 | 22 | 194.9478 | 0
2042 | 7 | 11 | 23 | 183.1895 | 0
2042 | 7 | 12 | 0 | 166.6469 | 0
2042 | 7 | 12 | 1 | 159.5352 | 0
2042 | 7 | 12 | 2 | 152.8718 | 0
2042 | 7 | 12 | 3 | 148.1224 | 0
2042 | 7 | 12 | 4 | 145.3225 | 0
2042 | 7 | 12 | 5 | 143.715 | 0
2042 | 7 | 12 | 6 | 139.3694 | 0
2042 | 7 | 12 | 7 | 145.1196 | 0
2042 | 7 | 12 | 8 | 158.9385 | 0
2042 | 7 | 12 | 9 | 175.0334 | 0
2042 | 7 | 12 | 10 | 187.9659 | 0
2042 | 7 | 12 | 11 | 196.9082 | 0
2042 | 7 | 12 | 12 | 205.3414 | 0
2042 | 7 | 12 | 13 | 207.791 | 0
2042 | 7 | 12 | 14 | 209.5769 | 0
2042 | 7 | 12 | 15 | 210.6891 | 0
2042 | 7 | 12 | 16 | 212.6073 | 0
2042 | 7 | 12 | 17 | 212.7883 | 0
2042 | 7 | 12 | 18 | 206.3603 | 0
2042 | 7 | 12 | 19 | 202.0959 | 0
2042 | 7 | 12 | 20 | 195.2172 | 0
2042 | 7 | 12 | 21 | 192.7905 | 0
2042 | 7 | 12 | 22 | 185.7946 | 0
2042 | 7 | 12 | 23 | 176.907 | 0
2042 | 7 | 13 | 0 | 163.984 | 0
2042 | 7 | 13 | 1 | 157.8792 | 0
2042 | 7 | 13 | 2 | 150.9057 | 0
2042 | 7 | 13 | 3 | 145.6907 | 0
2042 | 7 | 13 | 4 | 142.4633 | 0
2042 | 7 | 13 | 5 | 139.8328 | 0
2042 | 7 | 13 | 6 | 137.0584 | 0
2042 | 7 | 13 | 7 | 139.5284 | 0
2042 | 7 | 13 | 8 | 150.2358 | 0
2042 | 7 | 13 | 9 | 164.3723 | 0
2042 | 7 | 13 | 10 | 177.3182 | 0
2042 | 7 | 13 | 11 | 187.4796 | 0
2042 | 7 | 13 | 12 | 201.4642 | 0
2042 | 7 | 13 | 13 | 205.831 | 0
2042 | 7 | 13 | 14 | 209.0078 | 0
2042 | 7 | 13 | 15 | 212.3821 | 0
2042 | 7 | 13 | 16 | 216.467 | 0
2042 | 7 | 13 | 17 | 219.0346 | 0
2042 | 7 | 13 | 18 | 222.3928 | 0
2042 | 7 | 13 | 19 | 218.6586 | 0
2042 | 7 | 13 | 20 | 209.2883 | 0
2042 | 7 | 13 | 21 | 205.5862 | 0
2042 | 7 | 13 | 22 | 196.3991 | 0
2042 | 7 | 13 | 23 | 183.6846 | 0
2042 | 7 | 14 | 0 | 164.1539 | 0
2042 | 7 | 14 | 1 | 159.1621 | 0
2042 | 7 | 14 | 2 | 152.804 | 0
2042 | 7 | 14 | 3 | 148.7785 | 0
2042 | 7 | 14 | 4 | 147.6426 | 0
2042 | 7 | 14 | 5 | 150.6331 | 0
2042 | 7 | 14 | 6 | 161.1328 | 0
2042 | 7 | 14 | 7 | 175.9537 | 0
2042 | 7 | 14 | 8 | 188.7326 | 0
2042 | 7 | 14 | 9 | 200.8447 | 0
2042 | 7 | 14 | 10 | 212.3255 | 0
2042 | 7 | 14 | 11 | 221.7322 | 0
2042 | 7 | 14 | 12 | 237.0256 | 0
2042 | 7 | 14 | 13 | 244.9833 | 0
2042 | 7 | 14 | 14 | 250.1162 | 0
2042 | 7 | 14 | 15 | 254.3449 | 0
2042 | 7 | 14 | 16 | 259.9776 | 0
2042 | 7 | 14 | 17 | 264.1762 | 0
2042 | 7 | 14 | 18 | 255.2202 | 0
2042 | 7 | 14 | 19 | 249.9331 | 0
2042 | 7 | 14 | 20 | 239.5701 | 0
2042 | 7 | 14 | 21 | 231.8841 | 0
2042 | 7 | 14 | 22 | 216.909 | 0
2042 | 7 | 14 | 23 | 199.8425 | 0
2042 | 7 | 15 | 0 | 185.0076 | 0
2042 | 7 | 15 | 1 | 165.0364 | 0
2042 | 7 | 15 | 2 | 157.0282 | 0
2042 | 7 | 15 | 3 | 151.531 | 0
2042 | 7 | 15 | 4 | 148.984 | 0
2042 | 7 | 15 | 5 | 150.2758 | 0
2042 | 7 | 15 | 6 | 156.8053 | 0
2042 | 7 | 15 | 7 | 169.688 | 0
2042 | 7 | 15 | 8 | 178.2215 | 0
2042 | 7 | 15 | 9 | 185.3026 | 0
2042 | 7 | 15 | 10 | 192.443 | 0
2042 | 7 | 15 | 11 | 195.5016 | 0
2042 | 7 | 15 | 12 | 199.92 | 0
2042 | 7 | 15 | 13 | 200.7513 | 0
2042 | 7 | 15 | 14 | 201.0757 | 0
2042 | 7 | 15 | 15 | 201.4426 | 0
2042 | 7 | 15 | 16 | 203.9676 | 0
2042 | 7 | 15 | 17 | 205.9778 | 0
2042 | 7 | 15 | 18 | 202.9598 | 0
2042 | 7 | 15 | 19 | 198.2219 | 0
2042 | 7 | 15 | 20 | 189.3406 | 0
2042 | 7 | 15 | 21 | 183.4294 | 0
2042 | 7 | 15 | 22 | 170.6577 | 0
2042 | 7 | 15 | 23 | 156.709 | 0
2042 | 7 | 16 | 0 | 146.129 | 0
2042 | 7 | 16 | 1 | 133.8208 | 0
2042 | 7 | 16 | 2 | 128.9812 | 0
2042 | 7 | 16 | 3 | 126.3214 | 0
2042 | 7 | 16 | 4 | 125.9354 | 0
2042 | 7 | 16 | 5 | 129.0158 | 0
2042 | 7 | 16 | 6 | 138.2826 | 0
2042 | 7 | 16 | 7 | 152.0482 | 0
2042 | 7 | 16 | 8 | 161.0844 | 0
2042 | 7 | 16 | 9 | 169.1257 | 0
2042 | 7 | 16 | 10 | 175.8197 | 0
2042 | 7 | 16 | 11 | 179.2154 | 0
2042 | 7 | 16 | 12 | 186.0959 | 0
2042 | 7 | 16 | 13 | 188.2627 | 0
2042 | 7 | 16 | 14 | 189.0017 | 0
2042 | 7 | 16 | 15 | 190.7952 | 0
2042 | 7 | 16 | 16 | 194.0665 | 0
2042 | 7 | 16 | 17 | 197.7007 | 0
2042 | 7 | 16 | 18 | 194.7611 | 0
2042 | 7 | 16 | 19 | 191.708 | 0
2042 | 7 | 16 | 20 | 184.5682 | 0
2042 | 7 | 16 | 21 | 181.6393 | 0
2042 | 7 | 16 | 22 | 170.1541 | 0
2042 | 7 | 16 | 23 | 156.5835 | 0
2042 | 7 | 17 | 0 | 147.1036 | 0
2042 | 7 | 17 | 1 | 134.8978 | 0
2042 | 7 | 17 | 2 | 129.7348 | 0
2042 | 7 | 17 | 3 | 126.3765 | 0
2042 | 7 | 17 | 4 | 125.8097 | 0
2042 | 7 | 17 | 5 | 128.913 | 0
2042 | 7 | 17 | 6 | 133.7804 | 0
2042 | 7 | 17 | 7 | 148.3642 | 0
2042 | 7 | 17 | 8 | 160.0963 | 0
2042 | 7 | 17 | 9 | 170.8586 | 0
2042 | 7 | 17 | 10 | 180.23 | 0
2042 | 7 | 17 | 11 | 186.7727 | 0
2042 | 7 | 17 | 12 | 190.8684 | 0
2042 | 7 | 17 | 13 | 196.6376 | 0
2042 | 7 | 17 | 14 | 201.7372 | 0
2042 | 7 | 17 | 15 | 205.8923 | 0
2042 | 7 | 17 | 16 | 210.551 | 0
2042 | 7 | 17 | 17 | 213.5984 | 0
2042 | 7 | 17 | 18 | 199.852 | 0
2042 | 7 | 17 | 19 | 195.7978 | 0
2042 | 7 | 17 | 20 | 188.0026 | 0
2042 | 7 | 17 | 21 | 182.7879 | 0
2042 | 7 | 17 | 22 | 171.2707 | 0
2042 | 7 | 17 | 23 | 158.2292 | 0
2042 | 7 | 18 | 0 | 148.3688 | 0
2042 | 7 | 18 | 1 | 135.8369 | 0
2042 | 7 | 18 | 2 | 130.9275 | 0
2042 | 7 | 18 | 3 | 127.8214 | 0
2042 | 7 | 18 | 4 | 127.265 | 0
2042 | 7 | 18 | 5 | 130.4394 | 0
2042 | 7 | 18 | 6 | 132.8961 | 0
2042 | 7 | 18 | 7 | 146.1883 | 0
2042 | 7 | 18 | 8 | 156.0684 | 0
2042 | 7 | 18 | 9 | 165.3939 | 0
2042 | 7 | 18 | 10 | 173.7644 | 0
2042 | 7 | 18 | 11 | 178.8382 | 0
2042 | 7 | 18 | 12 | 183.7567 | 0
2042 | 7 | 18 | 13 | 186.3228 | 0
2042 | 7 | 18 | 14 | 187.9712 | 0
2042 | 7 | 18 | 15 | 189.4284 | 0
2042 | 7 | 18 | 16 | 191.9597 | 0
2042 | 7 | 18 | 17 | 193.344 | 0
2042 | 7 | 18 | 18 | 181.6226 | 0
2042 | 7 | 18 | 19 | 176.3837 | 0
2042 | 7 | 18 | 20 | 168.7932 | 0
2042 | 7 | 18 | 21 | 163.6512 | 0
2042 | 7 | 18 | 22 | 153.3804 | 0
2042 | 7 | 18 | 23 | 143.2236 | 0
2042 | 7 | 19 | 0 | 140.093 | 0
2042 | 7 | 19 | 1 | 135.3273 | 0
2042 | 7 | 19 | 2 | 129.5878 | 0
2042 | 7 | 19 | 3 | 125.5936 | 0
2042 | 7 | 19 | 4 | 123.5728 | 0
2042 | 7 | 19 | 5 | 122.2149 | 0
2042 | 7 | 19 | 6 | 122.593 | 0
2042 | 7 | 19 | 7 | 126.4749 | 0
2042 | 7 | 19 | 8 | 137.5924 | 0
2042 | 7 | 19 | 9 | 151.4055 | 0
2042 | 7 | 19 | 10 | 161.7136 | 0
2042 | 7 | 19 | 11 | 167.6607 | 0
2042 | 7 | 19 | 12 | 176.3314 | 0
2042 | 7 | 19 | 13 | 175.8998 | 0
2042 | 7 | 19 | 14 | 176.1292 | 0
2042 | 7 | 19 | 15 | 175.7725 | 0
2042 | 7 | 19 | 16 | 176.4693 | 0
2042 | 7 | 19 | 17 | 177.5049 | 0
2042 | 7 | 19 | 18 | 172.5594 | 0
2042 | 7 | 19 | 19 | 170.3361 | 0
2042 | 7 | 19 | 20 | 164.3805 | 0
2042 | 7 | 19 | 21 | 162.3408 | 0
2042 | 7 | 19 | 22 | 155.8139 | 0
2042 | 7 | 19 | 23 | 148.1275 | 0
2042 | 7 | 20 | 0 | 142.9136 | 0
2042 | 7 | 20 | 1 | 130.415 | 0
2042 | 7 | 20 | 2 | 124.4602 | 0
2042 | 7 | 20 | 3 | 119.9838 | 0
2042 | 7 | 20 | 4 | 117.4614 | 0
2042 | 7 | 20 | 5 | 114.8698 | 0
2042 | 7 | 20 | 6 | 111.8449 | 0
2042 | 7 | 20 | 7 | 112.9634 | 0
2042 | 7 | 20 | 8 | 123.4535 | 0
2042 | 7 | 20 | 9 | 137.4607 | 0
2042 | 7 | 20 | 10 | 148.9364 | 0
2042 | 7 | 20 | 11 | 156.8593 | 0
2042 | 7 | 20 | 12 | 169.0911 | 0
2042 | 7 | 20 | 13 | 170.5995 | 0
2042 | 7 | 20 | 14 | 171.9371 | 0
2042 | 7 | 20 | 15 | 172.7109 | 0
2042 | 7 | 20 | 16 | 174.7894 | 0
2042 | 7 | 20 | 17 | 177.7305 | 0
2042 | 7 | 20 | 18 | 176.8154 | 0
2042 | 7 | 20 | 19 | 175.4649 | 0
2042 | 7 | 20 | 20 | 169.4843 | 0
2042 | 7 | 20 | 21 | 168.2514 | 0
2042 | 7 | 20 | 22 | 160.6234 | 0
2042 | 7 | 20 | 23 | 150.1846 | 0
2042 | 7 | 21 | 0 | 141.9544 | 0
2042 | 7 | 21 | 1 | 128.1618 | 0
2042 | 7 | 21 | 2 | 123.3685 | 0
2042 | 7 | 21 | 3 | 120.5527 | 0
2042 | 7 | 21 | 4 | 120.1644 | 0
2042 | 7 | 21 | 5 | 123.2887 | 0
2042 | 7 | 21 | 6 | 133.3795 | 0
2042 | 7 | 21 | 7 | 147.6934 | 0
2042 | 7 | 21 | 8 | 158.7982 | 0
2042 | 7 | 21 | 9 | 169.0081 | 0
2042 | 7 | 21 | 10 | 178.2686 | 0
2042 | 7 | 21 | 11 | 185.158 | 0
2042 | 7 | 21 | 12 | 192.8612 | 0
2042 | 7 | 21 | 13 | 199.2627 | 0
2042 | 7 | 21 | 14 | 203.6666 | 0
2042 | 7 | 21 | 15 | 208.0394 | 0
2042 | 7 | 21 | 16 | 213.3066 | 0
2042 | 7 | 21 | 17 | 217.5018 | 0
2042 | 7 | 21 | 18 | 217.8372 | 0
2042 | 7 | 21 | 19 | 213.4344 | 0
2042 | 7 | 21 | 20 | 203.2794 | 0
2042 | 7 | 21 | 21 | 196.5285 | 0
2042 | 7 | 21 | 22 | 183.8774 | 0
2042 | 7 | 21 | 23 | 169.3226 | 0
2042 | 7 | 22 | 0 | 151.409 | 0
2042 | 7 | 22 | 1 | 140.6343 | 0
2042 | 7 | 22 | 2 | 135.1697 | 0
2042 | 7 | 22 | 3 | 131.6117 | 0
2042 | 7 | 22 | 4 | 130.7659 | 0
2042 | 7 | 22 | 5 | 133.6455 | 0
2042 | 7 | 22 | 6 | 142.3445 | 0
2042 | 7 | 22 | 7 | 157.7811 | 0
2042 | 7 | 22 | 8 | 171.3178 | 0
2042 | 7 | 22 | 9 | 184.304 | 0
2042 | 7 | 22 | 10 | 195.9039 | 0
2042 | 7 | 22 | 11 | 204.2567 | 0
2042 | 7 | 22 | 12 | 213.2444 | 0
2042 | 7 | 22 | 13 | 220.7933 | 0
2042 | 7 | 22 | 14 | 227.6213 | 0
2042 | 7 | 22 | 15 | 233.9401 | 0
2042 | 7 | 22 | 16 | 240.3656 | 0
2042 | 7 | 22 | 17 | 244.6019 | 0
2042 | 7 | 22 | 18 | 237.2767 | 0
2042 | 7 | 22 | 19 | 232.0683 | 0
2042 | 7 | 22 | 20 | 221.1696 | 0
2042 | 7 | 22 | 21 | 213.4396 | 0
2042 | 7 | 22 | 22 | 199.1971 | 0
2042 | 7 | 22 | 23 | 182.9596 | 0
2042 | 7 | 23 | 0 | 167.015 | 0
2042 | 7 | 23 | 1 | 157.7711 | 0
2042 | 7 | 23 | 2 | 151.3496 | 0
2042 | 7 | 23 | 3 | 147.081 | 0
2042 | 7 | 23 | 4 | 145.8385 | 0
2042 | 7 | 23 | 5 | 148.5763 | 0
2042 | 7 | 23 | 6 | 155.1208 | 0
2042 | 7 | 23 | 7 | 170.9779 | 0
2042 | 7 | 23 | 8 | 185.9711 | 0
2042 | 7 | 23 | 9 | 200.6669 | 0
2042 | 7 | 23 | 10 | 213.8465 | 0
2042 | 7 | 23 | 11 | 223.3504 | 0
2042 | 7 | 23 | 12 | 233.6033 | 0
2042 | 7 | 23 | 13 | 241.8447 | 0
2042 | 7 | 23 | 14 | 248.486 | 0
2042 | 7 | 23 | 15 | 254.7555 | 0
2042 | 7 | 23 | 16 | 261.5016 | 0
2042 | 7 | 23 | 17 | 265.6633 | 0
2042 | 7 | 23 | 18 | 255.8708 | 0
2042 | 7 | 23 | 19 | 250.0283 | 0
2042 | 7 | 23 | 20 | 239.9448 | 0
2042 | 7 | 23 | 21 | 232.2383 | 0
2042 | 7 | 23 | 22 | 217.4505 | 0
2042 | 7 | 23 | 23 | 200.5504 | 0
2042 | 7 | 24 | 0 | 180.8012 | 0
2042 | 7 | 24 | 1 | 171.4122 | 0
2042 | 7 | 24 | 2 | 164.0078 | 0
2042 | 7 | 24 | 3 | 158.9051 | 0
2042 | 7 | 24 | 4 | 156.9073 | 0
2042 | 7 | 24 | 5 | 159.2187 | 0
2042 | 7 | 24 | 6 | 166.1708 | 0
2042 | 7 | 24 | 7 | 181.2188 | 0
2042 | 7 | 24 | 8 | 195.4883 | 0
2042 | 7 | 24 | 9 | 209.0464 | 0
2042 | 7 | 24 | 10 | 221.3388 | 0
2042 | 7 | 24 | 11 | 230.7279 | 0
2042 | 7 | 24 | 12 | 243.8136 | 0
2042 | 7 | 24 | 13 | 251.5624 | 0
2042 | 7 | 24 | 14 | 258.2119 | 0
2042 | 7 | 24 | 15 | 263.7785 | 0
2042 | 7 | 24 | 16 | 269.4999 | 0
2042 | 7 | 24 | 17 | 272.2466 | 0
2042 | 7 | 24 | 18 | 263.1165 | 0
2042 | 7 | 24 | 19 | 256.8902 | 0
2042 | 7 | 24 | 20 | 246.63 | 0
2042 | 7 | 24 | 21 | 238.6238 | 0
2042 | 7 | 24 | 22 | 223.9125 | 0
2042 | 7 | 24 | 23 | 207.1516 | 0
2042 | 7 | 25 | 0 | 184.2488 | 0
2042 | 7 | 25 | 1 | 174.983 | 0
2042 | 7 | 25 | 2 | 166.9454 | 0
2042 | 7 | 25 | 3 | 161.4632 | 0
2042 | 7 | 25 | 4 | 159.0977 | 0
2042 | 7 | 25 | 5 | 161.1095 | 0
2042 | 7 | 25 | 6 | 171.3044 | 0
2042 | 7 | 25 | 7 | 184.5934 | 0
2042 | 7 | 25 | 8 | 197.5174 | 0
2042 | 7 | 25 | 9 | 210.2687 | 0
2042 | 7 | 25 | 10 | 221.3441 | 0
2042 | 7 | 25 | 11 | 229.2227 | 0
2042 | 7 | 25 | 12 | 242.5501 | 0
2042 | 7 | 25 | 13 | 248.0265 | 0
2042 | 7 | 25 | 14 | 251.0993 | 0
2042 | 7 | 25 | 15 | 252.1811 | 0
2042 | 7 | 25 | 16 | 255.3944 | 0
2042 | 7 | 25 | 17 | 256.6536 | 0
2042 | 7 | 25 | 18 | 257.3715 | 0
2042 | 7 | 25 | 19 | 249.3559 | 0
2042 | 7 | 25 | 20 | 238.4572 | 0
2042 | 7 | 25 | 21 | 230.6471 | 0
2042 | 7 | 25 | 22 | 217.3757 | 0
2042 | 7 | 25 | 23 | 203.1826 | 0
2042 | 7 | 26 | 0 | 184.4461 | 0
2042 | 7 | 26 | 1 | 177.8299 | 0
2042 | 7 | 26 | 2 | 170.5754 | 0
2042 | 7 | 26 | 3 | 165.375 | 0
2042 | 7 | 26 | 4 | 162.0921 | 0
2042 | 7 | 26 | 5 | 160.4944 | 0
2042 | 7 | 26 | 6 | 160.2268 | 0
2042 | 7 | 26 | 7 | 165.5904 | 0
2042 | 7 | 26 | 8 | 178.9327 | 0
2042 | 7 | 26 | 9 | 194.6601 | 0
2042 | 7 | 26 | 10 | 208.4138 | 0
2042 | 7 | 26 | 11 | 218.7638 | 0
2042 | 7 | 26 | 12 | 234.9936 | 0
2042 | 7 | 26 | 13 | 240.05 | 0
2042 | 7 | 26 | 14 | 244.0593 | 0
2042 | 7 | 26 | 15 | 246.6962 | 0
2042 | 7 | 26 | 16 | 249.3355 | 0
2042 | 7 | 26 | 17 | 248.954 | 0
2042 | 7 | 26 | 18 | 242.5537 | 0
2042 | 7 | 26 | 19 | 236.7547 | 0
2042 | 7 | 26 | 20 | 228.861 | 0
2042 | 7 | 26 | 21 | 223.2761 | 0
2042 | 7 | 26 | 22 | 213.0618 | 0
2042 | 7 | 26 | 23 | 201.4016 | 0
2042 | 7 | 27 | 0 | 184.8812 | 0
2042 | 7 | 27 | 1 | 177.3901 | 0
2042 | 7 | 27 | 2 | 169.2821 | 0
2042 | 7 | 27 | 3 | 163.1485 | 0
2042 | 7 | 27 | 4 | 159.0357 | 0
2042 | 7 | 27 | 5 | 155.8672 | 0
2042 | 7 | 27 | 6 | 155.4731 | 0
2042 | 7 | 27 | 7 | 157.7954 | 0
2042 | 7 | 27 | 8 | 168.8448 | 0
2042 | 7 | 27 | 9 | 183.3274 | 0
2042 | 7 | 27 | 10 | 197.0024 | 0
2042 | 7 | 27 | 11 | 207.9712 | 0
2042 | 7 | 27 | 12 | 223.3781 | 0
2042 | 7 | 27 | 13 | 226.7142 | 0
2042 | 7 | 27 | 14 | 228.038 | 0
2042 | 7 | 27 | 15 | 228.1112 | 0
2042 | 7 | 27 | 16 | 230.1577 | 0
2042 | 7 | 27 | 17 | 231.1285 | 0
2042 | 7 | 27 | 18 | 228.4066 | 0
2042 | 7 | 27 | 19 | 224.2976 | 0
2042 | 7 | 27 | 20 | 218.846 | 0
2042 | 7 | 27 | 21 | 213.9588 | 0
2042 | 7 | 27 | 22 | 203.3272 | 0
2042 | 7 | 27 | 23 | 190.8299 | 0
2042 | 7 | 28 | 0 | 178.8326 | 0
2042 | 7 | 28 | 1 | 176.866 | 0
2042 | 7 | 28 | 2 | 170.1351 | 0
2042 | 7 | 28 | 3 | 165.759 | 0
2042 | 7 | 28 | 4 | 164.3081 | 0
2042 | 7 | 28 | 5 | 167.586 | 0
2042 | 7 | 28 | 6 | 175.8063 | 0
2042 | 7 | 28 | 7 | 189.6618 | 0
2042 | 7 | 28 | 8 | 203.4356 | 0
2042 | 7 | 28 | 9 | 216.7038 | 0
2042 | 7 | 28 | 10 | 228.8558 | 0
2042 | 7 | 28 | 11 | 239.0088 | 0
2042 | 7 | 28 | 12 | 255.5576 | 0
2042 | 7 | 28 | 13 | 262.8776 | 0
2042 | 7 | 28 | 14 | 266.9622 | 0
2042 | 7 | 28 | 15 | 268.6082 | 0
2042 | 7 | 28 | 16 | 272.4235 | 0
2042 | 7 | 28 | 17 | 275.432 | 0
2042 | 7 | 28 | 18 | 272.0344 | 0
2042 | 7 | 28 | 19 | 265.757 | 0
2042 | 7 | 28 | 20 | 257.0136 | 0
2042 | 7 | 28 | 21 | 248.3807 | 0
2042 | 7 | 28 | 22 | 232.5951 | 0
2042 | 7 | 28 | 23 | 215.1989 | 0
2042 | 7 | 29 | 0 | 193.8974 | 0
2042 | 7 | 29 | 1 | 186.4758 | 0
2042 | 7 | 29 | 2 | 178.4322 | 0
2042 | 7 | 29 | 3 | 172.8345 | 0
2042 | 7 | 29 | 4 | 170.4372 | 0
2042 | 7 | 29 | 5 | 172.8612 | 0
2042 | 7 | 29 | 6 | 181.5041 | 0
2042 | 7 | 29 | 7 | 194.8742 | 0
2042 | 7 | 29 | 8 | 208.1588 | 0
2042 | 7 | 29 | 9 | 220.2686 | 0
2042 | 7 | 29 | 10 | 231.2774 | 0
2042 | 7 | 29 | 11 | 240.0705 | 0
2042 | 7 | 29 | 12 | 253.8409 | 0
2042 | 7 | 29 | 13 | 259.5154 | 0
2042 | 7 | 29 | 14 | 262.9842 | 0
2042 | 7 | 29 | 15 | 263.5115 | 0
2042 | 7 | 29 | 16 | 266.754 | 0
2042 | 7 | 29 | 17 | 268.9941 | 0
2042 | 7 | 29 | 18 | 272.0846 | 0
2042 | 7 | 29 | 19 | 264.8212 | 0
2042 | 7 | 29 | 20 | 254.9489 | 0
2042 | 7 | 29 | 21 | 245.903 | 0
2042 | 7 | 29 | 22 | 230.1663 | 0
2042 | 7 | 29 | 23 | 212.5322 | 0
2042 | 7 | 30 | 0 | 189.8153 | 0
2042 | 7 | 30 | 1 | 183.7428 | 0
2042 | 7 | 30 | 2 | 176.1635 | 0
2042 | 7 | 30 | 3 | 171.0163 | 0
2042 | 7 | 30 | 4 | 169.0382 | 0
2042 | 7 | 30 | 5 | 171.7476 | 0
2042 | 7 | 30 | 6 | 179.2611 | 0
2042 | 7 | 30 | 7 | 193.1983 | 0
2042 | 7 | 30 | 8 | 207.0221 | 0
2042 | 7 | 30 | 9 | 220.1597 | 0
2042 | 7 | 30 | 10 | 232.0752 | 0
2042 | 7 | 30 | 11 | 241.1154 | 0
2042 | 7 | 30 | 12 | 254.9892 | 0
2042 | 7 | 30 | 13 | 260.9614 | 0
2042 | 7 | 30 | 14 | 264.5089 | 0
2042 | 7 | 30 | 15 | 266.4796 | 0
2042 | 7 | 30 | 16 | 269.905 | 0
2042 | 7 | 30 | 17 | 271.8965 | 0
2042 | 7 | 30 | 18 | 267.2384 | 0
2042 | 7 | 30 | 19 | 261.187 | 0
2042 | 7 | 30 | 20 | 252.8276 | 0
2042 | 7 | 30 | 21 | 243.4993 | 0
2042 | 7 | 30 | 22 | 227.5071 | 0
2042 | 7 | 30 | 23 | 209.8672 | 0
2042 | 7 | 31 | 0 | 192.9437 | 0
2042 | 7 | 31 | 1 | 177.3995 | 0
2042 | 7 | 31 | 2 | 168.9367 | 0
2042 | 7 | 31 | 3 | 163.0746 | 0
2042 | 7 | 31 | 4 | 160.2681 | 0
2042 | 7 | 31 | 5 | 161.961 | 0
2042 | 7 | 31 | 6 | 167.4999 | 0
2042 | 7 | 31 | 7 | 178.9441 | 0
2042 | 7 | 31 | 8 | 188.193 | 0
2042 | 7 | 31 | 9 | 195.0971 | 0
2042 | 7 | 31 | 10 | 201.3495 | 0
2042 | 7 | 31 | 11 | 205.4127 | 0
2042 | 7 | 31 | 12 | 214.4577 | 0
2042 | 7 | 31 | 13 | 218.1639 | 0
2042 | 7 | 31 | 14 | 221.7414 | 0
2042 | 7 | 31 | 15 | 224.367 | 0
2042 | 7 | 31 | 16 | 227.6867 | 0
2042 | 7 | 31 | 17 | 228.7639 | 0
2042 | 7 | 31 | 18 | 220.3248 | 0
2042 | 7 | 31 | 19 | 212.9987 | 0
2042 | 7 | 31 | 20 | 202.2846 | 0
2042 | 7 | 31 | 21 | 192.2609 | 0
2042 | 7 | 31 | 22 | 177.5732 | 0
2042 | 7 | 31 | 23 | 161.8654 | 0
2042 | 8 | 1 | 0 | 149.8301 | 0
2042 | 8 | 1 | 1 | 131.9995 | 0
2042 | 8 | 1 | 2 | 125.8236 | 0
2042 | 8 | 1 | 3 | 122.2418 | 0
2042 | 8 | 1 | 4 | 121.0483 | 0
2042 | 8 | 1 | 5 | 123.2215 | 0
2042 | 8 | 1 | 6 | 131.7347 | 0
2042 | 8 | 1 | 7 | 142.1175 | 0
2042 | 8 | 1 | 8 | 152.4773 | 0
2042 | 8 | 1 | 9 | 163.6917 | 0
2042 | 8 | 1 | 10 | 172.5789 | 0
2042 | 8 | 1 | 11 | 178.5016 | 0
2042 | 8 | 1 | 12 | 187.6931 | 0
2042 | 8 | 1 | 13 | 193.5015 | 0
2042 | 8 | 1 | 14 | 197.5706 | 0
2042 | 8 | 1 | 15 | 202.4038 | 0
2042 | 8 | 1 | 16 | 207.124 | 0
2042 | 8 | 1 | 17 | 209.1918 | 0
2042 | 8 | 1 | 18 | 193.4414 | 0
2042 | 8 | 1 | 19 | 186.6291 | 0
2042 | 8 | 1 | 20 | 178.3435 | 0
2042 | 8 | 1 | 21 | 172.9741 | 0
2042 | 8 | 1 | 22 | 162.0104 | 0
2042 | 8 | 1 | 23 | 152.1913 | 0
2042 | 8 | 2 | 0 | 147.2572 | 0
2042 | 8 | 2 | 1 | 135.0063 | 0
2042 | 8 | 2 | 2 | 128.6499 | 0
2042 | 8 | 2 | 3 | 124.478 | 0
2042 | 8 | 2 | 4 | 122.0645 | 0
2042 | 8 | 2 | 5 | 120.0168 | 0
2042 | 8 | 2 | 6 | 118.1165 | 0
2042 | 8 | 2 | 7 | 122.2668 | 0
2042 | 8 | 2 | 8 | 137.1613 | 0
2042 | 8 | 2 | 9 | 155.4261 | 0
2042 | 8 | 2 | 10 | 169.2272 | 0
2042 | 8 | 2 | 11 | 178.8135 | 0
2042 | 8 | 2 | 12 | 186.1892 | 0
2042 | 8 | 2 | 13 | 191.3049 | 0
2042 | 8 | 2 | 14 | 196.6322 | 0
2042 | 8 | 2 | 15 | 201.4999 | 0
2042 | 8 | 2 | 16 | 204.797 | 0
2042 | 8 | 2 | 17 | 205.3195 | 0
2042 | 8 | 2 | 18 | 198.9183 | 0
2042 | 8 | 2 | 19 | 192.3292 | 0
2042 | 8 | 2 | 20 | 184.7169 | 0
2042 | 8 | 2 | 21 | 180.9084 | 0
2042 | 8 | 2 | 22 | 171.8012 | 0
2042 | 8 | 2 | 23 | 162.9054 | 0
2042 | 8 | 3 | 0 | 155.6294 | 0
2042 | 8 | 3 | 1 | 141.4791 | 0
2042 | 8 | 3 | 2 | 135.2627 | 0
2042 | 8 | 3 | 3 | 130.7816 | 0
2042 | 8 | 3 | 4 | 127.9501 | 0
2042 | 8 | 3 | 5 | 125.3972 | 0
2042 | 8 | 3 | 6 | 122.8441 | 0
2042 | 8 | 3 | 7 | 120.7926 | 0
2042 | 8 | 3 | 8 | 129.6138 | 0
2042 | 8 | 3 | 9 | 141.9498 | 0
2042 | 8 | 3 | 10 | 152.1183 | 0
2042 | 8 | 3 | 11 | 160.2723 | 0
2042 | 8 | 3 | 12 | 172.4676 | 0
2042 | 8 | 3 | 13 | 173.7963 | 0
2042 | 8 | 3 | 14 | 173.4932 | 0
2042 | 8 | 3 | 15 | 173.0057 | 0
2042 | 8 | 3 | 16 | 174.4812 | 0
2042 | 8 | 3 | 17 | 175.8947 | 0
2042 | 8 | 3 | 18 | 176.9503 | 0
2042 | 8 | 3 | 19 | 173.5336 | 0
2042 | 8 | 3 | 20 | 170.118 | 0
2042 | 8 | 3 | 21 | 168.5228 | 0
2042 | 8 | 3 | 22 | 160.9703 | 0
2042 | 8 | 3 | 23 | 152.7072 | 0
2042 | 8 | 4 | 0 | 140.2397 | 0
2042 | 8 | 4 | 1 | 142.3996 | 0
2042 | 8 | 4 | 2 | 138.6711 | 0
2042 | 8 | 4 | 3 | 136.4627 | 0
2042 | 8 | 4 | 4 | 136.1168 | 0
2042 | 8 | 4 | 5 | 136.7322 | 0
2042 | 8 | 4 | 6 | 139.7809 | 0
2042 | 8 | 4 | 7 | 143.0486 | 0
2042 | 8 | 4 | 8 | 153.5891 | 0
2042 | 8 | 4 | 9 | 168.5568 | 0
2042 | 8 | 4 | 10 | 184.6157 | 0
2042 | 8 | 4 | 11 | 199.2176 | 0
2042 | 8 | 4 | 12 | 221.0273 | 0
2042 | 8 | 4 | 13 | 227.856 | 0
2042 | 8 | 4 | 14 | 231.4957 | 0
2042 | 8 | 4 | 15 | 232.103 | 0
2042 | 8 | 4 | 16 | 235.2172 | 0
2042 | 8 | 4 | 17 | 238.7431 | 0
2042 | 8 | 4 | 18 | 241.6597 | 0
2042 | 8 | 4 | 19 | 235.3027 | 0
2042 | 8 | 4 | 20 | 229.0675 | 0
2042 | 8 | 4 | 21 | 224.6808 | 0
2042 | 8 | 4 | 22 | 212.4506 | 0
2042 | 8 | 4 | 23 | 198.4121 | 0
2042 | 8 | 5 | 0 | 182.5117 | 0
2042 | 8 | 5 | 1 | 176.4704 | 0
2042 | 8 | 5 | 2 | 168.1335 | 0
2042 | 8 | 5 | 3 | 162.2774 | 0
2042 | 8 | 5 | 4 | 159.7028 | 0
2042 | 8 | 5 | 5 | 161.233 | 0
2042 | 8 | 5 | 6 | 167.6816 | 0
2042 | 8 | 5 | 7 | 181.2394 | 0
2042 | 8 | 5 | 8 | 197.3528 | 0
2042 | 8 | 5 | 9 | 213.8036 | 0
2042 | 8 | 5 | 10 | 228.7945 | 0
2042 | 8 | 5 | 11 | 240.2562 | 0
2042 | 8 | 5 | 12 | 250.8036 | 0
2042 | 8 | 5 | 13 | 258.0315 | 0
2042 | 8 | 5 | 14 | 262.3264 | 0
2042 | 8 | 5 | 15 | 264.7041 | 0
2042 | 8 | 5 | 16 | 269.3004 | 0
2042 | 8 | 5 | 17 | 271.8417 | 0
2042 | 8 | 5 | 18 | 259.7779 | 0
2042 | 8 | 5 | 19 | 252.2647 | 0
2042 | 8 | 5 | 20 | 245.15 | 0
2042 | 8 | 5 | 21 | 236.6121 | 0
2042 | 8 | 5 | 22 | 219.6504 | 0
2042 | 8 | 5 | 23 | 202.9195 | 0
2042 | 8 | 6 | 0 | 191.412 | 0
2042 | 8 | 6 | 1 | 177.2629 | 0
2042 | 8 | 6 | 2 | 168.6704 | 0
2042 | 8 | 6 | 3 | 162.8311 | 0
2042 | 8 | 6 | 4 | 160.0118 | 0
2042 | 8 | 6 | 5 | 161.1143 | 0
2042 | 8 | 6 | 6 | 169.9395 | 0
2042 | 8 | 6 | 7 | 181.6156 | 0
2042 | 8 | 6 | 8 | 194.1444 | 0
2042 | 8 | 6 | 9 | 206.4297 | 0
2042 | 8 | 6 | 10 | 217.3571 | 0
2042 | 8 | 6 | 11 | 225.423 | 0
2042 | 8 | 6 | 12 | 237.8954 | 0
2042 | 8 | 6 | 13 | 243.702 | 0
2042 | 8 | 6 | 14 | 246.3441 | 0
2042 | 8 | 6 | 15 | 249.7043 | 0
2042 | 8 | 6 | 16 | 254.331 | 0
2042 | 8 | 6 | 17 | 256.532 | 0
2042 | 8 | 6 | 18 | 243.4028 | 0
2042 | 8 | 6 | 19 | 236.6658 | 0
2042 | 8 | 6 | 20 | 230.3954 | 0
2042 | 8 | 6 | 21 | 222.2423 | 0
2042 | 8 | 6 | 22 | 206.6776 | 0
2042 | 8 | 6 | 23 | 191.3402 | 0
2042 | 8 | 7 | 0 | 177.8966 | 0
2042 | 8 | 7 | 1 | 169.023 | 0
2042 | 8 | 7 | 2 | 160.7769 | 0
2042 | 8 | 7 | 3 | 155.2473 | 0
2042 | 8 | 7 | 4 | 152.7501 | 0
2042 | 8 | 7 | 5 | 154.233 | 0
2042 | 8 | 7 | 6 | 160.0827 | 0
2042 | 8 | 7 | 7 | 172.2694 | 0
2042 | 8 | 7 | 8 | 186.8858 | 0
2042 | 8 | 7 | 9 | 202.0069 | 0
2042 | 8 | 7 | 10 | 215 | 0
2042 | 8 | 7 | 11 | 224.8764 | 0
2042 | 8 | 7 | 12 | 234.1896 | 0
2042 | 8 | 7 | 13 | 241.7706 | 0
2042 | 8 | 7 | 14 | 246.5759 | 0
2042 | 8 | 7 | 15 | 250.3912 | 0
2042 | 8 | 7 | 16 | 255.3975 | 0
2042 | 8 | 7 | 17 | 257.6372 | 0
2042 | 8 | 7 | 18 | 240.253 | 0
2042 | 8 | 7 | 19 | 233.2377 | 0
2042 | 8 | 7 | 20 | 226.2766 | 0
2042 | 8 | 7 | 21 | 218.0802 | 0
2042 | 8 | 7 | 22 | 202.6737 | 0
2042 | 8 | 7 | 23 | 187.63 | 0
2042 | 8 | 8 | 0 | 178.0539 | 0
2042 | 8 | 8 | 1 | 166.5131 | 0
2042 | 8 | 8 | 2 | 159.0183 | 0
2042 | 8 | 8 | 3 | 153.9903 | 0
2042 | 8 | 8 | 4 | 151.9278 | 0
2042 | 8 | 8 | 5 | 153.9941 | 0
2042 | 8 | 8 | 6 | 159.4871 | 0
2042 | 8 | 8 | 7 | 169.5035 | 0
2042 | 8 | 8 | 8 | 181.3816 | 0
2042 | 8 | 8 | 9 | 193.7936 | 0
2042 | 8 | 8 | 10 | 204.1378 | 0
2042 | 8 | 8 | 11 | 211.6226 | 0
2042 | 8 | 8 | 12 | 225.1909 | 0
2042 | 8 | 8 | 13 | 230.9747 | 0
2042 | 8 | 8 | 14 | 235.3625 | 0
2042 | 8 | 8 | 15 | 238.5495 | 0
2042 | 8 | 8 | 16 | 242.0759 | 0
2042 | 8 | 8 | 17 | 242.9606 | 0
2042 | 8 | 8 | 18 | 230.1444 | 0
2042 | 8 | 8 | 19 | 220.9695 | 0
2042 | 8 | 8 | 20 | 211.7878 | 0
2042 | 8 | 8 | 21 | 203.0312 | 0
2042 | 8 | 8 | 22 | 188.6023 | 0
2042 | 8 | 8 | 23 | 175.6209 | 0
2042 | 8 | 9 | 0 | 166.2976 | 0
2042 | 8 | 9 | 1 | 154.0546 | 0
2042 | 8 | 9 | 2 | 146.5786 | 0
2042 | 8 | 9 | 3 | 141.3341 | 0
2042 | 8 | 9 | 4 | 137.9392 | 0
2042 | 8 | 9 | 5 | 135.1707 | 0
2042 | 8 | 9 | 6 | 135.6166 | 0
2042 | 8 | 9 | 7 | 138.562 | 0
2042 | 8 | 9 | 8 | 151.9029 | 0
2042 | 8 | 9 | 9 | 168.2871 | 0
2042 | 8 | 9 | 10 | 181.0231 | 0
2042 | 8 | 9 | 11 | 190.1059 | 0
2042 | 8 | 9 | 12 | 197.8821 | 0
2042 | 8 | 9 | 13 | 200.8549 | 0
2042 | 8 | 9 | 14 | 202.8324 | 0
2042 | 8 | 9 | 15 | 204.3462 | 0
2042 | 8 | 9 | 16 | 206.1538 | 0
2042 | 8 | 9 | 17 | 205.3801 | 0
2042 | 8 | 9 | 18 | 205.3949 | 0
2042 | 8 | 9 | 19 | 199.3493 | 0
2042 | 8 | 9 | 20 | 192.928 | 0
2042 | 8 | 9 | 21 | 187.1529 | 0
2042 | 8 | 9 | 22 | 177.6446 | 0
2042 | 8 | 9 | 23 | 168.8048 | 0
2042 | 8 | 10 | 0 | 158.0324 | 0
2042 | 8 | 10 | 1 | 147.0384 | 0
2042 | 8 | 10 | 2 | 139.8739 | 0
2042 | 8 | 10 | 3 | 134.636 | 0
2042 | 8 | 10 | 4 | 131.2293 | 0
2042 | 8 | 10 | 5 | 127.9478 | 0
2042 | 8 | 10 | 6 | 126.0346 | 0
2042 | 8 | 10 | 7 | 127.1985 | 0
2042 | 8 | 10 | 8 | 140.8132 | 0
2042 | 8 | 10 | 9 | 159.9625 | 0
2042 | 8 | 10 | 10 | 177.2813 | 0
2042 | 8 | 10 | 11 | 190.9068 | 0
2042 | 8 | 10 | 12 | 202.6144 | 0
2042 | 8 | 10 | 13 | 209.6513 | 0
2042 | 8 | 10 | 14 | 214.7629 | 0
2042 | 8 | 10 | 15 | 219.9684 | 0
2042 | 8 | 10 | 16 | 225.0051 | 0
2042 | 8 | 10 | 17 | 227.5346 | 0
2042 | 8 | 10 | 18 | 219.5359 | 0
2042 | 8 | 10 | 19 | 214.1099 | 0
2042 | 8 | 10 | 20 | 209.2158 | 0
2042 | 8 | 10 | 21 | 204.8578 | 0
2042 | 8 | 10 | 22 | 194.0724 | 0
2042 | 8 | 10 | 23 | 182.3623 | 0
2042 | 8 | 11 | 0 | 168.8372 | 0
2042 | 8 | 11 | 1 | 159.5149 | 0
2042 | 8 | 11 | 2 | 152.8597 | 0
2042 | 8 | 11 | 3 | 148.5957 | 0
2042 | 8 | 11 | 4 | 147.1663 | 0
2042 | 8 | 11 | 5 | 149.7644 | 0
2042 | 8 | 11 | 6 | 159.2761 | 0
2042 | 8 | 11 | 7 | 170.813 | 0
2042 | 8 | 11 | 8 | 184.4199 | 0
2042 | 8 | 11 | 9 | 198.3694 | 0
2042 | 8 | 11 | 10 | 211.0951 | 0
2042 | 8 | 11 | 11 | 222.0119 | 0
2042 | 8 | 11 | 12 | 236.6704 | 0
2042 | 8 | 11 | 13 | 245.246 | 0
2042 | 8 | 11 | 14 | 250.622 | 0
2042 | 8 | 11 | 15 | 254.5976 | 0
2042 | 8 | 11 | 16 | 259.8355 | 0
2042 | 8 | 11 | 17 | 263.179 | 0
2042 | 8 | 11 | 18 | 251.6617 | 0
2042 | 8 | 11 | 19 | 244.7041 | 0
2042 | 8 | 11 | 20 | 238.2115 | 0
2042 | 8 | 11 | 21 | 229.4677 | 0
2042 | 8 | 11 | 22 | 213.3808 | 0
2042 | 8 | 11 | 23 | 197.6335 | 0
2042 | 8 | 12 | 0 | 181.1606 | 0
2042 | 8 | 12 | 1 | 172.9361 | 0
2042 | 8 | 12 | 2 | 165.5328 | 0
2042 | 8 | 12 | 3 | 160.421 | 0
2042 | 8 | 12 | 4 | 158.33 | 0
2042 | 8 | 12 | 5 | 160.4121 | 0
2042 | 8 | 12 | 6 | 168.4193 | 0
2042 | 8 | 12 | 7 | 181.3014 | 0
2042 | 8 | 12 | 8 | 197.2516 | 0
2042 | 8 | 12 | 9 | 213.9309 | 0
2042 | 8 | 12 | 10 | 228.6983 | 0
2042 | 8 | 12 | 11 | 240.691 | 0
2042 | 8 | 12 | 12 | 254.238 | 0
2042 | 8 | 12 | 13 | 262.333 | 0
2042 | 8 | 12 | 14 | 267.674 | 0
2042 | 8 | 12 | 15 | 271.6758 | 0
2042 | 8 | 12 | 16 | 276.5004 | 0
2042 | 8 | 12 | 17 | 278.9254 | 0
2042 | 8 | 12 | 18 | 267.3244 | 0
2042 | 8 | 12 | 19 | 259.5929 | 0
2042 | 8 | 12 | 20 | 252.2992 | 0
2042 | 8 | 12 | 21 | 241.952 | 0
2042 | 8 | 12 | 22 | 223.8805 | 0
2042 | 8 | 12 | 23 | 206.2975 | 0
2042 | 8 | 13 | 0 | 195.7311 | 0
2042 | 8 | 13 | 1 | 172.3391 | 0
2042 | 8 | 13 | 2 | 162.8816 | 0
2042 | 8 | 13 | 3 | 156.1915 | 0
2042 | 8 | 13 | 4 | 152.6 | 0
2042 | 8 | 13 | 5 | 152.6456 | 0
2042 | 8 | 13 | 6 | 159.3776 | 0
2042 | 8 | 13 | 7 | 169.1837 | 0
2042 | 8 | 13 | 8 | 179.3636 | 0
2042 | 8 | 13 | 9 | 188.2523 | 0
2042 | 8 | 13 | 10 | 195.8687 | 0
2042 | 8 | 13 | 11 | 200.0505 | 0
2042 | 8 | 13 | 12 | 203.4734 | 0
2042 | 8 | 13 | 13 | 204.0903 | 0
2042 | 8 | 13 | 14 | 203.9062 | 0
2042 | 8 | 13 | 15 | 204.346 | 0
2042 | 8 | 13 | 16 | 205.4259 | 0
2042 | 8 | 13 | 17 | 205.1416 | 0
2042 | 8 | 13 | 18 | 198.3958 | 0
2042 | 8 | 13 | 19 | 189.7228 | 0
2042 | 8 | 13 | 20 | 183.611 | 0
2042 | 8 | 13 | 21 | 174.3286 | 0
2042 | 8 | 13 | 22 | 159.1962 | 0
2042 | 8 | 13 | 23 | 145.5339 | 0
2042 | 8 | 14 | 0 | 141.1646 | 0
2042 | 8 | 14 | 1 | 133.7752 | 0
2042 | 8 | 14 | 2 | 128.5046 | 0
2042 | 8 | 14 | 3 | 125.5291 | 0
2042 | 8 | 14 | 4 | 124.7636 | 0
2042 | 8 | 14 | 5 | 127.5607 | 0
2042 | 8 | 14 | 6 | 134.214 | 0
2042 | 8 | 14 | 7 | 143.5538 | 0
2042 | 8 | 14 | 8 | 152.3899 | 0
2042 | 8 | 14 | 9 | 161.0559 | 0
2042 | 8 | 14 | 10 | 167.8398 | 0
2042 | 8 | 14 | 11 | 172.7902 | 0
2042 | 8 | 14 | 12 | 183.2538 | 0
2042 | 8 | 14 | 13 | 186.0262 | 0
2042 | 8 | 14 | 14 | 186.944 | 0
2042 | 8 | 14 | 15 | 188.0221 | 0
2042 | 8 | 14 | 16 | 189.9768 | 0
2042 | 8 | 14 | 17 | 191.3653 | 0
2042 | 8 | 14 | 18 | 188.4188 | 0
2042 | 8 | 14 | 19 | 183.9436 | 0
2042 | 8 | 14 | 20 | 180.1108 | 0
2042 | 8 | 14 | 21 | 174.353 | 0
2042 | 8 | 14 | 22 | 162.006 | 0
2042 | 8 | 14 | 23 | 150.5496 | 0
2042 | 8 | 15 | 0 | 142.3724 | 0
2042 | 8 | 15 | 1 | 129.0989 | 0
2042 | 8 | 15 | 2 | 123.9041 | 0
2042 | 8 | 15 | 3 | 120.7069 | 0
2042 | 8 | 15 | 4 | 120.1179 | 0
2042 | 8 | 15 | 5 | 122.9903 | 0
2042 | 8 | 15 | 6 | 132.1469 | 0
2042 | 8 | 15 | 7 | 141.523 | 0
2042 | 8 | 15 | 8 | 151.2464 | 0
2042 | 8 | 15 | 9 | 161.547 | 0
2042 | 8 | 15 | 10 | 169.402 | 0
2042 | 8 | 15 | 11 | 174.1344 | 0
2042 | 8 | 15 | 12 | 181.7664 | 0
2042 | 8 | 15 | 13 | 184.2986 | 0
2042 | 8 | 15 | 14 | 185.4832 | 0
2042 | 8 | 15 | 15 | 184.3931 | 0
2042 | 8 | 15 | 16 | 185.7011 | 0
2042 | 8 | 15 | 17 | 187.3431 | 0
2042 | 8 | 15 | 18 | 181.2725 | 0
2042 | 8 | 15 | 19 | 175.7819 | 0
2042 | 8 | 15 | 20 | 171.7843 | 0
2042 | 8 | 15 | 21 | 165.8843 | 0
2042 | 8 | 15 | 22 | 155.0932 | 0
2042 | 8 | 15 | 23 | 146.3912 | 0
2042 | 8 | 16 | 0 | 139.3654 | 0
2042 | 8 | 16 | 1 | 124.6372 | 0
2042 | 8 | 16 | 2 | 119.7107 | 0
2042 | 8 | 16 | 3 | 116.3815 | 0
2042 | 8 | 16 | 4 | 114.6808 | 0
2042 | 8 | 16 | 5 | 113.4563 | 0
2042 | 8 | 16 | 6 | 114.6695 | 0
2042 | 8 | 16 | 7 | 114.6174 | 0
2042 | 8 | 16 | 8 | 126.0925 | 0
2042 | 8 | 16 | 9 | 140.1012 | 0
2042 | 8 | 16 | 10 | 149.5742 | 0
2042 | 8 | 16 | 11 | 155.1901 | 0
2042 | 8 | 16 | 12 | 161.9253 | 0
2042 | 8 | 16 | 13 | 162.9959 | 0
2042 | 8 | 16 | 14 | 163.2219 | 0
2042 | 8 | 16 | 15 | 162.4456 | 0
2042 | 8 | 16 | 16 | 162.5466 | 0
2042 | 8 | 16 | 17 | 162.6894 | 0
2042 | 8 | 16 | 18 | 157.5241 | 0
2042 | 8 | 16 | 19 | 154.2734 | 0
2042 | 8 | 16 | 20 | 152.3609 | 0
2042 | 8 | 16 | 21 | 149.5023 | 0
2042 | 8 | 16 | 22 | 142.4533 | 0
2042 | 8 | 16 | 23 | 136.8277 | 0
2042 | 8 | 17 | 0 | 132.1201 | 0
2042 | 8 | 17 | 1 | 120.4368 | 0
2042 | 8 | 17 | 2 | 115.6561 | 0
2042 | 8 | 17 | 3 | 112.2553 | 0
2042 | 8 | 17 | 4 | 110.4244 | 0
2042 | 8 | 17 | 5 | 108.5861 | 0
2042 | 8 | 17 | 6 | 107.3971 | 0
2042 | 8 | 17 | 7 | 104.4523 | 0
2042 | 8 | 17 | 8 | 113.7397 | 0
2042 | 8 | 17 | 9 | 127.2154 | 0
2042 | 8 | 17 | 10 | 138.5449 | 0
2042 | 8 | 17 | 11 | 146.5117 | 0
2042 | 8 | 17 | 12 | 154.3265 | 0
2042 | 8 | 17 | 13 | 156.2374 | 0
2042 | 8 | 17 | 14 | 156.6333 | 0
2042 | 8 | 17 | 15 | 156.8514 | 0
2042 | 8 | 17 | 16 | 158.594 | 0
2042 | 8 | 17 | 17 | 161.138 | 0
2042 | 8 | 17 | 18 | 157.7448 | 0
2042 | 8 | 17 | 19 | 155.8808 | 0
2042 | 8 | 17 | 20 | 154.8473 | 0
2042 | 8 | 17 | 21 | 151.6275 | 0
2042 | 8 | 17 | 22 | 143.3117 | 0
2042 | 8 | 17 | 23 | 135.1272 | 0
2042 | 8 | 18 | 0 | 129.0625 | 0
2042 | 8 | 18 | 1 | 121.1261 | 0
2042 | 8 | 18 | 2 | 117.4781 | 0
2042 | 8 | 18 | 3 | 115.6983 | 0
2042 | 8 | 18 | 4 | 115.9013 | 0
2042 | 8 | 18 | 5 | 119.5151 | 0
2042 | 8 | 18 | 6 | 127.802 | 0
2042 | 8 | 18 | 7 | 137.4256 | 0
2042 | 8 | 18 | 8 | 145.1688 | 0
2042 | 8 | 18 | 9 | 152.4708 | 0
2042 | 8 | 18 | 10 | 159.0051 | 0
2042 | 8 | 18 | 11 | 163.8702 | 0
2042 | 8 | 18 | 12 | 171.518 | 0
2042 | 8 | 18 | 13 | 174.4807 | 0
2042 | 8 | 18 | 14 | 175.4396 | 0
2042 | 8 | 18 | 15 | 176.1547 | 0
2042 | 8 | 18 | 16 | 178.4436 | 0
2042 | 8 | 18 | 17 | 181.1554 | 0
2042 | 8 | 18 | 18 | 178.7055 | 0
2042 | 8 | 18 | 19 | 175.1696 | 0
2042 | 8 | 18 | 20 | 173.0833 | 0
2042 | 8 | 18 | 21 | 166.6145 | 0
2042 | 8 | 18 | 22 | 153.576 | 0
2042 | 8 | 18 | 23 | 141.8885 | 0
2042 | 8 | 19 | 0 | 133.3707 | 0
2042 | 8 | 19 | 1 | 125.1284 | 0
2042 | 8 | 19 | 2 | 121.7502 | 0
2042 | 8 | 19 | 3 | 119.9401 | 0
2042 | 8 | 19 | 4 | 120.1967 | 0
2042 | 8 | 19 | 5 | 124.2191 | 0
2042 | 8 | 19 | 6 | 129.3535 | 0
2042 | 8 | 19 | 7 | 140.116 | 0
2042 | 8 | 19 | 8 | 151.0137 | 0
2042 | 8 | 19 | 9 | 161.9334 | 0
2042 | 8 | 19 | 10 | 170.8308 | 0
2042 | 8 | 19 | 11 | 177.9595 | 0
2042 | 8 | 19 | 12 | 183.1347 | 0
2042 | 8 | 19 | 13 | 188.9132 | 0
2042 | 8 | 19 | 14 | 192.2734 | 0
2042 | 8 | 19 | 15 | 195.3386 | 0
2042 | 8 | 19 | 16 | 199.3732 | 0
2042 | 8 | 19 | 17 | 202.2626 | 0
2042 | 8 | 19 | 18 | 197.3375 | 0
2042 | 8 | 19 | 19 | 192.3897 | 0
2042 | 8 | 19 | 20 | 189.6523 | 0
2042 | 8 | 19 | 21 | 182.1966 | 0
2042 | 8 | 19 | 22 | 168.9399 | 0
2042 | 8 | 19 | 23 | 156.8422 | 0
2042 | 8 | 20 | 0 | 144.8606 | 0
2042 | 8 | 20 | 1 | 141.438 | 0
2042 | 8 | 20 | 2 | 137.2744 | 0
2042 | 8 | 20 | 3 | 134.7604 | 0
2042 | 8 | 20 | 4 | 134.8026 | 0
2042 | 8 | 20 | 5 | 138.7675 | 0
2042 | 8 | 20 | 6 | 147.4704 | 0
2042 | 8 | 20 | 7 | 157.1691 | 0
2042 | 8 | 20 | 8 | 167.1483 | 0
2042 | 8 | 20 | 9 | 176.702 | 0
2042 | 8 | 20 | 10 | 185.2028 | 0
2042 | 8 | 20 | 11 | 192.6821 | 0
2042 | 8 | 20 | 12 | 205.0023 | 0
2042 | 8 | 20 | 13 | 210.8721 | 0
2042 | 8 | 20 | 14 | 213.6801 | 0
2042 | 8 | 20 | 15 | 215.1551 | 0
2042 | 8 | 20 | 16 | 218.9822 | 0
2042 | 8 | 20 | 17 | 221.8439 | 0
2042 | 8 | 20 | 18 | 217.6081 | 0
2042 | 8 | 20 | 19 | 212.3107 | 0
2042 | 8 | 20 | 20 | 208.7232 | 0
2042 | 8 | 20 | 21 | 199.2984 | 0
2042 | 8 | 20 | 22 | 183.8073 | 0
2042 | 8 | 20 | 23 | 169.3873 | 0
2042 | 8 | 21 | 0 | 158.4414 | 0
2042 | 8 | 21 | 1 | 147.7108 | 0
2042 | 8 | 21 | 2 | 141.2901 | 0
2042 | 8 | 21 | 3 | 136.9787 | 0
2042 | 8 | 21 | 4 | 135.3592 | 0
2042 | 8 | 21 | 5 | 137.4146 | 0
2042 | 8 | 21 | 6 | 143.775 | 0
2042 | 8 | 21 | 7 | 154.729 | 0
2042 | 8 | 21 | 8 | 167.1925 | 0
2042 | 8 | 21 | 9 | 179.5176 | 0
2042 | 8 | 21 | 10 | 190.2874 | 0
2042 | 8 | 21 | 11 | 198.6536 | 0
2042 | 8 | 21 | 12 | 204.4543 | 0
2042 | 8 | 21 | 13 | 210.3188 | 0
2042 | 8 | 21 | 14 | 214.4163 | 0
2042 | 8 | 21 | 15 | 217.5825 | 0
2042 | 8 | 21 | 16 | 221.9687 | 0
2042 | 8 | 21 | 17 | 223.9714 | 0
2042 | 8 | 21 | 18 | 213.3378 | 0
2042 | 8 | 21 | 19 | 207.5666 | 0
2042 | 8 | 21 | 20 | 203.2408 | 0
2042 | 8 | 21 | 21 | 193.6631 | 0
2042 | 8 | 21 | 22 | 179.1597 | 0
2042 | 8 | 21 | 23 | 165.6828 | 0
2042 | 8 | 22 | 0 | 153.1388 | 0
2042 | 8 | 22 | 1 | 144.2402 | 0
2042 | 8 | 22 | 2 | 138.2685 | 0
2042 | 8 | 22 | 3 | 134.4341 | 0
2042 | 8 | 22 | 4 | 133.1522 | 0
2042 | 8 | 22 | 5 | 135.6199 | 0
2042 | 8 | 22 | 6 | 141.9294 | 0
2042 | 8 | 22 | 7 | 152.6724 | 0
2042 | 8 | 22 | 8 | 166.5247 | 0
2042 | 8 | 22 | 9 | 181.8906 | 0
2042 | 8 | 22 | 10 | 194.7363 | 0
2042 | 8 | 22 | 11 | 204.4008 | 0
2042 | 8 | 22 | 12 | 212.1847 | 0
2042 | 8 | 22 | 13 | 219.5252 | 0
2042 | 8 | 22 | 14 | 224.6454 | 0
2042 | 8 | 22 | 15 | 228.9892 | 0
2042 | 8 | 22 | 16 | 233.7418 | 0
2042 | 8 | 22 | 17 | 235.4394 | 0
2042 | 8 | 22 | 18 | 220.3899 | 0
2042 | 8 | 22 | 19 | 213.0997 | 0
2042 | 8 | 22 | 20 | 208.1929 | 0
2042 | 8 | 22 | 21 | 199.1193 | 0
2042 | 8 | 22 | 22 | 186.0095 | 0
2042 | 8 | 22 | 23 | 174.7783 | 0
2042 | 8 | 23 | 0 | 163.5769 | 0
2042 | 8 | 23 | 1 | 155.8184 | 0
2042 | 8 | 23 | 2 | 149.6949 | 0
2042 | 8 | 23 | 3 | 145.3068 | 0
2042 | 8 | 23 | 4 | 142.5969 | 0
2042 | 8 | 23 | 5 | 141.0547 | 0
2042 | 8 | 23 | 6 | 143.7522 | 0
2042 | 8 | 23 | 7 | 144.7318 | 0
2042 | 8 | 23 | 8 | 157.5734 | 0
2042 | 8 | 23 | 9 | 173.4434 | 0
2042 | 8 | 23 | 10 | 186.2915 | 0
2042 | 8 | 23 | 11 | 196.6865 | 0
2042 | 8 | 23 | 12 | 208.9663 | 0
2042 | 8 | 23 | 13 | 211.8035 | 0
2042 | 8 | 23 | 14 | 212.8483 | 0
2042 | 8 | 23 | 15 | 211.3754 | 0
2042 | 8 | 23 | 16 | 210.9518 | 0
2042 | 8 | 23 | 17 | 209.1638 | 0
2042 | 8 | 23 | 18 | 205.3072 | 0
2042 | 8 | 23 | 19 | 199.838 | 0
2042 | 8 | 23 | 20 | 200.18 | 0
2042 | 8 | 23 | 21 | 194.8422 | 0
2042 | 8 | 23 | 22 | 185.652 | 0
2042 | 8 | 23 | 23 | 177.8804 | 0
2042 | 8 | 24 | 0 | 168.0611 | 0
2042 | 8 | 24 | 1 | 159.7312 | 0
2042 | 8 | 24 | 2 | 153.2042 | 0
2042 | 8 | 24 | 3 | 148.2059 | 0
2042 | 8 | 24 | 4 | 144.8858 | 0
2042 | 8 | 24 | 5 | 142.3179 | 0
2042 | 8 | 24 | 6 | 140.346 | 0
2042 | 8 | 24 | 7 | 137.5972 | 0
2042 | 8 | 24 | 8 | 147.4663 | 0
2042 | 8 | 24 | 9 | 161.3596 | 0
2042 | 8 | 24 | 10 | 173.6543 | 0
2042 | 8 | 24 | 11 | 184.4234 | 0
2042 | 8 | 24 | 12 | 198.4977 | 0
2042 | 8 | 24 | 13 | 201.791 | 0
2042 | 8 | 24 | 14 | 203.2655 | 0
2042 | 8 | 24 | 15 | 203.9312 | 0
2042 | 8 | 24 | 16 | 205.6905 | 0
2042 | 8 | 24 | 17 | 206.065 | 0
2042 | 8 | 24 | 18 | 208.77 | 0
2042 | 8 | 24 | 19 | 203.9017 | 0
2042 | 8 | 24 | 20 | 200.6618 | 0
2042 | 8 | 24 | 21 | 192.6414 | 0
2042 | 8 | 24 | 22 | 180.9684 | 0
2042 | 8 | 24 | 23 | 169.519 | 0
2042 | 8 | 25 | 0 | 155.8431 | 0
2042 | 8 | 25 | 1 | 148.4223 | 0
2042 | 8 | 25 | 2 | 142.5026 | 0
2042 | 8 | 25 | 3 | 138.8116 | 0
2042 | 8 | 25 | 4 | 137.5488 | 0
2042 | 8 | 25 | 5 | 140.2276 | 0
2042 | 8 | 25 | 6 | 146.7244 | 0
2042 | 8 | 25 | 7 | 157.1234 | 0
2042 | 8 | 25 | 8 | 169.984 | 0
2042 | 8 | 25 | 9 | 183.1467 | 0
2042 | 8 | 25 | 10 | 194.4285 | 0
2042 | 8 | 25 | 11 | 203.3277 | 0
2042 | 8 | 25 | 12 | 212.004 | 0
2042 | 8 | 25 | 13 | 218.347 | 0
2042 | 8 | 25 | 14 | 222.9381 | 0
2042 | 8 | 25 | 15 | 226.8298 | 0
2042 | 8 | 25 | 16 | 230.5435 | 0
2042 | 8 | 25 | 17 | 232.5767 | 0
2042 | 8 | 25 | 18 | 221.4044 | 0
2042 | 8 | 25 | 19 | 214.8914 | 0
2042 | 8 | 25 | 20 | 210.1683 | 0
2042 | 8 | 25 | 21 | 198.7549 | 0
2042 | 8 | 25 | 22 | 182.6699 | 0
2042 | 8 | 25 | 23 | 168.0055 | 0
2042 | 8 | 26 | 0 | 157.5276 | 0
2042 | 8 | 26 | 1 | 153.9444 | 0
2042 | 8 | 26 | 2 | 148.5649 | 0
2042 | 8 | 26 | 3 | 144.9235 | 0
2042 | 8 | 26 | 4 | 144.0261 | 0
2042 | 8 | 26 | 5 | 147.2638 | 0
2042 | 8 | 26 | 6 | 159.2635 | 0
2042 | 8 | 26 | 7 | 170.2116 | 0
2042 | 8 | 26 | 8 | 184.7356 | 0
2042 | 8 | 26 | 9 | 200.0719 | 0
2042 | 8 | 26 | 10 | 213.7765 | 0
2042 | 8 | 26 | 11 | 225.8045 | 0
2042 | 8 | 26 | 12 | 239.9922 | 0
2042 | 8 | 26 | 13 | 248.7826 | 0
2042 | 8 | 26 | 14 | 254.9713 | 0
2042 | 8 | 26 | 15 | 258.7307 | 0
2042 | 8 | 26 | 16 | 262.9846 | 0
2042 | 8 | 26 | 17 | 265.1743 | 0
2042 | 8 | 26 | 18 | 258.1137 | 0
2042 | 8 | 26 | 19 | 251.1666 | 0
2042 | 8 | 26 | 20 | 247.1895 | 0
2042 | 8 | 26 | 21 | 236.368 | 0
2042 | 8 | 26 | 22 | 219.4322 | 0
2042 | 8 | 26 | 23 | 203.3838 | 0
2042 | 8 | 27 | 0 | 187.6197 | 0
2042 | 8 | 27 | 1 | 180.4504 | 0
2042 | 8 | 27 | 2 | 173.5686 | 0
2042 | 8 | 27 | 3 | 168.6794 | 0
2042 | 8 | 27 | 4 | 166.9599 | 0
2042 | 8 | 27 | 5 | 169.8434 | 0
2042 | 8 | 27 | 6 | 177.5218 | 0
2042 | 8 | 27 | 7 | 187.8062 | 0
2042 | 8 | 27 | 8 | 201.7805 | 0
2042 | 8 | 27 | 9 | 215.7737 | 0
2042 | 8 | 27 | 10 | 228.4671 | 0
2042 | 8 | 27 | 11 | 239.3708 | 0
2042 | 8 | 27 | 12 | 253.6199 | 0
2042 | 8 | 27 | 13 | 261.9623 | 0
2042 | 8 | 27 | 14 | 266.145 | 0
2042 | 8 | 27 | 15 | 267.4361 | 0
2042 | 8 | 27 | 16 | 271.8595 | 0
2042 | 8 | 27 | 17 | 274.2194 | 0
2042 | 8 | 27 | 18 | 267.8091 | 0
2042 | 8 | 27 | 19 | 260.3316 | 0
2042 | 8 | 27 | 20 | 256.6797 | 0
2042 | 8 | 27 | 21 | 244.8064 | 0
2042 | 8 | 27 | 22 | 227.1027 | 0
2042 | 8 | 27 | 23 | 210.2339 | 0
2042 | 8 | 28 | 0 | 189.1695 | 0
2042 | 8 | 28 | 1 | 182.835 | 0
2042 | 8 | 28 | 2 | 174.8096 | 0
2042 | 8 | 28 | 3 | 169.2155 | 0
2042 | 8 | 28 | 4 | 166.6841 | 0
2042 | 8 | 28 | 5 | 168.6753 | 0
2042 | 8 | 28 | 6 | 178.1702 | 0
2042 | 8 | 28 | 7 | 189.3093 | 0
2042 | 8 | 28 | 8 | 205.3157 | 0
2042 | 8 | 28 | 9 | 222.0691 | 0
2042 | 8 | 28 | 10 | 236.8545 | 0
2042 | 8 | 28 | 11 | 249.6218 | 0
2042 | 8 | 28 | 12 | 264.0468 | 0
2042 | 8 | 28 | 13 | 273.2074 | 0
2042 | 8 | 28 | 14 | 279.6332 | 0
2042 | 8 | 28 | 15 | 284.0306 | 0
2042 | 8 | 28 | 16 | 288.8786 | 0
2042 | 8 | 28 | 17 | 290.2847 | 0
2042 | 8 | 28 | 18 | 278.4485 | 0
2042 | 8 | 28 | 19 | 271.0261 | 0
2042 | 8 | 28 | 20 | 266.052 | 0
2042 | 8 | 28 | 21 | 252.8551 | 0
2042 | 8 | 28 | 22 | 234.4739 | 0
2042 | 8 | 28 | 23 | 216.9463 | 0
2042 | 8 | 29 | 0 | 199.7459 | 0
2042 | 8 | 29 | 1 | 191.8629 | 0
2042 | 8 | 29 | 2 | 183.0858 | 0
2042 | 8 | 29 | 3 | 176.8527 | 0
2042 | 8 | 29 | 4 | 173.9607 | 0
2042 | 8 | 29 | 5 | 175.7585 | 0
2042 | 8 | 29 | 6 | 183.8553 | 0
2042 | 8 | 29 | 7 | 195.1575 | 0
2042 | 8 | 29 | 8 | 213.5818 | 0
2042 | 8 | 29 | 9 | 234.1451 | 0
2042 | 8 | 29 | 10 | 251.4487 | 0
2042 | 8 | 29 | 11 | 265.1132 | 0
2042 | 8 | 29 | 12 | 279.8376 | 0
2042 | 8 | 29 | 13 | 289.629 | 0
2042 | 8 | 29 | 14 | 296.5513 | 0
2042 | 8 | 29 | 15 | 300.1576 | 0
2042 | 8 | 29 | 16 | 304.6896 | 0
2042 | 8 | 29 | 17 | 305.6221 | 0
2042 | 8 | 29 | 18 | 288.1164 | 0
2042 | 8 | 29 | 19 | 279.0821 | 0
2042 | 8 | 29 | 20 | 273.6885 | 0
2042 | 8 | 29 | 21 | 260.63 | 0
2042 | 8 | 29 | 22 | 243.2316 | 0
2042 | 8 | 29 | 23 | 227.5464 | 0
2042 | 8 | 30 | 0 | 211.3869 | 0
2042 | 8 | 30 | 1 | 192.6297 | 0
2042 | 8 | 30 | 2 | 183.8639 | 0
2042 | 8 | 30 | 3 | 177.3332 | 0
2042 | 8 | 30 | 4 | 172.6887 | 0
2042 | 8 | 30 | 5 | 169.5368 | 0
2042 | 8 | 30 | 6 | 170.9627 | 0
2042 | 8 | 30 | 7 | 171.3058 | 0
2042 | 8 | 30 | 8 | 182.6074 | 0
2042 | 8 | 30 | 9 | 195.8937 | 0
2042 | 8 | 30 | 10 | 206.0339 | 0
2042 | 8 | 30 | 11 | 214.733 | 0
2042 | 8 | 30 | 12 | 225.406 | 0
2042 | 8 | 30 | 13 | 227.4254 | 0
2042 | 8 | 30 | 14 | 227.1815 | 0
2042 | 8 | 30 | 15 | 225.1715 | 0
2042 | 8 | 30 | 16 | 225.7766 | 0
2042 | 8 | 30 | 17 | 223.3243 | 0
2042 | 8 | 30 | 18 | 212.6899 | 0
2042 | 8 | 30 | 19 | 206.2885 | 0
2042 | 8 | 30 | 20 | 205.9113 | 0
2042 | 8 | 30 | 21 | 196.4172 | 0
2042 | 8 | 30 | 22 | 185.4324 | 0
2042 | 8 | 30 | 23 | 177.6388 | 0
2042 | 8 | 31 | 0 | 167.5807 | 0
2042 | 8 | 31 | 1 | 164.6447 | 0
2042 | 8 | 31 | 2 | 158.4839 | 0
2042 | 8 | 31 | 3 | 153.91 | 0
2042 | 8 | 31 | 4 | 150.9623 | 0
2042 | 8 | 31 | 5 | 149.0741 | 0
2042 | 8 | 31 | 6 | 146.3194 | 0
2042 | 8 | 31 | 7 | 144.8957 | 0
2042 | 8 | 31 | 8 | 154.4866 | 0
2042 | 8 | 31 | 9 | 168.8408 | 0
2042 | 8 | 31 | 10 | 181.9895 | 0
2042 | 8 | 31 | 11 | 193.8686 | 0
2042 | 8 | 31 | 12 | 208.8199 | 0
2042 | 8 | 31 | 13 | 213.2388 | 0
2042 | 8 | 31 | 14 | 214.2918 | 0
2042 | 8 | 31 | 15 | 213.9463 | 0
2042 | 8 | 31 | 16 | 215.9606 | 0
2042 | 8 | 31 | 17 | 216.5031 | 0
2042 | 8 | 31 | 18 | 211.4656 | 0
2042 | 8 | 31 | 19 | 207.0685 | 0
2042 | 8 | 31 | 20 | 207.5654 | 0
2042 | 8 | 31 | 21 | 199.4992 | 0
2042 | 8 | 31 | 22 | 187.3489 | 0
2042 | 8 | 31 | 23 | 176.4288 | 0
2042 | 9 | 1 | 0 | 163.5746 | 0
2042 | 9 | 1 | 1 | 152.3764 | 0
2042 | 9 | 1 | 2 | 145.0012 | 0
2042 | 9 | 1 | 3 | 140.3428 | 0
2042 | 9 | 1 | 4 | 137.3401 | 0
2042 | 9 | 1 | 5 | 135.3108 | 0
2042 | 9 | 1 | 6 | 134.8015 | 0
2042 | 9 | 1 | 7 | 131.3123 | 0
2042 | 9 | 1 | 8 | 137.3552 | 0
2042 | 9 | 1 | 9 | 149.8448 | 0
2042 | 9 | 1 | 10 | 163.8502 | 0
2042 | 9 | 1 | 11 | 172.3125 | 0
2042 | 9 | 1 | 12 | 176.9401 | 0
2042 | 9 | 1 | 13 | 178.8079 | 0
2042 | 9 | 1 | 14 | 180.2828 | 0
2042 | 9 | 1 | 15 | 180.2159 | 0
2042 | 9 | 1 | 16 | 183.0383 | 0
2042 | 9 | 1 | 17 | 185.5958 | 0
2042 | 9 | 1 | 18 | 180.9099 | 0
2042 | 9 | 1 | 19 | 178.852 | 0
2042 | 9 | 1 | 20 | 179.7339 | 0
2042 | 9 | 1 | 21 | 170.6934 | 0
2042 | 9 | 1 | 22 | 159.1417 | 0
2042 | 9 | 1 | 23 | 147.1572 | 0
2042 | 9 | 2 | 0 | 137.3646 | 0
2042 | 9 | 2 | 1 | 126.3455 | 0
2042 | 9 | 2 | 2 | 122.6917 | 0
2042 | 9 | 2 | 3 | 121.2395 | 0
2042 | 9 | 2 | 4 | 121.5509 | 0
2042 | 9 | 2 | 5 | 125.5842 | 0
2042 | 9 | 2 | 6 | 136.0828 | 0
2042 | 9 | 2 | 7 | 146.2492 | 0
2042 | 9 | 2 | 8 | 152.444 | 0
2042 | 9 | 2 | 9 | 158.5682 | 0
2042 | 9 | 2 | 10 | 165.4952 | 0
2042 | 9 | 2 | 11 | 169.837 | 0
2042 | 9 | 2 | 12 | 175.1455 | 0
2042 | 9 | 2 | 13 | 177.9572 | 0
2042 | 9 | 2 | 14 | 179.3007 | 0
2042 | 9 | 2 | 15 | 179.0759 | 0
2042 | 9 | 2 | 16 | 182.9789 | 0
2042 | 9 | 2 | 17 | 185.4709 | 0
2042 | 9 | 2 | 18 | 179.9421 | 0
2042 | 9 | 2 | 19 | 176.9617 | 0
2042 | 9 | 2 | 20 | 176.5039 | 0
2042 | 9 | 2 | 21 | 166.53 | 0
2042 | 9 | 2 | 22 | 153.5763 | 0
2042 | 9 | 2 | 23 | 141.4874 | 0
2042 | 9 | 3 | 0 | 132.6654 | 0
2042 | 9 | 3 | 1 | 125.7546 | 0
2042 | 9 | 3 | 2 | 122.2959 | 0
2042 | 9 | 3 | 3 | 120.9285 | 0
2042 | 9 | 3 | 4 | 121.5842 | 0
2042 | 9 | 3 | 5 | 125.998 | 0
2042 | 9 | 3 | 6 | 136.8827 | 0
2042 | 9 | 3 | 7 | 147.5024 | 0
2042 | 9 | 3 | 8 | 153.345 | 0
2042 | 9 | 3 | 9 | 159.1024 | 0
2042 | 9 | 3 | 10 | 165.1412 | 0
2042 | 9 | 3 | 11 | 168.7735 | 0
2042 | 9 | 3 | 12 | 174.505 | 0
2042 | 9 | 3 | 13 | 178.0883 | 0
2042 | 9 | 3 | 14 | 179.7885 | 0
2042 | 9 | 3 | 15 | 179.6786 | 0
2042 | 9 | 3 | 16 | 183.3883 | 0
2042 | 9 | 3 | 17 | 185.7895 | 0
2042 | 9 | 3 | 18 | 179.6825 | 0
2042 | 9 | 3 | 19 | 177.5892 | 0
2042 | 9 | 3 | 20 | 178.2221 | 0
2042 | 9 | 3 | 21 | 168.0114 | 0
2042 | 9 | 3 | 22 | 154.7855 | 0
2042 | 9 | 3 | 23 | 142.5212 | 0
2042 | 9 | 4 | 0 | 132.9373 | 0
2042 | 9 | 4 | 1 | 125.4169 | 0
2042 | 9 | 4 | 2 | 122.0846 | 0
2042 | 9 | 4 | 3 | 120.6955 | 0
2042 | 9 | 4 | 4 | 121.2567 | 0
2042 | 9 | 4 | 5 | 125.8226 | 0
2042 | 9 | 4 | 6 | 133.9487 | 0
2042 | 9 | 4 | 7 | 145.9136 | 0
2042 | 9 | 4 | 8 | 154.0704 | 0
2042 | 9 | 4 | 9 | 163.1622 | 0
2042 | 9 | 4 | 10 | 171.5287 | 0
2042 | 9 | 4 | 11 | 178.0562 | 0
2042 | 9 | 4 | 12 | 184.093 | 0
2042 | 9 | 4 | 13 | 190.5298 | 0
2042 | 9 | 4 | 14 | 195.2575 | 0
2042 | 9 | 4 | 15 | 199.1966 | 0
2042 | 9 | 4 | 16 | 204.2247 | 0
2042 | 9 | 4 | 17 | 206.2885 | 0
2042 | 9 | 4 | 18 | 189.0557 | 0
2042 | 9 | 4 | 19 | 187.0312 | 0
2042 | 9 | 4 | 20 | 187.1632 | 0
2042 | 9 | 4 | 21 | 174.8018 | 0
2042 | 9 | 4 | 22 | 160.1989 | 0
2042 | 9 | 4 | 23 | 146.9589 | 0
2042 | 9 | 5 | 0 | 142.2724 | 0
2042 | 9 | 5 | 1 | 138.2146 | 0
2042 | 9 | 5 | 2 | 133.7601 | 0
2042 | 9 | 5 | 3 | 131.3546 | 0
2042 | 9 | 5 | 4 | 131.3441 | 0
2042 | 9 | 5 | 5 | 135.3753 | 0
2042 | 9 | 5 | 6 | 150.3279 | 0
2042 | 9 | 5 | 7 | 161.469 | 0
2042 | 9 | 5 | 8 | 169.6117 | 0
2042 | 9 | 5 | 9 | 179.2563 | 0
2042 | 9 | 5 | 10 | 187.9518 | 0
2042 | 9 | 5 | 11 | 194.1879 | 0
2042 | 9 | 5 | 12 | 206.9517 | 0
2042 | 9 | 5 | 13 | 211.4201 | 0
2042 | 9 | 5 | 14 | 212.5815 | 0
2042 | 9 | 5 | 15 | 210.4656 | 0
2042 | 9 | 5 | 16 | 212.9255 | 0
2042 | 9 | 5 | 17 | 213.7604 | 0
2042 | 9 | 5 | 18 | 207.021 | 0
2042 | 9 | 5 | 19 | 202.6633 | 0
2042 | 9 | 5 | 20 | 202.8977 | 0
2042 | 9 | 5 | 21 | 191.454 | 0
2042 | 9 | 5 | 22 | 177.6762 | 0
2042 | 9 | 5 | 23 | 166.2584 | 0
2042 | 9 | 6 | 0 | 160.0777 | 0
2042 | 9 | 6 | 1 | 157.356 | 0
2042 | 9 | 6 | 2 | 151.2965 | 0
2042 | 9 | 6 | 3 | 147.5006 | 0
2042 | 9 | 6 | 4 | 145.1801 | 0
2042 | 9 | 6 | 5 | 144.5451 | 0
2042 | 9 | 6 | 6 | 146.2199 | 0
2042 | 9 | 6 | 7 | 149.0367 | 0
2042 | 9 | 6 | 8 | 159.0201 | 0
2042 | 9 | 6 | 9 | 173.582 | 0
2042 | 9 | 6 | 10 | 186.0409 | 0
2042 | 9 | 6 | 11 | 195.833 | 0
2042 | 9 | 6 | 12 | 206.8756 | 0
2042 | 9 | 6 | 13 | 210.3895 | 0
2042 | 9 | 6 | 14 | 214.0608 | 0
2042 | 9 | 6 | 15 | 216.304 | 0
2042 | 9 | 6 | 16 | 220.588 | 0
2042 | 9 | 6 | 17 | 220.6582 | 0
2042 | 9 | 6 | 18 | 201.3073 | 0
2042 | 9 | 6 | 19 | 197.4529 | 0
2042 | 9 | 6 | 20 | 196.3059 | 0
2042 | 9 | 6 | 21 | 185.1639 | 0
2042 | 9 | 6 | 22 | 174.2876 | 0
2042 | 9 | 6 | 23 | 164.7864 | 0
2042 | 9 | 7 | 0 | 155.388 | 0
2042 | 9 | 7 | 1 | 152.7932 | 0
2042 | 9 | 7 | 2 | 146.745 | 0
2042 | 9 | 7 | 3 | 142.6784 | 0
2042 | 9 | 7 | 4 | 140.0769 | 0
2042 | 9 | 7 | 5 | 138.6213 | 0
2042 | 9 | 7 | 6 | 142.6092 | 0
2042 | 9 | 7 | 7 | 143.2514 | 0
2042 | 9 | 7 | 8 | 152.7651 | 0
2042 | 9 | 7 | 9 | 168.7501 | 0
2042 | 9 | 7 | 10 | 185.6164 | 0
2042 | 9 | 7 | 11 | 199.7463 | 0
2042 | 9 | 7 | 12 | 216.5264 | 0
2042 | 9 | 7 | 13 | 222.4702 | 0
2042 | 9 | 7 | 14 | 224.6836 | 0
2042 | 9 | 7 | 15 | 224.7843 | 0
2042 | 9 | 7 | 16 | 228.2877 | 0
2042 | 9 | 7 | 17 | 229.4891 | 0
2042 | 9 | 7 | 18 | 223.0114 | 0
2042 | 9 | 7 | 19 | 220.4894 | 0
2042 | 9 | 7 | 20 | 221.758 | 0
2042 | 9 | 7 | 21 | 213.0053 | 0
2042 | 9 | 7 | 22 | 200.9359 | 0
2042 | 9 | 7 | 23 | 188.2521 | 0
2042 | 9 | 8 | 0 | 175.4472 | 0
2042 | 9 | 8 | 1 | 174.5579 | 0
2042 | 9 | 8 | 2 | 167.9032 | 0
2042 | 9 | 8 | 3 | 163.9907 | 0
2042 | 9 | 8 | 4 | 162.8106 | 0
2042 | 9 | 8 | 5 | 166.6005 | 0
2042 | 9 | 8 | 6 | 173.7748 | 0
2042 | 9 | 8 | 7 | 187.4425 | 0
2042 | 9 | 8 | 8 | 200.4298 | 0
2042 | 9 | 8 | 9 | 214.9877 | 0
2042 | 9 | 8 | 10 | 229.347 | 0
2042 | 9 | 8 | 11 | 241.1656 | 0
2042 | 9 | 8 | 12 | 254.6125 | 0
2042 | 9 | 8 | 13 | 263.2439 | 0
2042 | 9 | 8 | 14 | 268.3167 | 0
2042 | 9 | 8 | 15 | 270.3828 | 0
2042 | 9 | 8 | 16 | 275.8373 | 0
2042 | 9 | 8 | 17 | 278.2294 | 0
2042 | 9 | 8 | 18 | 268.0597 | 0
2042 | 9 | 8 | 19 | 263.1681 | 0
2042 | 9 | 8 | 20 | 258.6046 | 0
2042 | 9 | 8 | 21 | 242.7404 | 0
2042 | 9 | 8 | 22 | 223.6126 | 0
2042 | 9 | 8 | 23 | 205.0973 | 0
2042 | 9 | 9 | 0 | 187.0611 | 0
2042 | 9 | 9 | 1 | 175.7169 | 0
2042 | 9 | 9 | 2 | 168.0382 | 0
2042 | 9 | 9 | 3 | 163.2566 | 0
2042 | 9 | 9 | 4 | 161.0434 | 0
2042 | 9 | 9 | 5 | 163.6266 | 0
2042 | 9 | 9 | 6 | 175.8087 | 0
2042 | 9 | 9 | 7 | 187.39 | 0
2042 | 9 | 9 | 8 | 195.2534 | 0
2042 | 9 | 9 | 9 | 202.9674 | 0
2042 | 9 | 9 | 10 | 210.4819 | 0
2042 | 9 | 9 | 11 | 216.0504 | 0
2042 | 9 | 9 | 12 | 227.3439 | 0
2042 | 9 | 9 | 13 | 229.753 | 0
2042 | 9 | 9 | 14 | 229.999 | 0
2042 | 9 | 9 | 15 | 228.4813 | 0
2042 | 9 | 9 | 16 | 230.4392 | 0
2042 | 9 | 9 | 17 | 230.2707 | 0
2042 | 9 | 9 | 18 | 229.2542 | 0
2042 | 9 | 9 | 19 | 224.4187 | 0
2042 | 9 | 9 | 20 | 219.4663 | 0
2042 | 9 | 9 | 21 | 202.9276 | 0
2042 | 9 | 9 | 22 | 184.2677 | 0
2042 | 9 | 9 | 23 | 166.9789 | 0
2042 | 9 | 10 | 0 | 161.0557 | 0
2042 | 9 | 10 | 1 | 150.545 | 0
2042 | 9 | 10 | 2 | 143.7995 | 0
2042 | 9 | 10 | 3 | 140.1294 | 0
2042 | 9 | 10 | 4 | 138.7969 | 0
2042 | 9 | 10 | 5 | 141.7164 | 0
2042 | 9 | 10 | 6 | 151.6068 | 0
2042 | 9 | 10 | 7 | 162.6854 | 0
2042 | 9 | 10 | 8 | 169.4575 | 0
2042 | 9 | 10 | 9 | 176.7261 | 0
2042 | 9 | 10 | 10 | 183.2901 | 0
2042 | 9 | 10 | 11 | 187.1924 | 0
2042 | 9 | 10 | 12 | 195.2966 | 0
2042 | 9 | 10 | 13 | 198.1169 | 0
2042 | 9 | 10 | 14 | 199.2684 | 0
2042 | 9 | 10 | 15 | 199.7177 | 0
2042 | 9 | 10 | 16 | 203.5524 | 0
2042 | 9 | 10 | 17 | 205.1702 | 0
2042 | 9 | 10 | 18 | 199.9748 | 0
2042 | 9 | 10 | 19 | 196.9675 | 0
2042 | 9 | 10 | 20 | 193.725 | 0
2042 | 9 | 10 | 21 | 180.2885 | 0
2042 | 9 | 10 | 22 | 165.2938 | 0
2042 | 9 | 10 | 23 | 151.7198 | 0
2042 | 9 | 11 | 0 | 140.3912 | 0
2042 | 9 | 11 | 1 | 130.1232 | 0
2042 | 9 | 11 | 2 | 125.705 | 0
2042 | 9 | 11 | 3 | 123.6586 | 0
2042 | 9 | 11 | 4 | 123.7324 | 0
2042 | 9 | 11 | 5 | 127.8767 | 0
2042 | 9 | 11 | 6 | 140.8355 | 0
2042 | 9 | 11 | 7 | 153.0413 | 0
2042 | 9 | 11 | 8 | 160.3558 | 0
2042 | 9 | 11 | 9 | 168.0625 | 0
2042 | 9 | 11 | 10 | 174.5672 | 0
2042 | 9 | 11 | 11 | 179.0084 | 0
2042 | 9 | 11 | 12 | 185.5146 | 0
2042 | 9 | 11 | 13 | 188.6773 | 0
2042 | 9 | 11 | 14 | 189.9766 | 0
2042 | 9 | 11 | 15 | 189.178 | 0
2042 | 9 | 11 | 16 | 192.8033 | 0
2042 | 9 | 11 | 17 | 195.3986 | 0
2042 | 9 | 11 | 18 | 192.6748 | 0
2042 | 9 | 11 | 19 | 191.3028 | 0
2042 | 9 | 11 | 20 | 188.8464 | 0
2042 | 9 | 11 | 21 | 175.6579 | 0
2042 | 9 | 11 | 22 | 161.4078 | 0
2042 | 9 | 11 | 23 | 149.278 | 0
2042 | 9 | 12 | 0 | 137.5671 | 0
2042 | 9 | 12 | 1 | 127.1999 | 0
2042 | 9 | 12 | 2 | 123.3483 | 0
2042 | 9 | 12 | 3 | 121.6115 | 0
2042 | 9 | 12 | 4 | 121.9651 | 0
2042 | 9 | 12 | 5 | 126.2635 | 0
2042 | 9 | 12 | 6 | 138.46 | 0
2042 | 9 | 12 | 7 | 150.4989 | 0
2042 | 9 | 12 | 8 | 157.2149 | 0
2042 | 9 | 12 | 9 | 165.1256 | 0
2042 | 9 | 12 | 10 | 172.5063 | 0
2042 | 9 | 12 | 11 | 176.7017 | 0
2042 | 9 | 12 | 12 | 180.6179 | 0
2042 | 9 | 12 | 13 | 183.1126 | 0
2042 | 9 | 12 | 14 | 183.7779 | 0
2042 | 9 | 12 | 15 | 183.2185 | 0
2042 | 9 | 12 | 16 | 186.2393 | 0
2042 | 9 | 12 | 17 | 186.7842 | 0
2042 | 9 | 12 | 18 | 180.6957 | 0
2042 | 9 | 12 | 19 | 178.903 | 0
2042 | 9 | 12 | 20 | 176.4505 | 0
2042 | 9 | 12 | 21 | 164.4147 | 0
2042 | 9 | 12 | 22 | 152.1639 | 0
2042 | 9 | 12 | 23 | 143.1012 | 0
2042 | 9 | 13 | 0 | 134.3879 | 0
2042 | 9 | 13 | 1 | 122.6229 | 0
2042 | 9 | 13 | 2 | 119.0002 | 0
2042 | 9 | 13 | 3 | 117.1977 | 0
2042 | 9 | 13 | 4 | 116.617 | 0
2042 | 9 | 13 | 5 | 117.2317 | 0
2042 | 9 | 13 | 6 | 119.7764 | 0
2042 | 9 | 13 | 7 | 121.9194 | 0
2042 | 9 | 13 | 8 | 131.0431 | 0
2042 | 9 | 13 | 9 | 142.7968 | 0
2042 | 9 | 13 | 10 | 151.785 | 0
2042 | 9 | 13 | 11 | 156.4413 | 0
2042 | 9 | 13 | 12 | 159.8102 | 0
2042 | 9 | 13 | 13 | 161.7087 | 0
2042 | 9 | 13 | 14 | 160.7676 | 0
2042 | 9 | 13 | 15 | 159.4421 | 0
2042 | 9 | 13 | 16 | 161.2155 | 0
2042 | 9 | 13 | 17 | 161.8538 | 0
2042 | 9 | 13 | 18 | 153.9474 | 0
2042 | 9 | 13 | 19 | 154.9089 | 0
2042 | 9 | 13 | 20 | 154.8701 | 0
2042 | 9 | 13 | 21 | 145.8085 | 0
2042 | 9 | 13 | 22 | 137.2691 | 0
2042 | 9 | 13 | 23 | 130.8448 | 0
2042 | 9 | 14 | 0 | 125.7069 | 0
2042 | 9 | 14 | 1 | 127.4404 | 0
2042 | 9 | 14 | 2 | 124.0088 | 0
2042 | 9 | 14 | 3 | 121.5995 | 0
2042 | 9 | 14 | 4 | 120.489 | 0
2042 | 9 | 14 | 5 | 119.6471 | 0
2042 | 9 | 14 | 6 | 122.7063 | 0
2042 | 9 | 14 | 7 | 123.116 | 0
2042 | 9 | 14 | 8 | 130.2218 | 0
2042 | 9 | 14 | 9 | 142.7399 | 0
2042 | 9 | 14 | 10 | 153.625 | 0
2042 | 9 | 14 | 11 | 161.1775 | 0
2042 | 9 | 14 | 12 | 165.906 | 0
2042 | 9 | 14 | 13 | 169.0687 | 0
2042 | 9 | 14 | 14 | 169.6397 | 0
2042 | 9 | 14 | 15 | 170.6915 | 0
2042 | 9 | 14 | 16 | 173.8849 | 0
2042 | 9 | 14 | 17 | 174.7082 | 0
2042 | 9 | 14 | 18 | 171.5799 | 0
2042 | 9 | 14 | 19 | 173.6431 | 0
2042 | 9 | 14 | 20 | 172.4924 | 0
2042 | 9 | 14 | 21 | 162.0469 | 0
2042 | 9 | 14 | 22 | 151.9334 | 0
2042 | 9 | 14 | 23 | 142.4231 | 0
2042 | 9 | 15 | 0 | 133.9605 | 0
2042 | 9 | 15 | 1 | 122.9103 | 0
2042 | 9 | 15 | 2 | 119.3111 | 0
2042 | 9 | 15 | 3 | 118.0835 | 0
2042 | 9 | 15 | 4 | 118.6726 | 0
2042 | 9 | 15 | 5 | 123.4699 | 0
2042 | 9 | 15 | 6 | 135.0192 | 0
2042 | 9 | 15 | 7 | 147.5198 | 0
2042 | 9 | 15 | 8 | 153.1318 | 0
2042 | 9 | 15 | 9 | 159.6834 | 0
2042 | 9 | 15 | 10 | 165.2938 | 0
2042 | 9 | 15 | 11 | 169.3549 | 0
2042 | 9 | 15 | 12 | 176.2306 | 0
2042 | 9 | 15 | 13 | 179.5002 | 0
2042 | 9 | 15 | 14 | 180.7057 | 0
2042 | 9 | 15 | 15 | 181.6151 | 0
2042 | 9 | 15 | 16 | 185.3293 | 0
2042 | 9 | 15 | 17 | 187.791 | 0
2042 | 9 | 15 | 18 | 183.0797 | 0
2042 | 9 | 15 | 19 | 184.3491 | 0
2042 | 9 | 15 | 20 | 182.7046 | 0
2042 | 9 | 15 | 21 | 169.3277 | 0
2042 | 9 | 15 | 22 | 154.7692 | 0
2042 | 9 | 15 | 23 | 141.9519 | 0
2042 | 9 | 16 | 0 | 133.5092 | 0
2042 | 9 | 16 | 1 | 125.7802 | 0
2042 | 9 | 16 | 2 | 122.0184 | 0
2042 | 9 | 16 | 3 | 120.5183 | 0
2042 | 9 | 16 | 4 | 121.1481 | 0
2042 | 9 | 16 | 5 | 125.8806 | 0
2042 | 9 | 16 | 6 | 142.5932 | 0
2042 | 9 | 16 | 7 | 157.0889 | 0
2042 | 9 | 16 | 8 | 165.9576 | 0
2042 | 9 | 16 | 9 | 175.9764 | 0
2042 | 9 | 16 | 10 | 185.4204 | 0
2042 | 9 | 16 | 11 | 192.8048 | 0
2042 | 9 | 16 | 12 | 202.0175 | 0
2042 | 9 | 16 | 13 | 208.2546 | 0
2042 | 9 | 16 | 14 | 213.0116 | 0
2042 | 9 | 16 | 15 | 216.3236 | 0
2042 | 9 | 16 | 16 | 222.5183 | 0
2042 | 9 | 16 | 17 | 225.9509 | 0
2042 | 9 | 16 | 18 | 215.185 | 0
2042 | 9 | 16 | 19 | 214.8426 | 0
2042 | 9 | 16 | 20 | 210.8057 | 0
2042 | 9 | 16 | 21 | 196.2572 | 0
2042 | 9 | 16 | 22 | 179.1798 | 0
2042 | 9 | 16 | 23 | 163.4104 | 0
2042 | 9 | 17 | 0 | 156.7142 | 0
2042 | 9 | 17 | 1 | 148.1519 | 0
2042 | 9 | 17 | 2 | 142.6481 | 0
2042 | 9 | 17 | 3 | 139.4775 | 0
2042 | 9 | 17 | 4 | 138.9626 | 0
2042 | 9 | 17 | 5 | 142.7506 | 0
2042 | 9 | 17 | 6 | 158.5425 | 0
2042 | 9 | 17 | 7 | 173.5282 | 0
2042 | 9 | 17 | 8 | 183.3946 | 0
2042 | 9 | 17 | 9 | 194.0282 | 0
2042 | 9 | 17 | 10 | 203.8854 | 0
2042 | 9 | 17 | 11 | 211.5066 | 0
2042 | 9 | 17 | 12 | 221.7285 | 0
2042 | 9 | 17 | 13 | 226.6853 | 0
2042 | 9 | 17 | 14 | 229.7035 | 0
2042 | 9 | 17 | 15 | 231.4844 | 0
2042 | 9 | 17 | 16 | 236.1151 | 0
2042 | 9 | 17 | 17 | 237.8631 | 0
2042 | 9 | 17 | 18 | 228.8624 | 0
2042 | 9 | 17 | 19 | 226.7824 | 0
2042 | 9 | 17 | 20 | 222.8772 | 0
2042 | 9 | 17 | 21 | 207.8061 | 0
2042 | 9 | 17 | 22 | 189.7236 | 0
2042 | 9 | 17 | 23 | 173.205 | 0
2042 | 9 | 18 | 0 | 165.0465 | 0
2042 | 9 | 18 | 1 | 151.7483 | 0
2042 | 9 | 18 | 2 | 146.0408 | 0
2042 | 9 | 18 | 3 | 142.9177 | 0
2042 | 9 | 18 | 4 | 141.9109 | 0
2042 | 9 | 18 | 5 | 145.2233 | 0
2042 | 9 | 18 | 6 | 155.5906 | 0
2042 | 9 | 18 | 7 | 169.047 | 0
2042 | 9 | 18 | 8 | 175.5768 | 0
2042 | 9 | 18 | 9 | 181.8121 | 0
2042 | 9 | 18 | 10 | 188.3907 | 0
2042 | 9 | 18 | 11 | 192.0197 | 0
2042 | 9 | 18 | 12 | 191.9167 | 0
2042 | 9 | 18 | 13 | 192.8315 | 0
2042 | 9 | 18 | 14 | 191.7447 | 0
2042 | 9 | 18 | 15 | 191.5446 | 0
2042 | 9 | 18 | 16 | 195.2219 | 0
2042 | 9 | 18 | 17 | 195.4872 | 0
2042 | 9 | 18 | 18 | 189.2314 | 0
2042 | 9 | 18 | 19 | 189.2128 | 0
2042 | 9 | 18 | 20 | 185.4826 | 0
2042 | 9 | 18 | 21 | 171.0649 | 0
2042 | 9 | 18 | 22 | 156.286 | 0
2042 | 9 | 18 | 23 | 143.9868 | 0
2042 | 9 | 19 | 0 | 133.137 | 0
2042 | 9 | 19 | 1 | 130.8067 | 0
2042 | 9 | 19 | 2 | 127.3016 | 0
2042 | 9 | 19 | 3 | 126.3107 | 0
2042 | 9 | 19 | 4 | 126.9711 | 0
2042 | 9 | 19 | 5 | 131.7968 | 0
2042 | 9 | 19 | 6 | 143.2497 | 0
2042 | 9 | 19 | 7 | 156.185 | 0
2042 | 9 | 19 | 8 | 161.0405 | 0
2042 | 9 | 19 | 9 | 166.0839 | 0
2042 | 9 | 19 | 10 | 169.8714 | 0
2042 | 9 | 19 | 11 | 172.2199 | 0
2042 | 9 | 19 | 12 | 179.3717 | 0
2042 | 9 | 19 | 13 | 180.2513 | 0
2042 | 9 | 19 | 14 | 180.1047 | 0
2042 | 9 | 19 | 15 | 179.5503 | 0
2042 | 9 | 19 | 16 | 183.6855 | 0
2042 | 9 | 19 | 17 | 185.7188 | 0
2042 | 9 | 19 | 18 | 190.6029 | 0
2042 | 9 | 19 | 19 | 188.7162 | 0
2042 | 9 | 19 | 20 | 183.8171 | 0
2042 | 9 | 19 | 21 | 171.1431 | 0
2042 | 9 | 19 | 22 | 158.1376 | 0
2042 | 9 | 19 | 23 | 148.3455 | 0
2042 | 9 | 20 | 0 | 138.8488 | 0
2042 | 9 | 20 | 1 | 139.004 | 0
2042 | 9 | 20 | 2 | 136.3436 | 0
2042 | 9 | 20 | 3 | 134.598 | 0
2042 | 9 | 20 | 4 | 134.0573 | 0
2042 | 9 | 20 | 5 | 134.7162 | 0
2042 | 9 | 20 | 6 | 138.1611 | 0
2042 | 9 | 20 | 7 | 141.284 | 0
2042 | 9 | 20 | 8 | 148.7815 | 0
2042 | 9 | 20 | 9 | 157.8337 | 0
2042 | 9 | 20 | 10 | 163.0084 | 0
2042 | 9 | 20 | 11 | 166.6684 | 0
2042 | 9 | 20 | 12 | 173.4169 | 0
2042 | 9 | 20 | 13 | 175.8774 | 0
2042 | 9 | 20 | 14 | 175.7017 | 0
2042 | 9 | 20 | 15 | 173.6273 | 0
2042 | 9 | 20 | 16 | 174.5928 | 0
2042 | 9 | 20 | 17 | 172.7559 | 0
2042 | 9 | 20 | 18 | 165.6029 | 0
2042 | 9 | 20 | 19 | 166.3295 | 0
2042 | 9 | 20 | 20 | 164.9599 | 0
2042 | 9 | 20 | 21 | 154.401 | 0
2042 | 9 | 20 | 22 | 144.3328 | 0
2042 | 9 | 20 | 23 | 136.8162 | 0
2042 | 9 | 21 | 0 | 133.7734 | 0
2042 | 9 | 21 | 1 | 127.8882 | 0
2042 | 9 | 21 | 2 | 123.8892 | 0
2042 | 9 | 21 | 3 | 121.8813 | 0
2042 | 9 | 21 | 4 | 121.0717 | 0
2042 | 9 | 21 | 5 | 121.4686 | 0
2042 | 9 | 21 | 6 | 122.2221 | 0
2042 | 9 | 21 | 7 | 124.6115 | 0
2042 | 9 | 21 | 8 | 130.8603 | 0
2042 | 9 | 21 | 9 | 142.733 | 0
2042 | 9 | 21 | 10 | 153.4825 | 0
2042 | 9 | 21 | 11 | 160.5278 | 0
2042 | 9 | 21 | 12 | 164.0036 | 0
2042 | 9 | 21 | 13 | 164.5606 | 0
2042 | 9 | 21 | 14 | 164.5087 | 0
2042 | 9 | 21 | 15 | 164.4472 | 0
2042 | 9 | 21 | 16 | 168.3204 | 0
2042 | 9 | 21 | 17 | 171.1957 | 0
2042 | 9 | 21 | 18 | 167.3506 | 0
2042 | 9 | 21 | 19 | 170.9792 | 0
2042 | 9 | 21 | 20 | 168.6574 | 0
2042 | 9 | 21 | 21 | 157.9269 | 0
2042 | 9 | 21 | 22 | 146.1642 | 0
2042 | 9 | 21 | 23 | 136.3588 | 0
2042 | 9 | 22 | 0 | 128.1623 | 0
2042 | 9 | 22 | 1 | 123.6967 | 0
2042 | 9 | 22 | 2 | 121.0227 | 0
2042 | 9 | 22 | 3 | 120.9267 | 0
2042 | 9 | 22 | 4 | 122.3562 | 0
2042 | 9 | 22 | 5 | 127.8047 | 0
2042 | 9 | 22 | 6 | 140.5178 | 0
2042 | 9 | 22 | 7 | 154.3946 | 0
2042 | 9 | 22 | 8 | 159.2636 | 0
2042 | 9 | 22 | 9 | 163.9805 | 0
2042 | 9 | 22 | 10 | 169.242 | 0
2042 | 9 | 22 | 11 | 172.759 | 0
2042 | 9 | 22 | 12 | 173.8311 | 0
2042 | 9 | 22 | 13 | 174.824 | 0
2042 | 9 | 22 | 14 | 175.056 | 0
2042 | 9 | 22 | 15 | 174.2319 | 0
2042 | 9 | 22 | 16 | 179.3129 | 0
2042 | 9 | 22 | 17 | 183.5643 | 0
2042 | 9 | 22 | 18 | 188.3634 | 0
2042 | 9 | 22 | 19 | 189.1484 | 0
2042 | 9 | 22 | 20 | 184.6061 | 0
2042 | 9 | 22 | 21 | 171.3519 | 0
2042 | 9 | 22 | 22 | 155.998 | 0
2042 | 9 | 22 | 23 | 143.2067 | 0
2042 | 9 | 23 | 0 | 133.8098 | 0
2042 | 9 | 23 | 1 | 128.2096 | 0
2042 | 9 | 23 | 2 | 126.1149 | 0
2042 | 9 | 23 | 3 | 125.9107 | 0
2042 | 9 | 23 | 4 | 127.0705 | 0
2042 | 9 | 23 | 5 | 132.7647 | 0
2042 | 9 | 23 | 6 | 141.8708 | 0
2042 | 9 | 23 | 7 | 156.0069 | 0
2042 | 9 | 23 | 8 | 161.3914 | 0
2042 | 9 | 23 | 9 | 165.5075 | 0
2042 | 9 | 23 | 10 | 169.0573 | 0
2042 | 9 | 23 | 11 | 171.6173 | 0
2042 | 9 | 23 | 12 | 174.1252 | 0
2042 | 9 | 23 | 13 | 175.466 | 0
2042 | 9 | 23 | 14 | 175.8575 | 0
2042 | 9 | 23 | 15 | 176.2178 | 0
2042 | 9 | 23 | 16 | 180.4698 | 0
2042 | 9 | 23 | 17 | 183.1172 | 0
2042 | 9 | 23 | 18 | 178.0634 | 0
2042 | 9 | 23 | 19 | 181.9857 | 0
2042 | 9 | 23 | 20 | 179.0027 | 0
2042 | 9 | 23 | 21 | 165.7352 | 0
2042 | 9 | 23 | 22 | 151.4441 | 0
2042 | 9 | 23 | 23 | 139.5553 | 0
2042 | 9 | 24 | 0 | 129.273 | 0
2042 | 9 | 24 | 1 | 126.1715 | 0
2042 | 9 | 24 | 2 | 123.6873 | 0
2042 | 9 | 24 | 3 | 123.4274 | 0
2042 | 9 | 24 | 4 | 124.8626 | 0
2042 | 9 | 24 | 5 | 130.7107 | 0
2042 | 9 | 24 | 6 | 141.5914 | 0
2042 | 9 | 24 | 7 | 155.3809 | 0
2042 | 9 | 24 | 8 | 160.0065 | 0
2042 | 9 | 24 | 9 | 164.0364 | 0
2042 | 9 | 24 | 10 | 167.5807 | 0
2042 | 9 | 24 | 11 | 169.4645 | 0
2042 | 9 | 24 | 12 | 173.0356 | 0
2042 | 9 | 24 | 13 | 174.6779 | 0
2042 | 9 | 24 | 14 | 174.9527 | 0
2042 | 9 | 24 | 15 | 175.5023 | 0
2042 | 9 | 24 | 16 | 179.8431 | 0
2042 | 9 | 24 | 17 | 182.5867 | 0
2042 | 9 | 24 | 18 | 180.0636 | 0
2042 | 9 | 24 | 19 | 184.0983 | 0
2042 | 9 | 24 | 20 | 181.5674 | 0
2042 | 9 | 24 | 21 | 167.9869 | 0
2042 | 9 | 24 | 22 | 153.3046 | 0
2042 | 9 | 24 | 23 | 141.6896 | 0
2042 | 9 | 25 | 0 | 131.8545 | 0
2042 | 9 | 25 | 1 | 128.4044 | 0
2042 | 9 | 25 | 2 | 125.9899 | 0
2042 | 9 | 25 | 3 | 125.9032 | 0
2042 | 9 | 25 | 4 | 127.3095 | 0
2042 | 9 | 25 | 5 | 132.9983 | 0
2042 | 9 | 25 | 6 | 144.3072 | 0
2042 | 9 | 25 | 7 | 158.3414 | 0
2042 | 9 | 25 | 8 | 163.411 | 0
2042 | 9 | 25 | 9 | 166.7874 | 0
2042 | 9 | 25 | 10 | 168.7652 | 0
2042 | 9 | 25 | 11 | 170.2825 | 0
2042 | 9 | 25 | 12 | 171.1649 | 0
2042 | 9 | 25 | 13 | 170.8012 | 0
2042 | 9 | 25 | 14 | 170.2866 | 0
2042 | 9 | 25 | 15 | 169.0004 | 0
2042 | 9 | 25 | 16 | 173.274 | 0
2042 | 9 | 25 | 17 | 176.7005 | 0
2042 | 9 | 25 | 18 | 180.946 | 0
2042 | 9 | 25 | 19 | 186.9219 | 0
2042 | 9 | 25 | 20 | 185.8737 | 0
2042 | 9 | 25 | 21 | 173.9245 | 0
2042 | 9 | 25 | 22 | 160.1101 | 0
2042 | 9 | 25 | 23 | 148.1808 | 0
2042 | 9 | 26 | 0 | 140.5202 | 0
2042 | 9 | 26 | 1 | 133.5062 | 0
2042 | 9 | 26 | 2 | 130.6112 | 0
2042 | 9 | 26 | 3 | 130.0232 | 0
2042 | 9 | 26 | 4 | 130.9892 | 0
2042 | 9 | 26 | 5 | 136.2581 | 0
2042 | 9 | 26 | 6 | 148.5318 | 0
2042 | 9 | 26 | 7 | 161.7325 | 0
2042 | 9 | 26 | 8 | 165.6761 | 0
2042 | 9 | 26 | 9 | 169.0131 | 0
2042 | 9 | 26 | 10 | 171.2012 | 0
2042 | 9 | 26 | 11 | 172.076 | 0
2042 | 9 | 26 | 12 | 171.6841 | 0
2042 | 9 | 26 | 13 | 170.3782 | 0
2042 | 9 | 26 | 14 | 168.9614 | 0
2042 | 9 | 26 | 15 | 166.7782 | 0
2042 | 9 | 26 | 16 | 170.1182 | 0
2042 | 9 | 26 | 17 | 172.7237 | 0
2042 | 9 | 26 | 18 | 174.2454 | 0
2042 | 9 | 26 | 19 | 177.7214 | 0
2042 | 9 | 26 | 20 | 175.2746 | 0
2042 | 9 | 26 | 21 | 163.8099 | 0
2042 | 9 | 26 | 22 | 151.3078 | 0
2042 | 9 | 26 | 23 | 141.9867 | 0
2042 | 9 | 27 | 0 | 132.7064 | 0
2042 | 9 | 27 | 1 | 132.2601 | 0
2042 | 9 | 27 | 2 | 128.8642 | 0
2042 | 9 | 27 | 3 | 127.3216 | 0
2042 | 9 | 27 | 4 | 126.7692 | 0
2042 | 9 | 27 | 5 | 127.9229 | 0
2042 | 9 | 27 | 6 | 133.3887 | 0
2042 | 9 | 27 | 7 | 138.2093 | 0
2042 | 9 | 27 | 8 | 145.4122 | 0
2042 | 9 | 27 | 9 | 156.2565 | 0
2042 | 9 | 27 | 10 | 164.0215 | 0
2042 | 9 | 27 | 11 | 168.7205 | 0
2042 | 9 | 27 | 12 | 173.0023 | 0
2042 | 9 | 27 | 13 | 173.9084 | 0
2042 | 9 | 27 | 14 | 173.9416 | 0
2042 | 9 | 27 | 15 | 173.2823 | 0
2042 | 9 | 27 | 16 | 175.1058 | 0
2042 | 9 | 27 | 17 | 174.4894 | 0
2042 | 9 | 27 | 18 | 169.8235 | 0
2042 | 9 | 27 | 19 | 173.9852 | 0
2042 | 9 | 27 | 20 | 170.5981 | 0
2042 | 9 | 27 | 21 | 158.8765 | 0
2042 | 9 | 27 | 22 | 148.6196 | 0
2042 | 9 | 27 | 23 | 141.3937 | 0
2042 | 9 | 28 | 0 | 133.2428 | 0
2042 | 9 | 28 | 1 | 130.0867 | 0
2042 | 9 | 28 | 2 | 126.3626 | 0
2042 | 9 | 28 | 3 | 124.1571 | 0
2042 | 9 | 28 | 4 | 123.0764 | 0
2042 | 9 | 28 | 5 | 123.22 | 0
2042 | 9 | 28 | 6 | 127.2552 | 0
2042 | 9 | 28 | 7 | 130.572 | 0
2042 | 9 | 28 | 8 | 135.2557 | 0
2042 | 9 | 28 | 9 | 147.2003 | 0
2042 | 9 | 28 | 10 | 157.891 | 0
2042 | 9 | 28 | 11 | 166.1443 | 0
2042 | 9 | 28 | 12 | 173.811 | 0
2042 | 9 | 28 | 13 | 174.3633 | 0
2042 | 9 | 28 | 14 | 175.7636 | 0
2042 | 9 | 28 | 15 | 176.7712 | 0
2042 | 9 | 28 | 16 | 180.6706 | 0
2042 | 9 | 28 | 17 | 181.7205 | 0
2042 | 9 | 28 | 18 | 179.3822 | 0
2042 | 9 | 28 | 19 | 184.106 | 0
2042 | 9 | 28 | 20 | 179.2606 | 0
2042 | 9 | 28 | 21 | 167.0833 | 0
2042 | 9 | 28 | 22 | 154.8998 | 0
2042 | 9 | 28 | 23 | 144.3001 | 0
2042 | 9 | 29 | 0 | 134.0559 | 0
2042 | 9 | 29 | 1 | 122.6918 | 0
2042 | 9 | 29 | 2 | 119.0229 | 0
2042 | 9 | 29 | 3 | 117.8792 | 0
2042 | 9 | 29 | 4 | 118.5481 | 0
2042 | 9 | 29 | 5 | 123.5659 | 0
2042 | 9 | 29 | 6 | 141.7075 | 0
2042 | 9 | 29 | 7 | 156.4156 | 0
2042 | 9 | 29 | 8 | 162.8687 | 0
2042 | 9 | 29 | 9 | 169.7365 | 0
2042 | 9 | 29 | 10 | 175.8663 | 0
2042 | 9 | 29 | 11 | 180.7151 | 0
2042 | 9 | 29 | 12 | 187.7367 | 0
2042 | 9 | 29 | 13 | 190.5468 | 0
2042 | 9 | 29 | 14 | 191.7647 | 0
2042 | 9 | 29 | 15 | 191.1315 | 0
2042 | 9 | 29 | 16 | 194.4359 | 0
2042 | 9 | 29 | 17 | 196.7122 | 0
2042 | 9 | 29 | 18 | 194.0406 | 0
2042 | 9 | 29 | 19 | 196.8488 | 0
2042 | 9 | 29 | 20 | 192.0243 | 0
2042 | 9 | 29 | 21 | 177.8448 | 0
2042 | 9 | 29 | 22 | 161.0773 | 0
2042 | 9 | 29 | 23 | 146.8134 | 0
2042 | 9 | 30 | 0 | 142.5016 | 0
2042 | 9 | 30 | 1 | 130.9536 | 0
2042 | 9 | 30 | 2 | 126.5744 | 0
2042 | 9 | 30 | 3 | 124.614 | 0
2042 | 9 | 30 | 4 | 124.5388 | 0
2042 | 9 | 30 | 5 | 128.9532 | 0
2042 | 9 | 30 | 6 | 141.9201 | 0
2042 | 9 | 30 | 7 | 156.4615 | 0
2042 | 9 | 30 | 8 | 162.2125 | 0
2042 | 9 | 30 | 9 | 168.1958 | 0
2042 | 9 | 30 | 10 | 173.9625 | 0
2042 | 9 | 30 | 11 | 177.4899 | 0
2042 | 9 | 30 | 12 | 179.9312 | 0
2042 | 9 | 30 | 13 | 181.803 | 0
2042 | 9 | 30 | 14 | 183.5924 | 0
2042 | 9 | 30 | 15 | 184.2343 | 0
2042 | 9 | 30 | 16 | 188.4473 | 0
2042 | 9 | 30 | 17 | 190.1895 | 0
2042 | 9 | 30 | 18 | 187.7762 | 0
2042 | 9 | 30 | 19 | 190.5365 | 0
2042 | 9 | 30 | 20 | 184.0955 | 0
2042 | 9 | 30 | 21 | 169.6179 | 0
2042 | 9 | 30 | 22 | 153.8353 | 0
2042 | 9 | 30 | 23 | 140.6317 | 0
2042 | 10 | 1 | 0 | 128.9709 | 0
2042 | 10 | 1 | 1 | 120.16 | 0
2042 | 10 | 1 | 2 | 117.0746 | 0
2042 | 10 | 1 | 3 | 116.5466 | 0
2042 | 10 | 1 | 4 | 117.3699 | 0
2042 | 10 | 1 | 5 | 122.3685 | 0
2042 | 10 | 1 | 6 | 135.7459 | 0
2042 | 10 | 1 | 7 | 151.7027 | 0
2042 | 10 | 1 | 8 | 157.9368 | 0
2042 | 10 | 1 | 9 | 163.6495 | 0
2042 | 10 | 1 | 10 | 169.1199 | 0
2042 | 10 | 1 | 11 | 172.1958 | 0
2042 | 10 | 1 | 12 | 174.7385 | 0
2042 | 10 | 1 | 13 | 175.8452 | 0
2042 | 10 | 1 | 14 | 174.9321 | 0
2042 | 10 | 1 | 15 | 174.8865 | 0
2042 | 10 | 1 | 16 | 178.7317 | 0
2042 | 10 | 1 | 17 | 181.373 | 0
2042 | 10 | 1 | 18 | 178.386 | 0
2042 | 10 | 1 | 19 | 183.3568 | 0
2042 | 10 | 1 | 20 | 176.2382 | 0
2042 | 10 | 1 | 21 | 163.4342 | 0
2042 | 10 | 1 | 22 | 149.2986 | 0
2042 | 10 | 1 | 23 | 138.0107 | 0
2042 | 10 | 2 | 0 | 127.2324 | 0
2042 | 10 | 2 | 1 | 124.2723 | 0
2042 | 10 | 2 | 2 | 121.3244 | 0
2042 | 10 | 2 | 3 | 120.756 | 0
2042 | 10 | 2 | 4 | 121.6699 | 0
2042 | 10 | 2 | 5 | 126.8711 | 0
2042 | 10 | 2 | 6 | 137.8188 | 0
2042 | 10 | 2 | 7 | 153.8777 | 0
2042 | 10 | 2 | 8 | 160.6289 | 0
2042 | 10 | 2 | 9 | 166.864 | 0
2042 | 10 | 2 | 10 | 172.8306 | 0
2042 | 10 | 2 | 11 | 176.9239 | 0
2042 | 10 | 2 | 12 | 180.2051 | 0
2042 | 10 | 2 | 13 | 181.9404 | 0
2042 | 10 | 2 | 14 | 182.197 | 0
2042 | 10 | 2 | 15 | 181.9415 | 0
2042 | 10 | 2 | 16 | 185.5029 | 0
2042 | 10 | 2 | 17 | 187.0791 | 0
2042 | 10 | 2 | 18 | 186.0039 | 0
2042 | 10 | 2 | 19 | 188.8709 | 0
2042 | 10 | 2 | 20 | 180.8172 | 0
2042 | 10 | 2 | 21 | 167.7917 | 0
2042 | 10 | 2 | 22 | 153.4469 | 0
2042 | 10 | 2 | 23 | 142.0296 | 0
2042 | 10 | 3 | 0 | 130.5881 | 0
2042 | 10 | 3 | 1 | 126.1273 | 0
2042 | 10 | 3 | 2 | 123.2455 | 0
2042 | 10 | 3 | 3 | 122.6964 | 0
2042 | 10 | 3 | 4 | 123.6176 | 0
2042 | 10 | 3 | 5 | 128.7998 | 0
2042 | 10 | 3 | 6 | 140.6554 | 0
2042 | 10 | 3 | 7 | 156.1674 | 0
2042 | 10 | 3 | 8 | 162.7544 | 0
2042 | 10 | 3 | 9 | 169.696 | 0
2042 | 10 | 3 | 10 | 175.926 | 0
2042 | 10 | 3 | 11 | 179.5332 | 0
2042 | 10 | 3 | 12 | 178.1599 | 0
2042 | 10 | 3 | 13 | 178.6731 | 0
2042 | 10 | 3 | 14 | 177.7619 | 0
2042 | 10 | 3 | 15 | 177.1093 | 0
2042 | 10 | 3 | 16 | 180.0933 | 0
2042 | 10 | 3 | 17 | 181.2889 | 0
2042 | 10 | 3 | 18 | 178.2276 | 0
2042 | 10 | 3 | 19 | 181.7436 | 0
2042 | 10 | 3 | 20 | 175.1072 | 0
2042 | 10 | 3 | 21 | 163.331 | 0
2042 | 10 | 3 | 22 | 151.0143 | 0
2042 | 10 | 3 | 23 | 142.3708 | 0
2042 | 10 | 4 | 0 | 134.7523 | 0
2042 | 10 | 4 | 1 | 128.6595 | 0
2042 | 10 | 4 | 2 | 125.6805 | 0
2042 | 10 | 4 | 3 | 124.6397 | 0
2042 | 10 | 4 | 4 | 124.5184 | 0
2042 | 10 | 4 | 5 | 126.2236 | 0
2042 | 10 | 4 | 6 | 132.6879 | 0
2042 | 10 | 4 | 7 | 138.1795 | 0
2042 | 10 | 4 | 8 | 144.0739 | 0
2042 | 10 | 4 | 9 | 153.3006 | 0
2042 | 10 | 4 | 10 | 160.2065 | 0
2042 | 10 | 4 | 11 | 163.9424 | 0
2042 | 10 | 4 | 12 | 169.4059 | 0
2042 | 10 | 4 | 13 | 170.141 | 0
2042 | 10 | 4 | 14 | 168.6167 | 0
2042 | 10 | 4 | 15 | 167.3659 | 0
2042 | 10 | 4 | 16 | 169.1136 | 0
2042 | 10 | 4 | 17 | 170.057 | 0
2042 | 10 | 4 | 18 | 174.1442 | 0
2042 | 10 | 4 | 19 | 177.6036 | 0
2042 | 10 | 4 | 20 | 170.8918 | 0
2042 | 10 | 4 | 21 | 160.064 | 0
2042 | 10 | 4 | 22 | 149.7861 | 0
2042 | 10 | 4 | 23 | 143.0847 | 0
2042 | 10 | 5 | 0 | 134.7958 | 0
2042 | 10 | 5 | 1 | 133.3478 | 0
2042 | 10 | 5 | 2 | 130.2484 | 0
2042 | 10 | 5 | 3 | 128.8832 | 0
2042 | 10 | 5 | 4 | 128.4985 | 0
2042 | 10 | 5 | 5 | 129.6624 | 0
2042 | 10 | 5 | 6 | 134.9414 | 0
2042 | 10 | 5 | 7 | 138.5512 | 0
2042 | 10 | 5 | 8 | 141.1946 | 0
2042 | 10 | 5 | 9 | 149.6279 | 0
2042 | 10 | 5 | 10 | 157.897 | 0
2042 | 10 | 5 | 11 | 163.6769 | 0
2042 | 10 | 5 | 12 | 169.8157 | 0
2042 | 10 | 5 | 13 | 170.3783 | 0
2042 | 10 | 5 | 14 | 168.8281 | 0
2042 | 10 | 5 | 15 | 168.7051 | 0
2042 | 10 | 5 | 16 | 172.3273 | 0
2042 | 10 | 5 | 17 | 175.8328 | 0
2042 | 10 | 5 | 18 | 182.0701 | 0
2042 | 10 | 5 | 19 | 187.3511 | 0
2042 | 10 | 5 | 20 | 180.997 | 0
2042 | 10 | 5 | 21 | 169.6843 | 0
2042 | 10 | 5 | 22 | 157.5891 | 0
2042 | 10 | 5 | 23 | 147.9719 | 0
2042 | 10 | 6 | 0 | 138.546 | 0
2042 | 10 | 6 | 1 | 134.1486 | 0
2042 | 10 | 6 | 2 | 131.5103 | 0
2042 | 10 | 6 | 3 | 131.4535 | 0
2042 | 10 | 6 | 4 | 132.6862 | 0
2042 | 10 | 6 | 5 | 138.1769 | 0
2042 | 10 | 6 | 6 | 152.2172 | 0
2042 | 10 | 6 | 7 | 167.6182 | 0
2042 | 10 | 6 | 8 | 174.0821 | 0
2042 | 10 | 6 | 9 | 178.8514 | 0
2042 | 10 | 6 | 10 | 182.9492 | 0
2042 | 10 | 6 | 11 | 185.4415 | 0
2042 | 10 | 6 | 12 | 184.8586 | 0
2042 | 10 | 6 | 13 | 184.7851 | 0
2042 | 10 | 6 | 14 | 183.6198 | 0
2042 | 10 | 6 | 15 | 183.0924 | 0
2042 | 10 | 6 | 16 | 186.5667 | 0
2042 | 10 | 6 | 17 | 189.8061 | 0
2042 | 10 | 6 | 18 | 192.6791 | 0
2042 | 10 | 6 | 19 | 196.861 | 0
2042 | 10 | 6 | 20 | 190.0812 | 0
2042 | 10 | 6 | 21 | 176.9826 | 0
2042 | 10 | 6 | 22 | 162.2951 | 0
2042 | 10 | 6 | 23 | 150.17 | 0
2042 | 10 | 7 | 0 | 141.6476 | 0
2042 | 10 | 7 | 1 | 133.2926 | 0
2042 | 10 | 7 | 2 | 130.6729 | 0
2042 | 10 | 7 | 3 | 130.3154 | 0
2042 | 10 | 7 | 4 | 131.3178 | 0
2042 | 10 | 7 | 5 | 136.626 | 0
2042 | 10 | 7 | 6 | 149.0762 | 0
2042 | 10 | 7 | 7 | 163.9543 | 0
2042 | 10 | 7 | 8 | 169.5095 | 0
2042 | 10 | 7 | 9 | 173.6371 | 0
2042 | 10 | 7 | 10 | 176.9277 | 0
2042 | 10 | 7 | 11 | 178.5987 | 0
2042 | 10 | 7 | 12 | 175.4971 | 0
2042 | 10 | 7 | 13 | 174.6711 | 0
2042 | 10 | 7 | 14 | 173.1843 | 0
2042 | 10 | 7 | 15 | 172.5396 | 0
2042 | 10 | 7 | 16 | 176.1307 | 0
2042 | 10 | 7 | 17 | 179.7535 | 0
2042 | 10 | 7 | 18 | 185.3575 | 0
2042 | 10 | 7 | 19 | 190.5048 | 0
2042 | 10 | 7 | 20 | 184.5252 | 0
2042 | 10 | 7 | 21 | 172.3878 | 0
2042 | 10 | 7 | 22 | 158.4325 | 0
2042 | 10 | 7 | 23 | 146.7443 | 0
2042 | 10 | 8 | 0 | 133.8282 | 0
2042 | 10 | 8 | 1 | 129.3244 | 0
2042 | 10 | 8 | 2 | 126.8172 | 0
2042 | 10 | 8 | 3 | 126.5967 | 0
2042 | 10 | 8 | 4 | 127.9251 | 0
2042 | 10 | 8 | 5 | 133.5034 | 0
2042 | 10 | 8 | 6 | 146.8403 | 0
2042 | 10 | 8 | 7 | 161.7114 | 0
2042 | 10 | 8 | 8 | 166.2181 | 0
2042 | 10 | 8 | 9 | 169.1809 | 0
2042 | 10 | 8 | 10 | 172.0078 | 0
2042 | 10 | 8 | 11 | 172.6711 | 0
2042 | 10 | 8 | 12 | 173.0093 | 0
2042 | 10 | 8 | 13 | 173.141 | 0
2042 | 10 | 8 | 14 | 172.0138 | 0
2042 | 10 | 8 | 15 | 171.9507 | 0
2042 | 10 | 8 | 16 | 175.403 | 0
2042 | 10 | 8 | 17 | 177.7471 | 0
2042 | 10 | 8 | 18 | 176.0157 | 0
2042 | 10 | 8 | 19 | 181.0492 | 0
2042 | 10 | 8 | 20 | 175.3753 | 0
2042 | 10 | 8 | 21 | 163.1464 | 0
2042 | 10 | 8 | 22 | 149.4289 | 0
2042 | 10 | 8 | 23 | 138.44 | 0
2042 | 10 | 9 | 0 | 130.3676 | 0
2042 | 10 | 9 | 1 | 124.7862 | 0
2042 | 10 | 9 | 2 | 122.0972 | 0
2042 | 10 | 9 | 3 | 121.7254 | 0
2042 | 10 | 9 | 4 | 122.8583 | 0
2042 | 10 | 9 | 5 | 128.3462 | 0
2042 | 10 | 9 | 6 | 141.1062 | 0
2042 | 10 | 9 | 7 | 156.4115 | 0
2042 | 10 | 9 | 8 | 161.4494 | 0
2042 | 10 | 9 | 9 | 164.7574 | 0
2042 | 10 | 9 | 10 | 167.7012 | 0
2042 | 10 | 9 | 11 | 169.1237 | 0
2042 | 10 | 9 | 12 | 172.1974 | 0
2042 | 10 | 9 | 13 | 172.3813 | 0
2042 | 10 | 9 | 14 | 171.4354 | 0
2042 | 10 | 9 | 15 | 170.6717 | 0
2042 | 10 | 9 | 16 | 173.7587 | 0
2042 | 10 | 9 | 17 | 175.7287 | 0
2042 | 10 | 9 | 18 | 175.012 | 0
2042 | 10 | 9 | 19 | 179.8694 | 0
2042 | 10 | 9 | 20 | 174.576 | 0
2042 | 10 | 9 | 21 | 162.5959 | 0
2042 | 10 | 9 | 22 | 149.0733 | 0
2042 | 10 | 9 | 23 | 138.2908 | 0
2042 | 10 | 10 | 0 | 129.392 | 0
2042 | 10 | 10 | 1 | 125.1311 | 0
2042 | 10 | 10 | 2 | 121.9937 | 0
2042 | 10 | 10 | 3 | 121.2532 | 0
2042 | 10 | 10 | 4 | 122.137 | 0
2042 | 10 | 10 | 5 | 127.2977 | 0
2042 | 10 | 10 | 6 | 142.9146 | 0
2042 | 10 | 10 | 7 | 158.0746 | 0
2042 | 10 | 10 | 8 | 162.799 | 0
2042 | 10 | 10 | 9 | 168.0395 | 0
2042 | 10 | 10 | 10 | 172.6767 | 0
2042 | 10 | 10 | 11 | 174.3199 | 0
2042 | 10 | 10 | 12 | 176.3152 | 0
2042 | 10 | 10 | 13 | 176.7395 | 0
2042 | 10 | 10 | 14 | 175.6036 | 0
2042 | 10 | 10 | 15 | 174.9111 | 0
2042 | 10 | 10 | 16 | 177.6367 | 0
2042 | 10 | 10 | 17 | 179.4801 | 0
2042 | 10 | 10 | 18 | 178.967 | 0
2042 | 10 | 10 | 19 | 181.1253 | 0
2042 | 10 | 10 | 20 | 174.7008 | 0
2042 | 10 | 10 | 21 | 162.5649 | 0
2042 | 10 | 10 | 22 | 149.8393 | 0
2042 | 10 | 10 | 23 | 140.99 | 0
2042 | 10 | 11 | 0 | 132.8663 | 0
2042 | 10 | 11 | 1 | 131.7564 | 0
2042 | 10 | 11 | 2 | 127.942 | 0
2042 | 10 | 11 | 3 | 125.9365 | 0
2042 | 10 | 11 | 4 | 125.1434 | 0
2042 | 10 | 11 | 5 | 125.747 | 0
2042 | 10 | 11 | 6 | 133.9006 | 0
2042 | 10 | 11 | 7 | 141.0127 | 0
2042 | 10 | 11 | 8 | 148.1435 | 0
2042 | 10 | 11 | 9 | 159.5665 | 0
2042 | 10 | 11 | 10 | 167.9937 | 0
2042 | 10 | 11 | 11 | 173.1941 | 0
2042 | 10 | 11 | 12 | 177.6753 | 0
2042 | 10 | 11 | 13 | 176.5789 | 0
2042 | 10 | 11 | 14 | 176.3846 | 0
2042 | 10 | 11 | 15 | 176.6874 | 0
2042 | 10 | 11 | 16 | 178.1839 | 0
2042 | 10 | 11 | 17 | 177.0799 | 0
2042 | 10 | 11 | 18 | 175.3063 | 0
2042 | 10 | 11 | 19 | 178.2209 | 0
2042 | 10 | 11 | 20 | 170.9472 | 0
2042 | 10 | 11 | 21 | 159.3605 | 0
2042 | 10 | 11 | 22 | 149.4377 | 0
2042 | 10 | 11 | 23 | 142.1838 | 0
2042 | 10 | 12 | 0 | 135.0039 | 0
2042 | 10 | 12 | 1 | 122.3605 | 0
2042 | 10 | 12 | 2 | 117.8869 | 0
2042 | 10 | 12 | 3 | 115.6567 | 0
2042 | 10 | 12 | 4 | 114.6454 | 0
2042 | 10 | 12 | 5 | 114.8087 | 0
2042 | 10 | 12 | 6 | 118.5983 | 0
2042 | 10 | 12 | 7 | 123.2101 | 0
2042 | 10 | 12 | 8 | 129.4653 | 0
2042 | 10 | 12 | 9 | 140.5169 | 0
2042 | 10 | 12 | 10 | 150.1008 | 0
2042 | 10 | 12 | 11 | 156.626 | 0
2042 | 10 | 12 | 12 | 163.0759 | 0
2042 | 10 | 12 | 13 | 162.0973 | 0
2042 | 10 | 12 | 14 | 160.8642 | 0
2042 | 10 | 12 | 15 | 160.7481 | 0
2042 | 10 | 12 | 16 | 164.3399 | 0
2042 | 10 | 12 | 17 | 168.6461 | 0
2042 | 10 | 12 | 18 | 171.784 | 0
2042 | 10 | 12 | 19 | 174.7102 | 0
2042 | 10 | 12 | 20 | 168.0892 | 0
2042 | 10 | 12 | 21 | 157.0974 | 0
2042 | 10 | 12 | 22 | 145.1698 | 0
2042 | 10 | 12 | 23 | 135.1194 | 0
2042 | 10 | 13 | 0 | 125.9985 | 0
2042 | 10 | 13 | 1 | 115.6079 | 0
2042 | 10 | 13 | 2 | 111.909 | 0
2042 | 10 | 13 | 3 | 109.8222 | 0
2042 | 10 | 13 | 4 | 109.3872 | 0
2042 | 10 | 13 | 5 | 109.9823 | 0
2042 | 10 | 13 | 6 | 114.5827 | 0
2042 | 10 | 13 | 7 | 115.6307 | 0
2042 | 10 | 13 | 8 | 121.584 | 0
2042 | 10 | 13 | 9 | 134.4486 | 0
2042 | 10 | 13 | 10 | 146.3911 | 0
2042 | 10 | 13 | 11 | 154.1517 | 0
2042 | 10 | 13 | 12 | 161.8883 | 0
2042 | 10 | 13 | 13 | 161.9282 | 0
2042 | 10 | 13 | 14 | 161.1463 | 0
2042 | 10 | 13 | 15 | 161.6076 | 0
2042 | 10 | 13 | 16 | 165.4526 | 0
2042 | 10 | 13 | 17 | 167.7307 | 0
2042 | 10 | 13 | 18 | 165.909 | 0
2042 | 10 | 13 | 19 | 166.54 | 0
2042 | 10 | 13 | 20 | 160.0259 | 0
2042 | 10 | 13 | 21 | 150.5519 | 0
2042 | 10 | 13 | 22 | 140.2561 | 0
2042 | 10 | 13 | 23 | 130.6099 | 0
2042 | 10 | 14 | 0 | 124.0618 | 0
2042 | 10 | 14 | 1 | 124.8575 | 0
2042 | 10 | 14 | 2 | 122.6947 | 0
2042 | 10 | 14 | 3 | 122.5235 | 0
2042 | 10 | 14 | 4 | 123.6127 | 0
2042 | 10 | 14 | 5 | 129.1255 | 0
2042 | 10 | 14 | 6 | 141.0973 | 0
2042 | 10 | 14 | 7 | 157.6934 | 0
2042 | 10 | 14 | 8 | 163.3586 | 0
2042 | 10 | 14 | 9 | 167.0224 | 0
2042 | 10 | 14 | 10 | 170.0989 | 0
2042 | 10 | 14 | 11 | 171.7954 | 0
2042 | 10 | 14 | 12 | 173.534 | 0
2042 | 10 | 14 | 13 | 173.697 | 0
2042 | 10 | 14 | 14 | 172.429 | 0
2042 | 10 | 14 | 15 | 172.5574 | 0
2042 | 10 | 14 | 16 | 176.6286 | 0
2042 | 10 | 14 | 17 | 180.8261 | 0
2042 | 10 | 14 | 18 | 183.3412 | 0
2042 | 10 | 14 | 19 | 185.7184 | 0
2042 | 10 | 14 | 20 | 178.8197 | 0
2042 | 10 | 14 | 21 | 165.9848 | 0
2042 | 10 | 14 | 22 | 151.4306 | 0
2042 | 10 | 14 | 23 | 139.2825 | 0
2042 | 10 | 15 | 0 | 127.3525 | 0
2042 | 10 | 15 | 1 | 123.8861 | 0
2042 | 10 | 15 | 2 | 121.4474 | 0
2042 | 10 | 15 | 3 | 121.2301 | 0
2042 | 10 | 15 | 4 | 122.5541 | 0
2042 | 10 | 15 | 5 | 128.246 | 0
2042 | 10 | 15 | 6 | 140.6407 | 0
2042 | 10 | 15 | 7 | 156.7156 | 0
2042 | 10 | 15 | 8 | 161.8313 | 0
2042 | 10 | 15 | 9 | 165.3294 | 0
2042 | 10 | 15 | 10 | 168.3177 | 0
2042 | 10 | 15 | 11 | 169.4181 | 0
2042 | 10 | 15 | 12 | 171.0645 | 0
2042 | 10 | 15 | 13 | 171.1573 | 0
2042 | 10 | 15 | 14 | 170.0645 | 0
2042 | 10 | 15 | 15 | 170.1023 | 0
2042 | 10 | 15 | 16 | 174.2403 | 0
2042 | 10 | 15 | 17 | 178.4191 | 0
2042 | 10 | 15 | 18 | 181.3796 | 0
2042 | 10 | 15 | 19 | 184.0398 | 0
2042 | 10 | 15 | 20 | 178.0044 | 0
2042 | 10 | 15 | 21 | 165.3452 | 0
2042 | 10 | 15 | 22 | 151.0855 | 0
2042 | 10 | 15 | 23 | 139.4615 | 0
2042 | 10 | 16 | 0 | 128.8188 | 0
2042 | 10 | 16 | 1 | 125.3288 | 0
2042 | 10 | 16 | 2 | 122.6471 | 0
2042 | 10 | 16 | 3 | 122.142 | 0
2042 | 10 | 16 | 4 | 123.3719 | 0
2042 | 10 | 16 | 5 | 128.9186 | 0
2042 | 10 | 16 | 6 | 142.4586 | 0
2042 | 10 | 16 | 7 | 158.2938 | 0
2042 | 10 | 16 | 8 | 162.8372 | 0
2042 | 10 | 16 | 9 | 165.5771 | 0
2042 | 10 | 16 | 10 | 168.623 | 0
2042 | 10 | 16 | 11 | 169.9256 | 0
2042 | 10 | 16 | 12 | 171.3025 | 0
2042 | 10 | 16 | 13 | 170.9441 | 0
2042 | 10 | 16 | 14 | 169.8594 | 0
2042 | 10 | 16 | 15 | 168.8556 | 0
2042 | 10 | 16 | 16 | 172.5456 | 0
2042 | 10 | 16 | 17 | 175.9382 | 0
2042 | 10 | 16 | 18 | 174.6731 | 0
2042 | 10 | 16 | 19 | 178.0581 | 0
2042 | 10 | 16 | 20 | 172.505 | 0
2042 | 10 | 16 | 21 | 161.012 | 0
2042 | 10 | 16 | 22 | 147.8667 | 0
2042 | 10 | 16 | 23 | 136.7648 | 0
2042 | 10 | 17 | 0 | 129.2609 | 0
2042 | 10 | 17 | 1 | 125.3707 | 0
2042 | 10 | 17 | 2 | 122 | 0
2042 | 10 | 17 | 3 | 121.0063 | 0
2042 | 10 | 17 | 4 | 121.8447 | 0
2042 | 10 | 17 | 5 | 126.9847 | 0
2042 | 10 | 17 | 6 | 140.1895 | 0
2042 | 10 | 17 | 7 | 155.7208 | 0
2042 | 10 | 17 | 8 | 160.5943 | 0
2042 | 10 | 17 | 9 | 164.9301 | 0
2042 | 10 | 17 | 10 | 168.4518 | 0
2042 | 10 | 17 | 11 | 169.88 | 0
2042 | 10 | 17 | 12 | 175.3148 | 0
2042 | 10 | 17 | 13 | 175.8058 | 0
2042 | 10 | 17 | 14 | 175.4768 | 0
2042 | 10 | 17 | 15 | 175.2496 | 0
2042 | 10 | 17 | 16 | 178.4273 | 0
2042 | 10 | 17 | 17 | 180.6293 | 0
2042 | 10 | 17 | 18 | 177.7088 | 0
2042 | 10 | 17 | 19 | 179.3259 | 0
2042 | 10 | 17 | 20 | 172.5792 | 0
2042 | 10 | 17 | 21 | 160.9082 | 0
2042 | 10 | 17 | 22 | 149.0725 | 0
2042 | 10 | 17 | 23 | 140.5717 | 0
2042 | 10 | 18 | 0 | 133.4485 | 0
2042 | 10 | 18 | 1 | 127.9304 | 0
2042 | 10 | 18 | 2 | 124.2805 | 0
2042 | 10 | 18 | 3 | 122.5381 | 0
2042 | 10 | 18 | 4 | 122.1191 | 0
2042 | 10 | 18 | 5 | 123.286 | 0
2042 | 10 | 18 | 6 | 129.1045 | 0
2042 | 10 | 18 | 7 | 135.7178 | 0
2042 | 10 | 18 | 8 | 142.8974 | 0
2042 | 10 | 18 | 9 | 152.5808 | 0
2042 | 10 | 18 | 10 | 159.7888 | 0
2042 | 10 | 18 | 11 | 163.2815 | 0
2042 | 10 | 18 | 12 | 166.4903 | 0
2042 | 10 | 18 | 13 | 165.3216 | 0
2042 | 10 | 18 | 14 | 164.2775 | 0
2042 | 10 | 18 | 15 | 163.446 | 0
2042 | 10 | 18 | 16 | 165.4092 | 0
2042 | 10 | 18 | 17 | 166.5414 | 0
2042 | 10 | 18 | 18 | 165.1699 | 0
2042 | 10 | 18 | 19 | 167.1179 | 0
2042 | 10 | 18 | 20 | 160.6336 | 0
2042 | 10 | 18 | 21 | 150.3663 | 0
2042 | 10 | 18 | 22 | 140.9784 | 0
2042 | 10 | 18 | 23 | 134.4472 | 0
2042 | 10 | 19 | 0 | 128.5186 | 0
2042 | 10 | 19 | 1 | 123.7528 | 0
2042 | 10 | 19 | 2 | 120.1898 | 0
2042 | 10 | 19 | 3 | 118.5397 | 0
2042 | 10 | 19 | 4 | 118.098 | 0
2042 | 10 | 19 | 5 | 118.9181 | 0
2042 | 10 | 19 | 6 | 123.3367 | 0
2042 | 10 | 19 | 7 | 127.6709 | 0
2042 | 10 | 19 | 8 | 131.7849 | 0
2042 | 10 | 19 | 9 | 139.9718 | 0
2042 | 10 | 19 | 10 | 147.1353 | 0
2042 | 10 | 19 | 11 | 152.2791 | 0
2042 | 10 | 19 | 12 | 155.8303 | 0
2042 | 10 | 19 | 13 | 154.4223 | 0
2042 | 10 | 19 | 14 | 152.4653 | 0
2042 | 10 | 19 | 15 | 151.8455 | 0
2042 | 10 | 19 | 16 | 156.0983 | 0
2042 | 10 | 19 | 17 | 162.2396 | 0
2042 | 10 | 19 | 18 | 172.1203 | 0
2042 | 10 | 19 | 19 | 175.6405 | 0
2042 | 10 | 19 | 20 | 169.9975 | 0
2042 | 10 | 19 | 21 | 159.8071 | 0
2042 | 10 | 19 | 22 | 148.9145 | 0
2042 | 10 | 19 | 23 | 139.045 | 0
2042 | 10 | 20 | 0 | 130.7485 | 0
2042 | 10 | 20 | 1 | 128.9407 | 0
2042 | 10 | 20 | 2 | 126.2569 | 0
2042 | 10 | 20 | 3 | 125.8515 | 0
2042 | 10 | 20 | 4 | 126.9366 | 0
2042 | 10 | 20 | 5 | 132.3069 | 0
2042 | 10 | 20 | 6 | 144.8029 | 0
2042 | 10 | 20 | 7 | 160.9059 | 0
2042 | 10 | 20 | 8 | 165.9099 | 0
2042 | 10 | 20 | 9 | 168.6402 | 0
2042 | 10 | 20 | 10 | 170.8812 | 0
2042 | 10 | 20 | 11 | 172.2629 | 0
2042 | 10 | 20 | 12 | 177.4542 | 0
2042 | 10 | 20 | 13 | 177.37 | 0
2042 | 10 | 20 | 14 | 176.4169 | 0
2042 | 10 | 20 | 15 | 176.4502 | 0
2042 | 10 | 20 | 16 | 180.6009 | 0
2042 | 10 | 20 | 17 | 185.2401 | 0
2042 | 10 | 20 | 18 | 190.8874 | 0
2042 | 10 | 20 | 19 | 189.952 | 0
2042 | 10 | 20 | 20 | 181.3585 | 0
2042 | 10 | 20 | 21 | 168.2518 | 0
2042 | 10 | 20 | 22 | 153.6567 | 0
2042 | 10 | 20 | 23 | 141.3343 | 0
2042 | 10 | 21 | 0 | 130.9062 | 0
2042 | 10 | 21 | 1 | 126.1749 | 0
2042 | 10 | 21 | 2 | 123.5447 | 0
2042 | 10 | 21 | 3 | 123.0176 | 0
2042 | 10 | 21 | 4 | 124.0234 | 0
2042 | 10 | 21 | 5 | 129.4314 | 0
2042 | 10 | 21 | 6 | 142.8173 | 0
2042 | 10 | 21 | 7 | 158.9791 | 0
2042 | 10 | 21 | 8 | 163.9649 | 0
2042 | 10 | 21 | 9 | 167.231 | 0
2042 | 10 | 21 | 10 | 169.5826 | 0
2042 | 10 | 21 | 11 | 170.5987 | 0
2042 | 10 | 21 | 12 | 173.6586 | 0
2042 | 10 | 21 | 13 | 173.883 | 0
2042 | 10 | 21 | 14 | 173.3154 | 0
2042 | 10 | 21 | 15 | 173.4853 | 0
2042 | 10 | 21 | 16 | 177.8714 | 0
2042 | 10 | 21 | 17 | 183.2714 | 0
2042 | 10 | 21 | 18 | 187.2695 | 0
2042 | 10 | 21 | 19 | 188.4944 | 0
2042 | 10 | 21 | 20 | 181.5888 | 0
2042 | 10 | 21 | 21 | 168.8776 | 0
2042 | 10 | 21 | 22 | 154.3361 | 0
2042 | 10 | 21 | 23 | 141.7474 | 0
2042 | 10 | 22 | 0 | 130.9783 | 0
2042 | 10 | 22 | 1 | 124.029 | 0
2042 | 10 | 22 | 2 | 121.1309 | 0
2042 | 10 | 22 | 3 | 120.3756 | 0
2042 | 10 | 22 | 4 | 121.3863 | 0
2042 | 10 | 22 | 5 | 126.6012 | 0
2042 | 10 | 22 | 6 | 138.3227 | 0
2042 | 10 | 22 | 7 | 154.4535 | 0
2042 | 10 | 22 | 8 | 160.5594 | 0
2042 | 10 | 22 | 9 | 164.9549 | 0
2042 | 10 | 22 | 10 | 167.9602 | 0
2042 | 10 | 22 | 11 | 168.9835 | 0
2042 | 10 | 22 | 12 | 172.5982 | 0
2042 | 10 | 22 | 13 | 172.1692 | 0
2042 | 10 | 22 | 14 | 170.7771 | 0
2042 | 10 | 22 | 15 | 170.3765 | 0
2042 | 10 | 22 | 16 | 174.7602 | 0
2042 | 10 | 22 | 17 | 180.4687 | 0
2042 | 10 | 22 | 18 | 184.1179 | 0
2042 | 10 | 22 | 19 | 184.738 | 0
2042 | 10 | 22 | 20 | 178.2754 | 0
2042 | 10 | 22 | 21 | 166.0458 | 0
2042 | 10 | 22 | 22 | 151.8873 | 0
2042 | 10 | 22 | 23 | 139.6287 | 0
2042 | 10 | 23 | 0 | 129.726 | 0
2042 | 10 | 23 | 1 | 122.9061 | 0
2042 | 10 | 23 | 2 | 119.6682 | 0
2042 | 10 | 23 | 3 | 118.6303 | 0
2042 | 10 | 23 | 4 | 119.4509 | 0
2042 | 10 | 23 | 5 | 124.373 | 0
2042 | 10 | 23 | 6 | 138.1966 | 0
2042 | 10 | 23 | 7 | 154.6826 | 0
2042 | 10 | 23 | 8 | 160.4504 | 0
2042 | 10 | 23 | 9 | 164.409 | 0
2042 | 10 | 23 | 10 | 167.9345 | 0
2042 | 10 | 23 | 11 | 169.7988 | 0
2042 | 10 | 23 | 12 | 174.0288 | 0
2042 | 10 | 23 | 13 | 174.1025 | 0
2042 | 10 | 23 | 14 | 173.6147 | 0
2042 | 10 | 23 | 15 | 172.7592 | 0
2042 | 10 | 23 | 16 | 176.9762 | 0
2042 | 10 | 23 | 17 | 181.725 | 0
2042 | 10 | 23 | 18 | 181.6251 | 0
2042 | 10 | 23 | 19 | 182.6324 | 0
2042 | 10 | 23 | 20 | 175.944 | 0
2042 | 10 | 23 | 21 | 164.4851 | 0
2042 | 10 | 23 | 22 | 151.1423 | 0
2042 | 10 | 23 | 23 | 139.3053 | 0
2042 | 10 | 24 | 0 | 130.0584 | 0
2042 | 10 | 24 | 1 | 124.6356 | 0
2042 | 10 | 24 | 2 | 120.9594 | 0
2042 | 10 | 24 | 3 | 119.4179 | 0
2042 | 10 | 24 | 4 | 119.8785 | 0
2042 | 10 | 24 | 5 | 124.4797 | 0
2042 | 10 | 24 | 6 | 136.4552 | 0
2042 | 10 | 24 | 7 | 152.7175 | 0
2042 | 10 | 24 | 8 | 159.0439 | 0
2042 | 10 | 24 | 9 | 164.8988 | 0
2042 | 10 | 24 | 10 | 169.3437 | 0
2042 | 10 | 24 | 11 | 171.4986 | 0
2042 | 10 | 24 | 12 | 176.9197 | 0
2042 | 10 | 24 | 13 | 177.4141 | 0
2042 | 10 | 24 | 14 | 177.0431 | 0
2042 | 10 | 24 | 15 | 177.2424 | 0
2042 | 10 | 24 | 16 | 180.7157 | 0
2042 | 10 | 24 | 17 | 183.658 | 0
2042 | 10 | 24 | 18 | 183.9325 | 0
2042 | 10 | 24 | 19 | 182.976 | 0
2042 | 10 | 24 | 20 | 174.9445 | 0
2042 | 10 | 24 | 21 | 162.7351 | 0
2042 | 10 | 24 | 22 | 150.7575 | 0
2042 | 10 | 24 | 23 | 142.0987 | 0
2042 | 10 | 25 | 0 | 133.298 | 0
2042 | 10 | 25 | 1 | 129.5233 | 0
2042 | 10 | 25 | 2 | 125.6166 | 0
2042 | 10 | 25 | 3 | 123.8887 | 0
2042 | 10 | 25 | 4 | 123.5647 | 0
2042 | 10 | 25 | 5 | 125.048 | 0
2042 | 10 | 25 | 6 | 130.2701 | 0
2042 | 10 | 25 | 7 | 137.322 | 0
2042 | 10 | 25 | 8 | 143.574 | 0
2042 | 10 | 25 | 9 | 152.377 | 0
2042 | 10 | 25 | 10 | 158.8352 | 0
2042 | 10 | 25 | 11 | 162.3251 | 0
2042 | 10 | 25 | 12 | 164.2735 | 0
2042 | 10 | 25 | 13 | 162.657 | 0
2042 | 10 | 25 | 14 | 161.1292 | 0
2042 | 10 | 25 | 15 | 159.6634 | 0
2042 | 10 | 25 | 16 | 162.6325 | 0
2042 | 10 | 25 | 17 | 167.4402 | 0
2042 | 10 | 25 | 18 | 176.8771 | 0
2042 | 10 | 25 | 19 | 178.6245 | 0
2042 | 10 | 25 | 20 | 172.3073 | 0
2042 | 10 | 25 | 21 | 163.1686 | 0
2042 | 10 | 25 | 22 | 153.7718 | 0
2042 | 10 | 25 | 23 | 146.1675 | 0
2042 | 10 | 26 | 0 | 138.4541 | 0
2042 | 10 | 26 | 1 | 137.0777 | 0
2042 | 10 | 26 | 2 | 133.5379 | 0
2042 | 10 | 26 | 3 | 131.2806 | 0
2042 | 10 | 26 | 4 | 130.4963 | 0
2042 | 10 | 26 | 5 | 130.7117 | 0
2042 | 10 | 26 | 6 | 131.6034 | 0
2042 | 10 | 26 | 7 | 135.2391 | 0
2042 | 10 | 26 | 8 | 140.0775 | 0
2042 | 10 | 26 | 9 | 148.0363 | 0
2042 | 10 | 26 | 10 | 154.7647 | 0
2042 | 10 | 26 | 11 | 159.4747 | 0
2042 | 10 | 26 | 12 | 161.7707 | 0
2042 | 10 | 26 | 13 | 161.5551 | 0
2042 | 10 | 26 | 14 | 159.494 | 0
2042 | 10 | 26 | 15 | 159.1717 | 0
2042 | 10 | 26 | 16 | 163.6217 | 0
2042 | 10 | 26 | 17 | 170.6768 | 0
2042 | 10 | 26 | 18 | 183.1182 | 0
2042 | 10 | 26 | 19 | 185.2162 | 0
2042 | 10 | 26 | 20 | 178.7123 | 0
2042 | 10 | 26 | 21 | 168.989 | 0
2042 | 10 | 26 | 22 | 158.573 | 0
2042 | 10 | 26 | 23 | 148.6645 | 0
2042 | 10 | 27 | 0 | 138.1286 | 0
2042 | 10 | 27 | 1 | 137.2978 | 0
2042 | 10 | 27 | 2 | 134.5908 | 0
2042 | 10 | 27 | 3 | 133.9866 | 0
2042 | 10 | 27 | 4 | 135.0116 | 0
2042 | 10 | 27 | 5 | 140.1439 | 0
2042 | 10 | 27 | 6 | 151.3683 | 0
2042 | 10 | 27 | 7 | 167.4969 | 0
2042 | 10 | 27 | 8 | 173.4858 | 0
2042 | 10 | 27 | 9 | 175.5788 | 0
2042 | 10 | 27 | 10 | 176.5638 | 0
2042 | 10 | 27 | 11 | 177.4513 | 0
2042 | 10 | 27 | 12 | 176.5211 | 0
2042 | 10 | 27 | 13 | 175.112 | 0
2042 | 10 | 27 | 14 | 173.3871 | 0
2042 | 10 | 27 | 15 | 173.094 | 0
2042 | 10 | 27 | 16 | 177.4314 | 0
2042 | 10 | 27 | 17 | 183.478 | 0
2042 | 10 | 27 | 18 | 193.2232 | 0
2042 | 10 | 27 | 19 | 194.5681 | 0
2042 | 10 | 27 | 20 | 187.4738 | 0
2042 | 10 | 27 | 21 | 175.1554 | 0
2042 | 10 | 27 | 22 | 161.5686 | 0
2042 | 10 | 27 | 23 | 149.035 | 0
2042 | 10 | 28 | 0 | 139.311 | 0
2042 | 10 | 28 | 1 | 133.3386 | 0
2042 | 10 | 28 | 2 | 130.6986 | 0
2042 | 10 | 28 | 3 | 130.0879 | 0
2042 | 10 | 28 | 4 | 131.1633 | 0
2042 | 10 | 28 | 5 | 136.3734 | 0
2042 | 10 | 28 | 6 | 150.1081 | 0
2042 | 10 | 28 | 7 | 165.8455 | 0
2042 | 10 | 28 | 8 | 171.1422 | 0
2042 | 10 | 28 | 9 | 172.6878 | 0
2042 | 10 | 28 | 10 | 173.043 | 0
2042 | 10 | 28 | 11 | 172.5488 | 0
2042 | 10 | 28 | 12 | 174.0234 | 0
2042 | 10 | 28 | 13 | 172.0698 | 0
2042 | 10 | 28 | 14 | 170.638 | 0
2042 | 10 | 28 | 15 | 169.9496 | 0
2042 | 10 | 28 | 16 | 174.685 | 0
2042 | 10 | 28 | 17 | 180.8984 | 0
2042 | 10 | 28 | 18 | 187.6747 | 0
2042 | 10 | 28 | 19 | 188.9334 | 0
2042 | 10 | 28 | 20 | 182.339 | 0
2042 | 10 | 28 | 21 | 171.0551 | 0
2042 | 10 | 28 | 22 | 157.884 | 0
2042 | 10 | 28 | 23 | 145.7229 | 0
2042 | 10 | 29 | 0 | 137.1504 | 0
2042 | 10 | 29 | 1 | 149.4173 | 0
2042 | 10 | 29 | 2 | 146.4167 | 0
2042 | 10 | 29 | 3 | 145.7746 | 0
2042 | 10 | 29 | 4 | 147.1674 | 0
2042 | 10 | 29 | 5 | 153.1236 | 0
2042 | 10 | 29 | 6 | 167.1139 | 0
2042 | 10 | 29 | 7 | 184.7229 | 0
2042 | 10 | 29 | 8 | 189.9559 | 0
2042 | 10 | 29 | 9 | 191.1594 | 0
2042 | 10 | 29 | 10 | 191.1442 | 0
2042 | 10 | 29 | 11 | 190.071 | 0
2042 | 10 | 29 | 12 | 191.8211 | 0
2042 | 10 | 29 | 13 | 189.3515 | 0
2042 | 10 | 29 | 14 | 187.1071 | 0
2042 | 10 | 29 | 15 | 186.0086 | 0
2042 | 10 | 29 | 16 | 191.3334 | 0
2042 | 10 | 29 | 17 | 198.611 | 0
2042 | 10 | 29 | 18 | 206.9917 | 0
2042 | 10 | 29 | 19 | 207.9621 | 0
2042 | 10 | 29 | 20 | 201.2789 | 0
2042 | 10 | 29 | 21 | 189.0002 | 0
2042 | 10 | 29 | 22 | 174.3189 | 0
2042 | 10 | 29 | 23 | 160.8047 | 0
2042 | 10 | 30 | 0 | 150.8108 | 0
2042 | 10 | 30 | 1 | 162.2755 | 0
2042 | 10 | 30 | 2 | 158.7938 | 0
2042 | 10 | 30 | 3 | 157.8465 | 0
2042 | 10 | 30 | 4 | 159.1956 | 0
2042 | 10 | 30 | 5 | 165.7753 | 0
2042 | 10 | 30 | 6 | 182.0993 | 0
2042 | 10 | 30 | 7 | 201.9305 | 0
2042 | 10 | 30 | 8 | 207.2686 | 0
2042 | 10 | 30 | 9 | 208.2656 | 0
2042 | 10 | 30 | 10 | 208.1355 | 0
2042 | 10 | 30 | 11 | 207.403 | 0
2042 | 10 | 30 | 12 | 214.9855 | 0
2042 | 10 | 30 | 13 | 213.1165 | 0
2042 | 10 | 30 | 14 | 211.4414 | 0
2042 | 10 | 30 | 15 | 210.0277 | 0
2042 | 10 | 30 | 16 | 215.5428 | 0
2042 | 10 | 30 | 17 | 222.5494 | 0
2042 | 10 | 30 | 18 | 231.2845 | 0
2042 | 10 | 30 | 19 | 231.1489 | 0
2042 | 10 | 30 | 20 | 222.978 | 0
2042 | 10 | 30 | 21 | 209.0273 | 0
2042 | 10 | 30 | 22 | 192.9002 | 0
2042 | 10 | 30 | 23 | 178.4734 | 0
2042 | 10 | 31 | 0 | 166.1939 | 0
2042 | 10 | 31 | 1 | 177.2502 | 0
2042 | 10 | 31 | 2 | 173.2321 | 0
2042 | 10 | 31 | 3 | 171.9634 | 0
2042 | 10 | 31 | 4 | 173.2005 | 0
2042 | 10 | 31 | 5 | 180.1301 | 0
2042 | 10 | 31 | 6 | 195.5064 | 0
2042 | 10 | 31 | 7 | 217.5699 | 0
2042 | 10 | 31 | 8 | 225.9051 | 0
2042 | 10 | 31 | 9 | 231.3884 | 0
2042 | 10 | 31 | 10 | 235.3002 | 0
2042 | 10 | 31 | 11 | 236.0686 | 0
2042 | 10 | 31 | 12 | 238.7667 | 0
2042 | 10 | 31 | 13 | 236.8809 | 0
2042 | 10 | 31 | 14 | 235.0625 | 0
2042 | 10 | 31 | 15 | 233.5155 | 0
2042 | 10 | 31 | 16 | 238.6072 | 0
2042 | 10 | 31 | 17 | 244.3554 | 0
2042 | 10 | 31 | 18 | 242.4698 | 0
2042 | 10 | 31 | 19 | 241.5002 | 0
2042 | 10 | 31 | 20 | 232.4437 | 0
2042 | 10 | 31 | 21 | 217.8789 | 0
2042 | 10 | 31 | 22 | 202.7917 | 0
2042 | 10 | 31 | 23 | 191.0904 | 0
2042 | 11 | 1 | 0 | 181.6069 | 0
2042 | 11 | 1 | 1 | 189.9604 | 0
2042 | 11 | 1 | 2 | 185.2771 | 0
2042 | 11 | 1 | 3 | 183.6728 | 0
2042 | 11 | 1 | 4 | 183.7194 | 0
2042 | 11 | 1 | 5 | 186.2216 | 0
2042 | 11 | 1 | 6 | 192.1399 | 0
2042 | 11 | 1 | 7 | 201.5331 | 0
2042 | 11 | 1 | 8 | 210.5626 | 0
2042 | 11 | 1 | 9 | 225.9831 | 0
2042 | 11 | 1 | 10 | 238.0718 | 0
2042 | 11 | 1 | 11 | 244.8575 | 0
2042 | 11 | 1 | 12 | 251.8582 | 0
2042 | 11 | 1 | 13 | 252.209 | 0
2042 | 11 | 1 | 14 | 250.9632 | 0
2042 | 11 | 1 | 15 | 250.1039 | 0
2042 | 11 | 1 | 16 | 254.6488 | 0
2042 | 11 | 1 | 17 | 259.1126 | 0
2042 | 11 | 1 | 18 | 260.9931 | 0
2042 | 11 | 1 | 19 | 257.7445 | 0
2042 | 11 | 1 | 20 | 246.4682 | 0
2042 | 11 | 1 | 21 | 232.0223 | 0
2042 | 11 | 1 | 22 | 218.0089 | 0
2042 | 11 | 1 | 23 | 208.4536 | 0
2042 | 11 | 2 | 0 | 197.7195 | 0
2042 | 11 | 2 | 1 | 209.4959 | 0
2042 | 11 | 2 | 2 | 204.2952 | 0
2042 | 11 | 2 | 3 | 201.7738 | 0
2042 | 11 | 2 | 4 | 201.2417 | 0
2042 | 11 | 2 | 5 | 202.4981 | 0
2042 | 11 | 2 | 6 | 208.4469 | 0
2042 | 11 | 2 | 7 | 214.4388 | 0
2042 | 11 | 2 | 8 | 219.6054 | 0
2042 | 11 | 2 | 9 | 232.4856 | 0
2042 | 11 | 2 | 10 | 244.1302 | 0
2042 | 11 | 2 | 11 | 252.1223 | 0
2042 | 11 | 2 | 12 | 259.0165 | 0
2042 | 11 | 2 | 13 | 259.0869 | 0
2042 | 11 | 2 | 14 | 256.4401 | 0
2042 | 11 | 2 | 15 | 256.2341 | 0
2042 | 11 | 2 | 16 | 263.5916 | 0
2042 | 11 | 2 | 17 | 273.3221 | 0
2042 | 11 | 2 | 18 | 287.5631 | 0
2042 | 11 | 2 | 19 | 290.2765 | 0
2042 | 11 | 2 | 20 | 280.6237 | 0
2042 | 11 | 2 | 21 | 265.927 | 0
2042 | 11 | 2 | 22 | 249.3482 | 0
2042 | 11 | 2 | 23 | 234.695 | 0
2042 | 11 | 3 | 0 | 220.4091 | 0
2042 | 11 | 3 | 1 | 194.1963 | 0
2042 | 11 | 3 | 2 | 188.3015 | 0
2042 | 11 | 3 | 3 | 184.4185 | 0
2042 | 11 | 3 | 4 | 183.3518 | 0
2042 | 11 | 3 | 5 | 184.2819 | 0
2042 | 11 | 3 | 6 | 193.0654 | 0
2042 | 11 | 3 | 7 | 207.9361 | 0
2042 | 11 | 3 | 8 | 223.7591 | 0
2042 | 11 | 3 | 9 | 230.5842 | 0
2042 | 11 | 3 | 10 | 234.3058 | 0
2042 | 11 | 3 | 11 | 236.8621 | 0
2042 | 11 | 3 | 12 | 241.4268 | 0
2042 | 11 | 3 | 13 | 243.2019 | 0
2042 | 11 | 3 | 14 | 242.0187 | 0
2042 | 11 | 3 | 15 | 239.7324 | 0
2042 | 11 | 3 | 16 | 242.32 | 0
2042 | 11 | 3 | 17 | 250.4798 | 0
2042 | 11 | 3 | 18 | 271.0854 | 0
2042 | 11 | 3 | 19 | 276.951 | 0
2042 | 11 | 3 | 20 | 270.0916 | 0
2042 | 11 | 3 | 21 | 256.4541 | 0
2042 | 11 | 3 | 22 | 242.5225 | 0
2042 | 11 | 3 | 23 | 227.0655 | 0
2042 | 11 | 4 | 0 | 210.1504 | 0
2042 | 11 | 4 | 1 | 229.0491 | 0
2042 | 11 | 4 | 2 | 221.7807 | 0
2042 | 11 | 4 | 3 | 216.2011 | 0
2042 | 11 | 4 | 4 | 214.3022 | 0
2042 | 11 | 4 | 5 | 214.7978 | 0
2042 | 11 | 4 | 6 | 223.9254 | 0
2042 | 11 | 4 | 7 | 240.4661 | 0
2042 | 11 | 4 | 8 | 259.3428 | 0
2042 | 11 | 4 | 9 | 270.01 | 0
2042 | 11 | 4 | 10 | 277.4 | 0
2042 | 11 | 4 | 11 | 282.1491 | 0
2042 | 11 | 4 | 12 | 285.1716 | 0
2042 | 11 | 4 | 13 | 288.1238 | 0
2042 | 11 | 4 | 14 | 287.9681 | 0
2042 | 11 | 4 | 15 | 286.4489 | 0
2042 | 11 | 4 | 16 | 289.7875 | 0
2042 | 11 | 4 | 17 | 298.4485 | 0
2042 | 11 | 4 | 18 | 320.5646 | 0
2042 | 11 | 4 | 19 | 321.5517 | 0
2042 | 11 | 4 | 20 | 309.9495 | 0
2042 | 11 | 4 | 21 | 293.2277 | 0
2042 | 11 | 4 | 22 | 276.373 | 0
2042 | 11 | 4 | 23 | 258.7 | 0
2042 | 11 | 5 | 0 | 237.3655 | 0
2042 | 11 | 5 | 1 | 218.5258 | 0
2042 | 11 | 5 | 2 | 211.867 | 0
2042 | 11 | 5 | 3 | 206.9468 | 0
2042 | 11 | 5 | 4 | 205.626 | 0
2042 | 11 | 5 | 5 | 206.6312 | 0
2042 | 11 | 5 | 6 | 215.5376 | 0
2042 | 11 | 5 | 7 | 233.0328 | 0
2042 | 11 | 5 | 8 | 251.9587 | 0
2042 | 11 | 5 | 9 | 261.0966 | 0
2042 | 11 | 5 | 10 | 266.4974 | 0
2042 | 11 | 5 | 11 | 268.6961 | 0
2042 | 11 | 5 | 12 | 275.0047 | 0
2042 | 11 | 5 | 13 | 277.311 | 0
2042 | 11 | 5 | 14 | 275.249 | 0
2042 | 11 | 5 | 15 | 272.4349 | 0
2042 | 11 | 5 | 16 | 276.0103 | 0
2042 | 11 | 5 | 17 | 285.792 | 0
2042 | 11 | 5 | 18 | 304.0356 | 0
2042 | 11 | 5 | 19 | 308.1787 | 0
2042 | 11 | 5 | 20 | 300.1626 | 0
2042 | 11 | 5 | 21 | 284.5404 | 0
2042 | 11 | 5 | 22 | 267.8378 | 0
2042 | 11 | 5 | 23 | 250.3478 | 0
2042 | 11 | 6 | 0 | 229.0549 | 0
2042 | 11 | 6 | 1 | 215.638 | 0
2042 | 11 | 6 | 2 | 208.7865 | 0
2042 | 11 | 6 | 3 | 203.5002 | 0
2042 | 11 | 6 | 4 | 201.9233 | 0
2042 | 11 | 6 | 5 | 202.6941 | 0
2042 | 11 | 6 | 6 | 213.7131 | 0
2042 | 11 | 6 | 7 | 231.4502 | 0
2042 | 11 | 6 | 8 | 249.4836 | 0
2042 | 11 | 6 | 9 | 259.1631 | 0
2042 | 11 | 6 | 10 | 265.3889 | 0
2042 | 11 | 6 | 11 | 268.6521 | 0
2042 | 11 | 6 | 12 | 276.5971 | 0
2042 | 11 | 6 | 13 | 280.4777 | 0
2042 | 11 | 6 | 14 | 279.577 | 0
2042 | 11 | 6 | 15 | 277.1086 | 0
2042 | 11 | 6 | 16 | 279.6713 | 0
2042 | 11 | 6 | 17 | 287.4633 | 0
2042 | 11 | 6 | 18 | 305.4234 | 0
2042 | 11 | 6 | 19 | 309.7913 | 0
2042 | 11 | 6 | 20 | 302.2041 | 0
2042 | 11 | 6 | 21 | 286.5681 | 0
2042 | 11 | 6 | 22 | 270.2866 | 0
2042 | 11 | 6 | 23 | 253.6894 | 0
2042 | 11 | 7 | 0 | 233.0426 | 0
2042 | 11 | 7 | 1 | 211.7228 | 0
2042 | 11 | 7 | 2 | 203.4596 | 0
2042 | 11 | 7 | 3 | 197.0403 | 0
2042 | 11 | 7 | 4 | 194.7599 | 0
2042 | 11 | 7 | 5 | 194.8488 | 0
2042 | 11 | 7 | 6 | 204.4707 | 0
2042 | 11 | 7 | 7 | 221.6008 | 0
2042 | 11 | 7 | 8 | 242.6756 | 0
2042 | 11 | 7 | 9 | 257.9435 | 0
2042 | 11 | 7 | 10 | 268.9288 | 0
2042 | 11 | 7 | 11 | 275.2912 | 0
2042 | 11 | 7 | 12 | 288.7188 | 0
2042 | 11 | 7 | 13 | 293.4423 | 0
2042 | 11 | 7 | 14 | 293.9881 | 0
2042 | 11 | 7 | 15 | 292.3632 | 0
2042 | 11 | 7 | 16 | 295.2178 | 0
2042 | 11 | 7 | 17 | 302.6637 | 0
2042 | 11 | 7 | 18 | 317.8401 | 0
2042 | 11 | 7 | 19 | 316.2753 | 0
2042 | 11 | 7 | 20 | 304.9199 | 0
2042 | 11 | 7 | 21 | 290.0001 | 0
2042 | 11 | 7 | 22 | 276.6741 | 0
2042 | 11 | 7 | 23 | 264.296 | 0
2042 | 11 | 8 | 0 | 235.9501 | 0
2042 | 11 | 8 | 1 | 223.9606 | 0
2042 | 11 | 8 | 2 | 216.3149 | 0
2042 | 11 | 8 | 3 | 209.6423 | 0
2042 | 11 | 8 | 4 | 206.2883 | 0
2042 | 11 | 8 | 5 | 201.1917 | 0
2042 | 11 | 8 | 6 | 197.4095 | 0
2042 | 11 | 8 | 7 | 200.7375 | 0
2042 | 11 | 8 | 8 | 221.6597 | 0
2042 | 11 | 8 | 9 | 243.4037 | 0
2042 | 11 | 8 | 10 | 259.8111 | 0
2042 | 11 | 8 | 11 | 270.5599 | 0
2042 | 11 | 8 | 12 | 270.8351 | 0
2042 | 11 | 8 | 13 | 273.2929 | 0
2042 | 11 | 8 | 14 | 271.992 | 0
2042 | 11 | 8 | 15 | 269.2242 | 0
2042 | 11 | 8 | 16 | 270.6287 | 0
2042 | 11 | 8 | 17 | 278.0021 | 0
2042 | 11 | 8 | 18 | 293.808 | 0
2042 | 11 | 8 | 19 | 298.5854 | 0
2042 | 11 | 8 | 20 | 290.7697 | 0
2042 | 11 | 8 | 21 | 277.8528 | 0
2042 | 11 | 8 | 22 | 268.4199 | 0
2042 | 11 | 8 | 23 | 258.5953 | 0
2042 | 11 | 9 | 0 | 248.4333 | 0
2042 | 11 | 9 | 1 | 228.4953 | 0
2042 | 11 | 9 | 2 | 220.1292 | 0
2042 | 11 | 9 | 3 | 212.242 | 0
2042 | 11 | 9 | 4 | 207.5819 | 0
2042 | 11 | 9 | 5 | 200.5666 | 0
2042 | 11 | 9 | 6 | 195.9313 | 0
2042 | 11 | 9 | 7 | 193.8818 | 0
2042 | 11 | 9 | 8 | 211.4873 | 0
2042 | 11 | 9 | 9 | 232.5941 | 0
2042 | 11 | 9 | 10 | 250.6751 | 0
2042 | 11 | 9 | 11 | 262.8016 | 0
2042 | 11 | 9 | 12 | 277.582 | 0
2042 | 11 | 9 | 13 | 284.5278 | 0
2042 | 11 | 9 | 14 | 284.8897 | 0
2042 | 11 | 9 | 15 | 284.3165 | 0
2042 | 11 | 9 | 16 | 287.7702 | 0
2042 | 11 | 9 | 17 | 296.4394 | 0
2042 | 11 | 9 | 18 | 312.6735 | 0
2042 | 11 | 9 | 19 | 314.96 | 0
2042 | 11 | 9 | 20 | 304.0062 | 0
2042 | 11 | 9 | 21 | 290.8485 | 0
2042 | 11 | 9 | 22 | 278.6676 | 0
2042 | 11 | 9 | 23 | 264.5824 | 0
2042 | 11 | 10 | 0 | 245.4853 | 0
2042 | 11 | 10 | 1 | 229.8443 | 0
2042 | 11 | 10 | 2 | 222.0425 | 0
2042 | 11 | 10 | 3 | 216.3951 | 0
2042 | 11 | 10 | 4 | 214.4553 | 0
2042 | 11 | 10 | 5 | 214.9856 | 0
2042 | 11 | 10 | 6 | 226.1982 | 0
2042 | 11 | 10 | 7 | 243.3247 | 0
2042 | 11 | 10 | 8 | 264.026 | 0
2042 | 11 | 10 | 9 | 276.387 | 0
2042 | 11 | 10 | 10 | 285.7771 | 0
2042 | 11 | 10 | 11 | 292.4034 | 0
2042 | 11 | 10 | 12 | 299.3386 | 0
2042 | 11 | 10 | 13 | 303.8824 | 0
2042 | 11 | 10 | 14 | 304.393 | 0
2042 | 11 | 10 | 15 | 303.4572 | 0
2042 | 11 | 10 | 16 | 306.873 | 0
2042 | 11 | 10 | 17 | 316.2058 | 0
2042 | 11 | 10 | 18 | 328.117 | 0
2042 | 11 | 10 | 19 | 329.2123 | 0
2042 | 11 | 10 | 20 | 318.0672 | 0
2042 | 11 | 10 | 21 | 301.0846 | 0
2042 | 11 | 10 | 22 | 284.1817 | 0
2042 | 11 | 10 | 23 | 265.9635 | 0
2042 | 11 | 11 | 0 | 245.1349 | 0
2042 | 11 | 11 | 1 | 233.9594 | 0
2042 | 11 | 11 | 2 | 226.8502 | 0
2042 | 11 | 11 | 3 | 221.7696 | 0
2042 | 11 | 11 | 4 | 220.2219 | 0
2042 | 11 | 11 | 5 | 220.9553 | 0
2042 | 11 | 11 | 6 | 228.6066 | 0
2042 | 11 | 11 | 7 | 246.1238 | 0
2042 | 11 | 11 | 8 | 268.2068 | 0
2042 | 11 | 11 | 9 | 280.2858 | 0
2042 | 11 | 11 | 10 | 288.6083 | 0
2042 | 11 | 11 | 11 | 294.0257 | 0
2042 | 11 | 11 | 12 | 299.3566 | 0
2042 | 11 | 11 | 13 | 303.5299 | 0
2042 | 11 | 11 | 14 | 304.5824 | 0
2042 | 11 | 11 | 15 | 304.1925 | 0
2042 | 11 | 11 | 16 | 308.6378 | 0
2042 | 11 | 11 | 17 | 318.9488 | 0
2042 | 11 | 11 | 18 | 338.331 | 0
2042 | 11 | 11 | 19 | 341.08 | 0
2042 | 11 | 11 | 20 | 330.8122 | 0
2042 | 11 | 11 | 21 | 315.1871 | 0
2042 | 11 | 11 | 22 | 299.0712 | 0
2042 | 11 | 11 | 23 | 280.9347 | 0
2042 | 11 | 12 | 0 | 257.4369 | 0
2042 | 11 | 12 | 1 | 246.4183 | 0
2042 | 11 | 12 | 2 | 239.1205 | 0
2042 | 11 | 12 | 3 | 233.8239 | 0
2042 | 11 | 12 | 4 | 232.3481 | 0
2042 | 11 | 12 | 5 | 232.8461 | 0
2042 | 11 | 12 | 6 | 240.2263 | 0
2042 | 11 | 12 | 7 | 257.5674 | 0
2042 | 11 | 12 | 8 | 279.2499 | 0
2042 | 11 | 12 | 9 | 288.7495 | 0
2042 | 11 | 12 | 10 | 294.0564 | 0
2042 | 11 | 12 | 11 | 296.9668 | 0
2042 | 11 | 12 | 12 | 311.9801 | 0
2042 | 11 | 12 | 13 | 316.3174 | 0
2042 | 11 | 12 | 14 | 316.6766 | 0
2042 | 11 | 12 | 15 | 316.334 | 0
2042 | 11 | 12 | 16 | 320.4635 | 0
2042 | 11 | 12 | 17 | 331.038 | 0
2042 | 11 | 12 | 18 | 344.4231 | 0
2042 | 11 | 12 | 19 | 344.2569 | 0
2042 | 11 | 12 | 20 | 333.7363 | 0
2042 | 11 | 12 | 21 | 318.0488 | 0
2042 | 11 | 12 | 22 | 301.5801 | 0
2042 | 11 | 12 | 23 | 283.4723 | 0
2042 | 11 | 13 | 0 | 262.577 | 0
2042 | 11 | 13 | 1 | 244.5499 | 0
2042 | 11 | 13 | 2 | 236.5507 | 0
2042 | 11 | 13 | 3 | 230.6621 | 0
2042 | 11 | 13 | 4 | 228.6449 | 0
2042 | 11 | 13 | 5 | 229.0917 | 0
2042 | 11 | 13 | 6 | 236.1585 | 0
2042 | 11 | 13 | 7 | 253.5222 | 0
2042 | 11 | 13 | 8 | 275.0422 | 0
2042 | 11 | 13 | 9 | 286.4973 | 0
2042 | 11 | 13 | 10 | 294.4421 | 0
2042 | 11 | 13 | 11 | 299.8574 | 0
2042 | 11 | 13 | 12 | 312.1623 | 0
2042 | 11 | 13 | 13 | 316.5876 | 0
2042 | 11 | 13 | 14 | 317.4461 | 0
2042 | 11 | 13 | 15 | 315.9198 | 0
2042 | 11 | 13 | 16 | 319.1108 | 0
2042 | 11 | 13 | 17 | 328.1779 | 0
2042 | 11 | 13 | 18 | 342.7988 | 0
2042 | 11 | 13 | 19 | 343.6464 | 0
2042 | 11 | 13 | 20 | 333.6688 | 0
2042 | 11 | 13 | 21 | 318.1076 | 0
2042 | 11 | 13 | 22 | 302.3898 | 0
2042 | 11 | 13 | 23 | 284.8514 | 0
2042 | 11 | 14 | 0 | 259.5678 | 0
2042 | 11 | 14 | 1 | 248.9959 | 0
2042 | 11 | 14 | 2 | 240.6524 | 0
2042 | 11 | 14 | 3 | 234.4318 | 0
2042 | 11 | 14 | 4 | 232.2338 | 0
2042 | 11 | 14 | 5 | 232.1126 | 0
2042 | 11 | 14 | 6 | 238.4939 | 0
2042 | 11 | 14 | 7 | 254.9821 | 0
2042 | 11 | 14 | 8 | 278.2033 | 0
2042 | 11 | 14 | 9 | 291.6291 | 0
2042 | 11 | 14 | 10 | 300.3911 | 0
2042 | 11 | 14 | 11 | 305.677 | 0
2042 | 11 | 14 | 12 | 312.8996 | 0
2042 | 11 | 14 | 13 | 315.7803 | 0
2042 | 11 | 14 | 14 | 315.2897 | 0
2042 | 11 | 14 | 15 | 312.7548 | 0
2042 | 11 | 14 | 16 | 315.3073 | 0
2042 | 11 | 14 | 17 | 324.4675 | 0
2042 | 11 | 14 | 18 | 337.5646 | 0
2042 | 11 | 14 | 19 | 338.8925 | 0
2042 | 11 | 14 | 20 | 329.662 | 0
2042 | 11 | 14 | 21 | 315.8946 | 0
2042 | 11 | 14 | 22 | 303.3858 | 0
2042 | 11 | 14 | 23 | 289.9351 | 0
2042 | 11 | 15 | 0 | 273.9543 | 0
2042 | 11 | 15 | 1 | 258.5811 | 0
2042 | 11 | 15 | 2 | 249.8942 | 0
2042 | 11 | 15 | 3 | 242.5839 | 0
2042 | 11 | 15 | 4 | 238.4528 | 0
2042 | 11 | 15 | 5 | 234.2006 | 0
2042 | 11 | 15 | 6 | 230.0653 | 0
2042 | 11 | 15 | 7 | 232.9889 | 0
2042 | 11 | 15 | 8 | 249.1287 | 0
2042 | 11 | 15 | 9 | 269.785 | 0
2042 | 11 | 15 | 10 | 287.9308 | 0
2042 | 11 | 15 | 11 | 299.5192 | 0
2042 | 11 | 15 | 12 | 309.5532 | 0
2042 | 11 | 15 | 13 | 314.4906 | 0
2042 | 11 | 15 | 14 | 314.5658 | 0
2042 | 11 | 15 | 15 | 312.3093 | 0
2042 | 11 | 15 | 16 | 313.9786 | 0
2042 | 11 | 15 | 17 | 321.4618 | 0
2042 | 11 | 15 | 18 | 332.7292 | 0
2042 | 11 | 15 | 19 | 333.0124 | 0
2042 | 11 | 15 | 20 | 322.0848 | 0
2042 | 11 | 15 | 21 | 307.5891 | 0
2042 | 11 | 15 | 22 | 296.4829 | 0
2042 | 11 | 15 | 23 | 285.8335 | 0
2042 | 11 | 16 | 0 | 271.2039 | 0
2042 | 11 | 16 | 1 | 256.4058 | 0
2042 | 11 | 16 | 2 | 246.787 | 0
2042 | 11 | 16 | 3 | 238.6574 | 0
2042 | 11 | 16 | 4 | 233.677 | 0
2042 | 11 | 16 | 5 | 227.9616 | 0
2042 | 11 | 16 | 6 | 225.0121 | 0
2042 | 11 | 16 | 7 | 223.7407 | 0
2042 | 11 | 16 | 8 | 235.7775 | 0
2042 | 11 | 16 | 9 | 253.3234 | 0
2042 | 11 | 16 | 10 | 270.6014 | 0
2042 | 11 | 16 | 11 | 283.0206 | 0
2042 | 11 | 16 | 12 | 301.1534 | 0
2042 | 11 | 16 | 13 | 307.2873 | 0
2042 | 11 | 16 | 14 | 307.5309 | 0
2042 | 11 | 16 | 15 | 306.8007 | 0
2042 | 11 | 16 | 16 | 310.7027 | 0
2042 | 11 | 16 | 17 | 321.8985 | 0
2042 | 11 | 16 | 18 | 341.9575 | 0
2042 | 11 | 16 | 19 | 342.2213 | 0
2042 | 11 | 16 | 20 | 330.4054 | 0
2042 | 11 | 16 | 21 | 315.3735 | 0
2042 | 11 | 16 | 22 | 301.5971 | 0
2042 | 11 | 16 | 23 | 286.6006 | 0
2042 | 11 | 17 | 0 | 270.2662 | 0
2042 | 11 | 17 | 1 | 254.6771 | 0
2042 | 11 | 17 | 2 | 246.1096 | 0
2042 | 11 | 17 | 3 | 240.1655 | 0
2042 | 11 | 17 | 4 | 237.9361 | 0
2042 | 11 | 17 | 5 | 238.119 | 0
2042 | 11 | 17 | 6 | 248.7678 | 0
2042 | 11 | 17 | 7 | 265.6502 | 0
2042 | 11 | 17 | 8 | 289.4 | 0
2042 | 11 | 17 | 9 | 301.4036 | 0
2042 | 11 | 17 | 10 | 309.8059 | 0
2042 | 11 | 17 | 11 | 315.8078 | 0
2042 | 11 | 17 | 12 | 323.8551 | 0
2042 | 11 | 17 | 13 | 327.6041 | 0
2042 | 11 | 17 | 14 | 327.4704 | 0
2042 | 11 | 17 | 15 | 325.9715 | 0
2042 | 11 | 17 | 16 | 329.2516 | 0
2042 | 11 | 17 | 17 | 341.5996 | 0
2042 | 11 | 17 | 18 | 365.44 | 0
2042 | 11 | 17 | 19 | 365.5284 | 0
2042 | 11 | 17 | 20 | 354.1738 | 0
2042 | 11 | 17 | 21 | 337.689 | 0
2042 | 11 | 17 | 22 | 320.8567 | 0
2042 | 11 | 17 | 23 | 301.6196 | 0
2042 | 11 | 18 | 0 | 276.633 | 0
2042 | 11 | 18 | 1 | 263.0045 | 0
2042 | 11 | 18 | 2 | 254.9546 | 0
2042 | 11 | 18 | 3 | 249.2845 | 0
2042 | 11 | 18 | 4 | 247.2054 | 0
2042 | 11 | 18 | 5 | 247.4101 | 0
2042 | 11 | 18 | 6 | 254.6374 | 0
2042 | 11 | 18 | 7 | 271.6499 | 0
2042 | 11 | 18 | 8 | 296.093 | 0
2042 | 11 | 18 | 9 | 307.4968 | 0
2042 | 11 | 18 | 10 | 314.8145 | 0
2042 | 11 | 18 | 11 | 319.7541 | 0
2042 | 11 | 18 | 12 | 323.4912 | 0
2042 | 11 | 18 | 13 | 326.4952 | 0
2042 | 11 | 18 | 14 | 326.5545 | 0
2042 | 11 | 18 | 15 | 325.3745 | 0
2042 | 11 | 18 | 16 | 329.2224 | 0
2042 | 11 | 18 | 17 | 342.0898 | 0
2042 | 11 | 18 | 18 | 363.6685 | 0
2042 | 11 | 18 | 19 | 367.5181 | 0
2042 | 11 | 18 | 20 | 358.6708 | 0
2042 | 11 | 18 | 21 | 344.0072 | 0
2042 | 11 | 18 | 22 | 328.5121 | 0
2042 | 11 | 18 | 23 | 309.4946 | 0
2042 | 11 | 19 | 0 | 285.0364 | 0
2042 | 11 | 19 | 1 | 271.2944 | 0
2042 | 11 | 19 | 2 | 262.9532 | 0
2042 | 11 | 19 | 3 | 257.3157 | 0
2042 | 11 | 19 | 4 | 255.4355 | 0
2042 | 11 | 19 | 5 | 255.7768 | 0
2042 | 11 | 19 | 6 | 264.3621 | 0
2042 | 11 | 19 | 7 | 281.7669 | 0
2042 | 11 | 19 | 8 | 307.6369 | 0
2042 | 11 | 19 | 9 | 320.0223 | 0
2042 | 11 | 19 | 10 | 328.0726 | 0
2042 | 11 | 19 | 11 | 332.8871 | 0
2042 | 11 | 19 | 12 | 338.8464 | 0
2042 | 11 | 19 | 13 | 342.1858 | 0
2042 | 11 | 19 | 14 | 342.0452 | 0
2042 | 11 | 19 | 15 | 341.2621 | 0
2042 | 11 | 19 | 16 | 345.2123 | 0
2042 | 11 | 19 | 17 | 358.2378 | 0
2042 | 11 | 19 | 18 | 376.4498 | 6.4498
2042 | 11 | 19 | 19 | 380.3443 | 10.3443
2042 | 11 | 19 | 20 | 372.4603 | 2.4603
2042 | 11 | 19 | 21 | 358.1981 | 0
2042 | 11 | 19 | 22 | 342.7921 | 0
2042 | 11 | 19 | 23 | 323.5574 | 0
2042 | 11 | 20 | 0 | 294.1722 | 0
2042 | 11 | 20 | 1 | 282.3827 | 0
2042 | 11 | 20 | 2 | 273.8558 | 0
2042 | 11 | 20 | 3 | 268.0393 | 0
2042 | 11 | 20 | 4 | 265.8401 | 0
2042 | 11 | 20 | 5 | 265.9074 | 0
2042 | 11 | 20 | 6 | 272.3974 | 0
2042 | 11 | 20 | 7 | 289.3213 | 0
2042 | 11 | 20 | 8 | 313.8695 | 0
2042 | 11 | 20 | 9 | 323.5298 | 0
2042 | 11 | 20 | 10 | 328.5605 | 0
2042 | 11 | 20 | 11 | 331.9718 | 0
2042 | 11 | 20 | 12 | 348.7078 | 0
2042 | 11 | 20 | 13 | 351.8026 | 0
2042 | 11 | 20 | 14 | 352.1503 | 0
2042 | 11 | 20 | 15 | 350.0256 | 0
2042 | 11 | 20 | 16 | 352.7601 | 0
2042 | 11 | 20 | 17 | 363.1063 | 0
2042 | 11 | 20 | 18 | 370.4847 | 0.48473
2042 | 11 | 20 | 19 | 375.2279 | 5.2279
2042 | 11 | 20 | 20 | 367.9201 | 0
2042 | 11 | 20 | 21 | 353.8049 | 0
2042 | 11 | 20 | 22 | 339.2056 | 0
2042 | 11 | 20 | 23 | 320.5698 | 0
2042 | 11 | 21 | 0 | 299.4264 | 0
2042 | 11 | 21 | 1 | 279.9794 | 0
2042 | 11 | 21 | 2 | 270.2223 | 0
2042 | 11 | 21 | 3 | 263.1852 | 0
2042 | 11 | 21 | 4 | 259.9777 | 0
2042 | 11 | 21 | 5 | 259.207 | 0
2042 | 11 | 21 | 6 | 266.475 | 0
2042 | 11 | 21 | 7 | 281.5457 | 0
2042 | 11 | 21 | 8 | 306.3019 | 0
2042 | 11 | 21 | 9 | 319.6905 | 0
2042 | 11 | 21 | 10 | 327.8505 | 0
2042 | 11 | 21 | 11 | 332.2418 | 0
2042 | 11 | 21 | 12 | 344.2007 | 0
2042 | 11 | 21 | 13 | 346.056 | 0
2042 | 11 | 21 | 14 | 345.1285 | 0
2042 | 11 | 21 | 15 | 341.7417 | 0
2042 | 11 | 21 | 16 | 343.0165 | 0
2042 | 11 | 21 | 17 | 352.02 | 0
2042 | 11 | 21 | 18 | 357.7313 | 0
2042 | 11 | 21 | 19 | 356.9822 | 0
2042 | 11 | 21 | 20 | 347.0212 | 0
2042 | 11 | 21 | 21 | 333.2408 | 0
2042 | 11 | 21 | 22 | 320.9372 | 0
2042 | 11 | 21 | 23 | 306.7576 | 0
2042 | 11 | 22 | 0 | 287.3335 | 0
2042 | 11 | 22 | 1 | 272.911 | 0
2042 | 11 | 22 | 2 | 262.4715 | 0
2042 | 11 | 22 | 3 | 254.7043 | 0
2042 | 11 | 22 | 4 | 249.5982 | 0
2042 | 11 | 22 | 5 | 245.9616 | 0
2042 | 11 | 22 | 6 | 246.2646 | 0
2042 | 11 | 22 | 7 | 248.2853 | 0
2042 | 11 | 22 | 8 | 259.2273 | 0
2042 | 11 | 22 | 9 | 275.4932 | 0
2042 | 11 | 22 | 10 | 290.6574 | 0
2042 | 11 | 22 | 11 | 299.8583 | 0
2042 | 11 | 22 | 12 | 313.7622 | 0
2042 | 11 | 22 | 13 | 318.4679 | 0
2042 | 11 | 22 | 14 | 317.8523 | 0
2042 | 11 | 22 | 15 | 314.0758 | 0
2042 | 11 | 22 | 16 | 315.2989 | 0
2042 | 11 | 22 | 17 | 324.1949 | 0
2042 | 11 | 22 | 18 | 342.4675 | 0
2042 | 11 | 22 | 19 | 340.4864 | 0
2042 | 11 | 22 | 20 | 329.0146 | 0
2042 | 11 | 22 | 21 | 313.8997 | 0
2042 | 11 | 22 | 22 | 302.5352 | 0
2042 | 11 | 22 | 23 | 291.9869 | 0
2042 | 11 | 23 | 0 | 275.0554 | 0
2042 | 11 | 23 | 1 | 258.8297 | 0
2042 | 11 | 23 | 2 | 248.1171 | 0
2042 | 11 | 23 | 3 | 238.9349 | 0
2042 | 11 | 23 | 4 | 232.8483 | 0
2042 | 11 | 23 | 5 | 226.4066 | 0
2042 | 11 | 23 | 6 | 221.4059 | 0
2042 | 11 | 23 | 7 | 218.7632 | 0
2042 | 11 | 23 | 8 | 232.0183 | 0
2042 | 11 | 23 | 9 | 252.5966 | 0
2042 | 11 | 23 | 10 | 274.0714 | 0
2042 | 11 | 23 | 11 | 289.4852 | 0
2042 | 11 | 23 | 12 | 302.0136 | 0
2042 | 11 | 23 | 13 | 309.4798 | 0
2042 | 11 | 23 | 14 | 310.6867 | 0
2042 | 11 | 23 | 15 | 309.3959 | 0
2042 | 11 | 23 | 16 | 313.1563 | 0
2042 | 11 | 23 | 17 | 324.5974 | 0
2042 | 11 | 23 | 18 | 335.2503 | 0
2042 | 11 | 23 | 19 | 333.373 | 0
2042 | 11 | 23 | 20 | 321.707 | 0
2042 | 11 | 23 | 21 | 307.3675 | 0
2042 | 11 | 23 | 22 | 294.9188 | 0
2042 | 11 | 23 | 23 | 280.3325 | 0
2042 | 11 | 24 | 0 | 267.1121 | 0
2042 | 11 | 24 | 1 | 245.3177 | 0
2042 | 11 | 24 | 2 | 235.8935 | 0
2042 | 11 | 24 | 3 | 229.4712 | 0
2042 | 11 | 24 | 4 | 226.7987 | 0
2042 | 11 | 24 | 5 | 227.0421 | 0
2042 | 11 | 24 | 6 | 237.1213 | 0
2042 | 11 | 24 | 7 | 254.0595 | 0
2042 | 11 | 24 | 8 | 278.5547 | 0
2042 | 11 | 24 | 9 | 292.0416 | 0
2042 | 11 | 24 | 10 | 302.5147 | 0
2042 | 11 | 24 | 11 | 309.6804 | 0
2042 | 11 | 24 | 12 | 320.3503 | 0
2042 | 11 | 24 | 13 | 325.7818 | 0
2042 | 11 | 24 | 14 | 326.8842 | 0
2042 | 11 | 24 | 15 | 325.6036 | 0
2042 | 11 | 24 | 16 | 328.9485 | 0
2042 | 11 | 24 | 17 | 341.9025 | 0
2042 | 11 | 24 | 18 | 359.0024 | 0
2042 | 11 | 24 | 19 | 357.5666 | 0
2042 | 11 | 24 | 20 | 346.488 | 0
2042 | 11 | 24 | 21 | 330.8141 | 0
2042 | 11 | 24 | 22 | 314.419 | 0
2042 | 11 | 24 | 23 | 295.2254 | 0
2042 | 11 | 25 | 0 | 270.4553 | 0
2042 | 11 | 25 | 1 | 248.9645 | 0
2042 | 11 | 25 | 2 | 239.8133 | 0
2042 | 11 | 25 | 3 | 233.4044 | 0
2042 | 11 | 25 | 4 | 230.7175 | 0
2042 | 11 | 25 | 5 | 231.1168 | 0
2042 | 11 | 25 | 6 | 241.6315 | 0
2042 | 11 | 25 | 7 | 258.8735 | 0
2042 | 11 | 25 | 8 | 282.5931 | 0
2042 | 11 | 25 | 9 | 295.0423 | 0
2042 | 11 | 25 | 10 | 304.5794 | 0
2042 | 11 | 25 | 11 | 310.6995 | 0
2042 | 11 | 25 | 12 | 322.2879 | 0
2042 | 11 | 25 | 13 | 327.5196 | 0
2042 | 11 | 25 | 14 | 329.3163 | 0
2042 | 11 | 25 | 15 | 328.555 | 0
2042 | 11 | 25 | 16 | 332.2528 | 0
2042 | 11 | 25 | 17 | 344.9109 | 0
2042 | 11 | 25 | 18 | 357.283 | 0
2042 | 11 | 25 | 19 | 355.9957 | 0
2042 | 11 | 25 | 20 | 345.6225 | 0
2042 | 11 | 25 | 21 | 330.716 | 0
2042 | 11 | 25 | 22 | 314.9046 | 0
2042 | 11 | 25 | 23 | 295.8708 | 0
2042 | 11 | 26 | 0 | 273.4982 | 0
2042 | 11 | 26 | 1 | 256.2857 | 0
2042 | 11 | 26 | 2 | 246.9333 | 0
2042 | 11 | 26 | 3 | 240.5023 | 0
2042 | 11 | 26 | 4 | 238.0748 | 0
2042 | 11 | 26 | 5 | 238.5745 | 0
2042 | 11 | 26 | 6 | 247.8919 | 0
2042 | 11 | 26 | 7 | 265.0905 | 0
2042 | 11 | 26 | 8 | 287.5681 | 0
2042 | 11 | 26 | 9 | 297.2018 | 0
2042 | 11 | 26 | 10 | 303.6744 | 0
2042 | 11 | 26 | 11 | 307.4968 | 0
2042 | 11 | 26 | 12 | 321.9556 | 0
2042 | 11 | 26 | 13 | 326.4193 | 0
2042 | 11 | 26 | 14 | 327.3344 | 0
2042 | 11 | 26 | 15 | 326.143 | 0
2042 | 11 | 26 | 16 | 329.8289 | 0
2042 | 11 | 26 | 17 | 342.7116 | 0
2042 | 11 | 26 | 18 | 362.5194 | 0
2042 | 11 | 26 | 19 | 361.362 | 0
2042 | 11 | 26 | 20 | 351.8831 | 0
2042 | 11 | 26 | 21 | 337.1274 | 0
2042 | 11 | 26 | 22 | 321.4526 | 0
2042 | 11 | 26 | 23 | 302.2241 | 0
2042 | 11 | 27 | 0 | 281.288 | 0
2042 | 11 | 27 | 1 | 262.3808 | 0
2042 | 11 | 27 | 2 | 252.9259 | 0
2042 | 11 | 27 | 3 | 246.3001 | 0
2042 | 11 | 27 | 4 | 243.6009 | 0
2042 | 11 | 27 | 5 | 243.8228 | 0
2042 | 11 | 27 | 6 | 253.4363 | 0
2042 | 11 | 27 | 7 | 270.7741 | 0
2042 | 11 | 27 | 8 | 295.5685 | 0
2042 | 11 | 27 | 9 | 308.0728 | 0
2042 | 11 | 27 | 10 | 317.6984 | 0
2042 | 11 | 27 | 11 | 324.7217 | 0
2042 | 11 | 27 | 12 | 330.5486 | 0
2042 | 11 | 27 | 13 | 335.046 | 0
2042 | 11 | 27 | 14 | 335.95 | 0
2042 | 11 | 27 | 15 | 333.9836 | 0
2042 | 11 | 27 | 16 | 336.8767 | 0
2042 | 11 | 27 | 17 | 349.0568 | 0
2042 | 11 | 27 | 18 | 362.5927 | 0
2042 | 11 | 27 | 19 | 364.9806 | 0
2042 | 11 | 27 | 20 | 357.5569 | 0
2042 | 11 | 27 | 21 | 343.7513 | 0
2042 | 11 | 27 | 22 | 329.2955 | 0
2042 | 11 | 27 | 23 | 310.8561 | 0
2042 | 11 | 28 | 0 | 289.2426 | 0
2042 | 11 | 28 | 1 | 274.8407 | 0
2042 | 11 | 28 | 2 | 265.0307 | 0
2042 | 11 | 28 | 3 | 258.4138 | 0
2042 | 11 | 28 | 4 | 255.5449 | 0
2042 | 11 | 28 | 5 | 255.4012 | 0
2042 | 11 | 28 | 6 | 263.3207 | 0
2042 | 11 | 28 | 7 | 279.734 | 0
2042 | 11 | 28 | 8 | 305.2242 | 0
2042 | 11 | 28 | 9 | 317.5298 | 0
2042 | 11 | 28 | 10 | 325.3164 | 0
2042 | 11 | 28 | 11 | 329.9078 | 0
2042 | 11 | 28 | 12 | 339.1629 | 0
2042 | 11 | 28 | 13 | 341.8018 | 0
2042 | 11 | 28 | 14 | 341.4574 | 0
2042 | 11 | 28 | 15 | 338.1543 | 0
2042 | 11 | 28 | 16 | 340.0487 | 0
2042 | 11 | 28 | 17 | 351.3823 | 0
2042 | 11 | 28 | 18 | 365.1944 | 0
2042 | 11 | 28 | 19 | 367.6364 | 0
2042 | 11 | 28 | 20 | 360.6105 | 0
2042 | 11 | 28 | 21 | 348.2806 | 0
2042 | 11 | 28 | 22 | 336.8585 | 0
2042 | 11 | 28 | 23 | 322.3289 | 0
2042 | 11 | 29 | 0 | 300.4098 | 0
2042 | 11 | 29 | 1 | 289.0795 | 0
2042 | 11 | 29 | 2 | 278.6693 | 0
2042 | 11 | 29 | 3 | 270.8899 | 0
2042 | 11 | 29 | 4 | 266.0647 | 0
2042 | 11 | 29 | 5 | 262.8442 | 0
2042 | 11 | 29 | 6 | 263.2856 | 0
2042 | 11 | 29 | 7 | 266.153 | 0
2042 | 11 | 29 | 8 | 277.7775 | 0
2042 | 11 | 29 | 9 | 293.1147 | 0
2042 | 11 | 29 | 10 | 307.8457 | 0
2042 | 11 | 29 | 11 | 317.1898 | 0
2042 | 11 | 29 | 12 | 327.5118 | 0
2042 | 11 | 29 | 13 | 331.3555 | 0
2042 | 11 | 29 | 14 | 330.186 | 0
2042 | 11 | 29 | 15 | 326.1345 | 0
2042 | 11 | 29 | 16 | 327.2769 | 0
2042 | 11 | 29 | 17 | 338.1467 | 0
2042 | 11 | 29 | 18 | 357.1319 | 0
2042 | 11 | 29 | 19 | 360.5843 | 0
2042 | 11 | 29 | 20 | 352.2967 | 0
2042 | 11 | 29 | 21 | 338.8849 | 0
2042 | 11 | 29 | 22 | 328.0119 | 0
2042 | 11 | 29 | 23 | 316.3903 | 0
2042 | 11 | 30 | 0 | 300.3989 | 0
2042 | 11 | 30 | 1 | 285.4811 | 0
2042 | 11 | 30 | 2 | 273.879 | 0
2042 | 11 | 30 | 3 | 264.7171 | 0
2042 | 11 | 30 | 4 | 258.5688 | 0
2042 | 11 | 30 | 5 | 253.3405 | 0
2042 | 11 | 30 | 6 | 253.2379 | 0
2042 | 11 | 30 | 7 | 251.1779 | 0
2042 | 11 | 30 | 8 | 259.1138 | 0
2042 | 11 | 30 | 9 | 273.8736 | 0
2042 | 11 | 30 | 10 | 290.5178 | 0
2042 | 11 | 30 | 11 | 302.4208 | 0
2042 | 11 | 30 | 12 | 317.9783 | 0
2042 | 11 | 30 | 13 | 323.3946 | 0
2042 | 11 | 30 | 14 | 322.588 | 0
2042 | 11 | 30 | 15 | 320.0436 | 0
2042 | 11 | 30 | 16 | 323.43 | 0
2042 | 11 | 30 | 17 | 337.6344 | 0
2042 | 11 | 30 | 18 | 358.7481 | 0
2042 | 11 | 30 | 19 | 362.8879 | 0
2042 | 11 | 30 | 20 | 354.5194 | 0
2042 | 11 | 30 | 21 | 341.0234 | 0
2042 | 11 | 30 | 22 | 328.158 | 0
2042 | 11 | 30 | 23 | 312.5376 | 0
2042 | 12 | 1 | 0 | 294.1547 | 0
2042 | 12 | 1 | 1 | 275.7954 | 0
2042 | 12 | 1 | 2 | 266.2438 | 0
2042 | 12 | 1 | 3 | 259.8906 | 0
2042 | 12 | 1 | 4 | 257.0725 | 0
2042 | 12 | 1 | 5 | 257.1459 | 0
2042 | 12 | 1 | 6 | 266.2218 | 0
2042 | 12 | 1 | 7 | 282.7258 | 0
2042 | 12 | 1 | 8 | 306.7107 | 0
2042 | 12 | 1 | 9 | 314.9409 | 0
2042 | 12 | 1 | 10 | 319.3717 | 0
2042 | 12 | 1 | 11 | 321.5135 | 0
2042 | 12 | 1 | 12 | 333.3804 | 0
2042 | 12 | 1 | 13 | 334.4367 | 0
2042 | 12 | 1 | 14 | 333.1414 | 0
2042 | 12 | 1 | 15 | 330.7532 | 0
2042 | 12 | 1 | 16 | 333.6259 | 0
2042 | 12 | 1 | 17 | 346.7141 | 0
2042 | 12 | 1 | 18 | 371.2441 | 1.2441
2042 | 12 | 1 | 19 | 371.7396 | 1.7396
2042 | 12 | 1 | 20 | 361.7668 | 0
2042 | 12 | 1 | 21 | 346.7871 | 0
2042 | 12 | 1 | 22 | 331.1093 | 0
2042 | 12 | 1 | 23 | 311.581 | 0
2042 | 12 | 2 | 0 | 284.1099 | 0
2042 | 12 | 2 | 1 | 273.8047 | 0
2042 | 12 | 2 | 2 | 264.6773 | 0
2042 | 12 | 2 | 3 | 258.2892 | 0
2042 | 12 | 2 | 4 | 255.601 | 0
2042 | 12 | 2 | 5 | 255.6991 | 0
2042 | 12 | 2 | 6 | 264.7667 | 0
2042 | 12 | 2 | 7 | 282.0468 | 0
2042 | 12 | 2 | 8 | 309.1265 | 0
2042 | 12 | 2 | 9 | 322.0831 | 0
2042 | 12 | 2 | 10 | 331.6726 | 0
2042 | 12 | 2 | 11 | 337.2863 | 0
2042 | 12 | 2 | 12 | 336.8402 | 0
2042 | 12 | 2 | 13 | 338.7058 | 0
2042 | 12 | 2 | 14 | 338.4353 | 0
2042 | 12 | 2 | 15 | 337.5328 | 0
2042 | 12 | 2 | 16 | 341.5525 | 0
2042 | 12 | 2 | 17 | 355.8903 | 0
2042 | 12 | 2 | 18 | 378.1846 | 8.1846
2042 | 12 | 2 | 19 | 379.6787 | 9.6787
2042 | 12 | 2 | 20 | 370.4626 | 0.46257
2042 | 12 | 2 | 21 | 356.6112 | 0
2042 | 12 | 2 | 22 | 341.5691 | 0
2042 | 12 | 2 | 23 | 322.2542 | 0
2042 | 12 | 3 | 0 | 295.6682 | 0
2042 | 12 | 3 | 1 | 281.0445 | 0
2042 | 12 | 3 | 2 | 271.9356 | 0
2042 | 12 | 3 | 3 | 265.816 | 0
2042 | 12 | 3 | 4 | 263.5152 | 0
2042 | 12 | 3 | 5 | 263.8453 | 0
2042 | 12 | 3 | 6 | 273.6264 | 0
2042 | 12 | 3 | 7 | 291.3283 | 0
2042 | 12 | 3 | 8 | 318.2769 | 0
2042 | 12 | 3 | 9 | 330.9209 | 0
2042 | 12 | 3 | 10 | 340.1847 | 0
2042 | 12 | 3 | 11 | 344.9162 | 0
2042 | 12 | 3 | 12 | 352.2006 | 0
2042 | 12 | 3 | 13 | 354.5938 | 0
2042 | 12 | 3 | 14 | 354.607 | 0
2042 | 12 | 3 | 15 | 354.1138 | 0
2042 | 12 | 3 | 16 | 358.2425 | 0
2042 | 12 | 3 | 17 | 371.5114 | 1.5114
2042 | 12 | 3 | 18 | 392.2926 | 22.2926
2042 | 12 | 3 | 19 | 392.2717 | 22.2717
2042 | 12 | 3 | 20 | 383.0608 | 13.0608
2042 | 12 | 3 | 21 | 368.9968 | 0
2042 | 12 | 3 | 22 | 353.6355 | 0
2042 | 12 | 3 | 23 | 334.1384 | 0
2042 | 12 | 4 | 0 | 307.3896 | 0
2042 | 12 | 4 | 1 | 297.2995 | 0
2042 | 12 | 4 | 2 | 288.0174 | 0
2042 | 12 | 4 | 3 | 281.6386 | 0
2042 | 12 | 4 | 4 | 279.0185 | 0
2042 | 12 | 4 | 5 | 278.977 | 0
2042 | 12 | 4 | 6 | 285.5905 | 0
2042 | 12 | 4 | 7 | 303.0123 | 0
2042 | 12 | 4 | 8 | 329.6218 | 0
2042 | 12 | 4 | 9 | 340.2924 | 0
2042 | 12 | 4 | 10 | 347.4625 | 0
2042 | 12 | 4 | 11 | 351.8066 | 0
2042 | 12 | 4 | 12 | 355.9564 | 0
2042 | 12 | 4 | 13 | 356.7496 | 0
2042 | 12 | 4 | 14 | 356.0303 | 0
2042 | 12 | 4 | 15 | 353.4536 | 0
2042 | 12 | 4 | 16 | 356.1611 | 0
2042 | 12 | 4 | 17 | 367.9147 | 0
2042 | 12 | 4 | 18 | 391.7875 | 21.7875
2042 | 12 | 4 | 19 | 392.3166 | 22.3166
2042 | 12 | 4 | 20 | 383.4435 | 13.4435
2042 | 12 | 4 | 21 | 369.2595 | 0
2042 | 12 | 4 | 22 | 354.5534 | 0
2042 | 12 | 4 | 23 | 335.5179 | 0
2042 | 12 | 5 | 0 | 316.7136 | 0
2042 | 12 | 5 | 1 | 298.4052 | 0
2042 | 12 | 5 | 2 | 288.0957 | 0
2042 | 12 | 5 | 3 | 280.7533 | 0
2042 | 12 | 5 | 4 | 277.3268 | 0
2042 | 12 | 5 | 5 | 276.5217 | 0
2042 | 12 | 5 | 6 | 284.5957 | 0
2042 | 12 | 5 | 7 | 300.574 | 0
2042 | 12 | 5 | 8 | 328.5581 | 0
2042 | 12 | 5 | 9 | 343.448 | 0
2042 | 12 | 5 | 10 | 353.9047 | 0
2042 | 12 | 5 | 11 | 359.2802 | 0
2042 | 12 | 5 | 12 | 366.9309 | 0
2042 | 12 | 5 | 13 | 367.9799 | 0
2042 | 12 | 5 | 14 | 367.3687 | 0
2042 | 12 | 5 | 15 | 364.8724 | 0
2042 | 12 | 5 | 16 | 366.616 | 0
2042 | 12 | 5 | 17 | 376.2428 | 6.2428
2042 | 12 | 5 | 18 | 384.531 | 14.531
2042 | 12 | 5 | 19 | 381.9293 | 11.9293
2042 | 12 | 5 | 20 | 371.4252 | 1.4252
2042 | 12 | 5 | 21 | 357.9186 | 0
2042 | 12 | 5 | 22 | 345.8161 | 0
2042 | 12 | 5 | 23 | 331.0681 | 0
2042 | 12 | 6 | 0 | 313.6754 | 0
2042 | 12 | 6 | 1 | 299.3735 | 0
2042 | 12 | 6 | 2 | 288.4499 | 0
2042 | 12 | 6 | 3 | 280.6162 | 0
2042 | 12 | 6 | 4 | 275.4036 | 0
2042 | 12 | 6 | 5 | 273.1928 | 0
2042 | 12 | 6 | 6 | 275.4389 | 0
2042 | 12 | 6 | 7 | 278.4864 | 0
2042 | 12 | 6 | 8 | 284.9632 | 0
2042 | 12 | 6 | 9 | 300.3004 | 0
2042 | 12 | 6 | 10 | 318.0047 | 0
2042 | 12 | 6 | 11 | 328.1005 | 0
2042 | 12 | 6 | 12 | 338.0579 | 0
2042 | 12 | 6 | 13 | 341.704 | 0
2042 | 12 | 6 | 14 | 340.6031 | 0
2042 | 12 | 6 | 15 | 337.0484 | 0
2042 | 12 | 6 | 16 | 338.8853 | 0
2042 | 12 | 6 | 17 | 348.6831 | 0
2042 | 12 | 6 | 18 | 365.4169 | 0
2042 | 12 | 6 | 19 | 366.3253 | 0
2042 | 12 | 6 | 20 | 356.091 | 0
2042 | 12 | 6 | 21 | 341.5617 | 0
2042 | 12 | 6 | 22 | 329.9799 | 0
2042 | 12 | 6 | 23 | 318.9462 | 0
2042 | 12 | 7 | 0 | 302.8166 | 0
2042 | 12 | 7 | 1 | 286.9424 | 0
2042 | 12 | 7 | 2 | 275.3056 | 0
2042 | 12 | 7 | 3 | 265.7347 | 0
2042 | 12 | 7 | 4 | 259.0701 | 0
2042 | 12 | 7 | 5 | 253.6628 | 0
2042 | 12 | 7 | 6 | 251.3199 | 0
2042 | 12 | 7 | 7 | 248.7359 | 0
2042 | 12 | 7 | 8 | 256.1747 | 0
2042 | 12 | 7 | 9 | 274.2383 | 0
2042 | 12 | 7 | 10 | 296.0608 | 0
2042 | 12 | 7 | 11 | 310.6567 | 0
2042 | 12 | 7 | 12 | 326.6548 | 0
2042 | 12 | 7 | 13 | 333.316 | 0
2042 | 12 | 7 | 14 | 333.9729 | 0
2042 | 12 | 7 | 15 | 333.2565 | 0
2042 | 12 | 7 | 16 | 337.4649 | 0
2042 | 12 | 7 | 17 | 349.1855 | 0
2042 | 12 | 7 | 18 | 362.1278 | 0
2042 | 12 | 7 | 19 | 360.1351 | 0
2042 | 12 | 7 | 20 | 348.0467 | 0
2042 | 12 | 7 | 21 | 333.2856 | 0
2042 | 12 | 7 | 22 | 320.1024 | 0
2042 | 12 | 7 | 23 | 305.3332 | 0
2042 | 12 | 8 | 0 | 285.977 | 0
2042 | 12 | 8 | 1 | 272.3678 | 0
2042 | 12 | 8 | 2 | 262.6139 | 0
2042 | 12 | 8 | 3 | 256.1365 | 0
2042 | 12 | 8 | 4 | 253.2357 | 0
2042 | 12 | 8 | 5 | 253.157 | 0
2042 | 12 | 8 | 6 | 262.2177 | 0
2042 | 12 | 8 | 7 | 279.1275 | 0
2042 | 12 | 8 | 8 | 306.6151 | 0
2042 | 12 | 8 | 9 | 320.6808 | 0
2042 | 12 | 8 | 10 | 331.5503 | 0
2042 | 12 | 8 | 11 | 337.9356 | 0
2042 | 12 | 8 | 12 | 349.2523 | 0
2042 | 12 | 8 | 13 | 352.994 | 0
2042 | 12 | 8 | 14 | 353.8763 | 0
2042 | 12 | 8 | 15 | 352.9543 | 0
2042 | 12 | 8 | 16 | 356.5867 | 0
2042 | 12 | 8 | 17 | 369.5193 | 0
2042 | 12 | 8 | 18 | 385.0167 | 15.0167
2042 | 12 | 8 | 19 | 384.538 | 14.538
2042 | 12 | 8 | 20 | 373.823 | 3.823
2042 | 12 | 8 | 21 | 358.9438 | 0
2042 | 12 | 8 | 22 | 343.3437 | 0
2042 | 12 | 8 | 23 | 323.7937 | 0
2042 | 12 | 9 | 0 | 299.4849 | 0
2042 | 12 | 9 | 1 | 289.7979 | 0
2042 | 12 | 9 | 2 | 280.931 | 0
2042 | 12 | 9 | 3 | 274.9278 | 0
2042 | 12 | 9 | 4 | 272.3345 | 0
2042 | 12 | 9 | 5 | 272.214 | 0
2042 | 12 | 9 | 6 | 281.7401 | 0
2042 | 12 | 9 | 7 | 299.0396 | 0
2042 | 12 | 9 | 8 | 328.617 | 0
2042 | 12 | 9 | 9 | 342.4875 | 0
2042 | 12 | 9 | 10 | 353.0577 | 0
2042 | 12 | 9 | 11 | 359.6439 | 0
2042 | 12 | 9 | 12 | 352.0897 | 0
2042 | 12 | 9 | 13 | 353.5093 | 0
2042 | 12 | 9 | 14 | 352.9701 | 0
2042 | 12 | 9 | 15 | 351.6311 | 0
2042 | 12 | 9 | 16 | 355.3874 | 0
2042 | 12 | 9 | 17 | 369.969 | 0
2042 | 12 | 9 | 18 | 387.7142 | 17.7142
2042 | 12 | 9 | 19 | 392.4303 | 22.4303
2042 | 12 | 9 | 20 | 385.6601 | 15.6601
2042 | 12 | 9 | 21 | 373.0701 | 3.0701
2042 | 12 | 9 | 22 | 358.9539 | 0
2042 | 12 | 9 | 23 | 339.6331 | 0
2042 | 12 | 10 | 0 | 317.5404 | 0
2042 | 12 | 10 | 1 | 294.6809 | 0
2042 | 12 | 10 | 2 | 284.7976 | 0
2042 | 12 | 10 | 3 | 277.8938 | 0
2042 | 12 | 10 | 4 | 274.7771 | 0
2042 | 12 | 10 | 5 | 274.4372 | 0
2042 | 12 | 10 | 6 | 284.8986 | 0
2042 | 12 | 10 | 7 | 301.0393 | 0
2042 | 12 | 10 | 8 | 326.1895 | 0
2042 | 12 | 10 | 9 | 336.2898 | 0
2042 | 12 | 10 | 10 | 343.0914 | 0
2042 | 12 | 10 | 11 | 346.2365 | 0
2042 | 12 | 10 | 12 | 359.1146 | 0
2042 | 12 | 10 | 13 | 361.134 | 0
2042 | 12 | 10 | 14 | 360.9679 | 0
2042 | 12 | 10 | 15 | 359.8625 | 0
2042 | 12 | 10 | 16 | 362.9034 | 0
2042 | 12 | 10 | 17 | 374.8001 | 4.8001
2042 | 12 | 10 | 18 | 387.6273 | 17.6273
2042 | 12 | 10 | 19 | 386.3525 | 16.3525
2042 | 12 | 10 | 20 | 376.7432 | 6.7432
2042 | 12 | 10 | 21 | 362.4538 | 0
2042 | 12 | 10 | 22 | 347.4586 | 0
2042 | 12 | 10 | 23 | 328.1632 | 0
2042 | 12 | 11 | 0 | 305.2806 | 0
2042 | 12 | 11 | 1 | 289.0167 | 0
2042 | 12 | 11 | 2 | 278.917 | 0
2042 | 12 | 11 | 3 | 271.6341 | 0
2042 | 12 | 11 | 4 | 268.1781 | 0
2042 | 12 | 11 | 5 | 267.5216 | 0
2042 | 12 | 11 | 6 | 275.1213 | 0
2042 | 12 | 11 | 7 | 291.0347 | 0
2042 | 12 | 11 | 8 | 317.3867 | 0
2042 | 12 | 11 | 9 | 329.694 | 0
2042 | 12 | 11 | 10 | 338.7637 | 0
2042 | 12 | 11 | 11 | 344.3506 | 0
2042 | 12 | 11 | 12 | 347.1081 | 0
2042 | 12 | 11 | 13 | 348.8133 | 0
2042 | 12 | 11 | 14 | 348.3208 | 0
2042 | 12 | 11 | 15 | 345.8304 | 0
2042 | 12 | 11 | 16 | 348.2775 | 0
2042 | 12 | 11 | 17 | 359.9303 | 0
2042 | 12 | 11 | 18 | 374.3748 | 4.3748
2042 | 12 | 11 | 19 | 376.0448 | 6.0448
2042 | 12 | 11 | 20 | 367.9044 | 0
2042 | 12 | 11 | 21 | 354.5754 | 0
2042 | 12 | 11 | 22 | 340.864 | 0
2042 | 12 | 11 | 23 | 322.6225 | 0
2042 | 12 | 12 | 0 | 301.9443 | 0
2042 | 12 | 12 | 1 | 284.152 | 0
2042 | 12 | 12 | 2 | 273.9868 | 0
2042 | 12 | 12 | 3 | 266.925 | 0
2042 | 12 | 12 | 4 | 263.3952 | 0
2042 | 12 | 12 | 5 | 262.5617 | 0
2042 | 12 | 12 | 6 | 270.6574 | 0
2042 | 12 | 12 | 7 | 285.6683 | 0
2042 | 12 | 12 | 8 | 311.3133 | 0
2042 | 12 | 12 | 9 | 323.309 | 0
2042 | 12 | 12 | 10 | 330.5489 | 0
2042 | 12 | 12 | 11 | 333.1119 | 0
2042 | 12 | 12 | 12 | 351.5125 | 0
2042 | 12 | 12 | 13 | 353.2052 | 0
2042 | 12 | 12 | 14 | 352.7351 | 0
2042 | 12 | 12 | 15 | 349.8343 | 0
2042 | 12 | 12 | 16 | 351.5253 | 0
2042 | 12 | 12 | 17 | 360.8028 | 0
2042 | 12 | 12 | 18 | 370.4932 | 0.4932
2042 | 12 | 12 | 19 | 367.6755 | 0
2042 | 12 | 12 | 20 | 357.5001 | 0
2042 | 12 | 12 | 21 | 344.9418 | 0
2042 | 12 | 12 | 22 | 333.4298 | 0
2042 | 12 | 12 | 23 | 319.688 | 0
2042 | 12 | 13 | 0 | 298.2009 | 0
2042 | 12 | 13 | 1 | 280.6782 | 0
2042 | 12 | 13 | 2 | 269.6582 | 0
2042 | 12 | 13 | 3 | 260.7886 | 0
2042 | 12 | 13 | 4 | 254.7863 | 0
2042 | 12 | 13 | 5 | 250.2643 | 0
2042 | 12 | 13 | 6 | 250.5721 | 0
2042 | 12 | 13 | 7 | 251.6754 | 0
2042 | 12 | 13 | 8 | 264.8303 | 0
2042 | 12 | 13 | 9 | 283.6282 | 0
2042 | 12 | 13 | 10 | 302.6078 | 0
2042 | 12 | 13 | 11 | 314.0483 | 0
2042 | 12 | 13 | 12 | 326.8183 | 0
2042 | 12 | 13 | 13 | 332.135 | 0
2042 | 12 | 13 | 14 | 332.4757 | 0
2042 | 12 | 13 | 15 | 330.2571 | 0
2042 | 12 | 13 | 16 | 331.7682 | 0
2042 | 12 | 13 | 17 | 340.1031 | 0
2042 | 12 | 13 | 18 | 346.3314 | 0
2042 | 12 | 13 | 19 | 342.9422 | 0
2042 | 12 | 13 | 20 | 331.7645 | 0
2042 | 12 | 13 | 21 | 317.9289 | 0
2042 | 12 | 13 | 22 | 307.8896 | 0
2042 | 12 | 13 | 23 | 297.7338 | 0
2042 | 12 | 14 | 0 | 281.5803 | 0
2042 | 12 | 14 | 1 | 265.0985 | 0
2042 | 12 | 14 | 2 | 253.7637 | 0
2042 | 12 | 14 | 3 | 244.7033 | 0
2042 | 12 | 14 | 4 | 238.4256 | 0
2042 | 12 | 14 | 5 | 232.4381 | 0
2042 | 12 | 14 | 6 | 227.202 | 0
2042 | 12 | 14 | 7 | 224.7887 | 0
2042 | 12 | 14 | 8 | 235.9334 | 0
2042 | 12 | 14 | 9 | 255.192 | 0
2042 | 12 | 14 | 10 | 277.2003 | 0
2042 | 12 | 14 | 11 | 291.8905 | 0
2042 | 12 | 14 | 12 | 310.961 | 0
2042 | 12 | 14 | 13 | 318.5256 | 0
2042 | 12 | 14 | 14 | 319.7536 | 0
2042 | 12 | 14 | 15 | 319.6726 | 0
2042 | 12 | 14 | 16 | 323.6458 | 0
2042 | 12 | 14 | 17 | 336.3006 | 0
2042 | 12 | 14 | 18 | 360.3443 | 0
2042 | 12 | 14 | 19 | 360.981 | 0
2042 | 12 | 14 | 20 | 351.3011 | 0
2042 | 12 | 14 | 21 | 338.6457 | 0
2042 | 12 | 14 | 22 | 327.0149 | 0
2042 | 12 | 14 | 23 | 313.0256 | 0
2042 | 12 | 15 | 0 | 278.6725 | 0
2042 | 12 | 15 | 1 | 274.0069 | 0
2042 | 12 | 15 | 2 | 265.1373 | 0
2042 | 12 | 15 | 3 | 259.4053 | 0
2042 | 12 | 15 | 4 | 256.9591 | 0
2042 | 12 | 15 | 5 | 256.9216 | 0
2042 | 12 | 15 | 6 | 263.3213 | 0
2042 | 12 | 15 | 7 | 280.3469 | 0
2042 | 12 | 15 | 8 | 307.1747 | 0
2042 | 12 | 15 | 9 | 319.8967 | 0
2042 | 12 | 15 | 10 | 330.1306 | 0
2042 | 12 | 15 | 11 | 336.5963 | 0
2042 | 12 | 15 | 12 | 343.3718 | 0
2042 | 12 | 15 | 13 | 347.2458 | 0
2042 | 12 | 15 | 14 | 347.7783 | 0
2042 | 12 | 15 | 15 | 347.0128 | 0
2042 | 12 | 15 | 16 | 350.7513 | 0
2042 | 12 | 15 | 17 | 364.2802 | 0
2042 | 12 | 15 | 18 | 383.0426 | 13.0426
2042 | 12 | 15 | 19 | 383.8623 | 13.8623
2042 | 12 | 15 | 20 | 374.6284 | 4.6284
2042 | 12 | 15 | 21 | 360.4658 | 0
2042 | 12 | 15 | 22 | 345.3339 | 0
2042 | 12 | 15 | 23 | 326.2965 | 0
2042 | 12 | 16 | 0 | 309.6688 | 0
2042 | 12 | 16 | 1 | 283.5882 | 0
2042 | 12 | 16 | 2 | 274.0478 | 0
2042 | 12 | 16 | 3 | 267.2483 | 0
2042 | 12 | 16 | 4 | 263.839 | 0
2042 | 12 | 16 | 5 | 263.3687 | 0
2042 | 12 | 16 | 6 | 274.1862 | 0
2042 | 12 | 16 | 7 | 289.9482 | 0
2042 | 12 | 16 | 8 | 313.8434 | 0
2042 | 12 | 16 | 9 | 324.6392 | 0
2042 | 12 | 16 | 10 | 333.1632 | 0
2042 | 12 | 16 | 11 | 337.9366 | 0
2042 | 12 | 16 | 12 | 346.444 | 0
2042 | 12 | 16 | 13 | 349.0229 | 0
2042 | 12 | 16 | 14 | 349.4127 | 0
2042 | 12 | 16 | 15 | 348.368 | 0
2042 | 12 | 16 | 16 | 351.2144 | 0
2042 | 12 | 16 | 17 | 362.8244 | 0
2042 | 12 | 16 | 18 | 379.2506 | 9.2506
2042 | 12 | 16 | 19 | 378.334 | 8.334
2042 | 12 | 16 | 20 | 368.5579 | 0
2042 | 12 | 16 | 21 | 354.4274 | 0
2042 | 12 | 16 | 22 | 339.6816 | 0
2042 | 12 | 16 | 23 | 321.05 | 0
2042 | 12 | 17 | 0 | 296.9988 | 0
2042 | 12 | 17 | 1 | 284.7558 | 0
2042 | 12 | 17 | 2 | 275.3307 | 0
2042 | 12 | 17 | 3 | 269.0658 | 0
2042 | 12 | 17 | 4 | 266.3016 | 0
2042 | 12 | 17 | 5 | 266.1905 | 0
2042 | 12 | 17 | 6 | 278.3989 | 0
2042 | 12 | 17 | 7 | 294.3396 | 0
2042 | 12 | 17 | 8 | 319.0671 | 0
2042 | 12 | 17 | 9 | 327.4721 | 0
2042 | 12 | 17 | 10 | 332.3614 | 0
2042 | 12 | 17 | 11 | 334.5899 | 0
2042 | 12 | 17 | 12 | 341.6184 | 0
2042 | 12 | 17 | 13 | 343.1113 | 0
2042 | 12 | 17 | 14 | 342.2855 | 0
2042 | 12 | 17 | 15 | 340.7917 | 0
2042 | 12 | 17 | 16 | 344.5831 | 0
2042 | 12 | 17 | 17 | 358.3012 | 0
2042 | 12 | 17 | 18 | 376.7299 | 6.7299
2042 | 12 | 17 | 19 | 382.7441 | 12.7441
2042 | 12 | 17 | 20 | 376.9939 | 6.9939
2042 | 12 | 17 | 21 | 364.5504 | 0
2042 | 12 | 17 | 22 | 351.2526 | 0
2042 | 12 | 17 | 23 | 332.4192 | 0
2042 | 12 | 18 | 0 | 311.9431 | 0
2042 | 12 | 18 | 1 | 293.0384 | 0
2042 | 12 | 18 | 2 | 283.24 | 0
2042 | 12 | 18 | 3 | 275.9674 | 0
2042 | 12 | 18 | 4 | 272.2521 | 0
2042 | 12 | 18 | 5 | 271.0396 | 0
2042 | 12 | 18 | 6 | 279.6031 | 0
2042 | 12 | 18 | 7 | 294.3375 | 0
2042 | 12 | 18 | 8 | 319.5415 | 0
2042 | 12 | 18 | 9 | 331.2915 | 0
2042 | 12 | 18 | 10 | 340.026 | 0
2042 | 12 | 18 | 11 | 345.1253 | 0
2042 | 12 | 18 | 12 | 354.4825 | 0
2042 | 12 | 18 | 13 | 356.846 | 0
2042 | 12 | 18 | 14 | 356.4551 | 0
2042 | 12 | 18 | 15 | 354.2122 | 0
2042 | 12 | 18 | 16 | 356.0188 | 0
2042 | 12 | 18 | 17 | 365.9477 | 0
2042 | 12 | 18 | 18 | 378.291 | 8.291
2042 | 12 | 18 | 19 | 378.0831 | 8.0831
2042 | 12 | 18 | 20 | 369.1959 | 0
2042 | 12 | 18 | 21 | 355.9339 | 0
2042 | 12 | 18 | 22 | 342.1684 | 0
2042 | 12 | 18 | 23 | 324.845 | 0
2042 | 12 | 19 | 0 | 299.4809 | 0
2042 | 12 | 19 | 1 | 293.4428 | 0
2042 | 12 | 19 | 2 | 283.9199 | 0
2042 | 12 | 19 | 3 | 277.6656 | 0
2042 | 12 | 19 | 4 | 274.6824 | 0
2042 | 12 | 19 | 5 | 273.9696 | 0
2042 | 12 | 19 | 6 | 281.4346 | 0
2042 | 12 | 19 | 7 | 296.8628 | 0
2042 | 12 | 19 | 8 | 324.8747 | 0
2042 | 12 | 19 | 9 | 338.8567 | 0
2042 | 12 | 19 | 10 | 348.1971 | 0
2042 | 12 | 19 | 11 | 352.7692 | 0
2042 | 12 | 19 | 12 | 361.5874 | 0
2042 | 12 | 19 | 13 | 363.283 | 0
2042 | 12 | 19 | 14 | 362.881 | 0
2042 | 12 | 19 | 15 | 360.6943 | 0
2042 | 12 | 19 | 16 | 363.2938 | 0
2042 | 12 | 19 | 17 | 373.9812 | 3.9812
2042 | 12 | 19 | 18 | 385.4908 | 15.4908
2042 | 12 | 19 | 19 | 390.8557 | 20.8557
2042 | 12 | 19 | 20 | 384.6387 | 14.6387
2042 | 12 | 19 | 21 | 373.5693 | 3.5693
2042 | 12 | 19 | 22 | 363.5131 | 0
2042 | 12 | 19 | 23 | 349.5681 | 0
2042 | 12 | 20 | 0 | 329.2913 | 0
2042 | 12 | 20 | 1 | 316.1134 | 0
2042 | 12 | 20 | 2 | 305.9439 | 0
2042 | 12 | 20 | 3 | 297.4665 | 0
2042 | 12 | 20 | 4 | 291.649 | 0
2042 | 12 | 20 | 5 | 288.3112 | 0
2042 | 12 | 20 | 6 | 287.2829 | 0
2042 | 12 | 20 | 7 | 287.8309 | 0
2042 | 12 | 20 | 8 | 292.0856 | 0
2042 | 12 | 20 | 9 | 305.5454 | 0
2042 | 12 | 20 | 10 | 321.7291 | 0
2042 | 12 | 20 | 11 | 331.207 | 0
2042 | 12 | 20 | 12 | 350.2267 | 0
2042 | 12 | 20 | 13 | 355.3658 | 0
2042 | 12 | 20 | 14 | 355.1177 | 0
2042 | 12 | 20 | 15 | 352.5391 | 0
2042 | 12 | 20 | 16 | 354.482 | 0
2042 | 12 | 20 | 17 | 361.9336 | 0
2042 | 12 | 20 | 18 | 373.2517 | 3.2517
2042 | 12 | 20 | 19 | 371.8937 | 1.8937
2042 | 12 | 20 | 20 | 359.4395 | 0
2042 | 12 | 20 | 21 | 344.4474 | 0
2042 | 12 | 20 | 22 | 332.9394 | 0
2042 | 12 | 20 | 23 | 322.539 | 0
2042 | 12 | 21 | 0 | 309.023 | 0
2042 | 12 | 21 | 1 | 297.3336 | 0
2042 | 12 | 21 | 2 | 285.3845 | 0
2042 | 12 | 21 | 3 | 276.3901 | 0
2042 | 12 | 21 | 4 | 269.8564 | 0
2042 | 12 | 21 | 5 | 265.214 | 0
2042 | 12 | 21 | 6 | 263.7071 | 0
2042 | 12 | 21 | 7 | 261.1471 | 0
2042 | 12 | 21 | 8 | 264.3828 | 0
2042 | 12 | 21 | 9 | 281.5336 | 0
2042 | 12 | 21 | 10 | 304.487 | 0
2042 | 12 | 21 | 11 | 319.9866 | 0
2042 | 12 | 21 | 12 | 331.9107 | 0
2042 | 12 | 21 | 13 | 339.1195 | 0
2042 | 12 | 21 | 14 | 338.9987 | 0
2042 | 12 | 21 | 15 | 338.321 | 0
2042 | 12 | 21 | 16 | 342.3169 | 0
2042 | 12 | 21 | 17 | 355.4066 | 0
2042 | 12 | 21 | 18 | 372.0185 | 2.0185
2042 | 12 | 21 | 19 | 377.8777 | 7.8777
2042 | 12 | 21 | 20 | 369.9131 | 0
2042 | 12 | 21 | 21 | 356.5817 | 0
2042 | 12 | 21 | 22 | 343.7406 | 0
2042 | 12 | 21 | 23 | 329.8817 | 0
2042 | 12 | 22 | 0 | 304.8957 | 0
2042 | 12 | 22 | 1 | 296.0884 | 0
2042 | 12 | 22 | 2 | 286.9811 | 0
2042 | 12 | 22 | 3 | 280.2397 | 0
2042 | 12 | 22 | 4 | 277.1747 | 0
2042 | 12 | 22 | 5 | 275.1284 | 0
2042 | 12 | 22 | 6 | 279.5375 | 0
2042 | 12 | 22 | 7 | 289.2747 | 0
2042 | 12 | 22 | 8 | 311.7664 | 0
2042 | 12 | 22 | 9 | 324.2915 | 0
2042 | 12 | 22 | 10 | 334.2757 | 0
2042 | 12 | 22 | 11 | 339.72 | 0
2042 | 12 | 22 | 12 | 345.9851 | 0
2042 | 12 | 22 | 13 | 347.5396 | 0
2042 | 12 | 22 | 14 | 346.7594 | 0
2042 | 12 | 22 | 15 | 342.5181 | 0
2042 | 12 | 22 | 16 | 344.3786 | 0
2042 | 12 | 22 | 17 | 356.4508 | 0
2042 | 12 | 22 | 18 | 391.0998 | 21.0998
2042 | 12 | 22 | 19 | 393.2022 | 23.2022
2042 | 12 | 22 | 20 | 384.152 | 14.152
2042 | 12 | 22 | 21 | 371.2131 | 1.2131
2042 | 12 | 22 | 22 | 358.5391 | 0
2042 | 12 | 22 | 23 | 342.5157 | 0
2042 | 12 | 23 | 0 | 320.3767 | 0
2042 | 12 | 23 | 1 | 303.5629 | 0
2042 | 12 | 23 | 2 | 294.0042 | 0
2042 | 12 | 23 | 3 | 285.857 | 0
2042 | 12 | 23 | 4 | 281.7985 | 0
2042 | 12 | 23 | 5 | 278.8746 | 0
2042 | 12 | 23 | 6 | 282.9266 | 0
2042 | 12 | 23 | 7 | 291.2166 | 0
2042 | 12 | 23 | 8 | 311.3829 | 0
2042 | 12 | 23 | 9 | 323.4528 | 0
2042 | 12 | 23 | 10 | 333.7091 | 0
2042 | 12 | 23 | 11 | 339.4233 | 0
2042 | 12 | 23 | 12 | 347.6621 | 0
2042 | 12 | 23 | 13 | 349.8764 | 0
2042 | 12 | 23 | 14 | 349.8895 | 0
2042 | 12 | 23 | 15 | 346.9423 | 0
2042 | 12 | 23 | 16 | 348.2523 | 0
2042 | 12 | 23 | 17 | 358.3823 | 0
2042 | 12 | 23 | 18 | 376.9381 | 6.9381
2042 | 12 | 23 | 19 | 375.5263 | 5.5263
2042 | 12 | 23 | 20 | 365.0603 | 0
2042 | 12 | 23 | 21 | 351.8777 | 0
2042 | 12 | 23 | 22 | 339.3908 | 0
2042 | 12 | 23 | 23 | 324.1539 | 0
2042 | 12 | 24 | 0 | 305.7756 | 0
2042 | 12 | 24 | 1 | 293.4298 | 0
2042 | 12 | 24 | 2 | 282.7532 | 0
2042 | 12 | 24 | 3 | 275.0595 | 0
2042 | 12 | 24 | 4 | 270.3023 | 0
2042 | 12 | 24 | 5 | 267.95 | 0
2042 | 12 | 24 | 6 | 270.5241 | 0
2042 | 12 | 24 | 7 | 280.0002 | 0
2042 | 12 | 24 | 8 | 299.3657 | 0
2042 | 12 | 24 | 9 | 314.5239 | 0
2042 | 12 | 24 | 10 | 328.4996 | 0
2042 | 12 | 24 | 11 | 336.1231 | 0
2042 | 12 | 24 | 12 | 343.5065 | 0
2042 | 12 | 24 | 13 | 346.5517 | 0
2042 | 12 | 24 | 14 | 348.2632 | 0
2042 | 12 | 24 | 15 | 346.3406 | 0
2042 | 12 | 24 | 16 | 348.5647 | 0
2042 | 12 | 24 | 17 | 357.2418 | 0
2042 | 12 | 24 | 18 | 362.0488 | 0
2042 | 12 | 24 | 19 | 357.17 | 0
2042 | 12 | 24 | 20 | 342.8886 | 0
2042 | 12 | 24 | 21 | 326.526 | 0
2042 | 12 | 24 | 22 | 317.4966 | 0
2042 | 12 | 24 | 23 | 309.8422 | 0
2042 | 12 | 25 | 0 | 299.8552 | 0
2042 | 12 | 25 | 1 | 296.5992 | 0
2042 | 12 | 25 | 2 | 289.0077 | 0
2042 | 12 | 25 | 3 | 281.6693 | 0
2042 | 12 | 25 | 4 | 276.3379 | 0
2042 | 12 | 25 | 5 | 271.5146 | 0
2042 | 12 | 25 | 6 | 266.8491 | 0
2042 | 12 | 25 | 7 | 265.1014 | 0
2042 | 12 | 25 | 8 | 272.6769 | 0
2042 | 12 | 25 | 9 | 283.0503 | 0
2042 | 12 | 25 | 10 | 295.7177 | 0
2042 | 12 | 25 | 11 | 305.1003 | 0
2042 | 12 | 25 | 12 | 317.6149 | 0
2042 | 12 | 25 | 13 | 321.1312 | 0
2042 | 12 | 25 | 14 | 319.4433 | 0
2042 | 12 | 25 | 15 | 316.5574 | 0
2042 | 12 | 25 | 16 | 317.7999 | 0
2042 | 12 | 25 | 17 | 321.964 | 0
2042 | 12 | 25 | 18 | 328.3112 | 0
2042 | 12 | 25 | 19 | 327.3104 | 0
2042 | 12 | 25 | 20 | 321.2102 | 0
2042 | 12 | 25 | 21 | 314.6782 | 0
2042 | 12 | 25 | 22 | 311.9489 | 0
2042 | 12 | 25 | 23 | 309.6256 | 0
2042 | 12 | 26 | 0 | 300.3791 | 0
2042 | 12 | 26 | 1 | 294.6638 | 0
2042 | 12 | 26 | 2 | 286.4563 | 0
2042 | 12 | 26 | 3 | 280.2837 | 0
2042 | 12 | 26 | 4 | 276.2075 | 0
2042 | 12 | 26 | 5 | 273.2983 | 0
2042 | 12 | 26 | 6 | 273.3923 | 0
2042 | 12 | 26 | 7 | 274.314 | 0
2042 | 12 | 26 | 8 | 281.318 | 0
2042 | 12 | 26 | 9 | 287.3441 | 0
2042 | 12 | 26 | 10 | 297.4556 | 0
2042 | 12 | 26 | 11 | 305.8813 | 0
2042 | 12 | 26 | 12 | 322.7848 | 0
2042 | 12 | 26 | 13 | 327.0993 | 0
2042 | 12 | 26 | 14 | 327.1762 | 0
2042 | 12 | 26 | 15 | 324.2235 | 0
2042 | 12 | 26 | 16 | 325.3799 | 0
2042 | 12 | 26 | 17 | 332.6646 | 0
2042 | 12 | 26 | 18 | 351.5797 | 0
2042 | 12 | 26 | 19 | 349.4368 | 0
2042 | 12 | 26 | 20 | 340.0419 | 0
2042 | 12 | 26 | 21 | 330.6778 | 0
2042 | 12 | 26 | 22 | 325.8998 | 0
2042 | 12 | 26 | 23 | 322.4885 | 0
2042 | 12 | 27 | 0 | 306.2642 | 0
2042 | 12 | 27 | 1 | 304.9644 | 0
2042 | 12 | 27 | 2 | 294.1717 | 0
2042 | 12 | 27 | 3 | 285.6319 | 0
2042 | 12 | 27 | 4 | 279.4812 | 0
2042 | 12 | 27 | 5 | 275.7457 | 0
2042 | 12 | 27 | 6 | 275.5088 | 0
2042 | 12 | 27 | 7 | 275.5239 | 0
2042 | 12 | 27 | 8 | 279.871 | 0
2042 | 12 | 27 | 9 | 296.9973 | 0
2042 | 12 | 27 | 10 | 317.5643 | 0
2042 | 12 | 27 | 11 | 330.0309 | 0
2042 | 12 | 27 | 12 | 344.2445 | 0
2042 | 12 | 27 | 13 | 351.1375 | 0
2042 | 12 | 27 | 14 | 351.4313 | 0
2042 | 12 | 27 | 15 | 349.8272 | 0
2042 | 12 | 27 | 16 | 351.5348 | 0
2042 | 12 | 27 | 17 | 358.2528 | 0
2042 | 12 | 27 | 18 | 368.4434 | 0
2042 | 12 | 27 | 19 | 367.2958 | 0
2042 | 12 | 27 | 20 | 355.2131 | 0
2042 | 12 | 27 | 21 | 340.0944 | 0
2042 | 12 | 27 | 22 | 328.6172 | 0
2042 | 12 | 27 | 23 | 319.6623 | 0
2042 | 12 | 28 | 0 | 303.3965 | 0
2042 | 12 | 28 | 1 | 289.8267 | 0
2042 | 12 | 28 | 2 | 279.1955 | 0
2042 | 12 | 28 | 3 | 270.417 | 0
2042 | 12 | 28 | 4 | 263.9306 | 0
2042 | 12 | 28 | 5 | 258.8631 | 0
2042 | 12 | 28 | 6 | 255.8691 | 0
2042 | 12 | 28 | 7 | 251.9226 | 0
2042 | 12 | 28 | 8 | 253.1982 | 0
2042 | 12 | 28 | 9 | 270.9375 | 0
2042 | 12 | 28 | 10 | 295.6803 | 0
2042 | 12 | 28 | 11 | 312.5743 | 0
2042 | 12 | 28 | 12 | 328.4126 | 0
2042 | 12 | 28 | 13 | 337.998 | 0
2042 | 12 | 28 | 14 | 339.4554 | 0
2042 | 12 | 28 | 15 | 339.8006 | 0
2042 | 12 | 28 | 16 | 344.3646 | 0
2042 | 12 | 28 | 17 | 354.7278 | 0
2042 | 12 | 28 | 18 | 369.6355 | 0
2042 | 12 | 28 | 19 | 371.6168 | 1.6168
2042 | 12 | 28 | 20 | 359.9944 | 0
2042 | 12 | 28 | 21 | 345.6838 | 0
2042 | 12 | 28 | 22 | 332.7402 | 0
2042 | 12 | 28 | 23 | 320.2168 | 0
2042 | 12 | 29 | 0 | 300.5264 | 0
2042 | 12 | 29 | 1 | 286.583 | 0
2042 | 12 | 29 | 2 | 278.2543 | 0
2042 | 12 | 29 | 3 | 272.64 | 0
2042 | 12 | 29 | 4 | 269.6198 | 0
2042 | 12 | 29 | 5 | 268.2633 | 0
2042 | 12 | 29 | 6 | 277.7521 | 0
2042 | 12 | 29 | 7 | 291.3873 | 0
2042 | 12 | 29 | 8 | 316.4287 | 0
2042 | 12 | 29 | 9 | 327.36 | 0
2042 | 12 | 29 | 10 | 334.6082 | 0
2042 | 12 | 29 | 11 | 338.3748 | 0
2042 | 12 | 29 | 12 | 346.7185 | 0
2042 | 12 | 29 | 13 | 348.5468 | 0
2042 | 12 | 29 | 14 | 347.2726 | 0
2042 | 12 | 29 | 15 | 344.871 | 0
2042 | 12 | 29 | 16 | 347.3741 | 0
2042 | 12 | 29 | 17 | 357.8923 | 0
2042 | 12 | 29 | 18 | 376.5074 | 6.5074
2042 | 12 | 29 | 19 | 383.1182 | 13.1182
2042 | 12 | 29 | 20 | 376.0728 | 6.0728
2042 | 12 | 29 | 21 | 363.4031 | 0
2042 | 12 | 29 | 22 | 350.0117 | 0
2042 | 12 | 29 | 23 | 332.8056 | 0
2042 | 12 | 30 | 0 | 308.9387 | 0
2042 | 12 | 30 | 1 | 296.9974 | 0
2042 | 12 | 30 | 2 | 288.7415 | 0
2042 | 12 | 30 | 3 | 282.627 | 0
2042 | 12 | 30 | 4 | 279.2156 | 0
2042 | 12 | 30 | 5 | 277.487 | 0
2042 | 12 | 30 | 6 | 283.5814 | 0
2042 | 12 | 30 | 7 | 296.3314 | 0
2042 | 12 | 30 | 8 | 318.5717 | 0
2042 | 12 | 30 | 9 | 325.9117 | 0
2042 | 12 | 30 | 10 | 329.4085 | 0
2042 | 12 | 30 | 11 | 330.4606 | 0
2042 | 12 | 30 | 12 | 348.4982 | 0
2042 | 12 | 30 | 13 | 350.7071 | 0
2042 | 12 | 30 | 14 | 350.4126 | 0
2042 | 12 | 30 | 15 | 349.4156 | 0
2042 | 12 | 30 | 16 | 351.9155 | 0
2042 | 12 | 30 | 17 | 360.811 | 0
2042 | 12 | 30 | 18 | 381.0664 | 11.0664
2042 | 12 | 30 | 19 | 382.5489 | 12.5489
2042 | 12 | 30 | 20 | 372.3778 | 2.3778
2042 | 12 | 30 | 21 | 358.6275 | 0
2042 | 12 | 30 | 22 | 344.745 | 0
2042 | 12 | 30 | 23 | 327.8475 | 0
2042 | 12 | 31 | 0 | 302.6609 | 0
2042 | 12 | 31 | 1 | 297.7371 | 0
2042 | 12 | 31 | 2 | 288.0053 | 0
2042 | 12 | 31 | 3 | 281.0273 | 0
2042 | 12 | 31 | 4 | 278.2484 | 0
2042 | 12 | 31 | 5 | 277.5112 | 0
2042 | 12 | 31 | 6 | 283.0599 | 0
2042 | 12 | 31 | 7 | 296.9188 | 0
2042 | 12 | 31 | 8 | 314.9831 | 0
2042 | 12 | 31 | 9 | 318.9976 | 0
2042 | 12 | 31 | 10 | 324.1178 | 0
2042 | 12 | 31 | 11 | 329.871 | 0
2042 | 12 | 31 | 12 | 346.3163 | 0
2042 | 12 | 31 | 13 | 350.7457 | 0
2042 | 12 | 31 | 14 | 351.7223 | 0
2042 | 12 | 31 | 15 | 352.3168 | 0
2042 | 12 | 31 | 16 | 356.1678 | 0
2042 | 12 | 31 | 17 | 366.7253 | 0
2042 | 12 | 31 | 18 | 384.4862 | 14.4862
2042 | 12 | 31 | 19 | 381.8155 | 11.8155
2042 | 12 | 31 | 20 | 365.4063 | 0
2042 | 12 | 31 | 21 | 345.7696 | 0
2042 | 12 | 31 | 22 | 330.609 | 0
2042 | 12 | 31 | 23 | 318.0539 | 0
2043 | 1 | 1 | 0 | 299.8395 | 0
2043 | 1 | 1 | 1 | 266.0952 | 0
2043 | 1 | 1 | 2 | 258.1239 | 0
2043 | 1 | 1 | 3 | 250.7 | 0
2043 | 1 | 1 | 4 | 244.0488 | 0
2043 | 1 | 1 | 5 | 236.9352 | 0
2043 | 1 | 1 | 6 | 236.1537 | 0
2043 | 1 | 1 | 7 | 232.1308 | 0
2043 | 1 | 1 | 8 | 228.2626 | 0
2043 | 1 | 1 | 9 | 232.481 | 0
2043 | 1 | 1 | 10 | 245.3256 | 0
2043 | 1 | 1 | 11 | 258.7698 | 0
2043 | 1 | 1 | 12 | 276.9106 | 0
2043 | 1 | 1 | 13 | 290.2081 | 0
2043 | 1 | 1 | 14 | 294.7556 | 0
2043 | 1 | 1 | 15 | 297.2854 | 0
2043 | 1 | 1 | 16 | 300.6891 | 0
2043 | 1 | 1 | 17 | 309.6545 | 0
2043 | 1 | 1 | 18 | 329.3907 | 0
2043 | 1 | 1 | 19 | 332.1676 | 0
2043 | 1 | 1 | 20 | 325.282 | 0
2043 | 1 | 1 | 21 | 315.569 | 0
2043 | 1 | 1 | 22 | 307.188 | 0
2043 | 1 | 1 | 23 | 298.9907 | 0
2043 | 1 | 2 | 0 | 283.883 | 0
2043 | 1 | 2 | 1 | 288.7243 | 0
2043 | 1 | 2 | 2 | 278.8923 | 0
2043 | 1 | 2 | 3 | 271.5659 | 0
2043 | 1 | 2 | 4 | 268.589 | 0
2043 | 1 | 2 | 5 | 268.257 | 0
2043 | 1 | 2 | 6 | 274.1648 | 0
2043 | 1 | 2 | 7 | 290.8242 | 0
2043 | 1 | 2 | 8 | 319.4276 | 0
2043 | 1 | 2 | 9 | 334.3652 | 0
2043 | 1 | 2 | 10 | 344.7729 | 0
2043 | 1 | 2 | 11 | 351.8328 | 0
2043 | 1 | 2 | 12 | 360.902 | 0
2043 | 1 | 2 | 13 | 364.0876 | 0
2043 | 1 | 2 | 14 | 364.3184 | 0
2043 | 1 | 2 | 15 | 361.9015 | 0
2043 | 1 | 2 | 16 | 363.1408 | 0
2043 | 1 | 2 | 17 | 370.9806 | 0.98062
2043 | 1 | 2 | 18 | 384.1102 | 14.1102
2043 | 1 | 2 | 19 | 384.0094 | 14.0094
2043 | 1 | 2 | 20 | 373.5883 | 3.5883
2043 | 1 | 2 | 21 | 358.9868 | 0
2043 | 1 | 2 | 22 | 346.6375 | 0
2043 | 1 | 2 | 23 | 331.7233 | 0
2043 | 1 | 3 | 0 | 309.3846 | 0
2043 | 1 | 3 | 1 | 293.0624 | 0
2043 | 1 | 3 | 2 | 282.5234 | 0
2043 | 1 | 3 | 3 | 274.1354 | 0
2043 | 1 | 3 | 4 | 269.1356 | 0
2043 | 1 | 3 | 5 | 265.6827 | 0
2043 | 1 | 3 | 6 | 263.048 | 0
2043 | 1 | 3 | 7 | 265.7663 | 0
2043 | 1 | 3 | 8 | 278.8721 | 0
2043 | 1 | 3 | 9 | 295.0667 | 0
2043 | 1 | 3 | 10 | 310.3849 | 0
2043 | 1 | 3 | 11 | 320.7727 | 0
2043 | 1 | 3 | 12 | 339.5352 | 0
2043 | 1 | 3 | 13 | 345.0135 | 0
2043 | 1 | 3 | 14 | 345.1588 | 0
2043 | 1 | 3 | 15 | 342.6387 | 0
2043 | 1 | 3 | 16 | 343.4188 | 0
2043 | 1 | 3 | 17 | 350.0477 | 0
2043 | 1 | 3 | 18 | 361.9875 | 0
2043 | 1 | 3 | 19 | 361.5715 | 0
2043 | 1 | 3 | 20 | 349.565 | 0
2043 | 1 | 3 | 21 | 333.5136 | 0
2043 | 1 | 3 | 22 | 321.7619 | 0
2043 | 1 | 3 | 23 | 310.2599 | 0
2043 | 1 | 4 | 0 | 298.4943 | 0
2043 | 1 | 4 | 1 | 275.1178 | 0
2043 | 1 | 4 | 2 | 264.1833 | 0
2043 | 1 | 4 | 3 | 254.9425 | 0
2043 | 1 | 4 | 4 | 249.0515 | 0
2043 | 1 | 4 | 5 | 243.8767 | 0
2043 | 1 | 4 | 6 | 242.6185 | 0
2043 | 1 | 4 | 7 | 240.9179 | 0
2043 | 1 | 4 | 8 | 252.152 | 0
2043 | 1 | 4 | 9 | 271.4636 | 0
2043 | 1 | 4 | 10 | 293.0547 | 0
2043 | 1 | 4 | 11 | 309.0408 | 0
2043 | 1 | 4 | 12 | 324.4263 | 0
2043 | 1 | 4 | 13 | 332.1646 | 0
2043 | 1 | 4 | 14 | 333.1956 | 0
2043 | 1 | 4 | 15 | 332.4963 | 0
2043 | 1 | 4 | 16 | 335.9201 | 0
2043 | 1 | 4 | 17 | 345.6134 | 0
2043 | 1 | 4 | 18 | 358.9252 | 0
2043 | 1 | 4 | 19 | 360.0551 | 0
2043 | 1 | 4 | 20 | 347.9429 | 0
2043 | 1 | 4 | 21 | 332.2588 | 0
2043 | 1 | 4 | 22 | 318.8783 | 0
2043 | 1 | 4 | 23 | 303.7669 | 0
2043 | 1 | 5 | 0 | 286.8501 | 0
2043 | 1 | 5 | 1 | 267.172 | 0
2043 | 1 | 5 | 2 | 257.9378 | 0
2043 | 1 | 5 | 3 | 251.2292 | 0
2043 | 1 | 5 | 4 | 248.4883 | 0
2043 | 1 | 5 | 5 | 248.4467 | 0
2043 | 1 | 5 | 6 | 257.6971 | 0
2043 | 1 | 5 | 7 | 274.1872 | 0
2043 | 1 | 5 | 8 | 300.7947 | 0
2043 | 1 | 5 | 9 | 313.9474 | 0
2043 | 1 | 5 | 10 | 323.3814 | 0
2043 | 1 | 5 | 11 | 330.1782 | 0
2043 | 1 | 5 | 12 | 343.1595 | 0
2043 | 1 | 5 | 13 | 347.5123 | 0
2043 | 1 | 5 | 14 | 348.177 | 0
2043 | 1 | 5 | 15 | 346.4114 | 0
2043 | 1 | 5 | 16 | 348.7146 | 0
2043 | 1 | 5 | 17 | 357.9972 | 0
2043 | 1 | 5 | 18 | 371.7818 | 1.7818
2043 | 1 | 5 | 19 | 372.7161 | 2.7161
2043 | 1 | 5 | 20 | 361.1977 | 0
2043 | 1 | 5 | 21 | 344.676 | 0
2043 | 1 | 5 | 22 | 328.6344 | 0
2043 | 1 | 5 | 23 | 309.2928 | 0
2043 | 1 | 6 | 0 | 287.7284 | 0
2043 | 1 | 6 | 1 | 267.0005 | 0
2043 | 1 | 6 | 2 | 258.2797 | 0
2043 | 1 | 6 | 3 | 251.5804 | 0
2043 | 1 | 6 | 4 | 248.8664 | 0
2043 | 1 | 6 | 5 | 248.7922 | 0
2043 | 1 | 6 | 6 | 259.1685 | 0
2043 | 1 | 6 | 7 | 275.455 | 0
2043 | 1 | 6 | 8 | 301.8405 | 0
2043 | 1 | 6 | 9 | 313.834 | 0
2043 | 1 | 6 | 10 | 322.073 | 0
2043 | 1 | 6 | 11 | 328.4328 | 0
2043 | 1 | 6 | 12 | 335.4928 | 0
2043 | 1 | 6 | 13 | 339.7465 | 0
2043 | 1 | 6 | 14 | 340.5368 | 0
2043 | 1 | 6 | 15 | 339.9488 | 0
2043 | 1 | 6 | 16 | 342.907 | 0
2043 | 1 | 6 | 17 | 352.9202 | 0
2043 | 1 | 6 | 18 | 369.3467 | 0
2043 | 1 | 6 | 19 | 371.0898 | 1.0898
2043 | 1 | 6 | 20 | 360.115 | 0
2043 | 1 | 6 | 21 | 344.3916 | 0
2043 | 1 | 6 | 22 | 328.9954 | 0
2043 | 1 | 6 | 23 | 310.1874 | 0
2043 | 1 | 7 | 0 | 286.2774 | 0
2043 | 1 | 7 | 1 | 266.0295 | 0
2043 | 1 | 7 | 2 | 257.4353 | 0
2043 | 1 | 7 | 3 | 251.0762 | 0
2043 | 1 | 7 | 4 | 248.8224 | 0
2043 | 1 | 7 | 5 | 249.0512 | 0
2043 | 1 | 7 | 6 | 259.1956 | 0
2043 | 1 | 7 | 7 | 275.9202 | 0
2043 | 1 | 7 | 8 | 302.1387 | 0
2043 | 1 | 7 | 9 | 314.9335 | 0
2043 | 1 | 7 | 10 | 323.9294 | 0
2043 | 1 | 7 | 11 | 329.9712 | 0
2043 | 1 | 7 | 12 | 341.4474 | 0
2043 | 1 | 7 | 13 | 346.1134 | 0
2043 | 1 | 7 | 14 | 347.0378 | 0
2043 | 1 | 7 | 15 | 346.6136 | 0
2043 | 1 | 7 | 16 | 349.9432 | 0
2043 | 1 | 7 | 17 | 359.1738 | 0
2043 | 1 | 7 | 18 | 373.7868 | 3.7868
2043 | 1 | 7 | 19 | 375.8133 | 5.8133
2043 | 1 | 7 | 20 | 365.594 | 0
2043 | 1 | 7 | 21 | 350.048 | 0
2043 | 1 | 7 | 22 | 334.7055 | 0
2043 | 1 | 7 | 23 | 315.9571 | 0
2043 | 1 | 8 | 0 | 292.3226 | 0
2043 | 1 | 8 | 1 | 271.0788 | 0
2043 | 1 | 8 | 2 | 262.3017 | 0
2043 | 1 | 8 | 3 | 255.1805 | 0
2043 | 1 | 8 | 4 | 252.2846 | 0
2043 | 1 | 8 | 5 | 251.7562 | 0
2043 | 1 | 8 | 6 | 258.8434 | 0
2043 | 1 | 8 | 7 | 274.6625 | 0
2043 | 1 | 8 | 8 | 299.4485 | 0
2043 | 1 | 8 | 9 | 311.0676 | 0
2043 | 1 | 8 | 10 | 319.1388 | 0
2043 | 1 | 8 | 11 | 325.5335 | 0
2043 | 1 | 8 | 12 | 334.5633 | 0
2043 | 1 | 8 | 13 | 338.4228 | 0
2043 | 1 | 8 | 14 | 338.7569 | 0
2043 | 1 | 8 | 15 | 336.4228 | 0
2043 | 1 | 8 | 16 | 338.0101 | 0
2043 | 1 | 8 | 17 | 344.6139 | 0
2043 | 1 | 8 | 18 | 352.8957 | 0
2043 | 1 | 8 | 19 | 354.4923 | 0
2043 | 1 | 8 | 20 | 344.551 | 0
2043 | 1 | 8 | 21 | 329.1336 | 0
2043 | 1 | 8 | 22 | 314.441 | 0
2043 | 1 | 8 | 23 | 296.9996 | 0
2043 | 1 | 9 | 0 | 281.7261 | 0
2043 | 1 | 9 | 1 | 254.3659 | 0
2043 | 1 | 9 | 2 | 244.7207 | 0
2043 | 1 | 9 | 3 | 236.7927 | 0
2043 | 1 | 9 | 4 | 233.245 | 0
2043 | 1 | 9 | 5 | 232.3039 | 0
2043 | 1 | 9 | 6 | 239.0022 | 0
2043 | 1 | 9 | 7 | 253.2979 | 0
2043 | 1 | 9 | 8 | 276.3042 | 0
2043 | 1 | 9 | 9 | 288.6036 | 0
2043 | 1 | 9 | 10 | 296.5366 | 0
2043 | 1 | 9 | 11 | 301.7469 | 0
2043 | 1 | 9 | 12 | 310.9184 | 0
2043 | 1 | 9 | 13 | 313.9585 | 0
2043 | 1 | 9 | 14 | 313.2189 | 0
2043 | 1 | 9 | 15 | 309.904 | 0
2043 | 1 | 9 | 16 | 310.6183 | 0
2043 | 1 | 9 | 17 | 316.3782 | 0
2043 | 1 | 9 | 18 | 337.3334 | 0
2043 | 1 | 9 | 19 | 336.0454 | 0
2043 | 1 | 9 | 20 | 324.507 | 0
2043 | 1 | 9 | 21 | 309.9172 | 0
2043 | 1 | 9 | 22 | 297.9199 | 0
2043 | 1 | 9 | 23 | 285.2681 | 0
2043 | 1 | 10 | 0 | 259.29 | 0
2043 | 1 | 10 | 1 | 252.4353 | 0
2043 | 1 | 10 | 2 | 243.902 | 0
2043 | 1 | 10 | 3 | 237.0693 | 0
2043 | 1 | 10 | 4 | 233.3039 | 0
2043 | 1 | 10 | 5 | 230.4458 | 0
2043 | 1 | 10 | 6 | 231.9345 | 0
2043 | 1 | 10 | 7 | 235.2676 | 0
2043 | 1 | 10 | 8 | 248.6849 | 0
2043 | 1 | 10 | 9 | 268.6104 | 0
2043 | 1 | 10 | 10 | 289.3466 | 0
2043 | 1 | 10 | 11 | 303.4095 | 0
2043 | 1 | 10 | 12 | 310.1603 | 0
2043 | 1 | 10 | 13 | 316.591 | 0
2043 | 1 | 10 | 14 | 317.1555 | 0
2043 | 1 | 10 | 15 | 314.6128 | 0
2043 | 1 | 10 | 16 | 315.9133 | 0
2043 | 1 | 10 | 17 | 322.1715 | 0
2043 | 1 | 10 | 18 | 341.8957 | 0
2043 | 1 | 10 | 19 | 349.5275 | 0
2043 | 1 | 10 | 20 | 340.9173 | 0
2043 | 1 | 10 | 21 | 327.6098 | 0
2043 | 1 | 10 | 22 | 317.9936 | 0
2043 | 1 | 10 | 23 | 308.3607 | 0
2043 | 1 | 11 | 0 | 290.6932 | 0
2043 | 1 | 11 | 1 | 282.6377 | 0
2043 | 1 | 11 | 2 | 274.0604 | 0
2043 | 1 | 11 | 3 | 265.6159 | 0
2043 | 1 | 11 | 4 | 260.6684 | 0
2043 | 1 | 11 | 5 | 255.5544 | 0
2043 | 1 | 11 | 6 | 252.1772 | 0
2043 | 1 | 11 | 7 | 250.2771 | 0
2043 | 1 | 11 | 8 | 259.5395 | 0
2043 | 1 | 11 | 9 | 275.1961 | 0
2043 | 1 | 11 | 10 | 292.6548 | 0
2043 | 1 | 11 | 11 | 305.7833 | 0
2043 | 1 | 11 | 12 | 322.2526 | 0
2043 | 1 | 11 | 13 | 328.1376 | 0
2043 | 1 | 11 | 14 | 327.8586 | 0
2043 | 1 | 11 | 15 | 326.9004 | 0
2043 | 1 | 11 | 16 | 330.5192 | 0
2043 | 1 | 11 | 17 | 339.319 | 0
2043 | 1 | 11 | 18 | 366.2338 | 0
2043 | 1 | 11 | 19 | 372.7866 | 2.7866
2043 | 1 | 11 | 20 | 361.5099 | 0
2043 | 1 | 11 | 21 | 346.6665 | 0
2043 | 1 | 11 | 22 | 333.5193 | 0
2043 | 1 | 11 | 23 | 318.2613 | 0
2043 | 1 | 12 | 0 | 296.1696 | 0
2043 | 1 | 12 | 1 | 287.074 | 0
2043 | 1 | 12 | 2 | 278.4418 | 0
2043 | 1 | 12 | 3 | 272.4179 | 0
2043 | 1 | 12 | 4 | 269.99 | 0
2043 | 1 | 12 | 5 | 269.9218 | 0
2043 | 1 | 12 | 6 | 276.1323 | 0
2043 | 1 | 12 | 7 | 292.2625 | 0
2043 | 1 | 12 | 8 | 318.2485 | 0
2043 | 1 | 12 | 9 | 330.4559 | 0
2043 | 1 | 12 | 10 | 339.2617 | 0
2043 | 1 | 12 | 11 | 346.2552 | 0
2043 | 1 | 12 | 12 | 356.7256 | 0
2043 | 1 | 12 | 13 | 360.928 | 0
2043 | 1 | 12 | 14 | 361.6638 | 0
2043 | 1 | 12 | 15 | 360.8612 | 0
2043 | 1 | 12 | 16 | 363.0843 | 0
2043 | 1 | 12 | 17 | 371.1252 | 1.1252
2043 | 1 | 12 | 18 | 388.7393 | 18.7393
2043 | 1 | 12 | 19 | 393.3911 | 23.3911
2043 | 1 | 12 | 20 | 382.487 | 12.487
2043 | 1 | 12 | 21 | 365.203 | 0
2043 | 1 | 12 | 22 | 349.3694 | 0
2043 | 1 | 12 | 23 | 329.8593 | 0
2043 | 1 | 13 | 0 | 304.2457 | 0
2043 | 1 | 13 | 1 | 291.8399 | 0
2043 | 1 | 13 | 2 | 283.636 | 0
2043 | 1 | 13 | 3 | 277.4744 | 0
2043 | 1 | 13 | 4 | 274.8868 | 0
2043 | 1 | 13 | 5 | 274.244 | 0
2043 | 1 | 13 | 6 | 282.5836 | 0
2043 | 1 | 13 | 7 | 297.9798 | 0
2043 | 1 | 13 | 8 | 325.4551 | 0
2043 | 1 | 13 | 9 | 337.4413 | 0
2043 | 1 | 13 | 10 | 344.5671 | 0
2043 | 1 | 13 | 11 | 349.3725 | 0
2043 | 1 | 13 | 12 | 358.522 | 0
2043 | 1 | 13 | 13 | 361.3603 | 0
2043 | 1 | 13 | 14 | 361.5793 | 0
2043 | 1 | 13 | 15 | 360.3813 | 0
2043 | 1 | 13 | 16 | 362.8591 | 0
2043 | 1 | 13 | 17 | 371.0219 | 1.0219
2043 | 1 | 13 | 18 | 388.1443 | 18.1443
2043 | 1 | 13 | 19 | 396.997 | 26.997
2043 | 1 | 13 | 20 | 388.5681 | 18.5681
2043 | 1 | 13 | 21 | 373.8021 | 3.8021
2043 | 1 | 13 | 22 | 359.4453 | 0
2043 | 1 | 13 | 23 | 340.6996 | 0
2043 | 1 | 14 | 0 | 311.7746 | 0
2043 | 1 | 14 | 1 | 307.4314 | 0
2043 | 1 | 14 | 2 | 299.701 | 0
2043 | 1 | 14 | 3 | 294.2096 | 0
2043 | 1 | 14 | 4 | 292.3262 | 0
2043 | 1 | 14 | 5 | 291.7723 | 0
2043 | 1 | 14 | 6 | 298.196 | 0
2043 | 1 | 14 | 7 | 313.8941 | 0
2043 | 1 | 14 | 8 | 342.2939 | 0
2043 | 1 | 14 | 9 | 351.9491 | 0
2043 | 1 | 14 | 10 | 355.7365 | 0
2043 | 1 | 14 | 11 | 357.783 | 0
2043 | 1 | 14 | 12 | 364.1178 | 0
2043 | 1 | 14 | 13 | 364.8105 | 0
2043 | 1 | 14 | 14 | 363.1291 | 0
2043 | 1 | 14 | 15 | 360.4269 | 0
2043 | 1 | 14 | 16 | 362.854 | 0
2043 | 1 | 14 | 17 | 371.841 | 1.841
2043 | 1 | 14 | 18 | 403.7347 | 33.7347
2043 | 1 | 14 | 19 | 411.6405 | 41.6405
2043 | 1 | 14 | 20 | 403.1862 | 33.1862
2043 | 1 | 14 | 21 | 388.3435 | 18.3435
2043 | 1 | 14 | 22 | 373.6729 | 3.6729
2043 | 1 | 14 | 23 | 354.6254 | 0
2043 | 1 | 15 | 0 | 332.458 | 0
2043 | 1 | 15 | 1 | 312.0909 | 0
2043 | 1 | 15 | 2 | 303.0992 | 0
2043 | 1 | 15 | 3 | 295.3232 | 0
2043 | 1 | 15 | 4 | 291.7219 | 0
2043 | 1 | 15 | 5 | 289.5608 | 0
2043 | 1 | 15 | 6 | 291.8802 | 0
2043 | 1 | 15 | 7 | 305.3483 | 0
2043 | 1 | 15 | 8 | 331.8719 | 0
2043 | 1 | 15 | 9 | 343.1321 | 0
2043 | 1 | 15 | 10 | 349.6911 | 0
2043 | 1 | 15 | 11 | 354.747 | 0
2043 | 1 | 15 | 12 | 360.1781 | 0
2043 | 1 | 15 | 13 | 361.7725 | 0
2043 | 1 | 15 | 14 | 360.2751 | 0
2043 | 1 | 15 | 15 | 356.6152 | 0
2043 | 1 | 15 | 16 | 356.4842 | 0
2043 | 1 | 15 | 17 | 361.4814 | 0
2043 | 1 | 15 | 18 | 379.3448 | 9.3448
2043 | 1 | 15 | 19 | 382.5979 | 12.5979
2043 | 1 | 15 | 20 | 372.0051 | 2.0051
2043 | 1 | 15 | 21 | 356.3926 | 0
2043 | 1 | 15 | 22 | 341.8857 | 0
2043 | 1 | 15 | 23 | 324.6521 | 0
2043 | 1 | 16 | 0 | 301.2023 | 0
2043 | 1 | 16 | 1 | 295.1969 | 0
2043 | 1 | 16 | 2 | 286.7372 | 0
2043 | 1 | 16 | 3 | 280.6735 | 0
2043 | 1 | 16 | 4 | 278.3488 | 0
2043 | 1 | 16 | 5 | 277.421 | 0
2043 | 1 | 16 | 6 | 280.6581 | 0
2043 | 1 | 16 | 7 | 295.8405 | 0
2043 | 1 | 16 | 8 | 327.0366 | 0
2043 | 1 | 16 | 9 | 343.1849 | 0
2043 | 1 | 16 | 10 | 352.9666 | 0
2043 | 1 | 16 | 11 | 359.0994 | 0
2043 | 1 | 16 | 12 | 364.3413 | 0
2043 | 1 | 16 | 13 | 366.7018 | 0
2043 | 1 | 16 | 14 | 366.5306 | 0
2043 | 1 | 16 | 15 | 363.8464 | 0
2043 | 1 | 16 | 16 | 365.7056 | 0
2043 | 1 | 16 | 17 | 372.0812 | 2.0812
2043 | 1 | 16 | 18 | 392.4661 | 22.4661
2043 | 1 | 16 | 19 | 400.7076 | 30.7076
2043 | 1 | 16 | 20 | 391.8033 | 21.8033
2043 | 1 | 16 | 21 | 378.1798 | 8.1798
2043 | 1 | 16 | 22 | 367.0263 | 0
2043 | 1 | 16 | 23 | 352.9045 | 0
2043 | 1 | 17 | 0 | 333.6565 | 0
2043 | 1 | 17 | 1 | 323.8593 | 0
2043 | 1 | 17 | 2 | 315.6778 | 0
2043 | 1 | 17 | 3 | 308.1943 | 0
2043 | 1 | 17 | 4 | 303.7303 | 0
2043 | 1 | 17 | 5 | 302.4997 | 0
2043 | 1 | 17 | 6 | 303.4461 | 0
2043 | 1 | 17 | 7 | 305.3287 | 0
2043 | 1 | 17 | 8 | 303.5268 | 0
2043 | 1 | 17 | 9 | 316.4124 | 0
2043 | 1 | 17 | 10 | 334.8157 | 0
2043 | 1 | 17 | 11 | 346.6206 | 0
2043 | 1 | 17 | 12 | 357.9738 | 0
2043 | 1 | 17 | 13 | 363.6392 | 0
2043 | 1 | 17 | 14 | 362.8879 | 0
2043 | 1 | 17 | 15 | 358.7605 | 0
2043 | 1 | 17 | 16 | 360.5589 | 0
2043 | 1 | 17 | 17 | 364.828 | 0
2043 | 1 | 17 | 18 | 387.1351 | 17.1351
2043 | 1 | 17 | 19 | 396.3984 | 26.3984
2043 | 1 | 17 | 20 | 384.5156 | 14.5156
2043 | 1 | 17 | 21 | 368.0697 | 0
2043 | 1 | 17 | 22 | 355.3917 | 0
2043 | 1 | 17 | 23 | 344.7574 | 0
2043 | 1 | 18 | 0 | 331.8162 | 0
2043 | 1 | 18 | 1 | 327.134 | 0
2043 | 1 | 18 | 2 | 316.1746 | 0
2043 | 1 | 18 | 3 | 307.1751 | 0
2043 | 1 | 18 | 4 | 301.2923 | 0
2043 | 1 | 18 | 5 | 297.8004 | 0
2043 | 1 | 18 | 6 | 296.2828 | 0
2043 | 1 | 18 | 7 | 294.643 | 0
2043 | 1 | 18 | 8 | 294.9534 | 0
2043 | 1 | 18 | 9 | 311.6371 | 0
2043 | 1 | 18 | 10 | 334.9416 | 0
2043 | 1 | 18 | 11 | 351.9039 | 0
2043 | 1 | 18 | 12 | 369.6619 | 0
2043 | 1 | 18 | 13 | 379.0249 | 9.0249
2043 | 1 | 18 | 14 | 379.6923 | 9.6923
2043 | 1 | 18 | 15 | 379.897 | 9.897
2043 | 1 | 18 | 16 | 383.5713 | 13.5713
2043 | 1 | 18 | 17 | 392.1584 | 22.1584
2043 | 1 | 18 | 18 | 412.292 | 42.292
2043 | 1 | 18 | 19 | 419.0623 | 49.0623
2043 | 1 | 18 | 20 | 405.9037 | 35.9037
2043 | 1 | 18 | 21 | 387.6355 | 17.6355
2043 | 1 | 18 | 22 | 371.0423 | 1.0423
2043 | 1 | 18 | 23 | 355.9119 | 0
2043 | 1 | 19 | 0 | 328.4506 | 0
2043 | 1 | 19 | 1 | 322.5184 | 0
2043 | 1 | 19 | 2 | 314.3741 | 0
2043 | 1 | 19 | 3 | 308.4137 | 0
2043 | 1 | 19 | 4 | 305.9011 | 0
2043 | 1 | 19 | 5 | 304.2496 | 0
2043 | 1 | 19 | 6 | 308.3332 | 0
2043 | 1 | 19 | 7 | 322.5996 | 0
2043 | 1 | 19 | 8 | 353.5717 | 0
2043 | 1 | 19 | 9 | 364.252 | 0
2043 | 1 | 19 | 10 | 368.5966 | 0
2043 | 1 | 19 | 11 | 372.0891 | 2.0891
2043 | 1 | 19 | 12 | 372.9699 | 2.9699
2043 | 1 | 19 | 13 | 373.2936 | 3.2936
2043 | 1 | 19 | 14 | 370.8498 | 0.84983
2043 | 1 | 19 | 15 | 367.1186 | 0
2043 | 1 | 19 | 16 | 368.3281 | 0
2043 | 1 | 19 | 17 | 377.2842 | 7.2842
2043 | 1 | 19 | 18 | 400.6749 | 30.6749
2043 | 1 | 19 | 19 | 412.717 | 42.717
2043 | 1 | 19 | 20 | 404.8563 | 34.8563
2043 | 1 | 19 | 21 | 389.8519 | 19.8519
2043 | 1 | 19 | 22 | 375.3193 | 5.3193
2043 | 1 | 19 | 23 | 356.0535 | 0
2043 | 1 | 20 | 0 | 337.9391 | 0
2043 | 1 | 20 | 1 | 312.7716 | 0
2043 | 1 | 20 | 2 | 304.1707 | 0
2043 | 1 | 20 | 3 | 297.1045 | 0
2043 | 1 | 20 | 4 | 293.618 | 0
2043 | 1 | 20 | 5 | 291.4627 | 0
2043 | 1 | 20 | 6 | 298.0844 | 0
2043 | 1 | 20 | 7 | 311.0104 | 0
2043 | 1 | 20 | 8 | 339.8075 | 0
2043 | 1 | 20 | 9 | 352.0068 | 0
2043 | 1 | 20 | 10 | 358.5614 | 0
2043 | 1 | 20 | 11 | 362.6688 | 0
2043 | 1 | 20 | 12 | 367.6266 | 0
2043 | 1 | 20 | 13 | 368.9655 | 0
2043 | 1 | 20 | 14 | 367.5676 | 0
2043 | 1 | 20 | 15 | 364.6147 | 0
2043 | 1 | 20 | 16 | 365.2013 | 0
2043 | 1 | 20 | 17 | 371.5089 | 1.5089
2043 | 1 | 20 | 18 | 389.0832 | 19.0832
2043 | 1 | 20 | 19 | 393.8961 | 23.8961
2043 | 1 | 20 | 20 | 382.4652 | 12.4652
2043 | 1 | 20 | 21 | 366.8951 | 0
2043 | 1 | 20 | 22 | 351.8437 | 0
2043 | 1 | 20 | 23 | 333.7992 | 0
2043 | 1 | 21 | 0 | 305.6307 | 0
2043 | 1 | 21 | 1 | 291.3913 | 0
2043 | 1 | 21 | 2 | 282.7281 | 0
2043 | 1 | 21 | 3 | 275.8714 | 0
2043 | 1 | 21 | 4 | 273.0266 | 0
2043 | 1 | 21 | 5 | 271.5638 | 0
2043 | 1 | 21 | 6 | 279.2282 | 0
2043 | 1 | 21 | 7 | 293.2343 | 0
2043 | 1 | 21 | 8 | 321.3595 | 0
2043 | 1 | 21 | 9 | 333.4546 | 0
2043 | 1 | 21 | 10 | 340.0856 | 0
2043 | 1 | 21 | 11 | 343.827 | 0
2043 | 1 | 21 | 12 | 351.5285 | 0
2043 | 1 | 21 | 13 | 354.1517 | 0
2043 | 1 | 21 | 14 | 353.6907 | 0
2043 | 1 | 21 | 15 | 351.3495 | 0
2043 | 1 | 21 | 16 | 353.182 | 0
2043 | 1 | 21 | 17 | 359.5719 | 0
2043 | 1 | 21 | 18 | 380.1049 | 10.1049
2043 | 1 | 21 | 19 | 386.5105 | 16.5105
2043 | 1 | 21 | 20 | 376.3497 | 6.3497
2043 | 1 | 21 | 21 | 361.1932 | 0
2043 | 1 | 21 | 22 | 346.4734 | 0
2043 | 1 | 21 | 23 | 328.376 | 0
2043 | 1 | 22 | 0 | 308.4131 | 0
2043 | 1 | 22 | 1 | 295.7989 | 0
2043 | 1 | 22 | 2 | 287.757 | 0
2043 | 1 | 22 | 3 | 281.482 | 0
2043 | 1 | 22 | 4 | 278.9468 | 0
2043 | 1 | 22 | 5 | 277.6508 | 0
2043 | 1 | 22 | 6 | 286.1365 | 0
2043 | 1 | 22 | 7 | 301.2115 | 0
2043 | 1 | 22 | 8 | 330.7758 | 0
2043 | 1 | 22 | 9 | 343.7765 | 0
2043 | 1 | 22 | 10 | 351.7066 | 0
2043 | 1 | 22 | 11 | 357.0435 | 0
2043 | 1 | 22 | 12 | 351.81 | 0
2043 | 1 | 22 | 13 | 352.7041 | 0
2043 | 1 | 22 | 14 | 350.536 | 0
2043 | 1 | 22 | 15 | 346.0024 | 0
2043 | 1 | 22 | 16 | 346.9172 | 0
2043 | 1 | 22 | 17 | 354.4297 | 0
2043 | 1 | 22 | 18 | 381.1866 | 11.1866
2043 | 1 | 22 | 19 | 394.299 | 24.299
2043 | 1 | 22 | 20 | 388.9345 | 18.9345
2043 | 1 | 22 | 21 | 376.014 | 6.014
2043 | 1 | 22 | 22 | 362.882 | 0
2043 | 1 | 22 | 23 | 345.6585 | 0
2043 | 1 | 23 | 0 | 321.8076 | 0
2043 | 1 | 23 | 1 | 312.2679 | 0
2043 | 1 | 23 | 2 | 303.9259 | 0
2043 | 1 | 23 | 3 | 297.9186 | 0
2043 | 1 | 23 | 4 | 295.4236 | 0
2043 | 1 | 23 | 5 | 294.1848 | 0
2043 | 1 | 23 | 6 | 300.7012 | 0
2043 | 1 | 23 | 7 | 315.5644 | 0
2043 | 1 | 23 | 8 | 344.5119 | 0
2043 | 1 | 23 | 9 | 356.0849 | 0
2043 | 1 | 23 | 10 | 361.3918 | 0
2043 | 1 | 23 | 11 | 363.8141 | 0
2043 | 1 | 23 | 12 | 368.1931 | 0
2043 | 1 | 23 | 13 | 367.9553 | 0
2043 | 1 | 23 | 14 | 365.4129 | 0
2043 | 1 | 23 | 15 | 360.532 | 0
2043 | 1 | 23 | 16 | 360.5828 | 0
2043 | 1 | 23 | 17 | 366.4922 | 0
2043 | 1 | 23 | 18 | 388.3839 | 18.3839
2043 | 1 | 23 | 19 | 400.082 | 30.082
2043 | 1 | 23 | 20 | 393.9828 | 23.9828
2043 | 1 | 23 | 21 | 381.2554 | 11.2554
2043 | 1 | 23 | 22 | 370.5381 | 0.53812
2043 | 1 | 23 | 23 | 356.6934 | 0
2043 | 1 | 24 | 0 | 336.8473 | 0
2043 | 1 | 24 | 1 | 323.4444 | 0
2043 | 1 | 24 | 2 | 313.3607 | 0
2043 | 1 | 24 | 3 | 305.216 | 0
2043 | 1 | 24 | 4 | 299.9143 | 0
2043 | 1 | 24 | 5 | 297.5459 | 0
2043 | 1 | 24 | 6 | 299.2325 | 0
2043 | 1 | 24 | 7 | 300.4351 | 0
2043 | 1 | 24 | 8 | 301.6498 | 0
2043 | 1 | 24 | 9 | 313.4113 | 0
2043 | 1 | 24 | 10 | 328.1643 | 0
2043 | 1 | 24 | 11 | 337.2355 | 0
2043 | 1 | 24 | 12 | 347.9166 | 0
2043 | 1 | 24 | 13 | 352.2628 | 0
2043 | 1 | 24 | 14 | 350.232 | 0
2043 | 1 | 24 | 15 | 345.4072 | 0
2043 | 1 | 24 | 16 | 345.5627 | 0
2043 | 1 | 24 | 17 | 349.8036 | 0
2043 | 1 | 24 | 18 | 366.1827 | 0
2043 | 1 | 24 | 19 | 376.6348 | 6.6348
2043 | 1 | 24 | 20 | 367.2179 | 0
2043 | 1 | 24 | 21 | 350.8531 | 0
2043 | 1 | 24 | 22 | 338.4646 | 0
2043 | 1 | 24 | 23 | 328.1007 | 0
2043 | 1 | 25 | 0 | 315.1108 | 0
2043 | 1 | 25 | 1 | 302.9497 | 0
2043 | 1 | 25 | 2 | 291.9267 | 0
2043 | 1 | 25 | 3 | 283.1226 | 0
2043 | 1 | 25 | 4 | 276.9295 | 0
2043 | 1 | 25 | 5 | 272.6966 | 0
2043 | 1 | 25 | 6 | 271.1611 | 0
2043 | 1 | 25 | 7 | 267.998 | 0
2043 | 1 | 25 | 8 | 267.7528 | 0
2043 | 1 | 25 | 9 | 281.4788 | 0
2043 | 1 | 25 | 10 | 301.0502 | 0
2043 | 1 | 25 | 11 | 314.8438 | 0
2043 | 1 | 25 | 12 | 334.4318 | 0
2043 | 1 | 25 | 13 | 343.0286 | 0
2043 | 1 | 25 | 14 | 343.4812 | 0
2043 | 1 | 25 | 15 | 341.4222 | 0
2043 | 1 | 25 | 16 | 344.0767 | 0
2043 | 1 | 25 | 17 | 350.6131 | 0
2043 | 1 | 25 | 18 | 364.079 | 0
2043 | 1 | 25 | 19 | 372.2623 | 2.2623
2043 | 1 | 25 | 20 | 361.1056 | 0
2043 | 1 | 25 | 21 | 344.2202 | 0
2043 | 1 | 25 | 22 | 329.753 | 0
2043 | 1 | 25 | 23 | 316.0932 | 0
2043 | 1 | 26 | 0 | 300.0172 | 0
2043 | 1 | 26 | 1 | 287.0707 | 0
2043 | 1 | 26 | 2 | 278.6351 | 0
2043 | 1 | 26 | 3 | 272.3048 | 0
2043 | 1 | 26 | 4 | 269.4383 | 0
2043 | 1 | 26 | 5 | 267.9577 | 0
2043 | 1 | 26 | 6 | 276.0442 | 0
2043 | 1 | 26 | 7 | 290.0143 | 0
2043 | 1 | 26 | 8 | 317.6217 | 0
2043 | 1 | 26 | 9 | 327.645 | 0
2043 | 1 | 26 | 10 | 332.4313 | 0
2043 | 1 | 26 | 11 | 335.3748 | 0
2043 | 1 | 26 | 12 | 335.9148 | 0
2043 | 1 | 26 | 13 | 336.8742 | 0
2043 | 1 | 26 | 14 | 334.4137 | 0
2043 | 1 | 26 | 15 | 329.3336 | 0
2043 | 1 | 26 | 16 | 329.7301 | 0
2043 | 1 | 26 | 17 | 337.1259 | 0
2043 | 1 | 26 | 18 | 360.0174 | 0
2043 | 1 | 26 | 19 | 372.4912 | 2.4912
2043 | 1 | 26 | 20 | 365.4947 | 0
2043 | 1 | 26 | 21 | 351.297 | 0
2043 | 1 | 26 | 22 | 337.1095 | 0
2043 | 1 | 26 | 23 | 319.2436 | 0
2043 | 1 | 27 | 0 | 296.9279 | 0
2043 | 1 | 27 | 1 | 282.7108 | 0
2043 | 1 | 27 | 2 | 274.7054 | 0
2043 | 1 | 27 | 3 | 268.6466 | 0
2043 | 1 | 27 | 4 | 266.0048 | 0
2043 | 1 | 27 | 5 | 265.0473 | 0
2043 | 1 | 27 | 6 | 272.9801 | 0
2043 | 1 | 27 | 7 | 287.5139 | 0
2043 | 1 | 27 | 8 | 312.6069 | 0
2043 | 1 | 27 | 9 | 320.4694 | 0
2043 | 1 | 27 | 10 | 323.4443 | 0
2043 | 1 | 27 | 11 | 324.629 | 0
2043 | 1 | 27 | 12 | 333.8307 | 0
2043 | 1 | 27 | 13 | 335.5389 | 0
2043 | 1 | 27 | 14 | 334.5467 | 0
2043 | 1 | 27 | 15 | 330.9403 | 0
2043 | 1 | 27 | 16 | 332.1035 | 0
2043 | 1 | 27 | 17 | 338.832 | 0
2043 | 1 | 27 | 18 | 354.0318 | 0
2043 | 1 | 27 | 19 | 366.9913 | 0
2043 | 1 | 27 | 20 | 360.7234 | 0
2043 | 1 | 27 | 21 | 347.1078 | 0
2043 | 1 | 27 | 22 | 333.3855 | 0
2043 | 1 | 27 | 23 | 315.6267 | 0
2043 | 1 | 28 | 0 | 296.3001 | 0
2043 | 1 | 28 | 1 | 283.3607 | 0
2043 | 1 | 28 | 2 | 275.0982 | 0
2043 | 1 | 28 | 3 | 268.8753 | 0
2043 | 1 | 28 | 4 | 266.3805 | 0
2043 | 1 | 28 | 5 | 265.547 | 0
2043 | 1 | 28 | 6 | 272.9359 | 0
2043 | 1 | 28 | 7 | 287.5043 | 0
2043 | 1 | 28 | 8 | 311.6939 | 0
2043 | 1 | 28 | 9 | 319.0707 | 0
2043 | 1 | 28 | 10 | 321.9743 | 0
2043 | 1 | 28 | 11 | 322.9679 | 0
2043 | 1 | 28 | 12 | 326.3251 | 0
2043 | 1 | 28 | 13 | 327.2488 | 0
2043 | 1 | 28 | 14 | 325.0339 | 0
2043 | 1 | 28 | 15 | 320.74 | 0
2043 | 1 | 28 | 16 | 321.6746 | 0
2043 | 1 | 28 | 17 | 328.7715 | 0
2043 | 1 | 28 | 18 | 349.7242 | 0
2043 | 1 | 28 | 19 | 362.8118 | 0
2043 | 1 | 28 | 20 | 357.6507 | 0
2043 | 1 | 28 | 21 | 344.2516 | 0
2043 | 1 | 28 | 22 | 330.6892 | 0
2043 | 1 | 28 | 23 | 313.0556 | 0
2043 | 1 | 29 | 0 | 293.439 | 0
2043 | 1 | 29 | 1 | 278.9053 | 0
2043 | 1 | 29 | 2 | 270.4043 | 0
2043 | 1 | 29 | 3 | 263.8924 | 0
2043 | 1 | 29 | 4 | 261.1383 | 0
2043 | 1 | 29 | 5 | 260.2853 | 0
2043 | 1 | 29 | 6 | 268.3144 | 0
2043 | 1 | 29 | 7 | 283.0936 | 0
2043 | 1 | 29 | 8 | 307.0433 | 0
2043 | 1 | 29 | 9 | 315.1663 | 0
2043 | 1 | 29 | 10 | 319.2574 | 0
2043 | 1 | 29 | 11 | 321.8476 | 0
2043 | 1 | 29 | 12 | 334.4196 | 0
2043 | 1 | 29 | 13 | 337.3169 | 0
2043 | 1 | 29 | 14 | 336.8377 | 0
2043 | 1 | 29 | 15 | 333.0101 | 0
2043 | 1 | 29 | 16 | 333.4801 | 0
2043 | 1 | 29 | 17 | 338.381 | 0
2043 | 1 | 29 | 18 | 356.6989 | 0
2043 | 1 | 29 | 19 | 366.5089 | 0
2043 | 1 | 29 | 20 | 359.1638 | 0
2043 | 1 | 29 | 21 | 344.7276 | 0
2043 | 1 | 29 | 22 | 330.7385 | 0
2043 | 1 | 29 | 23 | 313.7002 | 0
2043 | 1 | 30 | 0 | 292.152 | 0
2043 | 1 | 30 | 1 | 274.2905 | 0
2043 | 1 | 30 | 2 | 265.0353 | 0
2043 | 1 | 30 | 3 | 257.7172 | 0
2043 | 1 | 30 | 4 | 254.3966 | 0
2043 | 1 | 30 | 5 | 252.9498 | 0
2043 | 1 | 30 | 6 | 261.8083 | 0
2043 | 1 | 30 | 7 | 275.8546 | 0
2043 | 1 | 30 | 8 | 301.3288 | 0
2043 | 1 | 30 | 9 | 314.3582 | 0
2043 | 1 | 30 | 10 | 322.9271 | 0
2043 | 1 | 30 | 11 | 327.3762 | 0
2043 | 1 | 30 | 12 | 335.1085 | 0
2043 | 1 | 30 | 13 | 337.6852 | 0
2043 | 1 | 30 | 14 | 336.8243 | 0
2043 | 1 | 30 | 15 | 332.3031 | 0
2043 | 1 | 30 | 16 | 331.766 | 0
2043 | 1 | 30 | 17 | 334.9985 | 0
2043 | 1 | 30 | 18 | 337.7508 | 0
2043 | 1 | 30 | 19 | 347.4401 | 0
2043 | 1 | 30 | 20 | 340.6548 | 0
2043 | 1 | 30 | 21 | 327.7947 | 0
2043 | 1 | 30 | 22 | 316.9787 | 0
2043 | 1 | 30 | 23 | 304.3962 | 0
2043 | 1 | 31 | 0 | 289.4853 | 0
2043 | 1 | 31 | 1 | 275.8318 | 0
2043 | 1 | 31 | 2 | 266.3746 | 0
2043 | 1 | 31 | 3 | 258.5718 | 0
2043 | 1 | 31 | 4 | 253.6014 | 0
2043 | 1 | 31 | 5 | 249.4209 | 0
2043 | 1 | 31 | 6 | 247.5657 | 0
2043 | 1 | 31 | 7 | 248.1589 | 0
2043 | 1 | 31 | 8 | 257.3572 | 0
2043 | 1 | 31 | 9 | 270.5974 | 0
2043 | 1 | 31 | 10 | 283.8025 | 0
2043 | 1 | 31 | 11 | 291.6357 | 0
2043 | 1 | 31 | 12 | 301.71 | 0
2043 | 1 | 31 | 13 | 305.639 | 0
2043 | 1 | 31 | 14 | 303.9893 | 0
2043 | 1 | 31 | 15 | 298.2717 | 0
2043 | 1 | 31 | 16 | 297.3773 | 0
2043 | 1 | 31 | 17 | 300.7966 | 0
2043 | 1 | 31 | 18 | 317.7693 | 0
2043 | 1 | 31 | 19 | 330.6583 | 0
2043 | 1 | 31 | 20 | 324.7286 | 0
2043 | 1 | 31 | 21 | 311.4737 | 0
2043 | 1 | 31 | 22 | 302.2159 | 0
2043 | 1 | 31 | 23 | 293.0734 | 0
2043 | 2 | 1 | 0 | 279.9924 | 0
2043 | 2 | 1 | 1 | 270.7456 | 0
2043 | 2 | 1 | 2 | 261.194 | 0
2043 | 2 | 1 | 3 | 252.9267 | 0
2043 | 2 | 1 | 4 | 247.503 | 0
2043 | 2 | 1 | 5 | 241.9536 | 0
2043 | 2 | 1 | 6 | 239.3447 | 0
2043 | 2 | 1 | 7 | 236.643 | 0
2043 | 2 | 1 | 8 | 243.5432 | 0
2043 | 2 | 1 | 9 | 257.8907 | 0
2043 | 2 | 1 | 10 | 273.3883 | 0
2043 | 2 | 1 | 11 | 284.3747 | 0
2043 | 2 | 1 | 12 | 299.1268 | 0
2043 | 2 | 1 | 13 | 303.2828 | 0
2043 | 2 | 1 | 14 | 301.3809 | 0
2043 | 2 | 1 | 15 | 298.3501 | 0
2043 | 2 | 1 | 16 | 300.1251 | 0
2043 | 2 | 1 | 17 | 306.5217 | 0
2043 | 2 | 1 | 18 | 329.9746 | 0
2043 | 2 | 1 | 19 | 342.3312 | 0
2043 | 2 | 1 | 20 | 334.2006 | 0
2043 | 2 | 1 | 21 | 320.6467 | 0
2043 | 2 | 1 | 22 | 308.6235 | 0
2043 | 2 | 1 | 23 | 295.4354 | 0
2043 | 2 | 2 | 0 | 278.296 | 0
2043 | 2 | 2 | 1 | 264.5814 | 0
2043 | 2 | 2 | 2 | 256.1574 | 0
2043 | 2 | 2 | 3 | 250.0082 | 0
2043 | 2 | 2 | 4 | 247.4618 | 0
2043 | 2 | 2 | 5 | 247.177 | 0
2043 | 2 | 2 | 6 | 256.1498 | 0
2043 | 2 | 2 | 7 | 272.1022 | 0
2043 | 2 | 2 | 8 | 295.5066 | 0
2043 | 2 | 2 | 9 | 307.8321 | 0
2043 | 2 | 2 | 10 | 316.5069 | 0
2043 | 2 | 2 | 11 | 322.2745 | 0
2043 | 2 | 2 | 12 | 324.9151 | 0
2043 | 2 | 2 | 13 | 326.8568 | 0
2043 | 2 | 2 | 14 | 325.2363 | 0
2043 | 2 | 2 | 15 | 322.0852 | 0
2043 | 2 | 2 | 16 | 322.8069 | 0
2043 | 2 | 2 | 17 | 328.6673 | 0
2043 | 2 | 2 | 18 | 347.8734 | 0
2043 | 2 | 2 | 19 | 357.1652 | 0
2043 | 2 | 2 | 20 | 347.9667 | 0
2043 | 2 | 2 | 21 | 332.3757 | 0
2043 | 2 | 2 | 22 | 316.755 | 0
2043 | 2 | 2 | 23 | 299.1502 | 0
2043 | 2 | 3 | 0 | 280.3545 | 0
2043 | 2 | 3 | 1 | 259.1065 | 0
2043 | 2 | 3 | 2 | 250.7124 | 0
2043 | 2 | 3 | 3 | 244.1563 | 0
2043 | 2 | 3 | 4 | 241.3665 | 0
2043 | 2 | 3 | 5 | 241.0305 | 0
2043 | 2 | 3 | 6 | 251.9943 | 0
2043 | 2 | 3 | 7 | 267.7509 | 0
2043 | 2 | 3 | 8 | 289.8379 | 0
2043 | 2 | 3 | 9 | 300.7995 | 0
2043 | 2 | 3 | 10 | 308.0328 | 0
2043 | 2 | 3 | 11 | 312.4293 | 0
2043 | 2 | 3 | 12 | 324.7896 | 0
2043 | 2 | 3 | 13 | 328.1051 | 0
2043 | 2 | 3 | 14 | 328.2797 | 0
2043 | 2 | 3 | 15 | 326.6121 | 0
2043 | 2 | 3 | 16 | 327.9318 | 0
2043 | 2 | 3 | 17 | 332.6267 | 0
2043 | 2 | 3 | 18 | 338.7272 | 0
2043 | 2 | 3 | 19 | 348.1401 | 0
2043 | 2 | 3 | 20 | 338.9041 | 0
2043 | 2 | 3 | 21 | 323.8448 | 0
2043 | 2 | 3 | 22 | 308.8622 | 0
2043 | 2 | 3 | 23 | 291.7546 | 0
2043 | 2 | 4 | 0 | 273.8418 | 0
2043 | 2 | 4 | 1 | 256.3472 | 0
2043 | 2 | 4 | 2 | 248.039 | 0
2043 | 2 | 4 | 3 | 241.7185 | 0
2043 | 2 | 4 | 4 | 239.412 | 0
2043 | 2 | 4 | 5 | 239.36 | 0
2043 | 2 | 4 | 6 | 249.2028 | 0
2043 | 2 | 4 | 7 | 265.5723 | 0
2043 | 2 | 4 | 8 | 288.2915 | 0
2043 | 2 | 4 | 9 | 300.0736 | 0
2043 | 2 | 4 | 10 | 308.1249 | 0
2043 | 2 | 4 | 11 | 312.5942 | 0
2043 | 2 | 4 | 12 | 322.7794 | 0
2043 | 2 | 4 | 13 | 326.3333 | 0
2043 | 2 | 4 | 14 | 326.1023 | 0
2043 | 2 | 4 | 15 | 324.6644 | 0
2043 | 2 | 4 | 16 | 326.4025 | 0
2043 | 2 | 4 | 17 | 331.5773 | 0
2043 | 2 | 4 | 18 | 344.2844 | 0
2043 | 2 | 4 | 19 | 354.8634 | 0
2043 | 2 | 4 | 20 | 347.05 | 0
2043 | 2 | 4 | 21 | 332.6385 | 0
2043 | 2 | 4 | 22 | 317.822 | 0
2043 | 2 | 4 | 23 | 300.7916 | 0
2043 | 2 | 5 | 0 | 277.5261 | 0
2043 | 2 | 5 | 1 | 266.4694 | 0
2043 | 2 | 5 | 2 | 258.5788 | 0
2043 | 2 | 5 | 3 | 252.6482 | 0
2043 | 2 | 5 | 4 | 250.6075 | 0
2043 | 2 | 5 | 5 | 250.6122 | 0
2043 | 2 | 5 | 6 | 259.1752 | 0
2043 | 2 | 5 | 7 | 276.4804 | 0
2043 | 2 | 5 | 8 | 300.9216 | 0
2043 | 2 | 5 | 9 | 313.3284 | 0
2043 | 2 | 5 | 10 | 322.1011 | 0
2043 | 2 | 5 | 11 | 328.0515 | 0
2043 | 2 | 5 | 12 | 339.9407 | 0
2043 | 2 | 5 | 13 | 344.0028 | 0
2043 | 2 | 5 | 14 | 344.4659 | 0
2043 | 2 | 5 | 15 | 342.5944 | 0
2043 | 2 | 5 | 16 | 343.9288 | 0
2043 | 2 | 5 | 17 | 348.262 | 0
2043 | 2 | 5 | 18 | 357.8399 | 0
2043 | 2 | 5 | 19 | 370.1494 | 0.14935
2043 | 2 | 5 | 20 | 363.2006 | 0
2043 | 2 | 5 | 21 | 348.9571 | 0
2043 | 2 | 5 | 22 | 334.5501 | 0
2043 | 2 | 5 | 23 | 317.8215 | 0
2043 | 2 | 6 | 0 | 297.966 | 0
2043 | 2 | 6 | 1 | 283.0738 | 0
2043 | 2 | 6 | 2 | 274.5487 | 0
2043 | 2 | 6 | 3 | 268.0805 | 0
2043 | 2 | 6 | 4 | 265.5368 | 0
2043 | 2 | 6 | 5 | 264.8564 | 0
2043 | 2 | 6 | 6 | 272.0731 | 0
2043 | 2 | 6 | 7 | 288.2029 | 0
2043 | 2 | 6 | 8 | 313.4965 | 0
2043 | 2 | 6 | 9 | 327.4477 | 0
2043 | 2 | 6 | 10 | 336.7518 | 0
2043 | 2 | 6 | 11 | 342.1589 | 0
2043 | 2 | 6 | 12 | 342.4151 | 0
2043 | 2 | 6 | 13 | 343.2961 | 0
2043 | 2 | 6 | 14 | 340.984 | 0
2043 | 2 | 6 | 15 | 337.2884 | 0
2043 | 2 | 6 | 16 | 337.02 | 0
2043 | 2 | 6 | 17 | 341.331 | 0
2043 | 2 | 6 | 18 | 351.7587 | 0
2043 | 2 | 6 | 19 | 367.0732 | 0
2043 | 2 | 6 | 20 | 362.8043 | 0
2043 | 2 | 6 | 21 | 350.8478 | 0
2043 | 2 | 6 | 22 | 339.9511 | 0
2043 | 2 | 6 | 23 | 327.2342 | 0
2043 | 2 | 7 | 0 | 305.4171 | 0
2043 | 2 | 7 | 1 | 293.2053 | 0
2043 | 2 | 7 | 2 | 283.7791 | 0
2043 | 2 | 7 | 3 | 276.1776 | 0
2043 | 2 | 7 | 4 | 271.5763 | 0
2043 | 2 | 7 | 5 | 267.817 | 0
2043 | 2 | 7 | 6 | 264.6527 | 0
2043 | 2 | 7 | 7 | 266.6718 | 0
2043 | 2 | 7 | 8 | 275.7945 | 0
2043 | 2 | 7 | 9 | 289.9856 | 0
2043 | 2 | 7 | 10 | 303.0144 | 0
2043 | 2 | 7 | 11 | 310.8957 | 0
2043 | 2 | 7 | 12 | 324.7828 | 0
2043 | 2 | 7 | 13 | 327.7106 | 0
2043 | 2 | 7 | 14 | 325.3214 | 0
2043 | 2 | 7 | 15 | 321.4001 | 0
2043 | 2 | 7 | 16 | 320.4081 | 0
2043 | 2 | 7 | 17 | 323.0447 | 0
2043 | 2 | 7 | 18 | 347.6354 | 0
2043 | 2 | 7 | 19 | 358.0761 | 0
2043 | 2 | 7 | 20 | 348.5604 | 0
2043 | 2 | 7 | 21 | 333.3389 | 0
2043 | 2 | 7 | 22 | 321.7123 | 0
2043 | 2 | 7 | 23 | 312.0387 | 0
2043 | 2 | 8 | 0 | 294.6071 | 0
2043 | 2 | 8 | 1 | 282.1367 | 0
2043 | 2 | 8 | 2 | 272.1279 | 0
2043 | 2 | 8 | 3 | 263.3094 | 0
2043 | 2 | 8 | 4 | 257.6182 | 0
2043 | 2 | 8 | 5 | 251.6393 | 0
2043 | 2 | 8 | 6 | 244.3576 | 0
2043 | 2 | 8 | 7 | 241.8589 | 0
2043 | 2 | 8 | 8 | 250.3448 | 0
2043 | 2 | 8 | 9 | 268.5316 | 0
2043 | 2 | 8 | 10 | 288.666 | 0
2043 | 2 | 8 | 11 | 302.863 | 0
2043 | 2 | 8 | 12 | 315.4491 | 0
2043 | 2 | 8 | 13 | 321.8497 | 0
2043 | 2 | 8 | 14 | 321.0935 | 0
2043 | 2 | 8 | 15 | 319.7583 | 0
2043 | 2 | 8 | 16 | 321.5112 | 0
2043 | 2 | 8 | 17 | 327.2788 | 0
2043 | 2 | 8 | 18 | 335.4122 | 0
2043 | 2 | 8 | 19 | 351.847 | 0
2043 | 2 | 8 | 20 | 345.6601 | 0
2043 | 2 | 8 | 21 | 332.3697 | 0
2043 | 2 | 8 | 22 | 320.2428 | 0
2043 | 2 | 8 | 23 | 307.0868 | 0
2043 | 2 | 9 | 0 | 286.4737 | 0
2043 | 2 | 9 | 1 | 275.7809 | 0
2043 | 2 | 9 | 2 | 268.0905 | 0
2043 | 2 | 9 | 3 | 262.8745 | 0
2043 | 2 | 9 | 4 | 261.0724 | 0
2043 | 2 | 9 | 5 | 260.9506 | 0
2043 | 2 | 9 | 6 | 268.258 | 0
2043 | 2 | 9 | 7 | 284.6514 | 0
2043 | 2 | 9 | 8 | 308.7981 | 0
2043 | 2 | 9 | 9 | 317.6605 | 0
2043 | 2 | 9 | 10 | 321.7623 | 0
2043 | 2 | 9 | 11 | 324.1768 | 0
2043 | 2 | 9 | 12 | 332.3763 | 0
2043 | 2 | 9 | 13 | 333.5137 | 0
2043 | 2 | 9 | 14 | 331.5564 | 0
2043 | 2 | 9 | 15 | 328.0984 | 0
2043 | 2 | 9 | 16 | 329.0642 | 0
2043 | 2 | 9 | 17 | 335.2556 | 0
2043 | 2 | 9 | 18 | 367.3342 | 0
2043 | 2 | 9 | 19 | 381.2634 | 11.2634
2043 | 2 | 9 | 20 | 373.4513 | 3.4513
2043 | 2 | 9 | 21 | 358.3184 | 0
2043 | 2 | 9 | 22 | 342.7189 | 0
2043 | 2 | 9 | 23 | 324.5927 | 0
2043 | 2 | 10 | 0 | 303.7353 | 0
2043 | 2 | 10 | 1 | 285.1237 | 0
2043 | 2 | 10 | 2 | 276.948 | 0
2043 | 2 | 10 | 3 | 270.0271 | 0
2043 | 2 | 10 | 4 | 267.0684 | 0
2043 | 2 | 10 | 5 | 265.7508 | 0
2043 | 2 | 10 | 6 | 269.9634 | 0
2043 | 2 | 10 | 7 | 285.1281 | 0
2043 | 2 | 10 | 8 | 308.816 | 0
2043 | 2 | 10 | 9 | 319.6133 | 0
2043 | 2 | 10 | 10 | 326.5116 | 0
2043 | 2 | 10 | 11 | 330.8175 | 0
2043 | 2 | 10 | 12 | 336.1754 | 0
2043 | 2 | 10 | 13 | 338.3458 | 0
2043 | 2 | 10 | 14 | 337.3068 | 0
2043 | 2 | 10 | 15 | 334.6394 | 0
2043 | 2 | 10 | 16 | 334.6351 | 0
2043 | 2 | 10 | 17 | 338.471 | 0
2043 | 2 | 10 | 18 | 344.3251 | 0
2043 | 2 | 10 | 19 | 355.0164 | 0
2043 | 2 | 10 | 20 | 346.1661 | 0
2043 | 2 | 10 | 21 | 331.1054 | 0
2043 | 2 | 10 | 22 | 315.8758 | 0
2043 | 2 | 10 | 23 | 298.8661 | 0
2043 | 2 | 11 | 0 | 282.054 | 0
2043 | 2 | 11 | 1 | 262.1011 | 0
2043 | 2 | 11 | 2 | 253.6507 | 0
2043 | 2 | 11 | 3 | 246.949 | 0
2043 | 2 | 11 | 4 | 244.5433 | 0
2043 | 2 | 11 | 5 | 244.0464 | 0
2043 | 2 | 11 | 6 | 248.1908 | 0
2043 | 2 | 11 | 7 | 263.9523 | 0
2043 | 2 | 11 | 8 | 286.6486 | 0
2043 | 2 | 11 | 9 | 297.794 | 0
2043 | 2 | 11 | 10 | 305.1718 | 0
2043 | 2 | 11 | 11 | 309.5086 | 0
2043 | 2 | 11 | 12 | 315.0851 | 0
2043 | 2 | 11 | 13 | 318.0421 | 0
2043 | 2 | 11 | 14 | 317.3668 | 0
2043 | 2 | 11 | 15 | 315.0725 | 0
2043 | 2 | 11 | 16 | 316.4056 | 0
2043 | 2 | 11 | 17 | 321.398 | 0
2043 | 2 | 11 | 18 | 331.9962 | 0
2043 | 2 | 11 | 19 | 344.498 | 0
2043 | 2 | 11 | 20 | 336.6803 | 0
2043 | 2 | 11 | 21 | 321.9098 | 0
2043 | 2 | 11 | 22 | 307.1057 | 0
2043 | 2 | 11 | 23 | 289.9748 | 0
2043 | 2 | 12 | 0 | 277.1163 | 0
2043 | 2 | 12 | 1 | 258.2757 | 0
2043 | 2 | 12 | 2 | 250.3838 | 0
2043 | 2 | 12 | 3 | 244.4406 | 0
2043 | 2 | 12 | 4 | 242.3714 | 0
2043 | 2 | 12 | 5 | 242.2992 | 0
2043 | 2 | 12 | 6 | 253.3238 | 0
2043 | 2 | 12 | 7 | 270.3335 | 0
2043 | 2 | 12 | 8 | 294.7912 | 0
2043 | 2 | 12 | 9 | 307.0536 | 0
2043 | 2 | 12 | 10 | 315.5007 | 0
2043 | 2 | 12 | 11 | 320.7152 | 0
2043 | 2 | 12 | 12 | 325.0506 | 0
2043 | 2 | 12 | 13 | 327.8111 | 0
2043 | 2 | 12 | 14 | 326.8872 | 0
2043 | 2 | 12 | 15 | 323.686 | 0
2043 | 2 | 12 | 16 | 324.4142 | 0
2043 | 2 | 12 | 17 | 328.8809 | 0
2043 | 2 | 12 | 18 | 336.5308 | 0
2043 | 2 | 12 | 19 | 353.6869 | 0
2043 | 2 | 12 | 20 | 349.8578 | 0
2043 | 2 | 12 | 21 | 337.2873 | 0
2043 | 2 | 12 | 22 | 323.4635 | 0
2043 | 2 | 12 | 23 | 307.099 | 0
2043 | 2 | 13 | 0 | 287.6256 | 0
2043 | 2 | 13 | 1 | 273.485 | 0
2043 | 2 | 13 | 2 | 265.0808 | 0
2043 | 2 | 13 | 3 | 258.9275 | 0
2043 | 2 | 13 | 4 | 256.6077 | 0
2043 | 2 | 13 | 5 | 256.2884 | 0
2043 | 2 | 13 | 6 | 263.9658 | 0
2043 | 2 | 13 | 7 | 280.4126 | 0
2043 | 2 | 13 | 8 | 304.4043 | 0
2043 | 2 | 13 | 9 | 317.6915 | 0
2043 | 2 | 13 | 10 | 326.6709 | 0
2043 | 2 | 13 | 11 | 331.2566 | 0
2043 | 2 | 13 | 12 | 340.0389 | 0
2043 | 2 | 13 | 13 | 342.043 | 0
2043 | 2 | 13 | 14 | 340.5693 | 0
2043 | 2 | 13 | 15 | 337.3143 | 0
2043 | 2 | 13 | 16 | 336.9755 | 0
2043 | 2 | 13 | 17 | 340.146 | 0
2043 | 2 | 13 | 18 | 345.6817 | 0
2043 | 2 | 13 | 19 | 361.1165 | 0
2043 | 2 | 13 | 20 | 356.1767 | 0
2043 | 2 | 13 | 21 | 343.6897 | 0
2043 | 2 | 13 | 22 | 332.3624 | 0
2043 | 2 | 13 | 23 | 319.7334 | 0
2043 | 2 | 14 | 0 | 297.0258 | 0
2043 | 2 | 14 | 1 | 293.7544 | 0
2043 | 2 | 14 | 2 | 284.9429 | 0
2043 | 2 | 14 | 3 | 278.0592 | 0
2043 | 2 | 14 | 4 | 274.3032 | 0
2043 | 2 | 14 | 5 | 271.691 | 0
2043 | 2 | 14 | 6 | 272.9814 | 0
2043 | 2 | 14 | 7 | 276.6863 | 0
2043 | 2 | 14 | 8 | 284.704 | 0
2043 | 2 | 14 | 9 | 298.2234 | 0
2043 | 2 | 14 | 10 | 311.8779 | 0
2043 | 2 | 14 | 11 | 320.0658 | 0
2043 | 2 | 14 | 12 | 331.396 | 0
2043 | 2 | 14 | 13 | 334.3664 | 0
2043 | 2 | 14 | 14 | 331.9599 | 0
2043 | 2 | 14 | 15 | 327.907 | 0
2043 | 2 | 14 | 16 | 327.0187 | 0
2043 | 2 | 14 | 17 | 330.0041 | 0
2043 | 2 | 14 | 18 | 349.5326 | 0
2043 | 2 | 14 | 19 | 367.707 | 0
2043 | 2 | 14 | 20 | 361.463 | 0
2043 | 2 | 14 | 21 | 347.4695 | 0
2043 | 2 | 14 | 22 | 335.7681 | 0
2043 | 2 | 14 | 23 | 325.5754 | 0
2043 | 2 | 15 | 0 | 310.324 | 0
2043 | 2 | 15 | 1 | 298.5243 | 0
2043 | 2 | 15 | 2 | 288.5597 | 0
2043 | 2 | 15 | 3 | 279.7343 | 0
2043 | 2 | 15 | 4 | 274.2019 | 0
2043 | 2 | 15 | 5 | 269.0009 | 0
2043 | 2 | 15 | 6 | 268.6763 | 0
2043 | 2 | 15 | 7 | 266.7671 | 0
2043 | 2 | 15 | 8 | 272.4915 | 0
2043 | 2 | 15 | 9 | 287.2522 | 0
2043 | 2 | 15 | 10 | 304.4304 | 0
2043 | 2 | 15 | 11 | 316.4914 | 0
2043 | 2 | 15 | 12 | 331.3397 | 0
2043 | 2 | 15 | 13 | 336.8106 | 0
2043 | 2 | 15 | 14 | 335.3481 | 0
2043 | 2 | 15 | 15 | 333.6388 | 0
2043 | 2 | 15 | 16 | 335.2039 | 0
2043 | 2 | 15 | 17 | 340.4507 | 0
2043 | 2 | 15 | 18 | 352.0572 | 0
2043 | 2 | 15 | 19 | 370.484 | 0.48395
2043 | 2 | 15 | 20 | 363.4867 | 0
2043 | 2 | 15 | 21 | 348.9581 | 0
2043 | 2 | 15 | 22 | 335.3571 | 0
2043 | 2 | 15 | 23 | 321.2446 | 0
2043 | 2 | 16 | 0 | 299.5629 | 0
2043 | 2 | 16 | 1 | 284.6601 | 0
2043 | 2 | 16 | 2 | 276.0504 | 0
2043 | 2 | 16 | 3 | 268.556 | 0
2043 | 2 | 16 | 4 | 264.347 | 0
2043 | 2 | 16 | 5 | 261.0376 | 0
2043 | 2 | 16 | 6 | 257.222 | 0
2043 | 2 | 16 | 7 | 258.3297 | 0
2043 | 2 | 16 | 8 | 259.9277 | 0
2043 | 2 | 16 | 9 | 272.7931 | 0
2043 | 2 | 16 | 10 | 284.7488 | 0
2043 | 2 | 16 | 11 | 294.9117 | 0
2043 | 2 | 16 | 12 | 316.0813 | 0
2043 | 2 | 16 | 13 | 321.3156 | 0
2043 | 2 | 16 | 14 | 319.0935 | 0
2043 | 2 | 16 | 15 | 318.1262 | 0
2043 | 2 | 16 | 16 | 320.7809 | 0
2043 | 2 | 16 | 17 | 327.7282 | 0
2043 | 2 | 16 | 18 | 343.7992 | 0
2043 | 2 | 16 | 19 | 361.4452 | 0
2043 | 2 | 16 | 20 | 354.9936 | 0
2043 | 2 | 16 | 21 | 343.8098 | 0
2043 | 2 | 16 | 22 | 333.72 | 0
2043 | 2 | 16 | 23 | 319.6876 | 0
2043 | 2 | 17 | 0 | 295.9908 | 0
2043 | 2 | 17 | 1 | 283.3111 | 0
2043 | 2 | 17 | 2 | 275.2488 | 0
2043 | 2 | 17 | 3 | 268.6905 | 0
2043 | 2 | 17 | 4 | 266.0395 | 0
2043 | 2 | 17 | 5 | 264.8876 | 0
2043 | 2 | 17 | 6 | 271.7223 | 0
2043 | 2 | 17 | 7 | 287.3078 | 0
2043 | 2 | 17 | 8 | 312.7745 | 0
2043 | 2 | 17 | 9 | 324.5645 | 0
2043 | 2 | 17 | 10 | 331.6625 | 0
2043 | 2 | 17 | 11 | 335.3418 | 0
2043 | 2 | 17 | 12 | 339.1271 | 0
2043 | 2 | 17 | 13 | 340.6473 | 0
2043 | 2 | 17 | 14 | 339.533 | 0
2043 | 2 | 17 | 15 | 336.3681 | 0
2043 | 2 | 17 | 16 | 336.4803 | 0
2043 | 2 | 17 | 17 | 339.7902 | 0
2043 | 2 | 17 | 18 | 347.7546 | 0
2043 | 2 | 17 | 19 | 361.5317 | 0
2043 | 2 | 17 | 20 | 353.1326 | 0
2043 | 2 | 17 | 21 | 338.2157 | 0
2043 | 2 | 17 | 22 | 322.9472 | 0
2043 | 2 | 17 | 23 | 305.5795 | 0
2043 | 2 | 18 | 0 | 291.3596 | 0
2043 | 2 | 18 | 1 | 271.3204 | 0
2043 | 2 | 18 | 2 | 263.1337 | 0
2043 | 2 | 18 | 3 | 256.9007 | 0
2043 | 2 | 18 | 4 | 254.7631 | 0
2043 | 2 | 18 | 5 | 254.3504 | 0
2043 | 2 | 18 | 6 | 263.1164 | 0
2043 | 2 | 18 | 7 | 279.2953 | 0
2043 | 2 | 18 | 8 | 303.4703 | 0
2043 | 2 | 18 | 9 | 314.663 | 0
2043 | 2 | 18 | 10 | 321.5378 | 0
2043 | 2 | 18 | 11 | 324.7475 | 0
2043 | 2 | 18 | 12 | 331.1623 | 0
2043 | 2 | 18 | 13 | 333.2665 | 0
2043 | 2 | 18 | 14 | 332.128 | 0
2043 | 2 | 18 | 15 | 329.441 | 0
2043 | 2 | 18 | 16 | 330.2173 | 0
2043 | 2 | 18 | 17 | 334.1063 | 0
2043 | 2 | 18 | 18 | 344.8147 | 0
2043 | 2 | 18 | 19 | 361.8537 | 0
2043 | 2 | 18 | 20 | 356.1447 | 0
2043 | 2 | 18 | 21 | 342.2 | 0
2043 | 2 | 18 | 22 | 327.4806 | 0
2043 | 2 | 18 | 23 | 310.0845 | 0
2043 | 2 | 19 | 0 | 288.5773 | 0
2043 | 2 | 19 | 1 | 279.6747 | 0
2043 | 2 | 19 | 2 | 272.1244 | 0
2043 | 2 | 19 | 3 | 266.772 | 0
2043 | 2 | 19 | 4 | 265.111 | 0
2043 | 2 | 19 | 5 | 265.0994 | 0
2043 | 2 | 19 | 6 | 274.0691 | 0
2043 | 2 | 19 | 7 | 291.3932 | 0
2043 | 2 | 19 | 8 | 316.1099 | 0
2043 | 2 | 19 | 9 | 324.6679 | 0
2043 | 2 | 19 | 10 | 328.4196 | 0
2043 | 2 | 19 | 11 | 330.1368 | 0
2043 | 2 | 19 | 12 | 334.704 | 0
2043 | 2 | 19 | 13 | 335.2284 | 0
2043 | 2 | 19 | 14 | 333.1639 | 0
2043 | 2 | 19 | 15 | 328.5046 | 0
2043 | 2 | 19 | 16 | 328.5745 | 0
2043 | 2 | 19 | 17 | 332.5151 | 0
2043 | 2 | 19 | 18 | 349.0858 | 0
2043 | 2 | 19 | 19 | 371.5346 | 1.5346
2043 | 2 | 19 | 20 | 369.3879 | 0
2043 | 2 | 19 | 21 | 356.8879 | 0
2043 | 2 | 19 | 22 | 343.3411 | 0
2043 | 2 | 19 | 23 | 326.3439 | 0
2043 | 2 | 20 | 0 | 304.6525 | 0
2043 | 2 | 20 | 1 | 294.8079 | 0
2043 | 2 | 20 | 2 | 286.5304 | 0
2043 | 2 | 20 | 3 | 280.5513 | 0
2043 | 2 | 20 | 4 | 278.3501 | 0
2043 | 2 | 20 | 5 | 277.7163 | 0
2043 | 2 | 20 | 6 | 285.2805 | 0
2043 | 2 | 20 | 7 | 301.6348 | 0
2043 | 2 | 20 | 8 | 327.2765 | 0
2043 | 2 | 20 | 9 | 338.612 | 0
2043 | 2 | 20 | 10 | 344.458 | 0
2043 | 2 | 20 | 11 | 346.6227 | 0
2043 | 2 | 20 | 12 | 356.1202 | 0
2043 | 2 | 20 | 13 | 356.6499 | 0
2043 | 2 | 20 | 14 | 354.4846 | 0
2043 | 2 | 20 | 15 | 350.3076 | 0
2043 | 2 | 20 | 16 | 349.2058 | 0
2043 | 2 | 20 | 17 | 351.1365 | 0
2043 | 2 | 20 | 18 | 351.1818 | 0
2043 | 2 | 20 | 19 | 370.1887 | 0.1887
2043 | 2 | 20 | 20 | 366.2644 | 0
2043 | 2 | 20 | 21 | 353.8273 | 0
2043 | 2 | 20 | 22 | 342.5175 | 0
2043 | 2 | 20 | 23 | 329.3778 | 0
2043 | 2 | 21 | 0 | 310.8291 | 0
2043 | 2 | 21 | 1 | 300.196 | 0
2043 | 2 | 21 | 2 | 290.5978 | 0
2043 | 2 | 21 | 3 | 283.1213 | 0
2043 | 2 | 21 | 4 | 278.6777 | 0
2043 | 2 | 21 | 5 | 275.8346 | 0
2043 | 2 | 21 | 6 | 276.828 | 0
2043 | 2 | 21 | 7 | 280.0794 | 0
2043 | 2 | 21 | 8 | 287.2077 | 0
2043 | 2 | 21 | 9 | 302.0821 | 0
2043 | 2 | 21 | 10 | 317.3904 | 0
2043 | 2 | 21 | 11 | 325.8905 | 0
2043 | 2 | 21 | 12 | 341.2222 | 0
2043 | 2 | 21 | 13 | 345.4381 | 0
2043 | 2 | 21 | 14 | 343.9897 | 0
2043 | 2 | 21 | 15 | 340.1494 | 0
2043 | 2 | 21 | 16 | 338.953 | 0
2043 | 2 | 21 | 17 | 339.5246 | 0
2043 | 2 | 21 | 18 | 347.8219 | 0
2043 | 2 | 21 | 19 | 362.7514 | 0
2043 | 2 | 21 | 20 | 353.9224 | 0
2043 | 2 | 21 | 21 | 337.924 | 0
2043 | 2 | 21 | 22 | 325.2436 | 0
2043 | 2 | 21 | 23 | 315.1842 | 0
2043 | 2 | 22 | 0 | 301.0182 | 0
2043 | 2 | 22 | 1 | 290.8624 | 0
2043 | 2 | 22 | 2 | 280.9415 | 0
2043 | 2 | 22 | 3 | 272.6715 | 0
2043 | 2 | 22 | 4 | 267.4745 | 0
2043 | 2 | 22 | 5 | 263.0957 | 0
2043 | 2 | 22 | 6 | 265.3261 | 0
2043 | 2 | 22 | 7 | 264.1404 | 0
2043 | 2 | 22 | 8 | 267.5151 | 0
2043 | 2 | 22 | 9 | 281.2665 | 0
2043 | 2 | 22 | 10 | 298.7912 | 0
2043 | 2 | 22 | 11 | 310.646 | 0
2043 | 2 | 22 | 12 | 320.1219 | 0
2043 | 2 | 22 | 13 | 325.275 | 0
2043 | 2 | 22 | 14 | 323.3627 | 0
2043 | 2 | 22 | 15 | 320.1952 | 0
2043 | 2 | 22 | 16 | 321.5784 | 0
2043 | 2 | 22 | 17 | 327.0366 | 0
2043 | 2 | 22 | 18 | 343.009 | 0
2043 | 2 | 22 | 19 | 365.3571 | 0
2043 | 2 | 22 | 20 | 359.9675 | 0
2043 | 2 | 22 | 21 | 345.8649 | 0
2043 | 2 | 22 | 22 | 332.4514 | 0
2043 | 2 | 22 | 23 | 318.7586 | 0
2043 | 2 | 23 | 0 | 298.6565 | 0
2043 | 2 | 23 | 1 | 289.3009 | 0
2043 | 2 | 23 | 2 | 281.4144 | 0
2043 | 2 | 23 | 3 | 275.8571 | 0
2043 | 2 | 23 | 4 | 273.913 | 0
2043 | 2 | 23 | 5 | 273.3488 | 0
2043 | 2 | 23 | 6 | 280.8798 | 0
2043 | 2 | 23 | 7 | 297.2043 | 0
2043 | 2 | 23 | 8 | 322.1018 | 0
2043 | 2 | 23 | 9 | 330.7048 | 0
2043 | 2 | 23 | 10 | 334.2104 | 0
2043 | 2 | 23 | 11 | 335.3768 | 0
2043 | 2 | 23 | 12 | 344.2247 | 0
2043 | 2 | 23 | 13 | 344.4775 | 0
2043 | 2 | 23 | 14 | 341.8764 | 0
2043 | 2 | 23 | 15 | 337.3502 | 0
2043 | 2 | 23 | 16 | 336.9672 | 0
2043 | 2 | 23 | 17 | 341.2728 | 0
2043 | 2 | 23 | 18 | 365.2784 | 0
2043 | 2 | 23 | 19 | 383.0873 | 13.0873
2043 | 2 | 23 | 20 | 376.0433 | 6.0433
2043 | 2 | 23 | 21 | 360.6331 | 0
2043 | 2 | 23 | 22 | 344.6593 | 0
2043 | 2 | 23 | 23 | 326.2933 | 0
2043 | 2 | 24 | 0 | 303.7105 | 0
2043 | 2 | 24 | 1 | 284.9751 | 0
2043 | 2 | 24 | 2 | 276.7521 | 0
2043 | 2 | 24 | 3 | 270.0507 | 0
2043 | 2 | 24 | 4 | 267.4169 | 0
2043 | 2 | 24 | 5 | 266.3295 | 0
2043 | 2 | 24 | 6 | 273.3646 | 0
2043 | 2 | 24 | 7 | 288.9935 | 0
2043 | 2 | 24 | 8 | 313.2799 | 0
2043 | 2 | 24 | 9 | 323.7984 | 0
2043 | 2 | 24 | 10 | 329.9714 | 0
2043 | 2 | 24 | 11 | 332.9782 | 0
2043 | 2 | 24 | 12 | 340.1142 | 0
2043 | 2 | 24 | 13 | 341.6101 | 0
2043 | 2 | 24 | 14 | 340.4316 | 0
2043 | 2 | 24 | 15 | 337.0594 | 0
2043 | 2 | 24 | 16 | 336.8033 | 0
2043 | 2 | 24 | 17 | 339.8026 | 0
2043 | 2 | 24 | 18 | 349.8901 | 0
2043 | 2 | 24 | 19 | 365.5478 | 0
2043 | 2 | 24 | 20 | 357.4588 | 0
2043 | 2 | 24 | 21 | 342.09 | 0
2043 | 2 | 24 | 22 | 326.6248 | 0
2043 | 2 | 24 | 23 | 309.0411 | 0
2043 | 2 | 25 | 0 | 288.431 | 0
2043 | 2 | 25 | 1 | 274.7994 | 0
2043 | 2 | 25 | 2 | 266.8209 | 0
2043 | 2 | 25 | 3 | 260.6865 | 0
2043 | 2 | 25 | 4 | 258.8899 | 0
2043 | 2 | 25 | 5 | 258.4564 | 0
2043 | 2 | 25 | 6 | 264.9936 | 0
2043 | 2 | 25 | 7 | 281.9743 | 0
2043 | 2 | 25 | 8 | 308.2182 | 0
2043 | 2 | 25 | 9 | 320.6097 | 0
2043 | 2 | 25 | 10 | 328.5146 | 0
2043 | 2 | 25 | 11 | 332.333 | 0
2043 | 2 | 25 | 12 | 337.8654 | 0
2043 | 2 | 25 | 13 | 340.5237 | 0
2043 | 2 | 25 | 14 | 339.8408 | 0
2043 | 2 | 25 | 15 | 337.3167 | 0
2043 | 2 | 25 | 16 | 338.3837 | 0
2043 | 2 | 25 | 17 | 342.5296 | 0
2043 | 2 | 25 | 18 | 351.9688 | 0
2043 | 2 | 25 | 19 | 369.064 | 0
2043 | 2 | 25 | 20 | 363.1027 | 0
2043 | 2 | 25 | 21 | 348.6721 | 0
2043 | 2 | 25 | 22 | 333.3864 | 0
2043 | 2 | 25 | 23 | 315.5132 | 0
2043 | 2 | 26 | 0 | 296.9341 | 0
2043 | 2 | 26 | 1 | 283.6714 | 0
2043 | 2 | 26 | 2 | 276.0458 | 0
2043 | 2 | 26 | 3 | 270.2358 | 0
2043 | 2 | 26 | 4 | 268.5489 | 0
2043 | 2 | 26 | 5 | 268.1513 | 0
2043 | 2 | 26 | 6 | 275.2245 | 0
2043 | 2 | 26 | 7 | 292.5521 | 0
2043 | 2 | 26 | 8 | 318.6381 | 0
2043 | 2 | 26 | 9 | 329.9682 | 0
2043 | 2 | 26 | 10 | 336.9768 | 0
2043 | 2 | 26 | 11 | 340.9254 | 0
2043 | 2 | 26 | 12 | 349.0861 | 0
2043 | 2 | 26 | 13 | 351.2888 | 0
2043 | 2 | 26 | 14 | 350.2067 | 0
2043 | 2 | 26 | 15 | 346.7598 | 0
2043 | 2 | 26 | 16 | 346.8666 | 0
2043 | 2 | 26 | 17 | 350.0983 | 0
2043 | 2 | 26 | 18 | 366.1522 | 0
2043 | 2 | 26 | 19 | 383.9109 | 13.9109
2043 | 2 | 26 | 20 | 379.1313 | 9.1313
2043 | 2 | 26 | 21 | 365.1401 | 0
2043 | 2 | 26 | 22 | 350.2332 | 0
2043 | 2 | 26 | 23 | 332.9724 | 0
2043 | 2 | 27 | 0 | 307.3081 | 0
2043 | 2 | 27 | 1 | 293.4838 | 0
2043 | 2 | 27 | 2 | 285.1457 | 0
2043 | 2 | 27 | 3 | 279.0105 | 0
2043 | 2 | 27 | 4 | 276.9458 | 0
2043 | 2 | 27 | 5 | 276.284 | 0
2043 | 2 | 27 | 6 | 283.522 | 0
2043 | 2 | 27 | 7 | 299.3908 | 0
2043 | 2 | 27 | 8 | 323.3695 | 0
2043 | 2 | 27 | 9 | 332.1854 | 0
2043 | 2 | 27 | 10 | 335.47 | 0
2043 | 2 | 27 | 11 | 336.084 | 0
2043 | 2 | 27 | 12 | 344.1669 | 0
2043 | 2 | 27 | 13 | 343.2388 | 0
2043 | 2 | 27 | 14 | 339.7707 | 0
2043 | 2 | 27 | 15 | 334.4242 | 0
2043 | 2 | 27 | 16 | 333.1904 | 0
2043 | 2 | 27 | 17 | 335.9843 | 0
2043 | 2 | 27 | 18 | 348.1367 | 0
2043 | 2 | 27 | 19 | 368.2729 | 0
2043 | 2 | 27 | 20 | 366.4004 | 0
2043 | 2 | 27 | 21 | 354.4994 | 0
2043 | 2 | 27 | 22 | 343.1237 | 0
2043 | 2 | 27 | 23 | 329.6535 | 0
2043 | 2 | 28 | 0 | 310.3354 | 0
2043 | 2 | 28 | 1 | 296.487 | 0
2043 | 2 | 28 | 2 | 286.9272 | 0
2043 | 2 | 28 | 3 | 279.1409 | 0
2043 | 2 | 28 | 4 | 274.7287 | 0
2043 | 2 | 28 | 5 | 271.4578 | 0
2043 | 2 | 28 | 6 | 270.8727 | 0
2043 | 2 | 28 | 7 | 273.3391 | 0
2043 | 2 | 28 | 8 | 281.3878 | 0
2043 | 2 | 28 | 9 | 297.7956 | 0
2043 | 2 | 28 | 10 | 314.7002 | 0
2043 | 2 | 28 | 11 | 324.7007 | 0
2043 | 2 | 28 | 12 | 329.6694 | 0
2043 | 2 | 28 | 13 | 332.6066 | 0
2043 | 2 | 28 | 14 | 329.9028 | 0
2043 | 2 | 28 | 15 | 325.1086 | 0
2043 | 2 | 28 | 16 | 323.7961 | 0
2043 | 2 | 28 | 17 | 325.0554 | 0
2043 | 2 | 28 | 18 | 327.2907 | 0
2043 | 2 | 28 | 19 | 347.2813 | 0
2043 | 2 | 28 | 20 | 344.3315 | 0
2043 | 2 | 28 | 21 | 330.7516 | 0
2043 | 2 | 28 | 22 | 319.3953 | 0
2043 | 2 | 28 | 23 | 309.2257 | 0
2043 | 3 | 1 | 0 | 298.9213 | 0
2043 | 3 | 1 | 1 | 282.0423 | 0
2043 | 3 | 1 | 2 | 272.5793 | 0
2043 | 3 | 1 | 3 | 264.241 | 0
2043 | 3 | 1 | 4 | 258.9535 | 0
2043 | 3 | 1 | 5 | 254.0149 | 0
2043 | 3 | 1 | 6 | 249.6059 | 0
2043 | 3 | 1 | 7 | 246.7082 | 0
2043 | 3 | 1 | 8 | 246.9098 | 0
2043 | 3 | 1 | 9 | 257.8956 | 0
2043 | 3 | 1 | 10 | 273.0967 | 0
2043 | 3 | 1 | 11 | 282.9518 | 0
2043 | 3 | 1 | 12 | 297.3734 | 0
2043 | 3 | 1 | 13 | 301.513 | 0
2043 | 3 | 1 | 14 | 299.7949 | 0
2043 | 3 | 1 | 15 | 295.8841 | 0
2043 | 3 | 1 | 16 | 296.9832 | 0
2043 | 3 | 1 | 17 | 302.6705 | 0
2043 | 3 | 1 | 18 | 324.602 | 0
2043 | 3 | 1 | 19 | 345.7733 | 0
2043 | 3 | 1 | 20 | 344.3699 | 0
2043 | 3 | 1 | 21 | 331.4384 | 0
2043 | 3 | 1 | 22 | 318.17 | 0
2043 | 3 | 1 | 23 | 304.3995 | 0
2043 | 3 | 2 | 0 | 284.5707 | 0
2043 | 3 | 2 | 1 | 272.6175 | 0
2043 | 3 | 2 | 2 | 264.7383 | 0
2043 | 3 | 2 | 3 | 258.324 | 0
2043 | 3 | 2 | 4 | 255.8733 | 0
2043 | 3 | 2 | 5 | 254.9908 | 0
2043 | 3 | 2 | 6 | 260.0031 | 0
2043 | 3 | 2 | 7 | 275.0925 | 0
2043 | 3 | 2 | 8 | 298.1666 | 0
2043 | 3 | 2 | 9 | 309.3222 | 0
2043 | 3 | 2 | 10 | 317.6736 | 0
2043 | 3 | 2 | 11 | 322.6767 | 0
2043 | 3 | 2 | 12 | 326.5446 | 0
2043 | 3 | 2 | 13 | 329.1722 | 0
2043 | 3 | 2 | 14 | 328.3159 | 0
2043 | 3 | 2 | 15 | 325.1151 | 0
2043 | 3 | 2 | 16 | 324.9927 | 0
2043 | 3 | 2 | 17 | 329.6126 | 0
2043 | 3 | 2 | 18 | 330.3342 | 0
2043 | 3 | 2 | 19 | 347.4929 | 0
2043 | 3 | 2 | 20 | 344.3336 | 0
2043 | 3 | 2 | 21 | 329.71 | 0
2043 | 3 | 2 | 22 | 314.0936 | 0
2043 | 3 | 2 | 23 | 296.3075 | 0
2043 | 3 | 3 | 0 | 276.9845 | 0
2043 | 3 | 3 | 1 | 257.0934 | 0
2043 | 3 | 3 | 2 | 249.3324 | 0
2043 | 3 | 3 | 3 | 242.8426 | 0
2043 | 3 | 3 | 4 | 240.4484 | 0
2043 | 3 | 3 | 5 | 240.0611 | 0
2043 | 3 | 3 | 6 | 248.5871 | 0
2043 | 3 | 3 | 7 | 263.9615 | 0
2043 | 3 | 3 | 8 | 284.8594 | 0
2043 | 3 | 3 | 9 | 294.7821 | 0
2043 | 3 | 3 | 10 | 302.0203 | 0
2043 | 3 | 3 | 11 | 305.8085 | 0
2043 | 3 | 3 | 12 | 316.4569 | 0
2043 | 3 | 3 | 13 | 319.6956 | 0
2043 | 3 | 3 | 14 | 320.1919 | 0
2043 | 3 | 3 | 15 | 317.7672 | 0
2043 | 3 | 3 | 16 | 318.6808 | 0
2043 | 3 | 3 | 17 | 323.1351 | 0
2043 | 3 | 3 | 18 | 330.3958 | 0
2043 | 3 | 3 | 19 | 347.281 | 0
2043 | 3 | 3 | 20 | 344.5233 | 0
2043 | 3 | 3 | 21 | 330.5432 | 0
2043 | 3 | 3 | 22 | 315.2036 | 0
2043 | 3 | 3 | 23 | 297.6068 | 0
2043 | 3 | 4 | 0 | 271.8561 | 0
2043 | 3 | 4 | 1 | 269.1405 | 0
2043 | 3 | 4 | 2 | 262.4194 | 0
2043 | 3 | 4 | 3 | 257.5947 | 0
2043 | 3 | 4 | 4 | 256.7268 | 0
2043 | 3 | 4 | 5 | 257.3162 | 0
2043 | 3 | 4 | 6 | 267.6438 | 0
2043 | 3 | 4 | 7 | 284.7737 | 0
2043 | 3 | 4 | 8 | 307.5812 | 0
2043 | 3 | 4 | 9 | 315.5472 | 0
2043 | 3 | 4 | 10 | 320.0109 | 0
2043 | 3 | 4 | 11 | 321.694 | 0
2043 | 3 | 4 | 12 | 326.3623 | 0
2043 | 3 | 4 | 13 | 327.7458 | 0
2043 | 3 | 4 | 14 | 326.4862 | 0
2043 | 3 | 4 | 15 | 324.0058 | 0
2043 | 3 | 4 | 16 | 326.044 | 0
2043 | 3 | 4 | 17 | 333.2404 | 0
2043 | 3 | 4 | 18 | 351.5991 | 0
2043 | 3 | 4 | 19 | 374.8603 | 4.8603
2043 | 3 | 4 | 20 | 378.2896 | 8.2896
2043 | 3 | 4 | 21 | 366.8476 | 0
2043 | 3 | 4 | 22 | 351.9942 | 0
2043 | 3 | 4 | 23 | 333.2929 | 0
2043 | 3 | 5 | 0 | 313.3991 | 0
2043 | 3 | 5 | 1 | 297.3651 | 0
2043 | 3 | 5 | 2 | 289.8984 | 0
2043 | 3 | 5 | 3 | 283.958 | 0
2043 | 3 | 5 | 4 | 281.9689 | 0
2043 | 3 | 5 | 5 | 281.5733 | 0
2043 | 3 | 5 | 6 | 290.3305 | 0
2043 | 3 | 5 | 7 | 305.6823 | 0
2043 | 3 | 5 | 8 | 325.6431 | 0
2043 | 3 | 5 | 9 | 330.6086 | 0
2043 | 3 | 5 | 10 | 332.3478 | 0
2043 | 3 | 5 | 11 | 333.0375 | 0
2043 | 3 | 5 | 12 | 343.4948 | 0
2043 | 3 | 5 | 13 | 343.3967 | 0
2043 | 3 | 5 | 14 | 340.6925 | 0
2043 | 3 | 5 | 15 | 336.4877 | 0
2043 | 3 | 5 | 16 | 335.7796 | 0
2043 | 3 | 5 | 17 | 340.2882 | 0
2043 | 3 | 5 | 18 | 360.3688 | 0
2043 | 3 | 5 | 19 | 379.0681 | 9.0681
2043 | 3 | 5 | 20 | 379.6793 | 9.6793
2043 | 3 | 5 | 21 | 366.2928 | 0
2043 | 3 | 5 | 22 | 351.3724 | 0
2043 | 3 | 5 | 23 | 333.6668 | 0
2043 | 3 | 6 | 0 | 305.9149 | 0
2043 | 3 | 6 | 1 | 288.774 | 0
2043 | 3 | 6 | 2 | 279.9421 | 0
2043 | 3 | 6 | 3 | 272.9068 | 0
2043 | 3 | 6 | 4 | 270.1666 | 0
2043 | 3 | 6 | 5 | 269.2865 | 0
2043 | 3 | 6 | 6 | 279.0402 | 0
2043 | 3 | 6 | 7 | 292.8647 | 0
2043 | 3 | 6 | 8 | 314.0393 | 0
2043 | 3 | 6 | 9 | 323.2248 | 0
2043 | 3 | 6 | 10 | 328.019 | 0
2043 | 3 | 6 | 11 | 330.0641 | 0
2043 | 3 | 6 | 12 | 339.084 | 0
2043 | 3 | 6 | 13 | 338.8962 | 0
2043 | 3 | 6 | 14 | 336.6244 | 0
2043 | 3 | 6 | 15 | 332.2011 | 0
2043 | 3 | 6 | 16 | 331.1182 | 0
2043 | 3 | 6 | 17 | 333.4107 | 0
2043 | 3 | 6 | 18 | 340.4095 | 0
2043 | 3 | 6 | 19 | 356.8005 | 0
2043 | 3 | 6 | 20 | 356.3632 | 0
2043 | 3 | 6 | 21 | 343.6162 | 0
2043 | 3 | 6 | 22 | 331.3165 | 0
2043 | 3 | 6 | 23 | 317.3758 | 0
2043 | 3 | 7 | 0 | 301.3477 | 0
2043 | 3 | 7 | 1 | 283.929 | 0
2043 | 3 | 7 | 2 | 274.612 | 0
2043 | 3 | 7 | 3 | 266.5918 | 0
2043 | 3 | 7 | 4 | 261.7416 | 0
2043 | 3 | 7 | 5 | 258.5687 | 0
2043 | 3 | 7 | 6 | 260.8085 | 0
2043 | 3 | 7 | 7 | 261.5183 | 0
2043 | 3 | 7 | 8 | 265.1791 | 0
2043 | 3 | 7 | 9 | 280.7826 | 0
2043 | 3 | 7 | 10 | 298.5949 | 0
2043 | 3 | 7 | 11 | 308.8323 | 0
2043 | 3 | 7 | 12 | 320.8946 | 0
2043 | 3 | 7 | 13 | 325.4785 | 0
2043 | 3 | 7 | 14 | 324.5516 | 0
2043 | 3 | 7 | 15 | 319.9389 | 0
2043 | 3 | 7 | 16 | 319.0765 | 0
2043 | 3 | 7 | 17 | 319.1777 | 0
2043 | 3 | 7 | 18 | 317.4943 | 0
2043 | 3 | 7 | 19 | 334.556 | 0
2043 | 3 | 7 | 20 | 333.0811 | 0
2043 | 3 | 7 | 21 | 318.9884 | 0
2043 | 3 | 7 | 22 | 307.6843 | 0
2043 | 3 | 7 | 23 | 298.1449 | 0
2043 | 3 | 8 | 0 | 286.0358 | 0
2043 | 3 | 8 | 1 | 257.7428 | 0
2043 | 3 | 8 | 2 | 251.2205 | 0
2043 | 3 | 8 | 3 | 247.7034 | 0
2043 | 3 | 8 | 4 | 246.1841 | 0
2043 | 3 | 8 | 5 | 249.124 | 0
2043 | 3 | 8 | 6 | 255.6792 | 0
2043 | 3 | 8 | 7 | 260.1281 | 0
2043 | 3 | 8 | 8 | 253.5004 | 0
2043 | 3 | 8 | 9 | 265.5526 | 0
2043 | 3 | 8 | 10 | 283.7443 | 0
2043 | 3 | 8 | 11 | 295.4075 | 0
2043 | 3 | 8 | 12 | 306.33 | 0
2043 | 3 | 8 | 13 | 309.8319 | 0
2043 | 3 | 8 | 14 | 308.6906 | 0
2043 | 3 | 8 | 15 | 308.0477 | 0
2043 | 3 | 8 | 16 | 313.8364 | 0
2043 | 3 | 8 | 17 | 317.9594 | 0
2043 | 3 | 8 | 18 | 315.0648 | 0
2043 | 3 | 8 | 19 | 325.58 | 0
2043 | 3 | 8 | 20 | 320.9337 | 0
2043 | 3 | 8 | 21 | 305.1675 | 0
2043 | 3 | 8 | 22 | 286.7563 | 0
2043 | 3 | 8 | 23 | 272.3354 | 0
2043 | 3 | 9 | 0 | 258.8771 | 0
2043 | 3 | 9 | 1 | 257.6347 | 0
2043 | 3 | 9 | 2 | 252.9234 | 0
2043 | 3 | 9 | 3 | 252.28 | 0
2043 | 3 | 9 | 4 | 254.2118 | 0
2043 | 3 | 9 | 5 | 262.0149 | 0
2043 | 3 | 9 | 6 | 279.3098 | 0
2043 | 3 | 9 | 7 | 301.9018 | 0
2043 | 3 | 9 | 8 | 313.5183 | 0
2043 | 3 | 9 | 9 | 318.4975 | 0
2043 | 3 | 9 | 10 | 321.9705 | 0
2043 | 3 | 9 | 11 | 323.1134 | 0
2043 | 3 | 9 | 12 | 326.2467 | 0
2043 | 3 | 9 | 13 | 324.1274 | 0
2043 | 3 | 9 | 14 | 320.8716 | 0
2043 | 3 | 9 | 15 | 318.8272 | 0
2043 | 3 | 9 | 16 | 323.2802 | 0
2043 | 3 | 9 | 17 | 328.823 | 0
2043 | 3 | 9 | 18 | 336.8022 | 0
2043 | 3 | 9 | 19 | 348.9077 | 0
2043 | 3 | 9 | 20 | 346.4645 | 0
2043 | 3 | 9 | 21 | 330.3515 | 0
2043 | 3 | 9 | 22 | 309.6857 | 0
2043 | 3 | 9 | 23 | 290.4264 | 0
2043 | 3 | 10 | 0 | 270.9166 | 0
2043 | 3 | 10 | 1 | 266.5053 | 0
2043 | 3 | 10 | 2 | 261.9641 | 0
2043 | 3 | 10 | 3 | 261.1246 | 0
2043 | 3 | 10 | 4 | 262.8817 | 0
2043 | 3 | 10 | 5 | 270.6011 | 0
2043 | 3 | 10 | 6 | 286.8982 | 0
2043 | 3 | 10 | 7 | 308.8364 | 0
2043 | 3 | 10 | 8 | 317.9886 | 0
2043 | 3 | 10 | 9 | 318.231 | 0
2043 | 3 | 10 | 10 | 316.3974 | 0
2043 | 3 | 10 | 11 | 313.875 | 0
2043 | 3 | 10 | 12 | 323.5095 | 0
2043 | 3 | 10 | 13 | 320.705 | 0
2043 | 3 | 10 | 14 | 317.6864 | 0
2043 | 3 | 10 | 15 | 316.1048 | 0
2043 | 3 | 10 | 16 | 320.5858 | 0
2043 | 3 | 10 | 17 | 325.1733 | 0
2043 | 3 | 10 | 18 | 329.4297 | 0
2043 | 3 | 10 | 19 | 340.935 | 0
2043 | 3 | 10 | 20 | 339.4355 | 0
2043 | 3 | 10 | 21 | 324.0688 | 0
2043 | 3 | 10 | 22 | 303.7179 | 0
2043 | 3 | 10 | 23 | 284.5621 | 0
2043 | 3 | 11 | 0 | 266.9113 | 0
2043 | 3 | 11 | 1 | 263.3445 | 0
2043 | 3 | 11 | 2 | 258.4725 | 0
2043 | 3 | 11 | 3 | 257.421 | 0
2043 | 3 | 11 | 4 | 259.3071 | 0
2043 | 3 | 11 | 5 | 267.071 | 0
2043 | 3 | 11 | 6 | 283.1304 | 0
2043 | 3 | 11 | 7 | 304.7493 | 0
2043 | 3 | 11 | 8 | 313.9157 | 0
2043 | 3 | 11 | 9 | 314.3989 | 0
2043 | 3 | 11 | 10 | 312.6129 | 0
2043 | 3 | 11 | 11 | 309.888 | 0
2043 | 3 | 11 | 12 | 311.4287 | 0
2043 | 3 | 11 | 13 | 307.4644 | 0
2043 | 3 | 11 | 14 | 302.7605 | 0
2043 | 3 | 11 | 15 | 300.0818 | 0
2043 | 3 | 11 | 16 | 304.6081 | 0
2043 | 3 | 11 | 17 | 310.3615 | 0
2043 | 3 | 11 | 18 | 320.081 | 0
2043 | 3 | 11 | 19 | 332.944 | 0
2043 | 3 | 11 | 20 | 333.7899 | 0
2043 | 3 | 11 | 21 | 319.3792 | 0
2043 | 3 | 11 | 22 | 299.593 | 0
2043 | 3 | 11 | 23 | 280.6189 | 0
2043 | 3 | 12 | 0 | 262.7292 | 0
2043 | 3 | 12 | 1 | 258.3058 | 0
2043 | 3 | 12 | 2 | 253.3998 | 0
2043 | 3 | 12 | 3 | 252.2155 | 0
2043 | 3 | 12 | 4 | 253.9372 | 0
2043 | 3 | 12 | 5 | 261.6493 | 0
2043 | 3 | 12 | 6 | 279.5051 | 0
2043 | 3 | 12 | 7 | 301.2727 | 0
2043 | 3 | 12 | 8 | 310.6689 | 0
2043 | 3 | 12 | 9 | 311.4089 | 0
2043 | 3 | 12 | 10 | 309.8305 | 0
2043 | 3 | 12 | 11 | 307.907 | 0
2043 | 3 | 12 | 12 | 317.7533 | 0
2043 | 3 | 12 | 13 | 315.22 | 0
2043 | 3 | 12 | 14 | 311.6801 | 0
2043 | 3 | 12 | 15 | 308.9938 | 0
2043 | 3 | 12 | 16 | 312.9699 | 0
2043 | 3 | 12 | 17 | 316.6011 | 0
2043 | 3 | 12 | 18 | 316.2248 | 0
2043 | 3 | 12 | 19 | 327.6455 | 0
2043 | 3 | 12 | 20 | 328.1472 | 0
2043 | 3 | 12 | 21 | 313.6249 | 0
2043 | 3 | 12 | 22 | 294.0377 | 0
2043 | 3 | 12 | 23 | 275.905 | 0
2043 | 3 | 13 | 0 | 261.5679 | 0
2043 | 3 | 13 | 1 | 251.5349 | 0
2043 | 3 | 13 | 2 | 245.8233 | 0
2043 | 3 | 13 | 3 | 243.92 | 0
2043 | 3 | 13 | 4 | 245.1527 | 0
2043 | 3 | 13 | 5 | 252.5226 | 0
2043 | 3 | 13 | 6 | 272.5631 | 0
2043 | 3 | 13 | 7 | 294.3808 | 0
2043 | 3 | 13 | 8 | 306.7646 | 0
2043 | 3 | 13 | 9 | 314.7856 | 0
2043 | 3 | 13 | 10 | 320.0602 | 0
2043 | 3 | 13 | 11 | 321.342 | 0
2043 | 3 | 13 | 12 | 320.9195 | 0
2043 | 3 | 13 | 13 | 318.1801 | 0
2043 | 3 | 13 | 14 | 314.3497 | 0
2043 | 3 | 13 | 15 | 311.1886 | 0
2043 | 3 | 13 | 16 | 314.39 | 0
2043 | 3 | 13 | 17 | 316.6023 | 0
2043 | 3 | 13 | 18 | 312.2551 | 0
2043 | 3 | 13 | 19 | 319.5111 | 0
2043 | 3 | 13 | 20 | 317.6754 | 0
2043 | 3 | 13 | 21 | 303.0837 | 0
2043 | 3 | 13 | 22 | 285.9118 | 0
2043 | 3 | 13 | 23 | 272.0617 | 0
2043 | 3 | 14 | 0 | 260.5724 | 0
2043 | 3 | 14 | 1 | 255.5639 | 0
2043 | 3 | 14 | 2 | 249.7543 | 0
2043 | 3 | 14 | 3 | 247.4496 | 0
2043 | 3 | 14 | 4 | 247.1664 | 0
2043 | 3 | 14 | 5 | 251.6719 | 0
2043 | 3 | 14 | 6 | 260.1387 | 0
2043 | 3 | 14 | 7 | 268.1863 | 0
2043 | 3 | 14 | 8 | 265.9391 | 0
2043 | 3 | 14 | 9 | 276.0745 | 0
2043 | 3 | 14 | 10 | 287.5966 | 0
2043 | 3 | 14 | 11 | 293.6734 | 0
2043 | 3 | 14 | 12 | 303.4999 | 0
2043 | 3 | 14 | 13 | 303.321 | 0
2043 | 3 | 14 | 14 | 299.964 | 0
2043 | 3 | 14 | 15 | 296.8659 | 0
2043 | 3 | 14 | 16 | 299.8428 | 0
2043 | 3 | 14 | 17 | 301.0045 | 0
2043 | 3 | 14 | 18 | 290.0702 | 0
2043 | 3 | 14 | 19 | 301.167 | 0
2043 | 3 | 14 | 20 | 301.5294 | 0
2043 | 3 | 14 | 21 | 287.2465 | 0
2043 | 3 | 14 | 22 | 271.7275 | 0
2043 | 3 | 14 | 23 | 260.9218 | 0
2043 | 3 | 15 | 0 | 254.9534 | 0
2043 | 3 | 15 | 1 | 251.3525 | 0
2043 | 3 | 15 | 2 | 245.0265 | 0
2043 | 3 | 15 | 3 | 241.6308 | 0
2043 | 3 | 15 | 4 | 240.5004 | 0
2043 | 3 | 15 | 5 | 242.9999 | 0
2043 | 3 | 15 | 6 | 249.6082 | 0
2043 | 3 | 15 | 7 | 253.2991 | 0
2043 | 3 | 15 | 8 | 249.7929 | 0
2043 | 3 | 15 | 9 | 260.5596 | 0
2043 | 3 | 15 | 10 | 274.7782 | 0
2043 | 3 | 15 | 11 | 284.3604 | 0
2043 | 3 | 15 | 12 | 293.6687 | 0
2043 | 3 | 15 | 13 | 294.8082 | 0
2043 | 3 | 15 | 14 | 291.3495 | 0
2043 | 3 | 15 | 15 | 290.1107 | 0
2043 | 3 | 15 | 16 | 295.6209 | 0
2043 | 3 | 15 | 17 | 301.396 | 0
2043 | 3 | 15 | 18 | 314.5289 | 0
2043 | 3 | 15 | 19 | 322.164 | 0
2043 | 3 | 15 | 20 | 319.19 | 0
2043 | 3 | 15 | 21 | 303.4352 | 0
2043 | 3 | 15 | 22 | 284.8103 | 0
2043 | 3 | 15 | 23 | 269.6573 | 0
2043 | 3 | 16 | 0 | 252.7894 | 0
2043 | 3 | 16 | 1 | 247.9282 | 0
2043 | 3 | 16 | 2 | 242.8767 | 0
2043 | 3 | 16 | 3 | 241.7859 | 0
2043 | 3 | 16 | 4 | 243.661 | 0
2043 | 3 | 16 | 5 | 251.6109 | 0
2043 | 3 | 16 | 6 | 269.8902 | 0
2043 | 3 | 16 | 7 | 292.8477 | 0
2043 | 3 | 16 | 8 | 306.4179 | 0
2043 | 3 | 16 | 9 | 314.3426 | 0
2043 | 3 | 16 | 10 | 320.7791 | 0
2043 | 3 | 16 | 11 | 324.4735 | 0
2043 | 3 | 16 | 12 | 325.3618 | 0
2043 | 3 | 16 | 13 | 325.4527 | 0
2043 | 3 | 16 | 14 | 323.3076 | 0
2043 | 3 | 16 | 15 | 322.2171 | 0
2043 | 3 | 16 | 16 | 327.0182 | 0
2043 | 3 | 16 | 17 | 331.5698 | 0
2043 | 3 | 16 | 18 | 323.8904 | 0
2043 | 3 | 16 | 19 | 330.348 | 0
2043 | 3 | 16 | 20 | 327.2816 | 0
2043 | 3 | 16 | 21 | 309.6345 | 0
2043 | 3 | 16 | 22 | 288.1199 | 0
2043 | 3 | 16 | 23 | 268.7614 | 0
2043 | 3 | 17 | 0 | 258.9052 | 0
2043 | 3 | 17 | 1 | 243.458 | 0
2043 | 3 | 17 | 2 | 238.5359 | 0
2043 | 3 | 17 | 3 | 237.3501 | 0
2043 | 3 | 17 | 4 | 239.0878 | 0
2043 | 3 | 17 | 5 | 247.2021 | 0
2043 | 3 | 17 | 6 | 267.6887 | 0
2043 | 3 | 17 | 7 | 289.916 | 0
2043 | 3 | 17 | 8 | 300.9275 | 0
2043 | 3 | 17 | 9 | 306.4265 | 0
2043 | 3 | 17 | 10 | 310.2432 | 0
2043 | 3 | 17 | 11 | 311.776 | 0
2043 | 3 | 17 | 12 | 303.501 | 0
2043 | 3 | 17 | 13 | 300.9308 | 0
2043 | 3 | 17 | 14 | 297.26 | 0
2043 | 3 | 17 | 15 | 295.3429 | 0
2043 | 3 | 17 | 16 | 300.1373 | 0
2043 | 3 | 17 | 17 | 305.1701 | 0
2043 | 3 | 17 | 18 | 302.6232 | 0
2043 | 3 | 17 | 19 | 314.6099 | 0
2043 | 3 | 17 | 20 | 317.541 | 0
2043 | 3 | 17 | 21 | 303.4422 | 0
2043 | 3 | 17 | 22 | 283.2988 | 0
2043 | 3 | 17 | 23 | 264.2061 | 0
2043 | 3 | 18 | 0 | 250.4803 | 0
2043 | 3 | 18 | 1 | 244.5144 | 0
2043 | 3 | 18 | 2 | 239.8112 | 0
2043 | 3 | 18 | 3 | 239.174 | 0
2043 | 3 | 18 | 4 | 241.5189 | 0
2043 | 3 | 18 | 5 | 250.0758 | 0
2043 | 3 | 18 | 6 | 267.1418 | 0
2043 | 3 | 18 | 7 | 289.0156 | 0
2043 | 3 | 18 | 8 | 297.173 | 0
2043 | 3 | 18 | 9 | 298.431 | 0
2043 | 3 | 18 | 10 | 297.5891 | 0
2043 | 3 | 18 | 11 | 295.6092 | 0
2043 | 3 | 18 | 12 | 296.4682 | 0
2043 | 3 | 18 | 13 | 293.0384 | 0
2043 | 3 | 18 | 14 | 288.0799 | 0
2043 | 3 | 18 | 15 | 285.5447 | 0
2043 | 3 | 18 | 16 | 290.5823 | 0
2043 | 3 | 18 | 17 | 296.5272 | 0
2043 | 3 | 18 | 18 | 306.6571 | 0
2043 | 3 | 18 | 19 | 317.8719 | 0
2043 | 3 | 18 | 20 | 321.5494 | 0
2043 | 3 | 18 | 21 | 307.6075 | 0
2043 | 3 | 18 | 22 | 287.3247 | 0
2043 | 3 | 18 | 23 | 268.1893 | 0
2043 | 3 | 19 | 0 | 251.2176 | 0
2043 | 3 | 19 | 1 | 248.0259 | 0
2043 | 3 | 19 | 2 | 243.3322 | 0
2043 | 3 | 19 | 3 | 242.568 | 0
2043 | 3 | 19 | 4 | 244.8271 | 0
2043 | 3 | 19 | 5 | 253.2885 | 0
2043 | 3 | 19 | 6 | 271.6329 | 0
2043 | 3 | 19 | 7 | 294.6837 | 0
2043 | 3 | 19 | 8 | 307.0795 | 0
2043 | 3 | 19 | 9 | 313.5351 | 0
2043 | 3 | 19 | 10 | 318.246 | 0
2043 | 3 | 19 | 11 | 321.0172 | 0
2043 | 3 | 19 | 12 | 325.9314 | 0
2043 | 3 | 19 | 13 | 325.8619 | 0
2043 | 3 | 19 | 14 | 323.5869 | 0
2043 | 3 | 19 | 15 | 322.4404 | 0
2043 | 3 | 19 | 16 | 327.3667 | 0
2043 | 3 | 19 | 17 | 331.1444 | 0
2043 | 3 | 19 | 18 | 326.9717 | 0
2043 | 3 | 19 | 19 | 333.7088 | 0
2043 | 3 | 19 | 20 | 332.8286 | 0
2043 | 3 | 19 | 21 | 316.2642 | 0
2043 | 3 | 19 | 22 | 295.7898 | 0
2043 | 3 | 19 | 23 | 277.4035 | 0
2043 | 3 | 20 | 0 | 262.5055 | 0
2043 | 3 | 20 | 1 | 249.6839 | 0
2043 | 3 | 20 | 2 | 243.972 | 0
2043 | 3 | 20 | 3 | 242.1568 | 0
2043 | 3 | 20 | 4 | 243.6184 | 0
2043 | 3 | 20 | 5 | 251.3695 | 0
2043 | 3 | 20 | 6 | 269.7716 | 0
2043 | 3 | 20 | 7 | 291.155 | 0
2043 | 3 | 20 | 8 | 302.3309 | 0
2043 | 3 | 20 | 9 | 310.4019 | 0
2043 | 3 | 20 | 10 | 316.0334 | 0
2043 | 3 | 20 | 11 | 318.2568 | 0
2043 | 3 | 20 | 12 | 319.111 | 0
2043 | 3 | 20 | 13 | 316.8347 | 0
2043 | 3 | 20 | 14 | 312.8584 | 0
2043 | 3 | 20 | 15 | 310.0818 | 0
2043 | 3 | 20 | 16 | 313.3497 | 0
2043 | 3 | 20 | 17 | 314.9335 | 0
2043 | 3 | 20 | 18 | 311.7947 | 0
2043 | 3 | 20 | 19 | 315.4344 | 0
2043 | 3 | 20 | 20 | 314.8561 | 0
2043 | 3 | 20 | 21 | 299.6809 | 0
2043 | 3 | 20 | 22 | 281.5436 | 0
2043 | 3 | 20 | 23 | 267.2571 | 0
2043 | 3 | 21 | 0 | 256.0901 | 0
2043 | 3 | 21 | 1 | 246.9871 | 0
2043 | 3 | 21 | 2 | 240.8208 | 0
2043 | 3 | 21 | 3 | 238.4537 | 0
2043 | 3 | 21 | 4 | 238.3176 | 0
2043 | 3 | 21 | 5 | 242.7168 | 0
2043 | 3 | 21 | 6 | 253.3317 | 0
2043 | 3 | 21 | 7 | 261.1197 | 0
2043 | 3 | 21 | 8 | 261.6895 | 0
2043 | 3 | 21 | 9 | 274.1248 | 0
2043 | 3 | 21 | 10 | 286.8193 | 0
2043 | 3 | 21 | 11 | 294.1566 | 0
2043 | 3 | 21 | 12 | 292.6597 | 0
2043 | 3 | 21 | 13 | 291.1442 | 0
2043 | 3 | 21 | 14 | 286.1383 | 0
2043 | 3 | 21 | 15 | 282.5827 | 0
2043 | 3 | 21 | 16 | 285.3606 | 0
2043 | 3 | 21 | 17 | 287.5588 | 0
2043 | 3 | 21 | 18 | 287.5836 | 0
2043 | 3 | 21 | 19 | 297.6749 | 0
2043 | 3 | 21 | 20 | 301.0977 | 0
2043 | 3 | 21 | 21 | 287.3373 | 0
2043 | 3 | 21 | 22 | 271.6466 | 0
2043 | 3 | 21 | 23 | 260.4923 | 0
2043 | 3 | 22 | 0 | 252.4272 | 0
2043 | 3 | 22 | 1 | 247.7152 | 0
2043 | 3 | 22 | 2 | 241.8242 | 0
2043 | 3 | 22 | 3 | 239.0171 | 0
2043 | 3 | 22 | 4 | 238.3972 | 0
2043 | 3 | 22 | 5 | 241.254 | 0
2043 | 3 | 22 | 6 | 246.1687 | 0
2043 | 3 | 22 | 7 | 249.2225 | 0
2043 | 3 | 22 | 8 | 245.033 | 0
2043 | 3 | 22 | 9 | 254.0156 | 0
2043 | 3 | 22 | 10 | 265.5772 | 0
2043 | 3 | 22 | 11 | 273.5435 | 0
2043 | 3 | 22 | 12 | 285.0396 | 0
2043 | 3 | 22 | 13 | 285.1219 | 0
2043 | 3 | 22 | 14 | 280.692 | 0
2043 | 3 | 22 | 15 | 278.8373 | 0
2043 | 3 | 22 | 16 | 284.3151 | 0
2043 | 3 | 22 | 17 | 289.467 | 0
2043 | 3 | 22 | 18 | 294.0625 | 0
2043 | 3 | 22 | 19 | 304.0802 | 0
2043 | 3 | 22 | 20 | 306.4213 | 0
2043 | 3 | 22 | 21 | 292.4087 | 0
2043 | 3 | 22 | 22 | 274.3866 | 0
2043 | 3 | 22 | 23 | 258.8855 | 0
2043 | 3 | 23 | 0 | 249.579 | 0
2043 | 3 | 23 | 1 | 242.7725 | 0
2043 | 3 | 23 | 2 | 237.7547 | 0
2043 | 3 | 23 | 3 | 237.1945 | 0
2043 | 3 | 23 | 4 | 239.3626 | 0
2043 | 3 | 23 | 5 | 248.0323 | 0
2043 | 3 | 23 | 6 | 266.6585 | 0
2043 | 3 | 23 | 7 | 288.0212 | 0
2043 | 3 | 23 | 8 | 296.0351 | 0
2043 | 3 | 23 | 9 | 298.1277 | 0
2043 | 3 | 23 | 10 | 298.2986 | 0
2043 | 3 | 23 | 11 | 297.9643 | 0
2043 | 3 | 23 | 12 | 306.5564 | 0
2043 | 3 | 23 | 13 | 304.4238 | 0
2043 | 3 | 23 | 14 | 299.8797 | 0
2043 | 3 | 23 | 15 | 297.6608 | 0
2043 | 3 | 23 | 16 | 302.0924 | 0
2043 | 3 | 23 | 17 | 307.0259 | 0
2043 | 3 | 23 | 18 | 311.4443 | 0
2043 | 3 | 23 | 19 | 317.8329 | 0
2043 | 3 | 23 | 20 | 318.4965 | 0
2043 | 3 | 23 | 21 | 301.5657 | 0
2043 | 3 | 23 | 22 | 279.8549 | 0
2043 | 3 | 23 | 23 | 260.2093 | 0
2043 | 3 | 24 | 0 | 245.0625 | 0
2043 | 3 | 24 | 1 | 236.3209 | 0
2043 | 3 | 24 | 2 | 231.4899 | 0
2043 | 3 | 24 | 3 | 230.7125 | 0
2043 | 3 | 24 | 4 | 232.8052 | 0
2043 | 3 | 24 | 5 | 241.5392 | 0
2043 | 3 | 24 | 6 | 259.6508 | 0
2043 | 3 | 24 | 7 | 281.8452 | 0
2043 | 3 | 24 | 8 | 293.468 | 0
2043 | 3 | 24 | 9 | 300.6343 | 0
2043 | 3 | 24 | 10 | 305.8128 | 0
2043 | 3 | 24 | 11 | 308.6569 | 0
2043 | 3 | 24 | 12 | 310.6582 | 0
2043 | 3 | 24 | 13 | 310.5845 | 0
2043 | 3 | 24 | 14 | 308.228 | 0
2043 | 3 | 24 | 15 | 307.6601 | 0
2043 | 3 | 24 | 16 | 313.1049 | 0
2043 | 3 | 24 | 17 | 317.3973 | 0
2043 | 3 | 24 | 18 | 310.8521 | 0
2043 | 3 | 24 | 19 | 315.2782 | 0
2043 | 3 | 24 | 20 | 314.271 | 0
2043 | 3 | 24 | 21 | 297.0173 | 0
2043 | 3 | 24 | 22 | 275.5978 | 0
2043 | 3 | 24 | 23 | 256.4547 | 0
2043 | 3 | 25 | 0 | 238.5902 | 0
2043 | 3 | 25 | 1 | 231.6929 | 0
2043 | 3 | 25 | 2 | 226.9168 | 0
2043 | 3 | 25 | 3 | 226.235 | 0
2043 | 3 | 25 | 4 | 228.7061 | 0
2043 | 3 | 25 | 5 | 237.6282 | 0
2043 | 3 | 25 | 6 | 254.619 | 0
2043 | 3 | 25 | 7 | 275.8409 | 0
2043 | 3 | 25 | 8 | 283.1924 | 0
2043 | 3 | 25 | 9 | 285.2395 | 0
2043 | 3 | 25 | 10 | 285.2021 | 0
2043 | 3 | 25 | 11 | 284.3841 | 0
2043 | 3 | 25 | 12 | 284.1587 | 0
2043 | 3 | 25 | 13 | 281.2218 | 0
2043 | 3 | 25 | 14 | 275.91 | 0
2043 | 3 | 25 | 15 | 273.4011 | 0
2043 | 3 | 25 | 16 | 278.5219 | 0
2043 | 3 | 25 | 17 | 283.8918 | 0
2043 | 3 | 25 | 18 | 285.4778 | 0
2043 | 3 | 25 | 19 | 293.4297 | 0
2043 | 3 | 25 | 20 | 298.3924 | 0
2043 | 3 | 25 | 21 | 284.0817 | 0
2043 | 3 | 25 | 22 | 263.2382 | 0
2043 | 3 | 25 | 23 | 244.1356 | 0
2043 | 3 | 26 | 0 | 234.7986 | 0
2043 | 3 | 26 | 1 | 225.5508 | 0
2043 | 3 | 26 | 2 | 220.781 | 0
2043 | 3 | 26 | 3 | 220.2661 | 0
2043 | 3 | 26 | 4 | 222.7581 | 0
2043 | 3 | 26 | 5 | 232.0467 | 0
2043 | 3 | 26 | 6 | 251.2025 | 0
2043 | 3 | 26 | 7 | 273.724 | 0
2043 | 3 | 26 | 8 | 282.3972 | 0
2043 | 3 | 26 | 9 | 286.0233 | 0
2043 | 3 | 26 | 10 | 287.6826 | 0
2043 | 3 | 26 | 11 | 288.4343 | 0
2043 | 3 | 26 | 12 | 295.4025 | 0
2043 | 3 | 26 | 13 | 294.6494 | 0
2043 | 3 | 26 | 14 | 290.9924 | 0
2043 | 3 | 26 | 15 | 289.01 | 0
2043 | 3 | 26 | 16 | 293.9592 | 0
2043 | 3 | 26 | 17 | 298.0787 | 0
2043 | 3 | 26 | 18 | 298.1074 | 0
2043 | 3 | 26 | 19 | 305.9952 | 0
2043 | 3 | 26 | 20 | 309.8161 | 0
2043 | 3 | 26 | 21 | 294.5541 | 0
2043 | 3 | 26 | 22 | 274.263 | 0
2043 | 3 | 26 | 23 | 256.0297 | 0
2043 | 3 | 27 | 0 | 234.7476 | 0
2043 | 3 | 27 | 1 | 220.8823 | 0
2043 | 3 | 27 | 2 | 215.4744 | 0
2043 | 3 | 27 | 3 | 212.7889 | 0
2043 | 3 | 27 | 4 | 213.3573 | 0
2043 | 3 | 27 | 5 | 217.6454 | 0
2043 | 3 | 27 | 6 | 223.0693 | 0
2043 | 3 | 27 | 7 | 228.3662 | 0
2043 | 3 | 27 | 8 | 235.4336 | 0
2043 | 3 | 27 | 9 | 248.6904 | 0
2043 | 3 | 27 | 10 | 261.0572 | 0
2043 | 3 | 27 | 11 | 269.1629 | 0
2043 | 3 | 27 | 12 | 280.592 | 0
2043 | 3 | 27 | 13 | 278.667 | 0
2043 | 3 | 27 | 14 | 274.7257 | 0
2043 | 3 | 27 | 15 | 271.9985 | 0
2043 | 3 | 27 | 16 | 274.481 | 0
2043 | 3 | 27 | 17 | 275.7802 | 0
2043 | 3 | 27 | 18 | 262.297 | 0
2043 | 3 | 27 | 19 | 265.5061 | 0
2043 | 3 | 27 | 20 | 268.5535 | 0
2043 | 3 | 27 | 21 | 257.69 | 0
2043 | 3 | 27 | 22 | 245.8777 | 0
2043 | 3 | 27 | 23 | 235.8878 | 0
2043 | 3 | 28 | 0 | 223.6733 | 0
2043 | 3 | 28 | 1 | 225.2862 | 0
2043 | 3 | 28 | 2 | 219.7312 | 0
2043 | 3 | 28 | 3 | 217.6576 | 0
2043 | 3 | 28 | 4 | 218.0659 | 0
2043 | 3 | 28 | 5 | 221.41 | 0
2043 | 3 | 28 | 6 | 228.3585 | 0
2043 | 3 | 28 | 7 | 235.7507 | 0
2043 | 3 | 28 | 8 | 244.6297 | 0
2043 | 3 | 28 | 9 | 259.7388 | 0
2043 | 3 | 28 | 10 | 271.6476 | 0
2043 | 3 | 28 | 11 | 279.2654 | 0
2043 | 3 | 28 | 12 | 279.6073 | 0
2043 | 3 | 28 | 13 | 278.4282 | 0
2043 | 3 | 28 | 14 | 273.659 | 0
2043 | 3 | 28 | 15 | 270.9994 | 0
2043 | 3 | 28 | 16 | 273.7447 | 0
2043 | 3 | 28 | 17 | 275.6789 | 0
2043 | 3 | 28 | 18 | 280.2785 | 0
2043 | 3 | 28 | 19 | 282.1289 | 0
2043 | 3 | 28 | 20 | 282.8292 | 0
2043 | 3 | 28 | 21 | 267.4493 | 0
2043 | 3 | 28 | 22 | 251.9222 | 0
2043 | 3 | 28 | 23 | 240.7138 | 0
2043 | 3 | 29 | 0 | 235.0049 | 0
2043 | 3 | 29 | 1 | 220.579 | 0
2043 | 3 | 29 | 2 | 215.6537 | 0
2043 | 3 | 29 | 3 | 212.886 | 0
2043 | 3 | 29 | 4 | 212.8064 | 0
2043 | 3 | 29 | 5 | 213.0403 | 0
2043 | 3 | 29 | 6 | 218.0074 | 0
2043 | 3 | 29 | 7 | 221.3577 | 0
2043 | 3 | 29 | 8 | 237.5472 | 0
2043 | 3 | 29 | 9 | 257.8563 | 0
2043 | 3 | 29 | 10 | 274.1508 | 0
2043 | 3 | 29 | 11 | 284.2345 | 0
2043 | 3 | 29 | 12 | 290.0407 | 0
2043 | 3 | 29 | 13 | 288.9393 | 0
2043 | 3 | 29 | 14 | 285.1887 | 0
2043 | 3 | 29 | 15 | 283.455 | 0
2043 | 3 | 29 | 16 | 287.9067 | 0
2043 | 3 | 29 | 17 | 290.1627 | 0
2043 | 3 | 29 | 18 | 293.7005 | 0
2043 | 3 | 29 | 19 | 296.596 | 0
2043 | 3 | 29 | 20 | 301.5868 | 0
2043 | 3 | 29 | 21 | 289.6426 | 0
2043 | 3 | 29 | 22 | 276.9001 | 0
2043 | 3 | 29 | 23 | 264.2972 | 0
2043 | 3 | 30 | 0 | 237.1862 | 0
2043 | 3 | 30 | 1 | 236.848 | 0
2043 | 3 | 30 | 2 | 232.0021 | 0
2043 | 3 | 30 | 3 | 231.5246 | 0
2043 | 3 | 30 | 4 | 234.6658 | 0
2043 | 3 | 30 | 5 | 242.5415 | 0
2043 | 3 | 30 | 6 | 255.0091 | 0
2043 | 3 | 30 | 7 | 270.9479 | 0
2043 | 3 | 30 | 8 | 285.673 | 0
2043 | 3 | 30 | 9 | 298.3599 | 0
2043 | 3 | 30 | 10 | 307.4902 | 0
2043 | 3 | 30 | 11 | 315.4122 | 0
2043 | 3 | 30 | 12 | 310.0365 | 0
2043 | 3 | 30 | 13 | 309.0336 | 0
2043 | 3 | 30 | 14 | 307.0381 | 0
2043 | 3 | 30 | 15 | 309.1556 | 0
2043 | 3 | 30 | 16 | 315.1797 | 0
2043 | 3 | 30 | 17 | 321.18 | 0
2043 | 3 | 30 | 18 | 319.9197 | 0
2043 | 3 | 30 | 19 | 324.1113 | 0
2043 | 3 | 30 | 20 | 327.5692 | 0
2043 | 3 | 30 | 21 | 310.7271 | 0
2043 | 3 | 30 | 22 | 287.8166 | 0
2043 | 3 | 30 | 23 | 269.429 | 0
2043 | 3 | 31 | 0 | 249.7249 | 0
2043 | 3 | 31 | 1 | 236.9613 | 0
2043 | 3 | 31 | 2 | 232.145 | 0
2043 | 3 | 31 | 3 | 231.4746 | 0
2043 | 3 | 31 | 4 | 233.8727 | 0
2043 | 3 | 31 | 5 | 242.9895 | 0
2043 | 3 | 31 | 6 | 265.1581 | 0
2043 | 3 | 31 | 7 | 286.5289 | 0
2043 | 3 | 31 | 8 | 295.38 | 0
2043 | 3 | 31 | 9 | 297.6214 | 0
2043 | 3 | 31 | 10 | 297.5208 | 0
2043 | 3 | 31 | 11 | 297.925 | 0
2043 | 3 | 31 | 12 | 292.0006 | 0
2043 | 3 | 31 | 13 | 289.0823 | 0
2043 | 3 | 31 | 14 | 283.6205 | 0
2043 | 3 | 31 | 15 | 281.9136 | 0
2043 | 3 | 31 | 16 | 287.245 | 0
2043 | 3 | 31 | 17 | 293.7611 | 0
2043 | 3 | 31 | 18 | 297.4879 | 0
2043 | 3 | 31 | 19 | 305.8818 | 0
2043 | 3 | 31 | 20 | 312.5701 | 0
2043 | 3 | 31 | 21 | 297.8214 | 0
2043 | 3 | 31 | 22 | 276.5391 | 0
2043 | 3 | 31 | 23 | 256.5901 | 0
2043 | 4 | 1 | 0 | 243.5595 | 0
2043 | 4 | 1 | 1 | 229.0891 | 0
2043 | 4 | 1 | 2 | 224.9495 | 0
2043 | 4 | 1 | 3 | 224.3925 | 0
2043 | 4 | 1 | 4 | 226.8467 | 0
2043 | 4 | 1 | 5 | 235.7336 | 0
2043 | 4 | 1 | 6 | 255.6124 | 0
2043 | 4 | 1 | 7 | 278.4211 | 0
2043 | 4 | 1 | 8 | 286.7992 | 0
2043 | 4 | 1 | 9 | 289.2111 | 0
2043 | 4 | 1 | 10 | 289.3694 | 0
2043 | 4 | 1 | 11 | 288.4242 | 0
2043 | 4 | 1 | 12 | 284.7794 | 0
2043 | 4 | 1 | 13 | 282.6818 | 0
2043 | 4 | 1 | 14 | 277.7397 | 0
2043 | 4 | 1 | 15 | 276.8055 | 0
2043 | 4 | 1 | 16 | 283.9377 | 0
2043 | 4 | 1 | 17 | 290.6063 | 0
2043 | 4 | 1 | 18 | 296.8931 | 0
2043 | 4 | 1 | 19 | 301.1617 | 0
2043 | 4 | 1 | 20 | 304.446 | 0
2043 | 4 | 1 | 21 | 288.2709 | 0
2043 | 4 | 1 | 22 | 266.6801 | 0
2043 | 4 | 1 | 23 | 246.2085 | 0
2043 | 4 | 2 | 0 | 231.9859 | 0
2043 | 4 | 2 | 1 | 222.6889 | 0
2043 | 4 | 2 | 2 | 218.3582 | 0
2043 | 4 | 2 | 3 | 217.383 | 0
2043 | 4 | 2 | 4 | 219.4793 | 0
2043 | 4 | 2 | 5 | 228.1655 | 0
2043 | 4 | 2 | 6 | 249.3971 | 0
2043 | 4 | 2 | 7 | 271.8502 | 0
2043 | 4 | 2 | 8 | 279.8262 | 0
2043 | 4 | 2 | 9 | 283.1382 | 0
2043 | 4 | 2 | 10 | 284.8398 | 0
2043 | 4 | 2 | 11 | 285.8639 | 0
2043 | 4 | 2 | 12 | 283.5753 | 0
2043 | 4 | 2 | 13 | 282.1027 | 0
2043 | 4 | 2 | 14 | 277.7234 | 0
2043 | 4 | 2 | 15 | 275.8515 | 0
2043 | 4 | 2 | 16 | 281.9658 | 0
2043 | 4 | 2 | 17 | 287.0081 | 0
2043 | 4 | 2 | 18 | 284.8747 | 0
2043 | 4 | 2 | 19 | 291.1703 | 0
2043 | 4 | 2 | 20 | 295.7394 | 0
2043 | 4 | 2 | 21 | 280.2858 | 0
2043 | 4 | 2 | 22 | 260.0315 | 0
2043 | 4 | 2 | 23 | 240.8683 | 0
2043 | 4 | 3 | 0 | 227.3971 | 0
2043 | 4 | 3 | 1 | 218.4046 | 0
2043 | 4 | 3 | 2 | 213.6445 | 0
2043 | 4 | 3 | 3 | 212.4905 | 0
2043 | 4 | 3 | 4 | 214.4408 | 0
2043 | 4 | 3 | 5 | 222.9944 | 0
2043 | 4 | 3 | 6 | 243.269 | 0
2043 | 4 | 3 | 7 | 265.8904 | 0
2043 | 4 | 3 | 8 | 276.7078 | 0
2043 | 4 | 3 | 9 | 285.4464 | 0
2043 | 4 | 3 | 10 | 291.8442 | 0
2043 | 4 | 3 | 11 | 294.6219 | 0
2043 | 4 | 3 | 12 | 295.0018 | 0
2043 | 4 | 3 | 13 | 294.786 | 0
2043 | 4 | 3 | 14 | 291.4323 | 0
2043 | 4 | 3 | 15 | 290.0607 | 0
2043 | 4 | 3 | 16 | 295.8404 | 0
2043 | 4 | 3 | 17 | 299.6282 | 0
2043 | 4 | 3 | 18 | 282.5191 | 0
2043 | 4 | 3 | 19 | 286.8988 | 0
2043 | 4 | 3 | 20 | 290.8228 | 0
2043 | 4 | 3 | 21 | 276.3938 | 0
2043 | 4 | 3 | 22 | 258.8997 | 0
2043 | 4 | 3 | 23 | 243.9131 | 0
2043 | 4 | 4 | 0 | 230.9765 | 0
2043 | 4 | 4 | 1 | 222.189 | 0
2043 | 4 | 4 | 2 | 217.51 | 0
2043 | 4 | 4 | 3 | 215.6178 | 0
2043 | 4 | 4 | 4 | 215.7915 | 0
2043 | 4 | 4 | 5 | 218.9596 | 0
2043 | 4 | 4 | 6 | 228.2668 | 0
2043 | 4 | 4 | 7 | 235.1764 | 0
2043 | 4 | 4 | 8 | 240.611 | 0
2043 | 4 | 4 | 9 | 250.4766 | 0
2043 | 4 | 4 | 10 | 256.8163 | 0
2043 | 4 | 4 | 11 | 259.9018 | 0
2043 | 4 | 4 | 12 | 259.9935 | 0
2043 | 4 | 4 | 13 | 256.8383 | 0
2043 | 4 | 4 | 14 | 250.7086 | 0
2043 | 4 | 4 | 15 | 247.2585 | 0
2043 | 4 | 4 | 16 | 250.9475 | 0
2043 | 4 | 4 | 17 | 254.2298 | 0
2043 | 4 | 4 | 18 | 261.0167 | 0
2043 | 4 | 4 | 19 | 267.3053 | 0
2043 | 4 | 4 | 20 | 273.3058 | 0
2043 | 4 | 4 | 21 | 260.6423 | 0
2043 | 4 | 4 | 22 | 246.4102 | 0
2043 | 4 | 4 | 23 | 234.3895 | 0
2043 | 4 | 5 | 0 | 221.0329 | 0
2043 | 4 | 5 | 1 | 219.9216 | 0
2043 | 4 | 5 | 2 | 214.7469 | 0
2043 | 4 | 5 | 3 | 212.212 | 0
2043 | 4 | 5 | 4 | 211.7959 | 0
2043 | 4 | 5 | 5 | 213.3657 | 0
2043 | 4 | 5 | 6 | 218.0439 | 0
2043 | 4 | 5 | 7 | 220.8032 | 0
2043 | 4 | 5 | 8 | 223.9071 | 0
2043 | 4 | 5 | 9 | 233.9437 | 0
2043 | 4 | 5 | 10 | 243.0653 | 0
2043 | 4 | 5 | 11 | 249.6115 | 0
2043 | 4 | 5 | 12 | 251.6449 | 0
2043 | 4 | 5 | 13 | 250.1028 | 0
2043 | 4 | 5 | 14 | 244.5754 | 0
2043 | 4 | 5 | 15 | 242.8914 | 0
2043 | 4 | 5 | 16 | 248.8153 | 0
2043 | 4 | 5 | 17 | 255.6091 | 0
2043 | 4 | 5 | 18 | 263.9817 | 0
2043 | 4 | 5 | 19 | 271.5274 | 0
2043 | 4 | 5 | 20 | 277.8343 | 0
2043 | 4 | 5 | 21 | 265.4537 | 0
2043 | 4 | 5 | 22 | 248.9419 | 0
2043 | 4 | 5 | 23 | 232.7101 | 0
2043 | 4 | 6 | 0 | 222.2686 | 0
2043 | 4 | 6 | 1 | 215.1533 | 0
2043 | 4 | 6 | 2 | 210.88 | 0
2043 | 4 | 6 | 3 | 210.4499 | 0
2043 | 4 | 6 | 4 | 212.6763 | 0
2043 | 4 | 6 | 5 | 221.601 | 0
2043 | 4 | 6 | 6 | 241.0314 | 0
2043 | 4 | 6 | 7 | 262.0527 | 0
2043 | 4 | 6 | 8 | 267.9116 | 0
2043 | 4 | 6 | 9 | 269.248 | 0
2043 | 4 | 6 | 10 | 269.5334 | 0
2043 | 4 | 6 | 11 | 269.6464 | 0
2043 | 4 | 6 | 12 | 266.5003 | 0
2043 | 4 | 6 | 13 | 264.2813 | 0
2043 | 4 | 6 | 14 | 259.1509 | 0
2043 | 4 | 6 | 15 | 256.8181 | 0
2043 | 4 | 6 | 16 | 262.299 | 0
2043 | 4 | 6 | 17 | 268.7696 | 0
2043 | 4 | 6 | 18 | 278.1721 | 0
2043 | 4 | 6 | 19 | 282.3691 | 0
2043 | 4 | 6 | 20 | 287.5701 | 0
2043 | 4 | 6 | 21 | 272.4909 | 0
2043 | 4 | 6 | 22 | 250.9865 | 0
2043 | 4 | 6 | 23 | 230.9291 | 0
2043 | 4 | 7 | 0 | 215.6963 | 0
2043 | 4 | 7 | 1 | 214.4592 | 0
2043 | 4 | 7 | 2 | 210.8948 | 0
2043 | 4 | 7 | 3 | 211.073 | 0
2043 | 4 | 7 | 4 | 213.8474 | 0
2043 | 4 | 7 | 5 | 223.2291 | 0
2043 | 4 | 7 | 6 | 244.0371 | 0
2043 | 4 | 7 | 7 | 265.5748 | 0
2043 | 4 | 7 | 8 | 272.174 | 0
2043 | 4 | 7 | 9 | 272.9757 | 0
2043 | 4 | 7 | 10 | 272.2255 | 0
2043 | 4 | 7 | 11 | 271.401 | 0
2043 | 4 | 7 | 12 | 270.625 | 0
2043 | 4 | 7 | 13 | 268.5637 | 0
2043 | 4 | 7 | 14 | 264.6933 | 0
2043 | 4 | 7 | 15 | 263.5758 | 0
2043 | 4 | 7 | 16 | 270.4315 | 0
2043 | 4 | 7 | 17 | 277.702 | 0
2043 | 4 | 7 | 18 | 282.6552 | 0
2043 | 4 | 7 | 19 | 290.7718 | 0
2043 | 4 | 7 | 20 | 298.8109 | 0
2043 | 4 | 7 | 21 | 285.7319 | 0
2043 | 4 | 7 | 22 | 265.2694 | 0
2043 | 4 | 7 | 23 | 245.0092 | 0
2043 | 4 | 8 | 0 | 235.9882 | 0
2043 | 4 | 8 | 1 | 230.6641 | 0
2043 | 4 | 8 | 2 | 226.9886 | 0
2043 | 4 | 8 | 3 | 227.0488 | 0
2043 | 4 | 8 | 4 | 229.8064 | 0
2043 | 4 | 8 | 5 | 238.8657 | 0
2043 | 4 | 8 | 6 | 258.9658 | 0
2043 | 4 | 8 | 7 | 279.9016 | 0
2043 | 4 | 8 | 8 | 287.5481 | 0
2043 | 4 | 8 | 9 | 288.4845 | 0
2043 | 4 | 8 | 10 | 287.6638 | 0
2043 | 4 | 8 | 11 | 286.4349 | 0
2043 | 4 | 8 | 12 | 280.0597 | 0
2043 | 4 | 8 | 13 | 276.9389 | 0
2043 | 4 | 8 | 14 | 271.4724 | 0
2043 | 4 | 8 | 15 | 269.6462 | 0
2043 | 4 | 8 | 16 | 275.4814 | 0
2043 | 4 | 8 | 17 | 282.3701 | 0
2043 | 4 | 8 | 18 | 285.1849 | 0
2043 | 4 | 8 | 19 | 291.5337 | 0
2043 | 4 | 8 | 20 | 299.79 | 0
2043 | 4 | 8 | 21 | 286.8401 | 0
2043 | 4 | 8 | 22 | 266.5466 | 0
2043 | 4 | 8 | 23 | 246.7469 | 0
2043 | 4 | 9 | 0 | 235.0221 | 0
2043 | 4 | 9 | 1 | 231.8377 | 0
2043 | 4 | 9 | 2 | 227.6926 | 0
2043 | 4 | 9 | 3 | 227.0874 | 0
2043 | 4 | 9 | 4 | 229.329 | 0
2043 | 4 | 9 | 5 | 237.9843 | 0
2043 | 4 | 9 | 6 | 253.4603 | 0
2043 | 4 | 9 | 7 | 273.735 | 0
2043 | 4 | 9 | 8 | 280.3316 | 0
2043 | 4 | 9 | 9 | 280.8168 | 0
2043 | 4 | 9 | 10 | 279.6268 | 0
2043 | 4 | 9 | 11 | 278.908 | 0
2043 | 4 | 9 | 12 | 277.3303 | 0
2043 | 4 | 9 | 13 | 274.651 | 0
2043 | 4 | 9 | 14 | 269.9687 | 0
2043 | 4 | 9 | 15 | 267.2206 | 0
2043 | 4 | 9 | 16 | 272.0632 | 0
2043 | 4 | 9 | 17 | 276.953 | 0
2043 | 4 | 9 | 18 | 283.4716 | 0
2043 | 4 | 9 | 19 | 290.4595 | 0
2043 | 4 | 9 | 20 | 298.7219 | 0
2043 | 4 | 9 | 21 | 285.8009 | 0
2043 | 4 | 9 | 22 | 266.3065 | 0
2043 | 4 | 9 | 23 | 247.3914 | 0
2043 | 4 | 10 | 0 | 231.0564 | 0
2043 | 4 | 10 | 1 | 227.7092 | 0
2043 | 4 | 10 | 2 | 223.2103 | 0
2043 | 4 | 10 | 3 | 222.3278 | 0
2043 | 4 | 10 | 4 | 224.2907 | 0
2043 | 4 | 10 | 5 | 232.4392 | 0
2043 | 4 | 10 | 6 | 247.1889 | 0
2043 | 4 | 10 | 7 | 266.2448 | 0
2043 | 4 | 10 | 8 | 274.6971 | 0
2043 | 4 | 10 | 9 | 278.5614 | 0
2043 | 4 | 10 | 10 | 279.5474 | 0
2043 | 4 | 10 | 11 | 279.1423 | 0
2043 | 4 | 10 | 12 | 272.5523 | 0
2043 | 4 | 10 | 13 | 268.692 | 0
2043 | 4 | 10 | 14 | 263.0382 | 0
2043 | 4 | 10 | 15 | 259.0828 | 0
2043 | 4 | 10 | 16 | 262.9513 | 0
2043 | 4 | 10 | 17 | 266.7002 | 0
2043 | 4 | 10 | 18 | 266.3213 | 0
2043 | 4 | 10 | 19 | 270.1191 | 0
2043 | 4 | 10 | 20 | 277.5252 | 0
2043 | 4 | 10 | 21 | 266.0427 | 0
2043 | 4 | 10 | 22 | 249.2889 | 0
2043 | 4 | 10 | 23 | 234.8687 | 0
2043 | 4 | 11 | 0 | 229.6971 | 0
2043 | 4 | 11 | 1 | 224.2802 | 0
2043 | 4 | 11 | 2 | 219.7293 | 0
2043 | 4 | 11 | 3 | 218.1014 | 0
2043 | 4 | 11 | 4 | 218.3202 | 0
2043 | 4 | 11 | 5 | 221.8208 | 0
2043 | 4 | 11 | 6 | 229.1166 | 0
2043 | 4 | 11 | 7 | 234.0225 | 0
2043 | 4 | 11 | 8 | 237.4654 | 0
2043 | 4 | 11 | 9 | 247.4954 | 0
2043 | 4 | 11 | 10 | 255.2591 | 0
2043 | 4 | 11 | 11 | 259.2732 | 0
2043 | 4 | 11 | 12 | 258.6254 | 0
2043 | 4 | 11 | 13 | 255.9883 | 0
2043 | 4 | 11 | 14 | 250.4774 | 0
2043 | 4 | 11 | 15 | 246.5673 | 0
2043 | 4 | 11 | 16 | 249.3778 | 0
2043 | 4 | 11 | 17 | 251.9529 | 0
2043 | 4 | 11 | 18 | 255.2683 | 0
2043 | 4 | 11 | 19 | 259.7751 | 0
2043 | 4 | 11 | 20 | 267.2827 | 0
2043 | 4 | 11 | 21 | 256.3594 | 0
2043 | 4 | 11 | 22 | 242.3207 | 0
2043 | 4 | 11 | 23 | 231.1238 | 0
2043 | 4 | 12 | 0 | 223.9787 | 0
2043 | 4 | 12 | 1 | 217.9426 | 0
2043 | 4 | 12 | 2 | 212.6548 | 0
2043 | 4 | 12 | 3 | 209.7945 | 0
2043 | 4 | 12 | 4 | 208.9082 | 0
2043 | 4 | 12 | 5 | 209.8037 | 0
2043 | 4 | 12 | 6 | 212.2184 | 0
2043 | 4 | 12 | 7 | 211.986 | 0
2043 | 4 | 12 | 8 | 215.3767 | 0
2043 | 4 | 12 | 9 | 225.7272 | 0
2043 | 4 | 12 | 10 | 234.7648 | 0
2043 | 4 | 12 | 11 | 241.0955 | 0
2043 | 4 | 12 | 12 | 243.286 | 0
2043 | 4 | 12 | 13 | 241.5881 | 0
2043 | 4 | 12 | 14 | 236.2589 | 0
2043 | 4 | 12 | 15 | 233.9924 | 0
2043 | 4 | 12 | 16 | 238.7188 | 0
2043 | 4 | 12 | 17 | 244.5661 | 0
2043 | 4 | 12 | 18 | 252.7281 | 0
2043 | 4 | 12 | 19 | 257.2212 | 0
2043 | 4 | 12 | 20 | 264.4881 | 0
2043 | 4 | 12 | 21 | 253.736 | 0
2043 | 4 | 12 | 22 | 238.1748 | 0
2043 | 4 | 12 | 23 | 222.9778 | 0
2043 | 4 | 13 | 0 | 210.5894 | 0
2043 | 4 | 13 | 1 | 204.3977 | 0
2043 | 4 | 13 | 2 | 200.0337 | 0
2043 | 4 | 13 | 3 | 199.6564 | 0
2043 | 4 | 13 | 4 | 201.8955 | 0
2043 | 4 | 13 | 5 | 210.8238 | 0
2043 | 4 | 13 | 6 | 226.0392 | 0
2043 | 4 | 13 | 7 | 246.3729 | 0
2043 | 4 | 13 | 8 | 256.4266 | 0
2043 | 4 | 13 | 9 | 262.1482 | 0
2043 | 4 | 13 | 10 | 267.7407 | 0
2043 | 4 | 13 | 11 | 271.1586 | 0
2043 | 4 | 13 | 12 | 277.5687 | 0
2043 | 4 | 13 | 13 | 278.6664 | 0
2043 | 4 | 13 | 14 | 275.7122 | 0
2043 | 4 | 13 | 15 | 274.1063 | 0
2043 | 4 | 13 | 16 | 278.9567 | 0
2043 | 4 | 13 | 17 | 284.412 | 0
2043 | 4 | 13 | 18 | 280.5447 | 0
2043 | 4 | 13 | 19 | 281.8328 | 0
2043 | 4 | 13 | 20 | 284.2039 | 0
2043 | 4 | 13 | 21 | 268.7088 | 0
2043 | 4 | 13 | 22 | 247.7333 | 0
2043 | 4 | 13 | 23 | 228.7936 | 0
2043 | 4 | 14 | 0 | 211.7084 | 0
2043 | 4 | 14 | 1 | 203.8647 | 0
2043 | 4 | 14 | 2 | 199.948 | 0
2043 | 4 | 14 | 3 | 199.5346 | 0
2043 | 4 | 14 | 4 | 201.7668 | 0
2043 | 4 | 14 | 5 | 210.6728 | 0
2043 | 4 | 14 | 6 | 225.9319 | 0
2043 | 4 | 14 | 7 | 245.909 | 0
2043 | 4 | 14 | 8 | 255.3147 | 0
2043 | 4 | 14 | 9 | 259.9616 | 0
2043 | 4 | 14 | 10 | 264.4901 | 0
2043 | 4 | 14 | 11 | 266.4706 | 0
2043 | 4 | 14 | 12 | 270.4857 | 0
2043 | 4 | 14 | 13 | 270.7186 | 0
2043 | 4 | 14 | 14 | 268.769 | 0
2043 | 4 | 14 | 15 | 267.2396 | 0
2043 | 4 | 14 | 16 | 272.3095 | 0
2043 | 4 | 14 | 17 | 276.7128 | 0
2043 | 4 | 14 | 18 | 272.3209 | 0
2043 | 4 | 14 | 19 | 272.6569 | 0
2043 | 4 | 14 | 20 | 275.3077 | 0
2043 | 4 | 14 | 21 | 262.3966 | 0
2043 | 4 | 14 | 22 | 242.1565 | 0
2043 | 4 | 14 | 23 | 223.0467 | 0
2043 | 4 | 15 | 0 | 208.0235 | 0
2043 | 4 | 15 | 1 | 202.5013 | 0
2043 | 4 | 15 | 2 | 197.3797 | 0
2043 | 4 | 15 | 3 | 196.2334 | 0
2043 | 4 | 15 | 4 | 198.2896 | 0
2043 | 4 | 15 | 5 | 206.8741 | 0
2043 | 4 | 15 | 6 | 227.1797 | 0
2043 | 4 | 15 | 7 | 247.3377 | 0
2043 | 4 | 15 | 8 | 254.978 | 0
2043 | 4 | 15 | 9 | 260.3611 | 0
2043 | 4 | 15 | 10 | 265.6998 | 0
2043 | 4 | 15 | 11 | 268.1759 | 0
2043 | 4 | 15 | 12 | 276.5502 | 0
2043 | 4 | 15 | 13 | 280.0498 | 0
2043 | 4 | 15 | 14 | 279.9779 | 0
2043 | 4 | 15 | 15 | 281.1553 | 0
2043 | 4 | 15 | 16 | 286.2378 | 0
2043 | 4 | 15 | 17 | 289.7742 | 0
2043 | 4 | 15 | 18 | 287.4366 | 0
2043 | 4 | 15 | 19 | 286.5216 | 0
2043 | 4 | 15 | 20 | 288.4135 | 0
2043 | 4 | 15 | 21 | 274.6284 | 0
2043 | 4 | 15 | 22 | 253.1798 | 0
2043 | 4 | 15 | 23 | 233.4732 | 0
2043 | 4 | 16 | 0 | 215.6101 | 0
2043 | 4 | 16 | 1 | 201.1237 | 0
2043 | 4 | 16 | 2 | 196.2025 | 0
2043 | 4 | 16 | 3 | 194.7933 | 0
2043 | 4 | 16 | 4 | 196.4189 | 0
2043 | 4 | 16 | 5 | 204.7169 | 0
2043 | 4 | 16 | 6 | 219.3395 | 0
2043 | 4 | 16 | 7 | 240.4467 | 0
2043 | 4 | 16 | 8 | 251.9111 | 0
2043 | 4 | 16 | 9 | 259.4838 | 0
2043 | 4 | 16 | 10 | 265.2638 | 0
2043 | 4 | 16 | 11 | 268.5109 | 0
2043 | 4 | 16 | 12 | 272.9632 | 0
2043 | 4 | 16 | 13 | 273.7596 | 0
2043 | 4 | 16 | 14 | 270.783 | 0
2043 | 4 | 16 | 15 | 269.849 | 0
2043 | 4 | 16 | 16 | 273.5068 | 0
2043 | 4 | 16 | 17 | 275.4315 | 0
2043 | 4 | 16 | 18 | 274.8868 | 0
2043 | 4 | 16 | 19 | 274.8996 | 0
2043 | 4 | 16 | 20 | 277.0259 | 0
2043 | 4 | 16 | 21 | 261.5796 | 0
2043 | 4 | 16 | 22 | 241.8543 | 0
2043 | 4 | 16 | 23 | 225.3539 | 0
2043 | 4 | 17 | 0 | 207.4974 | 0
2043 | 4 | 17 | 1 | 207.5641 | 0
2043 | 4 | 17 | 2 | 202.6789 | 0
2043 | 4 | 17 | 3 | 202.071 | 0
2043 | 4 | 17 | 4 | 204.3686 | 0
2043 | 4 | 17 | 5 | 212.6222 | 0
2043 | 4 | 17 | 6 | 230.7513 | 0
2043 | 4 | 17 | 7 | 250.5211 | 0
2043 | 4 | 17 | 8 | 257.8297 | 0
2043 | 4 | 17 | 9 | 261.761 | 0
2043 | 4 | 17 | 10 | 265.2931 | 0
2043 | 4 | 17 | 11 | 266.3473 | 0
2043 | 4 | 17 | 12 | 266.6706 | 0
2043 | 4 | 17 | 13 | 264.0572 | 0
2043 | 4 | 17 | 14 | 260.3352 | 0
2043 | 4 | 17 | 15 | 256.6038 | 0
2043 | 4 | 17 | 16 | 261.5449 | 0
2043 | 4 | 17 | 17 | 265.9841 | 0
2043 | 4 | 17 | 18 | 264.8332 | 0
2043 | 4 | 17 | 19 | 267.0344 | 0
2043 | 4 | 17 | 20 | 274.4843 | 0
2043 | 4 | 17 | 21 | 266.0763 | 0
2043 | 4 | 17 | 22 | 249.1925 | 0
2043 | 4 | 17 | 23 | 234.3649 | 0
2043 | 4 | 18 | 0 | 227.5163 | 0
2043 | 4 | 18 | 1 | 214.0993 | 0
2043 | 4 | 18 | 2 | 208.7641 | 0
2043 | 4 | 18 | 3 | 206.0404 | 0
2043 | 4 | 18 | 4 | 205.3465 | 0
2043 | 4 | 18 | 5 | 206.7917 | 0
2043 | 4 | 18 | 6 | 211.7936 | 0
2043 | 4 | 18 | 7 | 214.1335 | 0
2043 | 4 | 18 | 8 | 225.0327 | 0
2043 | 4 | 18 | 9 | 237.9842 | 0
2043 | 4 | 18 | 10 | 245.6268 | 0
2043 | 4 | 18 | 11 | 248.3078 | 0
2043 | 4 | 18 | 12 | 256.7738 | 0
2043 | 4 | 18 | 13 | 258.9637 | 0
2043 | 4 | 18 | 14 | 255.3959 | 0
2043 | 4 | 18 | 15 | 252.6009 | 0
2043 | 4 | 18 | 16 | 254.0539 | 0
2043 | 4 | 18 | 17 | 254.883 | 0
2043 | 4 | 18 | 18 | 263.0655 | 0
2043 | 4 | 18 | 19 | 260.5871 | 0
2043 | 4 | 18 | 20 | 261.1524 | 0
2043 | 4 | 18 | 21 | 251.5221 | 0
2043 | 4 | 18 | 22 | 239.1982 | 0
2043 | 4 | 18 | 23 | 228.907 | 0
2043 | 4 | 19 | 0 | 214.2878 | 0
2043 | 4 | 19 | 1 | 214.1356 | 0
2043 | 4 | 19 | 2 | 208.1548 | 0
2043 | 4 | 19 | 3 | 205.1585 | 0
2043 | 4 | 19 | 4 | 204.2917 | 0
2043 | 4 | 19 | 5 | 205.1926 | 0
2043 | 4 | 19 | 6 | 209.5083 | 0
2043 | 4 | 19 | 7 | 210.9656 | 0
2043 | 4 | 19 | 8 | 220.103 | 0
2043 | 4 | 19 | 9 | 237.2769 | 0
2043 | 4 | 19 | 10 | 253.3209 | 0
2043 | 4 | 19 | 11 | 264.0521 | 0
2043 | 4 | 19 | 12 | 271.6527 | 0
2043 | 4 | 19 | 13 | 274.7133 | 0
2043 | 4 | 19 | 14 | 272.9335 | 0
2043 | 4 | 19 | 15 | 273.2576 | 0
2043 | 4 | 19 | 16 | 278.161 | 0
2043 | 4 | 19 | 17 | 283.2101 | 0
2043 | 4 | 19 | 18 | 276.5013 | 0
2043 | 4 | 19 | 19 | 275.3488 | 0
2043 | 4 | 19 | 20 | 275.8701 | 0
2043 | 4 | 19 | 21 | 264.1371 | 0
2043 | 4 | 19 | 22 | 247.8091 | 0
2043 | 4 | 19 | 23 | 232.9762 | 0
2043 | 4 | 20 | 0 | 220.4499 | 0
2043 | 4 | 20 | 1 | 211.0239 | 0
2043 | 4 | 20 | 2 | 206.7536 | 0
2043 | 4 | 20 | 3 | 206.6212 | 0
2043 | 4 | 20 | 4 | 209.0127 | 0
2043 | 4 | 20 | 5 | 217.7308 | 0
2043 | 4 | 20 | 6 | 237.7849 | 0
2043 | 4 | 20 | 7 | 258.7125 | 0
2043 | 4 | 20 | 8 | 271.323 | 0
2043 | 4 | 20 | 9 | 280.2332 | 0
2043 | 4 | 20 | 10 | 287.6788 | 0
2043 | 4 | 20 | 11 | 291.83 | 0
2043 | 4 | 20 | 12 | 290.251 | 0
2043 | 4 | 20 | 13 | 291.0655 | 0
2043 | 4 | 20 | 14 | 289.3891 | 0
2043 | 4 | 20 | 15 | 289.064 | 0
2043 | 4 | 20 | 16 | 294.271 | 0
2043 | 4 | 20 | 17 | 299.0934 | 0
2043 | 4 | 20 | 18 | 296.6903 | 0
2043 | 4 | 20 | 19 | 295.5164 | 0
2043 | 4 | 20 | 20 | 296.1429 | 0
2043 | 4 | 20 | 21 | 282.4053 | 0
2043 | 4 | 20 | 22 | 261.3593 | 0
2043 | 4 | 20 | 23 | 242.1662 | 0
2043 | 4 | 21 | 0 | 228.7202 | 0
2043 | 4 | 21 | 1 | 217.3229 | 0
2043 | 4 | 21 | 2 | 213.1832 | 0
2043 | 4 | 21 | 3 | 212.8211 | 0
2043 | 4 | 21 | 4 | 214.9919 | 0
2043 | 4 | 21 | 5 | 223.5592 | 0
2043 | 4 | 21 | 6 | 242.8694 | 0
2043 | 4 | 21 | 7 | 263.1912 | 0
2043 | 4 | 21 | 8 | 274.1921 | 0
2043 | 4 | 21 | 9 | 281.1029 | 0
2043 | 4 | 21 | 10 | 286.5051 | 0
2043 | 4 | 21 | 11 | 289.19 | 0
2043 | 4 | 21 | 12 | 286.7582 | 0
2043 | 4 | 21 | 13 | 286.7445 | 0
2043 | 4 | 21 | 14 | 284.9188 | 0
2043 | 4 | 21 | 15 | 285.2412 | 0
2043 | 4 | 21 | 16 | 290.6025 | 0
2043 | 4 | 21 | 17 | 295.5597 | 0
2043 | 4 | 21 | 18 | 289.6081 | 0
2043 | 4 | 21 | 19 | 289.9257 | 0
2043 | 4 | 21 | 20 | 292.2504 | 0
2043 | 4 | 21 | 21 | 280.2341 | 0
2043 | 4 | 21 | 22 | 259.9716 | 0
2043 | 4 | 21 | 23 | 241.0399 | 0
2043 | 4 | 22 | 0 | 225.9103 | 0
2043 | 4 | 22 | 1 | 212.0712 | 0
2043 | 4 | 22 | 2 | 207.399 | 0
2043 | 4 | 22 | 3 | 206.5665 | 0
2043 | 4 | 22 | 4 | 208.6076 | 0
2043 | 4 | 22 | 5 | 217.0828 | 0
2043 | 4 | 22 | 6 | 233.7945 | 0
2043 | 4 | 22 | 7 | 253.0896 | 0
2043 | 4 | 22 | 8 | 261.4264 | 0
2043 | 4 | 22 | 9 | 267.0003 | 0
2043 | 4 | 22 | 10 | 271.2821 | 0
2043 | 4 | 22 | 11 | 272.8889 | 0
2043 | 4 | 22 | 12 | 275.2648 | 0
2043 | 4 | 22 | 13 | 274.9762 | 0
2043 | 4 | 22 | 14 | 272.5723 | 0
2043 | 4 | 22 | 15 | 272.1319 | 0
2043 | 4 | 22 | 16 | 277.1464 | 0
2043 | 4 | 22 | 17 | 281.2544 | 0
2043 | 4 | 22 | 18 | 276.5105 | 0
2043 | 4 | 22 | 19 | 274.0956 | 0
2043 | 4 | 22 | 20 | 274.9116 | 0
2043 | 4 | 22 | 21 | 262.5352 | 0
2043 | 4 | 22 | 22 | 242.3326 | 0
2043 | 4 | 22 | 23 | 223.9244 | 0
2043 | 4 | 23 | 0 | 210.5424 | 0
2043 | 4 | 23 | 1 | 203.3012 | 0
2043 | 4 | 23 | 2 | 198.826 | 0
2043 | 4 | 23 | 3 | 198.1327 | 0
2043 | 4 | 23 | 4 | 200.3167 | 0
2043 | 4 | 23 | 5 | 208.8997 | 0
2043 | 4 | 23 | 6 | 227.3813 | 0
2043 | 4 | 23 | 7 | 247.7684 | 0
2043 | 4 | 23 | 8 | 257.628 | 0
2043 | 4 | 23 | 9 | 263.5902 | 0
2043 | 4 | 23 | 10 | 267.9774 | 0
2043 | 4 | 23 | 11 | 270.3156 | 0
2043 | 4 | 23 | 12 | 269.6821 | 0
2043 | 4 | 23 | 13 | 269.6793 | 0
2043 | 4 | 23 | 14 | 267.5823 | 0
2043 | 4 | 23 | 15 | 266.6186 | 0
2043 | 4 | 23 | 16 | 271.5051 | 0
2043 | 4 | 23 | 17 | 275.487 | 0
2043 | 4 | 23 | 18 | 268.8223 | 0
2043 | 4 | 23 | 19 | 271.4775 | 0
2043 | 4 | 23 | 20 | 276.7499 | 0
2043 | 4 | 23 | 21 | 267.2542 | 0
2043 | 4 | 23 | 22 | 248.0495 | 0
2043 | 4 | 23 | 23 | 230.1897 | 0
2043 | 4 | 24 | 0 | 218.2414 | 0
2043 | 4 | 24 | 1 | 211.2305 | 0
2043 | 4 | 24 | 2 | 206.6415 | 0
2043 | 4 | 24 | 3 | 206.1273 | 0
2043 | 4 | 24 | 4 | 208.3189 | 0
2043 | 4 | 24 | 5 | 216.7054 | 0
2043 | 4 | 24 | 6 | 232.5386 | 0
2043 | 4 | 24 | 7 | 252.977 | 0
2043 | 4 | 24 | 8 | 264.0796 | 0
2043 | 4 | 24 | 9 | 272.5302 | 0
2043 | 4 | 24 | 10 | 278.4592 | 0
2043 | 4 | 24 | 11 | 280.2837 | 0
2043 | 4 | 24 | 12 | 281.8083 | 0
2043 | 4 | 24 | 13 | 280.9741 | 0
2043 | 4 | 24 | 14 | 278.2692 | 0
2043 | 4 | 24 | 15 | 276.8052 | 0
2043 | 4 | 24 | 16 | 280.857 | 0
2043 | 4 | 24 | 17 | 283.666 | 0
2043 | 4 | 24 | 18 | 274.3484 | 0
2043 | 4 | 24 | 19 | 273.6114 | 0
2043 | 4 | 24 | 20 | 277.4729 | 0
2043 | 4 | 24 | 21 | 268.8859 | 0
2043 | 4 | 24 | 22 | 251.8936 | 0
2043 | 4 | 24 | 23 | 237.9696 | 0
2043 | 4 | 25 | 0 | 228.1083 | 0
2043 | 4 | 25 | 1 | 217.2872 | 0
2043 | 4 | 25 | 2 | 212.1686 | 0
2043 | 4 | 25 | 3 | 210.355 | 0
2043 | 4 | 25 | 4 | 210.4344 | 0
2043 | 4 | 25 | 5 | 213.1727 | 0
2043 | 4 | 25 | 6 | 217.7806 | 0
2043 | 4 | 25 | 7 | 222.154 | 0
2043 | 4 | 25 | 8 | 227.6972 | 0
2043 | 4 | 25 | 9 | 238.1619 | 0
2043 | 4 | 25 | 10 | 244.7399 | 0
2043 | 4 | 25 | 11 | 247.5473 | 0
2043 | 4 | 25 | 12 | 257.7435 | 0
2043 | 4 | 25 | 13 | 254.9007 | 0
2043 | 4 | 25 | 14 | 250.3924 | 0
2043 | 4 | 25 | 15 | 247.9614 | 0
2043 | 4 | 25 | 16 | 249.9522 | 0
2043 | 4 | 25 | 17 | 251.1413 | 0
2043 | 4 | 25 | 18 | 252.9405 | 0
2043 | 4 | 25 | 19 | 252.6853 | 0
2043 | 4 | 25 | 20 | 256.2014 | 0
2043 | 4 | 25 | 21 | 248.1531 | 0
2043 | 4 | 25 | 22 | 234.0615 | 0
2043 | 4 | 25 | 23 | 222.8219 | 0
2043 | 4 | 26 | 0 | 215.4394 | 0
2043 | 4 | 26 | 1 | 209.394 | 0
2043 | 4 | 26 | 2 | 203.4021 | 0
2043 | 4 | 26 | 3 | 200.7128 | 0
2043 | 4 | 26 | 4 | 200.0189 | 0
2043 | 4 | 26 | 5 | 201.3672 | 0
2043 | 4 | 26 | 6 | 206.9675 | 0
2043 | 4 | 26 | 7 | 209.0533 | 0
2043 | 4 | 26 | 8 | 216.1391 | 0
2043 | 4 | 26 | 9 | 232.8906 | 0
2043 | 4 | 26 | 10 | 249.1424 | 0
2043 | 4 | 26 | 11 | 259.749 | 0
2043 | 4 | 26 | 12 | 270.7315 | 0
2043 | 4 | 26 | 13 | 272.9555 | 0
2043 | 4 | 26 | 14 | 271.3229 | 0
2043 | 4 | 26 | 15 | 272 | 0
2043 | 4 | 26 | 16 | 277.1228 | 0
2043 | 4 | 26 | 17 | 282.0705 | 0
2043 | 4 | 26 | 18 | 274.6768 | 0
2043 | 4 | 26 | 19 | 273.9552 | 0
2043 | 4 | 26 | 20 | 272.9734 | 0
2043 | 4 | 26 | 21 | 262.7751 | 0
2043 | 4 | 26 | 22 | 246.4964 | 0
2043 | 4 | 26 | 23 | 231.6762 | 0
2043 | 4 | 27 | 0 | 218.7556 | 0
2043 | 4 | 27 | 1 | 209.0924 | 0
2043 | 4 | 27 | 2 | 204.5111 | 0
2043 | 4 | 27 | 3 | 204.3946 | 0
2043 | 4 | 27 | 4 | 206.6299 | 0
2043 | 4 | 27 | 5 | 215.2746 | 0
2043 | 4 | 27 | 6 | 234.706 | 0
2043 | 4 | 27 | 7 | 254.4905 | 0
2043 | 4 | 27 | 8 | 262.2735 | 0
2043 | 4 | 27 | 9 | 265.2197 | 0
2043 | 4 | 27 | 10 | 266.5931 | 0
2043 | 4 | 27 | 11 | 266.6745 | 0
2043 | 4 | 27 | 12 | 274.1719 | 0
2043 | 4 | 27 | 13 | 273.2634 | 0
2043 | 4 | 27 | 14 | 270.2221 | 0
2043 | 4 | 27 | 15 | 269.6907 | 0
2043 | 4 | 27 | 16 | 274.3165 | 0
2043 | 4 | 27 | 17 | 279.6209 | 0
2043 | 4 | 27 | 18 | 272.969 | 0
2043 | 4 | 27 | 19 | 275.3324 | 0
2043 | 4 | 27 | 20 | 279.9535 | 0
2043 | 4 | 27 | 21 | 271.0632 | 0
2043 | 4 | 27 | 22 | 250.4971 | 0
2043 | 4 | 27 | 23 | 231.1827 | 0
2043 | 4 | 28 | 0 | 217.3067 | 0
2043 | 4 | 28 | 1 | 210.6558 | 0
2043 | 4 | 28 | 2 | 206.367 | 0
2043 | 4 | 28 | 3 | 206.1152 | 0
2043 | 4 | 28 | 4 | 208.3699 | 0
2043 | 4 | 28 | 5 | 216.9808 | 0
2043 | 4 | 28 | 6 | 234.0458 | 0
2043 | 4 | 28 | 7 | 254.186 | 0
2043 | 4 | 28 | 8 | 263.5043 | 0
2043 | 4 | 28 | 9 | 269.0252 | 0
2043 | 4 | 28 | 10 | 273.1187 | 0
2043 | 4 | 28 | 11 | 274.9875 | 0
2043 | 4 | 28 | 12 | 277.3424 | 0
2043 | 4 | 28 | 13 | 276.9765 | 0
2043 | 4 | 28 | 14 | 275.294 | 0
2043 | 4 | 28 | 15 | 275.6734 | 0
2043 | 4 | 28 | 16 | 281.1228 | 0
2043 | 4 | 28 | 17 | 286.3702 | 0
2043 | 4 | 28 | 18 | 282.3417 | 0
2043 | 4 | 28 | 19 | 283.1068 | 0
2043 | 4 | 28 | 20 | 285.1329 | 0
2043 | 4 | 28 | 21 | 275.6176 | 0
2043 | 4 | 28 | 22 | 255.448 | 0
2043 | 4 | 28 | 23 | 236.4591 | 0
2043 | 4 | 29 | 0 | 223.4602 | 0
2043 | 4 | 29 | 1 | 196.1507 | 0
2043 | 4 | 29 | 2 | 192.3259 | 0
2043 | 4 | 29 | 3 | 192.4252 | 0
2043 | 4 | 29 | 4 | 194.8322 | 0
2043 | 4 | 29 | 5 | 202.8161 | 0
2043 | 4 | 29 | 6 | 215.787 | 0
2043 | 4 | 29 | 7 | 234.5638 | 0
2043 | 4 | 29 | 8 | 243.7841 | 0
2043 | 4 | 29 | 9 | 249.1566 | 0
2043 | 4 | 29 | 10 | 252.8024 | 0
2043 | 4 | 29 | 11 | 253.5712 | 0
2043 | 4 | 29 | 12 | 258.0518 | 0
2043 | 4 | 29 | 13 | 257.819 | 0
2043 | 4 | 29 | 14 | 255.997 | 0
2043 | 4 | 29 | 15 | 256.4851 | 0
2043 | 4 | 29 | 16 | 261.4708 | 0
2043 | 4 | 29 | 17 | 265.9728 | 0
2043 | 4 | 29 | 18 | 256.8644 | 0
2043 | 4 | 29 | 19 | 258.322 | 0
2043 | 4 | 29 | 20 | 260.5088 | 0
2043 | 4 | 29 | 21 | 252.2288 | 0
2043 | 4 | 29 | 22 | 234.4578 | 0
2043 | 4 | 29 | 23 | 217.4726 | 0
2043 | 4 | 30 | 0 | 204.7904 | 0
2043 | 4 | 30 | 1 | 174.254 | 0
2043 | 4 | 30 | 2 | 170.3368 | 0
2043 | 4 | 30 | 3 | 169.822 | 0
2043 | 4 | 30 | 4 | 171.4726 | 0
2043 | 4 | 30 | 5 | 178.3647 | 0
2043 | 4 | 30 | 6 | 192.378 | 0
2043 | 4 | 30 | 7 | 208.8704 | 0
2043 | 4 | 30 | 8 | 216.0763 | 0
2043 | 4 | 30 | 9 | 220.8132 | 0
2043 | 4 | 30 | 10 | 224.3635 | 0
2043 | 4 | 30 | 11 | 225.8638 | 0
2043 | 4 | 30 | 12 | 225.8023 | 0
2043 | 4 | 30 | 13 | 224.6067 | 0
2043 | 4 | 30 | 14 | 222.43 | 0
2043 | 4 | 30 | 15 | 221.464 | 0
2043 | 4 | 30 | 16 | 224.8334 | 0
2043 | 4 | 30 | 17 | 227.4081 | 0
2043 | 4 | 30 | 18 | 220.3249 | 0
2043 | 4 | 30 | 19 | 222.9373 | 0
2043 | 4 | 30 | 20 | 226.3173 | 0
2043 | 4 | 30 | 21 | 219.8586 | 0
2043 | 4 | 30 | 22 | 204.54 | 0
2043 | 4 | 30 | 23 | 189.9173 | 0
2043 | 5 | 1 | 0 | 180.3554 | 0
2043 | 5 | 1 | 1 | 155.9103 | 0
2043 | 5 | 1 | 2 | 152.8244 | 0
2043 | 5 | 1 | 3 | 152.3329 | 0
2043 | 5 | 1 | 4 | 153.3817 | 0
2043 | 5 | 1 | 5 | 158.7577 | 0
2043 | 5 | 1 | 6 | 169.7769 | 0
2043 | 5 | 1 | 7 | 183.5227 | 0
2043 | 5 | 1 | 8 | 189.8147 | 0
2043 | 5 | 1 | 9 | 193.7367 | 0
2043 | 5 | 1 | 10 | 194.8978 | 0
2043 | 5 | 1 | 11 | 194.7467 | 0
2043 | 5 | 1 | 12 | 196.7033 | 0
2043 | 5 | 1 | 13 | 194.346 | 0
2043 | 5 | 1 | 14 | 192.0457 | 0
2043 | 5 | 1 | 15 | 190.2692 | 0
2043 | 5 | 1 | 16 | 192.9869 | 0
2043 | 5 | 1 | 17 | 195.0525 | 0
2043 | 5 | 1 | 18 | 186.0263 | 0
2043 | 5 | 1 | 19 | 186.1905 | 0
2043 | 5 | 1 | 20 | 192.2106 | 0
2043 | 5 | 1 | 21 | 188.5204 | 0
2043 | 5 | 1 | 22 | 175.7701 | 0
2043 | 5 | 1 | 23 | 164.7134 | 0
2043 | 5 | 2 | 0 | 157.9221 | 0
2043 | 5 | 2 | 1 | 133.887 | 0
2043 | 5 | 2 | 2 | 131.0971 | 0
2043 | 5 | 2 | 3 | 129.9562 | 0
2043 | 5 | 2 | 4 | 129.6103 | 0
2043 | 5 | 2 | 5 | 130.715 | 0
2043 | 5 | 2 | 6 | 131.3474 | 0
2043 | 5 | 2 | 7 | 134.8078 | 0
2043 | 5 | 2 | 8 | 141.9604 | 0
2043 | 5 | 2 | 9 | 151.8928 | 0
2043 | 5 | 2 | 10 | 159.6524 | 0
2043 | 5 | 2 | 11 | 163.9943 | 0
2043 | 5 | 2 | 12 | 166.8951 | 0
2043 | 5 | 2 | 13 | 165.998 | 0
2043 | 5 | 2 | 14 | 164.4805 | 0
2043 | 5 | 2 | 15 | 162.8373 | 0
2043 | 5 | 2 | 16 | 164.2489 | 0
2043 | 5 | 2 | 17 | 164.4789 | 0
2043 | 5 | 2 | 18 | 160.1956 | 0
2043 | 5 | 2 | 19 | 157.5079 | 0
2043 | 5 | 2 | 20 | 158.1317 | 0
2043 | 5 | 2 | 21 | 154.8473 | 0
2043 | 5 | 2 | 22 | 145.3643 | 0
2043 | 5 | 2 | 23 | 137.3339 | 0
2043 | 5 | 3 | 0 | 129.1337 | 0
2043 | 5 | 3 | 1 | 108.3442 | 0
2043 | 5 | 3 | 2 | 105.9195 | 0
2043 | 5 | 3 | 3 | 104.7143 | 0
2043 | 5 | 3 | 4 | 104.1374 | 0
2043 | 5 | 3 | 5 | 104.1094 | 0
2043 | 5 | 3 | 6 | 103.5292 | 0
2043 | 5 | 3 | 7 | 104.947 | 0
2043 | 5 | 3 | 8 | 110.7049 | 0
2043 | 5 | 3 | 9 | 120.2656 | 0
2043 | 5 | 3 | 10 | 128.9448 | 0
2043 | 5 | 3 | 11 | 134.7971 | 0
2043 | 5 | 3 | 12 | 137.501 | 0
2043 | 5 | 3 | 13 | 137.5988 | 0
2043 | 5 | 3 | 14 | 136.7423 | 0
2043 | 5 | 3 | 15 | 136.4698 | 0
2043 | 5 | 3 | 16 | 139.0254 | 0
2043 | 5 | 3 | 17 | 141.2556 | 0
2043 | 5 | 3 | 18 | 140.6326 | 0
2043 | 5 | 3 | 19 | 139.427 | 0
2043 | 5 | 3 | 20 | 139.7954 | 0
2043 | 5 | 3 | 21 | 137.1799 | 0
2043 | 5 | 3 | 22 | 128.0865 | 0
2043 | 5 | 3 | 23 | 118.9681 | 0
2043 | 5 | 4 | 0 | 109.4542 | 0
2043 | 5 | 4 | 1 | 107.8168 | 0
2043 | 5 | 4 | 2 | 105.6228 | 0
2043 | 5 | 4 | 3 | 105.3901 | 0
2043 | 5 | 4 | 4 | 106.3681 | 0
2043 | 5 | 4 | 5 | 110.6082 | 0
2043 | 5 | 4 | 6 | 116.0572 | 0
2043 | 5 | 4 | 7 | 127.3251 | 0
2043 | 5 | 4 | 8 | 133.0065 | 0
2043 | 5 | 4 | 9 | 137.1453 | 0
2043 | 5 | 4 | 10 | 140.9443 | 0
2043 | 5 | 4 | 11 | 143.3336 | 0
2043 | 5 | 4 | 12 | 147.2761 | 0
2043 | 5 | 4 | 13 | 148.0326 | 0
2043 | 5 | 4 | 14 | 148.0589 | 0
2043 | 5 | 4 | 15 | 148.1421 | 0
2043 | 5 | 4 | 16 | 150.6852 | 0
2043 | 5 | 4 | 17 | 152.9355 | 0
2043 | 5 | 4 | 18 | 151.4635 | 0
2043 | 5 | 4 | 19 | 149.5906 | 0
2043 | 5 | 4 | 20 | 149.4049 | 0
2043 | 5 | 4 | 21 | 145.3486 | 0
2043 | 5 | 4 | 22 | 133.2443 | 0
2043 | 5 | 4 | 23 | 121.4622 | 0
2043 | 5 | 5 | 0 | 112.7418 | 0
2043 | 5 | 5 | 1 | 105.609 | 0
2043 | 5 | 5 | 2 | 103.2061 | 0
2043 | 5 | 5 | 3 | 102.7449 | 0
2043 | 5 | 5 | 4 | 103.4904 | 0
2043 | 5 | 5 | 5 | 107.5802 | 0
2043 | 5 | 5 | 6 | 115.5889 | 0
2043 | 5 | 5 | 7 | 127.0173 | 0
2043 | 5 | 5 | 8 | 132.7099 | 0
2043 | 5 | 5 | 9 | 136.6499 | 0
2043 | 5 | 5 | 10 | 139.9658 | 0
2043 | 5 | 5 | 11 | 141.8015 | 0
2043 | 5 | 5 | 12 | 145.0496 | 0
2043 | 5 | 5 | 13 | 145.3981 | 0
2043 | 5 | 5 | 14 | 145.4746 | 0
2043 | 5 | 5 | 15 | 145.6757 | 0
2043 | 5 | 5 | 16 | 148.544 | 0
2043 | 5 | 5 | 17 | 150.8635 | 0
2043 | 5 | 5 | 18 | 148.9197 | 0
2043 | 5 | 5 | 19 | 147.0908 | 0
2043 | 5 | 5 | 20 | 146.773 | 0
2043 | 5 | 5 | 21 | 142.5413 | 0
2043 | 5 | 5 | 22 | 130.8955 | 0
2043 | 5 | 5 | 23 | 119.4641 | 0
2043 | 5 | 6 | 0 | 110.1271 | 0
2043 | 5 | 6 | 1 | 105.1279 | 0
2043 | 5 | 6 | 2 | 102.4402 | 0
2043 | 5 | 6 | 3 | 101.8209 | 0
2043 | 5 | 6 | 4 | 102.5819 | 0
2043 | 5 | 6 | 5 | 106.5372 | 0
2043 | 5 | 6 | 6 | 114.9726 | 0
2043 | 5 | 6 | 7 | 126.4992 | 0
2043 | 5 | 6 | 8 | 132.0844 | 0
2043 | 5 | 6 | 9 | 136.3276 | 0
2043 | 5 | 6 | 10 | 140.09 | 0
2043 | 5 | 6 | 11 | 142.1518 | 0
2043 | 5 | 6 | 12 | 147.0163 | 0
2043 | 5 | 6 | 13 | 147.9583 | 0
2043 | 5 | 6 | 14 | 148.1384 | 0
2043 | 5 | 6 | 15 | 148.7406 | 0
2043 | 5 | 6 | 16 | 151.7511 | 0
2043 | 5 | 6 | 17 | 154.1097 | 0
2043 | 5 | 6 | 18 | 151.9517 | 0
2043 | 5 | 6 | 19 | 149.8277 | 0
2043 | 5 | 6 | 20 | 149.4079 | 0
2043 | 5 | 6 | 21 | 144.974 | 0
2043 | 5 | 6 | 22 | 133.1983 | 0
2043 | 5 | 6 | 23 | 121.8011 | 0
2043 | 5 | 7 | 0 | 111.6019 | 0
2043 | 5 | 7 | 1 | 105.6232 | 0
2043 | 5 | 7 | 2 | 102.7713 | 0
2043 | 5 | 7 | 3 | 101.8363 | 0
2043 | 5 | 7 | 4 | 102.3178 | 0
2043 | 5 | 7 | 5 | 106.0489 | 0
2043 | 5 | 7 | 6 | 114.7366 | 0
2043 | 5 | 7 | 7 | 126.4686 | 0
2043 | 5 | 7 | 8 | 132.4344 | 0
2043 | 5 | 7 | 9 | 137.2296 | 0
2043 | 5 | 7 | 10 | 141.2242 | 0
2043 | 5 | 7 | 11 | 143.7478 | 0
2043 | 5 | 7 | 12 | 147.7165 | 0
2043 | 5 | 7 | 13 | 148.836 | 0
2043 | 5 | 7 | 14 | 149.0468 | 0
2043 | 5 | 7 | 15 | 149.7844 | 0
2043 | 5 | 7 | 16 | 152.0364 | 0
2043 | 5 | 7 | 17 | 152.7926 | 0
2043 | 5 | 7 | 18 | 152.3136 | 0
2043 | 5 | 7 | 19 | 150.2503 | 0
2043 | 5 | 7 | 20 | 149.4191 | 0
2043 | 5 | 7 | 21 | 144.5845 | 0
2043 | 5 | 7 | 22 | 133.1302 | 0
2043 | 5 | 7 | 23 | 122.8205 | 0
2043 | 5 | 8 | 0 | 111.8439 | 0
2043 | 5 | 8 | 1 | 109.5811 | 0
2043 | 5 | 8 | 2 | 106.9114 | 0
2043 | 5 | 8 | 3 | 106.3844 | 0
2043 | 5 | 8 | 4 | 107.1331 | 0
2043 | 5 | 8 | 5 | 110.8147 | 0
2043 | 5 | 8 | 6 | 118.2174 | 0
2043 | 5 | 8 | 7 | 129.4249 | 0
2043 | 5 | 8 | 8 | 135.0293 | 0
2043 | 5 | 8 | 9 | 139.1188 | 0
2043 | 5 | 8 | 10 | 141.607 | 0
2043 | 5 | 8 | 11 | 142.9006 | 0
2043 | 5 | 8 | 12 | 142.7209 | 0
2043 | 5 | 8 | 13 | 140.8467 | 0
2043 | 5 | 8 | 14 | 139.4322 | 0
2043 | 5 | 8 | 15 | 138.2398 | 0
2043 | 5 | 8 | 16 | 140.8618 | 0
2043 | 5 | 8 | 17 | 143.0801 | 0
2043 | 5 | 8 | 18 | 139.7431 | 0
2043 | 5 | 8 | 19 | 140.2294 | 0
2043 | 5 | 8 | 20 | 143.9769 | 0
2043 | 5 | 8 | 21 | 142.5712 | 0
2043 | 5 | 8 | 22 | 133.2943 | 0
2043 | 5 | 8 | 23 | 124.7295 | 0
2043 | 5 | 9 | 0 | 122.5256 | 0
2043 | 5 | 9 | 1 | 113.9114 | 0
2043 | 5 | 9 | 2 | 111.0477 | 0
2043 | 5 | 9 | 3 | 109.5992 | 0
2043 | 5 | 9 | 4 | 109.0105 | 0
2043 | 5 | 9 | 5 | 109.4138 | 0
2043 | 5 | 9 | 6 | 111.5157 | 0
2043 | 5 | 9 | 7 | 113.7562 | 0
2043 | 5 | 9 | 8 | 119.9133 | 0
2043 | 5 | 9 | 9 | 128.2779 | 0
2043 | 5 | 9 | 10 | 133.3794 | 0
2043 | 5 | 9 | 11 | 135.9783 | 0
2043 | 5 | 9 | 12 | 141.1105 | 0
2043 | 5 | 9 | 13 | 141.3228 | 0
2043 | 5 | 9 | 14 | 140.1347 | 0
2043 | 5 | 9 | 15 | 139.56 | 0
2043 | 5 | 9 | 16 | 140.9076 | 0
2043 | 5 | 9 | 17 | 141.9938 | 0
2043 | 5 | 9 | 18 | 142.1637 | 0
2043 | 5 | 9 | 19 | 139.5825 | 0
2043 | 5 | 9 | 20 | 138.8619 | 0
2043 | 5 | 9 | 21 | 135.9433 | 0
2043 | 5 | 9 | 22 | 128.6511 | 0
2043 | 5 | 9 | 23 | 122.376 | 0
2043 | 5 | 10 | 0 | 114.861 | 0
2043 | 5 | 10 | 1 | 114.0308 | 0
2043 | 5 | 10 | 2 | 110.9186 | 0
2043 | 5 | 10 | 3 | 109.1393 | 0
2043 | 5 | 10 | 4 | 107.9905 | 0
2043 | 5 | 10 | 5 | 107.1559 | 0
2043 | 5 | 10 | 6 | 104.9576 | 0
2043 | 5 | 10 | 7 | 106.0481 | 0
2043 | 5 | 10 | 8 | 113.0302 | 0
2043 | 5 | 10 | 9 | 122.806 | 0
2043 | 5 | 10 | 10 | 130.6595 | 0
2043 | 5 | 10 | 11 | 135.7146 | 0
2043 | 5 | 10 | 12 | 140.1035 | 0
2043 | 5 | 10 | 13 | 141.1072 | 0
2043 | 5 | 10 | 14 | 140.0089 | 0
2043 | 5 | 10 | 15 | 139.9044 | 0
2043 | 5 | 10 | 16 | 141.9744 | 0
2043 | 5 | 10 | 17 | 144.069 | 0
2043 | 5 | 10 | 18 | 143.8697 | 0
2043 | 5 | 10 | 19 | 143.0538 | 0
2043 | 5 | 10 | 20 | 142.6612 | 0
2043 | 5 | 10 | 21 | 139.6763 | 0
2043 | 5 | 10 | 22 | 131.1381 | 0
2043 | 5 | 10 | 23 | 122.5558 | 0
2043 | 5 | 11 | 0 | 112.3637 | 0
2043 | 5 | 11 | 1 | 106.1528 | 0
2043 | 5 | 11 | 2 | 103.6573 | 0
2043 | 5 | 11 | 3 | 103.3225 | 0
2043 | 5 | 11 | 4 | 104.0785 | 0
2043 | 5 | 11 | 5 | 107.9605 | 0
2043 | 5 | 11 | 6 | 114.9041 | 0
2043 | 5 | 11 | 7 | 126.1673 | 0
2043 | 5 | 11 | 8 | 131.9964 | 0
2043 | 5 | 11 | 9 | 136.2312 | 0
2043 | 5 | 11 | 10 | 138.7994 | 0
2043 | 5 | 11 | 11 | 140.2217 | 0
2043 | 5 | 11 | 12 | 144.3374 | 0
2043 | 5 | 11 | 13 | 144.1283 | 0
2043 | 5 | 11 | 14 | 143.4513 | 0
2043 | 5 | 11 | 15 | 143.468 | 0
2043 | 5 | 11 | 16 | 146.4565 | 0
2043 | 5 | 11 | 17 | 149.4628 | 0
2043 | 5 | 11 | 18 | 148.0613 | 0
2043 | 5 | 11 | 19 | 146.0868 | 0
2043 | 5 | 11 | 20 | 145.6025 | 0
2043 | 5 | 11 | 21 | 141.1914 | 0
2043 | 5 | 11 | 22 | 129.8217 | 0
2043 | 5 | 11 | 23 | 119.161 | 0
2043 | 5 | 12 | 0 | 110.8601 | 0
2043 | 5 | 12 | 1 | 107.0088 | 0
2043 | 5 | 12 | 2 | 104.8852 | 0
2043 | 5 | 12 | 3 | 104.7967 | 0
2043 | 5 | 12 | 4 | 105.8166 | 0
2043 | 5 | 12 | 5 | 109.9004 | 0
2043 | 5 | 12 | 6 | 119.6985 | 0
2043 | 5 | 12 | 7 | 131.1451 | 0
2043 | 5 | 12 | 8 | 135.5277 | 0
2043 | 5 | 12 | 9 | 138.2035 | 0
2043 | 5 | 12 | 10 | 140.2712 | 0
2043 | 5 | 12 | 11 | 141.2482 | 0
2043 | 5 | 12 | 12 | 146.006 | 0
2043 | 5 | 12 | 13 | 145.857 | 0
2043 | 5 | 12 | 14 | 145.6925 | 0
2043 | 5 | 12 | 15 | 146.1535 | 0
2043 | 5 | 12 | 16 | 149.8395 | 0
2043 | 5 | 12 | 17 | 153.0483 | 0
2043 | 5 | 12 | 18 | 146.0498 | 0
2043 | 5 | 12 | 19 | 146.2152 | 0
2043 | 5 | 12 | 20 | 147.6599 | 0
2043 | 5 | 12 | 21 | 144.906 | 0
2043 | 5 | 12 | 22 | 133.9303 | 0
2043 | 5 | 12 | 23 | 123.1284 | 0
2043 | 5 | 13 | 0 | 115.3724 | 0
2043 | 5 | 13 | 1 | 109.8533 | 0
2043 | 5 | 13 | 2 | 107.6169 | 0
2043 | 5 | 13 | 3 | 107.3396 | 0
2043 | 5 | 13 | 4 | 108.2621 | 0
2043 | 5 | 13 | 5 | 112.4022 | 0
2043 | 5 | 13 | 6 | 120.6278 | 0
2043 | 5 | 13 | 7 | 132.5896 | 0
2043 | 5 | 13 | 8 | 137.7487 | 0
2043 | 5 | 13 | 9 | 141.7121 | 0
2043 | 5 | 13 | 10 | 144.4729 | 0
2043 | 5 | 13 | 11 | 145.7011 | 0
2043 | 5 | 13 | 12 | 147.8078 | 0
2043 | 5 | 13 | 13 | 147.8959 | 0
2043 | 5 | 13 | 14 | 147.3787 | 0
2043 | 5 | 13 | 15 | 148.3338 | 0
2043 | 5 | 13 | 16 | 151.6924 | 0
2043 | 5 | 13 | 17 | 154.3112 | 0
2043 | 5 | 13 | 18 | 144.498 | 0
2043 | 5 | 13 | 19 | 144.6788 | 0
2043 | 5 | 13 | 20 | 146.478 | 0
2043 | 5 | 13 | 21 | 143.365 | 0
2043 | 5 | 13 | 22 | 132.6223 | 0
2043 | 5 | 13 | 23 | 121.9646 | 0
2043 | 5 | 14 | 0 | 113.578 | 0
2043 | 5 | 14 | 1 | 109.9708 | 0
2043 | 5 | 14 | 2 | 107.6315 | 0
2043 | 5 | 14 | 3 | 107.3133 | 0
2043 | 5 | 14 | 4 | 108.2003 | 0
2043 | 5 | 14 | 5 | 112.2949 | 0
2043 | 5 | 14 | 6 | 119.6713 | 0
2043 | 5 | 14 | 7 | 130.8325 | 0
2043 | 5 | 14 | 8 | 133.0928 | 0
2043 | 5 | 14 | 9 | 133.2678 | 0
2043 | 5 | 14 | 10 | 132.3182 | 0
2043 | 5 | 14 | 11 | 131.4165 | 0
2043 | 5 | 14 | 12 | 134.7997 | 0
2043 | 5 | 14 | 13 | 133.1352 | 0
2043 | 5 | 14 | 14 | 131.4012 | 0
2043 | 5 | 14 | 15 | 130.638 | 0
2043 | 5 | 14 | 16 | 133.4485 | 0
2043 | 5 | 14 | 17 | 136.2881 | 0
2043 | 5 | 14 | 18 | 134.9539 | 0
2043 | 5 | 14 | 19 | 136.3159 | 0
2043 | 5 | 14 | 20 | 140.1753 | 0
2043 | 5 | 14 | 21 | 138.4095 | 0
2043 | 5 | 14 | 22 | 127.8956 | 0
2043 | 5 | 14 | 23 | 117.456 | 0
2043 | 5 | 15 | 0 | 112.96 | 0
2043 | 5 | 15 | 1 | 108.9903 | 0
2043 | 5 | 15 | 2 | 106.3351 | 0
2043 | 5 | 15 | 3 | 105.7637 | 0
2043 | 5 | 15 | 4 | 106.4655 | 0
2043 | 5 | 15 | 5 | 110.3431 | 0
2043 | 5 | 15 | 6 | 116.8339 | 0
2043 | 5 | 15 | 7 | 128.5612 | 0
2043 | 5 | 15 | 8 | 134.3883 | 0
2043 | 5 | 15 | 9 | 138.9351 | 0
2043 | 5 | 15 | 10 | 142.7262 | 0
2043 | 5 | 15 | 11 | 144.1801 | 0
2043 | 5 | 15 | 12 | 147.325 | 0
2043 | 5 | 15 | 13 | 146.868 | 0
2043 | 5 | 15 | 14 | 145.724 | 0
2043 | 5 | 15 | 15 | 145.2251 | 0
2043 | 5 | 15 | 16 | 147.5815 | 0
2043 | 5 | 15 | 17 | 149.0074 | 0
2043 | 5 | 15 | 18 | 146.8048 | 0
2043 | 5 | 15 | 19 | 144.4336 | 0
2043 | 5 | 15 | 20 | 143.4706 | 0
2043 | 5 | 15 | 21 | 140.6267 | 0
2043 | 5 | 15 | 22 | 130.8869 | 0
2043 | 5 | 15 | 23 | 122.4837 | 0
2043 | 5 | 16 | 0 | 114.3123 | 0
2043 | 5 | 16 | 1 | 111.8401 | 0
2043 | 5 | 16 | 2 | 108.9208 | 0
2043 | 5 | 16 | 3 | 107.5453 | 0
2043 | 5 | 16 | 4 | 107.0697 | 0
2043 | 5 | 16 | 5 | 107.3543 | 0
2043 | 5 | 16 | 6 | 108.8471 | 0
2043 | 5 | 16 | 7 | 112.988 | 0
2043 | 5 | 16 | 8 | 119.5216 | 0
2043 | 5 | 16 | 9 | 128.5368 | 0
2043 | 5 | 16 | 10 | 135.8727 | 0
2043 | 5 | 16 | 11 | 139.9723 | 0
2043 | 5 | 16 | 12 | 143.6452 | 0
2043 | 5 | 16 | 13 | 142.5143 | 0
2043 | 5 | 16 | 14 | 141.7427 | 0
2043 | 5 | 16 | 15 | 141.6189 | 0
2043 | 5 | 16 | 16 | 143.1217 | 0
2043 | 5 | 16 | 17 | 142.8767 | 0
2043 | 5 | 16 | 18 | 139.9701 | 0
2043 | 5 | 16 | 19 | 137.8221 | 0
2043 | 5 | 16 | 20 | 136.5171 | 0
2043 | 5 | 16 | 21 | 135.2664 | 0
2043 | 5 | 16 | 22 | 127.5653 | 0
2043 | 5 | 16 | 23 | 119.9452 | 0
2043 | 5 | 17 | 0 | 113.49 | 0
2043 | 5 | 17 | 1 | 109.822 | 0
2043 | 5 | 17 | 2 | 106.3924 | 0
2043 | 5 | 17 | 3 | 104.4399 | 0
2043 | 5 | 17 | 4 | 103.461 | 0
2043 | 5 | 17 | 5 | 102.6668 | 0
2043 | 5 | 17 | 6 | 102.4279 | 0
2043 | 5 | 17 | 7 | 104.9795 | 0
2043 | 5 | 17 | 8 | 110.8721 | 0
2043 | 5 | 17 | 9 | 120.7581 | 0
2043 | 5 | 17 | 10 | 129.6835 | 0
2043 | 5 | 17 | 11 | 135.9563 | 0
2043 | 5 | 17 | 12 | 141.7804 | 0
2043 | 5 | 17 | 13 | 141.0783 | 0
2043 | 5 | 17 | 14 | 140.5672 | 0
2043 | 5 | 17 | 15 | 141.4071 | 0
2043 | 5 | 17 | 16 | 144.4243 | 0
2043 | 5 | 17 | 17 | 146.7335 | 0
2043 | 5 | 17 | 18 | 148.252 | 0
2043 | 5 | 17 | 19 | 146.7166 | 0
2043 | 5 | 17 | 20 | 144.9927 | 0
2043 | 5 | 17 | 21 | 142.3491 | 0
2043 | 5 | 17 | 22 | 133.1732 | 0
2043 | 5 | 17 | 23 | 123.5331 | 0
2043 | 5 | 18 | 0 | 114.079 | 0
2043 | 5 | 18 | 1 | 100.2813 | 0
2043 | 5 | 18 | 2 | 97.312 | 0
2043 | 5 | 18 | 3 | 96.1297 | 0
2043 | 5 | 18 | 4 | 95.4442 | 0
2043 | 5 | 18 | 5 | 94.6643 | 0
2043 | 5 | 18 | 6 | 95.8173 | 0
2043 | 5 | 18 | 7 | 96.8244 | 0
2043 | 5 | 18 | 8 | 101.9011 | 0
2043 | 5 | 18 | 9 | 109.0864 | 0
2043 | 5 | 18 | 10 | 114.18 | 0
2043 | 5 | 18 | 11 | 118.5602 | 0
2043 | 5 | 18 | 12 | 123.2745 | 0
2043 | 5 | 18 | 13 | 123.4801 | 0
2043 | 5 | 18 | 14 | 123.6146 | 0
2043 | 5 | 18 | 15 | 123.6007 | 0
2043 | 5 | 18 | 16 | 128.6197 | 0
2043 | 5 | 18 | 17 | 133.0708 | 0
2043 | 5 | 18 | 18 | 133.0944 | 0
2043 | 5 | 18 | 19 | 132.0536 | 0
2043 | 5 | 18 | 20 | 135.805 | 0
2043 | 5 | 18 | 21 | 134.8496 | 0
2043 | 5 | 18 | 22 | 126.462 | 0
2043 | 5 | 18 | 23 | 117.2296 | 0
2043 | 5 | 19 | 0 | 107.2979 | 0
2043 | 5 | 19 | 1 | 106.1362 | 0
2043 | 5 | 19 | 2 | 103.9586 | 0
2043 | 5 | 19 | 3 | 103.7069 | 0
2043 | 5 | 19 | 4 | 104.56 | 0
2043 | 5 | 19 | 5 | 108.4555 | 0
2043 | 5 | 19 | 6 | 117.4608 | 0
2043 | 5 | 19 | 7 | 130.4788 | 0
2043 | 5 | 19 | 8 | 136.0218 | 0
2043 | 5 | 19 | 9 | 139.3945 | 0
2043 | 5 | 19 | 10 | 142.9274 | 0
2043 | 5 | 19 | 11 | 144.3638 | 0
2043 | 5 | 19 | 12 | 145.2374 | 0
2043 | 5 | 19 | 13 | 145.3472 | 0
2043 | 5 | 19 | 14 | 144.6487 | 0
2043 | 5 | 19 | 15 | 145.234 | 0
2043 | 5 | 19 | 16 | 148.9724 | 0
2043 | 5 | 19 | 17 | 151.9408 | 0
2043 | 5 | 19 | 18 | 153.2234 | 0
2043 | 5 | 19 | 19 | 150.7125 | 0
2043 | 5 | 19 | 20 | 148.3406 | 0
2043 | 5 | 19 | 21 | 145.7346 | 0
2043 | 5 | 19 | 22 | 133.9229 | 0
2043 | 5 | 19 | 23 | 122.0233 | 0
2043 | 5 | 20 | 0 | 111.126 | 0
2043 | 5 | 20 | 1 | 107.9796 | 0
2043 | 5 | 20 | 2 | 105.8367 | 0
2043 | 5 | 20 | 3 | 105.5508 | 0
2043 | 5 | 20 | 4 | 106.4928 | 0
2043 | 5 | 20 | 5 | 110.5229 | 0
2043 | 5 | 20 | 6 | 119.9004 | 0
2043 | 5 | 20 | 7 | 133.0361 | 0
2043 | 5 | 20 | 8 | 138.4431 | 0
2043 | 5 | 20 | 9 | 142.097 | 0
2043 | 5 | 20 | 10 | 145.1998 | 0
2043 | 5 | 20 | 11 | 145.9609 | 0
2043 | 5 | 20 | 12 | 145.215 | 0
2043 | 5 | 20 | 13 | 145.3488 | 0
2043 | 5 | 20 | 14 | 144.0355 | 0
2043 | 5 | 20 | 15 | 144.9635 | 0
2043 | 5 | 20 | 16 | 148.5366 | 0
2043 | 5 | 20 | 17 | 151.5547 | 0
2043 | 5 | 20 | 18 | 149.3586 | 0
2043 | 5 | 20 | 19 | 148.633 | 0
2043 | 5 | 20 | 20 | 147.709 | 0
2043 | 5 | 20 | 21 | 143.8764 | 0
2043 | 5 | 20 | 22 | 132.9756 | 0
2043 | 5 | 20 | 23 | 122.0632 | 0
2043 | 5 | 21 | 0 | 112.9781 | 0
2043 | 5 | 21 | 1 | 108.5649 | 0
2043 | 5 | 21 | 2 | 105.5902 | 0
2043 | 5 | 21 | 3 | 104.6672 | 0
2043 | 5 | 21 | 4 | 105.2517 | 0
2043 | 5 | 21 | 5 | 108.9351 | 0
2043 | 5 | 21 | 6 | 119.5697 | 0
2043 | 5 | 21 | 7 | 131.9308 | 0
2043 | 5 | 21 | 8 | 136.0337 | 0
2043 | 5 | 21 | 9 | 139.1377 | 0
2043 | 5 | 21 | 10 | 142.1639 | 0
2043 | 5 | 21 | 11 | 143.4508 | 0
2043 | 5 | 21 | 12 | 146.8963 | 0
2043 | 5 | 21 | 13 | 148.1296 | 0
2043 | 5 | 21 | 14 | 148.3964 | 0
2043 | 5 | 21 | 15 | 149.5952 | 0
2043 | 5 | 21 | 16 | 152.5499 | 0
2043 | 5 | 21 | 17 | 154.0239 | 0
2043 | 5 | 21 | 18 | 151.3313 | 0
2043 | 5 | 21 | 19 | 150.2811 | 0
2043 | 5 | 21 | 20 | 149.1675 | 0
2043 | 5 | 21 | 21 | 147.0905 | 0
2043 | 5 | 21 | 22 | 136.1559 | 0
2043 | 5 | 21 | 23 | 124.447 | 0
2043 | 5 | 22 | 0 | 116.8166 | 0
2043 | 5 | 22 | 1 | 107.6226 | 0
2043 | 5 | 22 | 2 | 103.8044 | 0
2043 | 5 | 22 | 3 | 102.2003 | 0
2043 | 5 | 22 | 4 | 102.2524 | 0
2043 | 5 | 22 | 5 | 105.3263 | 0
2043 | 5 | 22 | 6 | 111.8858 | 0
2043 | 5 | 22 | 7 | 123.7399 | 0
2043 | 5 | 22 | 8 | 129.2472 | 0
2043 | 5 | 22 | 9 | 134.7473 | 0
2043 | 5 | 22 | 10 | 139.3704 | 0
2043 | 5 | 22 | 11 | 141.6172 | 0
2043 | 5 | 22 | 12 | 148.7787 | 0
2043 | 5 | 22 | 13 | 149.4578 | 0
2043 | 5 | 22 | 14 | 149.3428 | 0
2043 | 5 | 22 | 15 | 149.937 | 0
2043 | 5 | 22 | 16 | 152.5054 | 0
2043 | 5 | 22 | 17 | 153.7946 | 0
2043 | 5 | 22 | 18 | 151.437 | 0
2043 | 5 | 22 | 19 | 148.235 | 0
2043 | 5 | 22 | 20 | 145.929 | 0
2043 | 5 | 22 | 21 | 143.8245 | 0
2043 | 5 | 22 | 22 | 134.0132 | 0
2043 | 5 | 22 | 23 | 124.3768 | 0
2043 | 5 | 23 | 0 | 117.6379 | 0
2043 | 5 | 23 | 1 | 111.9635 | 0
2043 | 5 | 23 | 2 | 107.9014 | 0
2043 | 5 | 23 | 3 | 105.7982 | 0
2043 | 5 | 23 | 4 | 104.7291 | 0
2043 | 5 | 23 | 5 | 104.2586 | 0
2043 | 5 | 23 | 6 | 106.3008 | 0
2043 | 5 | 23 | 7 | 111.9687 | 0
2043 | 5 | 23 | 8 | 119.5725 | 0
2043 | 5 | 23 | 9 | 130.0485 | 0
2043 | 5 | 23 | 10 | 137.5234 | 0
2043 | 5 | 23 | 11 | 142.3115 | 0
2043 | 5 | 23 | 12 | 149.2479 | 0
2043 | 5 | 23 | 13 | 147.2635 | 0
2043 | 5 | 23 | 14 | 146.9303 | 0
2043 | 5 | 23 | 15 | 147.5683 | 0
2043 | 5 | 23 | 16 | 149.6552 | 0
2043 | 5 | 23 | 17 | 150.2393 | 0
2043 | 5 | 23 | 18 | 148.0732 | 0
2043 | 5 | 23 | 19 | 145.3722 | 0
2043 | 5 | 23 | 20 | 142.2384 | 0
2043 | 5 | 23 | 21 | 139.9068 | 0
2043 | 5 | 23 | 22 | 132.0524 | 0
2043 | 5 | 23 | 23 | 124.2763 | 0
2043 | 5 | 24 | 0 | 117.0359 | 0
2043 | 5 | 24 | 1 | 105.5782 | 0
2043 | 5 | 24 | 2 | 101.0192 | 0
2043 | 5 | 24 | 3 | 98.3014 | 0
2043 | 5 | 24 | 4 | 96.667 | 0
2043 | 5 | 24 | 5 | 94.9955 | 0
2043 | 5 | 24 | 6 | 96.4222 | 0
2043 | 5 | 24 | 7 | 99.1034 | 0
2043 | 5 | 24 | 8 | 106.6395 | 0
2043 | 5 | 24 | 9 | 117.0186 | 0
2043 | 5 | 24 | 10 | 124.9785 | 0
2043 | 5 | 24 | 11 | 130.0917 | 0
2043 | 5 | 24 | 12 | 137.4312 | 0
2043 | 5 | 24 | 13 | 137.8488 | 0
2043 | 5 | 24 | 14 | 137.5145 | 0
2043 | 5 | 24 | 15 | 138.6942 | 0
2043 | 5 | 24 | 16 | 141.8241 | 0
2043 | 5 | 24 | 17 | 144.6041 | 0
2043 | 5 | 24 | 18 | 143.0704 | 0
2043 | 5 | 24 | 19 | 142.0909 | 0
2043 | 5 | 24 | 20 | 139.6311 | 0
2043 | 5 | 24 | 21 | 138.459 | 0
2043 | 5 | 24 | 22 | 130.5597 | 0
2043 | 5 | 24 | 23 | 121.0087 | 0
2043 | 5 | 25 | 0 | 112.8414 | 0
2043 | 5 | 25 | 1 | 104.9826 | 0
2043 | 5 | 25 | 2 | 101.7432 | 0
2043 | 5 | 25 | 3 | 100.6584 | 0
2043 | 5 | 25 | 4 | 100.9695 | 0
2043 | 5 | 25 | 5 | 104.1075 | 0
2043 | 5 | 25 | 6 | 112.4785 | 0
2043 | 5 | 25 | 7 | 125.7968 | 0
2043 | 5 | 25 | 8 | 131.8099 | 0
2043 | 5 | 25 | 9 | 136.4199 | 0
2043 | 5 | 25 | 10 | 141.1799 | 0
2043 | 5 | 25 | 11 | 143.9592 | 0
2043 | 5 | 25 | 12 | 149.2104 | 0
2043 | 5 | 25 | 13 | 150.3496 | 0
2043 | 5 | 25 | 14 | 149.8699 | 0
2043 | 5 | 25 | 15 | 151.1417 | 0
2043 | 5 | 25 | 16 | 154.8576 | 0
2043 | 5 | 25 | 17 | 157.7762 | 0
2043 | 5 | 25 | 18 | 154.0847 | 0
2043 | 5 | 25 | 19 | 152.4089 | 0
2043 | 5 | 25 | 20 | 149.0434 | 0
2043 | 5 | 25 | 21 | 145.5565 | 0
2043 | 5 | 25 | 22 | 134.4834 | 0
2043 | 5 | 25 | 23 | 122.7131 | 0
2043 | 5 | 26 | 0 | 113.8324 | 0
2043 | 5 | 26 | 1 | 106.2907 | 0
2043 | 5 | 26 | 2 | 102.9065 | 0
2043 | 5 | 26 | 3 | 101.5743 | 0
2043 | 5 | 26 | 4 | 101.7455 | 0
2043 | 5 | 26 | 5 | 104.8629 | 0
2043 | 5 | 26 | 6 | 113.0937 | 0
2043 | 5 | 26 | 7 | 126.1327 | 0
2043 | 5 | 26 | 8 | 131.2571 | 0
2043 | 5 | 26 | 9 | 135.1318 | 0
2043 | 5 | 26 | 10 | 138.9665 | 0
2043 | 5 | 26 | 11 | 141.1313 | 0
2043 | 5 | 26 | 12 | 148.1549 | 0
2043 | 5 | 26 | 13 | 149.4283 | 0
2043 | 5 | 26 | 14 | 149.4003 | 0
2043 | 5 | 26 | 15 | 151.1617 | 0
2043 | 5 | 26 | 16 | 155.1037 | 0
2043 | 5 | 26 | 17 | 158.1774 | 0
2043 | 5 | 26 | 18 | 157.5388 | 0
2043 | 5 | 26 | 19 | 155.1604 | 0
2043 | 5 | 26 | 20 | 151.6151 | 0
2043 | 5 | 26 | 21 | 148.9207 | 0
2043 | 5 | 26 | 22 | 137.4577 | 0
2043 | 5 | 26 | 23 | 125.1834 | 0
2043 | 5 | 27 | 0 | 115.5491 | 0
2043 | 5 | 27 | 1 | 106.7103 | 0
2043 | 5 | 27 | 2 | 103.0256 | 0
2043 | 5 | 27 | 3 | 101.4801 | 0
2043 | 5 | 27 | 4 | 101.6633 | 0
2043 | 5 | 27 | 5 | 104.7 | 0
2043 | 5 | 27 | 6 | 112.219 | 0
2043 | 5 | 27 | 7 | 125.0978 | 0
2043 | 5 | 27 | 8 | 130.3564 | 0
2043 | 5 | 27 | 9 | 134.6986 | 0
2043 | 5 | 27 | 10 | 138.6647 | 0
2043 | 5 | 27 | 11 | 140.6552 | 0
2043 | 5 | 27 | 12 | 147.6983 | 0
2043 | 5 | 27 | 13 | 148.9955 | 0
2043 | 5 | 27 | 14 | 149.0511 | 0
2043 | 5 | 27 | 15 | 150.7635 | 0
2043 | 5 | 27 | 16 | 154.6892 | 0
2043 | 5 | 27 | 17 | 157.7207 | 0
2043 | 5 | 27 | 18 | 156.0204 | 0
2043 | 5 | 27 | 19 | 153.6594 | 0
2043 | 5 | 27 | 20 | 150.7775 | 0
2043 | 5 | 27 | 21 | 148.7095 | 0
2043 | 5 | 27 | 22 | 137.4371 | 0
2043 | 5 | 27 | 23 | 124.7734 | 0
2043 | 5 | 28 | 0 | 116.6516 | 0
2043 | 5 | 28 | 1 | 107.9669 | 0
2043 | 5 | 28 | 2 | 103.9977 | 0
2043 | 5 | 28 | 3 | 102.1312 | 0
2043 | 5 | 28 | 4 | 102.1122 | 0
2043 | 5 | 28 | 5 | 104.9375 | 0
2043 | 5 | 28 | 6 | 111.7528 | 0
2043 | 5 | 28 | 7 | 126.8378 | 0
2043 | 5 | 28 | 8 | 136.466 | 0
2043 | 5 | 28 | 9 | 145.8005 | 0
2043 | 5 | 28 | 10 | 154.5243 | 0
2043 | 5 | 28 | 11 | 160.9121 | 0
2043 | 5 | 28 | 12 | 164.0078 | 0
2043 | 5 | 28 | 13 | 169.3767 | 0
2043 | 5 | 28 | 14 | 173.8279 | 0
2043 | 5 | 28 | 15 | 179.5887 | 0
2043 | 5 | 28 | 16 | 186.2814 | 0
2043 | 5 | 28 | 17 | 189.7421 | 0
2043 | 5 | 28 | 18 | 186.8731 | 0
2043 | 5 | 28 | 19 | 183.0472 | 0
2043 | 5 | 28 | 20 | 176.3427 | 0
2043 | 5 | 28 | 21 | 171.6173 | 0
2043 | 5 | 28 | 22 | 159.8492 | 0
2043 | 5 | 28 | 23 | 146.3962 | 0
2043 | 5 | 29 | 0 | 129.6038 | 0
2043 | 5 | 29 | 1 | 122.0251 | 0
2043 | 5 | 29 | 2 | 116.9914 | 0
2043 | 5 | 29 | 3 | 114.2518 | 0
2043 | 5 | 29 | 4 | 113.5743 | 0
2043 | 5 | 29 | 5 | 115.9955 | 0
2043 | 5 | 29 | 6 | 121.2465 | 0
2043 | 5 | 29 | 7 | 136.2374 | 0
2043 | 5 | 29 | 8 | 147.0078 | 0
2043 | 5 | 29 | 9 | 158.1898 | 0
2043 | 5 | 29 | 10 | 168.1481 | 0
2043 | 5 | 29 | 11 | 174.8825 | 0
2043 | 5 | 29 | 12 | 179.5456 | 0
2043 | 5 | 29 | 13 | 184.7407 | 0
2043 | 5 | 29 | 14 | 188.6269 | 0
2043 | 5 | 29 | 15 | 193.49 | 0
2043 | 5 | 29 | 16 | 199.6725 | 0
2043 | 5 | 29 | 17 | 202.1614 | 0
2043 | 5 | 29 | 18 | 196.8516 | 0
2043 | 5 | 29 | 19 | 190.8556 | 0
2043 | 5 | 29 | 20 | 183.0798 | 0
2043 | 5 | 29 | 21 | 178.0935 | 0
2043 | 5 | 29 | 22 | 166.742 | 0
2043 | 5 | 29 | 23 | 154.5417 | 0
2043 | 5 | 30 | 0 | 138.903 | 0
2043 | 5 | 30 | 1 | 131.6914 | 0
2043 | 5 | 30 | 2 | 126.0716 | 0
2043 | 5 | 30 | 3 | 122.6177 | 0
2043 | 5 | 30 | 4 | 120.3538 | 0
2043 | 5 | 30 | 5 | 118.9368 | 0
2043 | 5 | 30 | 6 | 114.6552 | 0
2043 | 5 | 30 | 7 | 120.3791 | 0
2043 | 5 | 30 | 8 | 130.7186 | 0
2043 | 5 | 30 | 9 | 142.8849 | 0
2043 | 5 | 30 | 10 | 152.421 | 0
2043 | 5 | 30 | 11 | 158.9519 | 0
2043 | 5 | 30 | 12 | 160.8956 | 0
2043 | 5 | 30 | 13 | 161.5629 | 0
2043 | 5 | 30 | 14 | 162.1594 | 0
2043 | 5 | 30 | 15 | 164.2148 | 0
2043 | 5 | 30 | 16 | 167.374 | 0
2043 | 5 | 30 | 17 | 167.2973 | 0
2043 | 5 | 30 | 18 | 158.3253 | 0
2043 | 5 | 30 | 19 | 154.7994 | 0
2043 | 5 | 30 | 20 | 151.0301 | 0
2043 | 5 | 30 | 21 | 149.226 | 0
2043 | 5 | 30 | 22 | 142.7481 | 0
2043 | 5 | 30 | 23 | 135.2399 | 0
2043 | 5 | 31 | 0 | 123.9243 | 0
2043 | 5 | 31 | 1 | 121.5612 | 0
2043 | 5 | 31 | 2 | 116.5008 | 0
2043 | 5 | 31 | 3 | 113.2989 | 0
2043 | 5 | 31 | 4 | 111.2778 | 0
2043 | 5 | 31 | 5 | 109.5154 | 0
2043 | 5 | 31 | 6 | 108.2991 | 0
2043 | 5 | 31 | 7 | 111.7018 | 0
2043 | 5 | 31 | 8 | 119.2651 | 0
2043 | 5 | 31 | 9 | 130.096 | 0
2043 | 5 | 31 | 10 | 140.0631 | 0
2043 | 5 | 31 | 11 | 148.0193 | 0
2043 | 5 | 31 | 12 | 156.1629 | 0
2043 | 5 | 31 | 13 | 159.3118 | 0
2043 | 5 | 31 | 14 | 160.2269 | 0
2043 | 5 | 31 | 15 | 162.5095 | 0
2043 | 5 | 31 | 16 | 167.442 | 0
2043 | 5 | 31 | 17 | 170.2462 | 0
2043 | 5 | 31 | 18 | 167.5722 | 0
2043 | 5 | 31 | 19 | 165.6467 | 0
2043 | 5 | 31 | 20 | 161.4871 | 0
2043 | 5 | 31 | 21 | 159.4218 | 0
2043 | 5 | 31 | 22 | 151.1007 | 0
2043 | 5 | 31 | 23 | 140.1566 | 0
2043 | 6 | 1 | 0 | 127.4867 | 0
2043 | 6 | 1 | 1 | 126.3075 | 0
2043 | 6 | 1 | 2 | 121.3519 | 0
2043 | 6 | 1 | 3 | 118.7189 | 0
2043 | 6 | 1 | 4 | 118.2942 | 0
2043 | 6 | 1 | 5 | 120.8469 | 0
2043 | 6 | 1 | 6 | 129.5615 | 0
2043 | 6 | 1 | 7 | 144.5241 | 0
2043 | 6 | 1 | 8 | 158.6266 | 0
2043 | 6 | 1 | 9 | 172.488 | 0
2043 | 6 | 1 | 10 | 184.9915 | 0
2043 | 6 | 1 | 11 | 195.6367 | 0
2043 | 6 | 1 | 12 | 206.388 | 0
2043 | 6 | 1 | 13 | 214.7409 | 0
2043 | 6 | 1 | 14 | 221.4279 | 0
2043 | 6 | 1 | 15 | 227.1297 | 0
2043 | 6 | 1 | 16 | 233.3186 | 0
2043 | 6 | 1 | 17 | 236.7537 | 0
2043 | 6 | 1 | 18 | 232.2516 | 0
2043 | 6 | 1 | 19 | 226.1349 | 0
2043 | 6 | 1 | 20 | 216.2739 | 0
2043 | 6 | 1 | 21 | 208.3029 | 0
2043 | 6 | 1 | 22 | 194.4882 | 0
2043 | 6 | 1 | 23 | 178.047 | 0
2043 | 6 | 2 | 0 | 158.5527 | 0
2043 | 6 | 2 | 1 | 151.7654 | 0
2043 | 6 | 2 | 2 | 145.6469 | 0
2043 | 6 | 2 | 3 | 141.7511 | 0
2043 | 6 | 2 | 4 | 140.3428 | 0
2043 | 6 | 2 | 5 | 142.3506 | 0
2043 | 6 | 2 | 6 | 146.2009 | 0
2043 | 6 | 2 | 7 | 161.6769 | 0
2043 | 6 | 2 | 8 | 176.2227 | 0
2043 | 6 | 2 | 9 | 189.9935 | 0
2043 | 6 | 2 | 10 | 202.4511 | 0
2043 | 6 | 2 | 11 | 212.3688 | 0
2043 | 6 | 2 | 12 | 221.2534 | 0
2043 | 6 | 2 | 13 | 226.2074 | 0
2043 | 6 | 2 | 14 | 229.5978 | 0
2043 | 6 | 2 | 15 | 231.8646 | 0
2043 | 6 | 2 | 16 | 235.2482 | 0
2043 | 6 | 2 | 17 | 236.2205 | 0
2043 | 6 | 2 | 18 | 239.9315 | 0
2043 | 6 | 2 | 19 | 232.8028 | 0
2043 | 6 | 2 | 20 | 222.6879 | 0
2043 | 6 | 2 | 21 | 213.4009 | 0
2043 | 6 | 2 | 22 | 197.878 | 0
2043 | 6 | 2 | 23 | 180.0835 | 0
2043 | 6 | 3 | 0 | 164.5014 | 0
2043 | 6 | 3 | 1 | 157.7209 | 0
2043 | 6 | 3 | 2 | 149.8995 | 0
2043 | 6 | 3 | 3 | 144.8821 | 0
2043 | 6 | 3 | 4 | 142.552 | 0
2043 | 6 | 3 | 5 | 143.3564 | 0
2043 | 6 | 3 | 6 | 150.9329 | 0
2043 | 6 | 3 | 7 | 166.4393 | 0
2043 | 6 | 3 | 8 | 181.5386 | 0
2043 | 6 | 3 | 9 | 196.171 | 0
2043 | 6 | 3 | 10 | 209.5013 | 0
2043 | 6 | 3 | 11 | 219.656 | 0
2043 | 6 | 3 | 12 | 227.7765 | 0
2043 | 6 | 3 | 13 | 233.9705 | 0
2043 | 6 | 3 | 14 | 238.1282 | 0
2043 | 6 | 3 | 15 | 242.4237 | 0
2043 | 6 | 3 | 16 | 247.5617 | 0
2043 | 6 | 3 | 17 | 249.3358 | 0
2043 | 6 | 3 | 18 | 249.6669 | 0
2043 | 6 | 3 | 19 | 241.9839 | 0
2043 | 6 | 3 | 20 | 231.4042 | 0
2043 | 6 | 3 | 21 | 222.3681 | 0
2043 | 6 | 3 | 22 | 207.2897 | 0
2043 | 6 | 3 | 23 | 189.4807 | 0
2043 | 6 | 4 | 0 | 170.5583 | 0
2043 | 6 | 4 | 1 | 161.2238 | 0
2043 | 6 | 4 | 2 | 153.192 | 0
2043 | 6 | 4 | 3 | 148.0437 | 0
2043 | 6 | 4 | 4 | 145.5769 | 0
2043 | 6 | 4 | 5 | 146.5087 | 0
2043 | 6 | 4 | 6 | 155.1622 | 0
2043 | 6 | 4 | 7 | 169.2057 | 0
2043 | 6 | 4 | 8 | 182.5398 | 0
2043 | 6 | 4 | 9 | 194.8424 | 0
2043 | 6 | 4 | 10 | 205.676 | 0
2043 | 6 | 4 | 11 | 214.7348 | 0
2043 | 6 | 4 | 12 | 226.4799 | 0
2043 | 6 | 4 | 13 | 233.7252 | 0
2043 | 6 | 4 | 14 | 239.2123 | 0
2043 | 6 | 4 | 15 | 243.8878 | 0
2043 | 6 | 4 | 16 | 249.7261 | 0
2043 | 6 | 4 | 17 | 251.6947 | 0
2043 | 6 | 4 | 18 | 241.3105 | 0
2043 | 6 | 4 | 19 | 234.1923 | 0
2043 | 6 | 4 | 20 | 225.1988 | 0
2043 | 6 | 4 | 21 | 217.7219 | 0
2043 | 6 | 4 | 22 | 204.46 | 0
2043 | 6 | 4 | 23 | 188.4549 | 0
2043 | 6 | 5 | 0 | 166.7105 | 0
2043 | 6 | 5 | 1 | 159.4241 | 0
2043 | 6 | 5 | 2 | 151.6511 | 0
2043 | 6 | 5 | 3 | 146.7376 | 0
2043 | 6 | 5 | 4 | 144.5235 | 0
2043 | 6 | 5 | 5 | 145.7356 | 0
2043 | 6 | 5 | 6 | 153.4803 | 0
2043 | 6 | 5 | 7 | 167.5677 | 0
2043 | 6 | 5 | 8 | 182.16 | 0
2043 | 6 | 5 | 9 | 196.9619 | 0
2043 | 6 | 5 | 10 | 209.5764 | 0
2043 | 6 | 5 | 11 | 219.4839 | 0
2043 | 6 | 5 | 12 | 231.6288 | 0
2043 | 6 | 5 | 13 | 239.2504 | 0
2043 | 6 | 5 | 14 | 244.6951 | 0
2043 | 6 | 5 | 15 | 248.7887 | 0
2043 | 6 | 5 | 16 | 254.3291 | 0
2043 | 6 | 5 | 17 | 255.9796 | 0
2043 | 6 | 5 | 18 | 247.3425 | 0
2043 | 6 | 5 | 19 | 239.1854 | 0
2043 | 6 | 5 | 20 | 228.8079 | 0
2043 | 6 | 5 | 21 | 221.2164 | 0
2043 | 6 | 5 | 22 | 208.7304 | 0
2043 | 6 | 5 | 23 | 194.0806 | 0
2043 | 6 | 6 | 0 | 173.652 | 0
2043 | 6 | 6 | 1 | 164.6929 | 0
2043 | 6 | 6 | 2 | 157.1046 | 0
2043 | 6 | 6 | 3 | 152.1092 | 0
2043 | 6 | 6 | 4 | 148.6387 | 0
2043 | 6 | 6 | 5 | 146.1636 | 0
2043 | 6 | 6 | 6 | 145.4135 | 0
2043 | 6 | 6 | 7 | 153.6749 | 0
2043 | 6 | 6 | 8 | 168.7269 | 0
2043 | 6 | 6 | 9 | 186.4516 | 0
2043 | 6 | 6 | 10 | 203.2309 | 0
2043 | 6 | 6 | 11 | 216.7483 | 0
2043 | 6 | 6 | 12 | 230.4254 | 0
2043 | 6 | 6 | 13 | 237.4457 | 0
2043 | 6 | 6 | 14 | 242.7926 | 0
2043 | 6 | 6 | 15 | 247.5646 | 0
2043 | 6 | 6 | 16 | 252.226 | 0
2043 | 6 | 6 | 17 | 252.0059 | 0
2043 | 6 | 6 | 18 | 242.446 | 0
2043 | 6 | 6 | 19 | 235.4265 | 0
2043 | 6 | 6 | 20 | 227.988 | 0
2043 | 6 | 6 | 21 | 222.7409 | 0
2043 | 6 | 6 | 22 | 212.5736 | 0
2043 | 6 | 6 | 23 | 199.9066 | 0
2043 | 6 | 7 | 0 | 181.517 | 0
2043 | 6 | 7 | 1 | 171.5049 | 0
2043 | 6 | 7 | 2 | 162.5774 | 0
2043 | 6 | 7 | 3 | 156.2802 | 0
2043 | 6 | 7 | 4 | 151.6553 | 0
2043 | 6 | 7 | 5 | 147.4989 | 0
2043 | 6 | 7 | 6 | 147.018 | 0
2043 | 6 | 7 | 7 | 153.6124 | 0
2043 | 6 | 7 | 8 | 168.5113 | 0
2043 | 6 | 7 | 9 | 187.9005 | 0
2043 | 6 | 7 | 10 | 208.2935 | 0
2043 | 6 | 7 | 11 | 225.3232 | 0
2043 | 6 | 7 | 12 | 240.5036 | 0
2043 | 6 | 7 | 13 | 248.5571 | 0
2043 | 6 | 7 | 14 | 254.0232 | 0
2043 | 6 | 7 | 15 | 259.731 | 0
2043 | 6 | 7 | 16 | 265.6332 | 0
2043 | 6 | 7 | 17 | 266.957 | 0
2043 | 6 | 7 | 18 | 256.3415 | 0
2043 | 6 | 7 | 19 | 249.698 | 0
2043 | 6 | 7 | 20 | 242.3752 | 0
2043 | 6 | 7 | 21 | 236.78 | 0
2043 | 6 | 7 | 22 | 224.5711 | 0
2043 | 6 | 7 | 23 | 208.9362 | 0
2043 | 6 | 8 | 0 | 193.1343 | 0
2043 | 6 | 8 | 1 | 185.9658 | 0
2043 | 6 | 8 | 2 | 176.8893 | 0
2043 | 6 | 8 | 3 | 171.0764 | 0
2043 | 6 | 8 | 4 | 168.1134 | 0
2043 | 6 | 8 | 5 | 169.1461 | 0
2043 | 6 | 8 | 6 | 176.0519 | 0
2043 | 6 | 8 | 7 | 190.5042 | 0
2043 | 6 | 8 | 8 | 205.1969 | 0
2043 | 6 | 8 | 9 | 218.9751 | 0
2043 | 6 | 8 | 10 | 231.3898 | 0
2043 | 6 | 8 | 11 | 241.8591 | 0
2043 | 6 | 8 | 12 | 257.0604 | 0
2043 | 6 | 8 | 13 | 264.5839 | 0
2043 | 6 | 8 | 14 | 268.4797 | 0
2043 | 6 | 8 | 15 | 270.8455 | 0
2043 | 6 | 8 | 16 | 276.0144 | 0
2043 | 6 | 8 | 17 | 278.2894 | 0
2043 | 6 | 8 | 18 | 270.4008 | 0
2043 | 6 | 8 | 19 | 262.8762 | 0
2043 | 6 | 8 | 20 | 253.3673 | 0
2043 | 6 | 8 | 21 | 244.3358 | 0
2043 | 6 | 8 | 22 | 228.861 | 0
2043 | 6 | 8 | 23 | 210.5012 | 0
2043 | 6 | 9 | 0 | 187.5694 | 0
2043 | 6 | 9 | 1 | 181.8847 | 0
2043 | 6 | 9 | 2 | 173.2619 | 0
2043 | 6 | 9 | 3 | 167.7921 | 0
2043 | 6 | 9 | 4 | 165.0265 | 0
2043 | 6 | 9 | 5 | 166.3301 | 0
2043 | 6 | 9 | 6 | 171.2562 | 0
2043 | 6 | 9 | 7 | 185.4574 | 0
2043 | 6 | 9 | 8 | 199.597 | 0
2043 | 6 | 9 | 9 | 212.7419 | 0
2043 | 6 | 9 | 10 | 223.9483 | 0
2043 | 6 | 9 | 11 | 233.1475 | 0
2043 | 6 | 9 | 12 | 246.5136 | 0
2043 | 6 | 9 | 13 | 253.2212 | 0
2043 | 6 | 9 | 14 | 257.0603 | 0
2043 | 6 | 9 | 15 | 259.575 | 0
2043 | 6 | 9 | 16 | 264.6086 | 0
2043 | 6 | 9 | 17 | 266.6547 | 0
2043 | 6 | 9 | 18 | 256.3115 | 0
2043 | 6 | 9 | 19 | 249.2307 | 0
2043 | 6 | 9 | 20 | 240.4996 | 0
2043 | 6 | 9 | 21 | 232.4745 | 0
2043 | 6 | 9 | 22 | 218.121 | 0
2043 | 6 | 9 | 23 | 200.8683 | 0
2043 | 6 | 10 | 0 | 180.7903 | 0
2043 | 6 | 10 | 1 | 176.0169 | 0
2043 | 6 | 10 | 2 | 167.7555 | 0
2043 | 6 | 10 | 3 | 162.2981 | 0
2043 | 6 | 10 | 4 | 159.8274 | 0
2043 | 6 | 10 | 5 | 160.9973 | 0
2043 | 6 | 10 | 6 | 165.2328 | 0
2043 | 6 | 10 | 7 | 180.4277 | 0
2043 | 6 | 10 | 8 | 196.1477 | 0
2043 | 6 | 10 | 9 | 211.4615 | 0
2043 | 6 | 10 | 10 | 224.774 | 0
2043 | 6 | 10 | 11 | 235.0047 | 0
2043 | 6 | 10 | 12 | 247.2369 | 0
2043 | 6 | 10 | 13 | 255.6957 | 0
2043 | 6 | 10 | 14 | 261.5081 | 0
2043 | 6 | 10 | 15 | 266.2571 | 0
2043 | 6 | 10 | 16 | 272.7047 | 0
2043 | 6 | 10 | 17 | 275.5255 | 0
2043 | 6 | 10 | 18 | 265.3516 | 0
2043 | 6 | 10 | 19 | 256.9779 | 0
2043 | 6 | 10 | 20 | 246.2696 | 0
2043 | 6 | 10 | 21 | 237.5877 | 0
2043 | 6 | 10 | 22 | 222.2467 | 0
2043 | 6 | 10 | 23 | 203.8122 | 0
2043 | 6 | 11 | 0 | 181.2503 | 0
2043 | 6 | 11 | 1 | 168.5212 | 0
2043 | 6 | 11 | 2 | 159.7016 | 0
2043 | 6 | 11 | 3 | 153.922 | 0
2043 | 6 | 11 | 4 | 150.9218 | 0
2043 | 6 | 11 | 5 | 151.4319 | 0
2043 | 6 | 11 | 6 | 159.3608 | 0
2043 | 6 | 11 | 7 | 172.1182 | 0
2043 | 6 | 11 | 8 | 182.2685 | 0
2043 | 6 | 11 | 9 | 190.0834 | 0
2043 | 6 | 11 | 10 | 196.4467 | 0
2043 | 6 | 11 | 11 | 201.0255 | 0
2043 | 6 | 11 | 12 | 210.7766 | 0
2043 | 6 | 11 | 13 | 212.3193 | 0
2043 | 6 | 11 | 14 | 212.5458 | 0
2043 | 6 | 11 | 15 | 211.4702 | 0
2043 | 6 | 11 | 16 | 212.742 | 0
2043 | 6 | 11 | 17 | 212.2361 | 0
2043 | 6 | 11 | 18 | 212.7519 | 0
2043 | 6 | 11 | 19 | 205.268 | 0
2043 | 6 | 11 | 20 | 196.213 | 0
2043 | 6 | 11 | 21 | 188.2859 | 0
2043 | 6 | 11 | 22 | 174.9443 | 0
2043 | 6 | 11 | 23 | 159.5135 | 0
2043 | 6 | 12 | 0 | 148.8994 | 0
2043 | 6 | 12 | 1 | 137.451 | 0
2043 | 6 | 12 | 2 | 130.8131 | 0
2043 | 6 | 12 | 3 | 126.9582 | 0
2043 | 6 | 12 | 4 | 125.2249 | 0
2043 | 6 | 12 | 5 | 126.3103 | 0
2043 | 6 | 12 | 6 | 132.5884 | 0
2043 | 6 | 12 | 7 | 144.8037 | 0
2043 | 6 | 12 | 8 | 153.9023 | 0
2043 | 6 | 12 | 9 | 162.2133 | 0
2043 | 6 | 12 | 10 | 168.2915 | 0
2043 | 6 | 12 | 11 | 171.1777 | 0
2043 | 6 | 12 | 12 | 175.794 | 0
2043 | 6 | 12 | 13 | 176.296 | 0
2043 | 6 | 12 | 14 | 175.6293 | 0
2043 | 6 | 12 | 15 | 175.1111 | 0
2043 | 6 | 12 | 16 | 177.2625 | 0
2043 | 6 | 12 | 17 | 178.3095 | 0
2043 | 6 | 12 | 18 | 171.6642 | 0
2043 | 6 | 12 | 19 | 166.3751 | 0
2043 | 6 | 12 | 20 | 159.5202 | 0
2043 | 6 | 12 | 21 | 155.1746 | 0
2043 | 6 | 12 | 22 | 146.365 | 0
2043 | 6 | 12 | 23 | 136.3348 | 0
2043 | 6 | 13 | 0 | 128.5725 | 0
2043 | 6 | 13 | 1 | 117.3849 | 0
2043 | 6 | 13 | 2 | 112.5178 | 0
2043 | 6 | 13 | 3 | 109.6183 | 0
2043 | 6 | 13 | 4 | 108.0702 | 0
2043 | 6 | 13 | 5 | 106.2699 | 0
2043 | 6 | 13 | 6 | 109.1663 | 0
2043 | 6 | 13 | 7 | 115.1822 | 0
2043 | 6 | 13 | 8 | 124.9384 | 0
2043 | 6 | 13 | 9 | 135.5345 | 0
2043 | 6 | 13 | 10 | 141.6239 | 0
2043 | 6 | 13 | 11 | 144.9947 | 0
2043 | 6 | 13 | 12 | 151.7992 | 0
2043 | 6 | 13 | 13 | 152.9299 | 0
2043 | 6 | 13 | 14 | 152.9997 | 0
2043 | 6 | 13 | 15 | 153.278 | 0
2043 | 6 | 13 | 16 | 154.5897 | 0
2043 | 6 | 13 | 17 | 154.3787 | 0
2043 | 6 | 13 | 18 | 151.7373 | 0
2043 | 6 | 13 | 19 | 148.9284 | 0
2043 | 6 | 13 | 20 | 144.2551 | 0
2043 | 6 | 13 | 21 | 141.347 | 0
2043 | 6 | 13 | 22 | 135.3028 | 0
2043 | 6 | 13 | 23 | 128.3303 | 0
2043 | 6 | 14 | 0 | 122.164 | 0
2043 | 6 | 14 | 1 | 111.094 | 0
2043 | 6 | 14 | 2 | 106.2705 | 0
2043 | 6 | 14 | 3 | 103.1074 | 0
2043 | 6 | 14 | 4 | 101.2622 | 0
2043 | 6 | 14 | 5 | 98.6945 | 0
2043 | 6 | 14 | 6 | 98.1529 | 0
2043 | 6 | 14 | 7 | 101.3342 | 0
2043 | 6 | 14 | 8 | 110.7718 | 0
2043 | 6 | 14 | 9 | 122.2481 | 0
2043 | 6 | 14 | 10 | 130.3745 | 0
2043 | 6 | 14 | 11 | 135.858 | 0
2043 | 6 | 14 | 12 | 143.7111 | 0
2043 | 6 | 14 | 13 | 145.1657 | 0
2043 | 6 | 14 | 14 | 145.5299 | 0
2043 | 6 | 14 | 15 | 146.0896 | 0
2043 | 6 | 14 | 16 | 148.7429 | 0
2043 | 6 | 14 | 17 | 151.4249 | 0
2043 | 6 | 14 | 18 | 150.419 | 0
2043 | 6 | 14 | 19 | 148.8151 | 0
2043 | 6 | 14 | 20 | 144.5789 | 0
2043 | 6 | 14 | 21 | 143.0314 | 0
2043 | 6 | 14 | 22 | 136.3344 | 0
2043 | 6 | 14 | 23 | 126.7746 | 0
2043 | 6 | 15 | 0 | 118.7297 | 0
2043 | 6 | 15 | 1 | 105.0667 | 0
2043 | 6 | 15 | 2 | 101.2885 | 0
2043 | 6 | 15 | 3 | 99.7666 | 0
2043 | 6 | 15 | 4 | 99.8553 | 0
2043 | 6 | 15 | 5 | 102.3282 | 0
2043 | 6 | 15 | 6 | 111.4699 | 0
2043 | 6 | 15 | 7 | 124.9197 | 0
2043 | 6 | 15 | 8 | 133.0413 | 0
2043 | 6 | 15 | 9 | 139.2709 | 0
2043 | 6 | 15 | 10 | 144.4034 | 0
2043 | 6 | 15 | 11 | 147.8073 | 0
2043 | 6 | 15 | 12 | 153.611 | 0
2043 | 6 | 15 | 13 | 155.1093 | 0
2043 | 6 | 15 | 14 | 154.9155 | 0
2043 | 6 | 15 | 15 | 155.2208 | 0
2043 | 6 | 15 | 16 | 158.5319 | 0
2043 | 6 | 15 | 17 | 161.9781 | 0
2043 | 6 | 15 | 18 | 158.3416 | 0
2043 | 6 | 15 | 19 | 155.6326 | 0
2043 | 6 | 15 | 20 | 150.5521 | 0
2043 | 6 | 15 | 21 | 147.2419 | 0
2043 | 6 | 15 | 22 | 137.2704 | 0
2043 | 6 | 15 | 23 | 125.2316 | 0
2043 | 6 | 16 | 0 | 115.8752 | 0
2043 | 6 | 16 | 1 | 107.7921 | 0
2043 | 6 | 16 | 2 | 103.8515 | 0
2043 | 6 | 16 | 3 | 101.9718 | 0
2043 | 6 | 16 | 4 | 101.9151 | 0
2043 | 6 | 16 | 5 | 104.3745 | 0
2043 | 6 | 16 | 6 | 109.5247 | 0
2043 | 6 | 16 | 7 | 124.3584 | 0
2043 | 6 | 16 | 8 | 135.4418 | 0
2043 | 6 | 16 | 9 | 145.5783 | 0
2043 | 6 | 16 | 10 | 154.5665 | 0
2043 | 6 | 16 | 11 | 161.5459 | 0
2043 | 6 | 16 | 12 | 163.6628 | 0
2043 | 6 | 16 | 13 | 169.4455 | 0
2043 | 6 | 16 | 14 | 174.3051 | 0
2043 | 6 | 16 | 15 | 180.2516 | 0
2043 | 6 | 16 | 16 | 186.6808 | 0
2043 | 6 | 16 | 17 | 190.3132 | 0
2043 | 6 | 16 | 18 | 188.492 | 0
2043 | 6 | 16 | 19 | 183.358 | 0
2043 | 6 | 16 | 20 | 174.0462 | 0
2043 | 6 | 16 | 21 | 168.4639 | 0
2043 | 6 | 16 | 22 | 157.6544 | 0
2043 | 6 | 16 | 23 | 144.136 | 0
2043 | 6 | 17 | 0 | 126.9685 | 0
2043 | 6 | 17 | 1 | 120.2529 | 0
2043 | 6 | 17 | 2 | 115.6026 | 0
2043 | 6 | 17 | 3 | 113.0473 | 0
2043 | 6 | 17 | 4 | 112.7515 | 0
2043 | 6 | 17 | 5 | 115.1015 | 0
2043 | 6 | 17 | 6 | 122.8496 | 0
2043 | 6 | 17 | 7 | 138.3172 | 0
2043 | 6 | 17 | 8 | 150.9598 | 0
2043 | 6 | 17 | 9 | 162.9003 | 0
2043 | 6 | 17 | 10 | 173.4134 | 0
2043 | 6 | 17 | 11 | 181.5257 | 0
2043 | 6 | 17 | 12 | 187.1289 | 0
2043 | 6 | 17 | 13 | 192.7031 | 0
2043 | 6 | 17 | 14 | 195.7495 | 0
2043 | 6 | 17 | 15 | 199.0172 | 0
2043 | 6 | 17 | 16 | 204.0265 | 0
2043 | 6 | 17 | 17 | 206.8798 | 0
2043 | 6 | 17 | 18 | 197.3153 | 0
2043 | 6 | 17 | 19 | 193.196 | 0
2043 | 6 | 17 | 20 | 187.6363 | 0
2043 | 6 | 17 | 21 | 182.2766 | 0
2043 | 6 | 17 | 22 | 170.6151 | 0
2043 | 6 | 17 | 23 | 156.737 | 0
2043 | 6 | 18 | 0 | 147.849 | 0
2043 | 6 | 18 | 1 | 132.9153 | 0
2043 | 6 | 18 | 2 | 126.4015 | 0
2043 | 6 | 18 | 3 | 122.3208 | 0
2043 | 6 | 18 | 4 | 120.6109 | 0
2043 | 6 | 18 | 5 | 121.549 | 0
2043 | 6 | 18 | 6 | 129.0936 | 0
2043 | 6 | 18 | 7 | 142.8175 | 0
2043 | 6 | 18 | 8 | 152.2294 | 0
2043 | 6 | 18 | 9 | 159.47 | 0
2043 | 6 | 18 | 10 | 166.0377 | 0
2043 | 6 | 18 | 11 | 170.5871 | 0
2043 | 6 | 18 | 12 | 176.7786 | 0
2043 | 6 | 18 | 13 | 180.6092 | 0
2043 | 6 | 18 | 14 | 183.9803 | 0
2043 | 6 | 18 | 15 | 187.9141 | 0
2043 | 6 | 18 | 16 | 193.0362 | 0
2043 | 6 | 18 | 17 | 195.0022 | 0
2043 | 6 | 18 | 18 | 192.8322 | 0
2043 | 6 | 18 | 19 | 186.0198 | 0
2043 | 6 | 18 | 20 | 175.7588 | 0
2043 | 6 | 18 | 21 | 168.8147 | 0
2043 | 6 | 18 | 22 | 156.9338 | 0
2043 | 6 | 18 | 23 | 142.6932 | 0
2043 | 6 | 19 | 0 | 126.2878 | 0
2043 | 6 | 19 | 1 | 120.6394 | 0
2043 | 6 | 19 | 2 | 115.2135 | 0
2043 | 6 | 19 | 3 | 112.2022 | 0
2043 | 6 | 19 | 4 | 111.2612 | 0
2043 | 6 | 19 | 5 | 112.8848 | 0
2043 | 6 | 19 | 6 | 118.3377 | 0
2043 | 6 | 19 | 7 | 133.0753 | 0
2043 | 6 | 19 | 8 | 145.8851 | 0
2043 | 6 | 19 | 9 | 159.0196 | 0
2043 | 6 | 19 | 10 | 170.3265 | 0
2043 | 6 | 19 | 11 | 178.5932 | 0
2043 | 6 | 19 | 12 | 182.9779 | 0
2043 | 6 | 19 | 13 | 188.5567 | 0
2043 | 6 | 19 | 14 | 192.4321 | 0
2043 | 6 | 19 | 15 | 197.1796 | 0
2043 | 6 | 19 | 16 | 202.5276 | 0
2043 | 6 | 19 | 17 | 204.4373 | 0
2043 | 6 | 19 | 18 | 187.6136 | 0
2043 | 6 | 19 | 19 | 182.2514 | 0
2043 | 6 | 19 | 20 | 174.6985 | 0
2043 | 6 | 19 | 21 | 169.3145 | 0
2043 | 6 | 19 | 22 | 159.5633 | 0
2043 | 6 | 19 | 23 | 148.404 | 0
2043 | 6 | 20 | 0 | 141.737 | 0
2043 | 6 | 20 | 1 | 138.7867 | 0
2043 | 6 | 20 | 2 | 132.7166 | 0
2043 | 6 | 20 | 3 | 128.7368 | 0
2043 | 6 | 20 | 4 | 126.2776 | 0
2043 | 6 | 20 | 5 | 124.3145 | 0
2043 | 6 | 20 | 6 | 127.6125 | 0
2043 | 6 | 20 | 7 | 136.87 | 0
2043 | 6 | 20 | 8 | 153.6793 | 0
2043 | 6 | 20 | 9 | 173.9475 | 0
2043 | 6 | 20 | 10 | 193.1299 | 0
2043 | 6 | 20 | 11 | 207.9819 | 0
2043 | 6 | 20 | 12 | 222.5988 | 0
2043 | 6 | 20 | 13 | 230.4545 | 0
2043 | 6 | 20 | 14 | 237.011 | 0
2043 | 6 | 20 | 15 | 242.2641 | 0
2043 | 6 | 20 | 16 | 246.3762 | 0
2043 | 6 | 20 | 17 | 246.7875 | 0
2043 | 6 | 20 | 18 | 242.8369 | 0
2043 | 6 | 20 | 19 | 235.6291 | 0
2043 | 6 | 20 | 20 | 227.1132 | 0
2043 | 6 | 20 | 21 | 222.601 | 0
2043 | 6 | 20 | 22 | 211.8006 | 0
2043 | 6 | 20 | 23 | 197.5753 | 0
2043 | 6 | 21 | 0 | 185.0923 | 0
2043 | 6 | 21 | 1 | 170.2384 | 0
2043 | 6 | 21 | 2 | 161.0109 | 0
2043 | 6 | 21 | 3 | 154.3051 | 0
2043 | 6 | 21 | 4 | 149.3293 | 0
2043 | 6 | 21 | 5 | 144.678 | 0
2043 | 6 | 21 | 6 | 145.7509 | 0
2043 | 6 | 21 | 7 | 151.8623 | 0
2043 | 6 | 21 | 8 | 167.3293 | 0
2043 | 6 | 21 | 9 | 186.7975 | 0
2043 | 6 | 21 | 10 | 206.53 | 0
2043 | 6 | 21 | 11 | 222.4679 | 0
2043 | 6 | 21 | 12 | 236.6687 | 0
2043 | 6 | 21 | 13 | 243.2734 | 0
2043 | 6 | 21 | 14 | 247.8367 | 0
2043 | 6 | 21 | 15 | 252.6948 | 0
2043 | 6 | 21 | 16 | 257.743 | 0
2043 | 6 | 21 | 17 | 258.7166 | 0
2043 | 6 | 21 | 18 | 250.4487 | 0
2043 | 6 | 21 | 19 | 244.5326 | 0
2043 | 6 | 21 | 20 | 236.268 | 0
2043 | 6 | 21 | 21 | 230.308 | 0
2043 | 6 | 21 | 22 | 218.2663 | 0
2043 | 6 | 21 | 23 | 202.464 | 0
2043 | 6 | 22 | 0 | 190.2662 | 0
2043 | 6 | 22 | 1 | 173.0561 | 0
2043 | 6 | 22 | 2 | 163.3324 | 0
2043 | 6 | 22 | 3 | 157.1567 | 0
2043 | 6 | 22 | 4 | 153.6067 | 0
2043 | 6 | 22 | 5 | 153.4168 | 0
2043 | 6 | 22 | 6 | 157.1568 | 0
2043 | 6 | 22 | 7 | 172.688 | 0
2043 | 6 | 22 | 8 | 188.3966 | 0
2043 | 6 | 22 | 9 | 203.6313 | 0
2043 | 6 | 22 | 10 | 217.404 | 0
2043 | 6 | 22 | 11 | 227.879 | 0
2043 | 6 | 22 | 12 | 234.1699 | 0
2043 | 6 | 22 | 13 | 241.2802 | 0
2043 | 6 | 22 | 14 | 246.0033 | 0
2043 | 6 | 22 | 15 | 251.658 | 0
2043 | 6 | 22 | 16 | 258.4659 | 0
2043 | 6 | 22 | 17 | 261.3261 | 0
2043 | 6 | 22 | 18 | 257.8934 | 0
2043 | 6 | 22 | 19 | 249.5193 | 0
2043 | 6 | 22 | 20 | 236.8192 | 0
2043 | 6 | 22 | 21 | 227.3259 | 0
2043 | 6 | 22 | 22 | 212.5447 | 0
2043 | 6 | 22 | 23 | 194.5111 | 0
2043 | 6 | 23 | 0 | 169.2755 | 0
2043 | 6 | 23 | 1 | 163.0759 | 0
2043 | 6 | 23 | 2 | 155.0579 | 0
2043 | 6 | 23 | 3 | 150.0589 | 0
2043 | 6 | 23 | 4 | 147.7326 | 0
2043 | 6 | 23 | 5 | 148.8763 | 0
2043 | 6 | 23 | 6 | 157.3682 | 0
2043 | 6 | 23 | 7 | 173.2692 | 0
2043 | 6 | 23 | 8 | 190.0118 | 0
2043 | 6 | 23 | 9 | 206.9261 | 0
2043 | 6 | 23 | 10 | 221.2489 | 0
2043 | 6 | 23 | 11 | 232.6802 | 0
2043 | 6 | 23 | 12 | 245.3439 | 0
2043 | 6 | 23 | 13 | 254.9625 | 0
2043 | 6 | 23 | 14 | 262.516 | 0
2043 | 6 | 23 | 15 | 269.3524 | 0
2043 | 6 | 23 | 16 | 276.7044 | 0
2043 | 6 | 23 | 17 | 280.091 | 0
2043 | 6 | 23 | 18 | 269.3015 | 0
2043 | 6 | 23 | 19 | 261.9054 | 0
2043 | 6 | 23 | 20 | 250.6317 | 0
2043 | 6 | 23 | 21 | 242.187 | 0
2043 | 6 | 23 | 22 | 227.356 | 0
2043 | 6 | 23 | 23 | 209.0308 | 0
2043 | 6 | 24 | 0 | 187.9195 | 0
2043 | 6 | 24 | 1 | 178.2634 | 0
2043 | 6 | 24 | 2 | 169.5112 | 0
2043 | 6 | 24 | 3 | 163.774 | 0
2043 | 6 | 24 | 4 | 161.245 | 0
2043 | 6 | 24 | 5 | 162.4714 | 0
2043 | 6 | 24 | 6 | 169.2421 | 0
2043 | 6 | 24 | 7 | 184.8804 | 0
2043 | 6 | 24 | 8 | 201.7416 | 0
2043 | 6 | 24 | 9 | 218.3015 | 0
2043 | 6 | 24 | 10 | 232.9642 | 0
2043 | 6 | 24 | 11 | 244.767 | 0
2043 | 6 | 24 | 12 | 257.8244 | 0
2043 | 6 | 24 | 13 | 267.0095 | 0
2043 | 6 | 24 | 14 | 273.2933 | 0
2043 | 6 | 24 | 15 | 277.5351 | 0
2043 | 6 | 24 | 16 | 284.0484 | 0
2043 | 6 | 24 | 17 | 286.9886 | 0
2043 | 6 | 24 | 18 | 278.2043 | 0
2043 | 6 | 24 | 19 | 270.2085 | 0
2043 | 6 | 24 | 20 | 259.7378 | 0
2043 | 6 | 24 | 21 | 251.0416 | 0
2043 | 6 | 24 | 22 | 235.3827 | 0
2043 | 6 | 24 | 23 | 216.3013 | 0
2043 | 6 | 25 | 0 | 193.9967 | 0
2043 | 6 | 25 | 1 | 181.3392 | 0
2043 | 6 | 25 | 2 | 172.0184 | 0
2043 | 6 | 25 | 3 | 165.7666 | 0
2043 | 6 | 25 | 4 | 162.5428 | 0
2043 | 6 | 25 | 5 | 162.96 | 0
2043 | 6 | 25 | 6 | 171.2953 | 0
2043 | 6 | 25 | 7 | 186.4276 | 0
2043 | 6 | 25 | 8 | 201.466 | 0
2043 | 6 | 25 | 9 | 215.6046 | 0
2043 | 6 | 25 | 10 | 228.0661 | 0
2043 | 6 | 25 | 11 | 238.2868 | 0
2043 | 6 | 25 | 12 | 251.5291 | 0
2043 | 6 | 25 | 13 | 258.9523 | 0
2043 | 6 | 25 | 14 | 263.296 | 0
2043 | 6 | 25 | 15 | 266.1618 | 0
2043 | 6 | 25 | 16 | 271.7339 | 0
2043 | 6 | 25 | 17 | 273.6916 | 0
2043 | 6 | 25 | 18 | 271.2135 | 0
2043 | 6 | 25 | 19 | 262.9602 | 0
2043 | 6 | 25 | 20 | 251.6816 | 0
2043 | 6 | 25 | 21 | 242.4973 | 0
2043 | 6 | 25 | 22 | 227.0366 | 0
2043 | 6 | 25 | 23 | 208.4361 | 0
2043 | 6 | 26 | 0 | 185.9795 | 0
2043 | 6 | 26 | 1 | 176.0666 | 0
2043 | 6 | 26 | 2 | 166.4908 | 0
2043 | 6 | 26 | 3 | 160.1871 | 0
2043 | 6 | 26 | 4 | 156.8751 | 0
2043 | 6 | 26 | 5 | 157.0528 | 0
2043 | 6 | 26 | 6 | 166.6229 | 0
2043 | 6 | 26 | 7 | 181.2516 | 0
2043 | 6 | 26 | 8 | 196.8705 | 0
2043 | 6 | 26 | 9 | 212.742 | 0
2043 | 6 | 26 | 10 | 226.2425 | 0
2043 | 6 | 26 | 11 | 236.5567 | 0
2043 | 6 | 26 | 12 | 250.4817 | 0
2043 | 6 | 26 | 13 | 258.3217 | 0
2043 | 6 | 26 | 14 | 264.2551 | 0
2043 | 6 | 26 | 15 | 269.2034 | 0
2043 | 6 | 26 | 16 | 275.105 | 0
2043 | 6 | 26 | 17 | 276.6366 | 0
2043 | 6 | 26 | 18 | 265.2365 | 0
2043 | 6 | 26 | 19 | 255.9388 | 0
2043 | 6 | 26 | 20 | 244.1885 | 0
2043 | 6 | 26 | 21 | 235.7928 | 0
2043 | 6 | 26 | 22 | 222.1911 | 0
2043 | 6 | 26 | 23 | 206.1906 | 0
2043 | 6 | 27 | 0 | 186.7678 | 0
2043 | 6 | 27 | 1 | 168.4596 | 0
2043 | 6 | 27 | 2 | 159.6163 | 0
2043 | 6 | 27 | 3 | 153.6648 | 0
2043 | 6 | 27 | 4 | 149.41 | 0
2043 | 6 | 27 | 5 | 145.7227 | 0
2043 | 6 | 27 | 6 | 147.4819 | 0
2043 | 6 | 27 | 7 | 155.0805 | 0
2043 | 6 | 27 | 8 | 167.0278 | 0
2043 | 6 | 27 | 9 | 180.076 | 0
2043 | 6 | 27 | 10 | 190.8237 | 0
2043 | 6 | 27 | 11 | 198.9749 | 0
2043 | 6 | 27 | 12 | 208.5836 | 0
2043 | 6 | 27 | 13 | 210.0868 | 0
2043 | 6 | 27 | 14 | 211.2959 | 0
2043 | 6 | 27 | 15 | 213.1419 | 0
2043 | 6 | 27 | 16 | 214.7516 | 0
2043 | 6 | 27 | 17 | 212.1277 | 0
2043 | 6 | 27 | 18 | 214.1572 | 0
2043 | 6 | 27 | 19 | 206.0635 | 0
2043 | 6 | 27 | 20 | 196.2264 | 0
2043 | 6 | 27 | 21 | 188.7618 | 0
2043 | 6 | 27 | 22 | 177.9013 | 0
2043 | 6 | 27 | 23 | 166.0483 | 0
2043 | 6 | 28 | 0 | 159.1364 | 0
2043 | 6 | 28 | 1 | 143.6297 | 0
2043 | 6 | 28 | 2 | 135.6371 | 0
2043 | 6 | 28 | 3 | 130.2174 | 0
2043 | 6 | 28 | 4 | 126.5129 | 0
2043 | 6 | 28 | 5 | 122.369 | 0
2043 | 6 | 28 | 6 | 120.3411 | 0
2043 | 6 | 28 | 7 | 123.7582 | 0
2043 | 6 | 28 | 8 | 131.1344 | 0
2043 | 6 | 28 | 9 | 140.9858 | 0
2043 | 6 | 28 | 10 | 148.828 | 0
2043 | 6 | 28 | 11 | 154.4792 | 0
2043 | 6 | 28 | 12 | 162.806 | 0
2043 | 6 | 28 | 13 | 163.3132 | 0
2043 | 6 | 28 | 14 | 163.1243 | 0
2043 | 6 | 28 | 15 | 163.9258 | 0
2043 | 6 | 28 | 16 | 167.0095 | 0
2043 | 6 | 28 | 17 | 167.8644 | 0
2043 | 6 | 28 | 18 | 166.3315 | 0
2043 | 6 | 28 | 19 | 162.733 | 0
2043 | 6 | 28 | 20 | 156.2923 | 0
2043 | 6 | 28 | 21 | 153.4874 | 0
2043 | 6 | 28 | 22 | 144.8798 | 0
2043 | 6 | 28 | 23 | 133.7168 | 0
2043 | 6 | 29 | 0 | 126.1723 | 0
2043 | 6 | 29 | 1 | 119.6231 | 0
2043 | 6 | 29 | 2 | 114.5259 | 0
2043 | 6 | 29 | 3 | 112.0895 | 0
2043 | 6 | 29 | 4 | 111.6647 | 0
2043 | 6 | 29 | 5 | 113.8553 | 0
2043 | 6 | 29 | 6 | 122.67 | 0
2043 | 6 | 29 | 7 | 137.4204 | 0
2043 | 6 | 29 | 8 | 150.2891 | 0
2043 | 6 | 29 | 9 | 162.6338 | 0
2043 | 6 | 29 | 10 | 172.7218 | 0
2043 | 6 | 29 | 11 | 181.6142 | 0
2043 | 6 | 29 | 12 | 190.1122 | 0
2043 | 6 | 29 | 13 | 197.2439 | 0
2043 | 6 | 29 | 14 | 203.1512 | 0
2043 | 6 | 29 | 15 | 208.0359 | 0
2043 | 6 | 29 | 16 | 213.1975 | 0
2043 | 6 | 29 | 17 | 215.7133 | 0
2043 | 6 | 29 | 18 | 213.1151 | 0
2043 | 6 | 29 | 19 | 207.8923 | 0
2043 | 6 | 29 | 20 | 197.7888 | 0
2043 | 6 | 29 | 21 | 191.2336 | 0
2043 | 6 | 29 | 22 | 180.1781 | 0
2043 | 6 | 29 | 23 | 165.2879 | 0
2043 | 6 | 30 | 0 | 147.9802 | 0
2043 | 6 | 30 | 1 | 138.6646 | 0
2043 | 6 | 30 | 2 | 132.888 | 0
2043 | 6 | 30 | 3 | 129.4145 | 0
2043 | 6 | 30 | 4 | 128.5271 | 0
2043 | 6 | 30 | 5 | 130.5852 | 0
2043 | 6 | 30 | 6 | 140.3401 | 0
2043 | 6 | 30 | 7 | 156.6261 | 0
2043 | 6 | 30 | 8 | 172.202 | 0
2043 | 6 | 30 | 9 | 187.2798 | 0
2043 | 6 | 30 | 10 | 200.1769 | 0
2043 | 6 | 30 | 11 | 211.72 | 0
2043 | 6 | 30 | 12 | 222.6403 | 0
2043 | 6 | 30 | 13 | 230.7186 | 0
2043 | 6 | 30 | 14 | 236.7308 | 0
2043 | 6 | 30 | 15 | 239.8762 | 0
2043 | 6 | 30 | 16 | 244.9808 | 0
2043 | 6 | 30 | 17 | 247.1889 | 0
2043 | 6 | 30 | 18 | 240.4854 | 0
2043 | 6 | 30 | 19 | 235.5115 | 0
2043 | 6 | 30 | 20 | 227.1203 | 0
2043 | 6 | 30 | 21 | 220.0688 | 0
2043 | 6 | 30 | 22 | 207.2119 | 0
2043 | 6 | 30 | 23 | 190.5201 | 0
2043 | 7 | 1 | 0 | 175.4003 | 0
2043 | 7 | 1 | 1 | 156.0863 | 0
2043 | 7 | 1 | 2 | 148.1975 | 0
2043 | 7 | 1 | 3 | 142.3521 | 0
2043 | 7 | 1 | 4 | 139.3376 | 0
2043 | 7 | 1 | 5 | 136.6184 | 0
2043 | 7 | 1 | 6 | 137.5627 | 0
2043 | 7 | 1 | 7 | 141.6811 | 0
2043 | 7 | 1 | 8 | 149.0255 | 0
2043 | 7 | 1 | 9 | 160.3208 | 0
2043 | 7 | 1 | 10 | 169.7964 | 0
2043 | 7 | 1 | 11 | 175.8132 | 0
2043 | 7 | 1 | 12 | 182.9188 | 0
2043 | 7 | 1 | 13 | 186.3482 | 0
2043 | 7 | 1 | 14 | 187.9732 | 0
2043 | 7 | 1 | 15 | 187.9305 | 0
2043 | 7 | 1 | 16 | 188.5963 | 0
2043 | 7 | 1 | 17 | 189.4432 | 0
2043 | 7 | 1 | 18 | 193.5283 | 0
2043 | 7 | 1 | 19 | 191.3078 | 0
2043 | 7 | 1 | 20 | 182.3325 | 0
2043 | 7 | 1 | 21 | 175.7455 | 0
2043 | 7 | 1 | 22 | 168.3402 | 0
2043 | 7 | 1 | 23 | 159.2501 | 0
2043 | 7 | 2 | 0 | 145.4874 | 0
2043 | 7 | 2 | 1 | 155.9473 | 0
2043 | 7 | 2 | 2 | 149.1675 | 0
2043 | 7 | 2 | 3 | 144.6019 | 0
2043 | 7 | 2 | 4 | 142.5672 | 0
2043 | 7 | 2 | 5 | 144.0864 | 0
2043 | 7 | 2 | 6 | 148.7885 | 0
2043 | 7 | 2 | 7 | 161.2702 | 0
2043 | 7 | 2 | 8 | 171.6515 | 0
2043 | 7 | 2 | 9 | 180.916 | 0
2043 | 7 | 2 | 10 | 188.9321 | 0
2043 | 7 | 2 | 11 | 195.7465 | 0
2043 | 7 | 2 | 12 | 206.8756 | 0
2043 | 7 | 2 | 13 | 211.7403 | 0
2043 | 7 | 2 | 14 | 214.6957 | 0
2043 | 7 | 2 | 15 | 216.7535 | 0
2043 | 7 | 2 | 16 | 220.1639 | 0
2043 | 7 | 2 | 17 | 221.2691 | 0
2043 | 7 | 2 | 18 | 226.0894 | 0
2043 | 7 | 2 | 19 | 220.97 | 0
2043 | 7 | 2 | 20 | 210.8034 | 0
2043 | 7 | 2 | 21 | 204.6315 | 0
2043 | 7 | 2 | 22 | 193.8604 | 0
2043 | 7 | 2 | 23 | 179.9244 | 0
2043 | 7 | 3 | 0 | 155.8997 | 0
2043 | 7 | 3 | 1 | 149.2443 | 0
2043 | 7 | 3 | 2 | 142.1907 | 0
2043 | 7 | 3 | 3 | 137.5014 | 0
2043 | 7 | 3 | 4 | 135.5663 | 0
2043 | 7 | 3 | 5 | 137.0845 | 0
2043 | 7 | 3 | 6 | 138.7133 | 0
2043 | 7 | 3 | 7 | 152.1525 | 0
2043 | 7 | 3 | 8 | 166.2059 | 0
2043 | 7 | 3 | 9 | 180.954 | 0
2043 | 7 | 3 | 10 | 193.4642 | 0
2043 | 7 | 3 | 11 | 202.6459 | 0
2043 | 7 | 3 | 12 | 209.6974 | 0
2043 | 7 | 3 | 13 | 215.7243 | 0
2043 | 7 | 3 | 14 | 220.9166 | 0
2043 | 7 | 3 | 15 | 224.0801 | 0
2043 | 7 | 3 | 16 | 227.8066 | 0
2043 | 7 | 3 | 17 | 228.8331 | 0
2043 | 7 | 3 | 18 | 223.7885 | 0
2043 | 7 | 3 | 19 | 217.6302 | 0
2043 | 7 | 3 | 20 | 206.4081 | 0
2043 | 7 | 3 | 21 | 200.1029 | 0
2043 | 7 | 3 | 22 | 190.0802 | 0
2043 | 7 | 3 | 23 | 177.6734 | 0
2043 | 7 | 4 | 0 | 161.8816 | 0
2043 | 7 | 4 | 1 | 146.2309 | 0
2043 | 7 | 4 | 2 | 139.3937 | 0
2043 | 7 | 4 | 3 | 134.4702 | 0
2043 | 7 | 4 | 4 | 131.3498 | 0
2043 | 7 | 4 | 5 | 129.0617 | 0
2043 | 7 | 4 | 6 | 128.3088 | 0
2043 | 7 | 4 | 7 | 134.1761 | 0
2043 | 7 | 4 | 8 | 146.84 | 0
2043 | 7 | 4 | 9 | 161.8032 | 0
2043 | 7 | 4 | 10 | 174.6185 | 0
2043 | 7 | 4 | 11 | 183.6358 | 0
2043 | 7 | 4 | 12 | 192.3468 | 0
2043 | 7 | 4 | 13 | 196.5712 | 0
2043 | 7 | 4 | 14 | 200.0994 | 0
2043 | 7 | 4 | 15 | 203.1967 | 0
2043 | 7 | 4 | 16 | 206.2678 | 0
2043 | 7 | 4 | 17 | 206.5777 | 0
2043 | 7 | 4 | 18 | 203.9285 | 0
2043 | 7 | 4 | 19 | 198.8252 | 0
2043 | 7 | 4 | 20 | 190.1182 | 0
2043 | 7 | 4 | 21 | 186.1242 | 0
2043 | 7 | 4 | 22 | 178.2071 | 0
2043 | 7 | 4 | 23 | 168.5801 | 0
2043 | 7 | 5 | 0 | 155.9981 | 0
2043 | 7 | 5 | 1 | 146.3395 | 0
2043 | 7 | 5 | 2 | 139.349 | 0
2043 | 7 | 5 | 3 | 134.0857 | 0
2043 | 7 | 5 | 4 | 130.6237 | 0
2043 | 7 | 5 | 5 | 127.6645 | 0
2043 | 7 | 5 | 6 | 125.6603 | 0
2043 | 7 | 5 | 7 | 129.4785 | 0
2043 | 7 | 5 | 8 | 141.4493 | 0
2043 | 7 | 5 | 9 | 157.6934 | 0
2043 | 7 | 5 | 10 | 174.2168 | 0
2043 | 7 | 5 | 11 | 186.9922 | 0
2043 | 7 | 5 | 12 | 200.1039 | 0
2043 | 7 | 5 | 13 | 205.3946 | 0
2043 | 7 | 5 | 14 | 209.8428 | 0
2043 | 7 | 5 | 15 | 214.5039 | 0
2043 | 7 | 5 | 16 | 218.3665 | 0
2043 | 7 | 5 | 17 | 220.1314 | 0
2043 | 7 | 5 | 18 | 224.0652 | 0
2043 | 7 | 5 | 19 | 218.9927 | 0
2043 | 7 | 5 | 20 | 208.7119 | 0
2043 | 7 | 5 | 21 | 203.7292 | 0
2043 | 7 | 5 | 22 | 193.0376 | 0
2043 | 7 | 5 | 23 | 179.2148 | 0
2043 | 7 | 6 | 0 | 166.0149 | 0
2043 | 7 | 6 | 1 | 156.0314 | 0
2043 | 7 | 6 | 2 | 148.4504 | 0
2043 | 7 | 6 | 3 | 143.1687 | 0
2043 | 7 | 6 | 4 | 140.8409 | 0
2043 | 7 | 6 | 5 | 141.972 | 0
2043 | 7 | 6 | 6 | 147.7033 | 0
2043 | 7 | 6 | 7 | 162.7721 | 0
2043 | 7 | 6 | 8 | 178.6409 | 0
2043 | 7 | 6 | 9 | 195.1076 | 0
2043 | 7 | 6 | 10 | 210.8478 | 0
2043 | 7 | 6 | 11 | 222.5202 | 0
2043 | 7 | 6 | 12 | 232.4565 | 0
2043 | 7 | 6 | 13 | 241.6944 | 0
2043 | 7 | 6 | 14 | 248.9771 | 0
2043 | 7 | 6 | 15 | 255.4318 | 0
2043 | 7 | 6 | 16 | 262.3517 | 0
2043 | 7 | 6 | 17 | 266.6563 | 0
2043 | 7 | 6 | 18 | 259.1052 | 0
2043 | 7 | 6 | 19 | 252.5249 | 0
2043 | 7 | 6 | 20 | 239.5817 | 0
2043 | 7 | 6 | 21 | 230.6045 | 0
2043 | 7 | 6 | 22 | 215.3768 | 0
2043 | 7 | 6 | 23 | 197.71 | 0
2043 | 7 | 7 | 0 | 178.899 | 0
2043 | 7 | 7 | 1 | 170.8731 | 0
2043 | 7 | 7 | 2 | 162.8042 | 0
2043 | 7 | 7 | 3 | 156.9816 | 0
2043 | 7 | 7 | 4 | 154.3448 | 0
2043 | 7 | 7 | 5 | 155.4943 | 0
2043 | 7 | 7 | 6 | 162.5264 | 0
2043 | 7 | 7 | 7 | 178.6996 | 0
2043 | 7 | 7 | 8 | 197.0496 | 0
2043 | 7 | 7 | 9 | 216.578 | 0
2043 | 7 | 7 | 10 | 234.8833 | 0
2043 | 7 | 7 | 11 | 248.9841 | 0
2043 | 7 | 7 | 12 | 261.2461 | 0
2043 | 7 | 7 | 13 | 271.7713 | 0
2043 | 7 | 7 | 14 | 279.3576 | 0
2043 | 7 | 7 | 15 | 285.3009 | 0
2043 | 7 | 7 | 16 | 292.4286 | 0
2043 | 7 | 7 | 17 | 296.5317 | 0
2043 | 7 | 7 | 18 | 292.999 | 0
2043 | 7 | 7 | 19 | 286.1822 | 0
2043 | 7 | 7 | 20 | 273.2783 | 0
2043 | 7 | 7 | 21 | 264.0891 | 0
2043 | 7 | 7 | 22 | 247.7411 | 0
2043 | 7 | 7 | 23 | 228.4419 | 0
2043 | 7 | 8 | 0 | 206.6149 | 0
2043 | 7 | 8 | 1 | 194.5493 | 0
2043 | 7 | 8 | 2 | 184.4521 | 0
2043 | 7 | 8 | 3 | 177.1026 | 0
2043 | 7 | 8 | 4 | 173.3985 | 0
2043 | 7 | 8 | 5 | 173.8033 | 0
2043 | 7 | 8 | 6 | 181.7028 | 0
2043 | 7 | 8 | 7 | 196.8243 | 0
2043 | 7 | 8 | 8 | 214.4853 | 0
2043 | 7 | 8 | 9 | 232.6665 | 0
2043 | 7 | 8 | 10 | 249.7436 | 0
2043 | 7 | 8 | 11 | 262.8302 | 0
2043 | 7 | 8 | 12 | 277.0181 | 0
2043 | 7 | 8 | 13 | 287.1694 | 0
2043 | 7 | 8 | 14 | 293.7918 | 0
2043 | 7 | 8 | 15 | 298.5992 | 0
2043 | 7 | 8 | 16 | 305.6078 | 0
2043 | 7 | 8 | 17 | 309.3548 | 0
2043 | 7 | 8 | 18 | 302.9689 | 0
2043 | 7 | 8 | 19 | 295.118 | 0
2043 | 7 | 8 | 20 | 283.1727 | 0
2043 | 7 | 8 | 21 | 274.2665 | 0
2043 | 7 | 8 | 22 | 257.9341 | 0
2043 | 7 | 8 | 23 | 238.5887 | 0
2043 | 7 | 9 | 0 | 212.9639 | 0
2043 | 7 | 9 | 1 | 202.6016 | 0
2043 | 7 | 9 | 2 | 192.4157 | 0
2043 | 7 | 9 | 3 | 185.0698 | 0
2043 | 7 | 9 | 4 | 181.1874 | 0
2043 | 7 | 9 | 5 | 181.7869 | 0
2043 | 7 | 9 | 6 | 185.5042 | 0
2043 | 7 | 9 | 7 | 200.2995 | 0
2043 | 7 | 9 | 8 | 217.5613 | 0
2043 | 7 | 9 | 9 | 235.2723 | 0
2043 | 7 | 9 | 10 | 251.6336 | 0
2043 | 7 | 9 | 11 | 264.3392 | 0
2043 | 7 | 9 | 12 | 280.2141 | 0
2043 | 7 | 9 | 13 | 289.8349 | 0
2043 | 7 | 9 | 14 | 296.7843 | 0
2043 | 7 | 9 | 15 | 302.0626 | 0
2043 | 7 | 9 | 16 | 308.4094 | 0
2043 | 7 | 9 | 17 | 311.0687 | 0
2043 | 7 | 9 | 18 | 304.2108 | 0
2043 | 7 | 9 | 19 | 296.0829 | 0
2043 | 7 | 9 | 20 | 283.4026 | 0
2043 | 7 | 9 | 21 | 274.1145 | 0
2043 | 7 | 9 | 22 | 257.8421 | 0
2043 | 7 | 9 | 23 | 238.6591 | 0
2043 | 7 | 10 | 0 | 211.508 | 0
2043 | 7 | 10 | 1 | 202.1548 | 0
2043 | 7 | 10 | 2 | 191.6233 | 0
2043 | 7 | 10 | 3 | 184.1002 | 0
2043 | 7 | 10 | 4 | 180.0592 | 0
2043 | 7 | 10 | 5 | 180.5493 | 0
2043 | 7 | 10 | 6 | 182.5217 | 0
2043 | 7 | 10 | 7 | 196.1681 | 0
2043 | 7 | 10 | 8 | 213.0564 | 0
2043 | 7 | 10 | 9 | 231.0188 | 0
2043 | 7 | 10 | 10 | 246.8662 | 0
2043 | 7 | 10 | 11 | 258.1971 | 0
2043 | 7 | 10 | 12 | 271.9142 | 0
2043 | 7 | 10 | 13 | 279.6035 | 0
2043 | 7 | 10 | 14 | 284.9677 | 0
2043 | 7 | 10 | 15 | 288.0618 | 0
2043 | 7 | 10 | 16 | 292.6251 | 0
2043 | 7 | 10 | 17 | 294.0533 | 0
2043 | 7 | 10 | 18 | 277.5771 | 0
2043 | 7 | 10 | 19 | 270.3451 | 0
2043 | 7 | 10 | 20 | 259.2325 | 0
2043 | 7 | 10 | 21 | 250.4866 | 0
2043 | 7 | 10 | 22 | 236.4185 | 0
2043 | 7 | 10 | 23 | 220.5683 | 0
2043 | 7 | 11 | 0 | 203.3954 | 0
2043 | 7 | 11 | 1 | 185.8239 | 0
2043 | 7 | 11 | 2 | 176.0563 | 0
2043 | 7 | 11 | 3 | 168.9578 | 0
2043 | 7 | 11 | 4 | 163.9181 | 0
2043 | 7 | 11 | 5 | 160.1299 | 0
2043 | 7 | 11 | 6 | 161.2624 | 0
2043 | 7 | 11 | 7 | 169.7211 | 0
2043 | 7 | 11 | 8 | 184.0152 | 0
2043 | 7 | 11 | 9 | 201.3161 | 0
2043 | 7 | 11 | 10 | 217.6489 | 0
2043 | 7 | 11 | 11 | 229.431 | 0
2043 | 7 | 11 | 12 | 244.1026 | 0
2043 | 7 | 11 | 13 | 250.3256 | 0
2043 | 7 | 11 | 14 | 255.4318 | 0
2043 | 7 | 11 | 15 | 260.4987 | 0
2043 | 7 | 11 | 16 | 264.7234 | 0
2043 | 7 | 11 | 17 | 264.25 | 0
2043 | 7 | 11 | 18 | 261.2364 | 0
2043 | 7 | 11 | 19 | 253.8088 | 0
2043 | 7 | 11 | 20 | 242.6712 | 0
2043 | 7 | 11 | 21 | 235.3723 | 0
2043 | 7 | 11 | 22 | 223.656 | 0
2043 | 7 | 11 | 23 | 210.4664 | 0
2043 | 7 | 12 | 0 | 193.9597 | 0
2043 | 7 | 12 | 1 | 180.4265 | 0
2043 | 7 | 12 | 2 | 171.2623 | 0
2043 | 7 | 12 | 3 | 164.3899 | 0
2043 | 7 | 12 | 4 | 159.5179 | 0
2043 | 7 | 12 | 5 | 155.5054 | 0
2043 | 7 | 12 | 6 | 155.1527 | 0
2043 | 7 | 12 | 7 | 160.2475 | 0
2043 | 7 | 12 | 8 | 171.7445 | 0
2043 | 7 | 12 | 9 | 187.3379 | 0
2043 | 7 | 12 | 10 | 203.8935 | 0
2043 | 7 | 12 | 11 | 217.2877 | 0
2043 | 7 | 12 | 12 | 233.5105 | 0
2043 | 7 | 12 | 13 | 239.8682 | 0
2043 | 7 | 12 | 14 | 242.721 | 0
2043 | 7 | 12 | 15 | 245.1091 | 0
2043 | 7 | 12 | 16 | 249.3444 | 0
2043 | 7 | 12 | 17 | 250.7741 | 0
2043 | 7 | 12 | 18 | 241.7094 | 0
2043 | 7 | 12 | 19 | 237.7948 | 0
2043 | 7 | 12 | 20 | 232.1718 | 0
2043 | 7 | 12 | 21 | 227.5328 | 0
2043 | 7 | 12 | 22 | 216.7287 | 0
2043 | 7 | 12 | 23 | 203.7646 | 0
2043 | 7 | 13 | 0 | 190.6415 | 0
2043 | 7 | 13 | 1 | 184.265 | 0
2043 | 7 | 13 | 2 | 175.5025 | 0
2043 | 7 | 13 | 3 | 169.4506 | 0
2043 | 7 | 13 | 4 | 166.5438 | 0
2043 | 7 | 13 | 5 | 167.9694 | 0
2043 | 7 | 13 | 6 | 175.7455 | 0
2043 | 7 | 13 | 7 | 188.7679 | 0
2043 | 7 | 13 | 8 | 202.795 | 0
2043 | 7 | 13 | 9 | 216.6078 | 0
2043 | 7 | 13 | 10 | 229.3032 | 0
2043 | 7 | 13 | 11 | 239.3721 | 0
2043 | 7 | 13 | 12 | 255.9438 | 0
2043 | 7 | 13 | 13 | 263.0657 | 0
2043 | 7 | 13 | 14 | 266.9969 | 0
2043 | 7 | 13 | 15 | 268.4094 | 0
2043 | 7 | 13 | 16 | 272.2064 | 0
2043 | 7 | 13 | 17 | 274.7994 | 0
2043 | 7 | 13 | 18 | 275.2058 | 0
2043 | 7 | 13 | 19 | 268.2957 | 0
2043 | 7 | 13 | 20 | 256.5912 | 0
2043 | 7 | 13 | 21 | 247.3684 | 0
2043 | 7 | 13 | 22 | 231.5136 | 0
2043 | 7 | 13 | 23 | 213.2873 | 0
2043 | 7 | 14 | 0 | 193.611 | 0
2043 | 7 | 14 | 1 | 185.601 | 0
2043 | 7 | 14 | 2 | 176.4425 | 0
2043 | 7 | 14 | 3 | 169.8246 | 0
2043 | 7 | 14 | 4 | 166.5706 | 0
2043 | 7 | 14 | 5 | 167.4467 | 0
2043 | 7 | 14 | 6 | 176.4703 | 0
2043 | 7 | 14 | 7 | 191.7327 | 0
2043 | 7 | 14 | 8 | 209.5163 | 0
2043 | 7 | 14 | 9 | 228.0379 | 0
2043 | 7 | 14 | 10 | 244.5711 | 0
2043 | 7 | 14 | 11 | 257.0931 | 0
2043 | 7 | 14 | 12 | 272.5986 | 0
2043 | 7 | 14 | 13 | 281.4005 | 0
2043 | 7 | 14 | 14 | 288.1101 | 0
2043 | 7 | 14 | 15 | 292.7186 | 0
2043 | 7 | 14 | 16 | 297.6583 | 0
2043 | 7 | 14 | 17 | 299.9805 | 0
2043 | 7 | 14 | 18 | 296.5616 | 0
2043 | 7 | 14 | 19 | 288.4049 | 0
2043 | 7 | 14 | 20 | 275.7602 | 0
2043 | 7 | 14 | 21 | 266.124 | 0
2043 | 7 | 14 | 22 | 248.9192 | 0
2043 | 7 | 14 | 23 | 229.2393 | 0
2043 | 7 | 15 | 0 | 211.8946 | 0
2043 | 7 | 15 | 1 | 195.2115 | 0
2043 | 7 | 15 | 2 | 184.9893 | 0
2043 | 7 | 15 | 3 | 177.5667 | 0
2043 | 7 | 15 | 4 | 173.6274 | 0
2043 | 7 | 15 | 5 | 173.9121 | 0
2043 | 7 | 15 | 6 | 173.9662 | 0
2043 | 7 | 15 | 7 | 188.1367 | 0
2043 | 7 | 15 | 8 | 204.3857 | 0
2043 | 7 | 15 | 9 | 220.6239 | 0
2043 | 7 | 15 | 10 | 235.5762 | 0
2043 | 7 | 15 | 11 | 245.6318 | 0
2043 | 7 | 15 | 12 | 253.2722 | 0
2043 | 7 | 15 | 13 | 258.9558 | 0
2043 | 7 | 15 | 14 | 262.9039 | 0
2043 | 7 | 15 | 15 | 265.4372 | 0
2043 | 7 | 15 | 16 | 269.2482 | 0
2043 | 7 | 15 | 17 | 270.776 | 0
2043 | 7 | 15 | 18 | 270.9563 | 0
2043 | 7 | 15 | 19 | 262.7052 | 0
2043 | 7 | 15 | 20 | 249.6734 | 0
2043 | 7 | 15 | 21 | 239.4027 | 0
2043 | 7 | 15 | 22 | 222.9469 | 0
2043 | 7 | 15 | 23 | 204.1751 | 0
2043 | 7 | 16 | 0 | 185.3326 | 0
2043 | 7 | 16 | 1 | 173.1972 | 0
2043 | 7 | 16 | 2 | 164.0602 | 0
2043 | 7 | 16 | 3 | 157.6992 | 0
2043 | 7 | 16 | 4 | 154.3647 | 0
2043 | 7 | 16 | 5 | 154.902 | 0
2043 | 7 | 16 | 6 | 158.2222 | 0
2043 | 7 | 16 | 7 | 172.0677 | 0
2043 | 7 | 16 | 8 | 187.65 | 0
2043 | 7 | 16 | 9 | 203.6999 | 0
2043 | 7 | 16 | 10 | 218.1238 | 0
2043 | 7 | 16 | 11 | 228.6347 | 0
2043 | 7 | 16 | 12 | 236.9409 | 0
2043 | 7 | 16 | 13 | 244.6489 | 0
2043 | 7 | 16 | 14 | 251.0654 | 0
2043 | 7 | 16 | 15 | 256.769 | 0
2043 | 7 | 16 | 16 | 262.4218 | 0
2043 | 7 | 16 | 17 | 264.8306 | 0
2043 | 7 | 16 | 18 | 255.8242 | 0
2043 | 7 | 16 | 19 | 248.9806 | 0
2043 | 7 | 16 | 20 | 236.7938 | 0
2043 | 7 | 16 | 21 | 228.0654 | 0
2043 | 7 | 16 | 22 | 213.7079 | 0
2043 | 7 | 16 | 23 | 196.9867 | 0
2043 | 7 | 17 | 0 | 179.0147 | 0
2043 | 7 | 17 | 1 | 175.046 | 0
2043 | 7 | 17 | 2 | 167.3579 | 0
2043 | 7 | 17 | 3 | 161.9686 | 0
2043 | 7 | 17 | 4 | 159.7873 | 0
2043 | 7 | 17 | 5 | 161.9012 | 0
2043 | 7 | 17 | 6 | 162.852 | 0
2043 | 7 | 17 | 7 | 176.9524 | 0
2043 | 7 | 17 | 8 | 194.7212 | 0
2043 | 7 | 17 | 9 | 214.4374 | 0
2043 | 7 | 17 | 10 | 232.2709 | 0
2043 | 7 | 17 | 11 | 245.899 | 0
2043 | 7 | 17 | 12 | 259.254 | 0
2043 | 7 | 17 | 13 | 269.2885 | 0
2043 | 7 | 17 | 14 | 277.0306 | 0
2043 | 7 | 17 | 15 | 281.8574 | 0
2043 | 7 | 17 | 16 | 287.4722 | 0
2043 | 7 | 17 | 17 | 289.9119 | 0
2043 | 7 | 17 | 18 | 279.9093 | 0
2043 | 7 | 17 | 19 | 271.846 | 0
2043 | 7 | 17 | 20 | 259.2712 | 0
2043 | 7 | 17 | 21 | 250.6048 | 0
2043 | 7 | 17 | 22 | 236.0458 | 0
2043 | 7 | 17 | 23 | 219.7702 | 0
2043 | 7 | 18 | 0 | 200.8191 | 0
2043 | 7 | 18 | 1 | 183.5643 | 0
2043 | 7 | 18 | 2 | 174.6638 | 0
2043 | 7 | 18 | 3 | 168.0675 | 0
2043 | 7 | 18 | 4 | 163.3919 | 0
2043 | 7 | 18 | 5 | 160.1207 | 0
2043 | 7 | 18 | 6 | 158.6507 | 0
2043 | 7 | 18 | 7 | 164.1029 | 0
2043 | 7 | 18 | 8 | 176.1651 | 0
2043 | 7 | 18 | 9 | 189.8453 | 0
2043 | 7 | 18 | 10 | 202.1581 | 0
2043 | 7 | 18 | 11 | 211.432 | 0
2043 | 7 | 18 | 12 | 225.0728 | 0
2043 | 7 | 18 | 13 | 229.0786 | 0
2043 | 7 | 18 | 14 | 232.8751 | 0
2043 | 7 | 18 | 15 | 236.4574 | 0
2043 | 7 | 18 | 16 | 239.4114 | 0
2043 | 7 | 18 | 17 | 238.2676 | 0
2043 | 7 | 18 | 18 | 234.1024 | 0
2043 | 7 | 18 | 19 | 226.9469 | 0
2043 | 7 | 18 | 20 | 215.8199 | 0
2043 | 7 | 18 | 21 | 207.9255 | 0
2043 | 7 | 18 | 22 | 196.5982 | 0
2043 | 7 | 18 | 23 | 184.5851 | 0
2043 | 7 | 19 | 0 | 172.8859 | 0
2043 | 7 | 19 | 1 | 159.8439 | 0
2043 | 7 | 19 | 2 | 151.5106 | 0
2043 | 7 | 19 | 3 | 145.1993 | 0
2043 | 7 | 19 | 4 | 140.785 | 0
2043 | 7 | 19 | 5 | 136.9032 | 0
2043 | 7 | 19 | 6 | 132.4627 | 0
2043 | 7 | 19 | 7 | 137.212 | 0
2043 | 7 | 19 | 8 | 150.4855 | 0
2043 | 7 | 19 | 9 | 168.6072 | 0
2043 | 7 | 19 | 10 | 186.7019 | 0
2043 | 7 | 19 | 11 | 200.3533 | 0
2043 | 7 | 19 | 12 | 208.1943 | 0
2043 | 7 | 19 | 13 | 214.229 | 0
2043 | 7 | 19 | 14 | 217.7176 | 0
2043 | 7 | 19 | 15 | 221.5248 | 0
2043 | 7 | 19 | 16 | 226.5821 | 0
2043 | 7 | 19 | 17 | 228.6524 | 0
2043 | 7 | 19 | 18 | 222.3109 | 0
2043 | 7 | 19 | 19 | 217.5685 | 0
2043 | 7 | 19 | 20 | 208.9653 | 0
2043 | 7 | 19 | 21 | 202.9912 | 0
2043 | 7 | 19 | 22 | 191.9638 | 0
2043 | 7 | 19 | 23 | 178.814 | 0
2043 | 7 | 20 | 0 | 167.2699 | 0
2043 | 7 | 20 | 1 | 159.8738 | 0
2043 | 7 | 20 | 2 | 152.1409 | 0
2043 | 7 | 20 | 3 | 146.9682 | 0
2043 | 7 | 20 | 4 | 144.6525 | 0
2043 | 7 | 20 | 5 | 146.2343 | 0
2043 | 7 | 20 | 6 | 154.7067 | 0
2043 | 7 | 20 | 7 | 166.9826 | 0
2043 | 7 | 20 | 8 | 179.8565 | 0
2043 | 7 | 20 | 9 | 192.419 | 0
2043 | 7 | 20 | 10 | 203.6449 | 0
2043 | 7 | 20 | 11 | 212.1522 | 0
2043 | 7 | 20 | 12 | 223.0382 | 0
2043 | 7 | 20 | 13 | 228.3243 | 0
2043 | 7 | 20 | 14 | 231.3334 | 0
2043 | 7 | 20 | 15 | 231.6689 | 0
2043 | 7 | 20 | 16 | 234.2471 | 0
2043 | 7 | 20 | 17 | 236.4462 | 0
2043 | 7 | 20 | 18 | 229.7482 | 0
2043 | 7 | 20 | 19 | 224.595 | 0
2043 | 7 | 20 | 20 | 216.6974 | 0
2043 | 7 | 20 | 21 | 209.5571 | 0
2043 | 7 | 20 | 22 | 196.3083 | 0
2043 | 7 | 20 | 23 | 181.5247 | 0
2043 | 7 | 21 | 0 | 169.5821 | 0
2043 | 7 | 21 | 1 | 160.9061 | 0
2043 | 7 | 21 | 2 | 153.7054 | 0
2043 | 7 | 21 | 3 | 148.6123 | 0
2043 | 7 | 21 | 4 | 146.5032 | 0
2043 | 7 | 21 | 5 | 148.2076 | 0
2043 | 7 | 21 | 6 | 156.136 | 0
2043 | 7 | 21 | 7 | 170.9925 | 0
2043 | 7 | 21 | 8 | 187.675 | 0
2043 | 7 | 21 | 9 | 205.2424 | 0
2043 | 7 | 21 | 10 | 221.6688 | 0
2043 | 7 | 21 | 11 | 234.1431 | 0
2043 | 7 | 21 | 12 | 246.9963 | 0
2043 | 7 | 21 | 13 | 255.3348 | 0
2043 | 7 | 21 | 14 | 262.5824 | 0
2043 | 7 | 21 | 15 | 267.987 | 0
2043 | 7 | 21 | 16 | 272.7118 | 0
2043 | 7 | 21 | 17 | 275.0603 | 0
2043 | 7 | 21 | 18 | 274.9737 | 0
2043 | 7 | 21 | 19 | 267.8297 | 0
2043 | 7 | 21 | 20 | 255.1235 | 0
2043 | 7 | 21 | 21 | 245.3597 | 0
2043 | 7 | 21 | 22 | 228.7713 | 0
2043 | 7 | 21 | 23 | 209.9726 | 0
2043 | 7 | 22 | 0 | 193.9449 | 0
2043 | 7 | 22 | 1 | 179.1624 | 0
2043 | 7 | 22 | 2 | 170.1647 | 0
2043 | 7 | 22 | 3 | 163.6969 | 0
2043 | 7 | 22 | 4 | 160.5302 | 0
2043 | 7 | 22 | 5 | 161.3859 | 0
2043 | 7 | 22 | 6 | 172.2792 | 0
2043 | 7 | 22 | 7 | 184.6662 | 0
2043 | 7 | 22 | 8 | 197.5682 | 0
2043 | 7 | 22 | 9 | 209.6271 | 0
2043 | 7 | 22 | 10 | 220.6752 | 0
2043 | 7 | 22 | 11 | 228.9109 | 0
2043 | 7 | 22 | 12 | 242.5892 | 0
2043 | 7 | 22 | 13 | 246.942 | 0
2043 | 7 | 22 | 14 | 249.2792 | 0
2043 | 7 | 22 | 15 | 249.1512 | 0
2043 | 7 | 22 | 16 | 251.317 | 0
2043 | 7 | 22 | 17 | 252.5196 | 0
2043 | 7 | 22 | 18 | 245.353 | 0
2043 | 7 | 22 | 19 | 239.5763 | 0
2043 | 7 | 22 | 20 | 232.0913 | 0
2043 | 7 | 22 | 21 | 223.9565 | 0
2043 | 7 | 22 | 22 | 209.2081 | 0
2043 | 7 | 22 | 23 | 193.0249 | 0
2043 | 7 | 23 | 0 | 182.1804 | 0
2043 | 7 | 23 | 1 | 165.905 | 0
2043 | 7 | 23 | 2 | 157.7899 | 0
2043 | 7 | 23 | 3 | 152.1838 | 0
2043 | 7 | 23 | 4 | 149.1862 | 0
2043 | 7 | 23 | 5 | 150.1612 | 0
2043 | 7 | 23 | 6 | 155.5238 | 0
2043 | 7 | 23 | 7 | 165.4659 | 0
2043 | 7 | 23 | 8 | 173.1943 | 0
2043 | 7 | 23 | 9 | 178.9082 | 0
2043 | 7 | 23 | 10 | 183.8108 | 0
2043 | 7 | 23 | 11 | 186.86 | 0
2043 | 7 | 23 | 12 | 195.9435 | 0
2043 | 7 | 23 | 13 | 197.0982 | 0
2043 | 7 | 23 | 14 | 197.0897 | 0
2043 | 7 | 23 | 15 | 196.3741 | 0
2043 | 7 | 23 | 16 | 197.3869 | 0
2043 | 7 | 23 | 17 | 197.3479 | 0
2043 | 7 | 23 | 18 | 203.475 | 0
2043 | 7 | 23 | 19 | 197.1418 | 0
2043 | 7 | 23 | 20 | 186.7662 | 0
2043 | 7 | 23 | 21 | 178.3326 | 0
2043 | 7 | 23 | 22 | 165.4554 | 0
2043 | 7 | 23 | 23 | 151.4028 | 0
2043 | 7 | 24 | 0 | 137.9852 | 0
2043 | 7 | 24 | 1 | 133.0398 | 0
2043 | 7 | 24 | 2 | 126.9388 | 0
2043 | 7 | 24 | 3 | 123.0205 | 0
2043 | 7 | 24 | 4 | 121.5386 | 0
2043 | 7 | 24 | 5 | 123.4574 | 0
2043 | 7 | 24 | 6 | 128.2779 | 0
2043 | 7 | 24 | 7 | 140.013 | 0
2043 | 7 | 24 | 8 | 152.627 | 0
2043 | 7 | 24 | 9 | 166.2851 | 0
2043 | 7 | 24 | 10 | 177.8651 | 0
2043 | 7 | 24 | 11 | 185.7734 | 0
2043 | 7 | 24 | 12 | 191.213 | 0
2043 | 7 | 24 | 13 | 197.142 | 0
2043 | 7 | 24 | 14 | 201.9819 | 0
2043 | 7 | 24 | 15 | 205.7393 | 0
2043 | 7 | 24 | 16 | 209.5707 | 0
2043 | 7 | 24 | 17 | 211.1817 | 0
2043 | 7 | 24 | 18 | 207.3259 | 0
2043 | 7 | 24 | 19 | 200.7962 | 0
2043 | 7 | 24 | 20 | 190.2715 | 0
2043 | 7 | 24 | 21 | 183.9599 | 0
2043 | 7 | 24 | 22 | 173.5827 | 0
2043 | 7 | 24 | 23 | 162.2882 | 0
2043 | 7 | 25 | 0 | 148.6271 | 0
2043 | 7 | 25 | 1 | 135.6465 | 0
2043 | 7 | 25 | 2 | 129.4252 | 0
2043 | 7 | 25 | 3 | 124.9913 | 0
2043 | 7 | 25 | 4 | 122.2909 | 0
2043 | 7 | 25 | 5 | 120.2339 | 0
2043 | 7 | 25 | 6 | 119.3717 | 0
2043 | 7 | 25 | 7 | 125.2863 | 0
2043 | 7 | 25 | 8 | 138.9532 | 0
2043 | 7 | 25 | 9 | 154.9937 | 0
2043 | 7 | 25 | 10 | 167.9968 | 0
2043 | 7 | 25 | 11 | 176.9265 | 0
2043 | 7 | 25 | 12 | 182.1388 | 0
2043 | 7 | 25 | 13 | 185.2186 | 0
2043 | 7 | 25 | 14 | 188.1955 | 0
2043 | 7 | 25 | 15 | 189.1216 | 0
2043 | 7 | 25 | 16 | 190.2158 | 0
2043 | 7 | 25 | 17 | 189.7979 | 0
2043 | 7 | 25 | 18 | 188.0691 | 0
2043 | 7 | 25 | 19 | 183.1399 | 0
2043 | 7 | 25 | 20 | 176.3772 | 0
2043 | 7 | 25 | 21 | 171.8339 | 0
2043 | 7 | 25 | 22 | 163.4288 | 0
2043 | 7 | 25 | 23 | 154.4014 | 0
2043 | 7 | 26 | 0 | 149.978 | 0
2043 | 7 | 26 | 1 | 136.4336 | 0
2043 | 7 | 26 | 2 | 130.1435 | 0
2043 | 7 | 26 | 3 | 125.2746 | 0
2043 | 7 | 26 | 4 | 122.0991 | 0
2043 | 7 | 26 | 5 | 119.2963 | 0
2043 | 7 | 26 | 6 | 112.2298 | 0
2043 | 7 | 26 | 7 | 114.9949 | 0
2043 | 7 | 26 | 8 | 127.8949 | 0
2043 | 7 | 26 | 9 | 144.9279 | 0
2043 | 7 | 26 | 10 | 160.5814 | 0
2043 | 7 | 26 | 11 | 172.1791 | 0
2043 | 7 | 26 | 12 | 178.6582 | 0
2043 | 7 | 26 | 13 | 183.7897 | 0
2043 | 7 | 26 | 14 | 188.9093 | 0
2043 | 7 | 26 | 15 | 194.0964 | 0
2043 | 7 | 26 | 16 | 198.7363 | 0
2043 | 7 | 26 | 17 | 201.1091 | 0
2043 | 7 | 26 | 18 | 197.2469 | 0
2043 | 7 | 26 | 19 | 193.3013 | 0
2043 | 7 | 26 | 20 | 184.8546 | 0
2043 | 7 | 26 | 21 | 180.3263 | 0
2043 | 7 | 26 | 22 | 171.6298 | 0
2043 | 7 | 26 | 23 | 160.3158 | 0
2043 | 7 | 27 | 0 | 142.436 | 0
2043 | 7 | 27 | 1 | 136.7755 | 0
2043 | 7 | 27 | 2 | 131.1862 | 0
2043 | 7 | 27 | 3 | 127.5975 | 0
2043 | 7 | 27 | 4 | 126.434 | 0
2043 | 7 | 27 | 5 | 128.7565 | 0
2043 | 7 | 27 | 6 | 133.5665 | 0
2043 | 7 | 27 | 7 | 147.1761 | 0
2043 | 7 | 27 | 8 | 161.3709 | 0
2043 | 7 | 27 | 9 | 176.1004 | 0
2043 | 7 | 27 | 10 | 189.9472 | 0
2043 | 7 | 27 | 11 | 200.5954 | 0
2043 | 7 | 27 | 12 | 207.6819 | 0
2043 | 7 | 27 | 13 | 215.1448 | 0
2043 | 7 | 27 | 14 | 220.4048 | 0
2043 | 7 | 27 | 15 | 224.5924 | 0
2043 | 7 | 27 | 16 | 229.4911 | 0
2043 | 7 | 27 | 17 | 232.7548 | 0
2043 | 7 | 27 | 18 | 219.9779 | 0
2043 | 7 | 27 | 19 | 215.3809 | 0
2043 | 7 | 27 | 20 | 208.1486 | 0
2043 | 7 | 27 | 21 | 201.0572 | 0
2043 | 7 | 27 | 22 | 188.0245 | 0
2043 | 7 | 27 | 23 | 173.8361 | 0
2043 | 7 | 28 | 0 | 161.703 | 0
2043 | 7 | 28 | 1 | 159.5556 | 0
2043 | 7 | 28 | 2 | 153.6982 | 0
2043 | 7 | 28 | 3 | 149.5105 | 0
2043 | 7 | 28 | 4 | 148.1471 | 0
2043 | 7 | 28 | 5 | 150.8695 | 0
2043 | 7 | 28 | 6 | 154.3333 | 0
2043 | 7 | 28 | 7 | 168.5142 | 0
2043 | 7 | 28 | 8 | 184.5685 | 0
2043 | 7 | 28 | 9 | 201.331 | 0
2043 | 7 | 28 | 10 | 217.3824 | 0
2043 | 7 | 28 | 11 | 230.3838 | 0
2043 | 7 | 28 | 12 | 242.7747 | 0
2043 | 7 | 28 | 13 | 250.8128 | 0
2043 | 7 | 28 | 14 | 257.0406 | 0
2043 | 7 | 28 | 15 | 260.7237 | 0
2043 | 7 | 28 | 16 | 265.0163 | 0
2043 | 7 | 28 | 17 | 267.4247 | 0
2043 | 7 | 28 | 18 | 258.4444 | 0
2043 | 7 | 28 | 19 | 253.3601 | 0
2043 | 7 | 28 | 20 | 244.3324 | 0
2043 | 7 | 28 | 21 | 234.5917 | 0
2043 | 7 | 28 | 22 | 218.3329 | 0
2043 | 7 | 28 | 23 | 200.5709 | 0
2043 | 7 | 29 | 0 | 188.1716 | 0
2043 | 7 | 29 | 1 | 175.4747 | 0
2043 | 7 | 29 | 2 | 166.4651 | 0
2043 | 7 | 29 | 3 | 159.9741 | 0
2043 | 7 | 29 | 4 | 156.6763 | 0
2043 | 7 | 29 | 5 | 157.2605 | 0
2043 | 7 | 29 | 6 | 160.9365 | 0
2043 | 7 | 29 | 7 | 174.6811 | 0
2043 | 7 | 29 | 8 | 190.5915 | 0
2043 | 7 | 29 | 9 | 206.5664 | 0
2043 | 7 | 29 | 10 | 221.2103 | 0
2043 | 7 | 29 | 11 | 231.671 | 0
2043 | 7 | 29 | 12 | 236.3301 | 0
2043 | 7 | 29 | 13 | 241.0112 | 0
2043 | 7 | 29 | 14 | 243.3488 | 0
2043 | 7 | 29 | 15 | 243.5768 | 0
2043 | 7 | 29 | 16 | 246.5061 | 0
2043 | 7 | 29 | 17 | 248.1714 | 0
2043 | 7 | 29 | 18 | 243.591 | 0
2043 | 7 | 29 | 19 | 238.2483 | 0
2043 | 7 | 29 | 20 | 230.5959 | 0
2043 | 7 | 29 | 21 | 221.5061 | 0
2043 | 7 | 29 | 22 | 206.8695 | 0
2043 | 7 | 29 | 23 | 190.7124 | 0
2043 | 7 | 30 | 0 | 176.8643 | 0
2043 | 7 | 30 | 1 | 172.5402 | 0
2043 | 7 | 30 | 2 | 164.7515 | 0
2043 | 7 | 30 | 3 | 159.2694 | 0
2043 | 7 | 30 | 4 | 156.7924 | 0
2043 | 7 | 30 | 5 | 158.3845 | 0
2043 | 7 | 30 | 6 | 164.7053 | 0
2043 | 7 | 30 | 7 | 179.5583 | 0
2043 | 7 | 30 | 8 | 197.7053 | 0
2043 | 7 | 30 | 9 | 217.2367 | 0
2043 | 7 | 30 | 10 | 235.1092 | 0
2043 | 7 | 30 | 11 | 249.3515 | 0
2043 | 7 | 30 | 12 | 261.9726 | 0
2043 | 7 | 30 | 13 | 271.8358 | 0
2043 | 7 | 30 | 14 | 278.9133 | 0
2043 | 7 | 30 | 15 | 283.9208 | 0
2043 | 7 | 30 | 16 | 289.3781 | 0
2043 | 7 | 30 | 17 | 291.7306 | 0
2043 | 7 | 30 | 18 | 284.2306 | 0
2043 | 7 | 30 | 19 | 278.2666 | 0
2043 | 7 | 30 | 20 | 268.2763 | 0
2043 | 7 | 30 | 21 | 258.0746 | 0
2043 | 7 | 30 | 22 | 241.7129 | 0
2043 | 7 | 30 | 23 | 223.3542 | 0
2043 | 7 | 31 | 0 | 205.649 | 0
2043 | 7 | 31 | 1 | 195.0283 | 0
2043 | 7 | 31 | 2 | 185.0831 | 0
2043 | 7 | 31 | 3 | 177.7018 | 0
2043 | 7 | 31 | 4 | 173.9398 | 0
2043 | 7 | 31 | 5 | 174.5637 | 0
2043 | 7 | 31 | 6 | 178.3641 | 0
2043 | 7 | 31 | 7 | 192.2935 | 0
2043 | 7 | 31 | 8 | 211.0573 | 0
2043 | 7 | 31 | 9 | 231.2916 | 0
2043 | 7 | 31 | 10 | 249.5141 | 0
2043 | 7 | 31 | 11 | 262.7807 | 0
2043 | 7 | 31 | 12 | 273.3358 | 0
2043 | 7 | 31 | 13 | 280.0663 | 0
2043 | 7 | 31 | 14 | 284.783 | 0
2043 | 7 | 31 | 15 | 285.4895 | 0
2043 | 7 | 31 | 16 | 287.8029 | 0
2043 | 7 | 31 | 17 | 287.7782 | 0
2043 | 7 | 31 | 18 | 276.5185 | 0
2043 | 7 | 31 | 19 | 268.5033 | 0
2043 | 7 | 31 | 20 | 259.4878 | 0
2043 | 7 | 31 | 21 | 249.4424 | 0
2043 | 7 | 31 | 22 | 233.9934 | 0
2043 | 7 | 31 | 23 | 217.8783 | 0
2043 | 8 | 1 | 0 | 205.9313 | 0
2043 | 8 | 1 | 1 | 176.611 | 0
2043 | 8 | 1 | 2 | 167.1134 | 0
2043 | 8 | 1 | 3 | 160.1741 | 0
2043 | 8 | 1 | 4 | 155.0416 | 0
2043 | 8 | 1 | 5 | 150.8022 | 0
2043 | 8 | 1 | 6 | 145.1604 | 0
2043 | 8 | 1 | 7 | 148.9434 | 0
2043 | 8 | 1 | 8 | 161.3929 | 0
2043 | 8 | 1 | 9 | 176.6345 | 0
2043 | 8 | 1 | 10 | 189.8153 | 0
2043 | 8 | 1 | 11 | 199.1354 | 0
2043 | 8 | 1 | 12 | 205.8401 | 0
2043 | 8 | 1 | 13 | 207.9146 | 0
2043 | 8 | 1 | 14 | 209.6378 | 0
2043 | 8 | 1 | 15 | 212.8828 | 0
2043 | 8 | 1 | 16 | 215.2731 | 0
2043 | 8 | 1 | 17 | 213.0879 | 0
2043 | 8 | 1 | 18 | 208.7612 | 0
2043 | 8 | 1 | 19 | 201.2091 | 0
2043 | 8 | 1 | 20 | 191.6034 | 0
2043 | 8 | 1 | 21 | 183.773 | 0
2043 | 8 | 1 | 22 | 172.8015 | 0
2043 | 8 | 1 | 23 | 163.1918 | 0
2043 | 8 | 2 | 0 | 153.0843 | 0
2043 | 8 | 2 | 1 | 142.7402 | 0
2043 | 8 | 2 | 2 | 135.017 | 0
2043 | 8 | 2 | 3 | 129.5834 | 0
2043 | 8 | 2 | 4 | 125.8055 | 0
2043 | 8 | 2 | 5 | 122.0977 | 0
2043 | 8 | 2 | 6 | 117.9773 | 0
2043 | 8 | 2 | 7 | 120.3625 | 0
2043 | 8 | 2 | 8 | 131.3624 | 0
2043 | 8 | 2 | 9 | 147.3491 | 0
2043 | 8 | 2 | 10 | 162.0861 | 0
2043 | 8 | 2 | 11 | 173.308 | 0
2043 | 8 | 2 | 12 | 182.543 | 0
2043 | 8 | 2 | 13 | 188.7827 | 0
2043 | 8 | 2 | 14 | 193.0633 | 0
2043 | 8 | 2 | 15 | 198.4452 | 0
2043 | 8 | 2 | 16 | 204.0273 | 0
2043 | 8 | 2 | 17 | 206.2456 | 0
2043 | 8 | 2 | 18 | 200.2617 | 0
2043 | 8 | 2 | 19 | 194.7459 | 0
2043 | 8 | 2 | 20 | 187.2873 | 0
2043 | 8 | 2 | 21 | 181.8381 | 0
2043 | 8 | 2 | 22 | 171.1595 | 0
2043 | 8 | 2 | 23 | 160.1711 | 0
2043 | 8 | 3 | 0 | 148.2328 | 0
2043 | 8 | 3 | 1 | 141.4589 | 0
2043 | 8 | 3 | 2 | 135.3658 | 0
2043 | 8 | 3 | 3 | 131.2139 | 0
2043 | 8 | 3 | 4 | 129.286 | 0
2043 | 8 | 3 | 5 | 128.1878 | 0
2043 | 8 | 3 | 6 | 127.4365 | 0
2043 | 8 | 3 | 7 | 130.9437 | 0
2043 | 8 | 3 | 8 | 144.4018 | 0
2043 | 8 | 3 | 9 | 162.6615 | 0
2043 | 8 | 3 | 10 | 180.9076 | 0
2043 | 8 | 3 | 11 | 195.9387 | 0
2043 | 8 | 3 | 12 | 207.5429 | 0
2043 | 8 | 3 | 13 | 215.265 | 0
2043 | 8 | 3 | 14 | 220.4796 | 0
2043 | 8 | 3 | 15 | 221.4107 | 0
2043 | 8 | 3 | 16 | 225.3184 | 0
2043 | 8 | 3 | 17 | 228.9413 | 0
2043 | 8 | 3 | 18 | 225.8936 | 0
2043 | 8 | 3 | 19 | 218.6684 | 0
2043 | 8 | 3 | 20 | 211.0283 | 0
2043 | 8 | 3 | 21 | 206.2258 | 0
2043 | 8 | 3 | 22 | 194.9065 | 0
2043 | 8 | 3 | 23 | 181.6307 | 0
2043 | 8 | 4 | 0 | 167.0222 | 0
2043 | 8 | 4 | 1 | 154.5069 | 0
2043 | 8 | 4 | 2 | 146.8614 | 0
2043 | 8 | 4 | 3 | 141.5707 | 0
2043 | 8 | 4 | 4 | 139.1084 | 0
2043 | 8 | 4 | 5 | 140.1336 | 0
2043 | 8 | 4 | 6 | 145.0478 | 0
2043 | 8 | 4 | 7 | 156.9829 | 0
2043 | 8 | 4 | 8 | 172.3278 | 0
2043 | 8 | 4 | 9 | 188.6953 | 0
2043 | 8 | 4 | 10 | 203.5553 | 0
2043 | 8 | 4 | 11 | 215.0115 | 0
2043 | 8 | 4 | 12 | 224.2151 | 0
2043 | 8 | 4 | 13 | 232.5634 | 0
2043 | 8 | 4 | 14 | 239.0001 | 0
2043 | 8 | 4 | 15 | 244.3295 | 0
2043 | 8 | 4 | 16 | 250.1694 | 0
2043 | 8 | 4 | 17 | 253.0779 | 0
2043 | 8 | 4 | 18 | 246.8778 | 0
2043 | 8 | 4 | 19 | 239.2561 | 0
2043 | 8 | 4 | 20 | 229.1606 | 0
2043 | 8 | 4 | 21 | 220.3449 | 0
2043 | 8 | 4 | 22 | 204.722 | 0
2043 | 8 | 4 | 23 | 188.5873 | 0
2043 | 8 | 5 | 0 | 172.1214 | 0
2043 | 8 | 5 | 1 | 162.7353 | 0
2043 | 8 | 5 | 2 | 154.8719 | 0
2043 | 8 | 5 | 3 | 149.521 | 0
2043 | 8 | 5 | 4 | 147.1027 | 0
2043 | 8 | 5 | 5 | 148.2543 | 0
2043 | 8 | 5 | 6 | 155.1796 | 0
2043 | 8 | 5 | 7 | 167.6613 | 0
2043 | 8 | 5 | 8 | 183.9917 | 0
2043 | 8 | 5 | 9 | 201.8705 | 0
2043 | 8 | 5 | 10 | 218.2192 | 0
2043 | 8 | 5 | 11 | 230.9459 | 0
2043 | 8 | 5 | 12 | 243.3106 | 0
2043 | 8 | 5 | 13 | 251.7861 | 0
2043 | 8 | 5 | 14 | 257.3656 | 0
2043 | 8 | 5 | 15 | 262.4543 | 0
2043 | 8 | 5 | 16 | 267.6102 | 0
2043 | 8 | 5 | 17 | 269.8434 | 0
2043 | 8 | 5 | 18 | 263.6585 | 0
2043 | 8 | 5 | 19 | 255.7916 | 0
2043 | 8 | 5 | 20 | 246.7183 | 0
2043 | 8 | 5 | 21 | 237.4103 | 0
2043 | 8 | 5 | 22 | 220.4775 | 0
2043 | 8 | 5 | 23 | 203.2834 | 0
2043 | 8 | 6 | 0 | 191.0997 | 0
2043 | 8 | 6 | 1 | 175.9022 | 0
2043 | 8 | 6 | 2 | 166.3856 | 0
2043 | 8 | 6 | 3 | 159.6145 | 0
2043 | 8 | 6 | 4 | 156.0121 | 0
2043 | 8 | 6 | 5 | 156.1516 | 0
2043 | 8 | 6 | 6 | 163.1865 | 0
2043 | 8 | 6 | 7 | 174.3262 | 0
2043 | 8 | 6 | 8 | 188.9787 | 0
2043 | 8 | 6 | 9 | 204.1733 | 0
2043 | 8 | 6 | 10 | 217.9981 | 0
2043 | 8 | 6 | 11 | 228.618 | 0
2043 | 8 | 6 | 12 | 238.9583 | 0
2043 | 8 | 6 | 13 | 244.3999 | 0
2043 | 8 | 6 | 14 | 247.3053 | 0
2043 | 8 | 6 | 15 | 248.1982 | 0
2043 | 8 | 6 | 16 | 250.7033 | 0
2043 | 8 | 6 | 17 | 251.1034 | 0
2043 | 8 | 6 | 18 | 252.7128 | 0
2043 | 8 | 6 | 19 | 245.0708 | 0
2043 | 8 | 6 | 20 | 236.7244 | 0
2043 | 8 | 6 | 21 | 227.8276 | 0
2043 | 8 | 6 | 22 | 212.3635 | 0
2043 | 8 | 6 | 23 | 196.6087 | 0
2043 | 8 | 7 | 0 | 180.3346 | 0
2043 | 8 | 7 | 1 | 165.3929 | 0
2043 | 8 | 7 | 2 | 156.7417 | 0
2043 | 8 | 7 | 3 | 150.8166 | 0
2043 | 8 | 7 | 4 | 147.6309 | 0
2043 | 8 | 7 | 5 | 148.1331 | 0
2043 | 8 | 7 | 6 | 149.3372 | 0
2043 | 8 | 7 | 7 | 159.253 | 0
2043 | 8 | 7 | 8 | 172.6584 | 0
2043 | 8 | 7 | 9 | 187.3925 | 0
2043 | 8 | 7 | 10 | 200.0747 | 0
2043 | 8 | 7 | 11 | 208.7031 | 0
2043 | 8 | 7 | 12 | 216.0431 | 0
2043 | 8 | 7 | 13 | 221.6559 | 0
2043 | 8 | 7 | 14 | 224.8639 | 0
2043 | 8 | 7 | 15 | 227.4162 | 0
2043 | 8 | 7 | 16 | 231.0685 | 0
2043 | 8 | 7 | 17 | 231.7804 | 0
2043 | 8 | 7 | 18 | 213.586 | 0
2043 | 8 | 7 | 19 | 205.1488 | 0
2043 | 8 | 7 | 20 | 198.3891 | 0
2043 | 8 | 7 | 21 | 191.2924 | 0
2043 | 8 | 7 | 22 | 178.8873 | 0
2043 | 8 | 7 | 23 | 167.8333 | 0
2043 | 8 | 8 | 0 | 159.3663 | 0
2043 | 8 | 8 | 1 | 152.8546 | 0
2043 | 8 | 8 | 2 | 146.4882 | 0
2043 | 8 | 8 | 3 | 142.157 | 0
2043 | 8 | 8 | 4 | 139.3236 | 0
2043 | 8 | 8 | 5 | 137.6388 | 0
2043 | 8 | 8 | 6 | 136.8363 | 0
2043 | 8 | 8 | 7 | 139.8064 | 0
2043 | 8 | 8 | 8 | 150.3859 | 0
2043 | 8 | 8 | 9 | 163.9729 | 0
2043 | 8 | 8 | 10 | 175.695 | 0
2043 | 8 | 8 | 11 | 185.1252 | 0
2043 | 8 | 8 | 12 | 199.0472 | 0
2043 | 8 | 8 | 13 | 202.7068 | 0
2043 | 8 | 8 | 14 | 203.6055 | 0
2043 | 8 | 8 | 15 | 202.9974 | 0
2043 | 8 | 8 | 16 | 203.9798 | 0
2043 | 8 | 8 | 17 | 202.9008 | 0
2043 | 8 | 8 | 18 | 201.8814 | 0
2043 | 8 | 8 | 19 | 195.7725 | 0
2043 | 8 | 8 | 20 | 191.8187 | 0
2043 | 8 | 8 | 21 | 186.6372 | 0
2043 | 8 | 8 | 22 | 176.5992 | 0
2043 | 8 | 8 | 23 | 167.7067 | 0
2043 | 8 | 9 | 0 | 159.9334 | 0
2043 | 8 | 9 | 1 | 153.6733 | 0
2043 | 8 | 9 | 2 | 146.6508 | 0
2043 | 8 | 9 | 3 | 141.5114 | 0
2043 | 8 | 9 | 4 | 137.9445 | 0
2043 | 8 | 9 | 5 | 134.9767 | 0
2043 | 8 | 9 | 6 | 130.526 | 0
2043 | 8 | 9 | 7 | 131.2539 | 0
2043 | 8 | 9 | 8 | 141.821 | 0
2043 | 8 | 9 | 9 | 156.7504 | 0
2043 | 8 | 9 | 10 | 171.1375 | 0
2043 | 8 | 9 | 11 | 183.1771 | 0
2043 | 8 | 9 | 12 | 196.9359 | 0
2043 | 8 | 9 | 13 | 203.0654 | 0
2043 | 8 | 9 | 14 | 206.3207 | 0
2043 | 8 | 9 | 15 | 209.075 | 0
2043 | 8 | 9 | 16 | 213.0792 | 0
2043 | 8 | 9 | 17 | 214.6184 | 0
2043 | 8 | 9 | 18 | 211.5324 | 0
2043 | 8 | 9 | 19 | 206.2151 | 0
2043 | 8 | 9 | 20 | 201.9474 | 0
2043 | 8 | 9 | 21 | 197.3387 | 0
2043 | 8 | 9 | 22 | 187.0404 | 0
2043 | 8 | 9 | 23 | 176.3674 | 0
2043 | 8 | 10 | 0 | 160.0689 | 0
2043 | 8 | 10 | 1 | 149.3111 | 0
2043 | 8 | 10 | 2 | 142.6816 | 0
2043 | 8 | 10 | 3 | 138.4569 | 0
2043 | 8 | 10 | 4 | 136.5165 | 0
2043 | 8 | 10 | 5 | 138.3 | 0
2043 | 8 | 10 | 6 | 143.0457 | 0
2043 | 8 | 10 | 7 | 151.0527 | 0
2043 | 8 | 10 | 8 | 159.4221 | 0
2043 | 8 | 10 | 9 | 167.0169 | 0
2043 | 8 | 10 | 10 | 173.627 | 0
2043 | 8 | 10 | 11 | 178.8944 | 0
2043 | 8 | 10 | 12 | 189.2938 | 0
2043 | 8 | 10 | 13 | 192.7594 | 0
2043 | 8 | 10 | 14 | 193.1826 | 0
2043 | 8 | 10 | 15 | 192.5086 | 0
2043 | 8 | 10 | 16 | 194.7377 | 0
2043 | 8 | 10 | 17 | 196.528 | 0
2043 | 8 | 10 | 18 | 199.4512 | 0
2043 | 8 | 10 | 19 | 192.4499 | 0
2043 | 8 | 10 | 20 | 186.0763 | 0
2043 | 8 | 10 | 21 | 178.756 | 0
2043 | 8 | 10 | 22 | 165.9323 | 0
2043 | 8 | 10 | 23 | 153.6365 | 0
2043 | 8 | 11 | 0 | 136.5077 | 0
2043 | 8 | 11 | 1 | 131.3188 | 0
2043 | 8 | 11 | 2 | 125.8684 | 0
2043 | 8 | 11 | 3 | 122.4272 | 0
2043 | 8 | 11 | 4 | 121.1842 | 0
2043 | 8 | 11 | 5 | 123.27 | 0
2043 | 8 | 11 | 6 | 126.6706 | 0
2043 | 8 | 11 | 7 | 136.9155 | 0
2043 | 8 | 11 | 8 | 149.3247 | 0
2043 | 8 | 11 | 9 | 162.6111 | 0
2043 | 8 | 11 | 10 | 174.1637 | 0
2043 | 8 | 11 | 11 | 183.0346 | 0
2043 | 8 | 11 | 12 | 189.5688 | 0
2043 | 8 | 11 | 13 | 196.4332 | 0
2043 | 8 | 11 | 14 | 201.4673 | 0
2043 | 8 | 11 | 15 | 206.2282 | 0
2043 | 8 | 11 | 16 | 211.0674 | 0
2043 | 8 | 11 | 17 | 213.6561 | 0
2043 | 8 | 11 | 18 | 204.4165 | 0
2043 | 8 | 11 | 19 | 198.3389 | 0
2043 | 8 | 11 | 20 | 191.5051 | 0
2043 | 8 | 11 | 21 | 183.8435 | 0
2043 | 8 | 11 | 22 | 170.5399 | 0
2043 | 8 | 11 | 23 | 157.5128 | 0
2043 | 8 | 12 | 0 | 146.4184 | 0
2043 | 8 | 12 | 1 | 135.0432 | 0
2043 | 8 | 12 | 2 | 128.8591 | 0
2043 | 8 | 12 | 3 | 124.7243 | 0
2043 | 8 | 12 | 4 | 123.2291 | 0
2043 | 8 | 12 | 5 | 124.9297 | 0
2043 | 8 | 12 | 6 | 129.43 | 0
2043 | 8 | 12 | 7 | 139.7937 | 0
2043 | 8 | 12 | 8 | 152.7136 | 0
2043 | 8 | 12 | 9 | 166.2843 | 0
2043 | 8 | 12 | 10 | 178.139 | 0
2043 | 8 | 12 | 11 | 186.9654 | 0
2043 | 8 | 12 | 12 | 192.2393 | 0
2043 | 8 | 12 | 13 | 198.4132 | 0
2043 | 8 | 12 | 14 | 202.6809 | 0
2043 | 8 | 12 | 15 | 205.7746 | 0
2043 | 8 | 12 | 16 | 210.0345 | 0
2043 | 8 | 12 | 17 | 212.5403 | 0
2043 | 8 | 12 | 18 | 205.8571 | 0
2043 | 8 | 12 | 19 | 199.3502 | 0
2043 | 8 | 12 | 20 | 192.3187 | 0
2043 | 8 | 12 | 21 | 183.7702 | 0
2043 | 8 | 12 | 22 | 169.5587 | 0
2043 | 8 | 12 | 23 | 155.7046 | 0
2043 | 8 | 13 | 0 | 147.3857 | 0
2043 | 8 | 13 | 1 | 132.9762 | 0
2043 | 8 | 13 | 2 | 126.9384 | 0
2043 | 8 | 13 | 3 | 122.8752 | 0
2043 | 8 | 13 | 4 | 121.204 | 0
2043 | 8 | 13 | 5 | 122.6841 | 0
2043 | 8 | 13 | 6 | 126.9598 | 0
2043 | 8 | 13 | 7 | 136.933 | 0
2043 | 8 | 13 | 8 | 148.0939 | 0
2043 | 8 | 13 | 9 | 159.4298 | 0
2043 | 8 | 13 | 10 | 169.5282 | 0
2043 | 8 | 13 | 11 | 177.1253 | 0
2043 | 8 | 13 | 12 | 183.0753 | 0
2043 | 8 | 13 | 13 | 188.7144 | 0
2043 | 8 | 13 | 14 | 192.8489 | 0
2043 | 8 | 13 | 15 | 196.6975 | 0
2043 | 8 | 13 | 16 | 200.9249 | 0
2043 | 8 | 13 | 17 | 202.6416 | 0
2043 | 8 | 13 | 18 | 194.3655 | 0
2043 | 8 | 13 | 19 | 188.1941 | 0
2043 | 8 | 13 | 20 | 182.0725 | 0
2043 | 8 | 13 | 21 | 174.4496 | 0
2043 | 8 | 13 | 22 | 161.7041 | 0
2043 | 8 | 13 | 23 | 149.5188 | 0
2043 | 8 | 14 | 0 | 137.8211 | 0
2043 | 8 | 14 | 1 | 130.1852 | 0
2043 | 8 | 14 | 2 | 124.8873 | 0
2043 | 8 | 14 | 3 | 121.454 | 0
2043 | 8 | 14 | 4 | 120.2903 | 0
2043 | 8 | 14 | 5 | 122.4237 | 0
2043 | 8 | 14 | 6 | 127.5788 | 0
2043 | 8 | 14 | 7 | 136.3007 | 0
2043 | 8 | 14 | 8 | 146.4815 | 0
2043 | 8 | 14 | 9 | 157.5359 | 0
2043 | 8 | 14 | 10 | 167.0756 | 0
2043 | 8 | 14 | 11 | 174.1083 | 0
2043 | 8 | 14 | 12 | 182.0959 | 0
2043 | 8 | 14 | 13 | 185.7049 | 0
2043 | 8 | 14 | 14 | 187.2644 | 0
2043 | 8 | 14 | 15 | 187.7335 | 0
2043 | 8 | 14 | 16 | 189.2572 | 0
2043 | 8 | 14 | 17 | 189.3245 | 0
2043 | 8 | 14 | 18 | 187.9972 | 0
2043 | 8 | 14 | 19 | 180.3437 | 0
2043 | 8 | 14 | 20 | 175.1291 | 0
2043 | 8 | 14 | 21 | 168.7663 | 0
2043 | 8 | 14 | 22 | 157.6528 | 0
2043 | 8 | 14 | 23 | 148.3266 | 0
2043 | 8 | 15 | 0 | 139.5703 | 0
2043 | 8 | 15 | 1 | 136.1828 | 0
2043 | 8 | 15 | 2 | 131.1785 | 0
2043 | 8 | 15 | 3 | 127.5114 | 0
2043 | 8 | 15 | 4 | 125.2884 | 0
2043 | 8 | 15 | 5 | 123.9535 | 0
2043 | 8 | 15 | 6 | 123.9134 | 0
2043 | 8 | 15 | 7 | 125.1015 | 0
2043 | 8 | 15 | 8 | 135.7311 | 0
2043 | 8 | 15 | 9 | 149.1129 | 0
2043 | 8 | 15 | 10 | 160.2614 | 0
2043 | 8 | 15 | 11 | 169.1985 | 0
2043 | 8 | 15 | 12 | 180.7939 | 0
2043 | 8 | 15 | 13 | 182.3654 | 0
2043 | 8 | 15 | 14 | 182.4231 | 0
2043 | 8 | 15 | 15 | 180.5199 | 0
2043 | 8 | 15 | 16 | 179.5655 | 0
2043 | 8 | 15 | 17 | 177.8174 | 0
2043 | 8 | 15 | 18 | 179.2897 | 0
2043 | 8 | 15 | 19 | 174.1564 | 0
2043 | 8 | 15 | 20 | 172.0751 | 0
2043 | 8 | 15 | 21 | 167.498 | 0
2043 | 8 | 15 | 22 | 158.8053 | 0
2043 | 8 | 15 | 23 | 151.2091 | 0
2043 | 8 | 16 | 0 | 144.5301 | 0
2043 | 8 | 16 | 1 | 140.57 | 0
2043 | 8 | 16 | 2 | 134.6386 | 0
2043 | 8 | 16 | 3 | 130.0062 | 0
2043 | 8 | 16 | 4 | 126.8916 | 0
2043 | 8 | 16 | 5 | 124.1982 | 0
2043 | 8 | 16 | 6 | 122.2557 | 0
2043 | 8 | 16 | 7 | 120.9971 | 0
2043 | 8 | 16 | 8 | 130.5963 | 0
2043 | 8 | 16 | 9 | 144.3359 | 0
2043 | 8 | 16 | 10 | 157.484 | 0
2043 | 8 | 16 | 11 | 168.623 | 0
2043 | 8 | 16 | 12 | 181.0732 | 0
2043 | 8 | 16 | 13 | 184.8282 | 0
2043 | 8 | 16 | 14 | 186.1757 | 0
2043 | 8 | 16 | 15 | 186.6858 | 0
2043 | 8 | 16 | 16 | 188.6639 | 0
2043 | 8 | 16 | 17 | 189.4425 | 0
2043 | 8 | 16 | 18 | 186.7841 | 0
2043 | 8 | 16 | 19 | 182.7385 | 0
2043 | 8 | 16 | 20 | 181.248 | 0
2043 | 8 | 16 | 21 | 177.1582 | 0
2043 | 8 | 16 | 22 | 168.177 | 0
2043 | 8 | 16 | 23 | 159.0656 | 0
2043 | 8 | 17 | 0 | 145.2203 | 0
2043 | 8 | 17 | 1 | 139.9956 | 0
2043 | 8 | 17 | 2 | 134.1132 | 0
2043 | 8 | 17 | 3 | 130.3168 | 0
2043 | 8 | 17 | 4 | 128.8239 | 0
2043 | 8 | 17 | 5 | 130.7929 | 0
2043 | 8 | 17 | 6 | 133.8988 | 0
2043 | 8 | 17 | 7 | 144.1968 | 0
2043 | 8 | 17 | 8 | 157.2017 | 0
2043 | 8 | 17 | 9 | 171.0225 | 0
2043 | 8 | 17 | 10 | 183.5668 | 0
2043 | 8 | 17 | 11 | 193.3561 | 0
2043 | 8 | 17 | 12 | 200.2545 | 0
2043 | 8 | 17 | 13 | 205.0196 | 0
2043 | 8 | 17 | 14 | 207.9477 | 0
2043 | 8 | 17 | 15 | 210.1581 | 0
2043 | 8 | 17 | 16 | 212.2777 | 0
2043 | 8 | 17 | 17 | 213.1745 | 0
2043 | 8 | 17 | 18 | 209.9021 | 0
2043 | 8 | 17 | 19 | 203.4747 | 0
2043 | 8 | 17 | 20 | 197.0739 | 0
2043 | 8 | 17 | 21 | 186.6888 | 0
2043 | 8 | 17 | 22 | 171.0796 | 0
2043 | 8 | 17 | 23 | 156.5834 | 0
2043 | 8 | 18 | 0 | 151.1722 | 0
2043 | 8 | 18 | 1 | 136.4386 | 0
2043 | 8 | 18 | 2 | 130.1752 | 0
2043 | 8 | 18 | 3 | 126.0012 | 0
2043 | 8 | 18 | 4 | 124.032 | 0
2043 | 8 | 18 | 5 | 125.3358 | 0
2043 | 8 | 18 | 6 | 130.182 | 0
2043 | 8 | 18 | 7 | 137.5453 | 0
2043 | 8 | 18 | 8 | 144.8437 | 0
2043 | 8 | 18 | 9 | 151.967 | 0
2043 | 8 | 18 | 10 | 158.1235 | 0
2043 | 8 | 18 | 11 | 161.8145 | 0
2043 | 8 | 18 | 12 | 167.8483 | 0
2043 | 8 | 18 | 13 | 169.6416 | 0
2043 | 8 | 18 | 14 | 170.1176 | 0
2043 | 8 | 18 | 15 | 170.5081 | 0
2043 | 8 | 18 | 16 | 172.1368 | 0
2043 | 8 | 18 | 17 | 173.1117 | 0
2043 | 8 | 18 | 18 | 169.624 | 0
2043 | 8 | 18 | 19 | 164.3806 | 0
2043 | 8 | 18 | 20 | 160.3448 | 0
2043 | 8 | 18 | 21 | 152.4103 | 0
2043 | 8 | 18 | 22 | 140.3225 | 0
2043 | 8 | 18 | 23 | 129.8738 | 0
2043 | 8 | 19 | 0 | 121.1747 | 0
2043 | 8 | 19 | 1 | 111.2566 | 0
2043 | 8 | 19 | 2 | 107.5216 | 0
2043 | 8 | 19 | 3 | 105.4007 | 0
2043 | 8 | 19 | 4 | 105.1804 | 0
2043 | 8 | 19 | 5 | 107.9793 | 0
2043 | 8 | 19 | 6 | 114.1555 | 0
2043 | 8 | 19 | 7 | 121.8635 | 0
2043 | 8 | 19 | 8 | 129.5975 | 0
2043 | 8 | 19 | 9 | 137.2454 | 0
2043 | 8 | 19 | 10 | 143.7845 | 0
2043 | 8 | 19 | 11 | 148.8734 | 0
2043 | 8 | 19 | 12 | 154.0904 | 0
2043 | 8 | 19 | 13 | 157.79 | 0
2043 | 8 | 19 | 14 | 159.4427 | 0
2043 | 8 | 19 | 15 | 161.192 | 0
2043 | 8 | 19 | 16 | 163.7325 | 0
2043 | 8 | 19 | 17 | 165.3553 | 0
2043 | 8 | 19 | 18 | 163.4959 | 0
2043 | 8 | 19 | 19 | 158.485 | 0
2043 | 8 | 19 | 20 | 154.7097 | 0
2043 | 8 | 19 | 21 | 147.4796 | 0
2043 | 8 | 19 | 22 | 135.8748 | 0
2043 | 8 | 19 | 23 | 125.3782 | 0
2043 | 8 | 20 | 0 | 118.3098 | 0
2043 | 8 | 20 | 1 | 111.7072 | 0
2043 | 8 | 20 | 2 | 107.7357 | 0
2043 | 8 | 20 | 3 | 105.0331 | 0
2043 | 8 | 20 | 4 | 104.6359 | 0
2043 | 8 | 20 | 5 | 107.1339 | 0
2043 | 8 | 20 | 6 | 114.2336 | 0
2043 | 8 | 20 | 7 | 123.6045 | 0
2043 | 8 | 20 | 8 | 134.091 | 0
2043 | 8 | 20 | 9 | 144.8276 | 0
2043 | 8 | 20 | 10 | 154.2915 | 0
2043 | 8 | 20 | 11 | 161.7576 | 0
2043 | 8 | 20 | 12 | 168.5766 | 0
2043 | 8 | 20 | 13 | 174.7722 | 0
2043 | 8 | 20 | 14 | 180.0376 | 0
2043 | 8 | 20 | 15 | 183.7315 | 0
2043 | 8 | 20 | 16 | 187.5543 | 0
2043 | 8 | 20 | 17 | 189.4677 | 0
2043 | 8 | 20 | 18 | 183.2193 | 0
2043 | 8 | 20 | 19 | 178.4321 | 0
2043 | 8 | 20 | 20 | 174.1022 | 0
2043 | 8 | 20 | 21 | 166.6051 | 0
2043 | 8 | 20 | 22 | 154.7445 | 0
2043 | 8 | 20 | 23 | 143.4963 | 0
2043 | 8 | 21 | 0 | 129.6626 | 0
2043 | 8 | 21 | 1 | 119.207 | 0
2043 | 8 | 21 | 2 | 114.5618 | 0
2043 | 8 | 21 | 3 | 111.4898 | 0
2043 | 8 | 21 | 4 | 110.6302 | 0
2043 | 8 | 21 | 5 | 112.8222 | 0
2043 | 8 | 21 | 6 | 116.6961 | 0
2043 | 8 | 21 | 7 | 125.8593 | 0
2043 | 8 | 21 | 8 | 137.1573 | 0
2043 | 8 | 21 | 9 | 149.5782 | 0
2043 | 8 | 21 | 10 | 160.375 | 0
2043 | 8 | 21 | 11 | 168.4487 | 0
2043 | 8 | 21 | 12 | 172.4149 | 0
2043 | 8 | 21 | 13 | 177.6792 | 0
2043 | 8 | 21 | 14 | 180.8097 | 0
2043 | 8 | 21 | 15 | 182.8879 | 0
2043 | 8 | 21 | 16 | 186.2397 | 0
2043 | 8 | 21 | 17 | 187.3809 | 0
2043 | 8 | 21 | 18 | 175.986 | 0
2043 | 8 | 21 | 19 | 169.568 | 0
2043 | 8 | 21 | 20 | 166.9845 | 0
2043 | 8 | 21 | 21 | 160.8272 | 0
2043 | 8 | 21 | 22 | 150.7385 | 0
2043 | 8 | 21 | 23 | 142.6883 | 0
2043 | 8 | 22 | 0 | 132.4581 | 0
2043 | 8 | 22 | 1 | 128.6929 | 0
2043 | 8 | 22 | 2 | 123.9647 | 0
2043 | 8 | 22 | 3 | 120.5355 | 0
2043 | 8 | 22 | 4 | 118.4624 | 0
2043 | 8 | 22 | 5 | 117.3498 | 0
2043 | 8 | 22 | 6 | 113.6119 | 0
2043 | 8 | 22 | 7 | 114.9518 | 0
2043 | 8 | 22 | 8 | 128.4481 | 0
2043 | 8 | 22 | 9 | 145.7078 | 0
2043 | 8 | 22 | 10 | 160.5741 | 0
2043 | 8 | 22 | 11 | 172.0308 | 0
2043 | 8 | 22 | 12 | 180.697 | 0
2043 | 8 | 22 | 13 | 185.7587 | 0
2043 | 8 | 22 | 14 | 190.4237 | 0
2043 | 8 | 22 | 15 | 193.9649 | 0
2043 | 8 | 22 | 16 | 196.5054 | 0
2043 | 8 | 22 | 17 | 196.3965 | 0
2043 | 8 | 22 | 18 | 185.371 | 0
2043 | 8 | 22 | 19 | 180.0383 | 0
2043 | 8 | 22 | 20 | 177.1824 | 0
2043 | 8 | 22 | 21 | 171.6193 | 0
2043 | 8 | 22 | 22 | 162.9774 | 0
2043 | 8 | 22 | 23 | 154.8809 | 0
2043 | 8 | 23 | 0 | 143.133 | 0
2043 | 8 | 23 | 1 | 135.9509 | 0
2043 | 8 | 23 | 2 | 129.804 | 0
2043 | 8 | 23 | 3 | 125.116 | 0
2043 | 8 | 23 | 4 | 121.9194 | 0
2043 | 8 | 23 | 5 | 119.1194 | 0
2043 | 8 | 23 | 6 | 115.5752 | 0
2043 | 8 | 23 | 7 | 114.7634 | 0
2043 | 8 | 23 | 8 | 126.6918 | 0
2043 | 8 | 23 | 9 | 143.3521 | 0
2043 | 8 | 23 | 10 | 158.7127 | 0
2043 | 8 | 23 | 11 | 171.1958 | 0
2043 | 8 | 23 | 12 | 177.7199 | 0
2043 | 8 | 23 | 13 | 180.7938 | 0
2043 | 8 | 23 | 14 | 181.7421 | 0
2043 | 8 | 23 | 15 | 181.459 | 0
2043 | 8 | 23 | 16 | 182.5386 | 0
2043 | 8 | 23 | 17 | 182.7257 | 0
2043 | 8 | 23 | 18 | 179.7242 | 0
2043 | 8 | 23 | 19 | 175.5101 | 0
2043 | 8 | 23 | 20 | 175.2963 | 0
2043 | 8 | 23 | 21 | 170.1666 | 0
2043 | 8 | 23 | 22 | 160.769 | 0
2043 | 8 | 23 | 23 | 151.8477 | 0
2043 | 8 | 24 | 0 | 145.2975 | 0
2043 | 8 | 24 | 1 | 139.0328 | 0
2043 | 8 | 24 | 2 | 133.7467 | 0
2043 | 8 | 24 | 3 | 130.3166 | 0
2043 | 8 | 24 | 4 | 129.1493 | 0
2043 | 8 | 24 | 5 | 131.5324 | 0
2043 | 8 | 24 | 6 | 135.3781 | 0
2043 | 8 | 24 | 7 | 145.3796 | 0
2043 | 8 | 24 | 8 | 158.9265 | 0
2043 | 8 | 24 | 9 | 173.5755 | 0
2043 | 8 | 24 | 10 | 186.9808 | 0
2043 | 8 | 24 | 11 | 198.0766 | 0
2043 | 8 | 24 | 12 | 207.4653 | 0
2043 | 8 | 24 | 13 | 215.2568 | 0
2043 | 8 | 24 | 14 | 220.887 | 0
2043 | 8 | 24 | 15 | 225.5164 | 0
2043 | 8 | 24 | 16 | 230.0431 | 0
2043 | 8 | 24 | 17 | 232.4082 | 0
2043 | 8 | 24 | 18 | 223.0642 | 0
2043 | 8 | 24 | 19 | 216.6627 | 0
2043 | 8 | 24 | 20 | 211.0535 | 0
2043 | 8 | 24 | 21 | 200.1697 | 0
2043 | 8 | 24 | 22 | 184.5889 | 0
2043 | 8 | 24 | 23 | 169.9405 | 0
2043 | 8 | 25 | 0 | 156.6537 | 0
2043 | 8 | 25 | 1 | 149.5876 | 0
2043 | 8 | 25 | 2 | 143.3905 | 0
2043 | 8 | 25 | 3 | 139.0769 | 0
2043 | 8 | 25 | 4 | 137.2871 | 0
2043 | 8 | 25 | 5 | 139.2524 | 0
2043 | 8 | 25 | 6 | 145.6455 | 0
2043 | 8 | 25 | 7 | 154.9971 | 0
2043 | 8 | 25 | 8 | 168.1897 | 0
2043 | 8 | 25 | 9 | 182.0177 | 0
2043 | 8 | 25 | 10 | 194.4335 | 0
2043 | 8 | 25 | 11 | 204.9128 | 0
2043 | 8 | 25 | 12 | 214.2548 | 0
2043 | 8 | 25 | 13 | 221.4701 | 0
2043 | 8 | 25 | 14 | 226.2723 | 0
2043 | 8 | 25 | 15 | 229.007 | 0
2043 | 8 | 25 | 16 | 233.0205 | 0
2043 | 8 | 25 | 17 | 234.8929 | 0
2043 | 8 | 25 | 18 | 228.8145 | 0
2043 | 8 | 25 | 19 | 221.7589 | 0
2043 | 8 | 25 | 20 | 216.7344 | 0
2043 | 8 | 25 | 21 | 206.223 | 0
2043 | 8 | 25 | 22 | 190.7879 | 0
2043 | 8 | 25 | 23 | 176.1711 | 0
2043 | 8 | 26 | 0 | 162.169 | 0
2043 | 8 | 26 | 1 | 150.9535 | 0
2043 | 8 | 26 | 2 | 144.2586 | 0
2043 | 8 | 26 | 3 | 139.7059 | 0
2043 | 8 | 26 | 4 | 137.7038 | 0
2043 | 8 | 26 | 5 | 139.3855 | 0
2043 | 8 | 26 | 6 | 143.0553 | 0
2043 | 8 | 26 | 7 | 152.1537 | 0
2043 | 8 | 26 | 8 | 165.0088 | 0
2043 | 8 | 26 | 9 | 178.3997 | 0
2043 | 8 | 26 | 10 | 190.1189 | 0
2043 | 8 | 26 | 11 | 199.2606 | 0
2043 | 8 | 26 | 12 | 204.1525 | 0
2043 | 8 | 26 | 13 | 210.0598 | 0
2043 | 8 | 26 | 14 | 212.8826 | 0
2043 | 8 | 26 | 15 | 214.3296 | 0
2043 | 8 | 26 | 16 | 217.835 | 0
2043 | 8 | 26 | 17 | 219.4247 | 0
2043 | 8 | 26 | 18 | 206.1933 | 0
2043 | 8 | 26 | 19 | 199.6879 | 0
2043 | 8 | 26 | 20 | 197.8628 | 0
2043 | 8 | 26 | 21 | 188.7997 | 0
2043 | 8 | 26 | 22 | 174.8991 | 0
2043 | 8 | 26 | 23 | 162.3551 | 0
2043 | 8 | 27 | 0 | 152.5418 | 0
2043 | 8 | 27 | 1 | 146.9336 | 0
2043 | 8 | 27 | 2 | 141.5821 | 0
2043 | 8 | 27 | 3 | 137.8599 | 0
2043 | 8 | 27 | 4 | 136.5163 | 0
2043 | 8 | 27 | 5 | 138.9971 | 0
2043 | 8 | 27 | 6 | 144.9024 | 0
2043 | 8 | 27 | 7 | 152.537 | 0
2043 | 8 | 27 | 8 | 162.5105 | 0
2043 | 8 | 27 | 9 | 172.4405 | 0
2043 | 8 | 27 | 10 | 181.4042 | 0
2043 | 8 | 27 | 11 | 189.4329 | 0
2043 | 8 | 27 | 12 | 201.193 | 0
2043 | 8 | 27 | 13 | 206.115 | 0
2043 | 8 | 27 | 14 | 209.1033 | 0
2043 | 8 | 27 | 15 | 210.1035 | 0
2043 | 8 | 27 | 16 | 211.8211 | 0
2043 | 8 | 27 | 17 | 211.8794 | 0
2043 | 8 | 27 | 18 | 208.6577 | 0
2043 | 8 | 27 | 19 | 202.2346 | 0
2043 | 8 | 27 | 20 | 198.0943 | 0
2043 | 8 | 27 | 21 | 187.1934 | 0
2043 | 8 | 27 | 22 | 172.1511 | 0
2043 | 8 | 27 | 23 | 158.5193 | 0
2043 | 8 | 28 | 0 | 148.2509 | 0
2043 | 8 | 28 | 1 | 141.0921 | 0
2043 | 8 | 28 | 2 | 134.8225 | 0
2043 | 8 | 28 | 3 | 130.3684 | 0
2043 | 8 | 28 | 4 | 128.4743 | 0
2043 | 8 | 28 | 5 | 130.0054 | 0
2043 | 8 | 28 | 6 | 137.0483 | 0
2043 | 8 | 28 | 7 | 145.3804 | 0
2043 | 8 | 28 | 8 | 157.7572 | 0
2043 | 8 | 28 | 9 | 171.3297 | 0
2043 | 8 | 28 | 10 | 182.6238 | 0
2043 | 8 | 28 | 11 | 190.9364 | 0
2043 | 8 | 28 | 12 | 198.4347 | 0
2043 | 8 | 28 | 13 | 203.5002 | 0
2043 | 8 | 28 | 14 | 207.1365 | 0
2043 | 8 | 28 | 15 | 208.504 | 0
2043 | 8 | 28 | 16 | 210.4238 | 0
2043 | 8 | 28 | 17 | 210.2229 | 0
2043 | 8 | 28 | 18 | 200.7271 | 0
2043 | 8 | 28 | 19 | 193.5196 | 0
2043 | 8 | 28 | 20 | 189.5275 | 0
2043 | 8 | 28 | 21 | 179.4692 | 0
2043 | 8 | 28 | 22 | 166.5081 | 0
2043 | 8 | 28 | 23 | 155.6999 | 0
2043 | 8 | 29 | 0 | 147.8538 | 0
2043 | 8 | 29 | 1 | 135.5853 | 0
2043 | 8 | 29 | 2 | 129.6595 | 0
2043 | 8 | 29 | 3 | 125.2444 | 0
2043 | 8 | 29 | 4 | 122.3462 | 0
2043 | 8 | 29 | 5 | 120.1145 | 0
2043 | 8 | 29 | 6 | 121.1032 | 0
2043 | 8 | 29 | 7 | 122.0476 | 0
2043 | 8 | 29 | 8 | 133.69 | 0
2043 | 8 | 29 | 9 | 148.006 | 0
2043 | 8 | 29 | 10 | 158.786 | 0
2043 | 8 | 29 | 11 | 166.641 | 0
2043 | 8 | 29 | 12 | 172.1643 | 0
2043 | 8 | 29 | 13 | 172.296 | 0
2043 | 8 | 29 | 14 | 173.0311 | 0
2043 | 8 | 29 | 15 | 172.5365 | 0
2043 | 8 | 29 | 16 | 170.9469 | 0
2043 | 8 | 29 | 17 | 167.6583 | 0
2043 | 8 | 29 | 18 | 163.8128 | 0
2043 | 8 | 29 | 19 | 158.1941 | 0
2043 | 8 | 29 | 20 | 157.0269 | 0
2043 | 8 | 29 | 21 | 149.0856 | 0
2043 | 8 | 29 | 22 | 139.4868 | 0
2043 | 8 | 29 | 23 | 132.5005 | 0
2043 | 8 | 30 | 0 | 133.2172 | 0
2043 | 8 | 30 | 1 | 124.7208 | 0
2043 | 8 | 30 | 2 | 119.3327 | 0
2043 | 8 | 30 | 3 | 115.1279 | 0
2043 | 8 | 30 | 4 | 112.4153 | 0
2043 | 8 | 30 | 5 | 109.8117 | 0
2043 | 8 | 30 | 6 | 111.158 | 0
2043 | 8 | 30 | 7 | 109.8323 | 0
2043 | 8 | 30 | 8 | 119.6604 | 0
2043 | 8 | 30 | 9 | 133.7167 | 0
2043 | 8 | 30 | 10 | 145.6917 | 0
2043 | 8 | 30 | 11 | 155.3414 | 0
2043 | 8 | 30 | 12 | 164.4233 | 0
2043 | 8 | 30 | 13 | 167.7395 | 0
2043 | 8 | 30 | 14 | 169.8563 | 0
2043 | 8 | 30 | 15 | 170.938 | 0
2043 | 8 | 30 | 16 | 172.4918 | 0
2043 | 8 | 30 | 17 | 172.9105 | 0
2043 | 8 | 30 | 18 | 168.2179 | 0
2043 | 8 | 30 | 19 | 164.5466 | 0
2043 | 8 | 30 | 20 | 162.9841 | 0
2043 | 8 | 30 | 21 | 154.8827 | 0
2043 | 8 | 30 | 22 | 143.982 | 0
2043 | 8 | 30 | 23 | 134.0943 | 0
2043 | 8 | 31 | 0 | 132.4486 | 0
2043 | 8 | 31 | 1 | 121.0527 | 0
2043 | 8 | 31 | 2 | 116.3286 | 0
2043 | 8 | 31 | 3 | 113.3041 | 0
2043 | 8 | 31 | 4 | 112.3296 | 0
2043 | 8 | 31 | 5 | 114.5963 | 0
2043 | 8 | 31 | 6 | 122.3015 | 0
2043 | 8 | 31 | 7 | 129.9354 | 0
2043 | 8 | 31 | 8 | 138.7432 | 0
2043 | 8 | 31 | 9 | 147.2147 | 0
2043 | 8 | 31 | 10 | 154.3147 | 0
2043 | 8 | 31 | 11 | 160.1069 | 0
2043 | 8 | 31 | 12 | 165.2287 | 0
2043 | 8 | 31 | 13 | 169.8657 | 0
2043 | 8 | 31 | 14 | 172.5804 | 0
2043 | 8 | 31 | 15 | 174.0856 | 0
2043 | 8 | 31 | 16 | 176.9976 | 0
2043 | 8 | 31 | 17 | 178.8136 | 0
2043 | 8 | 31 | 18 | 172.2431 | 0
2043 | 8 | 31 | 19 | 167.5437 | 0
2043 | 8 | 31 | 20 | 164.3623 | 0
2043 | 8 | 31 | 21 | 154.4814 | 0
2043 | 8 | 31 | 22 | 141.6952 | 0
2043 | 8 | 31 | 23 | 130.4924 | 0
2043 | 9 | 1 | 0 | 119.4265 | 0
2043 | 9 | 1 | 1 | 109.3316 | 0
2043 | 9 | 1 | 2 | 105.3005 | 0
2043 | 9 | 1 | 3 | 103.174 | 0
2043 | 9 | 1 | 4 | 102.8074 | 0
2043 | 9 | 1 | 5 | 105.5288 | 0
2043 | 9 | 1 | 6 | 114.9002 | 0
2043 | 9 | 1 | 7 | 124.333 | 0
2043 | 9 | 1 | 8 | 131.9013 | 0
2043 | 9 | 1 | 9 | 140.4398 | 0
2043 | 9 | 1 | 10 | 148.5581 | 0
2043 | 9 | 1 | 11 | 154.4963 | 0
2043 | 9 | 1 | 12 | 160.8743 | 0
2043 | 9 | 1 | 13 | 167.0562 | 0
2043 | 9 | 1 | 14 | 171.9931 | 0
2043 | 9 | 1 | 15 | 175.9884 | 0
2043 | 9 | 1 | 16 | 181.2539 | 0
2043 | 9 | 1 | 17 | 183.6766 | 0
2043 | 9 | 1 | 18 | 170.7892 | 0
2043 | 9 | 1 | 19 | 166.7429 | 0
2043 | 9 | 1 | 20 | 164.7314 | 0
2043 | 9 | 1 | 21 | 154.04 | 0
2043 | 9 | 1 | 22 | 141.6224 | 0
2043 | 9 | 1 | 23 | 129.8411 | 0
2043 | 9 | 2 | 0 | 121.4992 | 0
2043 | 9 | 2 | 1 | 115.446 | 0
2043 | 9 | 2 | 2 | 111.2962 | 0
2043 | 9 | 2 | 3 | 109.0105 | 0
2043 | 9 | 2 | 4 | 108.8711 | 0
2043 | 9 | 2 | 5 | 111.8912 | 0
2043 | 9 | 2 | 6 | 121.9727 | 0
2043 | 9 | 2 | 7 | 132.7152 | 0
2043 | 9 | 2 | 8 | 142.522 | 0
2043 | 9 | 2 | 9 | 153.8211 | 0
2043 | 9 | 2 | 10 | 164.4604 | 0
2043 | 9 | 2 | 11 | 172.462 | 0
2043 | 9 | 2 | 12 | 180.3859 | 0
2043 | 9 | 2 | 13 | 187.7195 | 0
2043 | 9 | 2 | 14 | 192.9608 | 0
2043 | 9 | 2 | 15 | 196.5018 | 0
2043 | 9 | 2 | 16 | 201.8844 | 0
2043 | 9 | 2 | 17 | 204.4595 | 0
2043 | 9 | 2 | 18 | 197.0944 | 0
2043 | 9 | 2 | 19 | 192.4754 | 0
2043 | 9 | 2 | 20 | 189.8472 | 0
2043 | 9 | 2 | 21 | 178.5555 | 0
2043 | 9 | 2 | 22 | 164.6853 | 0
2043 | 9 | 2 | 23 | 151.1839 | 0
2043 | 9 | 3 | 0 | 140.0356 | 0
2043 | 9 | 3 | 1 | 130.0838 | 0
2043 | 9 | 3 | 2 | 124.6833 | 0
2043 | 9 | 3 | 3 | 121.3146 | 0
2043 | 9 | 3 | 4 | 120.2534 | 0
2043 | 9 | 3 | 5 | 122.5698 | 0
2043 | 9 | 3 | 6 | 131.2405 | 0
2043 | 9 | 3 | 7 | 142.5494 | 0
2043 | 9 | 3 | 8 | 153.1802 | 0
2043 | 9 | 3 | 9 | 165.175 | 0
2043 | 9 | 3 | 10 | 176.7666 | 0
2043 | 9 | 3 | 11 | 185.8171 | 0
2043 | 9 | 3 | 12 | 192.8859 | 0
2043 | 9 | 3 | 13 | 199.997 | 0
2043 | 9 | 3 | 14 | 204.7478 | 0
2043 | 9 | 3 | 15 | 207.4148 | 0
2043 | 9 | 3 | 16 | 212.4522 | 0
2043 | 9 | 3 | 17 | 214.0787 | 0
2043 | 9 | 3 | 18 | 204.9956 | 0
2043 | 9 | 3 | 19 | 200.2651 | 0
2043 | 9 | 3 | 20 | 197.383 | 0
2043 | 9 | 3 | 21 | 185.2242 | 0
2043 | 9 | 3 | 22 | 170.6482 | 0
2043 | 9 | 3 | 23 | 156.7089 | 0
2043 | 9 | 4 | 0 | 146.4158 | 0
2043 | 9 | 4 | 1 | 133.792 | 0
2043 | 9 | 4 | 2 | 127.8419 | 0
2043 | 9 | 4 | 3 | 124.2618 | 0
2043 | 9 | 4 | 4 | 122.7414 | 0
2043 | 9 | 4 | 5 | 124.7786 | 0
2043 | 9 | 4 | 6 | 135.4815 | 0
2043 | 9 | 4 | 7 | 143.4959 | 0
2043 | 9 | 4 | 8 | 148.8286 | 0
2043 | 9 | 4 | 9 | 154.78 | 0
2043 | 9 | 4 | 10 | 160.6573 | 0
2043 | 9 | 4 | 11 | 164.605 | 0
2043 | 9 | 4 | 12 | 174.5772 | 0
2043 | 9 | 4 | 13 | 179.2466 | 0
2043 | 9 | 4 | 14 | 181.6519 | 0
2043 | 9 | 4 | 15 | 182.8454 | 0
2043 | 9 | 4 | 16 | 187.1352 | 0
2043 | 9 | 4 | 17 | 188.0138 | 0
2043 | 9 | 4 | 18 | 171.9466 | 0
2043 | 9 | 4 | 19 | 166.0955 | 0
2043 | 9 | 4 | 20 | 163.9762 | 0
2043 | 9 | 4 | 21 | 153.3537 | 0
2043 | 9 | 4 | 22 | 141.9223 | 0
2043 | 9 | 4 | 23 | 132.4957 | 0
2043 | 9 | 5 | 0 | 124.7547 | 0
2043 | 9 | 5 | 1 | 119.0544 | 0
2043 | 9 | 5 | 2 | 113.9709 | 0
2043 | 9 | 5 | 3 | 110.7357 | 0
2043 | 9 | 5 | 4 | 108.8069 | 0
2043 | 9 | 5 | 5 | 107.5373 | 0
2043 | 9 | 5 | 6 | 110.5395 | 0
2043 | 9 | 5 | 7 | 113.3439 | 0
2043 | 9 | 5 | 8 | 122.9193 | 0
2043 | 9 | 5 | 9 | 136.3952 | 0
2043 | 9 | 5 | 10 | 147.2003 | 0
2043 | 9 | 5 | 11 | 154.4924 | 0
2043 | 9 | 5 | 12 | 160.762 | 0
2043 | 9 | 5 | 13 | 165.2798 | 0
2043 | 9 | 5 | 14 | 168.9725 | 0
2043 | 9 | 5 | 15 | 171.2699 | 0
2043 | 9 | 5 | 16 | 175.1692 | 0
2043 | 9 | 5 | 17 | 175.4756 | 0
2043 | 9 | 5 | 18 | 163.4366 | 0
2043 | 9 | 5 | 19 | 160.107 | 0
2043 | 9 | 5 | 20 | 158.1397 | 0
2043 | 9 | 5 | 21 | 148.8379 | 0
2043 | 9 | 5 | 22 | 140.0116 | 0
2043 | 9 | 5 | 23 | 132.0953 | 0
2043 | 9 | 6 | 0 | 124.4448 | 0
2043 | 9 | 6 | 1 | 116.0544 | 0
2043 | 9 | 6 | 2 | 110.6718 | 0
2043 | 9 | 6 | 3 | 107.0932 | 0
2043 | 9 | 6 | 4 | 104.8749 | 0
2043 | 9 | 6 | 5 | 102.7483 | 0
2043 | 9 | 6 | 6 | 104.782 | 0
2043 | 9 | 6 | 7 | 104.3196 | 0
2043 | 9 | 6 | 8 | 110.6434 | 0
2043 | 9 | 6 | 9 | 121.6484 | 0
2043 | 9 | 6 | 10 | 130.6217 | 0
2043 | 9 | 6 | 11 | 137.167 | 0
2043 | 9 | 6 | 12 | 147.2348 | 0
2043 | 9 | 6 | 13 | 149.6451 | 0
2043 | 9 | 6 | 14 | 151.1888 | 0
2043 | 9 | 6 | 15 | 151.7355 | 0
2043 | 9 | 6 | 16 | 154.5285 | 0
2043 | 9 | 6 | 17 | 155.928 | 0
2043 | 9 | 6 | 18 | 152.6728 | 0
2043 | 9 | 6 | 19 | 151.4679 | 0
2043 | 9 | 6 | 20 | 150.7015 | 0
2043 | 9 | 6 | 21 | 142.4735 | 0
2043 | 9 | 6 | 22 | 133.4119 | 0
2043 | 9 | 6 | 23 | 124.6022 | 0
2043 | 9 | 7 | 0 | 117.6382 | 0
2043 | 9 | 7 | 1 | 106.595 | 0
2043 | 9 | 7 | 2 | 102.5198 | 0
2043 | 9 | 7 | 3 | 100.3967 | 0
2043 | 9 | 7 | 4 | 99.2994 | 0
2043 | 9 | 7 | 5 | 98.8777 | 0
2043 | 9 | 7 | 6 | 99.0054 | 0
2043 | 9 | 7 | 7 | 98.9792 | 0
2043 | 9 | 7 | 8 | 106.7165 | 0
2043 | 9 | 7 | 9 | 121.0702 | 0
2043 | 9 | 7 | 10 | 136.3631 | 0
2043 | 9 | 7 | 11 | 148.0148 | 0
2043 | 9 | 7 | 12 | 157.0107 | 0
2043 | 9 | 7 | 13 | 163.2129 | 0
2043 | 9 | 7 | 14 | 168.602 | 0
2043 | 9 | 7 | 15 | 173.9482 | 0
2043 | 9 | 7 | 16 | 180.1945 | 0
2043 | 9 | 7 | 17 | 184.7788 | 0
2043 | 9 | 7 | 18 | 175.1705 | 0
2043 | 9 | 7 | 19 | 174.8695 | 0
2043 | 9 | 7 | 20 | 174.203 | 0
2043 | 9 | 7 | 21 | 165.3206 | 0
2043 | 9 | 7 | 22 | 153.9235 | 0
2043 | 9 | 7 | 23 | 141.6145 | 0
2043 | 9 | 8 | 0 | 131.2428 | 0
2043 | 9 | 8 | 1 | 128.0416 | 0
2043 | 9 | 8 | 2 | 123.5321 | 0
2043 | 9 | 8 | 3 | 120.7907 | 0
2043 | 9 | 8 | 4 | 120.3403 | 0
2043 | 9 | 8 | 5 | 123.4279 | 0
2043 | 9 | 8 | 6 | 136.5651 | 0
2043 | 9 | 8 | 7 | 149.453 | 0
2043 | 9 | 8 | 8 | 161.1896 | 0
2043 | 9 | 8 | 9 | 174.7361 | 0
2043 | 9 | 8 | 10 | 187.5768 | 0
2043 | 9 | 8 | 11 | 197.9333 | 0
2043 | 9 | 8 | 12 | 209.9886 | 0
2043 | 9 | 8 | 13 | 218.256 | 0
2043 | 9 | 8 | 14 | 224.5681 | 0
2043 | 9 | 8 | 15 | 228.4259 | 0
2043 | 9 | 8 | 16 | 234.1469 | 0
2043 | 9 | 8 | 17 | 236.7697 | 0
2043 | 9 | 8 | 18 | 226.9482 | 0
2043 | 9 | 8 | 19 | 223.4332 | 0
2043 | 9 | 8 | 20 | 219.1754 | 0
2043 | 9 | 8 | 21 | 205.6586 | 0
2043 | 9 | 8 | 22 | 189.1691 | 0
2043 | 9 | 8 | 23 | 173.2046 | 0
2043 | 9 | 9 | 0 | 162.8999 | 0
2043 | 9 | 9 | 1 | 152.4302 | 0
2043 | 9 | 9 | 2 | 145.5019 | 0
2043 | 9 | 9 | 3 | 141.0779 | 0
2043 | 9 | 9 | 4 | 139.2591 | 0
2043 | 9 | 9 | 5 | 141.2809 | 0
2043 | 9 | 9 | 6 | 150.4921 | 0
2043 | 9 | 9 | 7 | 163.4126 | 0
2043 | 9 | 9 | 8 | 175.7634 | 0
2043 | 9 | 9 | 9 | 189.6613 | 0
2043 | 9 | 9 | 10 | 202.8696 | 0
2043 | 9 | 9 | 11 | 212.888 | 0
2043 | 9 | 9 | 12 | 221.5384 | 0
2043 | 9 | 9 | 13 | 228.8683 | 0
2043 | 9 | 9 | 14 | 233.7823 | 0
2043 | 9 | 9 | 15 | 237.3057 | 0
2043 | 9 | 9 | 16 | 243.2441 | 0
2043 | 9 | 9 | 17 | 245.3908 | 0
2043 | 9 | 9 | 18 | 233.9248 | 0
2043 | 9 | 9 | 19 | 229.3307 | 0
2043 | 9 | 9 | 20 | 224.382 | 0
2043 | 9 | 9 | 21 | 209.7603 | 0
2043 | 9 | 9 | 22 | 192.4626 | 0
2043 | 9 | 9 | 23 | 175.7755 | 0
2043 | 9 | 10 | 0 | 165.1413 | 0
2043 | 9 | 10 | 1 | 155.4894 | 0
2043 | 9 | 10 | 2 | 148.38 | 0
2043 | 9 | 10 | 3 | 143.9013 | 0
2043 | 9 | 10 | 4 | 141.8274 | 0
2043 | 9 | 10 | 5 | 143.7747 | 0
2043 | 9 | 10 | 6 | 154.2534 | 0
2043 | 9 | 10 | 7 | 166.1377 | 0
2043 | 9 | 10 | 8 | 176.4045 | 0
2043 | 9 | 10 | 9 | 187.8369 | 0
2043 | 9 | 10 | 10 | 198.7671 | 0
2043 | 9 | 10 | 11 | 207.3453 | 0
2043 | 9 | 10 | 12 | 216.716 | 0
2043 | 9 | 10 | 13 | 221.5979 | 0
2043 | 9 | 10 | 14 | 223.8434 | 0
2043 | 9 | 10 | 15 | 224.4205 | 0
2043 | 9 | 10 | 16 | 227.7209 | 0
2043 | 9 | 10 | 17 | 227.9235 | 0
2043 | 9 | 10 | 18 | 220.6479 | 0
2043 | 9 | 10 | 19 | 217.5292 | 0
2043 | 9 | 10 | 20 | 215.2077 | 0
2043 | 9 | 10 | 21 | 202.51 | 0
2043 | 9 | 10 | 22 | 187.5646 | 0
2043 | 9 | 10 | 23 | 173.3987 | 0
2043 | 9 | 11 | 0 | 160.5602 | 0
2043 | 9 | 11 | 1 | 149.0095 | 0
2043 | 9 | 11 | 2 | 142.1242 | 0
2043 | 9 | 11 | 3 | 137.8749 | 0
2043 | 9 | 11 | 4 | 135.8889 | 0
2043 | 9 | 11 | 5 | 137.9633 | 0
2043 | 9 | 11 | 6 | 142.9083 | 0
2043 | 9 | 11 | 7 | 152.7418 | 0
2043 | 9 | 11 | 8 | 160.5502 | 0
2043 | 9 | 11 | 9 | 169.5429 | 0
2043 | 9 | 11 | 10 | 177.4319 | 0
2043 | 9 | 11 | 11 | 182.2809 | 0
2043 | 9 | 11 | 12 | 189.3669 | 0
2043 | 9 | 11 | 13 | 193.9141 | 0
2043 | 9 | 11 | 14 | 197.3972 | 0
2043 | 9 | 11 | 15 | 199.5903 | 0
2043 | 9 | 11 | 16 | 204.0273 | 0
2043 | 9 | 11 | 17 | 204.6132 | 0
2043 | 9 | 11 | 18 | 182.5917 | 0
2043 | 9 | 11 | 19 | 177.2816 | 0
2043 | 9 | 11 | 20 | 173.089 | 0
2043 | 9 | 11 | 21 | 160.6852 | 0
2043 | 9 | 11 | 22 | 147.8181 | 0
2043 | 9 | 11 | 23 | 137.1475 | 0
2043 | 9 | 12 | 0 | 129.6787 | 0
2043 | 9 | 12 | 1 | 127.3775 | 0
2043 | 9 | 12 | 2 | 123.0372 | 0
2043 | 9 | 12 | 3 | 120.5691 | 0
2043 | 9 | 12 | 4 | 119.2682 | 0
2043 | 9 | 12 | 5 | 119.2514 | 0
2043 | 9 | 12 | 6 | 122.6405 | 0
2043 | 9 | 12 | 7 | 125.2769 | 0
2043 | 9 | 12 | 8 | 131.118 | 0
2043 | 9 | 12 | 9 | 139.7494 | 0
2043 | 9 | 12 | 10 | 145.7133 | 0
2043 | 9 | 12 | 11 | 150.2786 | 0
2043 | 9 | 12 | 12 | 159.5371 | 0
2043 | 9 | 12 | 13 | 160.3017 | 0
2043 | 9 | 12 | 14 | 159.366 | 0
2043 | 9 | 12 | 15 | 156.2808 | 0
2043 | 9 | 12 | 16 | 156.9716 | 0
2043 | 9 | 12 | 17 | 155.7656 | 0
2043 | 9 | 12 | 18 | 152.9601 | 0
2043 | 9 | 12 | 19 | 151.0912 | 0
2043 | 9 | 12 | 20 | 150.6484 | 0
2043 | 9 | 12 | 21 | 141.2572 | 0
2043 | 9 | 12 | 22 | 132.114 | 0
2043 | 9 | 12 | 23 | 125.113 | 0
2043 | 9 | 13 | 0 | 121.0415 | 0
2043 | 9 | 13 | 1 | 120.9597 | 0
2043 | 9 | 13 | 2 | 116.6056 | 0
2043 | 9 | 13 | 3 | 113.7548 | 0
2043 | 9 | 13 | 4 | 112.1472 | 0
2043 | 9 | 13 | 5 | 111.1442 | 0
2043 | 9 | 13 | 6 | 111.5932 | 0
2043 | 9 | 13 | 7 | 112.7069 | 0
2043 | 9 | 13 | 8 | 119.2417 | 0
2043 | 9 | 13 | 9 | 130.336 | 0
2043 | 9 | 13 | 10 | 140.3487 | 0
2043 | 9 | 13 | 11 | 148.7064 | 0
2043 | 9 | 13 | 12 | 160.0075 | 0
2043 | 9 | 13 | 13 | 164.7813 | 0
2043 | 9 | 13 | 14 | 168.6964 | 0
2043 | 9 | 13 | 15 | 171.6008 | 0
2043 | 9 | 13 | 16 | 176.1396 | 0
2043 | 9 | 13 | 17 | 177.9547 | 0
2043 | 9 | 13 | 18 | 169.5233 | 0
2043 | 9 | 13 | 19 | 168.7808 | 0
2043 | 9 | 13 | 20 | 165.89 | 0
2043 | 9 | 13 | 21 | 155.4194 | 0
2043 | 9 | 13 | 22 | 144.178 | 0
2043 | 9 | 13 | 23 | 133.2632 | 0
2043 | 9 | 14 | 0 | 124.9975 | 0
2043 | 9 | 14 | 1 | 115.3527 | 0
2043 | 9 | 14 | 2 | 110.8293 | 0
2043 | 9 | 14 | 3 | 108.5529 | 0
2043 | 9 | 14 | 4 | 108.1233 | 0
2043 | 9 | 14 | 5 | 111.1648 | 0
2043 | 9 | 14 | 6 | 120.7179 | 0
2043 | 9 | 14 | 7 | 132.5994 | 0
2043 | 9 | 14 | 8 | 140.5328 | 0
2043 | 9 | 14 | 9 | 149.3577 | 0
2043 | 9 | 14 | 10 | 157.6734 | 0
2043 | 9 | 14 | 11 | 163.9263 | 0
2043 | 9 | 14 | 12 | 168.7081 | 0
2043 | 9 | 14 | 13 | 174.5832 | 0
2043 | 9 | 14 | 14 | 178.7381 | 0
2043 | 9 | 14 | 15 | 182.2614 | 0
2043 | 9 | 14 | 16 | 188.2405 | 0
2043 | 9 | 14 | 17 | 191.3348 | 0
2043 | 9 | 14 | 18 | 173.9879 | 0
2043 | 9 | 14 | 19 | 172.2212 | 0
2043 | 9 | 14 | 20 | 168.0804 | 0
2043 | 9 | 14 | 21 | 154.9177 | 0
2043 | 9 | 14 | 22 | 140.5183 | 0
2043 | 9 | 14 | 23 | 127.5897 | 0
2043 | 9 | 15 | 0 | 122.0342 | 0
2043 | 9 | 15 | 1 | 116.506 | 0
2043 | 9 | 15 | 2 | 112.776 | 0
2043 | 9 | 15 | 3 | 110.9487 | 0
2043 | 9 | 15 | 4 | 110.9504 | 0
2043 | 9 | 15 | 5 | 114.588 | 0
2043 | 9 | 15 | 6 | 124.9478 | 0
2043 | 9 | 15 | 7 | 137.7288 | 0
2043 | 9 | 15 | 8 | 146.7919 | 0
2043 | 9 | 15 | 9 | 157.2086 | 0
2043 | 9 | 15 | 10 | 166.6998 | 0
2043 | 9 | 15 | 11 | 174.3372 | 0
2043 | 9 | 15 | 12 | 179.67 | 0
2043 | 9 | 15 | 13 | 184.9913 | 0
2043 | 9 | 15 | 14 | 187.8481 | 0
2043 | 9 | 15 | 15 | 189.6335 | 0
2043 | 9 | 15 | 16 | 194.2936 | 0
2043 | 9 | 15 | 17 | 196.388 | 0
2043 | 9 | 15 | 18 | 187.8094 | 0
2043 | 9 | 15 | 19 | 186.2784 | 0
2043 | 9 | 15 | 20 | 183.5872 | 0
2043 | 9 | 15 | 21 | 171.693 | 0
2043 | 9 | 15 | 22 | 157.4898 | 0
2043 | 9 | 15 | 23 | 144.6558 | 0
2043 | 9 | 16 | 0 | 137.3903 | 0
2043 | 9 | 16 | 1 | 127.7855 | 0
2043 | 9 | 16 | 2 | 122.9243 | 0
2043 | 9 | 16 | 3 | 120.1205 | 0
2043 | 9 | 16 | 4 | 119.4687 | 0
2043 | 9 | 16 | 5 | 122.5085 | 0
2043 | 9 | 16 | 6 | 133.2728 | 0
2043 | 9 | 16 | 7 | 144.8147 | 0
2043 | 9 | 16 | 8 | 150.9637 | 0
2043 | 9 | 16 | 9 | 157.1894 | 0
2043 | 9 | 16 | 10 | 163.2516 | 0
2043 | 9 | 16 | 11 | 167.249 | 0
2043 | 9 | 16 | 12 | 173.9834 | 0
2043 | 9 | 16 | 13 | 175.9906 | 0
2043 | 9 | 16 | 14 | 177.26 | 0
2043 | 9 | 16 | 15 | 177.9512 | 0
2043 | 9 | 16 | 16 | 180.6487 | 0
2043 | 9 | 16 | 17 | 181.115 | 0
2043 | 9 | 16 | 18 | 180.6048 | 0
2043 | 9 | 16 | 19 | 178.7071 | 0
2043 | 9 | 16 | 20 | 173.962 | 0
2043 | 9 | 16 | 21 | 160.2599 | 0
2043 | 9 | 16 | 22 | 145.2932 | 0
2043 | 9 | 16 | 23 | 131.6341 | 0
2043 | 9 | 17 | 0 | 123.1623 | 0
2043 | 9 | 17 | 1 | 121.2673 | 0
2043 | 9 | 17 | 2 | 117.0786 | 0
2043 | 9 | 17 | 3 | 114.9056 | 0
2043 | 9 | 17 | 4 | 114.7146 | 0
2043 | 9 | 17 | 5 | 118.1879 | 0
2043 | 9 | 17 | 6 | 130.9286 | 0
2043 | 9 | 17 | 7 | 144.3479 | 0
2043 | 9 | 17 | 8 | 153.6072 | 0
2043 | 9 | 17 | 9 | 164.3157 | 0
2043 | 9 | 17 | 10 | 174.2627 | 0
2043 | 9 | 17 | 11 | 182.3189 | 0
2043 | 9 | 17 | 12 | 191.9826 | 0
2043 | 9 | 17 | 13 | 198.449 | 0
2043 | 9 | 17 | 14 | 203.2115 | 0
2043 | 9 | 17 | 15 | 207.1617 | 0
2043 | 9 | 17 | 16 | 212.6368 | 0
2043 | 9 | 17 | 17 | 214.5247 | 0
2043 | 9 | 17 | 18 | 202.9196 | 0
2043 | 9 | 17 | 19 | 201.9305 | 0
2043 | 9 | 17 | 20 | 197.0583 | 0
2043 | 9 | 17 | 21 | 183.2028 | 0
2043 | 9 | 17 | 22 | 167.5335 | 0
2043 | 9 | 17 | 23 | 153.0711 | 0
2043 | 9 | 18 | 0 | 146.7994 | 0
2043 | 9 | 18 | 1 | 137.9752 | 0
2043 | 9 | 18 | 2 | 132.2017 | 0
2043 | 9 | 18 | 3 | 128.6735 | 0
2043 | 9 | 18 | 4 | 127.5022 | 0
2043 | 9 | 18 | 5 | 130.2804 | 0
2043 | 9 | 18 | 6 | 141.2919 | 0
2043 | 9 | 18 | 7 | 153.2843 | 0
2043 | 9 | 18 | 8 | 161.9052 | 0
2043 | 9 | 18 | 9 | 171.9109 | 0
2043 | 9 | 18 | 10 | 180.8461 | 0
2043 | 9 | 18 | 11 | 187.3358 | 0
2043 | 9 | 18 | 12 | 193.9777 | 0
2043 | 9 | 18 | 13 | 196.4236 | 0
2043 | 9 | 18 | 14 | 196.7902 | 0
2043 | 9 | 18 | 15 | 194.6014 | 0
2043 | 9 | 18 | 16 | 196.2749 | 0
2043 | 9 | 18 | 17 | 195.6933 | 0
2043 | 9 | 18 | 18 | 191.5487 | 0
2043 | 9 | 18 | 19 | 188.5276 | 0
2043 | 9 | 18 | 20 | 184.9146 | 0
2043 | 9 | 18 | 21 | 172.5985 | 0
2043 | 9 | 18 | 22 | 159.0443 | 0
2043 | 9 | 18 | 23 | 147.953 | 0
2043 | 9 | 19 | 0 | 142.1203 | 0
2043 | 9 | 19 | 1 | 130.3247 | 0
2043 | 9 | 19 | 2 | 124.8645 | 0
2043 | 9 | 19 | 3 | 121.5377 | 0
2043 | 9 | 19 | 4 | 119.4328 | 0
2043 | 9 | 19 | 5 | 118.5537 | 0
2043 | 9 | 19 | 6 | 122.2135 | 0
2043 | 9 | 19 | 7 | 125.1908 | 0
2043 | 9 | 19 | 8 | 132.1456 | 0
2043 | 9 | 19 | 9 | 142.523 | 0
2043 | 9 | 19 | 10 | 150.3471 | 0
2043 | 9 | 19 | 11 | 154.8529 | 0
2043 | 9 | 19 | 12 | 157.0416 | 0
2043 | 9 | 19 | 13 | 157.3284 | 0
2043 | 9 | 19 | 14 | 157.1818 | 0
2043 | 9 | 19 | 15 | 156.4356 | 0
2043 | 9 | 19 | 16 | 158.548 | 0
2043 | 9 | 19 | 17 | 157.84 | 0
2043 | 9 | 19 | 18 | 150.656 | 0
2043 | 9 | 19 | 19 | 151.4658 | 0
2043 | 9 | 19 | 20 | 148.0108 | 0
2043 | 9 | 19 | 21 | 137.4123 | 0
2043 | 9 | 19 | 22 | 128.4911 | 0
2043 | 9 | 19 | 23 | 121.8986 | 0
2043 | 9 | 20 | 0 | 116.3843 | 0
2043 | 9 | 20 | 1 | 109.6272 | 0
2043 | 9 | 20 | 2 | 105.5497 | 0
2043 | 9 | 20 | 3 | 103.1395 | 0
2043 | 9 | 20 | 4 | 101.8643 | 0
2043 | 9 | 20 | 5 | 101.1178 | 0
2043 | 9 | 20 | 6 | 104.2427 | 0
2043 | 9 | 20 | 7 | 105.7866 | 0
2043 | 9 | 20 | 8 | 111.807 | 0
2043 | 9 | 20 | 9 | 122.198 | 0
2043 | 9 | 20 | 10 | 130.7122 | 0
2043 | 9 | 20 | 11 | 136.5887 | 0
2043 | 9 | 20 | 12 | 142.67 | 0
2043 | 9 | 20 | 13 | 145.3817 | 0
2043 | 9 | 20 | 14 | 146.0767 | 0
2043 | 9 | 20 | 15 | 146.551 | 0
2043 | 9 | 20 | 16 | 149.7809 | 0
2043 | 9 | 20 | 17 | 151.3971 | 0
2043 | 9 | 20 | 18 | 150.7322 | 0
2043 | 9 | 20 | 19 | 152.7091 | 0
2043 | 9 | 20 | 20 | 150.2892 | 0
2043 | 9 | 20 | 21 | 140.7304 | 0
2043 | 9 | 20 | 22 | 130.6031 | 0
2043 | 9 | 20 | 23 | 121.4439 | 0
2043 | 9 | 21 | 0 | 113.7632 | 0
2043 | 9 | 21 | 1 | 119.0235 | 0
2043 | 9 | 21 | 2 | 116.8512 | 0
2043 | 9 | 21 | 3 | 116.3817 | 0
2043 | 9 | 21 | 4 | 117.5996 | 0
2043 | 9 | 21 | 5 | 123.0803 | 0
2043 | 9 | 21 | 6 | 133.918 | 0
2043 | 9 | 21 | 7 | 146.3171 | 0
2043 | 9 | 21 | 8 | 153.3476 | 0
2043 | 9 | 21 | 9 | 161.3888 | 0
2043 | 9 | 21 | 10 | 169.1462 | 0
2043 | 9 | 21 | 11 | 176.6249 | 0
2043 | 9 | 21 | 12 | 188.0151 | 0
2043 | 9 | 21 | 13 | 194.6291 | 0
2043 | 9 | 21 | 14 | 198.0343 | 0
2043 | 9 | 21 | 15 | 199.2505 | 0
2043 | 9 | 21 | 16 | 203.8544 | 0
2043 | 9 | 21 | 17 | 206.6166 | 0
2043 | 9 | 21 | 18 | 197.7505 | 0
2043 | 9 | 21 | 19 | 197.9515 | 0
2043 | 9 | 21 | 20 | 194.3324 | 0
2043 | 9 | 21 | 21 | 181.2924 | 0
2043 | 9 | 21 | 22 | 165.5338 | 0
2043 | 9 | 21 | 23 | 151.5377 | 0
2043 | 9 | 22 | 0 | 143.0992 | 0
2043 | 9 | 22 | 1 | 134.2092 | 0
2043 | 9 | 22 | 2 | 129.5474 | 0
2043 | 9 | 22 | 3 | 126.9509 | 0
2043 | 9 | 22 | 4 | 126.2568 | 0
2043 | 9 | 22 | 5 | 129.8321 | 0
2043 | 9 | 22 | 6 | 140.77 | 0
2043 | 9 | 22 | 7 | 151.6606 | 0
2043 | 9 | 22 | 8 | 155.8059 | 0
2043 | 9 | 22 | 9 | 159.2534 | 0
2043 | 9 | 22 | 10 | 162.4428 | 0
2043 | 9 | 22 | 11 | 165.0835 | 0
2043 | 9 | 22 | 12 | 173.223 | 0
2043 | 9 | 22 | 13 | 174.8247 | 0
2043 | 9 | 22 | 14 | 175.0307 | 0
2043 | 9 | 22 | 15 | 173.879 | 0
2043 | 9 | 22 | 16 | 176.5613 | 0
2043 | 9 | 22 | 17 | 177.4442 | 0
2043 | 9 | 22 | 18 | 170.5596 | 0
2043 | 9 | 22 | 19 | 169.7601 | 0
2043 | 9 | 22 | 20 | 164.9801 | 0
2043 | 9 | 22 | 21 | 150.4706 | 0
2043 | 9 | 22 | 22 | 134.33 | 0
2043 | 9 | 22 | 23 | 120.5849 | 0
2043 | 9 | 23 | 0 | 120.6551 | 0
2043 | 9 | 23 | 1 | 116.6346 | 0
2043 | 9 | 23 | 2 | 112.6489 | 0
2043 | 9 | 23 | 3 | 110.9891 | 0
2043 | 9 | 23 | 4 | 110.971 | 0
2043 | 9 | 23 | 5 | 114.5827 | 0
2043 | 9 | 23 | 6 | 123.7952 | 0
2043 | 9 | 23 | 7 | 135.4934 | 0
2043 | 9 | 23 | 8 | 140.5532 | 0
2043 | 9 | 23 | 9 | 145.8108 | 0
2043 | 9 | 23 | 10 | 150.5145 | 0
2043 | 9 | 23 | 11 | 153.3648 | 0
2043 | 9 | 23 | 12 | 158.4759 | 0
2043 | 9 | 23 | 13 | 160.0499 | 0
2043 | 9 | 23 | 14 | 160.7433 | 0
2043 | 9 | 23 | 15 | 161.3713 | 0
2043 | 9 | 23 | 16 | 165.5595 | 0
2043 | 9 | 23 | 17 | 167.8313 | 0
2043 | 9 | 23 | 18 | 162.8286 | 0
2043 | 9 | 23 | 19 | 164.1646 | 0
2043 | 9 | 23 | 20 | 160.2064 | 0
2043 | 9 | 23 | 21 | 148.5959 | 0
2043 | 9 | 23 | 22 | 135.6997 | 0
2043 | 9 | 23 | 23 | 124.4649 | 0
2043 | 9 | 24 | 0 | 116.4179 | 0
2043 | 9 | 24 | 1 | 110.6228 | 0
2043 | 9 | 24 | 2 | 107.139 | 0
2043 | 9 | 24 | 3 | 105.6636 | 0
2043 | 9 | 24 | 4 | 105.9216 | 0
2043 | 9 | 24 | 5 | 109.8968 | 0
2043 | 9 | 24 | 6 | 121.7539 | 0
2043 | 9 | 24 | 7 | 133.65 | 0
2043 | 9 | 24 | 8 | 138.6159 | 0
2043 | 9 | 24 | 9 | 144.0564 | 0
2043 | 9 | 24 | 10 | 148.815 | 0
2043 | 9 | 24 | 11 | 152.4046 | 0
2043 | 9 | 24 | 12 | 159.5353 | 0
2043 | 9 | 24 | 13 | 162.6958 | 0
2043 | 9 | 24 | 14 | 164.8364 | 0
2043 | 9 | 24 | 15 | 165.5366 | 0
2043 | 9 | 24 | 16 | 168.8224 | 0
2043 | 9 | 24 | 17 | 169.7574 | 0
2043 | 9 | 24 | 18 | 167.4752 | 0
2043 | 9 | 24 | 19 | 168.9895 | 0
2043 | 9 | 24 | 20 | 164.7552 | 0
2043 | 9 | 24 | 21 | 152.7469 | 0
2043 | 9 | 24 | 22 | 139.5032 | 0
2043 | 9 | 24 | 23 | 128.223 | 0
2043 | 9 | 25 | 0 | 117.7867 | 0
2043 | 9 | 25 | 1 | 109.7578 | 0
2043 | 9 | 25 | 2 | 106.6977 | 0
2043 | 9 | 25 | 3 | 105.3634 | 0
2043 | 9 | 25 | 4 | 105.7004 | 0
2043 | 9 | 25 | 5 | 109.5285 | 0
2043 | 9 | 25 | 6 | 118.1899 | 0
2043 | 9 | 25 | 7 | 130.0361 | 0
2043 | 9 | 25 | 8 | 137.0042 | 0
2043 | 9 | 25 | 9 | 144.1875 | 0
2043 | 9 | 25 | 10 | 149.7853 | 0
2043 | 9 | 25 | 11 | 153.9043 | 0
2043 | 9 | 25 | 12 | 151.8533 | 0
2043 | 9 | 25 | 13 | 152.4809 | 0
2043 | 9 | 25 | 14 | 152.5055 | 0
2043 | 9 | 25 | 15 | 151.9035 | 0
2043 | 9 | 25 | 16 | 155.2585 | 0
2043 | 9 | 25 | 17 | 157.4416 | 0
2043 | 9 | 25 | 18 | 156.1152 | 0
2043 | 9 | 25 | 19 | 157.1531 | 0
2043 | 9 | 25 | 20 | 153.1351 | 0
2043 | 9 | 25 | 21 | 142.2472 | 0
2043 | 9 | 25 | 22 | 131.35 | 0
2043 | 9 | 25 | 23 | 123.2335 | 0
2043 | 9 | 26 | 0 | 117.6149 | 0
2043 | 9 | 26 | 1 | 108.0602 | 0
2043 | 9 | 26 | 2 | 105.3322 | 0
2043 | 9 | 26 | 3 | 104.0158 | 0
2043 | 9 | 26 | 4 | 103.6071 | 0
2043 | 9 | 26 | 5 | 104.3878 | 0
2043 | 9 | 26 | 6 | 107.2086 | 0
2043 | 9 | 26 | 7 | 110.8777 | 0
2043 | 9 | 26 | 8 | 118.8806 | 0
2043 | 9 | 26 | 9 | 128.8698 | 0
2043 | 9 | 26 | 10 | 135.3074 | 0
2043 | 9 | 26 | 11 | 139.0216 | 0
2043 | 9 | 26 | 12 | 141.494 | 0
2043 | 9 | 26 | 13 | 142.3668 | 0
2043 | 9 | 26 | 14 | 142.1207 | 0
2043 | 9 | 26 | 15 | 141.1519 | 0
2043 | 9 | 26 | 16 | 143.0823 | 0
2043 | 9 | 26 | 17 | 143.7451 | 0
2043 | 9 | 26 | 18 | 138.7143 | 0
2043 | 9 | 26 | 19 | 141.6916 | 0
2043 | 9 | 26 | 20 | 138.9792 | 0
2043 | 9 | 26 | 21 | 129.4836 | 0
2043 | 9 | 26 | 22 | 121.1737 | 0
2043 | 9 | 26 | 23 | 115.1284 | 0
2043 | 9 | 27 | 0 | 109.6177 | 0
2043 | 9 | 27 | 1 | 109.7706 | 0
2043 | 9 | 27 | 2 | 106.457 | 0
2043 | 9 | 27 | 3 | 104.2362 | 0
2043 | 9 | 27 | 4 | 103.0089 | 0
2043 | 9 | 27 | 5 | 102.2741 | 0
2043 | 9 | 27 | 6 | 104.6786 | 0
2043 | 9 | 27 | 7 | 105.9323 | 0
2043 | 9 | 27 | 8 | 112.2783 | 0
2043 | 9 | 27 | 9 | 122.8254 | 0
2043 | 9 | 27 | 10 | 131.5085 | 0
2043 | 9 | 27 | 11 | 137.5747 | 0
2043 | 9 | 27 | 12 | 143.5575 | 0
2043 | 9 | 27 | 13 | 146.4015 | 0
2043 | 9 | 27 | 14 | 147.8186 | 0
2043 | 9 | 27 | 15 | 148.448 | 0
2043 | 9 | 27 | 16 | 151.1551 | 0
2043 | 9 | 27 | 17 | 151.5977 | 0
2043 | 9 | 27 | 18 | 149.7505 | 0
2043 | 9 | 27 | 19 | 154.3644 | 0
2043 | 9 | 27 | 20 | 150.8791 | 0
2043 | 9 | 27 | 21 | 141.857 | 0
2043 | 9 | 27 | 22 | 132.6521 | 0
2043 | 9 | 27 | 23 | 124.1286 | 0
2043 | 9 | 28 | 0 | 114.9084 | 0
2043 | 9 | 28 | 1 | 104.6441 | 0
2043 | 9 | 28 | 2 | 101.5532 | 0
2043 | 9 | 28 | 3 | 100.7104 | 0
2043 | 9 | 28 | 4 | 101.2685 | 0
2043 | 9 | 28 | 5 | 105.6359 | 0
2043 | 9 | 28 | 6 | 117.3454 | 0
2043 | 9 | 28 | 7 | 129.3499 | 0
2043 | 9 | 28 | 8 | 134.1023 | 0
2043 | 9 | 28 | 9 | 139.3093 | 0
2043 | 9 | 28 | 10 | 143.5434 | 0
2043 | 9 | 28 | 11 | 146.5155 | 0
2043 | 9 | 28 | 12 | 152.3675 | 0
2043 | 9 | 28 | 13 | 154.4954 | 0
2043 | 9 | 28 | 14 | 155.9221 | 0
2043 | 9 | 28 | 15 | 156.2876 | 0
2043 | 9 | 28 | 16 | 159.6882 | 0
2043 | 9 | 28 | 17 | 162.0335 | 0
2043 | 9 | 28 | 18 | 158.242 | 0
2043 | 9 | 28 | 19 | 161.735 | 0
2043 | 9 | 28 | 20 | 157.7459 | 0
2043 | 9 | 28 | 21 | 145.6906 | 0
2043 | 9 | 28 | 22 | 132.4933 | 0
2043 | 9 | 28 | 23 | 121.2955 | 0
2043 | 9 | 29 | 0 | 112.9412 | 0
2043 | 9 | 29 | 1 | 107.2048 | 0
2043 | 9 | 29 | 2 | 104.153 | 0
2043 | 9 | 29 | 3 | 103.0522 | 0
2043 | 9 | 29 | 4 | 103.5647 | 0
2043 | 9 | 29 | 5 | 107.8227 | 0
2043 | 9 | 29 | 6 | 122.4498 | 0
2043 | 9 | 29 | 7 | 135.3988 | 0
2043 | 9 | 29 | 8 | 141.5575 | 0
2043 | 9 | 29 | 9 | 148.371 | 0
2043 | 9 | 29 | 10 | 154.7863 | 0
2043 | 9 | 29 | 11 | 160.1283 | 0
2043 | 9 | 29 | 12 | 166.5344 | 0
2043 | 9 | 29 | 13 | 171.1758 | 0
2043 | 9 | 29 | 14 | 174.7043 | 0
2043 | 9 | 29 | 15 | 176.6747 | 0
2043 | 9 | 29 | 16 | 181.9217 | 0
2043 | 9 | 29 | 17 | 184.773 | 0
2043 | 9 | 29 | 18 | 176.9056 | 0
2043 | 9 | 29 | 19 | 179.2951 | 0
2043 | 9 | 29 | 20 | 174.1434 | 0
2043 | 9 | 29 | 21 | 161.9149 | 0
2043 | 9 | 29 | 22 | 147.6311 | 0
2043 | 9 | 29 | 23 | 135.0352 | 0
2043 | 9 | 30 | 0 | 126.9973 | 0
2043 | 9 | 30 | 1 | 121.1855 | 0
2043 | 9 | 30 | 2 | 117.0131 | 0
2043 | 9 | 30 | 3 | 114.9401 | 0
2043 | 9 | 30 | 4 | 114.8378 | 0
2043 | 9 | 30 | 5 | 118.6692 | 0
2043 | 9 | 30 | 6 | 130.9576 | 0
2043 | 9 | 30 | 7 | 145.209 | 0
2043 | 9 | 30 | 8 | 153.7629 | 0
2043 | 9 | 30 | 9 | 163.2199 | 0
2043 | 9 | 30 | 10 | 171.5263 | 0
2043 | 9 | 30 | 11 | 177.9582 | 0
2043 | 9 | 30 | 12 | 185.9674 | 0
2043 | 9 | 30 | 13 | 191.1028 | 0
2043 | 9 | 30 | 14 | 195.6442 | 0
2043 | 9 | 30 | 15 | 198.9828 | 0
2043 | 9 | 30 | 16 | 204.3956 | 0
2043 | 9 | 30 | 17 | 206.8231 | 0
2043 | 9 | 30 | 18 | 196.1155 | 0
2043 | 9 | 30 | 19 | 198.1568 | 0
2043 | 9 | 30 | 20 | 191.8999 | 0
2043 | 9 | 30 | 21 | 178.2546 | 0
2043 | 9 | 30 | 22 | 162.6347 | 0
2043 | 9 | 30 | 23 | 148.4303 | 0
2043 | 10 | 1 | 0 | 139.009 | 0
2043 | 10 | 1 | 1 | 127.3344 | 0
2043 | 10 | 1 | 2 | 121.9755 | 0
2043 | 10 | 1 | 3 | 119.2271 | 0
2043 | 10 | 1 | 4 | 118.263 | 0
2043 | 10 | 1 | 5 | 121.2488 | 0
2043 | 10 | 1 | 6 | 131.2313 | 0
2043 | 10 | 1 | 7 | 145.6307 | 0
2043 | 10 | 1 | 8 | 153.4896 | 0
2043 | 10 | 1 | 9 | 161.8676 | 0
2043 | 10 | 1 | 10 | 169.8851 | 0
2043 | 10 | 1 | 11 | 175.8435 | 0
2043 | 10 | 1 | 12 | 181.1883 | 0
2043 | 10 | 1 | 13 | 184.6912 | 0
2043 | 10 | 1 | 14 | 186.94 | 0
2043 | 10 | 1 | 15 | 188.8262 | 0
2043 | 10 | 1 | 16 | 192.4981 | 0
2043 | 10 | 1 | 17 | 193.1956 | 0
2043 | 10 | 1 | 18 | 182.8334 | 0
2043 | 10 | 1 | 19 | 185.8624 | 0
2043 | 10 | 1 | 20 | 178.4637 | 0
2043 | 10 | 1 | 21 | 165.5028 | 0
2043 | 10 | 1 | 22 | 151.1578 | 0
2043 | 10 | 1 | 23 | 138.6887 | 0
2043 | 10 | 2 | 0 | 130.8703 | 0
2043 | 10 | 2 | 1 | 126.2392 | 0
2043 | 10 | 2 | 2 | 121.2867 | 0
2043 | 10 | 2 | 3 | 118.8305 | 0
2043 | 10 | 2 | 4 | 118.1825 | 0
2043 | 10 | 2 | 5 | 121.489 | 0
2043 | 10 | 2 | 6 | 133.6736 | 0
2043 | 10 | 2 | 7 | 148.1743 | 0
2043 | 10 | 2 | 8 | 157.4252 | 0
2043 | 10 | 2 | 9 | 168.5785 | 0
2043 | 10 | 2 | 10 | 178.3991 | 0
2043 | 10 | 2 | 11 | 185.4931 | 0
2043 | 10 | 2 | 12 | 193.8975 | 0
2043 | 10 | 2 | 13 | 197.8114 | 0
2043 | 10 | 2 | 14 | 199.7721 | 0
2043 | 10 | 2 | 15 | 200.886 | 0
2043 | 10 | 2 | 16 | 203.6217 | 0
2043 | 10 | 2 | 17 | 203.5385 | 0
2043 | 10 | 2 | 18 | 193.213 | 0
2043 | 10 | 2 | 19 | 194.296 | 0
2043 | 10 | 2 | 20 | 185.9595 | 0
2043 | 10 | 2 | 21 | 172.7266 | 0
2043 | 10 | 2 | 22 | 158.2614 | 0
2043 | 10 | 2 | 23 | 146.7125 | 0
2043 | 10 | 3 | 0 | 146.1258 | 0
2043 | 10 | 3 | 1 | 129.2819 | 0
2043 | 10 | 3 | 2 | 123.5729 | 0
2043 | 10 | 3 | 3 | 120.4709 | 0
2043 | 10 | 3 | 4 | 118.3095 | 0
2043 | 10 | 3 | 5 | 117.5622 | 0
2043 | 10 | 3 | 6 | 120.5298 | 0
2043 | 10 | 3 | 7 | 125.5052 | 0
2043 | 10 | 3 | 8 | 133.06 | 0
2043 | 10 | 3 | 9 | 142.3601 | 0
2043 | 10 | 3 | 10 | 148.564 | 0
2043 | 10 | 3 | 11 | 151.2084 | 0
2043 | 10 | 3 | 12 | 151.7907 | 0
2043 | 10 | 3 | 13 | 151.2323 | 0
2043 | 10 | 3 | 14 | 149.5067 | 0
2043 | 10 | 3 | 15 | 148.2805 | 0
2043 | 10 | 3 | 16 | 149.5036 | 0
2043 | 10 | 3 | 17 | 149.2744 | 0
2043 | 10 | 3 | 18 | 146.8257 | 0
2043 | 10 | 3 | 19 | 149.6036 | 0
2043 | 10 | 3 | 20 | 142.9974 | 0
2043 | 10 | 3 | 21 | 132.2081 | 0
2043 | 10 | 3 | 22 | 122.8448 | 0
2043 | 10 | 3 | 23 | 117.236 | 0
2043 | 10 | 4 | 0 | 111.0349 | 0
2043 | 10 | 4 | 1 | 105.2608 | 0
2043 | 10 | 4 | 2 | 101.7915 | 0
2043 | 10 | 4 | 3 | 99.978 | 0
2043 | 10 | 4 | 4 | 99.0652 | 0
2043 | 10 | 4 | 5 | 98.8307 | 0
2043 | 10 | 4 | 6 | 99.9186 | 0
2043 | 10 | 4 | 7 | 102.2463 | 0
2043 | 10 | 4 | 8 | 108.3695 | 0
2043 | 10 | 4 | 9 | 118.7192 | 0
2043 | 10 | 4 | 10 | 127.8978 | 0
2043 | 10 | 4 | 11 | 134.0395 | 0
2043 | 10 | 4 | 12 | 133.4976 | 0
2043 | 10 | 4 | 13 | 135.5914 | 0
2043 | 10 | 4 | 14 | 133.9268 | 0
2043 | 10 | 4 | 15 | 132.9305 | 0
2043 | 10 | 4 | 16 | 135.7754 | 0
2043 | 10 | 4 | 17 | 139.2577 | 0
2043 | 10 | 4 | 18 | 142.1922 | 0
2043 | 10 | 4 | 19 | 147.7791 | 0
2043 | 10 | 4 | 20 | 143.2639 | 0
2043 | 10 | 4 | 21 | 134.6708 | 0
2043 | 10 | 4 | 22 | 125.6163 | 0
2043 | 10 | 4 | 23 | 117.7746 | 0
2043 | 10 | 5 | 0 | 112.4747 | 0
2043 | 10 | 5 | 1 | 113.1403 | 0
2043 | 10 | 5 | 2 | 110.7097 | 0
2043 | 10 | 5 | 3 | 110.2827 | 0
2043 | 10 | 5 | 4 | 111.1135 | 0
2043 | 10 | 5 | 5 | 115.7407 | 0
2043 | 10 | 5 | 6 | 126.0838 | 0
2043 | 10 | 5 | 7 | 139.0787 | 0
2043 | 10 | 5 | 8 | 143.4095 | 0
2043 | 10 | 5 | 9 | 146.7594 | 0
2043 | 10 | 5 | 10 | 149.5403 | 0
2043 | 10 | 5 | 11 | 151.6704 | 0
2043 | 10 | 5 | 12 | 152.9432 | 0
2043 | 10 | 5 | 13 | 153.4051 | 0
2043 | 10 | 5 | 14 | 152.6667 | 0
2043 | 10 | 5 | 15 | 151.9516 | 0
2043 | 10 | 5 | 16 | 154.6578 | 0
2043 | 10 | 5 | 17 | 157.3241 | 0
2043 | 10 | 5 | 18 | 162.6586 | 0
2043 | 10 | 5 | 19 | 165.7279 | 0
2043 | 10 | 5 | 20 | 159.1625 | 0
2043 | 10 | 5 | 21 | 147.3793 | 0
2043 | 10 | 5 | 22 | 134.4799 | 0
2043 | 10 | 5 | 23 | 123.9276 | 0
2043 | 10 | 6 | 0 | 116.8742 | 0
2043 | 10 | 6 | 1 | 108.6389 | 0
2043 | 10 | 6 | 2 | 106.9016 | 0
2043 | 10 | 6 | 3 | 107.0719 | 0
2043 | 10 | 6 | 4 | 108.2015 | 0
2043 | 10 | 6 | 5 | 113.167 | 0
2043 | 10 | 6 | 6 | 123.4784 | 0
2043 | 10 | 6 | 7 | 136.8619 | 0
2043 | 10 | 6 | 8 | 140.9801 | 0
2043 | 10 | 6 | 9 | 143.9689 | 0
2043 | 10 | 6 | 10 | 146.8019 | 0
2043 | 10 | 6 | 11 | 148.0882 | 0
2043 | 10 | 6 | 12 | 148.6038 | 0
2043 | 10 | 6 | 13 | 148.6279 | 0
2043 | 10 | 6 | 14 | 147.3789 | 0
2043 | 10 | 6 | 15 | 146.7711 | 0
2043 | 10 | 6 | 16 | 149.9615 | 0
2043 | 10 | 6 | 17 | 153.1354 | 0
2043 | 10 | 6 | 18 | 154.686 | 0
2043 | 10 | 6 | 19 | 158.7514 | 0
2043 | 10 | 6 | 20 | 153.5602 | 0
2043 | 10 | 6 | 21 | 142.2842 | 0
2043 | 10 | 6 | 22 | 129.5922 | 0
2043 | 10 | 6 | 23 | 119.5957 | 0
2043 | 10 | 7 | 0 | 110.5403 | 0
2043 | 10 | 7 | 1 | 107.4897 | 0
2043 | 10 | 7 | 2 | 105.4286 | 0
2043 | 10 | 7 | 3 | 105.3799 | 0
2043 | 10 | 7 | 4 | 106.5473 | 0
2043 | 10 | 7 | 5 | 111.4274 | 0
2043 | 10 | 7 | 6 | 122.3473 | 0
2043 | 10 | 7 | 7 | 135.698 | 0
2043 | 10 | 7 | 8 | 139.8882 | 0
2043 | 10 | 7 | 9 | 143.3962 | 0
2043 | 10 | 7 | 10 | 146.4716 | 0
2043 | 10 | 7 | 11 | 147.5917 | 0
2043 | 10 | 7 | 12 | 148.9662 | 0
2043 | 10 | 7 | 13 | 149.3539 | 0
2043 | 10 | 7 | 14 | 148.1262 | 0
2043 | 10 | 7 | 15 | 147.8341 | 0
2043 | 10 | 7 | 16 | 151.0605 | 0
2043 | 10 | 7 | 17 | 154.1869 | 0
2043 | 10 | 7 | 18 | 155.6087 | 0
2043 | 10 | 7 | 19 | 159.3022 | 0
2043 | 10 | 7 | 20 | 154.5336 | 0
2043 | 10 | 7 | 21 | 143.5199 | 0
2043 | 10 | 7 | 22 | 130.8297 | 0
2043 | 10 | 7 | 23 | 120.6781 | 0
2043 | 10 | 8 | 0 | 112.1559 | 0
2043 | 10 | 8 | 1 | 106.6484 | 0
2043 | 10 | 8 | 2 | 104.4586 | 0
2043 | 10 | 8 | 3 | 104.2203 | 0
2043 | 10 | 8 | 4 | 105.1828 | 0
2043 | 10 | 8 | 5 | 109.8615 | 0
2043 | 10 | 8 | 6 | 120.7289 | 0
2043 | 10 | 8 | 7 | 134.3169 | 0
2043 | 10 | 8 | 8 | 138.9405 | 0
2043 | 10 | 8 | 9 | 142.6434 | 0
2043 | 10 | 8 | 10 | 145.937 | 0
2043 | 10 | 8 | 11 | 147.6352 | 0
2043 | 10 | 8 | 12 | 149.5836 | 0
2043 | 10 | 8 | 13 | 149.9062 | 0
2043 | 10 | 8 | 14 | 148.7062 | 0
2043 | 10 | 8 | 15 | 148.0595 | 0
2043 | 10 | 8 | 16 | 150.7718 | 0
2043 | 10 | 8 | 17 | 152.7966 | 0
2043 | 10 | 8 | 18 | 154.4798 | 0
2043 | 10 | 8 | 19 | 158.0874 | 0
2043 | 10 | 8 | 20 | 153.1059 | 0
2043 | 10 | 8 | 21 | 141.9599 | 0
2043 | 10 | 8 | 22 | 129.7225 | 0
2043 | 10 | 8 | 23 | 120.5069 | 0
2043 | 10 | 9 | 0 | 111.2112 | 0
2043 | 10 | 9 | 1 | 107.4573 | 0
2043 | 10 | 9 | 2 | 104.9413 | 0
2043 | 10 | 9 | 3 | 104.4384 | 0
2043 | 10 | 9 | 4 | 105.2374 | 0
2043 | 10 | 9 | 5 | 109.6664 | 0
2043 | 10 | 9 | 6 | 120.5422 | 0
2043 | 10 | 9 | 7 | 133.8918 | 0
2043 | 10 | 9 | 8 | 138.644 | 0
2043 | 10 | 9 | 9 | 143.5919 | 0
2043 | 10 | 9 | 10 | 148.045 | 0
2043 | 10 | 9 | 11 | 149.9805 | 0
2043 | 10 | 9 | 12 | 151.899 | 0
2043 | 10 | 9 | 13 | 151.9665 | 0
2043 | 10 | 9 | 14 | 150.7357 | 0
2043 | 10 | 9 | 15 | 149.5955 | 0
2043 | 10 | 9 | 16 | 152.2172 | 0
2043 | 10 | 9 | 17 | 154.3036 | 0
2043 | 10 | 9 | 18 | 153.7598 | 0
2043 | 10 | 9 | 19 | 155.589 | 0
2043 | 10 | 9 | 20 | 149.8804 | 0
2043 | 10 | 9 | 21 | 139.4544 | 0
2043 | 10 | 9 | 22 | 128.4177 | 0
2043 | 10 | 9 | 23 | 120.6817 | 0
2043 | 10 | 10 | 0 | 113.4999 | 0
2043 | 10 | 10 | 1 | 109.5077 | 0
2043 | 10 | 10 | 2 | 106.5567 | 0
2043 | 10 | 10 | 3 | 105.1864 | 0
2043 | 10 | 10 | 4 | 104.6024 | 0
2043 | 10 | 10 | 5 | 105.1979 | 0
2043 | 10 | 10 | 6 | 109.9002 | 0
2043 | 10 | 10 | 7 | 115.5382 | 0
2043 | 10 | 10 | 8 | 122.8532 | 0
2043 | 10 | 10 | 9 | 132.7259 | 0
2043 | 10 | 10 | 10 | 139.5761 | 0
2043 | 10 | 10 | 11 | 143.5361 | 0
2043 | 10 | 10 | 12 | 147.1631 | 0
2043 | 10 | 10 | 13 | 146.5534 | 0
2043 | 10 | 10 | 14 | 145.7306 | 0
2043 | 10 | 10 | 15 | 144.7498 | 0
2043 | 10 | 10 | 16 | 146.214 | 0
2043 | 10 | 10 | 17 | 146.6987 | 0
2043 | 10 | 10 | 18 | 144.7255 | 0
2043 | 10 | 10 | 19 | 147.5719 | 0
2043 | 10 | 10 | 20 | 141.9989 | 0
2043 | 10 | 10 | 21 | 132.8557 | 0
2043 | 10 | 10 | 22 | 124.6105 | 0
2043 | 10 | 10 | 23 | 118.493 | 0
2043 | 10 | 11 | 0 | 111.9986 | 0
2043 | 10 | 11 | 1 | 106.1531 | 0
2043 | 10 | 11 | 2 | 102.8627 | 0
2043 | 10 | 11 | 3 | 101.1914 | 0
2043 | 10 | 11 | 4 | 100.3978 | 0
2043 | 10 | 11 | 5 | 100.4173 | 0
2043 | 10 | 11 | 6 | 105.2311 | 0
2043 | 10 | 11 | 7 | 108.3131 | 0
2043 | 10 | 11 | 8 | 112.9222 | 0
2043 | 10 | 11 | 9 | 121.9395 | 0
2043 | 10 | 11 | 10 | 130.4619 | 0
2043 | 10 | 11 | 11 | 135.9626 | 0
2043 | 10 | 11 | 12 | 140.2872 | 0
2043 | 10 | 11 | 13 | 140.6427 | 0
2043 | 10 | 11 | 14 | 139.8282 | 0
2043 | 10 | 11 | 15 | 140.7009 | 0
2043 | 10 | 11 | 16 | 143.3161 | 0
2043 | 10 | 11 | 17 | 145.0068 | 0
2043 | 10 | 11 | 18 | 146.423 | 0
2043 | 10 | 11 | 19 | 149.9301 | 0
2043 | 10 | 11 | 20 | 144.2552 | 0
2043 | 10 | 11 | 21 | 134.7009 | 0
2043 | 10 | 11 | 22 | 125.1128 | 0
2043 | 10 | 11 | 23 | 117.5364 | 0
2043 | 10 | 12 | 0 | 109.2041 | 0
2043 | 10 | 12 | 1 | 104.761 | 0
2043 | 10 | 12 | 2 | 101.8939 | 0
2043 | 10 | 12 | 3 | 100.332 | 0
2043 | 10 | 12 | 4 | 100.0814 | 0
2043 | 10 | 12 | 5 | 100.5697 | 0
2043 | 10 | 12 | 6 | 100.4146 | 0
2043 | 10 | 12 | 7 | 100.7358 | 0
2043 | 10 | 12 | 8 | 105.8734 | 0
2043 | 10 | 12 | 9 | 116.594 | 0
2043 | 10 | 12 | 10 | 126.1823 | 0
2043 | 10 | 12 | 11 | 132.719 | 0
2043 | 10 | 12 | 12 | 138.6528 | 0
2043 | 10 | 12 | 13 | 138.7555 | 0
2043 | 10 | 12 | 14 | 137.7704 | 0
2043 | 10 | 12 | 15 | 138.3901 | 0
2043 | 10 | 12 | 16 | 141.5875 | 0
2043 | 10 | 12 | 17 | 144.0122 | 0
2043 | 10 | 12 | 18 | 146.5603 | 0
2043 | 10 | 12 | 19 | 147.5118 | 0
2043 | 10 | 12 | 20 | 142.1946 | 0
2043 | 10 | 12 | 21 | 133.842 | 0
2043 | 10 | 12 | 22 | 124.9528 | 0
2043 | 10 | 12 | 23 | 116.9384 | 0
2043 | 10 | 13 | 0 | 107.5568 | 0
2043 | 10 | 13 | 1 | 109.4731 | 0
2043 | 10 | 13 | 2 | 107.9258 | 0
2043 | 10 | 13 | 3 | 107.9748 | 0
2043 | 10 | 13 | 4 | 109.1943 | 0
2043 | 10 | 13 | 5 | 114.1044 | 0
2043 | 10 | 13 | 6 | 122.7613 | 0
2043 | 10 | 13 | 7 | 136.5868 | 0
2043 | 10 | 13 | 8 | 140.5524 | 0
2043 | 10 | 13 | 9 | 143.3137 | 0
2043 | 10 | 13 | 10 | 146.6664 | 0
2043 | 10 | 13 | 11 | 148.2998 | 0
2043 | 10 | 13 | 12 | 148.0648 | 0
2043 | 10 | 13 | 13 | 148.3534 | 0
2043 | 10 | 13 | 14 | 147.7923 | 0
2043 | 10 | 13 | 15 | 148.0697 | 0
2043 | 10 | 13 | 16 | 151.5882 | 0
2043 | 10 | 13 | 17 | 154.3614 | 0
2043 | 10 | 13 | 18 | 157.0302 | 0
2043 | 10 | 13 | 19 | 159.3507 | 0
2043 | 10 | 13 | 20 | 153.4069 | 0
2043 | 10 | 13 | 21 | 142.4425 | 0
2043 | 10 | 13 | 22 | 129.8826 | 0
2043 | 10 | 13 | 23 | 119.7726 | 0
2043 | 10 | 14 | 0 | 111.2883 | 0
2043 | 10 | 14 | 1 | 108.0484 | 0
2043 | 10 | 14 | 2 | 106.2862 | 0
2043 | 10 | 14 | 3 | 106.3455 | 0
2043 | 10 | 14 | 4 | 107.658 | 0
2043 | 10 | 14 | 5 | 112.6956 | 0
2043 | 10 | 14 | 6 | 124.1432 | 0
2043 | 10 | 14 | 7 | 137.9743 | 0
2043 | 10 | 14 | 8 | 141.9468 | 0
2043 | 10 | 14 | 9 | 144.6804 | 0
2043 | 10 | 14 | 10 | 147.4454 | 0
2043 | 10 | 14 | 11 | 148.2262 | 0
2043 | 10 | 14 | 12 | 148.02 | 0
2043 | 10 | 14 | 13 | 148.2282 | 0
2043 | 10 | 14 | 14 | 146.813 | 0
2043 | 10 | 14 | 15 | 147.4974 | 0
2043 | 10 | 14 | 16 | 150.8138 | 0
2043 | 10 | 14 | 17 | 153.2865 | 0
2043 | 10 | 14 | 18 | 153.7984 | 0
2043 | 10 | 14 | 19 | 156.7119 | 0
2043 | 10 | 14 | 20 | 151.7099 | 0
2043 | 10 | 14 | 21 | 141.0008 | 0
2043 | 10 | 14 | 22 | 128.9727 | 0
2043 | 10 | 14 | 23 | 119.2875 | 0
2043 | 10 | 15 | 0 | 111.0222 | 0
2043 | 10 | 15 | 1 | 107.1392 | 0
2043 | 10 | 15 | 2 | 104.9081 | 0
2043 | 10 | 15 | 3 | 104.6262 | 0
2043 | 10 | 15 | 4 | 105.7055 | 0
2043 | 10 | 15 | 5 | 110.5477 | 0
2043 | 10 | 15 | 6 | 122.2765 | 0
2043 | 10 | 15 | 7 | 135.947 | 0
2043 | 10 | 15 | 8 | 140.3342 | 0
2043 | 10 | 15 | 9 | 143.5316 | 0
2043 | 10 | 15 | 10 | 146.4368 | 0
2043 | 10 | 15 | 11 | 148.2328 | 0
2043 | 10 | 15 | 12 | 152.1577 | 0
2043 | 10 | 15 | 13 | 152.6749 | 0
2043 | 10 | 15 | 14 | 152.1864 | 0
2043 | 10 | 15 | 15 | 152.1457 | 0
2043 | 10 | 15 | 16 | 155.8351 | 0
2043 | 10 | 15 | 17 | 159.6495 | 0
2043 | 10 | 15 | 18 | 158.1794 | 0
2043 | 10 | 15 | 19 | 160.9132 | 0
2043 | 10 | 15 | 20 | 155.9758 | 0
2043 | 10 | 15 | 21 | 145.8625 | 0
2043 | 10 | 15 | 22 | 134.2451 | 0
2043 | 10 | 15 | 23 | 124.6018 | 0
2043 | 10 | 16 | 0 | 113.1368 | 0
2043 | 10 | 16 | 1 | 110.6521 | 0
2043 | 10 | 16 | 2 | 108.2955 | 0
2043 | 10 | 16 | 3 | 108.0412 | 0
2043 | 10 | 16 | 4 | 109.0894 | 0
2043 | 10 | 16 | 5 | 113.8382 | 0
2043 | 10 | 16 | 6 | 124.7366 | 0
2043 | 10 | 16 | 7 | 138.1407 | 0
2043 | 10 | 16 | 8 | 142.75 | 0
2043 | 10 | 16 | 9 | 146.2934 | 0
2043 | 10 | 16 | 10 | 148.8771 | 0
2043 | 10 | 16 | 11 | 149.8416 | 0
2043 | 10 | 16 | 12 | 154.3042 | 0
2043 | 10 | 16 | 13 | 153.9556 | 0
2043 | 10 | 16 | 14 | 153.0581 | 0
2043 | 10 | 16 | 15 | 152.4682 | 0
2043 | 10 | 16 | 16 | 155.7151 | 0
2043 | 10 | 16 | 17 | 158.6314 | 0
2043 | 10 | 16 | 18 | 157.0542 | 0
2043 | 10 | 16 | 19 | 158.4327 | 0
2043 | 10 | 16 | 20 | 152.9665 | 0
2043 | 10 | 16 | 21 | 143.2664 | 0
2043 | 10 | 16 | 22 | 133.029 | 0
2043 | 10 | 16 | 23 | 125.4423 | 0
2043 | 10 | 17 | 0 | 117.5732 | 0
2043 | 10 | 17 | 1 | 114.524 | 0
2043 | 10 | 17 | 2 | 112.0025 | 0
2043 | 10 | 17 | 3 | 111.0015 | 0
2043 | 10 | 17 | 4 | 110.9443 | 0
2043 | 10 | 17 | 5 | 112.4631 | 0
2043 | 10 | 17 | 6 | 118.0755 | 0
2043 | 10 | 17 | 7 | 123.3688 | 0
2043 | 10 | 17 | 8 | 127.3468 | 0
2043 | 10 | 17 | 9 | 133.7642 | 0
2043 | 10 | 17 | 10 | 138.0714 | 0
2043 | 10 | 17 | 11 | 140.088 | 0
2043 | 10 | 17 | 12 | 141.993 | 0
2043 | 10 | 17 | 13 | 140.1554 | 0
2043 | 10 | 17 | 14 | 137.8972 | 0
2043 | 10 | 17 | 15 | 136.1739 | 0
2043 | 10 | 17 | 16 | 138.241 | 0
2043 | 10 | 17 | 17 | 140.7444 | 0
2043 | 10 | 17 | 18 | 146.6537 | 0
2043 | 10 | 17 | 19 | 149.2977 | 0
2043 | 10 | 17 | 20 | 144.7224 | 0
2043 | 10 | 17 | 21 | 135.9405 | 0
2043 | 10 | 17 | 22 | 127.5237 | 0
2043 | 10 | 17 | 23 | 121.43 | 0
2043 | 10 | 18 | 0 | 115.6281 | 0
2043 | 10 | 18 | 1 | 114.662 | 0
2043 | 10 | 18 | 2 | 111.7666 | 0
2043 | 10 | 18 | 3 | 110.2252 | 0
2043 | 10 | 18 | 4 | 109.7591 | 0
2043 | 10 | 18 | 5 | 110.4499 | 0
2043 | 10 | 18 | 6 | 114.1728 | 0
2043 | 10 | 18 | 7 | 117.8697 | 0
2043 | 10 | 18 | 8 | 121.7737 | 0
2043 | 10 | 18 | 9 | 130.9947 | 0
2043 | 10 | 18 | 10 | 140.0347 | 0
2043 | 10 | 18 | 11 | 146.1243 | 0
2043 | 10 | 18 | 12 | 151.4424 | 0
2043 | 10 | 18 | 13 | 152.3714 | 0
2043 | 10 | 18 | 14 | 151.8112 | 0
2043 | 10 | 18 | 15 | 152.3341 | 0
2043 | 10 | 18 | 16 | 156.1646 | 0
2043 | 10 | 18 | 17 | 160.298 | 0
2043 | 10 | 18 | 18 | 163.7907 | 0
2043 | 10 | 18 | 19 | 164.4911 | 0
2043 | 10 | 18 | 20 | 157.7257 | 0
2043 | 10 | 18 | 21 | 147.8674 | 0
2043 | 10 | 18 | 22 | 137.5074 | 0
2043 | 10 | 18 | 23 | 129.1043 | 0
2043 | 10 | 19 | 0 | 119.3077 | 0
2043 | 10 | 19 | 1 | 115.4539 | 0
2043 | 10 | 19 | 2 | 113.2003 | 0
2043 | 10 | 19 | 3 | 112.8908 | 0
2043 | 10 | 19 | 4 | 113.9392 | 0
2043 | 10 | 19 | 5 | 118.4954 | 0
2043 | 10 | 19 | 6 | 129.472 | 0
2043 | 10 | 19 | 7 | 143.2279 | 0
2043 | 10 | 19 | 8 | 149.4266 | 0
2043 | 10 | 19 | 9 | 154.0856 | 0
2043 | 10 | 19 | 10 | 158.2651 | 0
2043 | 10 | 19 | 11 | 160.8656 | 0
2043 | 10 | 19 | 12 | 162.0847 | 0
2043 | 10 | 19 | 13 | 162.3872 | 0
2043 | 10 | 19 | 14 | 161.9925 | 0
2043 | 10 | 19 | 15 | 162.0864 | 0
2043 | 10 | 19 | 16 | 165.8843 | 0
2043 | 10 | 19 | 17 | 170.0187 | 0
2043 | 10 | 19 | 18 | 169.6587 | 0
2043 | 10 | 19 | 19 | 169.5946 | 0
2043 | 10 | 19 | 20 | 162.4607 | 0
2043 | 10 | 19 | 21 | 151.1496 | 0
2043 | 10 | 19 | 22 | 138.5341 | 0
2043 | 10 | 19 | 23 | 127.9774 | 0
2043 | 10 | 20 | 0 | 121.574 | 0
2043 | 10 | 20 | 1 | 114.0272 | 0
2043 | 10 | 20 | 2 | 111.8096 | 0
2043 | 10 | 20 | 3 | 111.361 | 0
2043 | 10 | 20 | 4 | 112.2971 | 0
2043 | 10 | 20 | 5 | 116.8476 | 0
2043 | 10 | 20 | 6 | 129.5066 | 0
2043 | 10 | 20 | 7 | 142.9229 | 0
2043 | 10 | 20 | 8 | 147.776 | 0
2043 | 10 | 20 | 9 | 150.2757 | 0
2043 | 10 | 20 | 10 | 152.0065 | 0
2043 | 10 | 20 | 11 | 152.7511 | 0
2043 | 10 | 20 | 12 | 157.3397 | 0
2043 | 10 | 20 | 13 | 157.2364 | 0
2043 | 10 | 20 | 14 | 156.9162 | 0
2043 | 10 | 20 | 15 | 157.2032 | 0
2043 | 10 | 20 | 16 | 161.2396 | 0
2043 | 10 | 20 | 17 | 165.4463 | 0
2043 | 10 | 20 | 18 | 169.8629 | 0
2043 | 10 | 20 | 19 | 169.6458 | 0
2043 | 10 | 20 | 20 | 162.4497 | 0
2043 | 10 | 20 | 21 | 151.5298 | 0
2043 | 10 | 20 | 22 | 139.2378 | 0
2043 | 10 | 20 | 23 | 128.8872 | 0
2043 | 10 | 21 | 0 | 118.7452 | 0
2043 | 10 | 21 | 1 | 115.2172 | 0
2043 | 10 | 21 | 2 | 113.0478 | 0
2043 | 10 | 21 | 3 | 112.6407 | 0
2043 | 10 | 21 | 4 | 113.7867 | 0
2043 | 10 | 21 | 5 | 118.3518 | 0
2043 | 10 | 21 | 6 | 128.8772 | 0
2043 | 10 | 21 | 7 | 142.6351 | 0
2043 | 10 | 21 | 8 | 148.8241 | 0
2043 | 10 | 21 | 9 | 153.1598 | 0
2043 | 10 | 21 | 10 | 156.8024 | 0
2043 | 10 | 21 | 11 | 158.7099 | 0
2043 | 10 | 21 | 12 | 159.334 | 0
2043 | 10 | 21 | 13 | 159.542 | 0
2043 | 10 | 21 | 14 | 159.1398 | 0
2043 | 10 | 21 | 15 | 159.6385 | 0
2043 | 10 | 21 | 16 | 163.9302 | 0
2043 | 10 | 21 | 17 | 168.4652 | 0
2043 | 10 | 21 | 18 | 170.8754 | 0
2043 | 10 | 21 | 19 | 170.5174 | 0
2043 | 10 | 21 | 20 | 163.7827 | 0
2043 | 10 | 21 | 21 | 153.1497 | 0
2043 | 10 | 21 | 22 | 140.9534 | 0
2043 | 10 | 21 | 23 | 130.6515 | 0
2043 | 10 | 22 | 0 | 121.0869 | 0
2043 | 10 | 22 | 1 | 116.424 | 0
2043 | 10 | 22 | 2 | 114.2492 | 0
2043 | 10 | 22 | 3 | 113.796 | 0
2043 | 10 | 22 | 4 | 114.8676 | 0
2043 | 10 | 22 | 5 | 119.4019 | 0
2043 | 10 | 22 | 6 | 129.515 | 0
2043 | 10 | 22 | 7 | 143.2491 | 0
2043 | 10 | 22 | 8 | 148.6162 | 0
2043 | 10 | 22 | 9 | 152.1541 | 0
2043 | 10 | 22 | 10 | 155.1244 | 0
2043 | 10 | 22 | 11 | 156.9525 | 0
2043 | 10 | 22 | 12 | 159.7568 | 0
2043 | 10 | 22 | 13 | 159.671 | 0
2043 | 10 | 22 | 14 | 159.1973 | 0
2043 | 10 | 22 | 15 | 159.091 | 0
2043 | 10 | 22 | 16 | 162.9391 | 0
2043 | 10 | 22 | 17 | 166.8761 | 0
2043 | 10 | 22 | 18 | 170.8367 | 0
2043 | 10 | 22 | 19 | 170.7352 | 0
2043 | 10 | 22 | 20 | 164.288 | 0
2043 | 10 | 22 | 21 | 153.796 | 0
2043 | 10 | 22 | 22 | 141.9386 | 0
2043 | 10 | 22 | 23 | 131.9875 | 0
2043 | 10 | 23 | 0 | 123.2959 | 0
2043 | 10 | 23 | 1 | 117.0617 | 0
2043 | 10 | 23 | 2 | 114.5049 | 0
2043 | 10 | 23 | 3 | 113.803 | 0
2043 | 10 | 23 | 4 | 114.6353 | 0
2043 | 10 | 23 | 5 | 118.9733 | 0
2043 | 10 | 23 | 6 | 129.4494 | 0
2043 | 10 | 23 | 7 | 142.7323 | 0
2043 | 10 | 23 | 8 | 148.1529 | 0
2043 | 10 | 23 | 9 | 152.945 | 0
2043 | 10 | 23 | 10 | 156.7648 | 0
2043 | 10 | 23 | 11 | 158.4262 | 0
2043 | 10 | 23 | 12 | 161.762 | 0
2043 | 10 | 23 | 13 | 161.0463 | 0
2043 | 10 | 23 | 14 | 160.2139 | 0
2043 | 10 | 23 | 15 | 159.5972 | 0
2043 | 10 | 23 | 16 | 162.9321 | 0
2043 | 10 | 23 | 17 | 166.0913 | 0
2043 | 10 | 23 | 18 | 164.2851 | 0
2043 | 10 | 23 | 19 | 163.7632 | 0
2043 | 10 | 23 | 20 | 157.4697 | 0
2043 | 10 | 23 | 21 | 147.7386 | 0
2043 | 10 | 23 | 22 | 137.5715 | 0
2043 | 10 | 23 | 23 | 129.8241 | 0
2043 | 10 | 24 | 0 | 124.0136 | 0
2043 | 10 | 24 | 1 | 120.9041 | 0
2043 | 10 | 24 | 2 | 118.2721 | 0
2043 | 10 | 24 | 3 | 117.1493 | 0
2043 | 10 | 24 | 4 | 117.0529 | 0
2043 | 10 | 24 | 5 | 118.7978 | 0
2043 | 10 | 24 | 6 | 123.094 | 0
2043 | 10 | 24 | 7 | 128.7966 | 0
2043 | 10 | 24 | 8 | 131.7079 | 0
2043 | 10 | 24 | 9 | 138.9313 | 0
2043 | 10 | 24 | 10 | 145.0309 | 0
2043 | 10 | 24 | 11 | 148.2412 | 0
2043 | 10 | 24 | 12 | 156.238 | 0
2043 | 10 | 24 | 13 | 155.8519 | 0
2043 | 10 | 24 | 14 | 154.8753 | 0
2043 | 10 | 24 | 15 | 154.2096 | 0
2043 | 10 | 24 | 16 | 156.9629 | 0
2043 | 10 | 24 | 17 | 159.5973 | 0
2043 | 10 | 24 | 18 | 157.887 | 0
2043 | 10 | 24 | 19 | 157.4797 | 0
2043 | 10 | 24 | 20 | 150.8646 | 0
2043 | 10 | 24 | 21 | 141.1775 | 0
2043 | 10 | 24 | 22 | 132.2551 | 0
2043 | 10 | 24 | 23 | 126.0507 | 0
2043 | 10 | 25 | 0 | 121.3168 | 0
2043 | 10 | 25 | 1 | 117.4658 | 0
2043 | 10 | 25 | 2 | 114.3941 | 0
2043 | 10 | 25 | 3 | 112.5028 | 0
2043 | 10 | 25 | 4 | 111.7577 | 0
2043 | 10 | 25 | 5 | 112.1913 | 0
2043 | 10 | 25 | 6 | 115.1631 | 0
2043 | 10 | 25 | 7 | 118.2685 | 0
2043 | 10 | 25 | 8 | 120.6137 | 0
2043 | 10 | 25 | 9 | 128.4138 | 0
2043 | 10 | 25 | 10 | 136.1798 | 0
2043 | 10 | 25 | 11 | 141.3863 | 0
2043 | 10 | 25 | 12 | 142.3208 | 0
2043 | 10 | 25 | 13 | 141.663 | 0
2043 | 10 | 25 | 14 | 140.0362 | 0
2043 | 10 | 25 | 15 | 139.5902 | 0
2043 | 10 | 25 | 16 | 143.4432 | 0
2043 | 10 | 25 | 17 | 148.4973 | 0
2043 | 10 | 25 | 18 | 154.1847 | 0
2043 | 10 | 25 | 19 | 155.9408 | 0
2043 | 10 | 25 | 20 | 150.5737 | 0
2043 | 10 | 25 | 21 | 141.6131 | 0
2043 | 10 | 25 | 22 | 132.1991 | 0
2043 | 10 | 25 | 23 | 123.9007 | 0
2043 | 10 | 26 | 0 | 116.8142 | 0
2043 | 10 | 26 | 1 | 112.2448 | 0
2043 | 10 | 26 | 2 | 109.923 | 0
2043 | 10 | 26 | 3 | 109.5492 | 0
2043 | 10 | 26 | 4 | 110.5435 | 0
2043 | 10 | 26 | 5 | 115.0891 | 0
2043 | 10 | 26 | 6 | 125.6724 | 0
2043 | 10 | 26 | 7 | 138.9998 | 0
2043 | 10 | 26 | 8 | 143.1739 | 0
2043 | 10 | 26 | 9 | 144.7154 | 0
2043 | 10 | 26 | 10 | 145.5701 | 0
2043 | 10 | 26 | 11 | 145.8765 | 0
2043 | 10 | 26 | 12 | 149.1459 | 0
2043 | 10 | 26 | 13 | 148.1778 | 0
2043 | 10 | 26 | 14 | 146.909 | 0
2043 | 10 | 26 | 15 | 146.2582 | 0
2043 | 10 | 26 | 16 | 150.161 | 0
2043 | 10 | 26 | 17 | 155.5259 | 0
2043 | 10 | 26 | 18 | 161.2055 | 0
2043 | 10 | 26 | 19 | 162.1291 | 0
2043 | 10 | 26 | 20 | 156.1273 | 0
2043 | 10 | 26 | 21 | 145.7797 | 0
2043 | 10 | 26 | 22 | 133.9776 | 0
2043 | 10 | 26 | 23 | 123.5528 | 0
2043 | 10 | 27 | 0 | 113.7896 | 0
2043 | 10 | 27 | 1 | 110.0622 | 0
2043 | 10 | 27 | 2 | 108.1086 | 0
2043 | 10 | 27 | 3 | 107.8071 | 0
2043 | 10 | 27 | 4 | 108.8542 | 0
2043 | 10 | 27 | 5 | 113.5106 | 0
2043 | 10 | 27 | 6 | 124.8789 | 0
2043 | 10 | 27 | 7 | 138.7579 | 0
2043 | 10 | 27 | 8 | 143.2009 | 0
2043 | 10 | 27 | 9 | 145.461 | 0
2043 | 10 | 27 | 10 | 147.5674 | 0
2043 | 10 | 27 | 11 | 147.95 | 0
2043 | 10 | 27 | 12 | 148.6084 | 0
2043 | 10 | 27 | 13 | 147.7358 | 0
2043 | 10 | 27 | 14 | 146.3833 | 0
2043 | 10 | 27 | 15 | 146.0812 | 0
2043 | 10 | 27 | 16 | 150.0374 | 0
2043 | 10 | 27 | 17 | 154.9023 | 0
2043 | 10 | 27 | 18 | 158.8485 | 0
2043 | 10 | 27 | 19 | 159.0564 | 0
2043 | 10 | 27 | 20 | 153.1343 | 0
2043 | 10 | 27 | 21 | 142.733 | 0
2043 | 10 | 27 | 22 | 130.7002 | 0
2043 | 10 | 27 | 23 | 120.5523 | 0
2043 | 10 | 28 | 0 | 111.8295 | 0
2043 | 10 | 28 | 1 | 108.1422 | 0
2043 | 10 | 28 | 2 | 105.8389 | 0
2043 | 10 | 28 | 3 | 105.2779 | 0
2043 | 10 | 28 | 4 | 106.3686 | 0
2043 | 10 | 28 | 5 | 111.0166 | 0
2043 | 10 | 28 | 6 | 122.5162 | 0
2043 | 10 | 28 | 7 | 136.6593 | 0
2043 | 10 | 28 | 8 | 142.1246 | 0
2043 | 10 | 28 | 9 | 146.0058 | 0
2043 | 10 | 28 | 10 | 149.404 | 0
2043 | 10 | 28 | 11 | 150.9583 | 0
2043 | 10 | 28 | 12 | 152.3311 | 0
2043 | 10 | 28 | 13 | 152.4247 | 0
2043 | 10 | 28 | 14 | 152.1022 | 0
2043 | 10 | 28 | 15 | 152.6385 | 0
2043 | 10 | 28 | 16 | 157.2372 | 0
2043 | 10 | 28 | 17 | 162.5237 | 0
2043 | 10 | 28 | 18 | 161.7912 | 0
2043 | 10 | 28 | 19 | 161.7376 | 0
2043 | 10 | 28 | 20 | 156.0107 | 0
2043 | 10 | 28 | 21 | 146.1564 | 0
2043 | 10 | 28 | 22 | 134.6008 | 0
2043 | 10 | 28 | 23 | 124.3594 | 0
2043 | 10 | 29 | 0 | 114.8917 | 0
2043 | 10 | 29 | 1 | 131.4769 | 0
2043 | 10 | 29 | 2 | 128.9263 | 0
2043 | 10 | 29 | 3 | 128.4376 | 0
2043 | 10 | 29 | 4 | 129.7665 | 0
2043 | 10 | 29 | 5 | 135.241 | 0
2043 | 10 | 29 | 6 | 147.8854 | 0
2043 | 10 | 29 | 7 | 164.3085 | 0
2043 | 10 | 29 | 8 | 168.7219 | 0
2043 | 10 | 29 | 9 | 169.6849 | 0
2043 | 10 | 29 | 10 | 170.0834 | 0
2043 | 10 | 29 | 11 | 169.9958 | 0
2043 | 10 | 29 | 12 | 178.1634 | 0
2043 | 10 | 29 | 13 | 177.533 | 0
2043 | 10 | 29 | 14 | 176.8445 | 0
2043 | 10 | 29 | 15 | 176.3445 | 0
2043 | 10 | 29 | 16 | 181.203 | 0
2043 | 10 | 29 | 17 | 186.8896 | 0
2043 | 10 | 29 | 18 | 188.9595 | 0
2043 | 10 | 29 | 19 | 189.7922 | 0
2043 | 10 | 29 | 20 | 183.7003 | 0
2043 | 10 | 29 | 21 | 172.4395 | 0
2043 | 10 | 29 | 22 | 159.3796 | 0
2043 | 10 | 29 | 23 | 147.716 | 0
2043 | 10 | 30 | 0 | 138.6547 | 0
2043 | 10 | 30 | 1 | 154.4465 | 0
2043 | 10 | 30 | 2 | 151.0383 | 0
2043 | 10 | 30 | 3 | 149.818 | 0
2043 | 10 | 30 | 4 | 150.8487 | 0
2043 | 10 | 30 | 5 | 156.6599 | 0
2043 | 10 | 30 | 6 | 172.9758 | 0
2043 | 10 | 30 | 7 | 190.8652 | 0
2043 | 10 | 30 | 8 | 195.4691 | 0
2043 | 10 | 30 | 9 | 199.2118 | 0
2043 | 10 | 30 | 10 | 202.8826 | 0
2043 | 10 | 30 | 11 | 203.4949 | 0
2043 | 10 | 30 | 12 | 204.9717 | 0
2043 | 10 | 30 | 13 | 204.3441 | 0
2043 | 10 | 30 | 14 | 203.0145 | 0
2043 | 10 | 30 | 15 | 203.1384 | 0
2043 | 10 | 30 | 16 | 206.9487 | 0
2043 | 10 | 30 | 17 | 210.2042 | 0
2043 | 10 | 30 | 18 | 210.8916 | 0
2043 | 10 | 30 | 19 | 209.3763 | 0
2043 | 10 | 30 | 20 | 201.4868 | 0
2043 | 10 | 30 | 21 | 188.2979 | 0
2043 | 10 | 30 | 22 | 174.6654 | 0
2043 | 10 | 30 | 23 | 164.3947 | 0
2043 | 10 | 31 | 0 | 156.3978 | 0
2043 | 10 | 31 | 1 | 172.2416 | 0
2043 | 10 | 31 | 2 | 167.6618 | 0
2043 | 10 | 31 | 3 | 165.3103 | 0
2043 | 10 | 31 | 4 | 164.7319 | 0
2043 | 10 | 31 | 5 | 166.1389 | 0
2043 | 10 | 31 | 6 | 175.5213 | 0
2043 | 10 | 31 | 7 | 185.3373 | 0
2043 | 10 | 31 | 8 | 193.8177 | 0
2043 | 10 | 31 | 9 | 205.979 | 0
2043 | 10 | 31 | 10 | 215.0742 | 0
2043 | 10 | 31 | 11 | 219.504 | 0
2043 | 10 | 31 | 12 | 222.7264 | 0
2043 | 10 | 31 | 13 | 220.2335 | 0
2043 | 10 | 31 | 14 | 218.8338 | 0
2043 | 10 | 31 | 15 | 218.2549 | 0
2043 | 10 | 31 | 16 | 221.7483 | 0
2043 | 10 | 31 | 17 | 224.9743 | 0
2043 | 10 | 31 | 18 | 224.4743 | 0
2043 | 10 | 31 | 19 | 224.0157 | 0
2043 | 10 | 31 | 20 | 215.0539 | 0
2043 | 10 | 31 | 21 | 201.277 | 0
2043 | 10 | 31 | 22 | 189.4002 | 0
2043 | 10 | 31 | 23 | 180.7168 | 0
2043 | 11 | 1 | 0 | 172.8158 | 0
2043 | 11 | 1 | 1 | 189.6959 | 0
2043 | 11 | 1 | 2 | 182.3949 | 0
2043 | 11 | 1 | 3 | 175.9112 | 0
2043 | 11 | 1 | 4 | 171.9129 | 0
2043 | 11 | 1 | 5 | 165.3989 | 0
2043 | 11 | 1 | 6 | 160.4959 | 0
2043 | 11 | 1 | 7 | 159.1027 | 0
2043 | 11 | 1 | 8 | 175.3879 | 0
2043 | 11 | 1 | 9 | 193.4818 | 0
2043 | 11 | 1 | 10 | 208.0438 | 0
2043 | 11 | 1 | 11 | 218.1683 | 0
2043 | 11 | 1 | 12 | 230.81 | 0
2043 | 11 | 1 | 13 | 233.2337 | 0
2043 | 11 | 1 | 14 | 231.7139 | 0
2043 | 11 | 1 | 15 | 229.5998 | 0
2043 | 11 | 1 | 16 | 232.3736 | 0
2043 | 11 | 1 | 17 | 240.8035 | 0
2043 | 11 | 1 | 18 | 257.5124 | 0
2043 | 11 | 1 | 19 | 262.3773 | 0
2043 | 11 | 1 | 20 | 254.8722 | 0
2043 | 11 | 1 | 21 | 242.0656 | 0
2043 | 11 | 1 | 22 | 230.7926 | 0
2043 | 11 | 1 | 23 | 218.513 | 0
2043 | 11 | 2 | 0 | 201.2165 | 0
2043 | 11 | 2 | 1 | 211.9365 | 0
2043 | 11 | 2 | 2 | 205.6656 | 0
2043 | 11 | 2 | 3 | 201.0748 | 0
2043 | 11 | 2 | 4 | 199.9278 | 0
2043 | 11 | 2 | 5 | 201.0006 | 0
2043 | 11 | 2 | 6 | 207.9423 | 0
2043 | 11 | 2 | 7 | 226.0445 | 0
2043 | 11 | 2 | 8 | 244.124 | 0
2043 | 11 | 2 | 9 | 254.4952 | 0
2043 | 11 | 2 | 10 | 262.9442 | 0
2043 | 11 | 2 | 11 | 268.0122 | 0
2043 | 11 | 2 | 12 | 274.8355 | 0
2043 | 11 | 2 | 13 | 280.2002 | 0
2043 | 11 | 2 | 14 | 279.7257 | 0
2043 | 11 | 2 | 15 | 279.7154 | 0
2043 | 11 | 2 | 16 | 282.2842 | 0
2043 | 11 | 2 | 17 | 288.2731 | 0
2043 | 11 | 2 | 18 | 307.0876 | 0
2043 | 11 | 2 | 19 | 311.9866 | 0
2043 | 11 | 2 | 20 | 301.3837 | 0
2043 | 11 | 2 | 21 | 282.4477 | 0
2043 | 11 | 2 | 22 | 265.3555 | 0
2043 | 11 | 2 | 23 | 250.7618 | 0
2043 | 11 | 3 | 0 | 228.4779 | 0
2043 | 11 | 3 | 1 | 155.0836 | 0
2043 | 11 | 3 | 2 | 150.216 | 0
2043 | 11 | 3 | 3 | 146.4338 | 0
2043 | 11 | 3 | 4 | 145.3115 | 0
2043 | 11 | 3 | 5 | 145.7879 | 0
2043 | 11 | 3 | 6 | 152.5157 | 0
2043 | 11 | 3 | 7 | 165.1585 | 0
2043 | 11 | 3 | 8 | 178.545 | 0
2043 | 11 | 3 | 9 | 184.9008 | 0
2043 | 11 | 3 | 10 | 188.8088 | 0
2043 | 11 | 3 | 11 | 191.6732 | 0
2043 | 11 | 3 | 12 | 197.9118 | 0
2043 | 11 | 3 | 13 | 201.1361 | 0
2043 | 11 | 3 | 14 | 201.6675 | 0
2043 | 11 | 3 | 15 | 201.2891 | 0
2043 | 11 | 3 | 16 | 204.3026 | 0
2043 | 11 | 3 | 17 | 210.9686 | 0
2043 | 11 | 3 | 18 | 226.8102 | 0
2043 | 11 | 3 | 19 | 228.3234 | 0
2043 | 11 | 3 | 20 | 220.3457 | 0
2043 | 11 | 3 | 21 | 208.3209 | 0
2043 | 11 | 3 | 22 | 196.3141 | 0
2043 | 11 | 3 | 23 | 183.7884 | 0
2043 | 11 | 4 | 0 | 171.4978 | 0
2043 | 11 | 4 | 1 | 217.0583 | 0
2043 | 11 | 4 | 2 | 210.2079 | 0
2043 | 11 | 4 | 3 | 205.1892 | 0
2043 | 11 | 4 | 4 | 204.0057 | 0
2043 | 11 | 4 | 5 | 204.9576 | 0
2043 | 11 | 4 | 6 | 215.0171 | 0
2043 | 11 | 4 | 7 | 232.5423 | 0
2043 | 11 | 4 | 8 | 250.6926 | 0
2043 | 11 | 4 | 9 | 259.8954 | 0
2043 | 11 | 4 | 10 | 266.1025 | 0
2043 | 11 | 4 | 11 | 269.5533 | 0
2043 | 11 | 4 | 12 | 272.2037 | 0
2043 | 11 | 4 | 13 | 275.3689 | 0
2043 | 11 | 4 | 14 | 275.017 | 0
2043 | 11 | 4 | 15 | 273.3701 | 0
2043 | 11 | 4 | 16 | 277.4573 | 0
2043 | 11 | 4 | 17 | 286.5574 | 0
2043 | 11 | 4 | 18 | 303.8975 | 0
2043 | 11 | 4 | 19 | 309.1348 | 0
2043 | 11 | 4 | 20 | 301.4913 | 0
2043 | 11 | 4 | 21 | 286.5869 | 0
2043 | 11 | 4 | 22 | 270.8726 | 0
2043 | 11 | 4 | 23 | 253.6686 | 0
2043 | 11 | 5 | 0 | 237.8031 | 0
2043 | 11 | 5 | 1 | 221.5238 | 0
2043 | 11 | 5 | 2 | 214.5485 | 0
2043 | 11 | 5 | 3 | 209.1073 | 0
2043 | 11 | 5 | 4 | 207.5507 | 0
2043 | 11 | 5 | 5 | 208.1947 | 0
2043 | 11 | 5 | 6 | 215.7696 | 0
2043 | 11 | 5 | 7 | 233.4735 | 0
2043 | 11 | 5 | 8 | 253.3921 | 0
2043 | 11 | 5 | 9 | 265.213 | 0
2043 | 11 | 5 | 10 | 274.1031 | 0
2043 | 11 | 5 | 11 | 280.4545 | 0
2043 | 11 | 5 | 12 | 286.9755 | 0
2043 | 11 | 5 | 13 | 291.9963 | 0
2043 | 11 | 5 | 14 | 293.1315 | 0
2043 | 11 | 5 | 15 | 291.8103 | 0
2043 | 11 | 5 | 16 | 295.218 | 0
2043 | 11 | 5 | 17 | 302.4797 | 0
2043 | 11 | 5 | 18 | 320.21 | 0
2043 | 11 | 5 | 19 | 323.089 | 0
2043 | 11 | 5 | 20 | 313.7925 | 0
2043 | 11 | 5 | 21 | 298.097 | 0
2043 | 11 | 5 | 22 | 282.3515 | 0
2043 | 11 | 5 | 23 | 265.9339 | 0
2043 | 11 | 6 | 0 | 239.0405 | 0
2043 | 11 | 6 | 1 | 228.3026 | 0
2043 | 11 | 6 | 2 | 221.1758 | 0
2043 | 11 | 6 | 3 | 215.8751 | 0
2043 | 11 | 6 | 4 | 214.4342 | 0
2043 | 11 | 6 | 5 | 214.8348 | 0
2043 | 11 | 6 | 6 | 222.4343 | 0
2043 | 11 | 6 | 7 | 239.7094 | 0
2043 | 11 | 6 | 8 | 262.2725 | 0
2043 | 11 | 6 | 9 | 276.9396 | 0
2043 | 11 | 6 | 10 | 287.5192 | 0
2043 | 11 | 6 | 11 | 294.2051 | 0
2043 | 11 | 6 | 12 | 297.8528 | 0
2043 | 11 | 6 | 13 | 302.1055 | 0
2043 | 11 | 6 | 14 | 302.5457 | 0
2043 | 11 | 6 | 15 | 301.2654 | 0
2043 | 11 | 6 | 16 | 304.5827 | 0
2043 | 11 | 6 | 17 | 312.3802 | 0
2043 | 11 | 6 | 18 | 327.0889 | 0
2043 | 11 | 6 | 19 | 327.9845 | 0
2043 | 11 | 6 | 20 | 317.6947 | 0
2043 | 11 | 6 | 21 | 302.8968 | 0
2043 | 11 | 6 | 22 | 289.6937 | 0
2043 | 11 | 6 | 23 | 277.0251 | 0
2043 | 11 | 7 | 0 | 259.4828 | 0
2043 | 11 | 7 | 1 | 237.1099 | 0
2043 | 11 | 7 | 2 | 229.427 | 0
2043 | 11 | 7 | 3 | 222.3306 | 0
2043 | 11 | 7 | 4 | 218.4379 | 0
2043 | 11 | 7 | 5 | 213.1371 | 0
2043 | 11 | 7 | 6 | 210.699 | 0
2043 | 11 | 7 | 7 | 212.803 | 0
2043 | 11 | 7 | 8 | 231.0828 | 0
2043 | 11 | 7 | 9 | 251.8545 | 0
2043 | 11 | 7 | 10 | 267.6672 | 0
2043 | 11 | 7 | 11 | 277.2954 | 0
2043 | 11 | 7 | 12 | 286.1577 | 0
2043 | 11 | 7 | 13 | 289.564 | 0
2043 | 11 | 7 | 14 | 288.8281 | 0
2043 | 11 | 7 | 15 | 286.4617 | 0
2043 | 11 | 7 | 16 | 287.8191 | 0
2043 | 11 | 7 | 17 | 293.2347 | 0
2043 | 11 | 7 | 18 | 292.2382 | 0
2043 | 11 | 7 | 19 | 296.8735 | 0
2043 | 11 | 7 | 20 | 288.8059 | 0
2043 | 11 | 7 | 21 | 275.5086 | 0
2043 | 11 | 7 | 22 | 265.8419 | 0
2043 | 11 | 7 | 23 | 256.2051 | 0
2043 | 11 | 8 | 0 | 246.2819 | 0
2043 | 11 | 8 | 1 | 227.8153 | 0
2043 | 11 | 8 | 2 | 219.0827 | 0
2043 | 11 | 8 | 3 | 211.5599 | 0
2043 | 11 | 8 | 4 | 206.8555 | 0
2043 | 11 | 8 | 5 | 199.9165 | 0
2043 | 11 | 8 | 6 | 194.455 | 0
2043 | 11 | 8 | 7 | 191.9813 | 0
2043 | 11 | 8 | 8 | 206.5618 | 0
2043 | 11 | 8 | 9 | 223.7297 | 0
2043 | 11 | 8 | 10 | 237.5566 | 0
2043 | 11 | 8 | 11 | 247.2563 | 0
2043 | 11 | 8 | 12 | 256.0909 | 0
2043 | 11 | 8 | 13 | 258.9818 | 0
2043 | 11 | 8 | 14 | 256.9539 | 0
2043 | 11 | 8 | 15 | 254.5871 | 0
2043 | 11 | 8 | 16 | 257.7048 | 0
2043 | 11 | 8 | 17 | 267.9468 | 0
2043 | 11 | 8 | 18 | 291.6577 | 0
2043 | 11 | 8 | 19 | 296.5937 | 0
2043 | 11 | 8 | 20 | 288.7621 | 0
2043 | 11 | 8 | 21 | 275.5168 | 0
2043 | 11 | 8 | 22 | 263.8125 | 0
2043 | 11 | 8 | 23 | 250.393 | 0
2043 | 11 | 9 | 0 | 232.3794 | 0
2043 | 11 | 9 | 1 | 218.6187 | 0
2043 | 11 | 9 | 2 | 211.6298 | 0
2043 | 11 | 9 | 3 | 206.4406 | 0
2043 | 11 | 9 | 4 | 204.8596 | 0
2043 | 11 | 9 | 5 | 205.4522 | 0
2043 | 11 | 9 | 6 | 215.8131 | 0
2043 | 11 | 9 | 7 | 232.3206 | 0
2043 | 11 | 9 | 8 | 249.8885 | 0
2043 | 11 | 9 | 9 | 259.4336 | 0
2043 | 11 | 9 | 10 | 266.1854 | 0
2043 | 11 | 9 | 11 | 269.7431 | 0
2043 | 11 | 9 | 12 | 277.4859 | 0
2043 | 11 | 9 | 13 | 282.3335 | 0
2043 | 11 | 9 | 14 | 281.6236 | 0
2043 | 11 | 9 | 15 | 281.6278 | 0
2043 | 11 | 9 | 16 | 283.8895 | 0
2043 | 11 | 9 | 17 | 290.0879 | 0
2043 | 11 | 9 | 18 | 304.8951 | 0
2043 | 11 | 9 | 19 | 309.3312 | 0
2043 | 11 | 9 | 20 | 299.5639 | 0
2043 | 11 | 9 | 21 | 282.2291 | 0
2043 | 11 | 9 | 22 | 266.1581 | 0
2043 | 11 | 9 | 23 | 250.8295 | 0
2043 | 11 | 10 | 0 | 232.2182 | 0
2043 | 11 | 10 | 1 | 223.2975 | 0
2043 | 11 | 10 | 2 | 216.5464 | 0
2043 | 11 | 10 | 3 | 211.4622 | 0
2043 | 11 | 10 | 4 | 209.9831 | 0
2043 | 11 | 10 | 5 | 210.4357 | 0
2043 | 11 | 10 | 6 | 216.5663 | 0
2043 | 11 | 10 | 7 | 233.7596 | 0
2043 | 11 | 10 | 8 | 253.6003 | 0
2043 | 11 | 10 | 9 | 262.1812 | 0
2043 | 11 | 10 | 10 | 266.5158 | 0
2043 | 11 | 10 | 11 | 269.3082 | 0
2043 | 11 | 10 | 12 | 279.6018 | 0
2043 | 11 | 10 | 13 | 283.1194 | 0
2043 | 11 | 10 | 14 | 283.746 | 0
2043 | 11 | 10 | 15 | 282.5526 | 0
2043 | 11 | 10 | 16 | 286.892 | 0
2043 | 11 | 10 | 17 | 296.7402 | 0
2043 | 11 | 10 | 18 | 320.4026 | 0
2043 | 11 | 10 | 19 | 321.718 | 0
2043 | 11 | 10 | 20 | 311.0244 | 0
2043 | 11 | 10 | 21 | 295.1409 | 0
2043 | 11 | 10 | 22 | 279.0597 | 0
2043 | 11 | 10 | 23 | 261.6649 | 0
2043 | 11 | 11 | 0 | 249.1183 | 0
2043 | 11 | 11 | 1 | 230.3823 | 0
2043 | 11 | 11 | 2 | 222.9998 | 0
2043 | 11 | 11 | 3 | 217.3169 | 0
2043 | 11 | 11 | 4 | 215.694 | 0
2043 | 11 | 11 | 5 | 215.9734 | 0
2043 | 11 | 11 | 6 | 224.1526 | 0
2043 | 11 | 11 | 7 | 241.4118 | 0
2043 | 11 | 11 | 8 | 262.0188 | 0
2043 | 11 | 11 | 9 | 273.9138 | 0
2043 | 11 | 11 | 10 | 283.4451 | 0
2043 | 11 | 11 | 11 | 289.4575 | 0
2043 | 11 | 11 | 12 | 295.8678 | 0
2043 | 11 | 11 | 13 | 300.829 | 0
2043 | 11 | 11 | 14 | 301.8713 | 0
2043 | 11 | 11 | 15 | 301.2209 | 0
2043 | 11 | 11 | 16 | 305.5657 | 0
2043 | 11 | 11 | 17 | 315.1913 | 0
2043 | 11 | 11 | 18 | 328.4077 | 0
2043 | 11 | 11 | 19 | 327.4224 | 0
2043 | 11 | 11 | 20 | 316.5187 | 0
2043 | 11 | 11 | 21 | 300.8596 | 0
2043 | 11 | 11 | 22 | 284.4241 | 0
2043 | 11 | 11 | 23 | 266.9655 | 0
2043 | 11 | 12 | 0 | 247.1925 | 0
2043 | 11 | 12 | 1 | 228.4472 | 0
2043 | 11 | 12 | 2 | 220.8368 | 0
2043 | 11 | 12 | 3 | 215.0604 | 0
2043 | 11 | 12 | 4 | 213.1778 | 0
2043 | 11 | 12 | 5 | 213.7584 | 0
2043 | 11 | 12 | 6 | 223.9702 | 0
2043 | 11 | 12 | 7 | 241.5126 | 0
2043 | 11 | 12 | 8 | 263.0294 | 0
2043 | 11 | 12 | 9 | 275.2502 | 0
2043 | 11 | 12 | 10 | 284.5185 | 0
2043 | 11 | 12 | 11 | 291.8821 | 0
2043 | 11 | 12 | 12 | 298.6488 | 0
2043 | 11 | 12 | 13 | 304.3779 | 0
2043 | 11 | 12 | 14 | 305.835 | 0
2043 | 11 | 12 | 15 | 305.6025 | 0
2043 | 11 | 12 | 16 | 309.4428 | 0
2043 | 11 | 12 | 17 | 318.7438 | 0
2043 | 11 | 12 | 18 | 338.202 | 0
2043 | 11 | 12 | 19 | 339.6699 | 0
2043 | 11 | 12 | 20 | 329.6941 | 0
2043 | 11 | 12 | 21 | 313.9092 | 0
2043 | 11 | 12 | 22 | 298.3688 | 0
2043 | 11 | 12 | 23 | 281.3887 | 0
2043 | 11 | 13 | 0 | 252.6397 | 0
2043 | 11 | 13 | 1 | 244.933 | 0
2043 | 11 | 13 | 2 | 237.2615 | 0
2043 | 11 | 13 | 3 | 231.8153 | 0
2043 | 11 | 13 | 4 | 230.1404 | 0
2043 | 11 | 13 | 5 | 230.4283 | 0
2043 | 11 | 13 | 6 | 235.8682 | 0
2043 | 11 | 13 | 7 | 252.956 | 0
2043 | 11 | 13 | 8 | 276.4873 | 0
2043 | 11 | 13 | 9 | 291.3121 | 0
2043 | 11 | 13 | 10 | 301.9701 | 0
2043 | 11 | 13 | 11 | 308.493 | 0
2043 | 11 | 13 | 12 | 315.9057 | 0
2043 | 11 | 13 | 13 | 319.8497 | 0
2043 | 11 | 13 | 14 | 320.2262 | 0
2043 | 11 | 13 | 15 | 318.8258 | 0
2043 | 11 | 13 | 16 | 321.9924 | 0
2043 | 11 | 13 | 17 | 331.0618 | 0
2043 | 11 | 13 | 18 | 339.7152 | 0
2043 | 11 | 13 | 19 | 342.3305 | 0
2043 | 11 | 13 | 20 | 333.9679 | 0
2043 | 11 | 13 | 21 | 320.3708 | 0
2043 | 11 | 13 | 22 | 308.0118 | 0
2043 | 11 | 13 | 23 | 294.7651 | 0
2043 | 11 | 14 | 0 | 277.9126 | 0
2043 | 11 | 14 | 1 | 259.4759 | 0
2043 | 11 | 14 | 2 | 251.0243 | 0
2043 | 11 | 14 | 3 | 243.9899 | 0
2043 | 11 | 14 | 4 | 240.0383 | 0
2043 | 11 | 14 | 5 | 236.0693 | 0
2043 | 11 | 14 | 6 | 236.278 | 0
2043 | 11 | 14 | 7 | 239.3445 | 0
2043 | 11 | 14 | 8 | 254.9152 | 0
2043 | 11 | 14 | 9 | 274.7257 | 0
2043 | 11 | 14 | 10 | 291.6679 | 0
2043 | 11 | 14 | 11 | 302.1894 | 0
2043 | 11 | 14 | 12 | 316.1662 | 0
2043 | 11 | 14 | 13 | 320.9767 | 0
2043 | 11 | 14 | 14 | 321.2174 | 0
2043 | 11 | 14 | 15 | 319.3777 | 0
2043 | 11 | 14 | 16 | 321.0911 | 0
2043 | 11 | 14 | 17 | 327.6563 | 0
2043 | 11 | 14 | 18 | 336.577 | 0
2043 | 11 | 14 | 19 | 335.9117 | 0
2043 | 11 | 14 | 20 | 323.9039 | 0
2043 | 11 | 14 | 21 | 308.5699 | 0
2043 | 11 | 14 | 22 | 296.7245 | 0
2043 | 11 | 14 | 23 | 285.9796 | 0
2043 | 11 | 15 | 0 | 271.3162 | 0
2043 | 11 | 15 | 1 | 256.7278 | 0
2043 | 11 | 15 | 2 | 246.5922 | 0
2043 | 11 | 15 | 3 | 238.0137 | 0
2043 | 11 | 15 | 4 | 232.5369 | 0
2043 | 11 | 15 | 5 | 226.1142 | 0
2043 | 11 | 15 | 6 | 222.2013 | 0
2043 | 11 | 15 | 7 | 220.0765 | 0
2043 | 11 | 15 | 8 | 233.6861 | 0
2043 | 11 | 15 | 9 | 253.6218 | 0
2043 | 11 | 15 | 10 | 272.6586 | 0
2043 | 11 | 15 | 11 | 286.2302 | 0
2043 | 11 | 15 | 12 | 295.4368 | 0
2043 | 11 | 15 | 13 | 300.8398 | 0
2043 | 11 | 15 | 14 | 300.3345 | 0
2043 | 11 | 15 | 15 | 299.5311 | 0
2043 | 11 | 15 | 16 | 303.1077 | 0
2043 | 11 | 15 | 17 | 314.4178 | 0
2043 | 11 | 15 | 18 | 322.3511 | 0
2043 | 11 | 15 | 19 | 327.0145 | 0
2043 | 11 | 15 | 20 | 318.8438 | 0
2043 | 11 | 15 | 21 | 305.0498 | 0
2043 | 11 | 15 | 22 | 292.5731 | 0
2043 | 11 | 15 | 23 | 278.1373 | 0
2043 | 11 | 16 | 0 | 260.8004 | 0
2043 | 11 | 16 | 1 | 243.5624 | 0
2043 | 11 | 16 | 2 | 235.3424 | 0
2043 | 11 | 16 | 3 | 229.5997 | 0
2043 | 11 | 16 | 4 | 227.3964 | 0
2043 | 11 | 16 | 5 | 227.4619 | 0
2043 | 11 | 16 | 6 | 235.0729 | 0
2043 | 11 | 16 | 7 | 250.9422 | 0
2043 | 11 | 16 | 8 | 272.1209 | 0
2043 | 11 | 16 | 9 | 280.7556 | 0
2043 | 11 | 16 | 10 | 285.2359 | 0
2043 | 11 | 16 | 11 | 288.3172 | 0
2043 | 11 | 16 | 12 | 295.8392 | 0
2043 | 11 | 16 | 13 | 298.3089 | 0
2043 | 11 | 16 | 14 | 297.1867 | 0
2043 | 11 | 16 | 15 | 294.2423 | 0
2043 | 11 | 16 | 16 | 297.3159 | 0
2043 | 11 | 16 | 17 | 309.3495 | 0
2043 | 11 | 16 | 18 | 339.2344 | 0
2043 | 11 | 16 | 19 | 339.5321 | 0
2043 | 11 | 16 | 20 | 328.2685 | 0
2043 | 11 | 16 | 21 | 312.0126 | 0
2043 | 11 | 16 | 22 | 295.6562 | 0
2043 | 11 | 16 | 23 | 277.3638 | 0
2043 | 11 | 17 | 0 | 256.5886 | 0
2043 | 11 | 17 | 1 | 241.1191 | 0
2043 | 11 | 17 | 2 | 233.2539 | 0
2043 | 11 | 17 | 3 | 227.6386 | 0
2043 | 11 | 17 | 4 | 225.5288 | 0
2043 | 11 | 17 | 5 | 225.8694 | 0
2043 | 11 | 17 | 6 | 233.969 | 0
2043 | 11 | 17 | 7 | 250.6783 | 0
2043 | 11 | 17 | 8 | 273.4086 | 0
2043 | 11 | 17 | 9 | 285.1387 | 0
2043 | 11 | 17 | 10 | 293.1812 | 0
2043 | 11 | 17 | 11 | 298.1682 | 0
2043 | 11 | 17 | 12 | 308.983 | 0
2043 | 11 | 17 | 13 | 313.5683 | 0
2043 | 11 | 17 | 14 | 314.8765 | 0
2043 | 11 | 17 | 15 | 314.0305 | 0
2043 | 11 | 17 | 16 | 317.9912 | 0
2043 | 11 | 17 | 17 | 329.0766 | 0
2043 | 11 | 17 | 18 | 341.8869 | 0
2043 | 11 | 17 | 19 | 341.1246 | 0
2043 | 11 | 17 | 20 | 329.9811 | 0
2043 | 11 | 17 | 21 | 314.5294 | 0
2043 | 11 | 17 | 22 | 298.4783 | 0
2043 | 11 | 17 | 23 | 280.3911 | 0
2043 | 11 | 18 | 0 | 259.5455 | 0
2043 | 11 | 18 | 1 | 249.4634 | 0
2043 | 11 | 18 | 2 | 241.6244 | 0
2043 | 11 | 18 | 3 | 236.3473 | 0
2043 | 11 | 18 | 4 | 234.8134 | 0
2043 | 11 | 18 | 5 | 235.5404 | 0
2043 | 11 | 18 | 6 | 246.8959 | 0
2043 | 11 | 18 | 7 | 264.4354 | 0
2043 | 11 | 18 | 8 | 288.3639 | 0
2043 | 11 | 18 | 9 | 299.4884 | 0
2043 | 11 | 18 | 10 | 306.974 | 0
2043 | 11 | 18 | 11 | 311.8447 | 0
2043 | 11 | 18 | 12 | 318.177 | 0
2043 | 11 | 18 | 13 | 322.523 | 0
2043 | 11 | 18 | 14 | 323.0437 | 0
2043 | 11 | 18 | 15 | 322.8315 | 0
2043 | 11 | 18 | 16 | 327.4113 | 0
2043 | 11 | 18 | 17 | 340.356 | 0
2043 | 11 | 18 | 18 | 368.1365 | 0
2043 | 11 | 18 | 19 | 369.0165 | 0
2043 | 11 | 18 | 20 | 359.4872 | 0
2043 | 11 | 18 | 21 | 344.4134 | 0
2043 | 11 | 18 | 22 | 328.4322 | 0
2043 | 11 | 18 | 23 | 309.8114 | 0
2043 | 11 | 19 | 0 | 282.5396 | 0
2043 | 11 | 19 | 1 | 267.2254 | 0
2043 | 11 | 19 | 2 | 258.8618 | 0
2043 | 11 | 19 | 3 | 252.9635 | 0
2043 | 11 | 19 | 4 | 250.8093 | 0
2043 | 11 | 19 | 5 | 251.0274 | 0
2043 | 11 | 19 | 6 | 260.8495 | 0
2043 | 11 | 19 | 7 | 277.8906 | 0
2043 | 11 | 19 | 8 | 300.2283 | 0
2043 | 11 | 19 | 9 | 309.0702 | 0
2043 | 11 | 19 | 10 | 314.1745 | 0
2043 | 11 | 19 | 11 | 317.7506 | 0
2043 | 11 | 19 | 12 | 326.0906 | 0
2043 | 11 | 19 | 13 | 328.3435 | 0
2043 | 11 | 19 | 14 | 327.845 | 0
2043 | 11 | 19 | 15 | 325.002 | 0
2043 | 11 | 19 | 16 | 327.673 | 0
2043 | 11 | 19 | 17 | 338.5791 | 0
2043 | 11 | 19 | 18 | 367.7029 | 0
2043 | 11 | 19 | 19 | 369.1479 | 0
2043 | 11 | 19 | 20 | 360.287 | 0
2043 | 11 | 19 | 21 | 345.2793 | 0
2043 | 11 | 19 | 22 | 330.0282 | 0
2043 | 11 | 19 | 23 | 311.891 | 0
2043 | 11 | 20 | 0 | 289.9273 | 0
2043 | 11 | 20 | 1 | 276.6256 | 0
2043 | 11 | 20 | 2 | 267.509 | 0
2043 | 11 | 20 | 3 | 261.0541 | 0
2043 | 11 | 20 | 4 | 258.4631 | 0
2043 | 11 | 20 | 5 | 258.0499 | 0
2043 | 11 | 20 | 6 | 267.6173 | 0
2043 | 11 | 20 | 7 | 283.831 | 0
2043 | 11 | 20 | 8 | 310.3958 | 0
2043 | 11 | 20 | 9 | 324.6267 | 0
2043 | 11 | 20 | 10 | 333.9815 | 0
2043 | 11 | 20 | 11 | 339.9712 | 0
2043 | 11 | 20 | 12 | 345.8966 | 0
2043 | 11 | 20 | 13 | 348.747 | 0
2043 | 11 | 20 | 14 | 348.6372 | 0
2043 | 11 | 20 | 15 | 346.4467 | 0
2043 | 11 | 20 | 16 | 348.7907 | 0
2043 | 11 | 20 | 17 | 359.0053 | 0
2043 | 11 | 20 | 18 | 383.8897 | 13.8897
2043 | 11 | 20 | 19 | 382.8158 | 12.8158
2043 | 11 | 20 | 20 | 371.9982 | 1.9982
2043 | 11 | 20 | 21 | 357.438 | 0
2043 | 11 | 20 | 22 | 344.5846 | 0
2043 | 11 | 20 | 23 | 330.2319 | 0
2043 | 11 | 21 | 0 | 303.1129 | 0
2043 | 11 | 21 | 1 | 289.6679 | 0
2043 | 11 | 21 | 2 | 279.9584 | 0
2043 | 11 | 21 | 3 | 272.3877 | 0
2043 | 11 | 21 | 4 | 267.6883 | 0
2043 | 11 | 21 | 5 | 264.4348 | 0
2043 | 11 | 21 | 6 | 263.4549 | 0
2043 | 11 | 21 | 7 | 265.8408 | 0
2043 | 11 | 21 | 8 | 275.052 | 0
2043 | 11 | 21 | 9 | 290.3065 | 0
2043 | 11 | 21 | 10 | 305.1529 | 0
2043 | 11 | 21 | 11 | 314.3255 | 0
2043 | 11 | 21 | 12 | 329.8453 | 0
2043 | 11 | 21 | 13 | 334.7303 | 0
2043 | 11 | 21 | 14 | 334.0593 | 0
2043 | 11 | 21 | 15 | 331.0459 | 0
2043 | 11 | 21 | 16 | 332.793 | 0
2043 | 11 | 21 | 17 | 342.169 | 0
2043 | 11 | 21 | 18 | 356.1375 | 0
2043 | 11 | 21 | 19 | 357.6618 | 0
2043 | 11 | 21 | 20 | 347.1466 | 0
2043 | 11 | 21 | 21 | 332.105 | 0
2043 | 11 | 21 | 22 | 320.2859 | 0
2043 | 11 | 21 | 23 | 309.3937 | 0
2043 | 11 | 22 | 0 | 293.513 | 0
2043 | 11 | 22 | 1 | 276.7608 | 0
2043 | 11 | 22 | 2 | 265.9663 | 0
2043 | 11 | 22 | 3 | 257.2605 | 0
2043 | 11 | 22 | 4 | 251.4947 | 0
2043 | 11 | 22 | 5 | 246.5078 | 0
2043 | 11 | 22 | 6 | 244.8562 | 0
2043 | 11 | 22 | 7 | 243.0674 | 0
2043 | 11 | 22 | 8 | 250.5078 | 0
2043 | 11 | 22 | 9 | 269.7377 | 0
2043 | 11 | 22 | 10 | 291.9163 | 0
2043 | 11 | 22 | 11 | 307.3018 | 0
2043 | 11 | 22 | 12 | 325.1431 | 0
2043 | 11 | 22 | 13 | 333.092 | 0
2043 | 11 | 22 | 14 | 334.3901 | 0
2043 | 11 | 22 | 15 | 333.5357 | 0
2043 | 11 | 22 | 16 | 337.6929 | 0
2043 | 11 | 22 | 17 | 349.0325 | 0
2043 | 11 | 22 | 18 | 360.3173 | 0
2043 | 11 | 22 | 19 | 360.1742 | 0
2043 | 11 | 22 | 20 | 347.9456 | 0
2043 | 11 | 22 | 21 | 332.2577 | 0
2043 | 11 | 22 | 22 | 317.9833 | 0
2043 | 11 | 22 | 23 | 303.1064 | 0
2043 | 11 | 23 | 0 | 288.3453 | 0
2043 | 11 | 23 | 1 | 268.8581 | 0
2043 | 11 | 23 | 2 | 259.5186 | 0
2043 | 11 | 23 | 3 | 253.0071 | 0
2043 | 11 | 23 | 4 | 250.0374 | 0
2043 | 11 | 23 | 5 | 249.4932 | 0
2043 | 11 | 23 | 6 | 257.663 | 0
2043 | 11 | 23 | 7 | 273.131 | 0
2043 | 11 | 23 | 8 | 298.3379 | 0
2043 | 11 | 23 | 9 | 310.9164 | 0
2043 | 11 | 23 | 10 | 319.4542 | 0
2043 | 11 | 23 | 11 | 325.0717 | 0
2043 | 11 | 23 | 12 | 336.8646 | 0
2043 | 11 | 23 | 13 | 340.7624 | 0
2043 | 11 | 23 | 14 | 340.9979 | 0
2043 | 11 | 23 | 15 | 338.7841 | 0
2043 | 11 | 23 | 16 | 341.2788 | 0
2043 | 11 | 23 | 17 | 352.8987 | 0
2043 | 11 | 23 | 18 | 364.4091 | 0
2043 | 11 | 23 | 19 | 362.561 | 0
2043 | 11 | 23 | 20 | 350.8036 | 0
2043 | 11 | 23 | 21 | 334.7476 | 0
2043 | 11 | 23 | 22 | 318.4258 | 0
2043 | 11 | 23 | 23 | 299.4436 | 0
2043 | 11 | 24 | 0 | 276.9955 | 0
2043 | 11 | 24 | 1 | 252.0784 | 0
2043 | 11 | 24 | 2 | 242.5355 | 0
2043 | 11 | 24 | 3 | 235.2395 | 0
2043 | 11 | 24 | 4 | 231.8046 | 0
2043 | 11 | 24 | 5 | 231.1689 | 0
2043 | 11 | 24 | 6 | 240.5782 | 0
2043 | 11 | 24 | 7 | 255.4122 | 0
2043 | 11 | 24 | 8 | 277.4567 | 0
2043 | 11 | 24 | 9 | 287.364 | 0
2043 | 11 | 24 | 10 | 293.5384 | 0
2043 | 11 | 24 | 11 | 297.4443 | 0
2043 | 11 | 24 | 12 | 308.6155 | 0
2043 | 11 | 24 | 13 | 312.328 | 0
2043 | 11 | 24 | 14 | 312.8977 | 0
2043 | 11 | 24 | 15 | 310.6955 | 0
2043 | 11 | 24 | 16 | 313.4469 | 0
2043 | 11 | 24 | 17 | 324.9095 | 0
2043 | 11 | 24 | 18 | 340.2205 | 0
2043 | 11 | 24 | 19 | 338.2242 | 0
2043 | 11 | 24 | 20 | 327.1297 | 0
2043 | 11 | 24 | 21 | 312.2185 | 0
2043 | 11 | 24 | 22 | 296.7877 | 0
2043 | 11 | 24 | 23 | 278.6901 | 0
2043 | 11 | 25 | 0 | 255.6185 | 0
2043 | 11 | 25 | 1 | 239.1485 | 0
2043 | 11 | 25 | 2 | 230.0349 | 0
2043 | 11 | 25 | 3 | 223.4785 | 0
2043 | 11 | 25 | 4 | 220.9706 | 0
2043 | 11 | 25 | 5 | 221.1197 | 0
2043 | 11 | 25 | 6 | 226.596 | 0
2043 | 11 | 25 | 7 | 243.108 | 0
2043 | 11 | 25 | 8 | 266.5012 | 0
2043 | 11 | 25 | 9 | 279.2583 | 0
2043 | 11 | 25 | 10 | 288.8304 | 0
2043 | 11 | 25 | 11 | 294.5116 | 0
2043 | 11 | 25 | 12 | 304.9776 | 0
2043 | 11 | 25 | 13 | 310.4771 | 0
2043 | 11 | 25 | 14 | 311.9628 | 0
2043 | 11 | 25 | 15 | 310.7003 | 0
2043 | 11 | 25 | 16 | 314.7196 | 0
2043 | 11 | 25 | 17 | 327.1529 | 0
2043 | 11 | 25 | 18 | 340.4417 | 0
2043 | 11 | 25 | 19 | 339.3248 | 0
2043 | 11 | 25 | 20 | 329.843 | 0
2043 | 11 | 25 | 21 | 315.7108 | 0
2043 | 11 | 25 | 22 | 300.4787 | 0
2043 | 11 | 25 | 23 | 282.3616 | 0
2043 | 11 | 26 | 0 | 262.4697 | 0
2043 | 11 | 26 | 1 | 245.5565 | 0
2043 | 11 | 26 | 2 | 236.7353 | 0
2043 | 11 | 26 | 3 | 230.6905 | 0
2043 | 11 | 26 | 4 | 228.4417 | 0
2043 | 11 | 26 | 5 | 229.0218 | 0
2043 | 11 | 26 | 6 | 238.3548 | 0
2043 | 11 | 26 | 7 | 256.2951 | 0
2043 | 11 | 26 | 8 | 280.7593 | 0
2043 | 11 | 26 | 9 | 293.895 | 0
2043 | 11 | 26 | 10 | 304.4195 | 0
2043 | 11 | 26 | 11 | 311.5976 | 0
2043 | 11 | 26 | 12 | 322.5452 | 0
2043 | 11 | 26 | 13 | 328.4838 | 0
2043 | 11 | 26 | 14 | 330.3857 | 0
2043 | 11 | 26 | 15 | 329.0269 | 0
2043 | 11 | 26 | 16 | 332.5905 | 0
2043 | 11 | 26 | 17 | 344.8009 | 0
2043 | 11 | 26 | 18 | 358.6119 | 0
2043 | 11 | 26 | 19 | 358.5495 | 0
2043 | 11 | 26 | 20 | 350.068 | 0
2043 | 11 | 26 | 21 | 336.0434 | 0
2043 | 11 | 26 | 22 | 321.1507 | 0
2043 | 11 | 26 | 23 | 303.2668 | 0
2043 | 11 | 27 | 0 | 282.2059 | 0
2043 | 11 | 27 | 1 | 260.4184 | 0
2043 | 11 | 27 | 2 | 250.5979 | 0
2043 | 11 | 27 | 3 | 243.6949 | 0
2043 | 11 | 27 | 4 | 240.6759 | 0
2043 | 11 | 27 | 5 | 240.5798 | 0
2043 | 11 | 27 | 6 | 248.4825 | 0
2043 | 11 | 27 | 7 | 264.9137 | 0
2043 | 11 | 27 | 8 | 288.3409 | 0
2043 | 11 | 27 | 9 | 302.3777 | 0
2043 | 11 | 27 | 10 | 313.2955 | 0
2043 | 11 | 27 | 11 | 319.8658 | 0
2043 | 11 | 27 | 12 | 332.3074 | 0
2043 | 11 | 27 | 13 | 336.7478 | 0
2043 | 11 | 27 | 14 | 337.7461 | 0
2043 | 11 | 27 | 15 | 335.3827 | 0
2043 | 11 | 27 | 16 | 337.2964 | 0
2043 | 11 | 27 | 17 | 347.1385 | 0
2043 | 11 | 27 | 18 | 352.7902 | 0
2043 | 11 | 27 | 19 | 349.5979 | 0
2043 | 11 | 27 | 20 | 339.8028 | 0
2043 | 11 | 27 | 21 | 325.9355 | 0
2043 | 11 | 27 | 22 | 313.5842 | 0
2043 | 11 | 27 | 23 | 299.6163 | 0
2043 | 11 | 28 | 0 | 284.576 | 0
2043 | 11 | 28 | 1 | 270.7732 | 0
2043 | 11 | 28 | 2 | 260.2055 | 0
2043 | 11 | 28 | 3 | 252.2919 | 0
2043 | 11 | 28 | 4 | 247.4912 | 0
2043 | 11 | 28 | 5 | 243.3494 | 0
2043 | 11 | 28 | 6 | 242.6944 | 0
2043 | 11 | 28 | 7 | 245.697 | 0
2043 | 11 | 28 | 8 | 262.9179 | 0
2043 | 11 | 28 | 9 | 283.3125 | 0
2043 | 11 | 28 | 10 | 301.849 | 0
2043 | 11 | 28 | 11 | 313.8202 | 0
2043 | 11 | 28 | 12 | 320.1326 | 0
2043 | 11 | 28 | 13 | 325.0316 | 0
2043 | 11 | 28 | 14 | 324.5682 | 0
2043 | 11 | 28 | 15 | 322.1856 | 0
2043 | 11 | 28 | 16 | 323.2877 | 0
2043 | 11 | 28 | 17 | 334.6554 | 0
2043 | 11 | 28 | 18 | 352.209 | 0
2043 | 11 | 28 | 19 | 354.3038 | 0
2043 | 11 | 28 | 20 | 346.1391 | 0
2043 | 11 | 28 | 21 | 333.0104 | 0
2043 | 11 | 28 | 22 | 322.5499 | 0
2043 | 11 | 28 | 23 | 311.4005 | 0
2043 | 11 | 29 | 0 | 289.9253 | 0
2043 | 11 | 29 | 1 | 278.4619 | 0
2043 | 11 | 29 | 2 | 267.7994 | 0
2043 | 11 | 29 | 3 | 258.998 | 0
2043 | 11 | 29 | 4 | 253.3369 | 0
2043 | 11 | 29 | 5 | 247.7011 | 0
2043 | 11 | 29 | 6 | 241.5903 | 0
2043 | 11 | 29 | 7 | 239.7882 | 0
2043 | 11 | 29 | 8 | 251.4139 | 0
2043 | 11 | 29 | 9 | 270.7653 | 0
2043 | 11 | 29 | 10 | 292.1414 | 0
2043 | 11 | 29 | 11 | 307.5767 | 0
2043 | 11 | 29 | 12 | 321.5995 | 0
2043 | 11 | 29 | 13 | 329.1028 | 0
2043 | 11 | 29 | 14 | 329.97 | 0
2043 | 11 | 29 | 15 | 329.2502 | 0
2043 | 11 | 29 | 16 | 333.196 | 0
2043 | 11 | 29 | 17 | 346.9723 | 0
2043 | 11 | 29 | 18 | 364.4563 | 0
2043 | 11 | 29 | 19 | 365.6336 | 0
2043 | 11 | 29 | 20 | 355.0863 | 0
2043 | 11 | 29 | 21 | 341.0397 | 0
2043 | 11 | 29 | 22 | 327.9293 | 0
2043 | 11 | 29 | 23 | 312.627 | 0
2043 | 11 | 30 | 0 | 294.761 | 0
2043 | 11 | 30 | 1 | 274.4358 | 0
2043 | 11 | 30 | 2 | 264.6151 | 0
2043 | 11 | 30 | 3 | 258.0187 | 0
2043 | 11 | 30 | 4 | 254.9655 | 0
2043 | 11 | 30 | 5 | 254.6385 | 0
2043 | 11 | 30 | 6 | 264.7489 | 0
2043 | 11 | 30 | 7 | 280.7324 | 0
2043 | 11 | 30 | 8 | 306.2309 | 0
2043 | 11 | 30 | 9 | 318.7524 | 0
2043 | 11 | 30 | 10 | 328.0622 | 0
2043 | 11 | 30 | 11 | 334.5051 | 0
2043 | 11 | 30 | 12 | 346.8978 | 0
2043 | 11 | 30 | 13 | 351.6168 | 0
2043 | 11 | 30 | 14 | 352.439 | 0
2043 | 11 | 30 | 15 | 351.0049 | 0
2043 | 11 | 30 | 16 | 353.7973 | 0
2043 | 11 | 30 | 17 | 367.0786 | 0
2043 | 11 | 30 | 18 | 385.2948 | 15.2948
2043 | 11 | 30 | 19 | 385.1125 | 15.1125
2043 | 11 | 30 | 20 | 374.7828 | 4.7828
2043 | 11 | 30 | 21 | 359.2656 | 0
2043 | 11 | 30 | 22 | 343.4387 | 0
2043 | 11 | 30 | 23 | 323.9147 | 0
2043 | 12 | 1 | 0 | 296.1266 | 0
2043 | 12 | 1 | 1 | 279.5578 | 0
2043 | 12 | 1 | 2 | 270.6717 | 0
2043 | 12 | 1 | 3 | 264.444 | 0
2043 | 12 | 1 | 4 | 261.8399 | 0
2043 | 12 | 1 | 5 | 261.8416 | 0
2043 | 12 | 1 | 6 | 269.5762 | 0
2043 | 12 | 1 | 7 | 286.604 | 0
2043 | 12 | 1 | 8 | 312.8136 | 0
2043 | 12 | 1 | 9 | 324.8428 | 0
2043 | 12 | 1 | 10 | 333.5252 | 0
2043 | 12 | 1 | 11 | 338.4488 | 0
2043 | 12 | 1 | 12 | 344.5055 | 0
2043 | 12 | 1 | 13 | 346.8492 | 0
2043 | 12 | 1 | 14 | 347.5302 | 0
2043 | 12 | 1 | 15 | 347.1083 | 0
2043 | 12 | 1 | 16 | 351.0991 | 0
2043 | 12 | 1 | 17 | 363.5562 | 0
2043 | 12 | 1 | 18 | 376.2232 | 6.2232
2043 | 12 | 1 | 19 | 376.8431 | 6.8431
2043 | 12 | 1 | 20 | 366.9737 | 0
2043 | 12 | 1 | 21 | 352.412 | 0
2043 | 12 | 1 | 22 | 337.2434 | 0
2043 | 12 | 1 | 23 | 318.0075 | 0
2043 | 12 | 2 | 0 | 299.7497 | 0
2043 | 12 | 2 | 1 | 283.5655 | 0
2043 | 12 | 2 | 2 | 274.4381 | 0
2043 | 12 | 2 | 3 | 268.2565 | 0
2043 | 12 | 2 | 4 | 265.8145 | 0
2043 | 12 | 2 | 5 | 265.9402 | 0
2043 | 12 | 2 | 6 | 276.1371 | 0
2043 | 12 | 2 | 7 | 292.9932 | 0
2043 | 12 | 2 | 8 | 319.2268 | 0
2043 | 12 | 2 | 9 | 330.8488 | 0
2043 | 12 | 2 | 10 | 338.9208 | 0
2043 | 12 | 2 | 11 | 342.9376 | 0
2043 | 12 | 2 | 12 | 347.2905 | 0
2043 | 12 | 2 | 13 | 348.717 | 0
2043 | 12 | 2 | 14 | 347.8664 | 0
2043 | 12 | 2 | 15 | 346.9108 | 0
2043 | 12 | 2 | 16 | 350.8091 | 0
2043 | 12 | 2 | 17 | 364.4977 | 0
2043 | 12 | 2 | 18 | 378.1233 | 8.1233
2043 | 12 | 2 | 19 | 382.7965 | 12.7965
2043 | 12 | 2 | 20 | 376.5451 | 6.5451
2043 | 12 | 2 | 21 | 363.7169 | 0
2043 | 12 | 2 | 22 | 349.5446 | 0
2043 | 12 | 2 | 23 | 330.4669 | 0
2043 | 12 | 3 | 0 | 302.8795 | 0
2043 | 12 | 3 | 1 | 294.2823 | 0
2043 | 12 | 3 | 2 | 285.2401 | 0
2043 | 12 | 3 | 3 | 278.963 | 0
2043 | 12 | 3 | 4 | 276.322 | 0
2043 | 12 | 3 | 5 | 276.0747 | 0
2043 | 12 | 3 | 6 | 282.6437 | 0
2043 | 12 | 3 | 7 | 299.3325 | 0
2043 | 12 | 3 | 8 | 325.4389 | 0
2043 | 12 | 3 | 9 | 334.4571 | 0
2043 | 12 | 3 | 10 | 339.499 | 0
2043 | 12 | 3 | 11 | 342.4498 | 0
2043 | 12 | 3 | 12 | 345.4356 | 0
2043 | 12 | 3 | 13 | 345.7251 | 0
2043 | 12 | 3 | 14 | 344.3805 | 0
2043 | 12 | 3 | 15 | 341.3653 | 0
2043 | 12 | 3 | 16 | 344.0143 | 0
2043 | 12 | 3 | 17 | 356.084 | 0
2043 | 12 | 3 | 18 | 374.4078 | 4.4078
2043 | 12 | 3 | 19 | 378.578 | 8.578
2043 | 12 | 3 | 20 | 371.9703 | 1.9703
2043 | 12 | 3 | 21 | 358.9197 | 0
2043 | 12 | 3 | 22 | 345.2455 | 0
2043 | 12 | 3 | 23 | 326.9321 | 0
2043 | 12 | 4 | 0 | 307.0877 | 0
2043 | 12 | 4 | 1 | 289.5809 | 0
2043 | 12 | 4 | 2 | 279.4604 | 0
2043 | 12 | 4 | 3 | 272.2981 | 0
2043 | 12 | 4 | 4 | 268.8994 | 0
2043 | 12 | 4 | 5 | 268.1342 | 0
2043 | 12 | 4 | 6 | 278.1507 | 0
2043 | 12 | 4 | 7 | 293.4956 | 0
2043 | 12 | 4 | 8 | 318.8336 | 0
2043 | 12 | 4 | 9 | 329.4568 | 0
2043 | 12 | 4 | 10 | 335.1341 | 0
2043 | 12 | 4 | 11 | 336.9202 | 0
2043 | 12 | 4 | 12 | 344.001 | 0
2043 | 12 | 4 | 13 | 343.1099 | 0
2043 | 12 | 4 | 14 | 340.8762 | 0
2043 | 12 | 4 | 15 | 336.7101 | 0
2043 | 12 | 4 | 16 | 338.1749 | 0
2043 | 12 | 4 | 17 | 348.6413 | 0
2043 | 12 | 4 | 18 | 370.15 | 0.14998
2043 | 12 | 4 | 19 | 368.8855 | 0
2043 | 12 | 4 | 20 | 359.503 | 0
2043 | 12 | 4 | 21 | 346.6507 | 0
2043 | 12 | 4 | 22 | 335.1014 | 0
2043 | 12 | 4 | 23 | 321.0031 | 0
2043 | 12 | 5 | 0 | 301.8865 | 0
2043 | 12 | 5 | 1 | 288.9787 | 0
2043 | 12 | 5 | 2 | 278.2141 | 0
2043 | 12 | 5 | 3 | 269.9023 | 0
2043 | 12 | 5 | 4 | 264.4782 | 0
2043 | 12 | 5 | 5 | 261.0077 | 0
2043 | 12 | 5 | 6 | 261.7602 | 0
2043 | 12 | 5 | 7 | 264.044 | 0
2043 | 12 | 5 | 8 | 274.9527 | 0
2043 | 12 | 5 | 9 | 292.8688 | 0
2043 | 12 | 5 | 10 | 312.0078 | 0
2043 | 12 | 5 | 11 | 323.6023 | 0
2043 | 12 | 5 | 12 | 331.1987 | 0
2043 | 12 | 5 | 13 | 335.7871 | 0
2043 | 12 | 5 | 14 | 335.5275 | 0
2043 | 12 | 5 | 15 | 332.9899 | 0
2043 | 12 | 5 | 16 | 334.8883 | 0
2043 | 12 | 5 | 17 | 344.252 | 0
2043 | 12 | 5 | 18 | 362.8918 | 0
2043 | 12 | 5 | 19 | 360.5418 | 0
2043 | 12 | 5 | 20 | 349.0015 | 0
2043 | 12 | 5 | 21 | 334.3015 | 0
2043 | 12 | 5 | 22 | 323.0915 | 0
2043 | 12 | 5 | 23 | 312.5913 | 0
2043 | 12 | 6 | 0 | 293.9582 | 0
2043 | 12 | 6 | 1 | 282.5968 | 0
2043 | 12 | 6 | 2 | 271.8614 | 0
2043 | 12 | 6 | 3 | 263.0596 | 0
2043 | 12 | 6 | 4 | 257.2146 | 0
2043 | 12 | 6 | 5 | 252.1126 | 0
2043 | 12 | 6 | 6 | 249.1147 | 0
2043 | 12 | 6 | 7 | 247.4128 | 0
2043 | 12 | 6 | 8 | 255.8246 | 0
2043 | 12 | 6 | 9 | 272.6563 | 0
2043 | 12 | 6 | 10 | 293.3279 | 0
2043 | 12 | 6 | 11 | 307.6073 | 0
2043 | 12 | 6 | 12 | 323.505 | 0
2043 | 12 | 6 | 13 | 330.6236 | 0
2043 | 12 | 6 | 14 | 331.5751 | 0
2043 | 12 | 6 | 15 | 331.3003 | 0
2043 | 12 | 6 | 16 | 335.9039 | 0
2043 | 12 | 6 | 17 | 348.7636 | 0
2043 | 12 | 6 | 18 | 364.4526 | 0
2043 | 12 | 6 | 19 | 364.8931 | 0
2043 | 12 | 6 | 20 | 353.8568 | 0
2043 | 12 | 6 | 21 | 339.8125 | 0
2043 | 12 | 6 | 22 | 326.9183 | 0
2043 | 12 | 6 | 23 | 312.371 | 0
2043 | 12 | 7 | 0 | 295.3927 | 0
2043 | 12 | 7 | 1 | 279.994 | 0
2043 | 12 | 7 | 2 | 270.5886 | 0
2043 | 12 | 7 | 3 | 264.0691 | 0
2043 | 12 | 7 | 4 | 261.0992 | 0
2043 | 12 | 7 | 5 | 260.6087 | 0
2043 | 12 | 7 | 6 | 265.7733 | 0
2043 | 12 | 7 | 7 | 282.0068 | 0
2043 | 12 | 7 | 8 | 307.9242 | 0
2043 | 12 | 7 | 9 | 320.8838 | 0
2043 | 12 | 7 | 10 | 331.1102 | 0
2043 | 12 | 7 | 11 | 337.1277 | 0
2043 | 12 | 7 | 12 | 346.6001 | 0
2043 | 12 | 7 | 13 | 349.7587 | 0
2043 | 12 | 7 | 14 | 349.9867 | 0
2043 | 12 | 7 | 15 | 348.7513 | 0
2043 | 12 | 7 | 16 | 351.7824 | 0
2043 | 12 | 7 | 17 | 364.1321 | 0
2043 | 12 | 7 | 18 | 381.5286 | 11.5286
2043 | 12 | 7 | 19 | 380.7004 | 10.7004
2043 | 12 | 7 | 20 | 370.3334 | 0.33343
2043 | 12 | 7 | 21 | 355.443 | 0
2043 | 12 | 7 | 22 | 339.9305 | 0
2043 | 12 | 7 | 23 | 320.9712 | 0
2043 | 12 | 8 | 0 | 296.4024 | 0
2043 | 12 | 8 | 1 | 286.5647 | 0
2043 | 12 | 8 | 2 | 277.8606 | 0
2043 | 12 | 8 | 3 | 272.3677 | 0
2043 | 12 | 8 | 4 | 270.0733 | 0
2043 | 12 | 8 | 5 | 270.4051 | 0
2043 | 12 | 8 | 6 | 281.5757 | 0
2043 | 12 | 8 | 7 | 298.9391 | 0
2043 | 12 | 8 | 8 | 326.0984 | 0
2043 | 12 | 8 | 9 | 335.5126 | 0
2043 | 12 | 8 | 10 | 340.995 | 0
2043 | 12 | 8 | 11 | 343.7938 | 0
2043 | 12 | 8 | 12 | 347.8067 | 0
2043 | 12 | 8 | 13 | 348.9301 | 0
2043 | 12 | 8 | 14 | 348.7215 | 0
2043 | 12 | 8 | 15 | 347.3017 | 0
2043 | 12 | 8 | 16 | 351.5136 | 0
2043 | 12 | 8 | 17 | 366.1023 | 0
2043 | 12 | 8 | 18 | 391.0141 | 21.0141
2043 | 12 | 8 | 19 | 396.3791 | 26.3791
2043 | 12 | 8 | 20 | 389.4146 | 19.4146
2043 | 12 | 8 | 21 | 376.3253 | 6.3253
2043 | 12 | 8 | 22 | 362.2484 | 0
2043 | 12 | 8 | 23 | 342.7629 | 0
2043 | 12 | 9 | 0 | 319.1892 | 0
2043 | 12 | 9 | 1 | 301.6428 | 0
2043 | 12 | 9 | 2 | 292.158 | 0
2043 | 12 | 9 | 3 | 285.6396 | 0
2043 | 12 | 9 | 4 | 282.669 | 0
2043 | 12 | 9 | 5 | 282.1908 | 0
2043 | 12 | 9 | 6 | 293.5784 | 0
2043 | 12 | 9 | 7 | 309.2899 | 0
2043 | 12 | 9 | 8 | 334.4174 | 0
2043 | 12 | 9 | 9 | 343.0091 | 0
2043 | 12 | 9 | 10 | 347.7806 | 0
2043 | 12 | 9 | 11 | 349.3154 | 0
2043 | 12 | 9 | 12 | 356.2371 | 0
2043 | 12 | 9 | 13 | 356.2066 | 0
2043 | 12 | 9 | 14 | 354.447 | 0
2043 | 12 | 9 | 15 | 352.1132 | 0
2043 | 12 | 9 | 16 | 354.8005 | 0
2043 | 12 | 9 | 17 | 367.3306 | 0
2043 | 12 | 9 | 18 | 380.9372 | 10.9372
2043 | 12 | 9 | 19 | 384.4205 | 14.4205
2043 | 12 | 9 | 20 | 378.0392 | 8.0392
2043 | 12 | 9 | 21 | 365.2378 | 0
2043 | 12 | 9 | 22 | 351.3505 | 0
2043 | 12 | 9 | 23 | 332.4238 | 0
2043 | 12 | 10 | 0 | 310.5955 | 0
2043 | 12 | 10 | 1 | 296.547 | 0
2043 | 12 | 10 | 2 | 286.6253 | 0
2043 | 12 | 10 | 3 | 279.5636 | 0
2043 | 12 | 10 | 4 | 276.1896 | 0
2043 | 12 | 10 | 5 | 275.4539 | 0
2043 | 12 | 10 | 6 | 282.6146 | 0
2043 | 12 | 10 | 7 | 298.1334 | 0
2043 | 12 | 10 | 8 | 324.505 | 0
2043 | 12 | 10 | 9 | 336.2819 | 0
2043 | 12 | 10 | 10 | 344.6088 | 0
2043 | 12 | 10 | 11 | 349.7344 | 0
2043 | 12 | 10 | 12 | 356.4013 | 0
2043 | 12 | 10 | 13 | 358.3301 | 0
2043 | 12 | 10 | 14 | 358.1472 | 0
2043 | 12 | 10 | 15 | 356.2894 | 0
2043 | 12 | 10 | 16 | 358.8729 | 0
2043 | 12 | 10 | 17 | 370.3038 | 0.30377
2043 | 12 | 10 | 18 | 385.9563 | 15.9563
2043 | 12 | 10 | 19 | 388.835 | 18.835
2043 | 12 | 10 | 20 | 380.9685 | 10.9685
2043 | 12 | 10 | 21 | 367.5609 | 0
2043 | 12 | 10 | 22 | 354.0116 | 0
2043 | 12 | 10 | 23 | 335.8251 | 0
2043 | 12 | 11 | 0 | 307.422 | 0
2043 | 12 | 11 | 1 | 292.7133 | 0
2043 | 12 | 11 | 2 | 282.432 | 0
2043 | 12 | 11 | 3 | 274.7417 | 0
2043 | 12 | 11 | 4 | 270.8727 | 0
2043 | 12 | 11 | 5 | 269.2485 | 0
2043 | 12 | 11 | 6 | 274.2236 | 0
2043 | 12 | 11 | 7 | 288.4728 | 0
2043 | 12 | 11 | 8 | 315.999 | 0
2043 | 12 | 11 | 9 | 330.7766 | 0
2043 | 12 | 11 | 10 | 341.0032 | 0
2043 | 12 | 11 | 11 | 346.0141 | 0
2043 | 12 | 11 | 12 | 354.1206 | 0
2043 | 12 | 11 | 13 | 355.6597 | 0
2043 | 12 | 11 | 14 | 354.8482 | 0
2043 | 12 | 11 | 15 | 351.9183 | 0
2043 | 12 | 11 | 16 | 353.3785 | 0
2043 | 12 | 11 | 17 | 362.9435 | 0
2043 | 12 | 11 | 18 | 373.348 | 3.348
2043 | 12 | 11 | 19 | 370.0423 | 0.042329
2043 | 12 | 11 | 20 | 359.4525 | 0
2043 | 12 | 11 | 21 | 346.7698 | 0
2043 | 12 | 11 | 22 | 335.3445 | 0
2043 | 12 | 11 | 23 | 321.9531 | 0
2043 | 12 | 12 | 0 | 301.7861 | 0
2043 | 12 | 12 | 1 | 281.6693 | 0
2043 | 12 | 12 | 2 | 270.9603 | 0
2043 | 12 | 12 | 3 | 262.6286 | 0
2043 | 12 | 12 | 4 | 256.9712 | 0
2043 | 12 | 12 | 5 | 253.2115 | 0
2043 | 12 | 12 | 6 | 254.4182 | 0
2043 | 12 | 12 | 7 | 255.7127 | 0
2043 | 12 | 12 | 8 | 265.1724 | 0
2043 | 12 | 12 | 9 | 282.283 | 0
2043 | 12 | 12 | 10 | 301.0133 | 0
2043 | 12 | 12 | 11 | 312.0634 | 0
2043 | 12 | 12 | 12 | 321.6827 | 0
2043 | 12 | 12 | 13 | 326.4772 | 0
2043 | 12 | 12 | 14 | 326.0122 | 0
2043 | 12 | 12 | 15 | 323.0436 | 0
2043 | 12 | 12 | 16 | 324.8114 | 0
2043 | 12 | 12 | 17 | 334.5363 | 0
2043 | 12 | 12 | 18 | 354.5732 | 0
2043 | 12 | 12 | 19 | 353.6269 | 0
2043 | 12 | 12 | 20 | 343.1676 | 0
2043 | 12 | 12 | 21 | 329.5003 | 0
2043 | 12 | 12 | 22 | 319.408 | 0
2043 | 12 | 12 | 23 | 309.7138 | 0
2043 | 12 | 13 | 0 | 290.049 | 0
2043 | 12 | 13 | 1 | 277.6406 | 0
2043 | 12 | 13 | 2 | 266.9572 | 0
2043 | 12 | 13 | 3 | 258.0579 | 0
2043 | 12 | 13 | 4 | 252.0282 | 0
2043 | 12 | 13 | 5 | 246.6532 | 0
2043 | 12 | 13 | 6 | 242.8736 | 0
2043 | 12 | 13 | 7 | 240.5951 | 0
2043 | 12 | 13 | 8 | 249.1493 | 0
2043 | 12 | 13 | 9 | 268.1355 | 0
2043 | 12 | 13 | 10 | 291.4361 | 0
2043 | 12 | 13 | 11 | 307.1879 | 0
2043 | 12 | 13 | 12 | 317.786 | 0
2043 | 12 | 13 | 13 | 324.6999 | 0
2043 | 12 | 13 | 14 | 325.4102 | 0
2043 | 12 | 13 | 15 | 324.7589 | 0
2043 | 12 | 13 | 16 | 329.1474 | 0
2043 | 12 | 13 | 17 | 341.9516 | 0
2043 | 12 | 13 | 18 | 359.7028 | 0
2043 | 12 | 13 | 19 | 361.0969 | 0
2043 | 12 | 13 | 20 | 350.7715 | 0
2043 | 12 | 13 | 21 | 337.4834 | 0
2043 | 12 | 13 | 22 | 325.3246 | 0
2043 | 12 | 13 | 23 | 311.1865 | 0
2043 | 12 | 14 | 0 | 293.8755 | 0
2043 | 12 | 14 | 1 | 279.1423 | 0
2043 | 12 | 14 | 2 | 269.6781 | 0
2043 | 12 | 14 | 3 | 263.3568 | 0
2043 | 12 | 14 | 4 | 260.3084 | 0
2043 | 12 | 14 | 5 | 259.8937 | 0
2043 | 12 | 14 | 6 | 268.6664 | 0
2043 | 12 | 14 | 7 | 284.5719 | 0
2043 | 12 | 14 | 8 | 310.4849 | 0
2043 | 12 | 14 | 9 | 323.5644 | 0
2043 | 12 | 14 | 10 | 334.2765 | 0
2043 | 12 | 14 | 11 | 340.7987 | 0
2043 | 12 | 14 | 12 | 348.8449 | 0
2043 | 12 | 14 | 13 | 352.3264 | 0
2043 | 12 | 14 | 14 | 352.7065 | 0
2043 | 12 | 14 | 15 | 351.6697 | 0
2043 | 12 | 14 | 16 | 354.7291 | 0
2043 | 12 | 14 | 17 | 367.1855 | 0
2043 | 12 | 14 | 18 | 382.8466 | 12.8466
2043 | 12 | 14 | 19 | 382.9219 | 12.9219
2043 | 12 | 14 | 20 | 373.219 | 3.219
2043 | 12 | 14 | 21 | 358.6747 | 0
2043 | 12 | 14 | 22 | 343.6308 | 0
2043 | 12 | 14 | 23 | 324.858 | 0
2043 | 12 | 15 | 0 | 300.8147 | 0
2043 | 12 | 15 | 1 | 289.9243 | 0
2043 | 12 | 15 | 2 | 281.0372 | 0
2043 | 12 | 15 | 3 | 274.9498 | 0
2043 | 12 | 15 | 4 | 272.0011 | 0
2043 | 12 | 15 | 5 | 271.489 | 0
2043 | 12 | 15 | 6 | 278.1769 | 0
2043 | 12 | 15 | 7 | 293.6619 | 0
2043 | 12 | 15 | 8 | 319.0804 | 0
2043 | 12 | 15 | 9 | 328.3801 | 0
2043 | 12 | 15 | 10 | 334.4168 | 0
2043 | 12 | 15 | 11 | 337.9063 | 0
2043 | 12 | 15 | 12 | 345.718 | 0
2043 | 12 | 15 | 13 | 348.2251 | 0
2043 | 12 | 15 | 14 | 348.4333 | 0
2043 | 12 | 15 | 15 | 347.7627 | 0
2043 | 12 | 15 | 16 | 351.2893 | 0
2043 | 12 | 15 | 17 | 364.3442 | 0
2043 | 12 | 15 | 18 | 381.0021 | 11.0021
2043 | 12 | 15 | 19 | 384.7336 | 14.7336
2043 | 12 | 15 | 20 | 377.0817 | 7.0817
2043 | 12 | 15 | 21 | 364.0007 | 0
2043 | 12 | 15 | 22 | 350.2216 | 0
2043 | 12 | 15 | 23 | 331.7947 | 0
2043 | 12 | 16 | 0 | 305.0027 | 0
2043 | 12 | 16 | 1 | 292.1966 | 0
2043 | 12 | 16 | 2 | 282.8957 | 0
2043 | 12 | 16 | 3 | 276.3072 | 0
2043 | 12 | 16 | 4 | 273.2576 | 0
2043 | 12 | 16 | 5 | 272.4413 | 0
2043 | 12 | 16 | 6 | 277.518 | 0
2043 | 12 | 16 | 7 | 292.6139 | 0
2043 | 12 | 16 | 8 | 318.6413 | 0
2043 | 12 | 16 | 9 | 331.0291 | 0
2043 | 12 | 16 | 10 | 340.4154 | 0
2043 | 12 | 16 | 11 | 345.5018 | 0
2043 | 12 | 16 | 12 | 351.1053 | 0
2043 | 12 | 16 | 13 | 353.9083 | 0
2043 | 12 | 16 | 14 | 353.8095 | 0
2043 | 12 | 16 | 15 | 353.2564 | 0
2043 | 12 | 16 | 16 | 356.6408 | 0
2043 | 12 | 16 | 17 | 368.9225 | 0
2043 | 12 | 16 | 18 | 374.7674 | 4.7674
2043 | 12 | 16 | 19 | 377.2174 | 7.2174
2043 | 12 | 16 | 20 | 369.8125 | 0
2043 | 12 | 16 | 21 | 356.9248 | 0
2043 | 12 | 16 | 22 | 343.2268 | 0
2043 | 12 | 16 | 23 | 325.0445 | 0
2043 | 12 | 17 | 0 | 305.4094 | 0
2043 | 12 | 17 | 1 | 286.4171 | 0
2043 | 12 | 17 | 2 | 276.8842 | 0
2043 | 12 | 17 | 3 | 269.9872 | 0
2043 | 12 | 17 | 4 | 266.5359 | 0
2043 | 12 | 17 | 5 | 265.5495 | 0
2043 | 12 | 17 | 6 | 273.6201 | 0
2043 | 12 | 17 | 7 | 288.3968 | 0
2043 | 12 | 17 | 8 | 313.7202 | 0
2043 | 12 | 17 | 9 | 325.2827 | 0
2043 | 12 | 17 | 10 | 333.782 | 0
2043 | 12 | 17 | 11 | 338.9441 | 0
2043 | 12 | 17 | 12 | 343.8132 | 0
2043 | 12 | 17 | 13 | 346.0848 | 0
2043 | 12 | 17 | 14 | 345.6413 | 0
2043 | 12 | 17 | 15 | 343.4422 | 0
2043 | 12 | 17 | 16 | 345.8094 | 0
2043 | 12 | 17 | 17 | 356.763 | 0
2043 | 12 | 17 | 18 | 378.2144 | 8.2144
2043 | 12 | 17 | 19 | 378.8511 | 8.8511
2043 | 12 | 17 | 20 | 370.0279 | 0.027886
2043 | 12 | 17 | 21 | 356.6856 | 0
2043 | 12 | 17 | 22 | 343.1174 | 0
2043 | 12 | 17 | 23 | 325.9783 | 0
2043 | 12 | 18 | 0 | 298.3547 | 0
2043 | 12 | 18 | 1 | 284.0097 | 0
2043 | 12 | 18 | 2 | 273.9524 | 0
2043 | 12 | 18 | 3 | 266.4212 | 0
2043 | 12 | 18 | 4 | 262.5366 | 0
2043 | 12 | 18 | 5 | 260.915 | 0
2043 | 12 | 18 | 6 | 266.6231 | 0
2043 | 12 | 18 | 7 | 280.4323 | 0
2043 | 12 | 18 | 8 | 306.4692 | 0
2043 | 12 | 18 | 9 | 320.8975 | 0
2043 | 12 | 18 | 10 | 331.5196 | 0
2043 | 12 | 18 | 11 | 337.1053 | 0
2043 | 12 | 18 | 12 | 342.8528 | 0
2043 | 12 | 18 | 13 | 345.0216 | 0
2043 | 12 | 18 | 14 | 344.3505 | 0
2043 | 12 | 18 | 15 | 341.7565 | 0
2043 | 12 | 18 | 16 | 343.2959 | 0
2043 | 12 | 18 | 17 | 352.641 | 0
2043 | 12 | 18 | 18 | 366.8968 | 0
2043 | 12 | 18 | 19 | 364.8433 | 0
2043 | 12 | 18 | 20 | 355.1024 | 0
2043 | 12 | 18 | 21 | 342.8376 | 0
2043 | 12 | 18 | 22 | 331.9225 | 0
2043 | 12 | 18 | 23 | 319.2123 | 0
2043 | 12 | 19 | 0 | 296.6401 | 0
2043 | 12 | 19 | 1 | 276.5207 | 0
2043 | 12 | 19 | 2 | 265.9652 | 0
2043 | 12 | 19 | 3 | 257.4201 | 0
2043 | 12 | 19 | 4 | 251.4691 | 0
2043 | 12 | 19 | 5 | 246.5737 | 0
2043 | 12 | 19 | 6 | 243.4102 | 0
2043 | 12 | 19 | 7 | 243.5192 | 0
2043 | 12 | 19 | 8 | 255.3373 | 0
2043 | 12 | 19 | 9 | 273.9654 | 0
2043 | 12 | 19 | 10 | 293.1833 | 0
2043 | 12 | 19 | 11 | 304.6451 | 0
2043 | 12 | 19 | 12 | 317.7065 | 0
2043 | 12 | 19 | 13 | 323.4411 | 0
2043 | 12 | 19 | 14 | 324.0262 | 0
2043 | 12 | 19 | 15 | 321.6819 | 0
2043 | 12 | 19 | 16 | 323.0341 | 0
2043 | 12 | 19 | 17 | 330.2932 | 0
2043 | 12 | 19 | 18 | 340.1538 | 0
2043 | 12 | 19 | 19 | 337.6435 | 0
2043 | 12 | 19 | 20 | 326.9522 | 0
2043 | 12 | 19 | 21 | 313.5549 | 0
2043 | 12 | 19 | 22 | 304.1407 | 0
2043 | 12 | 19 | 23 | 295.1486 | 0
2043 | 12 | 20 | 0 | 279.7911 | 0
2043 | 12 | 20 | 1 | 258.5402 | 0
2043 | 12 | 20 | 2 | 247.6175 | 0
2043 | 12 | 20 | 3 | 238.4675 | 0
2043 | 12 | 20 | 4 | 231.9434 | 0
2043 | 12 | 20 | 5 | 225.2943 | 0
2043 | 12 | 20 | 6 | 221.3671 | 0
2043 | 12 | 20 | 7 | 217.4712 | 0
2043 | 12 | 20 | 8 | 227.95 | 0
2043 | 12 | 20 | 9 | 247.0357 | 0
2043 | 12 | 20 | 10 | 268.7851 | 0
2043 | 12 | 20 | 11 | 283.2384 | 0
2043 | 12 | 20 | 12 | 301.194 | 0
2043 | 12 | 20 | 13 | 308.5893 | 0
2043 | 12 | 20 | 14 | 309.9347 | 0
2043 | 12 | 20 | 15 | 309.3844 | 0
2043 | 12 | 20 | 16 | 313.1085 | 0
2043 | 12 | 20 | 17 | 323.8585 | 0
2043 | 12 | 20 | 18 | 333.4853 | 0
2043 | 12 | 20 | 19 | 332.7873 | 0
2043 | 12 | 20 | 20 | 322.5946 | 0
2043 | 12 | 20 | 21 | 309.8908 | 0
2043 | 12 | 20 | 22 | 298.9525 | 0
2043 | 12 | 20 | 23 | 285.9129 | 0
2043 | 12 | 21 | 0 | 271.2422 | 0
2043 | 12 | 21 | 1 | 251.2264 | 0
2043 | 12 | 21 | 2 | 241.4914 | 0
2043 | 12 | 21 | 3 | 233.8417 | 0
2043 | 12 | 21 | 4 | 230.2954 | 0
2043 | 12 | 21 | 5 | 228.7079 | 0
2043 | 12 | 21 | 6 | 234.5876 | 0
2043 | 12 | 21 | 7 | 244.4998 | 0
2043 | 12 | 21 | 8 | 262.4085 | 0
2043 | 12 | 21 | 9 | 276.8655 | 0
2043 | 12 | 21 | 10 | 291.5722 | 0
2043 | 12 | 21 | 11 | 300.5084 | 0
2043 | 12 | 21 | 12 | 313.0284 | 0
2043 | 12 | 21 | 13 | 318.8318 | 0
2043 | 12 | 21 | 14 | 320.8073 | 0
2043 | 12 | 21 | 15 | 318.5374 | 0
2043 | 12 | 21 | 16 | 320.7633 | 0
2043 | 12 | 21 | 17 | 331.4474 | 0
2043 | 12 | 21 | 18 | 344.3339 | 0
2043 | 12 | 21 | 19 | 342.4011 | 0
2043 | 12 | 21 | 20 | 332.5519 | 0
2043 | 12 | 21 | 21 | 319.0698 | 0
2043 | 12 | 21 | 22 | 306.2286 | 0
2043 | 12 | 21 | 23 | 291.4031 | 0
2043 | 12 | 22 | 0 | 271.3006 | 0
2043 | 12 | 22 | 1 | 257.0103 | 0
2043 | 12 | 22 | 2 | 247.8161 | 0
2043 | 12 | 22 | 3 | 240.3162 | 0
2043 | 12 | 22 | 4 | 236.9216 | 0
2043 | 12 | 22 | 5 | 235.3805 | 0
2043 | 12 | 22 | 6 | 241.2074 | 0
2043 | 12 | 22 | 7 | 251.294 | 0
2043 | 12 | 22 | 8 | 269.7877 | 0
2043 | 12 | 22 | 9 | 283.4703 | 0
2043 | 12 | 22 | 10 | 297.3123 | 0
2043 | 12 | 22 | 11 | 306.0512 | 0
2043 | 12 | 22 | 12 | 314.3112 | 0
2043 | 12 | 22 | 13 | 320.2852 | 0
2043 | 12 | 22 | 14 | 322.8995 | 0
2043 | 12 | 22 | 15 | 321.9989 | 0
2043 | 12 | 22 | 16 | 325.0531 | 0
2043 | 12 | 22 | 17 | 336.3865 | 0
2043 | 12 | 22 | 18 | 350.5249 | 0
2043 | 12 | 22 | 19 | 349.4058 | 0
2043 | 12 | 22 | 20 | 339.9232 | 0
2043 | 12 | 22 | 21 | 327.0059 | 0
2043 | 12 | 22 | 22 | 314.7064 | 0
2043 | 12 | 22 | 23 | 300.0489 | 0
2043 | 12 | 23 | 0 | 279.391 | 0
2043 | 12 | 23 | 1 | 261.9288 | 0
2043 | 12 | 23 | 2 | 252.5812 | 0
2043 | 12 | 23 | 3 | 245.059 | 0
2043 | 12 | 23 | 4 | 241.7743 | 0
2043 | 12 | 23 | 5 | 240.2112 | 0
2043 | 12 | 23 | 6 | 244.3387 | 0
2043 | 12 | 23 | 7 | 254.0091 | 0
2043 | 12 | 23 | 8 | 270.721 | 0
2043 | 12 | 23 | 9 | 282.7198 | 0
2043 | 12 | 23 | 10 | 294.6061 | 0
2043 | 12 | 23 | 11 | 301.1154 | 0
2043 | 12 | 23 | 12 | 314.8612 | 0
2043 | 12 | 23 | 13 | 320.1123 | 0
2043 | 12 | 23 | 14 | 321.9283 | 0
2043 | 12 | 23 | 15 | 320.3162 | 0
2043 | 12 | 23 | 16 | 322.9743 | 0
2043 | 12 | 23 | 17 | 333.0841 | 0
2043 | 12 | 23 | 18 | 343.1011 | 0
2043 | 12 | 23 | 19 | 342.1869 | 0
2043 | 12 | 23 | 20 | 333.8484 | 0
2043 | 12 | 23 | 21 | 321.3347 | 0
2043 | 12 | 23 | 22 | 309.3712 | 0
2043 | 12 | 23 | 23 | 294.9635 | 0
2043 | 12 | 24 | 0 | 277.5454 | 0
2043 | 12 | 24 | 1 | 264.2016 | 0
2043 | 12 | 24 | 2 | 254.4764 | 0
2043 | 12 | 24 | 3 | 245.5323 | 0
2043 | 12 | 24 | 4 | 238.5893 | 0
2043 | 12 | 24 | 5 | 235.0397 | 0
2043 | 12 | 24 | 6 | 234.8482 | 0
2043 | 12 | 24 | 7 | 236.4132 | 0
2043 | 12 | 24 | 8 | 241.5299 | 0
2043 | 12 | 24 | 9 | 258.3184 | 0
2043 | 12 | 24 | 10 | 278.4473 | 0
2043 | 12 | 24 | 11 | 291.3543 | 0
2043 | 12 | 24 | 12 | 307.2305 | 0
2043 | 12 | 24 | 13 | 312.1879 | 0
2043 | 12 | 24 | 14 | 314.83 | 0
2043 | 12 | 24 | 15 | 314.4983 | 0
2043 | 12 | 24 | 16 | 318.4666 | 0
2043 | 12 | 24 | 17 | 324.9048 | 0
2043 | 12 | 24 | 18 | 326.5859 | 0
2043 | 12 | 24 | 19 | 316.3316 | 0
2043 | 12 | 24 | 20 | 301.4285 | 0
2043 | 12 | 24 | 21 | 285.1227 | 0
2043 | 12 | 24 | 22 | 276.8449 | 0
2043 | 12 | 24 | 23 | 273.7522 | 0
2043 | 12 | 25 | 0 | 264.7499 | 0
2043 | 12 | 25 | 1 | 249.9109 | 0
2043 | 12 | 25 | 2 | 240.0647 | 0
2043 | 12 | 25 | 3 | 233.1094 | 0
2043 | 12 | 25 | 4 | 228.6751 | 0
2043 | 12 | 25 | 5 | 224.6856 | 0
2043 | 12 | 25 | 6 | 224.4683 | 0
2043 | 12 | 25 | 7 | 223.9568 | 0
2043 | 12 | 25 | 8 | 227.7641 | 0
2043 | 12 | 25 | 9 | 237.4639 | 0
2043 | 12 | 25 | 10 | 252.2216 | 0
2043 | 12 | 25 | 11 | 264.1256 | 0
2043 | 12 | 25 | 12 | 278.9793 | 0
2043 | 12 | 25 | 13 | 288.203 | 0
2043 | 12 | 25 | 14 | 286.5681 | 0
2043 | 12 | 25 | 15 | 282.5798 | 0
2043 | 12 | 25 | 16 | 283.6999 | 0
2043 | 12 | 25 | 17 | 288.2918 | 0
2043 | 12 | 25 | 18 | 294.1597 | 0
2043 | 12 | 25 | 19 | 286.73 | 0
2043 | 12 | 25 | 20 | 277.4919 | 0
2043 | 12 | 25 | 21 | 271.1268 | 0
2043 | 12 | 25 | 22 | 271.9879 | 0
2043 | 12 | 25 | 23 | 274.8338 | 0
2043 | 12 | 26 | 0 | 263.2242 | 0
2043 | 12 | 26 | 1 | 258.9318 | 0
2043 | 12 | 26 | 2 | 251.1044 | 0
2043 | 12 | 26 | 3 | 244.4618 | 0
2043 | 12 | 26 | 4 | 239.3483 | 0
2043 | 12 | 26 | 5 | 235.8111 | 0
2043 | 12 | 26 | 6 | 239.1706 | 0
2043 | 12 | 26 | 7 | 239.0459 | 0
2043 | 12 | 26 | 8 | 245.4328 | 0
2043 | 12 | 26 | 9 | 255.1988 | 0
2043 | 12 | 26 | 10 | 268.901 | 0
2043 | 12 | 26 | 11 | 278.2004 | 0
2043 | 12 | 26 | 12 | 285.9361 | 0
2043 | 12 | 26 | 13 | 289.1504 | 0
2043 | 12 | 26 | 14 | 290.5119 | 0
2043 | 12 | 26 | 15 | 288.4846 | 0
2043 | 12 | 26 | 16 | 287.9472 | 0
2043 | 12 | 26 | 17 | 293.7712 | 0
2043 | 12 | 26 | 18 | 318.8727 | 0
2043 | 12 | 26 | 19 | 319.2858 | 0
2043 | 12 | 26 | 20 | 309.4788 | 0
2043 | 12 | 26 | 21 | 297.9078 | 0
2043 | 12 | 26 | 22 | 290.6494 | 0
2043 | 12 | 26 | 23 | 285.8695 | 0
2043 | 12 | 27 | 0 | 278.256 | 0
2043 | 12 | 27 | 1 | 271.4817 | 0
2043 | 12 | 27 | 2 | 261.2298 | 0
2043 | 12 | 27 | 3 | 252.3667 | 0
2043 | 12 | 27 | 4 | 246.1374 | 0
2043 | 12 | 27 | 5 | 239.8618 | 0
2043 | 12 | 27 | 6 | 238.2785 | 0
2043 | 12 | 27 | 7 | 234.4505 | 0
2043 | 12 | 27 | 8 | 242.9814 | 0
2043 | 12 | 27 | 9 | 261.9983 | 0
2043 | 12 | 27 | 10 | 284.5159 | 0
2043 | 12 | 27 | 11 | 299.8089 | 0
2043 | 12 | 27 | 12 | 316.1976 | 0
2043 | 12 | 27 | 13 | 323.9735 | 0
2043 | 12 | 27 | 14 | 325.2063 | 0
2043 | 12 | 27 | 15 | 325.621 | 0
2043 | 12 | 27 | 16 | 329.5426 | 0
2043 | 12 | 27 | 17 | 339.3989 | 0
2043 | 12 | 27 | 18 | 350.0821 | 0
2043 | 12 | 27 | 19 | 351.0859 | 0
2043 | 12 | 27 | 20 | 340.2351 | 0
2043 | 12 | 27 | 21 | 326.8462 | 0
2043 | 12 | 27 | 22 | 314.81 | 0
2043 | 12 | 27 | 23 | 301.7772 | 0
2043 | 12 | 28 | 0 | 286.4834 | 0
2043 | 12 | 28 | 1 | 265.1913 | 0
2043 | 12 | 28 | 2 | 255.9512 | 0
2043 | 12 | 28 | 3 | 249.2213 | 0
2043 | 12 | 28 | 4 | 245.5282 | 0
2043 | 12 | 28 | 5 | 244.2157 | 0
2043 | 12 | 28 | 6 | 254.5408 | 0
2043 | 12 | 28 | 7 | 267.8762 | 0
2043 | 12 | 28 | 8 | 289.5243 | 0
2043 | 12 | 28 | 9 | 301.2293 | 0
2043 | 12 | 28 | 10 | 311.0852 | 0
2043 | 12 | 28 | 11 | 316.9389 | 0
2043 | 12 | 28 | 12 | 328.8675 | 0
2043 | 12 | 28 | 13 | 333.0909 | 0
2043 | 12 | 28 | 14 | 333.6009 | 0
2043 | 12 | 28 | 15 | 332.4706 | 0
2043 | 12 | 28 | 16 | 334.8856 | 0
2043 | 12 | 28 | 17 | 344.0121 | 0
2043 | 12 | 28 | 18 | 353.5498 | 0
2043 | 12 | 28 | 19 | 353.4949 | 0
2043 | 12 | 28 | 20 | 343.1585 | 0
2043 | 12 | 28 | 21 | 328.5353 | 0
2043 | 12 | 28 | 22 | 314.2418 | 0
2043 | 12 | 28 | 23 | 297.4669 | 0
2043 | 12 | 29 | 0 | 278.2711 | 0
2043 | 12 | 29 | 1 | 257.5404 | 0
2043 | 12 | 29 | 2 | 248.8038 | 0
2043 | 12 | 29 | 3 | 241.9808 | 0
2043 | 12 | 29 | 4 | 238.2276 | 0
2043 | 12 | 29 | 5 | 236.714 | 0
2043 | 12 | 29 | 6 | 245.6356 | 0
2043 | 12 | 29 | 7 | 258.4124 | 0
2043 | 12 | 29 | 8 | 279.4877 | 0
2043 | 12 | 29 | 9 | 290.5808 | 0
2043 | 12 | 29 | 10 | 299.4756 | 0
2043 | 12 | 29 | 11 | 304.4396 | 0
2043 | 12 | 29 | 12 | 316.5314 | 0
2043 | 12 | 29 | 13 | 321.1658 | 0
2043 | 12 | 29 | 14 | 322.2908 | 0
2043 | 12 | 29 | 15 | 321.9896 | 0
2043 | 12 | 29 | 16 | 325.1524 | 0
2043 | 12 | 29 | 17 | 334.387 | 0
2043 | 12 | 29 | 18 | 349.6126 | 0
2043 | 12 | 29 | 19 | 349.8479 | 0
2043 | 12 | 29 | 20 | 339.5256 | 0
2043 | 12 | 29 | 21 | 325.9457 | 0
2043 | 12 | 29 | 22 | 312.3317 | 0
2043 | 12 | 29 | 23 | 296.4809 | 0
2043 | 12 | 30 | 0 | 269.8414 | 0
2043 | 12 | 30 | 1 | 254.2003 | 0
2043 | 12 | 30 | 2 | 245.8104 | 0
2043 | 12 | 30 | 3 | 239.3399 | 0
2043 | 12 | 30 | 4 | 236.1513 | 0
2043 | 12 | 30 | 5 | 234.8497 | 0
2043 | 12 | 30 | 6 | 241.4525 | 0
2043 | 12 | 30 | 7 | 254.7588 | 0
2043 | 12 | 30 | 8 | 276.2763 | 0
2043 | 12 | 30 | 9 | 288.0558 | 0
2043 | 12 | 30 | 10 | 297.7055 | 0
2043 | 12 | 30 | 11 | 302.7808 | 0
2043 | 12 | 30 | 12 | 312.0943 | 0
2043 | 12 | 30 | 13 | 316.8571 | 0
2043 | 12 | 30 | 14 | 317.599 | 0
2043 | 12 | 30 | 15 | 317.1909 | 0
2043 | 12 | 30 | 16 | 320.6675 | 0
2043 | 12 | 30 | 17 | 329.736 | 0
2043 | 12 | 30 | 18 | 339.8076 | 0
2043 | 12 | 30 | 19 | 340.1351 | 0
2043 | 12 | 30 | 20 | 331.143 | 0
2043 | 12 | 30 | 21 | 318.2081 | 0
2043 | 12 | 30 | 22 | 304.7938 | 0
2043 | 12 | 30 | 23 | 289.2126 | 0
2043 | 12 | 31 | 0 | 272.6821 | 0
2043 | 12 | 31 | 1 | 255.9708 | 0
2043 | 12 | 31 | 2 | 246.1305 | 0
2043 | 12 | 31 | 3 | 238.6627 | 0
2043 | 12 | 31 | 4 | 235.5876 | 0
2043 | 12 | 31 | 5 | 235.2329 | 0
2043 | 12 | 31 | 6 | 243.3604 | 0
2043 | 12 | 31 | 7 | 257.8814 | 0
2043 | 12 | 31 | 8 | 272.328 | 0
2043 | 12 | 31 | 9 | 278.1029 | 0
2043 | 12 | 31 | 10 | 287.3679 | 0
2043 | 12 | 31 | 11 | 296.5685 | 0
2043 | 12 | 31 | 12 | 309.5107 | 0
2043 | 12 | 31 | 13 | 315.7256 | 0
2043 | 12 | 31 | 14 | 318.0054 | 0
2043 | 12 | 31 | 15 | 317.6083 | 0
2043 | 12 | 31 | 16 | 320.7924 | 0
2043 | 12 | 31 | 17 | 329.0723 | 0
2043 | 12 | 31 | 18 | 335.8411 | 0
2043 | 12 | 31 | 19 | 332.3472 | 0
2043 | 12 | 31 | 20 | 317.2891 | 0
2043 | 12 | 31 | 21 | 298.309 | 0
2043 | 12 | 31 | 22 | 284.0465 | 0
2043 | 12 | 31 | 23 | 273.536 | 0
2044 | 1 | 1 | 0 | 265.7953 | 0
2044 | 1 | 1 | 1 | 267.6902 | 0
2044 | 1 | 1 | 2 | 258.9104 | 0
2044 | 1 | 1 | 3 | 250.7586 | 0
2044 | 1 | 1 | 4 | 243.4803 | 0
2044 | 1 | 1 | 5 | 235.6866 | 0
2044 | 1 | 1 | 6 | 232.5806 | 0
2044 | 1 | 1 | 7 | 227.1791 | 0
2044 | 1 | 1 | 8 | 222.0984 | 0
2044 | 1 | 1 | 9 | 227.9434 | 0
2044 | 1 | 1 | 10 | 242.1143 | 0
2044 | 1 | 1 | 11 | 255.374 | 0
2044 | 1 | 1 | 12 | 270.8541 | 0
2044 | 1 | 1 | 13 | 283.1728 | 0
2044 | 1 | 1 | 14 | 286.696 | 0
2044 | 1 | 1 | 15 | 287.9231 | 0
2044 | 1 | 1 | 16 | 290.5284 | 0
2044 | 1 | 1 | 17 | 298.9181 | 0
2044 | 1 | 1 | 18 | 319.0942 | 0
2044 | 1 | 1 | 19 | 322.5014 | 0
2044 | 1 | 1 | 20 | 316.6161 | 0
2044 | 1 | 1 | 21 | 308.5013 | 0
2044 | 1 | 1 | 22 | 303.4118 | 0
2044 | 1 | 1 | 23 | 299.7942 | 0
2044 | 1 | 2 | 0 | 286.3709 | 0
2044 | 1 | 2 | 1 | 287.9903 | 0
2044 | 1 | 2 | 2 | 277.4819 | 0
2044 | 1 | 2 | 3 | 268.9026 | 0
2044 | 1 | 2 | 4 | 264.0106 | 0
2044 | 1 | 2 | 5 | 260.3332 | 0
2044 | 1 | 2 | 6 | 260.7691 | 0
2044 | 1 | 2 | 7 | 264.0884 | 0
2044 | 1 | 2 | 8 | 280.8971 | 0
2044 | 1 | 2 | 9 | 301.2157 | 0
2044 | 1 | 2 | 10 | 320.3216 | 0
2044 | 1 | 2 | 11 | 332.9648 | 0
2044 | 1 | 2 | 12 | 348.3154 | 0
2044 | 1 | 2 | 13 | 353.9008 | 0
2044 | 1 | 2 | 14 | 354.5649 | 0
2044 | 1 | 2 | 15 | 352.2056 | 0
2044 | 1 | 2 | 16 | 353.1324 | 0
2044 | 1 | 2 | 17 | 359.9678 | 0
2044 | 1 | 2 | 18 | 373.0414 | 3.0414
2044 | 1 | 2 | 19 | 373.0784 | 3.0784
2044 | 1 | 2 | 20 | 361.0469 | 0
2044 | 1 | 2 | 21 | 345.1526 | 0
2044 | 1 | 2 | 22 | 333.5522 | 0
2044 | 1 | 2 | 23 | 321.5088 | 0
2044 | 1 | 3 | 0 | 306.4739 | 0
2044 | 1 | 3 | 1 | 290.1721 | 0
2044 | 1 | 3 | 2 | 278.7884 | 0
2044 | 1 | 3 | 3 | 269.0173 | 0
2044 | 1 | 3 | 4 | 262.9534 | 0
2044 | 1 | 3 | 5 | 256.9253 | 0
2044 | 1 | 3 | 6 | 252.0066 | 0
2044 | 1 | 3 | 7 | 250.1658 | 0
2044 | 1 | 3 | 8 | 264.798 | 0
2044 | 1 | 3 | 9 | 284.649 | 0
2044 | 1 | 3 | 10 | 305.3935 | 0
2044 | 1 | 3 | 11 | 321.0898 | 0
2044 | 1 | 3 | 12 | 338.3995 | 0
2044 | 1 | 3 | 13 | 345.8296 | 0
2044 | 1 | 3 | 14 | 346.6311 | 0
2044 | 1 | 3 | 15 | 346.408 | 0
2044 | 1 | 3 | 16 | 349.764 | 0
2044 | 1 | 3 | 17 | 360.7845 | 0
2044 | 1 | 3 | 18 | 379.191 | 9.191
2044 | 1 | 3 | 19 | 380.0758 | 10.0758
2044 | 1 | 3 | 20 | 367.9099 | 0
2044 | 1 | 3 | 21 | 351.8227 | 0
2044 | 1 | 3 | 22 | 338.0318 | 0
2044 | 1 | 3 | 23 | 321.9577 | 0
2044 | 1 | 4 | 0 | 299.7934 | 0
2044 | 1 | 4 | 1 | 278.5117 | 0
2044 | 1 | 4 | 2 | 268.9669 | 0
2044 | 1 | 4 | 3 | 262.0906 | 0
2044 | 1 | 4 | 4 | 259.3405 | 0
2044 | 1 | 4 | 5 | 259.3401 | 0
2044 | 1 | 4 | 6 | 266.8551 | 0
2044 | 1 | 4 | 7 | 283.8147 | 0
2044 | 1 | 4 | 8 | 311.0949 | 0
2044 | 1 | 4 | 9 | 324.4164 | 0
2044 | 1 | 4 | 10 | 334.2127 | 0
2044 | 1 | 4 | 11 | 341.6253 | 0
2044 | 1 | 4 | 12 | 352.2596 | 0
2044 | 1 | 4 | 13 | 356.797 | 0
2044 | 1 | 4 | 14 | 357.6712 | 0
2044 | 1 | 4 | 15 | 356.1683 | 0
2044 | 1 | 4 | 16 | 358.8103 | 0
2044 | 1 | 4 | 17 | 368.8599 | 0
2044 | 1 | 4 | 18 | 387.4587 | 17.4587
2044 | 1 | 4 | 19 | 388.6964 | 18.6964
2044 | 1 | 4 | 20 | 376.887 | 6.887
2044 | 1 | 4 | 21 | 359.58 | 0
2044 | 1 | 4 | 22 | 343.0894 | 0
2044 | 1 | 4 | 23 | 322.9836 | 0
2044 | 1 | 5 | 0 | 302.8455 | 0
2044 | 1 | 5 | 1 | 280.97 | 0
2044 | 1 | 5 | 2 | 272.0309 | 0
2044 | 1 | 5 | 3 | 265.1876 | 0
2044 | 1 | 5 | 4 | 262.421 | 0
2044 | 1 | 5 | 5 | 262.2569 | 0
2044 | 1 | 5 | 6 | 270.3114 | 0
2044 | 1 | 5 | 7 | 287.0742 | 0
2044 | 1 | 5 | 8 | 314.0899 | 0
2044 | 1 | 5 | 9 | 326.6605 | 0
2044 | 1 | 5 | 10 | 335.3678 | 0
2044 | 1 | 5 | 11 | 341.6119 | 0
2044 | 1 | 5 | 12 | 351.3994 | 0
2044 | 1 | 5 | 13 | 355.5412 | 0
2044 | 1 | 5 | 14 | 356.6482 | 0
2044 | 1 | 5 | 15 | 355.5922 | 0
2044 | 1 | 5 | 16 | 358.5239 | 0
2044 | 1 | 5 | 17 | 368.0754 | 0
2044 | 1 | 5 | 18 | 386.2032 | 16.2032
2044 | 1 | 5 | 19 | 387.3061 | 17.3061
2044 | 1 | 5 | 20 | 375.7413 | 5.7413
2044 | 1 | 5 | 21 | 359.3246 | 0
2044 | 1 | 5 | 22 | 343.3171 | 0
2044 | 1 | 5 | 23 | 323.8707 | 0
2044 | 1 | 6 | 0 | 301.2378 | 0
2044 | 1 | 6 | 1 | 277.3962 | 0
2044 | 1 | 6 | 2 | 268.0686 | 0
2044 | 1 | 6 | 3 | 260.8188 | 0
2044 | 1 | 6 | 4 | 257.9989 | 0
2044 | 1 | 6 | 5 | 257.78 | 0
2044 | 1 | 6 | 6 | 263.9578 | 0
2044 | 1 | 6 | 7 | 280.1731 | 0
2044 | 1 | 6 | 8 | 305.1114 | 0
2044 | 1 | 6 | 9 | 316.6404 | 0
2044 | 1 | 6 | 10 | 324.5357 | 0
2044 | 1 | 6 | 11 | 329.8375 | 0
2044 | 1 | 6 | 12 | 341.4346 | 0
2044 | 1 | 6 | 13 | 345.4427 | 0
2044 | 1 | 6 | 14 | 345.8026 | 0
2044 | 1 | 6 | 15 | 344.2615 | 0
2044 | 1 | 6 | 16 | 346.9514 | 0
2044 | 1 | 6 | 17 | 356.0616 | 0
2044 | 1 | 6 | 18 | 377.146 | 7.146
2044 | 1 | 6 | 19 | 377.7406 | 7.7406
2044 | 1 | 6 | 20 | 366.8197 | 0
2044 | 1 | 6 | 21 | 350.6066 | 0
2044 | 1 | 6 | 22 | 334.802 | 0
2044 | 1 | 6 | 23 | 315.8197 | 0
2044 | 1 | 7 | 0 | 288.5625 | 0
2044 | 1 | 7 | 1 | 279.1617 | 0
2044 | 1 | 7 | 2 | 270.7291 | 0
2044 | 1 | 7 | 3 | 264.3728 | 0
2044 | 1 | 7 | 4 | 262.2161 | 0
2044 | 1 | 7 | 5 | 262.2611 | 0
2044 | 1 | 7 | 6 | 266.4187 | 0
2044 | 1 | 7 | 7 | 283.9858 | 0
2044 | 1 | 7 | 8 | 312.383 | 0
2044 | 1 | 7 | 9 | 325.9727 | 0
2044 | 1 | 7 | 10 | 335.7565 | 0
2044 | 1 | 7 | 11 | 343.67 | 0
2044 | 1 | 7 | 12 | 351.8332 | 0
2044 | 1 | 7 | 13 | 357.2313 | 0
2044 | 1 | 7 | 14 | 358.7418 | 0
2044 | 1 | 7 | 15 | 357.8827 | 0
2044 | 1 | 7 | 16 | 361.0911 | 0
2044 | 1 | 7 | 17 | 370.1811 | 0.18111
2044 | 1 | 7 | 18 | 389.9529 | 19.9529
2044 | 1 | 7 | 19 | 394.3848 | 24.3848
2044 | 1 | 7 | 20 | 385.1572 | 15.1572
2044 | 1 | 7 | 21 | 369.7006 | 0
2044 | 1 | 7 | 22 | 354.6962 | 0
2044 | 1 | 7 | 23 | 336.1976 | 0
2044 | 1 | 8 | 0 | 312.2082 | 0
2044 | 1 | 8 | 1 | 293.4898 | 0
2044 | 1 | 8 | 2 | 284.664 | 0
2044 | 1 | 8 | 3 | 278.0077 | 0
2044 | 1 | 8 | 4 | 275.3716 | 0
2044 | 1 | 8 | 5 | 274.7624 | 0
2044 | 1 | 8 | 6 | 279.8854 | 0
2044 | 1 | 8 | 7 | 295.9967 | 0
2044 | 1 | 8 | 8 | 323.8263 | 0
2044 | 1 | 8 | 9 | 338.8592 | 0
2044 | 1 | 8 | 10 | 349.17 | 0
2044 | 1 | 8 | 11 | 355.8695 | 0
2044 | 1 | 8 | 12 | 351.9469 | 0
2044 | 1 | 8 | 13 | 352.7987 | 0
2044 | 1 | 8 | 14 | 350.7454 | 0
2044 | 1 | 8 | 15 | 346.773 | 0
2044 | 1 | 8 | 16 | 347.8175 | 0
2044 | 1 | 8 | 17 | 355.6354 | 0
2044 | 1 | 8 | 18 | 378.2322 | 8.2322
2044 | 1 | 8 | 19 | 384.4181 | 14.4181
2044 | 1 | 8 | 20 | 377.5526 | 7.5526
2044 | 1 | 8 | 21 | 364.3834 | 0
2044 | 1 | 8 | 22 | 352.9285 | 0
2044 | 1 | 8 | 23 | 338.942 | 0
2044 | 1 | 9 | 0 | 318.2278 | 0
2044 | 1 | 9 | 1 | 300.8236 | 0
2044 | 1 | 9 | 2 | 290.7428 | 0
2044 | 1 | 9 | 3 | 282.6778 | 0
2044 | 1 | 9 | 4 | 277.7562 | 0
2044 | 1 | 9 | 5 | 274.2711 | 0
2044 | 1 | 9 | 6 | 274.0192 | 0
2044 | 1 | 9 | 7 | 275.9345 | 0
2044 | 1 | 9 | 8 | 286.2593 | 0
2044 | 1 | 9 | 9 | 300.9096 | 0
2044 | 1 | 9 | 10 | 314.5171 | 0
2044 | 1 | 9 | 11 | 323.4073 | 0
2044 | 1 | 9 | 12 | 335.2076 | 0
2044 | 1 | 9 | 13 | 338.5081 | 0
2044 | 1 | 9 | 14 | 336.6624 | 0
2044 | 1 | 9 | 15 | 332.751 | 0
2044 | 1 | 9 | 16 | 333.2191 | 0
2044 | 1 | 9 | 17 | 339.231 | 0
2044 | 1 | 9 | 18 | 361.8637 | 0
2044 | 1 | 9 | 19 | 366.2015 | 0
2044 | 1 | 9 | 20 | 356.1264 | 0
2044 | 1 | 9 | 21 | 340.2664 | 0
2044 | 1 | 9 | 22 | 328.492 | 0
2044 | 1 | 9 | 23 | 317.5191 | 0
2044 | 1 | 10 | 0 | 303.0912 | 0
2044 | 1 | 10 | 1 | 287.9253 | 0
2044 | 1 | 10 | 2 | 277.2243 | 0
2044 | 1 | 10 | 3 | 268.0623 | 0
2044 | 1 | 10 | 4 | 262.0289 | 0
2044 | 1 | 10 | 5 | 256.5078 | 0
2044 | 1 | 10 | 6 | 253.8166 | 0
2044 | 1 | 10 | 7 | 250.5446 | 0
2044 | 1 | 10 | 8 | 257.1331 | 0
2044 | 1 | 10 | 9 | 273.2604 | 0
2044 | 1 | 10 | 10 | 291.9593 | 0
2044 | 1 | 10 | 11 | 305.816 | 0
2044 | 1 | 10 | 12 | 317.6445 | 0
2044 | 1 | 10 | 13 | 323.5159 | 0
2044 | 1 | 10 | 14 | 322.5672 | 0
2044 | 1 | 10 | 15 | 320.3958 | 0
2044 | 1 | 10 | 16 | 323.5169 | 0
2044 | 1 | 10 | 17 | 332.7729 | 0
2044 | 1 | 10 | 18 | 356.7642 | 0
2044 | 1 | 10 | 19 | 363.0983 | 0
2044 | 1 | 10 | 20 | 353.3165 | 0
2044 | 1 | 10 | 21 | 337.9252 | 0
2044 | 1 | 10 | 22 | 324.7005 | 0
2044 | 1 | 10 | 23 | 310.2673 | 0
2044 | 1 | 11 | 0 | 294.758 | 0
2044 | 1 | 11 | 1 | 273.2426 | 0
2044 | 1 | 11 | 2 | 264.1962 | 0
2044 | 1 | 11 | 3 | 257.1072 | 0
2044 | 1 | 11 | 4 | 253.9879 | 0
2044 | 1 | 11 | 5 | 253.0775 | 0
2044 | 1 | 11 | 6 | 260.7869 | 0
2044 | 1 | 11 | 7 | 275.8777 | 0
2044 | 1 | 11 | 8 | 301.5329 | 0
2044 | 1 | 11 | 9 | 314.2561 | 0
2044 | 1 | 11 | 10 | 323.029 | 0
2044 | 1 | 11 | 11 | 329.3602 | 0
2044 | 1 | 11 | 12 | 339.5827 | 0
2044 | 1 | 11 | 13 | 343.6157 | 0
2044 | 1 | 11 | 14 | 343.5403 | 0
2044 | 1 | 11 | 15 | 341.1405 | 0
2044 | 1 | 11 | 16 | 342.934 | 0
2044 | 1 | 11 | 17 | 350.6542 | 0
2044 | 1 | 11 | 18 | 364.9689 | 0
2044 | 1 | 11 | 19 | 366.3787 | 0
2044 | 1 | 11 | 20 | 354.2091 | 0
2044 | 1 | 11 | 21 | 337.1276 | 0
2044 | 1 | 11 | 22 | 320.9295 | 0
2044 | 1 | 11 | 23 | 302.4297 | 0
2044 | 1 | 12 | 0 | 282.8403 | 0
2044 | 1 | 12 | 1 | 263.4366 | 0
2044 | 1 | 12 | 2 | 254.9259 | 0
2044 | 1 | 12 | 3 | 248.0359 | 0
2044 | 1 | 12 | 4 | 245.1635 | 0
2044 | 1 | 12 | 5 | 244.5951 | 0
2044 | 1 | 12 | 6 | 251.4487 | 0
2044 | 1 | 12 | 7 | 266.9109 | 0
2044 | 1 | 12 | 8 | 291.5375 | 0
2044 | 1 | 12 | 9 | 303.3987 | 0
2044 | 1 | 12 | 10 | 311.6011 | 0
2044 | 1 | 12 | 11 | 317.4857 | 0
2044 | 1 | 12 | 12 | 328.2357 | 0
2044 | 1 | 12 | 13 | 333.1022 | 0
2044 | 1 | 12 | 14 | 334.2402 | 0
2044 | 1 | 12 | 15 | 333.2307 | 0
2044 | 1 | 12 | 16 | 336.1459 | 0
2044 | 1 | 12 | 17 | 344.36 | 0
2044 | 1 | 12 | 18 | 359.1364 | 0
2044 | 1 | 12 | 19 | 361.4217 | 0
2044 | 1 | 12 | 20 | 349.9861 | 0
2044 | 1 | 12 | 21 | 333.877 | 0
2044 | 1 | 12 | 22 | 318.3197 | 0
2044 | 1 | 12 | 23 | 300.2059 | 0
2044 | 1 | 13 | 0 | 281.8386 | 0
2044 | 1 | 13 | 1 | 260.8776 | 0
2044 | 1 | 13 | 2 | 252.4286 | 0
2044 | 1 | 13 | 3 | 245.9067 | 0
2044 | 1 | 13 | 4 | 243.5156 | 0
2044 | 1 | 13 | 5 | 243.4387 | 0
2044 | 1 | 13 | 6 | 252.7836 | 0
2044 | 1 | 13 | 7 | 269.1264 | 0
2044 | 1 | 13 | 8 | 294.4409 | 0
2044 | 1 | 13 | 9 | 307.0667 | 0
2044 | 1 | 13 | 10 | 316.3319 | 0
2044 | 1 | 13 | 11 | 322.5291 | 0
2044 | 1 | 13 | 12 | 331.1589 | 0
2044 | 1 | 13 | 13 | 336.4146 | 0
2044 | 1 | 13 | 14 | 337.1254 | 0
2044 | 1 | 13 | 15 | 336.2894 | 0
2044 | 1 | 13 | 16 | 339.4555 | 0
2044 | 1 | 13 | 17 | 348.2621 | 0
2044 | 1 | 13 | 18 | 358.9892 | 0
2044 | 1 | 13 | 19 | 362.3013 | 0
2044 | 1 | 13 | 20 | 352.7019 | 0
2044 | 1 | 13 | 21 | 337.229 | 0
2044 | 1 | 13 | 22 | 321.9093 | 0
2044 | 1 | 13 | 23 | 303.8841 | 0
2044 | 1 | 14 | 0 | 283.3987 | 0
2044 | 1 | 14 | 1 | 263.0638 | 0
2044 | 1 | 14 | 2 | 254.3682 | 0
2044 | 1 | 14 | 3 | 247.5641 | 0
2044 | 1 | 14 | 4 | 244.9005 | 0
2044 | 1 | 14 | 5 | 244.7893 | 0
2044 | 1 | 14 | 6 | 255.1722 | 0
2044 | 1 | 14 | 7 | 271.6846 | 0
2044 | 1 | 14 | 8 | 295.611 | 0
2044 | 1 | 14 | 9 | 307.1226 | 0
2044 | 1 | 14 | 10 | 315.7557 | 0
2044 | 1 | 14 | 11 | 322.3299 | 0
2044 | 1 | 14 | 12 | 333.4665 | 0
2044 | 1 | 14 | 13 | 338.6367 | 0
2044 | 1 | 14 | 14 | 339.5618 | 0
2044 | 1 | 14 | 15 | 337.9562 | 0
2044 | 1 | 14 | 16 | 340.1484 | 0
2044 | 1 | 14 | 17 | 347.3113 | 0
2044 | 1 | 14 | 18 | 366.6391 | 0
2044 | 1 | 14 | 19 | 370.8526 | 0.85256
2044 | 1 | 14 | 20 | 361.6037 | 0
2044 | 1 | 14 | 21 | 345.9861 | 0
2044 | 1 | 14 | 22 | 331.1055 | 0
2044 | 1 | 14 | 23 | 313.6722 | 0
2044 | 1 | 15 | 0 | 288.0063 | 0
2044 | 1 | 15 | 1 | 269.7087 | 0
2044 | 1 | 15 | 2 | 260.4911 | 0
2044 | 1 | 15 | 3 | 253.3491 | 0
2044 | 1 | 15 | 4 | 250.3655 | 0
2044 | 1 | 15 | 5 | 249.7646 | 0
2044 | 1 | 15 | 6 | 258.1978 | 0
2044 | 1 | 15 | 7 | 273.8321 | 0
2044 | 1 | 15 | 8 | 298.8854 | 0
2044 | 1 | 15 | 9 | 313.1765 | 0
2044 | 1 | 15 | 10 | 323.6279 | 0
2044 | 1 | 15 | 11 | 330.2812 | 0
2044 | 1 | 15 | 12 | 340.8252 | 0
2044 | 1 | 15 | 13 | 344.9897 | 0
2044 | 1 | 15 | 14 | 345.3788 | 0
2044 | 1 | 15 | 15 | 342.9044 | 0
2044 | 1 | 15 | 16 | 344.1273 | 0
2044 | 1 | 15 | 17 | 349.5269 | 0
2044 | 1 | 15 | 18 | 361.8801 | 0
2044 | 1 | 15 | 19 | 364.0072 | 0
2044 | 1 | 15 | 20 | 353.7571 | 0
2044 | 1 | 15 | 21 | 338.8867 | 0
2044 | 1 | 15 | 22 | 326.7407 | 0
2044 | 1 | 15 | 23 | 313.4569 | 0
2044 | 1 | 16 | 0 | 296.4983 | 0
2044 | 1 | 16 | 1 | 276.629 | 0
2044 | 1 | 16 | 2 | 266.8252 | 0
2044 | 1 | 16 | 3 | 258.3163 | 0
2044 | 1 | 16 | 4 | 253.137 | 0
2044 | 1 | 16 | 5 | 248.2106 | 0
2044 | 1 | 16 | 6 | 246.2613 | 0
2044 | 1 | 16 | 7 | 247.4556 | 0
2044 | 1 | 16 | 8 | 262.8988 | 0
2044 | 1 | 16 | 9 | 282.7625 | 0
2044 | 1 | 16 | 10 | 300.9553 | 0
2044 | 1 | 16 | 11 | 312.6015 | 0
2044 | 1 | 16 | 12 | 328.9687 | 0
2044 | 1 | 16 | 13 | 335.0008 | 0
2044 | 1 | 16 | 14 | 335.4702 | 0
2044 | 1 | 16 | 15 | 332.7021 | 0
2044 | 1 | 16 | 16 | 332.9562 | 0
2044 | 1 | 16 | 17 | 336.7279 | 0
2044 | 1 | 16 | 18 | 342.2609 | 0
2044 | 1 | 16 | 19 | 345.8115 | 0
2044 | 1 | 16 | 20 | 335.2043 | 0
2044 | 1 | 16 | 21 | 319.9306 | 0
2044 | 1 | 16 | 22 | 309.5667 | 0
2044 | 1 | 16 | 23 | 299.6124 | 0
2044 | 1 | 17 | 0 | 287.7119 | 0
2044 | 1 | 17 | 1 | 273.7268 | 0
2044 | 1 | 17 | 2 | 263.5311 | 0
2044 | 1 | 17 | 3 | 254.4232 | 0
2044 | 1 | 17 | 4 | 248.6532 | 0
2044 | 1 | 17 | 5 | 242.16 | 0
2044 | 1 | 17 | 6 | 235.819 | 0
2044 | 1 | 17 | 7 | 232.787 | 0
2044 | 1 | 17 | 8 | 245.116 | 0
2044 | 1 | 17 | 9 | 264.9018 | 0
2044 | 1 | 17 | 10 | 286.3472 | 0
2044 | 1 | 17 | 11 | 302.0892 | 0
2044 | 1 | 17 | 12 | 316.551 | 0
2044 | 1 | 17 | 13 | 324.4395 | 0
2044 | 1 | 17 | 14 | 325.3147 | 0
2044 | 1 | 17 | 15 | 324.3995 | 0
2044 | 1 | 17 | 16 | 327.2282 | 0
2044 | 1 | 17 | 17 | 335.0794 | 0
2044 | 1 | 17 | 18 | 358.8747 | 0
2044 | 1 | 17 | 19 | 364.2966 | 0
2044 | 1 | 17 | 20 | 353.3961 | 0
2044 | 1 | 17 | 21 | 338.1321 | 0
2044 | 1 | 17 | 22 | 325.3174 | 0
2044 | 1 | 17 | 23 | 311.2137 | 0
2044 | 1 | 18 | 0 | 290.0283 | 0
2044 | 1 | 18 | 1 | 274.2529 | 0
2044 | 1 | 18 | 2 | 265.7273 | 0
2044 | 1 | 18 | 3 | 259.2586 | 0
2044 | 1 | 18 | 4 | 256.6134 | 0
2044 | 1 | 18 | 5 | 255.9682 | 0
2044 | 1 | 18 | 6 | 260.4975 | 0
2044 | 1 | 18 | 7 | 276.1731 | 0
2044 | 1 | 18 | 8 | 301.7533 | 0
2044 | 1 | 18 | 9 | 314.5086 | 0
2044 | 1 | 18 | 10 | 324.3718 | 0
2044 | 1 | 18 | 11 | 331.7966 | 0
2044 | 1 | 18 | 12 | 338.2467 | 0
2044 | 1 | 18 | 13 | 343.1542 | 0
2044 | 1 | 18 | 14 | 343.3702 | 0
2044 | 1 | 18 | 15 | 341.5601 | 0
2044 | 1 | 18 | 16 | 343.5083 | 0
2044 | 1 | 18 | 17 | 351.8848 | 0
2044 | 1 | 18 | 18 | 364.4176 | 0
2044 | 1 | 18 | 19 | 371.3247 | 1.3247
2044 | 1 | 18 | 20 | 362.2032 | 0
2044 | 1 | 18 | 21 | 346.1117 | 0
2044 | 1 | 18 | 22 | 330.6184 | 0
2044 | 1 | 18 | 23 | 312.1945 | 0
2044 | 1 | 19 | 0 | 292.7285 | 0
2044 | 1 | 19 | 1 | 267.4437 | 0
2044 | 1 | 19 | 2 | 258.8243 | 0
2044 | 1 | 19 | 3 | 252.1007 | 0
2044 | 1 | 19 | 4 | 249.2071 | 0
2044 | 1 | 19 | 5 | 248.7687 | 0
2044 | 1 | 19 | 6 | 259.355 | 0
2044 | 1 | 19 | 7 | 275.0491 | 0
2044 | 1 | 19 | 8 | 299.6262 | 0
2044 | 1 | 19 | 9 | 311.4028 | 0
2044 | 1 | 19 | 10 | 320.0571 | 0
2044 | 1 | 19 | 11 | 325.9973 | 0
2044 | 1 | 19 | 12 | 333.3322 | 0
2044 | 1 | 19 | 13 | 337.8396 | 0
2044 | 1 | 19 | 14 | 338.6552 | 0
2044 | 1 | 19 | 15 | 337.0438 | 0
2044 | 1 | 19 | 16 | 339.4219 | 0
2044 | 1 | 19 | 17 | 347.4467 | 0
2044 | 1 | 19 | 18 | 365.4301 | 0
2044 | 1 | 19 | 19 | 371.5867 | 1.5867
2044 | 1 | 19 | 20 | 361.9329 | 0
2044 | 1 | 19 | 21 | 346.1738 | 0
2044 | 1 | 19 | 22 | 330.9894 | 0
2044 | 1 | 19 | 23 | 312.8323 | 0
2044 | 1 | 20 | 0 | 287.1618 | 0
2044 | 1 | 20 | 1 | 274.6025 | 0
2044 | 1 | 20 | 2 | 266.2069 | 0
2044 | 1 | 20 | 3 | 259.7026 | 0
2044 | 1 | 20 | 4 | 257.3246 | 0
2044 | 1 | 20 | 5 | 256.8765 | 0
2044 | 1 | 20 | 6 | 263.7222 | 0
2044 | 1 | 20 | 7 | 279.6884 | 0
2044 | 1 | 20 | 8 | 305.4393 | 0
2044 | 1 | 20 | 9 | 317.8753 | 0
2044 | 1 | 20 | 10 | 327.0802 | 0
2044 | 1 | 20 | 11 | 333.2233 | 0
2044 | 1 | 20 | 12 | 339.2087 | 0
2044 | 1 | 20 | 13 | 344.0386 | 0
2044 | 1 | 20 | 14 | 344.5995 | 0
2044 | 1 | 20 | 15 | 343.4865 | 0
2044 | 1 | 20 | 16 | 346.2108 | 0
2044 | 1 | 20 | 17 | 354.2375 | 0
2044 | 1 | 20 | 18 | 369.5222 | 0
2044 | 1 | 20 | 19 | 376.2632 | 6.2632
2044 | 1 | 20 | 20 | 367.7326 | 0
2044 | 1 | 20 | 21 | 352.4273 | 0
2044 | 1 | 20 | 22 | 337.3652 | 0
2044 | 1 | 20 | 23 | 319.1693 | 0
2044 | 1 | 21 | 0 | 299.9764 | 0
2044 | 1 | 21 | 1 | 278.4647 | 0
2044 | 1 | 21 | 2 | 269.787 | 0
2044 | 1 | 21 | 3 | 262.9089 | 0
2044 | 1 | 21 | 4 | 260.0825 | 0
2044 | 1 | 21 | 5 | 259.387 | 0
2044 | 1 | 21 | 6 | 266.9097 | 0
2044 | 1 | 21 | 7 | 282.6618 | 0
2044 | 1 | 21 | 8 | 307.2605 | 0
2044 | 1 | 21 | 9 | 318.5075 | 0
2044 | 1 | 21 | 10 | 326.5953 | 0
2044 | 1 | 21 | 11 | 332.4394 | 0
2044 | 1 | 21 | 12 | 343.3487 | 0
2044 | 1 | 21 | 13 | 347.8966 | 0
2044 | 1 | 21 | 14 | 348.3121 | 0
2044 | 1 | 21 | 15 | 345.877 | 0
2044 | 1 | 21 | 16 | 347.2546 | 0
2044 | 1 | 21 | 17 | 353.5053 | 0
2044 | 1 | 21 | 18 | 370.4312 | 0.43123
2044 | 1 | 21 | 19 | 377.7407 | 7.7407
2044 | 1 | 21 | 20 | 369.4495 | 0
2044 | 1 | 21 | 21 | 354.1861 | 0
2044 | 1 | 21 | 22 | 339.7034 | 0
2044 | 1 | 21 | 23 | 322.4301 | 0
2044 | 1 | 22 | 0 | 296.3529 | 0
2044 | 1 | 22 | 1 | 280.3922 | 0
2044 | 1 | 22 | 2 | 271.1505 | 0
2044 | 1 | 22 | 3 | 263.7709 | 0
2044 | 1 | 22 | 4 | 260.5952 | 0
2044 | 1 | 22 | 5 | 259.3363 | 0
2044 | 1 | 22 | 6 | 265.1857 | 0
2044 | 1 | 22 | 7 | 279.9844 | 0
2044 | 1 | 22 | 8 | 305.9448 | 0
2044 | 1 | 22 | 9 | 319.8173 | 0
2044 | 1 | 22 | 10 | 329.5754 | 0
2044 | 1 | 22 | 11 | 335.7535 | 0
2044 | 1 | 22 | 12 | 344.3601 | 0
2044 | 1 | 22 | 13 | 348.2998 | 0
2044 | 1 | 22 | 14 | 348.3544 | 0
2044 | 1 | 22 | 15 | 345.3253 | 0
2044 | 1 | 22 | 16 | 345.9068 | 0
2044 | 1 | 22 | 17 | 350.5733 | 0
2044 | 1 | 22 | 18 | 356.4921 | 0
2044 | 1 | 22 | 19 | 361.8916 | 0
2044 | 1 | 22 | 20 | 352.8661 | 0
2044 | 1 | 22 | 21 | 338.5466 | 0
2044 | 1 | 22 | 22 | 326.853 | 0
2044 | 1 | 22 | 23 | 313.8017 | 0
2044 | 1 | 23 | 0 | 301.6957 | 0
2044 | 1 | 23 | 1 | 281.0698 | 0
2044 | 1 | 23 | 2 | 271.3794 | 0
2044 | 1 | 23 | 3 | 263.0472 | 0
2044 | 1 | 23 | 4 | 257.8976 | 0
2044 | 1 | 23 | 5 | 253.409 | 0
2044 | 1 | 23 | 6 | 253.9894 | 0
2044 | 1 | 23 | 7 | 255.0158 | 0
2044 | 1 | 23 | 8 | 267.1253 | 0
2044 | 1 | 23 | 9 | 284.5882 | 0
2044 | 1 | 23 | 10 | 301.7999 | 0
2044 | 1 | 23 | 11 | 312.5636 | 0
2044 | 1 | 23 | 12 | 329.9747 | 0
2044 | 1 | 23 | 13 | 336.5855 | 0
2044 | 1 | 23 | 14 | 336.891 | 0
2044 | 1 | 23 | 15 | 333.8138 | 0
2044 | 1 | 23 | 16 | 333.9804 | 0
2044 | 1 | 23 | 17 | 337.7406 | 0
2044 | 1 | 23 | 18 | 347.1772 | 0
2044 | 1 | 23 | 19 | 355.0059 | 0
2044 | 1 | 23 | 20 | 345.9071 | 0
2044 | 1 | 23 | 21 | 331.1609 | 0
2044 | 1 | 23 | 22 | 320.8507 | 0
2044 | 1 | 23 | 23 | 311.2773 | 0
2044 | 1 | 24 | 0 | 294.3365 | 0
2044 | 1 | 24 | 1 | 281.5215 | 0
2044 | 1 | 24 | 2 | 271.5796 | 0
2044 | 1 | 24 | 3 | 262.8565 | 0
2044 | 1 | 24 | 4 | 257.2566 | 0
2044 | 1 | 24 | 5 | 251.5525 | 0
2044 | 1 | 24 | 6 | 245.7675 | 0
2044 | 1 | 24 | 7 | 242.8614 | 0
2044 | 1 | 24 | 8 | 251.2262 | 0
2044 | 1 | 24 | 9 | 269.8455 | 0
2044 | 1 | 24 | 10 | 291.8092 | 0
2044 | 1 | 24 | 11 | 307.1807 | 0
2044 | 1 | 24 | 12 | 325.949 | 0
2044 | 1 | 24 | 13 | 334.3635 | 0
2044 | 1 | 24 | 14 | 335.4089 | 0
2044 | 1 | 24 | 15 | 334.069 | 0
2044 | 1 | 24 | 16 | 336.8184 | 0
2044 | 1 | 24 | 17 | 343.9071 | 0
2044 | 1 | 24 | 18 | 361.0387 | 0
2044 | 1 | 24 | 19 | 371.4629 | 1.4629
2044 | 1 | 24 | 20 | 362.0791 | 0
2044 | 1 | 24 | 21 | 347.1635 | 0
2044 | 1 | 24 | 22 | 334.3209 | 0
2044 | 1 | 24 | 23 | 320.2669 | 0
2044 | 1 | 25 | 0 | 297.7588 | 0
2044 | 1 | 25 | 1 | 290.3518 | 0
2044 | 1 | 25 | 2 | 282.045 | 0
2044 | 1 | 25 | 3 | 276.0613 | 0
2044 | 1 | 25 | 4 | 273.6892 | 0
2044 | 1 | 25 | 5 | 273.0071 | 0
2044 | 1 | 25 | 6 | 281.8879 | 0
2044 | 1 | 25 | 7 | 297.7428 | 0
2044 | 1 | 25 | 8 | 323.9758 | 0
2044 | 1 | 25 | 9 | 333.7655 | 0
2044 | 1 | 25 | 10 | 339.7771 | 0
2044 | 1 | 25 | 11 | 344.0936 | 0
2044 | 1 | 25 | 12 | 354.2732 | 0
2044 | 1 | 25 | 13 | 357.8135 | 0
2044 | 1 | 25 | 14 | 357.4606 | 0
2044 | 1 | 25 | 15 | 354.7666 | 0
2044 | 1 | 25 | 16 | 356.3057 | 0
2044 | 1 | 25 | 17 | 364.0911 | 0
2044 | 1 | 25 | 18 | 387.9337 | 17.9337
2044 | 1 | 25 | 19 | 397.6404 | 27.6404
2044 | 1 | 25 | 20 | 388.9828 | 18.9828
2044 | 1 | 25 | 21 | 372.7293 | 2.7293
2044 | 1 | 25 | 22 | 357.051 | 0
2044 | 1 | 25 | 23 | 338.0611 | 0
2044 | 1 | 26 | 0 | 317.8539 | 0
2044 | 1 | 26 | 1 | 299.6677 | 0
2044 | 1 | 26 | 2 | 291.3356 | 0
2044 | 1 | 26 | 3 | 284.9504 | 0
2044 | 1 | 26 | 4 | 282.1546 | 0
2044 | 1 | 26 | 5 | 281.1476 | 0
2044 | 1 | 26 | 6 | 289.1877 | 0
2044 | 1 | 26 | 7 | 304.202 | 0
2044 | 1 | 26 | 8 | 330.2339 | 0
2044 | 1 | 26 | 9 | 339.9802 | 0
2044 | 1 | 26 | 10 | 345.724 | 0
2044 | 1 | 26 | 11 | 349.5547 | 0
2044 | 1 | 26 | 12 | 353.9244 | 0
2044 | 1 | 26 | 13 | 356.4145 | 0
2044 | 1 | 26 | 14 | 355.769 | 0
2044 | 1 | 26 | 15 | 353.2659 | 0
2044 | 1 | 26 | 16 | 354.7063 | 0
2044 | 1 | 26 | 17 | 362.3613 | 0
2044 | 1 | 26 | 18 | 384.9749 | 14.9749
2044 | 1 | 26 | 19 | 395.5733 | 25.5733
2044 | 1 | 26 | 20 | 387.4197 | 17.4197
2044 | 1 | 26 | 21 | 371.9987 | 1.9987
2044 | 1 | 26 | 22 | 357.1318 | 0
2044 | 1 | 26 | 23 | 338.5762 | 0
2044 | 1 | 27 | 0 | 312.9486 | 0
2044 | 1 | 27 | 1 | 298.0548 | 0
2044 | 1 | 27 | 2 | 289.2869 | 0
2044 | 1 | 27 | 3 | 282.2281 | 0
2044 | 1 | 27 | 4 | 279.3162 | 0
2044 | 1 | 27 | 5 | 277.8682 | 0
2044 | 1 | 27 | 6 | 282.17 | 0
2044 | 1 | 27 | 7 | 296.5704 | 0
2044 | 1 | 27 | 8 | 322.7173 | 0
2044 | 1 | 27 | 9 | 334.0792 | 0
2044 | 1 | 27 | 10 | 341.47 | 0
2044 | 1 | 27 | 11 | 345.9384 | 0
2044 | 1 | 27 | 12 | 344.953 | 0
2044 | 1 | 27 | 13 | 347.1162 | 0
2044 | 1 | 27 | 14 | 345.4829 | 0
2044 | 1 | 27 | 15 | 342.2741 | 0
2044 | 1 | 27 | 16 | 343.5533 | 0
2044 | 1 | 27 | 17 | 351.2788 | 0
2044 | 1 | 27 | 18 | 386.0006 | 16.0006
2044 | 1 | 27 | 19 | 396.2435 | 26.2435
2044 | 1 | 27 | 20 | 388.1567 | 18.1567
2044 | 1 | 27 | 21 | 372.9785 | 2.9785
2044 | 1 | 27 | 22 | 358.2524 | 0
2044 | 1 | 27 | 23 | 340.1854 | 0
2044 | 1 | 28 | 0 | 307.7936 | 0
2044 | 1 | 28 | 1 | 304.0363 | 0
2044 | 1 | 28 | 2 | 296.3713 | 0
2044 | 1 | 28 | 3 | 290.989 | 0
2044 | 1 | 28 | 4 | 289.1556 | 0
2044 | 1 | 28 | 5 | 288.5311 | 0
2044 | 1 | 28 | 6 | 294.9715 | 0
2044 | 1 | 28 | 7 | 311.4567 | 0
2044 | 1 | 28 | 8 | 340.5316 | 0
2044 | 1 | 28 | 9 | 350.5828 | 0
2044 | 1 | 28 | 10 | 355.4328 | 0
2044 | 1 | 28 | 11 | 358.47 | 0
2044 | 1 | 28 | 12 | 367.7952 | 0
2044 | 1 | 28 | 13 | 370.6241 | 0.62407
2044 | 1 | 28 | 14 | 369.909 | 0
2044 | 1 | 28 | 15 | 366.8801 | 0
2044 | 1 | 28 | 16 | 368.8822 | 0
2044 | 1 | 28 | 17 | 377.3686 | 7.3686
2044 | 1 | 28 | 18 | 402.5059 | 32.5059
2044 | 1 | 28 | 19 | 419.7456 | 49.7456
2044 | 1 | 28 | 20 | 415.4935 | 45.4935
2044 | 1 | 28 | 21 | 402.0184 | 32.0184
2044 | 1 | 28 | 22 | 388.5319 | 18.5319
2044 | 1 | 28 | 23 | 370.4049 | 0.40495
2044 | 1 | 29 | 0 | 344.5657 | 0
2044 | 1 | 29 | 1 | 323.5567 | 0
2044 | 1 | 29 | 2 | 314.3902 | 0
2044 | 1 | 29 | 3 | 307.1224 | 0
2044 | 1 | 29 | 4 | 303.626 | 0
2044 | 1 | 29 | 5 | 301.4256 | 0
2044 | 1 | 29 | 6 | 306.8649 | 0
2044 | 1 | 29 | 7 | 320.4807 | 0
2044 | 1 | 29 | 8 | 348.0969 | 0
2044 | 1 | 29 | 9 | 361.0592 | 0
2044 | 1 | 29 | 10 | 368.7149 | 0
2044 | 1 | 29 | 11 | 372.2563 | 2.2563
2044 | 1 | 29 | 12 | 383.2017 | 13.2017
2044 | 1 | 29 | 13 | 384.4712 | 14.4712
2044 | 1 | 29 | 14 | 382.3316 | 12.3316
2044 | 1 | 29 | 15 | 377.6121 | 7.6121
2044 | 1 | 29 | 16 | 376.277 | 6.277
2044 | 1 | 29 | 17 | 379.8541 | 9.8541
2044 | 1 | 29 | 18 | 383.8582 | 13.8582
2044 | 1 | 29 | 19 | 392.235 | 22.235
2044 | 1 | 29 | 20 | 384.4201 | 14.4201
2044 | 1 | 29 | 21 | 370.5715 | 0.5715
2044 | 1 | 29 | 22 | 358.9178 | 0
2044 | 1 | 29 | 23 | 345.684 | 0
2044 | 1 | 30 | 0 | 323.1602 | 0
2044 | 1 | 30 | 1 | 306.7317 | 0
2044 | 1 | 30 | 2 | 295.1843 | 0
2044 | 1 | 30 | 3 | 286.1303 | 0
2044 | 1 | 30 | 4 | 279.9342 | 0
2044 | 1 | 30 | 5 | 275.2156 | 0
2044 | 1 | 30 | 6 | 272.7295 | 0
2044 | 1 | 30 | 7 | 272.3435 | 0
2044 | 1 | 30 | 8 | 280.7576 | 0
2044 | 1 | 30 | 9 | 296.3787 | 0
2044 | 1 | 30 | 10 | 312.4813 | 0
2044 | 1 | 30 | 11 | 322.6627 | 0
2044 | 1 | 30 | 12 | 336.2702 | 0
2044 | 1 | 30 | 13 | 342.4374 | 0
2044 | 1 | 30 | 14 | 341.6308 | 0
2044 | 1 | 30 | 15 | 337.6147 | 0
2044 | 1 | 30 | 16 | 336.7216 | 0
2044 | 1 | 30 | 17 | 339.8282 | 0
2044 | 1 | 30 | 18 | 348.4095 | 0
2044 | 1 | 30 | 19 | 354.3959 | 0
2044 | 1 | 30 | 20 | 344.3536 | 0
2044 | 1 | 30 | 21 | 327.4368 | 0
2044 | 1 | 30 | 22 | 315.6281 | 0
2044 | 1 | 30 | 23 | 306.3305 | 0
2044 | 1 | 31 | 0 | 293.7706 | 0
2044 | 1 | 31 | 1 | 275.5557 | 0
2044 | 1 | 31 | 2 | 265.4586 | 0
2044 | 1 | 31 | 3 | 256.6945 | 0
2044 | 1 | 31 | 4 | 250.7524 | 0
2044 | 1 | 31 | 5 | 245.3055 | 0
2044 | 1 | 31 | 6 | 242.5438 | 0
2044 | 1 | 31 | 7 | 238.738 | 0
2044 | 1 | 31 | 8 | 243.3669 | 0
2044 | 1 | 31 | 9 | 261.884 | 0
2044 | 1 | 31 | 10 | 286.5932 | 0
2044 | 1 | 31 | 11 | 303.9913 | 0
2044 | 1 | 31 | 12 | 306.6061 | 0
2044 | 1 | 31 | 13 | 315.3761 | 0
2044 | 1 | 31 | 14 | 315.9774 | 0
2044 | 1 | 31 | 15 | 312.7547 | 0
2044 | 1 | 31 | 16 | 315.2807 | 0
2044 | 1 | 31 | 17 | 321.9219 | 0
2044 | 1 | 31 | 18 | 340.3259 | 0
2044 | 1 | 31 | 19 | 354.1819 | 0
2044 | 1 | 31 | 20 | 346.313 | 0
2044 | 1 | 31 | 21 | 332.0148 | 0
2044 | 1 | 31 | 22 | 320.0952 | 0
2044 | 1 | 31 | 23 | 307.5046 | 0
2044 | 2 | 1 | 0 | 296.2685 | 0
2044 | 2 | 1 | 1 | 281.5418 | 0
2044 | 2 | 1 | 2 | 273.1312 | 0
2044 | 2 | 1 | 3 | 266.4448 | 0
2044 | 2 | 1 | 4 | 263.5461 | 0
2044 | 2 | 1 | 5 | 262.3519 | 0
2044 | 2 | 1 | 6 | 270.2283 | 0
2044 | 2 | 1 | 7 | 285.5392 | 0
2044 | 2 | 1 | 8 | 309.5905 | 0
2044 | 2 | 1 | 9 | 320.7123 | 0
2044 | 2 | 1 | 10 | 327.4854 | 0
2044 | 2 | 1 | 11 | 331.8342 | 0
2044 | 2 | 1 | 12 | 344.2077 | 0
2044 | 2 | 1 | 13 | 346.9641 | 0
2044 | 2 | 1 | 14 | 345.2684 | 0
2044 | 2 | 1 | 15 | 342.5047 | 0
2044 | 2 | 1 | 16 | 342.9349 | 0
2044 | 2 | 1 | 17 | 348.5986 | 0
2044 | 2 | 1 | 18 | 360.8784 | 0
2044 | 2 | 1 | 19 | 369.8036 | 0
2044 | 2 | 1 | 20 | 360.649 | 0
2044 | 2 | 1 | 21 | 345.2652 | 0
2044 | 2 | 1 | 22 | 329.2849 | 0
2044 | 2 | 1 | 23 | 311.9622 | 0
2044 | 2 | 2 | 0 | 289.0162 | 0
2044 | 2 | 2 | 1 | 266.0852 | 0
2044 | 2 | 2 | 2 | 257.6414 | 0
2044 | 2 | 2 | 3 | 251.0789 | 0
2044 | 2 | 2 | 4 | 248.3798 | 0
2044 | 2 | 2 | 5 | 248.0988 | 0
2044 | 2 | 2 | 6 | 257.5577 | 0
2044 | 2 | 2 | 7 | 273.7236 | 0
2044 | 2 | 2 | 8 | 296.5819 | 0
2044 | 2 | 2 | 9 | 307.7768 | 0
2044 | 2 | 2 | 10 | 315.2227 | 0
2044 | 2 | 2 | 11 | 320.266 | 0
2044 | 2 | 2 | 12 | 317.2978 | 0
2044 | 2 | 2 | 13 | 319.0627 | 0
2044 | 2 | 2 | 14 | 317.8899 | 0
2044 | 2 | 2 | 15 | 315.4893 | 0
2044 | 2 | 2 | 16 | 317.1437 | 0
2044 | 2 | 2 | 17 | 323.7011 | 0
2044 | 2 | 2 | 18 | 341.1868 | 0
2044 | 2 | 2 | 19 | 355.2896 | 0
2044 | 2 | 2 | 20 | 348.9408 | 0
2044 | 2 | 2 | 21 | 334.7499 | 0
2044 | 2 | 2 | 22 | 320.1949 | 0
2044 | 2 | 2 | 23 | 302.6365 | 0
2044 | 2 | 3 | 0 | 285.5846 | 0
2044 | 2 | 3 | 1 | 265.9706 | 0
2044 | 2 | 3 | 2 | 257.6111 | 0
2044 | 2 | 3 | 3 | 251.1433 | 0
2044 | 2 | 3 | 4 | 248.7223 | 0
2044 | 2 | 3 | 5 | 248.4628 | 0
2044 | 2 | 3 | 6 | 257.968 | 0
2044 | 2 | 3 | 7 | 274.4277 | 0
2044 | 2 | 3 | 8 | 297.7972 | 0
2044 | 2 | 3 | 9 | 309.7667 | 0
2044 | 2 | 3 | 10 | 317.8597 | 0
2044 | 2 | 3 | 11 | 322.3845 | 0
2044 | 2 | 3 | 12 | 334.4401 | 0
2044 | 2 | 3 | 13 | 338.2978 | 0
2044 | 2 | 3 | 14 | 338.086 | 0
2044 | 2 | 3 | 15 | 336.4158 | 0
2044 | 2 | 3 | 16 | 338.1721 | 0
2044 | 2 | 3 | 17 | 343.4786 | 0
2044 | 2 | 3 | 18 | 347.9996 | 0
2044 | 2 | 3 | 19 | 357.8501 | 0
2044 | 2 | 3 | 20 | 349.9604 | 0
2044 | 2 | 3 | 21 | 335.2838 | 0
2044 | 2 | 3 | 22 | 320.0119 | 0
2044 | 2 | 3 | 23 | 302.8423 | 0
2044 | 2 | 4 | 0 | 282.9713 | 0
2044 | 2 | 4 | 1 | 272.0119 | 0
2044 | 2 | 4 | 2 | 263.8278 | 0
2044 | 2 | 4 | 3 | 257.327 | 0
2044 | 2 | 4 | 4 | 254.9671 | 0
2044 | 2 | 4 | 5 | 254.5984 | 0
2044 | 2 | 4 | 6 | 260.7385 | 0
2044 | 2 | 4 | 7 | 277.6586 | 0
2044 | 2 | 4 | 8 | 301.3829 | 0
2044 | 2 | 4 | 9 | 312.7482 | 0
2044 | 2 | 4 | 10 | 320.6836 | 0
2044 | 2 | 4 | 11 | 326.6653 | 0
2044 | 2 | 4 | 12 | 337.492 | 0
2044 | 2 | 4 | 13 | 341.9555 | 0
2044 | 2 | 4 | 14 | 342.2332 | 0
2044 | 2 | 4 | 15 | 340.4177 | 0
2044 | 2 | 4 | 16 | 341.7377 | 0
2044 | 2 | 4 | 17 | 346.557 | 0
2044 | 2 | 4 | 18 | 357.8368 | 0
2044 | 2 | 4 | 19 | 370.7834 | 0.78339
2044 | 2 | 4 | 20 | 364.3956 | 0
2044 | 2 | 4 | 21 | 350.127 | 0
2044 | 2 | 4 | 22 | 335.5816 | 0
2044 | 2 | 4 | 23 | 318.9364 | 0
2044 | 2 | 5 | 0 | 295.8971 | 0
2044 | 2 | 5 | 1 | 280.1342 | 0
2044 | 2 | 5 | 2 | 271.5438 | 0
2044 | 2 | 5 | 3 | 264.9051 | 0
2044 | 2 | 5 | 4 | 262.3392 | 0
2044 | 2 | 5 | 5 | 261.6329 | 0
2044 | 2 | 5 | 6 | 264.9443 | 0
2044 | 2 | 5 | 7 | 281.0491 | 0
2044 | 2 | 5 | 8 | 304.5394 | 0
2044 | 2 | 5 | 9 | 317.7845 | 0
2044 | 2 | 5 | 10 | 326.6179 | 0
2044 | 2 | 5 | 11 | 331.5368 | 0
2044 | 2 | 5 | 12 | 336.2624 | 0
2044 | 2 | 5 | 13 | 337.6393 | 0
2044 | 2 | 5 | 14 | 335.7259 | 0
2044 | 2 | 5 | 15 | 331.9159 | 0
2044 | 2 | 5 | 16 | 331.905 | 0
2044 | 2 | 5 | 17 | 335.728 | 0
2044 | 2 | 5 | 18 | 344.2668 | 0
2044 | 2 | 5 | 19 | 358.3988 | 0
2044 | 2 | 5 | 20 | 353.5996 | 0
2044 | 2 | 5 | 21 | 341.2146 | 0
2044 | 2 | 5 | 22 | 329.9956 | 0
2044 | 2 | 5 | 23 | 317.4388 | 0
2044 | 2 | 6 | 0 | 305.2898 | 0
2044 | 2 | 6 | 1 | 285.0326 | 0
2044 | 2 | 6 | 2 | 275.6459 | 0
2044 | 2 | 6 | 3 | 267.7183 | 0
2044 | 2 | 6 | 4 | 262.8416 | 0
2044 | 2 | 6 | 5 | 257.8762 | 0
2044 | 2 | 6 | 6 | 254.757 | 0
2044 | 2 | 6 | 7 | 255.8657 | 0
2044 | 2 | 6 | 8 | 268.9451 | 0
2044 | 2 | 6 | 9 | 284.1073 | 0
2044 | 2 | 6 | 10 | 296.0907 | 0
2044 | 2 | 6 | 11 | 303.1598 | 0
2044 | 2 | 6 | 12 | 311.3257 | 0
2044 | 2 | 6 | 13 | 312.6647 | 0
2044 | 2 | 6 | 14 | 309.4581 | 0
2044 | 2 | 6 | 15 | 304.4003 | 0
2044 | 2 | 6 | 16 | 302.974 | 0
2044 | 2 | 6 | 17 | 305.442 | 0
2044 | 2 | 6 | 18 | 319.7086 | 0
2044 | 2 | 6 | 19 | 334.5166 | 0
2044 | 2 | 6 | 20 | 329.2691 | 0
2044 | 2 | 6 | 21 | 316.3504 | 0
2044 | 2 | 6 | 22 | 306.8648 | 0
2044 | 2 | 6 | 23 | 297.5105 | 0
2044 | 2 | 7 | 0 | 285.0839 | 0
2044 | 2 | 7 | 1 | 270.5594 | 0
2044 | 2 | 7 | 2 | 260.3807 | 0
2044 | 2 | 7 | 3 | 251.6613 | 0
2044 | 2 | 7 | 4 | 245.9983 | 0
2044 | 2 | 7 | 5 | 239.4478 | 0
2044 | 2 | 7 | 6 | 235.7371 | 0
2044 | 2 | 7 | 7 | 232.6738 | 0
2044 | 2 | 7 | 8 | 242.8644 | 0
2044 | 2 | 7 | 9 | 259.6373 | 0
2044 | 2 | 7 | 10 | 276.7248 | 0
2044 | 2 | 7 | 11 | 288.707 | 0
2044 | 2 | 7 | 12 | 301.8532 | 0
2044 | 2 | 7 | 13 | 306.4784 | 0
2044 | 2 | 7 | 14 | 304.6305 | 0
2044 | 2 | 7 | 15 | 302.2177 | 0
2044 | 2 | 7 | 16 | 303.5363 | 0
2044 | 2 | 7 | 17 | 310.0193 | 0
2044 | 2 | 7 | 18 | 330.0997 | 0
2044 | 2 | 7 | 19 | 347.4956 | 0
2044 | 2 | 7 | 20 | 342.5054 | 0
2044 | 2 | 7 | 21 | 329.8887 | 0
2044 | 2 | 7 | 22 | 318.4152 | 0
2044 | 2 | 7 | 23 | 305.2093 | 0
2044 | 2 | 8 | 0 | 281.5698 | 0
2044 | 2 | 8 | 1 | 267.6395 | 0
2044 | 2 | 8 | 2 | 259.346 | 0
2044 | 2 | 8 | 3 | 253.3329 | 0
2044 | 2 | 8 | 4 | 250.9349 | 0
2044 | 2 | 8 | 5 | 250.6671 | 0
2044 | 2 | 8 | 6 | 259.3208 | 0
2044 | 2 | 8 | 7 | 275.3561 | 0
2044 | 2 | 8 | 8 | 296.6904 | 0
2044 | 2 | 8 | 9 | 304.2036 | 0
2044 | 2 | 8 | 10 | 307.7779 | 0
2044 | 2 | 8 | 11 | 309.9326 | 0
2044 | 2 | 8 | 12 | 317.4264 | 0
2044 | 2 | 8 | 13 | 318.8665 | 0
2044 | 2 | 8 | 14 | 316.439 | 0
2044 | 2 | 8 | 15 | 312.4779 | 0
2044 | 2 | 8 | 16 | 312.9313 | 0
2044 | 2 | 8 | 17 | 319.094 | 0
2044 | 2 | 8 | 18 | 343.5384 | 0
2044 | 2 | 8 | 19 | 356.6701 | 0
2044 | 2 | 8 | 20 | 349.5494 | 0
2044 | 2 | 8 | 21 | 334.4237 | 0
2044 | 2 | 8 | 22 | 318.6595 | 0
2044 | 2 | 8 | 23 | 300.9926 | 0
2044 | 2 | 9 | 0 | 281.0577 | 0
2044 | 2 | 9 | 1 | 260.3605 | 0
2044 | 2 | 9 | 2 | 251.8736 | 0
2044 | 2 | 9 | 3 | 244.9967 | 0
2044 | 2 | 9 | 4 | 242.1046 | 0
2044 | 2 | 9 | 5 | 241.5906 | 0
2044 | 2 | 9 | 6 | 249.9765 | 0
2044 | 2 | 9 | 7 | 265.8417 | 0
2044 | 2 | 9 | 8 | 286.9342 | 0
2044 | 2 | 9 | 9 | 296.5845 | 0
2044 | 2 | 9 | 10 | 303.0237 | 0
2044 | 2 | 9 | 11 | 307.0875 | 0
2044 | 2 | 9 | 12 | 315.1217 | 0
2044 | 2 | 9 | 13 | 318.5214 | 0
2044 | 2 | 9 | 14 | 317.9493 | 0
2044 | 2 | 9 | 15 | 315.7839 | 0
2044 | 2 | 9 | 16 | 316.8116 | 0
2044 | 2 | 9 | 17 | 322.429 | 0
2044 | 2 | 9 | 18 | 332.6848 | 0
2044 | 2 | 9 | 19 | 348.0644 | 0
2044 | 2 | 9 | 20 | 342.5846 | 0
2044 | 2 | 9 | 21 | 328.8256 | 0
2044 | 2 | 9 | 22 | 314.1215 | 0
2044 | 2 | 9 | 23 | 297.1783 | 0
2044 | 2 | 10 | 0 | 267.4343 | 0
2044 | 2 | 10 | 1 | 255.4319 | 0
2044 | 2 | 10 | 2 | 247.4866 | 0
2044 | 2 | 10 | 3 | 241.6763 | 0
2044 | 2 | 10 | 4 | 239.9545 | 0
2044 | 2 | 10 | 5 | 240.3566 | 0
2044 | 2 | 10 | 6 | 248.4869 | 0
2044 | 2 | 10 | 7 | 266.295 | 0
2044 | 2 | 10 | 8 | 289.999 | 0
2044 | 2 | 10 | 9 | 302.6017 | 0
2044 | 2 | 10 | 10 | 311.9116 | 0
2044 | 2 | 10 | 11 | 317.2477 | 0
2044 | 2 | 10 | 12 | 328.9263 | 0
2044 | 2 | 10 | 13 | 334.0193 | 0
2044 | 2 | 10 | 14 | 334.9501 | 0
2044 | 2 | 10 | 15 | 334.0899 | 0
2044 | 2 | 10 | 16 | 336.6548 | 0
2044 | 2 | 10 | 17 | 342.2366 | 0
2044 | 2 | 10 | 18 | 351.0259 | 0
2044 | 2 | 10 | 19 | 364.641 | 0
2044 | 2 | 10 | 20 | 357.7829 | 0
2044 | 2 | 10 | 21 | 343.0632 | 0
2044 | 2 | 10 | 22 | 327.7494 | 0
2044 | 2 | 10 | 23 | 310.1842 | 0
2044 | 2 | 11 | 0 | 291.8933 | 0
2044 | 2 | 11 | 1 | 279.3253 | 0
2044 | 2 | 11 | 2 | 271.6079 | 0
2044 | 2 | 11 | 3 | 265.8919 | 0
2044 | 2 | 11 | 4 | 264.0701 | 0
2044 | 2 | 11 | 5 | 264.1483 | 0
2044 | 2 | 11 | 6 | 274.8301 | 0
2044 | 2 | 11 | 7 | 292.8136 | 0
2044 | 2 | 11 | 8 | 317.8357 | 0
2044 | 2 | 11 | 9 | 329.5896 | 0
2044 | 2 | 11 | 10 | 338.1271 | 0
2044 | 2 | 11 | 11 | 344.1385 | 0
2044 | 2 | 11 | 12 | 344.2456 | 0
2044 | 2 | 11 | 13 | 347.005 | 0
2044 | 2 | 11 | 14 | 346.0536 | 0
2044 | 2 | 11 | 15 | 343.4796 | 0
2044 | 2 | 11 | 16 | 344.3332 | 0
2044 | 2 | 11 | 17 | 349.2576 | 0
2044 | 2 | 11 | 18 | 366.8911 | 0
2044 | 2 | 11 | 19 | 384.6987 | 14.6987
2044 | 2 | 11 | 20 | 381.0401 | 11.0401
2044 | 2 | 11 | 21 | 367.5392 | 0
2044 | 2 | 11 | 22 | 353.073 | 0
2044 | 2 | 11 | 23 | 335.9553 | 0
2044 | 2 | 12 | 0 | 312.1114 | 0
2044 | 2 | 12 | 1 | 291.973 | 0
2044 | 2 | 12 | 2 | 282.8917 | 0
2044 | 2 | 12 | 3 | 275.8892 | 0
2044 | 2 | 12 | 4 | 272.9637 | 0
2044 | 2 | 12 | 5 | 272.0839 | 0
2044 | 2 | 12 | 6 | 280.8279 | 0
2044 | 2 | 12 | 7 | 296.275 | 0
2044 | 2 | 12 | 8 | 318.5105 | 0
2044 | 2 | 12 | 9 | 327.6723 | 0
2044 | 2 | 12 | 10 | 332.2647 | 0
2044 | 2 | 12 | 11 | 334.667 | 0
2044 | 2 | 12 | 12 | 351.6695 | 0
2044 | 2 | 12 | 13 | 353.6996 | 0
2044 | 2 | 12 | 14 | 352.255 | 0
2044 | 2 | 12 | 15 | 348.8687 | 0
2044 | 2 | 12 | 16 | 347.9918 | 0
2044 | 2 | 12 | 17 | 350.2431 | 0
2044 | 2 | 12 | 18 | 343.4548 | 0
2044 | 2 | 12 | 19 | 358.3229 | 0
2044 | 2 | 12 | 20 | 353.3176 | 0
2044 | 2 | 12 | 21 | 340.1303 | 0
2044 | 2 | 12 | 22 | 328.5075 | 0
2044 | 2 | 12 | 23 | 315.659 | 0
2044 | 2 | 13 | 0 | 300.1605 | 0
2044 | 2 | 13 | 1 | 281.7278 | 0
2044 | 2 | 13 | 2 | 271.4002 | 0
2044 | 2 | 13 | 3 | 263.0488 | 0
2044 | 2 | 13 | 4 | 257.7862 | 0
2044 | 2 | 13 | 5 | 252.7914 | 0
2044 | 2 | 13 | 6 | 253.3147 | 0
2044 | 2 | 13 | 7 | 254.5983 | 0
2044 | 2 | 13 | 8 | 267.9995 | 0
2044 | 2 | 13 | 9 | 285.7645 | 0
2044 | 2 | 13 | 10 | 301.3521 | 0
2044 | 2 | 13 | 11 | 310.7445 | 0
2044 | 2 | 13 | 12 | 319.8046 | 0
2044 | 2 | 13 | 13 | 323.4814 | 0
2044 | 2 | 13 | 14 | 321.5711 | 0
2044 | 2 | 13 | 15 | 317.6004 | 0
2044 | 2 | 13 | 16 | 316.0221 | 0
2044 | 2 | 13 | 17 | 317.6048 | 0
2044 | 2 | 13 | 18 | 324.762 | 0
2044 | 2 | 13 | 19 | 338.9817 | 0
2044 | 2 | 13 | 20 | 332.9137 | 0
2044 | 2 | 13 | 21 | 318.982 | 0
2044 | 2 | 13 | 22 | 308.6753 | 0
2044 | 2 | 13 | 23 | 299.6578 | 0
2044 | 2 | 14 | 0 | 284.0853 | 0
2044 | 2 | 14 | 1 | 265.5362 | 0
2044 | 2 | 14 | 2 | 255.838 | 0
2044 | 2 | 14 | 3 | 247.26 | 0
2044 | 2 | 14 | 4 | 241.8026 | 0
2044 | 2 | 14 | 5 | 235.6525 | 0
2044 | 2 | 14 | 6 | 234.9158 | 0
2044 | 2 | 14 | 7 | 232.1025 | 0
2044 | 2 | 14 | 8 | 241.1319 | 0
2044 | 2 | 14 | 9 | 258.6639 | 0
2044 | 2 | 14 | 10 | 278.0701 | 0
2044 | 2 | 14 | 11 | 291.5364 | 0
2044 | 2 | 14 | 12 | 302.5113 | 0
2044 | 2 | 14 | 13 | 308.2426 | 0
2044 | 2 | 14 | 14 | 307.2776 | 0
2044 | 2 | 14 | 15 | 304.6547 | 0
2044 | 2 | 14 | 16 | 306.1606 | 0
2044 | 2 | 14 | 17 | 311.3546 | 0
2044 | 2 | 14 | 18 | 330.9529 | 0
2044 | 2 | 14 | 19 | 347.1981 | 0
2044 | 2 | 14 | 20 | 340.3823 | 0
2044 | 2 | 14 | 21 | 327.0019 | 0
2044 | 2 | 14 | 22 | 314.7804 | 0
2044 | 2 | 14 | 23 | 301.6653 | 0
2044 | 2 | 15 | 0 | 283.7738 | 0
2044 | 2 | 15 | 1 | 267.4903 | 0
2044 | 2 | 15 | 2 | 258.9248 | 0
2044 | 2 | 15 | 3 | 251.3245 | 0
2044 | 2 | 15 | 4 | 247.0871 | 0
2044 | 2 | 15 | 5 | 244.0789 | 0
2044 | 2 | 15 | 6 | 244.1391 | 0
2044 | 2 | 15 | 7 | 245.6899 | 0
2044 | 2 | 15 | 8 | 245.2351 | 0
2044 | 2 | 15 | 9 | 259.4651 | 0
2044 | 2 | 15 | 10 | 274.4018 | 0
2044 | 2 | 15 | 11 | 286.7811 | 0
2044 | 2 | 15 | 12 | 303.9085 | 0
2044 | 2 | 15 | 13 | 310.4714 | 0
2044 | 2 | 15 | 14 | 308.1291 | 0
2044 | 2 | 15 | 15 | 307.4517 | 0
2044 | 2 | 15 | 16 | 310.4912 | 0
2044 | 2 | 15 | 17 | 319.0012 | 0
2044 | 2 | 15 | 18 | 331.0414 | 0
2044 | 2 | 15 | 19 | 348.5149 | 0
2044 | 2 | 15 | 20 | 343.563 | 0
2044 | 2 | 15 | 21 | 333.0326 | 0
2044 | 2 | 15 | 22 | 322.7865 | 0
2044 | 2 | 15 | 23 | 309.293 | 0
2044 | 2 | 16 | 0 | 285.7108 | 0
2044 | 2 | 16 | 1 | 275.6779 | 0
2044 | 2 | 16 | 2 | 267.7682 | 0
2044 | 2 | 16 | 3 | 261.9172 | 0
2044 | 2 | 16 | 4 | 259.8583 | 0
2044 | 2 | 16 | 5 | 259.8636 | 0
2044 | 2 | 16 | 6 | 269.3306 | 0
2044 | 2 | 16 | 7 | 286.7893 | 0
2044 | 2 | 16 | 8 | 310.8147 | 0
2044 | 2 | 16 | 9 | 321.8148 | 0
2044 | 2 | 16 | 10 | 329.2746 | 0
2044 | 2 | 16 | 11 | 333.6195 | 0
2044 | 2 | 16 | 12 | 347.6303 | 0
2044 | 2 | 16 | 13 | 351.6987 | 0
2044 | 2 | 16 | 14 | 352.4925 | 0
2044 | 2 | 16 | 15 | 350.9981 | 0
2044 | 2 | 16 | 16 | 352.5625 | 0
2044 | 2 | 16 | 17 | 357.46 | 0
2044 | 2 | 16 | 18 | 364.3692 | 0
2044 | 2 | 16 | 19 | 381.2254 | 11.2254
2044 | 2 | 16 | 20 | 374.0813 | 4.0813
2044 | 2 | 16 | 21 | 358.6286 | 0
2044 | 2 | 16 | 22 | 343.2582 | 0
2044 | 2 | 16 | 23 | 325.2316 | 0
2044 | 2 | 17 | 0 | 302.1378 | 0
2044 | 2 | 17 | 1 | 288.3983 | 0
2044 | 2 | 17 | 2 | 280.3382 | 0
2044 | 2 | 17 | 3 | 274.2271 | 0
2044 | 2 | 17 | 4 | 272.2664 | 0
2044 | 2 | 17 | 5 | 271.9241 | 0
2044 | 2 | 17 | 6 | 279.1613 | 0
2044 | 2 | 17 | 7 | 296.3015 | 0
2044 | 2 | 17 | 8 | 321.0986 | 0
2044 | 2 | 17 | 9 | 332.9165 | 0
2044 | 2 | 17 | 10 | 340.9518 | 0
2044 | 2 | 17 | 11 | 345.1802 | 0
2044 | 2 | 17 | 12 | 355.5191 | 0
2044 | 2 | 17 | 13 | 358.6862 | 0
2044 | 2 | 17 | 14 | 358.2944 | 0
2044 | 2 | 17 | 15 | 356.344 | 0
2044 | 2 | 17 | 16 | 357.4726 | 0
2044 | 2 | 17 | 17 | 361.7805 | 0
2044 | 2 | 17 | 18 | 364.3093 | 0
2044 | 2 | 17 | 19 | 379.7658 | 9.7658
2044 | 2 | 17 | 20 | 373.2426 | 3.2426
2044 | 2 | 17 | 21 | 358.0895 | 0
2044 | 2 | 17 | 22 | 342.4111 | 0
2044 | 2 | 17 | 23 | 324.3012 | 0
2044 | 2 | 18 | 0 | 309.5288 | 0
2044 | 2 | 18 | 1 | 295.7912 | 0
2044 | 2 | 18 | 2 | 287.7 | 0
2044 | 2 | 18 | 3 | 281.6286 | 0
2044 | 2 | 18 | 4 | 279.5934 | 0
2044 | 2 | 18 | 5 | 279.1746 | 0
2044 | 2 | 18 | 6 | 291.7817 | 0
2044 | 2 | 18 | 7 | 308.8796 | 0
2044 | 2 | 18 | 8 | 333.9882 | 0
2044 | 2 | 18 | 9 | 342.0607 | 0
2044 | 2 | 18 | 10 | 345.4948 | 0
2044 | 2 | 18 | 11 | 347.883 | 0
2044 | 2 | 18 | 12 | 353.4901 | 0
2044 | 2 | 18 | 13 | 354.5012 | 0
2044 | 2 | 18 | 14 | 352.6591 | 0
2044 | 2 | 18 | 15 | 348.6685 | 0
2044 | 2 | 18 | 16 | 348.8853 | 0
2044 | 2 | 18 | 17 | 353.2744 | 0
2044 | 2 | 18 | 18 | 376.3758 | 6.3758
2044 | 2 | 18 | 19 | 395.726 | 25.726
2044 | 2 | 18 | 20 | 391.4353 | 21.4353
2044 | 2 | 18 | 21 | 377.3041 | 7.3041
2044 | 2 | 18 | 22 | 362.4165 | 0
2044 | 2 | 18 | 23 | 344.6712 | 0
2044 | 2 | 19 | 0 | 322.7019 | 0
2044 | 2 | 19 | 1 | 300.9086 | 0
2044 | 2 | 19 | 2 | 291.8247 | 0
2044 | 2 | 19 | 3 | 284.7529 | 0
2044 | 2 | 19 | 4 | 281.8082 | 0
2044 | 2 | 19 | 5 | 280.4773 | 0
2044 | 2 | 19 | 6 | 289.6218 | 0
2044 | 2 | 19 | 7 | 305.1516 | 0
2044 | 2 | 19 | 8 | 330.9725 | 0
2044 | 2 | 19 | 9 | 344.7037 | 0
2044 | 2 | 19 | 10 | 353.1628 | 0
2044 | 2 | 19 | 11 | 356.9588 | 0
2044 | 2 | 19 | 12 | 364.049 | 0
2044 | 2 | 19 | 13 | 364.5234 | 0
2044 | 2 | 19 | 14 | 362.2897 | 0
2044 | 2 | 19 | 15 | 357.4266 | 0
2044 | 2 | 19 | 16 | 355.9002 | 0
2044 | 2 | 19 | 17 | 356.9136 | 0
2044 | 2 | 19 | 18 | 363.4819 | 0
2044 | 2 | 19 | 19 | 377.4378 | 7.4378
2044 | 2 | 19 | 20 | 369.9428 | 0
2044 | 2 | 19 | 21 | 355.7219 | 0
2044 | 2 | 19 | 22 | 343.2688 | 0
2044 | 2 | 19 | 23 | 330.2282 | 0
2044 | 2 | 20 | 0 | 313.0804 | 0
2044 | 2 | 20 | 1 | 297.3968 | 0
2044 | 2 | 20 | 2 | 287.3099 | 0
2044 | 2 | 20 | 3 | 279.1062 | 0
2044 | 2 | 20 | 4 | 274.0145 | 0
2044 | 2 | 20 | 5 | 269.9106 | 0
2044 | 2 | 20 | 6 | 270.7377 | 0
2044 | 2 | 20 | 7 | 272.3331 | 0
2044 | 2 | 20 | 8 | 281.8056 | 0
2044 | 2 | 20 | 9 | 299.1175 | 0
2044 | 2 | 20 | 10 | 316.556 | 0
2044 | 2 | 20 | 11 | 327.1583 | 0
2044 | 2 | 20 | 12 | 333.2471 | 0
2044 | 2 | 20 | 13 | 337.3612 | 0
2044 | 2 | 20 | 14 | 335.3672 | 0
2044 | 2 | 20 | 15 | 330.9232 | 0
2044 | 2 | 20 | 16 | 329.5459 | 0
2044 | 2 | 20 | 17 | 330.9289 | 0
2044 | 2 | 20 | 18 | 332.4163 | 0
2044 | 2 | 20 | 19 | 351.4164 | 0
2044 | 2 | 20 | 20 | 346.7511 | 0
2044 | 2 | 20 | 21 | 332.8175 | 0
2044 | 2 | 20 | 22 | 321.7899 | 0
2044 | 2 | 20 | 23 | 312.4847 | 0
2044 | 2 | 21 | 0 | 298.0036 | 0
2044 | 2 | 21 | 1 | 285.6249 | 0
2044 | 2 | 21 | 2 | 276.0976 | 0
2044 | 2 | 21 | 3 | 267.9469 | 0
2044 | 2 | 21 | 4 | 262.7861 | 0
2044 | 2 | 21 | 5 | 257.5656 | 0
2044 | 2 | 21 | 6 | 252.8418 | 0
2044 | 2 | 21 | 7 | 250.5838 | 0
2044 | 2 | 21 | 8 | 255.3372 | 0
2044 | 2 | 21 | 9 | 270.7573 | 0
2044 | 2 | 21 | 10 | 289.6338 | 0
2044 | 2 | 21 | 11 | 302.2911 | 0
2044 | 2 | 21 | 12 | 331.1203 | 0
2044 | 2 | 21 | 13 | 339.18 | 0
2044 | 2 | 21 | 14 | 339.6988 | 0
2044 | 2 | 21 | 15 | 337.71 | 0
2044 | 2 | 21 | 16 | 339.5609 | 0
2044 | 2 | 21 | 17 | 343.8612 | 0
2044 | 2 | 21 | 18 | 356.6501 | 0
2044 | 2 | 21 | 19 | 373.8307 | 3.8307
2044 | 2 | 21 | 20 | 364.494 | 0
2044 | 2 | 21 | 21 | 348.9244 | 0
2044 | 2 | 21 | 22 | 335.3008 | 0
2044 | 2 | 21 | 23 | 321.9864 | 0
2044 | 2 | 22 | 0 | 296.4144 | 0
2044 | 2 | 22 | 1 | 281.9987 | 0
2044 | 2 | 22 | 2 | 273.6364 | 0
2044 | 2 | 22 | 3 | 267.2266 | 0
2044 | 2 | 22 | 4 | 264.8254 | 0
2044 | 2 | 22 | 5 | 264.0169 | 0
2044 | 2 | 22 | 6 | 272.3362 | 0
2044 | 2 | 22 | 7 | 288.8847 | 0
2044 | 2 | 22 | 8 | 313.9791 | 0
2044 | 2 | 22 | 9 | 326.0719 | 0
2044 | 2 | 22 | 10 | 334.4678 | 0
2044 | 2 | 22 | 11 | 339.4492 | 0
2044 | 2 | 22 | 12 | 349.1239 | 0
2044 | 2 | 22 | 13 | 352.2538 | 0
2044 | 2 | 22 | 14 | 351.0785 | 0
2044 | 2 | 22 | 15 | 347.8718 | 0
2044 | 2 | 22 | 16 | 347.7722 | 0
2044 | 2 | 22 | 17 | 352.133 | 0
2044 | 2 | 22 | 18 | 350.2755 | 0
2044 | 2 | 22 | 19 | 368.8019 | 0
2044 | 2 | 22 | 20 | 363.1311 | 0
2044 | 2 | 22 | 21 | 348.0397 | 0
2044 | 2 | 22 | 22 | 332.0317 | 0
2044 | 2 | 22 | 23 | 313.9792 | 0
2044 | 2 | 23 | 0 | 293.893 | 0
2044 | 2 | 23 | 1 | 270.6908 | 0
2044 | 2 | 23 | 2 | 262.3818 | 0
2044 | 2 | 23 | 3 | 255.9476 | 0
2044 | 2 | 23 | 4 | 253.5681 | 0
2044 | 2 | 23 | 5 | 253.2558 | 0
2044 | 2 | 23 | 6 | 264.4316 | 0
2044 | 2 | 23 | 7 | 281.5886 | 0
2044 | 2 | 23 | 8 | 305.9752 | 0
2044 | 2 | 23 | 9 | 317.3884 | 0
2044 | 2 | 23 | 10 | 324.9902 | 0
2044 | 2 | 23 | 11 | 329.0153 | 0
2044 | 2 | 23 | 12 | 335.3594 | 0
2044 | 2 | 23 | 13 | 338.3448 | 0
2044 | 2 | 23 | 14 | 338.194 | 0
2044 | 2 | 23 | 15 | 335.516 | 0
2044 | 2 | 23 | 16 | 336.2994 | 0
2044 | 2 | 23 | 17 | 340.4379 | 0
2044 | 2 | 23 | 18 | 345.4581 | 0
2044 | 2 | 23 | 19 | 363.3178 | 0
2044 | 2 | 23 | 20 | 356.9429 | 0
2044 | 2 | 23 | 21 | 341.9059 | 0
2044 | 2 | 23 | 22 | 326.1672 | 0
2044 | 2 | 23 | 23 | 308.1683 | 0
2044 | 2 | 24 | 0 | 288.3987 | 0
2044 | 2 | 24 | 1 | 272.7979 | 0
2044 | 2 | 24 | 2 | 264.6921 | 0
2044 | 2 | 24 | 3 | 258.4452 | 0
2044 | 2 | 24 | 4 | 256.515 | 0
2044 | 2 | 24 | 5 | 256.2561 | 0
2044 | 2 | 24 | 6 | 264.5454 | 0
2044 | 2 | 24 | 7 | 281.8956 | 0
2044 | 2 | 24 | 8 | 306.2911 | 0
2044 | 2 | 24 | 9 | 317.8895 | 0
2044 | 2 | 24 | 10 | 325.7213 | 0
2044 | 2 | 24 | 11 | 329.3583 | 0
2044 | 2 | 24 | 12 | 332.1857 | 0
2044 | 2 | 24 | 13 | 334.628 | 0
2044 | 2 | 24 | 14 | 333.3721 | 0
2044 | 2 | 24 | 15 | 330.4082 | 0
2044 | 2 | 24 | 16 | 331.146 | 0
2044 | 2 | 24 | 17 | 335.3814 | 0
2044 | 2 | 24 | 18 | 341.7383 | 0
2044 | 2 | 24 | 19 | 361.988 | 0
2044 | 2 | 24 | 20 | 358.4069 | 0
2044 | 2 | 24 | 21 | 344.7364 | 0
2044 | 2 | 24 | 22 | 329.4844 | 0
2044 | 2 | 24 | 23 | 311.7344 | 0
2044 | 2 | 25 | 0 | 292.2682 | 0
2044 | 2 | 25 | 1 | 277.0398 | 0
2044 | 2 | 25 | 2 | 269.0007 | 0
2044 | 2 | 25 | 3 | 262.8719 | 0
2044 | 2 | 25 | 4 | 260.9298 | 0
2044 | 2 | 25 | 5 | 260.7549 | 0
2044 | 2 | 25 | 6 | 267.1614 | 0
2044 | 2 | 25 | 7 | 284.8849 | 0
2044 | 2 | 25 | 8 | 308.7212 | 0
2044 | 2 | 25 | 9 | 319.0402 | 0
2044 | 2 | 25 | 10 | 325.7554 | 0
2044 | 2 | 25 | 11 | 329.4582 | 0
2044 | 2 | 25 | 12 | 344.24 | 0
2044 | 2 | 25 | 13 | 347.8833 | 0
2044 | 2 | 25 | 14 | 347.7677 | 0
2044 | 2 | 25 | 15 | 344.3968 | 0
2044 | 2 | 25 | 16 | 344.5999 | 0
2044 | 2 | 25 | 17 | 347.5285 | 0
2044 | 2 | 25 | 18 | 358.7895 | 0
2044 | 2 | 25 | 19 | 376.8406 | 6.8406
2044 | 2 | 25 | 20 | 370.9798 | 0.97984
2044 | 2 | 25 | 21 | 355.872 | 0
2044 | 2 | 25 | 22 | 340.7796 | 0
2044 | 2 | 25 | 23 | 323.7291 | 0
2044 | 2 | 26 | 0 | 295.992 | 0
2044 | 2 | 26 | 1 | 281.1866 | 0
2044 | 2 | 26 | 2 | 272.3767 | 0
2044 | 2 | 26 | 3 | 265.3111 | 0
2044 | 2 | 26 | 4 | 262.789 | 0
2044 | 2 | 26 | 5 | 261.8128 | 0
2044 | 2 | 26 | 6 | 267.5535 | 0
2044 | 2 | 26 | 7 | 284.0147 | 0
2044 | 2 | 26 | 8 | 308.9196 | 0
2044 | 2 | 26 | 9 | 322.1335 | 0
2044 | 2 | 26 | 10 | 331.0779 | 0
2044 | 2 | 26 | 11 | 335.7082 | 0
2044 | 2 | 26 | 12 | 330.5067 | 0
2044 | 2 | 26 | 13 | 330.7326 | 0
2044 | 2 | 26 | 14 | 327.8251 | 0
2044 | 2 | 26 | 15 | 322.0258 | 0
2044 | 2 | 26 | 16 | 320.729 | 0
2044 | 2 | 26 | 17 | 323.2702 | 0
2044 | 2 | 26 | 18 | 330.931 | 0
2044 | 2 | 26 | 19 | 348.8803 | 0
2044 | 2 | 26 | 20 | 345.5032 | 0
2044 | 2 | 26 | 21 | 332.8688 | 0
2044 | 2 | 26 | 22 | 320.9512 | 0
2044 | 2 | 26 | 23 | 308.0582 | 0
2044 | 2 | 27 | 0 | 297.3772 | 0
2044 | 2 | 27 | 1 | 273.253 | 0
2044 | 2 | 27 | 2 | 263.691 | 0
2044 | 2 | 27 | 3 | 255.701 | 0
2044 | 2 | 27 | 4 | 251.1572 | 0
2044 | 2 | 27 | 5 | 246.3794 | 0
2044 | 2 | 27 | 6 | 247.2848 | 0
2044 | 2 | 27 | 7 | 249.6368 | 0
2044 | 2 | 27 | 8 | 264.8458 | 0
2044 | 2 | 27 | 9 | 283.6646 | 0
2044 | 2 | 27 | 10 | 300.3116 | 0
2044 | 2 | 27 | 11 | 309.7822 | 0
2044 | 2 | 27 | 12 | 318.2354 | 0
2044 | 2 | 27 | 13 | 321.7522 | 0
2044 | 2 | 27 | 14 | 319.9939 | 0
2044 | 2 | 27 | 15 | 315.3528 | 0
2044 | 2 | 27 | 16 | 313.6743 | 0
2044 | 2 | 27 | 17 | 314.5831 | 0
2044 | 2 | 27 | 18 | 308.6493 | 0
2044 | 2 | 27 | 19 | 329.4237 | 0
2044 | 2 | 27 | 20 | 327.6564 | 0
2044 | 2 | 27 | 21 | 315.414 | 0
2044 | 2 | 27 | 22 | 305.7834 | 0
2044 | 2 | 27 | 23 | 296.2175 | 0
2044 | 2 | 28 | 0 | 282.9047 | 0
2044 | 2 | 28 | 1 | 268.9356 | 0
2044 | 2 | 28 | 2 | 259.4597 | 0
2044 | 2 | 28 | 3 | 251.1496 | 0
2044 | 2 | 28 | 4 | 246.2754 | 0
2044 | 2 | 28 | 5 | 240.2274 | 0
2044 | 2 | 28 | 6 | 236.0729 | 0
2044 | 2 | 28 | 7 | 234.8176 | 0
2044 | 2 | 28 | 8 | 247.673 | 0
2044 | 2 | 28 | 9 | 267.7532 | 0
2044 | 2 | 28 | 10 | 288.8039 | 0
2044 | 2 | 28 | 11 | 302.5673 | 0
2044 | 2 | 28 | 12 | 315.9198 | 0
2044 | 2 | 28 | 13 | 322.2301 | 0
2044 | 2 | 28 | 14 | 322.0038 | 0
2044 | 2 | 28 | 15 | 319.6355 | 0
2044 | 2 | 28 | 16 | 320.8877 | 0
2044 | 2 | 28 | 17 | 324.6988 | 0
2044 | 2 | 28 | 18 | 330.8893 | 0
2044 | 2 | 28 | 19 | 348.5583 | 0
2044 | 2 | 28 | 20 | 342.0981 | 0
2044 | 2 | 28 | 21 | 327.6804 | 0
2044 | 2 | 28 | 22 | 314.9904 | 0
2044 | 2 | 28 | 23 | 301.1098 | 0
2044 | 2 | 29 | 0 | 284.6838 | 0
2044 | 2 | 29 | 1 | 277.4042 | 0
2044 | 2 | 29 | 2 | 269.449 | 0
2044 | 2 | 29 | 3 | 263.7436 | 0
2044 | 2 | 29 | 4 | 262.1175 | 0
2044 | 2 | 29 | 5 | 262.069 | 0
2044 | 2 | 29 | 6 | 271.8293 | 0
2044 | 2 | 29 | 7 | 289.2232 | 0
2044 | 2 | 29 | 8 | 313.7284 | 0
2044 | 2 | 29 | 9 | 323.3309 | 0
2044 | 2 | 29 | 10 | 329.3039 | 0
2044 | 2 | 29 | 11 | 333.1696 | 0
2044 | 2 | 29 | 12 | 332.109 | 0
2044 | 2 | 29 | 13 | 333.4003 | 0
2044 | 2 | 29 | 14 | 330.5006 | 0
2044 | 2 | 29 | 15 | 326.4238 | 0
2044 | 2 | 29 | 16 | 326.834 | 0
2044 | 2 | 29 | 17 | 333.5819 | 0
2044 | 2 | 29 | 18 | 352.5327 | 0
2044 | 2 | 29 | 19 | 375.062 | 5.062
2044 | 2 | 29 | 20 | 374.1568 | 4.1568
2044 | 2 | 29 | 21 | 360.3547 | 0
2044 | 2 | 29 | 22 | 344.6981 | 0
2044 | 2 | 29 | 23 | 325.9392 | 0
2044 | 3 | 1 | 0 | 302.224 | 0
2044 | 3 | 1 | 1 | 283.1007 | 0
2044 | 3 | 1 | 2 | 275.7197 | 0
2044 | 3 | 1 | 3 | 269.7325 | 0
2044 | 3 | 1 | 4 | 267.6453 | 0
2044 | 3 | 1 | 5 | 267.3214 | 0
2044 | 3 | 1 | 6 | 273.114 | 0
2044 | 3 | 1 | 7 | 289.0359 | 0
2044 | 3 | 1 | 8 | 309.2607 | 0
2044 | 3 | 1 | 9 | 314.9551 | 0
2044 | 3 | 1 | 10 | 317.9463 | 0
2044 | 3 | 1 | 11 | 319.3375 | 0
2044 | 3 | 1 | 12 | 321.6205 | 0
2044 | 3 | 1 | 13 | 322.4947 | 0
2044 | 3 | 1 | 14 | 321.3082 | 0
2044 | 3 | 1 | 15 | 317.8027 | 0
2044 | 3 | 1 | 16 | 318.3326 | 0
2044 | 3 | 1 | 17 | 323.9686 | 0
2044 | 3 | 1 | 18 | 337.5346 | 0
2044 | 3 | 1 | 19 | 360.4059 | 0
2044 | 3 | 1 | 20 | 361.7247 | 0
2044 | 3 | 1 | 21 | 348.9471 | 0
2044 | 3 | 1 | 22 | 333.9016 | 0
2044 | 3 | 1 | 23 | 315.5229 | 0
2044 | 3 | 2 | 0 | 293.2938 | 0
2044 | 3 | 2 | 1 | 281.4172 | 0
2044 | 3 | 2 | 2 | 273.737 | 0
2044 | 3 | 2 | 3 | 267.5758 | 0
2044 | 3 | 2 | 4 | 265.64 | 0
2044 | 3 | 2 | 5 | 265.3496 | 0
2044 | 3 | 2 | 6 | 271.2256 | 0
2044 | 3 | 2 | 7 | 286.8669 | 0
2044 | 3 | 2 | 8 | 306.8227 | 0
2044 | 3 | 2 | 9 | 312.7315 | 0
2044 | 3 | 2 | 10 | 315.5344 | 0
2044 | 3 | 2 | 11 | 316.1123 | 0
2044 | 3 | 2 | 12 | 319.5528 | 0
2044 | 3 | 2 | 13 | 320.062 | 0
2044 | 3 | 2 | 14 | 318.0741 | 0
2044 | 3 | 2 | 15 | 314.2049 | 0
2044 | 3 | 2 | 16 | 314.8217 | 0
2044 | 3 | 2 | 17 | 320.2651 | 0
2044 | 3 | 2 | 18 | 334.8386 | 0
2044 | 3 | 2 | 19 | 356.4459 | 0
2044 | 3 | 2 | 20 | 358.2007 | 0
2044 | 3 | 2 | 21 | 345.5627 | 0
2044 | 3 | 2 | 22 | 330.4549 | 0
2044 | 3 | 2 | 23 | 312.1532 | 0
2044 | 3 | 3 | 0 | 292.7264 | 0
2044 | 3 | 3 | 1 | 274.4415 | 0
2044 | 3 | 3 | 2 | 266.3603 | 0
2044 | 3 | 3 | 3 | 259.6283 | 0
2044 | 3 | 3 | 4 | 257.248 | 0
2044 | 3 | 3 | 5 | 256.7644 | 0
2044 | 3 | 3 | 6 | 268.0872 | 0
2044 | 3 | 3 | 7 | 284.6124 | 0
2044 | 3 | 3 | 8 | 308.0595 | 0
2044 | 3 | 3 | 9 | 319.4139 | 0
2044 | 3 | 3 | 10 | 327.8922 | 0
2044 | 3 | 3 | 11 | 332.7641 | 0
2044 | 3 | 3 | 12 | 343.8954 | 0
2044 | 3 | 3 | 13 | 347.7798 | 0
2044 | 3 | 3 | 14 | 348.3675 | 0
2044 | 3 | 3 | 15 | 345.2231 | 0
2044 | 3 | 3 | 16 | 345.547 | 0
2044 | 3 | 3 | 17 | 348.7762 | 0
2044 | 3 | 3 | 18 | 352.5253 | 0
2044 | 3 | 3 | 19 | 370.0231 | 0.023064
2044 | 3 | 3 | 20 | 367.7098 | 0
2044 | 3 | 3 | 21 | 353.0178 | 0
2044 | 3 | 3 | 22 | 337.8432 | 0
2044 | 3 | 3 | 23 | 320.6362 | 0
2044 | 3 | 4 | 0 | 292.8703 | 0
2044 | 3 | 4 | 1 | 279.1611 | 0
2044 | 3 | 4 | 2 | 270.833 | 0
2044 | 3 | 4 | 3 | 264.0727 | 0
2044 | 3 | 4 | 4 | 261.664 | 0
2044 | 3 | 4 | 5 | 260.9338 | 0
2044 | 3 | 4 | 6 | 268.9833 | 0
2044 | 3 | 4 | 7 | 284.606 | 0
2044 | 3 | 4 | 8 | 308.0734 | 0
2044 | 3 | 4 | 9 | 320.782 | 0
2044 | 3 | 4 | 10 | 329.594 | 0
2044 | 3 | 4 | 11 | 333.7214 | 0
2044 | 3 | 4 | 12 | 342.0063 | 0
2044 | 3 | 4 | 13 | 344.0294 | 0
2044 | 3 | 4 | 14 | 343.3303 | 0
2044 | 3 | 4 | 15 | 339.2748 | 0
2044 | 3 | 4 | 16 | 338.7507 | 0
2044 | 3 | 4 | 17 | 340.6021 | 0
2044 | 3 | 4 | 18 | 336.1755 | 0
2044 | 3 | 4 | 19 | 353.7607 | 0
2044 | 3 | 4 | 20 | 353.6456 | 0
2044 | 3 | 4 | 21 | 341.1755 | 0
2044 | 3 | 4 | 22 | 328.9327 | 0
2044 | 3 | 4 | 23 | 315.6269 | 0
2044 | 3 | 5 | 0 | 302.614 | 0
2044 | 3 | 5 | 1 | 281.8121 | 0
2044 | 3 | 5 | 2 | 272.7449 | 0
2044 | 3 | 5 | 3 | 264.5831 | 0
2044 | 3 | 5 | 4 | 259.9424 | 0
2044 | 3 | 5 | 5 | 255.7903 | 0
2044 | 3 | 5 | 6 | 257.5802 | 0
2044 | 3 | 5 | 7 | 259.2974 | 0
2044 | 3 | 5 | 8 | 270.0747 | 0
2044 | 3 | 5 | 9 | 288.8023 | 0
2044 | 3 | 5 | 10 | 307.5603 | 0
2044 | 3 | 5 | 11 | 318.2446 | 0
2044 | 3 | 5 | 12 | 333.8791 | 0
2044 | 3 | 5 | 13 | 339.2742 | 0
2044 | 3 | 5 | 14 | 339.3985 | 0
2044 | 3 | 5 | 15 | 335.7421 | 0
2044 | 3 | 5 | 16 | 334.844 | 0
2044 | 3 | 5 | 17 | 335.2198 | 0
2044 | 3 | 5 | 18 | 328.9199 | 0
2044 | 3 | 5 | 19 | 343.3133 | 0
2044 | 3 | 5 | 20 | 339.2356 | 0
2044 | 3 | 5 | 21 | 324.0715 | 0
2044 | 3 | 5 | 22 | 312.3658 | 0
2044 | 3 | 5 | 23 | 302.3775 | 0
2044 | 3 | 6 | 0 | 291.0922 | 0
2044 | 3 | 6 | 1 | 277.0512 | 0
2044 | 3 | 6 | 2 | 267.3682 | 0
2044 | 3 | 6 | 3 | 258.5215 | 0
2044 | 3 | 6 | 4 | 253.2028 | 0
2044 | 3 | 6 | 5 | 247.2638 | 0
2044 | 3 | 6 | 6 | 243.7761 | 0
2044 | 3 | 6 | 7 | 240.8135 | 0
2044 | 3 | 6 | 8 | 248.4564 | 0
2044 | 3 | 6 | 9 | 266.4635 | 0
2044 | 3 | 6 | 10 | 287.185 | 0
2044 | 3 | 6 | 11 | 301.0784 | 0
2044 | 3 | 6 | 12 | 318.7345 | 0
2044 | 3 | 6 | 13 | 325.566 | 0
2044 | 3 | 6 | 14 | 325.9243 | 0
2044 | 3 | 6 | 15 | 323.9357 | 0
2044 | 3 | 6 | 16 | 325.4168 | 0
2044 | 3 | 6 | 17 | 329.5877 | 0
2044 | 3 | 6 | 18 | 336.6404 | 0
2044 | 3 | 6 | 19 | 352.8687 | 0
2044 | 3 | 6 | 20 | 349.629 | 0
2044 | 3 | 6 | 21 | 334.8511 | 0
2044 | 3 | 6 | 22 | 320.9852 | 0
2044 | 3 | 6 | 23 | 306.7902 | 0
2044 | 3 | 7 | 0 | 288.8882 | 0
2044 | 3 | 7 | 1 | 279.1142 | 0
2044 | 3 | 7 | 2 | 271.5311 | 0
2044 | 3 | 7 | 3 | 265.7335 | 0
2044 | 3 | 7 | 4 | 263.9738 | 0
2044 | 3 | 7 | 5 | 263.7363 | 0
2044 | 3 | 7 | 6 | 269.9157 | 0
2044 | 3 | 7 | 7 | 285.913 | 0
2044 | 3 | 7 | 8 | 309.9689 | 0
2044 | 3 | 7 | 9 | 321.9036 | 0
2044 | 3 | 7 | 10 | 331.0077 | 0
2044 | 3 | 7 | 11 | 336.9585 | 0
2044 | 3 | 7 | 12 | 338.938 | 0
2044 | 3 | 7 | 13 | 341.8962 | 0
2044 | 3 | 7 | 14 | 340.9659 | 0
2044 | 3 | 7 | 15 | 338.44 | 0
2044 | 3 | 7 | 16 | 339.2814 | 0
2044 | 3 | 7 | 17 | 344.9026 | 0
2044 | 3 | 7 | 18 | 354.7021 | 0
2044 | 3 | 7 | 19 | 375.4185 | 5.4185
2044 | 3 | 7 | 20 | 376.8073 | 6.8073
2044 | 3 | 7 | 21 | 362.8147 | 0
2044 | 3 | 7 | 22 | 346.6659 | 0
2044 | 3 | 7 | 23 | 327.7294 | 0
2044 | 3 | 8 | 0 | 302.4119 | 0
2044 | 3 | 8 | 1 | 285.5805 | 0
2044 | 3 | 8 | 2 | 278.1739 | 0
2044 | 3 | 8 | 3 | 272.2101 | 0
2044 | 3 | 8 | 4 | 270.2235 | 0
2044 | 3 | 8 | 5 | 269.9145 | 0
2044 | 3 | 8 | 6 | 276.4473 | 0
2044 | 3 | 8 | 7 | 291.4751 | 0
2044 | 3 | 8 | 8 | 312.0291 | 0
2044 | 3 | 8 | 9 | 317.9614 | 0
2044 | 3 | 8 | 10 | 320.3023 | 0
2044 | 3 | 8 | 11 | 321.3139 | 0
2044 | 3 | 8 | 12 | 323.8556 | 0
2044 | 3 | 8 | 13 | 323.9657 | 0
2044 | 3 | 8 | 14 | 321.6567 | 0
2044 | 3 | 8 | 15 | 317.5892 | 0
2044 | 3 | 8 | 16 | 317.9684 | 0
2044 | 3 | 8 | 17 | 323.1971 | 0
2044 | 3 | 8 | 18 | 341.7369 | 0
2044 | 3 | 8 | 19 | 359.015 | 0
2044 | 3 | 8 | 20 | 359.7681 | 0
2044 | 3 | 8 | 21 | 345.922 | 0
2044 | 3 | 8 | 22 | 329.6979 | 0
2044 | 3 | 8 | 23 | 310.9919 | 0
2044 | 3 | 9 | 0 | 293.6623 | 0
2044 | 3 | 9 | 1 | 269.9979 | 0
2044 | 3 | 9 | 2 | 261.7078 | 0
2044 | 3 | 9 | 3 | 254.9436 | 0
2044 | 3 | 9 | 4 | 252.6874 | 0
2044 | 3 | 9 | 5 | 252.4436 | 0
2044 | 3 | 9 | 6 | 261.6285 | 0
2044 | 3 | 9 | 7 | 276.2814 | 0
2044 | 3 | 9 | 8 | 296.0225 | 0
2044 | 3 | 9 | 9 | 304.8941 | 0
2044 | 3 | 9 | 10 | 310.6981 | 0
2044 | 3 | 9 | 11 | 313.3786 | 0
2044 | 3 | 9 | 12 | 322.5299 | 0
2044 | 3 | 9 | 13 | 324.6622 | 0
2044 | 3 | 9 | 14 | 323.2341 | 0
2044 | 3 | 9 | 15 | 320.1588 | 0
2044 | 3 | 9 | 16 | 320.8361 | 0
2044 | 3 | 9 | 17 | 324.9585 | 0
2044 | 3 | 9 | 18 | 330.8269 | 0
2044 | 3 | 9 | 19 | 344.9983 | 0
2044 | 3 | 9 | 20 | 344.0334 | 0
2044 | 3 | 9 | 21 | 329.1128 | 0
2044 | 3 | 9 | 22 | 312.9209 | 0
2044 | 3 | 9 | 23 | 294.7382 | 0
2044 | 3 | 10 | 0 | 277.4297 | 0
2044 | 3 | 10 | 1 | 259.7259 | 0
2044 | 3 | 10 | 2 | 251.6534 | 0
2044 | 3 | 10 | 3 | 244.985 | 0
2044 | 3 | 10 | 4 | 242.8273 | 0
2044 | 3 | 10 | 5 | 242.7051 | 0
2044 | 3 | 10 | 6 | 251.8352 | 0
2044 | 3 | 10 | 7 | 267.8875 | 0
2044 | 3 | 10 | 8 | 290.5138 | 0
2044 | 3 | 10 | 9 | 302.424 | 0
2044 | 3 | 10 | 10 | 311.1735 | 0
2044 | 3 | 10 | 11 | 316.3817 | 0
2044 | 3 | 10 | 12 | 326.5971 | 0
2044 | 3 | 10 | 13 | 330.8286 | 0
2044 | 3 | 10 | 14 | 330.8359 | 0
2044 | 3 | 10 | 15 | 327.7482 | 0
2044 | 3 | 10 | 16 | 328.4357 | 0
2044 | 3 | 10 | 17 | 331.911 | 0
2044 | 3 | 10 | 18 | 337.5317 | 0
2044 | 3 | 10 | 19 | 352.7502 | 0
2044 | 3 | 10 | 20 | 352.1223 | 0
2044 | 3 | 10 | 21 | 337.4355 | 0
2044 | 3 | 10 | 22 | 321.9073 | 0
2044 | 3 | 10 | 23 | 304.7696 | 0
2044 | 3 | 11 | 0 | 278.3543 | 0
2044 | 3 | 11 | 1 | 265.9777 | 0
2044 | 3 | 11 | 2 | 258.0764 | 0
2044 | 3 | 11 | 3 | 252.058 | 0
2044 | 3 | 11 | 4 | 250.3591 | 0
2044 | 3 | 11 | 5 | 250.4539 | 0
2044 | 3 | 11 | 6 | 259.0522 | 0
2044 | 3 | 11 | 7 | 275.1719 | 0
2044 | 3 | 11 | 8 | 299.1268 | 0
2044 | 3 | 11 | 9 | 313.576 | 0
2044 | 3 | 11 | 10 | 324.0904 | 0
2044 | 3 | 11 | 11 | 329.5073 | 0
2044 | 3 | 11 | 12 | 336.6957 | 0
2044 | 3 | 11 | 13 | 339.5634 | 0
2044 | 3 | 11 | 14 | 338.5201 | 0
2044 | 3 | 11 | 15 | 335.2967 | 0
2044 | 3 | 11 | 16 | 335.7309 | 0
2044 | 3 | 11 | 17 | 339.0828 | 0
2044 | 3 | 11 | 18 | 346.9771 | 0
2044 | 3 | 11 | 19 | 362.4125 | 0
2044 | 3 | 11 | 20 | 363.5057 | 0
2044 | 3 | 11 | 21 | 350.6013 | 0
2044 | 3 | 11 | 22 | 337.8298 | 0
2044 | 3 | 11 | 23 | 324.3249 | 0
2044 | 3 | 12 | 0 | 303.0546 | 0
2044 | 3 | 12 | 1 | 287.6667 | 0
2044 | 3 | 12 | 2 | 279.3081 | 0
2044 | 3 | 12 | 3 | 271.5889 | 0
2044 | 3 | 12 | 4 | 267.6286 | 0
2044 | 3 | 12 | 5 | 263.488 | 0
2044 | 3 | 12 | 6 | 260.523 | 0
2044 | 3 | 12 | 7 | 261.4457 | 0
2044 | 3 | 12 | 8 | 272.9249 | 0
2044 | 3 | 12 | 9 | 289.8142 | 0
2044 | 3 | 12 | 10 | 305.4103 | 0
2044 | 3 | 12 | 11 | 314.8534 | 0
2044 | 3 | 12 | 12 | 330.8687 | 0
2044 | 3 | 12 | 13 | 335.0548 | 0
2044 | 3 | 12 | 14 | 333.5262 | 0
2044 | 3 | 12 | 15 | 330.5052 | 0
2044 | 3 | 12 | 16 | 329.7859 | 0
2044 | 3 | 12 | 17 | 331.2733 | 0
2044 | 3 | 12 | 18 | 324.5414 | 0
2044 | 3 | 12 | 19 | 342.7134 | 0
2044 | 3 | 12 | 20 | 345.4175 | 0
2044 | 3 | 12 | 21 | 332.7562 | 0
2044 | 3 | 12 | 22 | 321.3404 | 0
2044 | 3 | 12 | 23 | 310.406 | 0
2044 | 3 | 13 | 0 | 296.5508 | 0
2044 | 3 | 13 | 1 | 269.8138 | 0
2044 | 3 | 13 | 2 | 262.9213 | 0
2044 | 3 | 13 | 3 | 259.3986 | 0
2044 | 3 | 13 | 4 | 258.1148 | 0
2044 | 3 | 13 | 5 | 260.0667 | 0
2044 | 3 | 13 | 6 | 262.4799 | 0
2044 | 3 | 13 | 7 | 265.9971 | 0
2044 | 3 | 13 | 8 | 263.5532 | 0
2044 | 3 | 13 | 9 | 272.4313 | 0
2044 | 3 | 13 | 10 | 283.5981 | 0
2044 | 3 | 13 | 11 | 291.4002 | 0
2044 | 3 | 13 | 12 | 300.3245 | 0
2044 | 3 | 13 | 13 | 300.8128 | 0
2044 | 3 | 13 | 14 | 296.8166 | 0
2044 | 3 | 13 | 15 | 295.9199 | 0
2044 | 3 | 13 | 16 | 301.084 | 0
2044 | 3 | 13 | 17 | 307.0076 | 0
2044 | 3 | 13 | 18 | 318.3096 | 0
2044 | 3 | 13 | 19 | 327.1599 | 0
2044 | 3 | 13 | 20 | 325.5769 | 0
2044 | 3 | 13 | 21 | 309.7234 | 0
2044 | 3 | 13 | 22 | 290.4692 | 0
2044 | 3 | 13 | 23 | 274.9143 | 0
2044 | 3 | 14 | 0 | 261.2057 | 0
2044 | 3 | 14 | 1 | 248.8959 | 0
2044 | 3 | 14 | 2 | 243.5925 | 0
2044 | 3 | 14 | 3 | 242.177 | 0
2044 | 3 | 14 | 4 | 243.8212 | 0
2044 | 3 | 14 | 5 | 251.7227 | 0
2044 | 3 | 14 | 6 | 269.9692 | 0
2044 | 3 | 14 | 7 | 291.9232 | 0
2044 | 3 | 14 | 8 | 301.3395 | 0
2044 | 3 | 14 | 9 | 305.1702 | 0
2044 | 3 | 14 | 10 | 307.604 | 0
2044 | 3 | 14 | 11 | 308.547 | 0
2044 | 3 | 14 | 12 | 311.9516 | 0
2044 | 3 | 14 | 13 | 310.482 | 0
2044 | 3 | 14 | 14 | 307.0496 | 0
2044 | 3 | 14 | 15 | 305.035 | 0
2044 | 3 | 14 | 16 | 309.5354 | 0
2044 | 3 | 14 | 17 | 313.9573 | 0
2044 | 3 | 14 | 18 | 316.009 | 0
2044 | 3 | 14 | 19 | 323.5059 | 0
2044 | 3 | 14 | 20 | 321.823 | 0
2044 | 3 | 14 | 21 | 304.8609 | 0
2044 | 3 | 14 | 22 | 282.7657 | 0
2044 | 3 | 14 | 23 | 263.2893 | 0
2044 | 3 | 15 | 0 | 254.0688 | 0
2044 | 3 | 15 | 1 | 240.4528 | 0
2044 | 3 | 15 | 2 | 235.6617 | 0
2044 | 3 | 15 | 3 | 234.6185 | 0
2044 | 3 | 15 | 4 | 236.5325 | 0
2044 | 3 | 15 | 5 | 244.9695 | 0
2044 | 3 | 15 | 6 | 266.4187 | 0
2044 | 3 | 15 | 7 | 289.6799 | 0
2044 | 3 | 15 | 8 | 300.8948 | 0
2044 | 3 | 15 | 9 | 306.6244 | 0
2044 | 3 | 15 | 10 | 310.7316 | 0
2044 | 3 | 15 | 11 | 312.1138 | 0
2044 | 3 | 15 | 12 | 317.7664 | 0
2044 | 3 | 15 | 13 | 317.8176 | 0
2044 | 3 | 15 | 14 | 316.2701 | 0
2044 | 3 | 15 | 15 | 315.504 | 0
2044 | 3 | 15 | 16 | 321.1381 | 0
2044 | 3 | 15 | 17 | 325.4851 | 0
2044 | 3 | 15 | 18 | 321.0289 | 0
2044 | 3 | 15 | 19 | 327.4246 | 0
2044 | 3 | 15 | 20 | 324.0322 | 0
2044 | 3 | 15 | 21 | 306.5358 | 0
2044 | 3 | 15 | 22 | 285.0678 | 0
2044 | 3 | 15 | 23 | 266.1365 | 0
2044 | 3 | 16 | 0 | 252.8186 | 0
2044 | 3 | 16 | 1 | 240.3763 | 0
2044 | 3 | 16 | 2 | 235.3883 | 0
2044 | 3 | 16 | 3 | 234.2981 | 0
2044 | 3 | 16 | 4 | 236.452 | 0
2044 | 3 | 16 | 5 | 245.1478 | 0
2044 | 3 | 16 | 6 | 265.8875 | 0
2044 | 3 | 16 | 7 | 289.6406 | 0
2044 | 3 | 16 | 8 | 300.917 | 0
2044 | 3 | 16 | 9 | 307.7694 | 0
2044 | 3 | 16 | 10 | 313.3236 | 0
2044 | 3 | 16 | 11 | 315.2293 | 0
2044 | 3 | 16 | 12 | 318.8822 | 0
2044 | 3 | 16 | 13 | 319.2841 | 0
2044 | 3 | 16 | 14 | 317.0846 | 0
2044 | 3 | 16 | 15 | 316.5305 | 0
2044 | 3 | 16 | 16 | 322.2475 | 0
2044 | 3 | 16 | 17 | 327.1603 | 0
2044 | 3 | 16 | 18 | 314.2452 | 0
2044 | 3 | 16 | 19 | 323.4157 | 0
2044 | 3 | 16 | 20 | 324.0219 | 0
2044 | 3 | 16 | 21 | 308.0631 | 0
2044 | 3 | 16 | 22 | 287.1554 | 0
2044 | 3 | 16 | 23 | 268.2948 | 0
2044 | 3 | 17 | 0 | 249.6853 | 0
2044 | 3 | 17 | 1 | 243.0837 | 0
2044 | 3 | 17 | 2 | 238.2703 | 0
2044 | 3 | 17 | 3 | 237.5303 | 0
2044 | 3 | 17 | 4 | 239.8838 | 0
2044 | 3 | 17 | 5 | 248.8816 | 0
2044 | 3 | 17 | 6 | 268.1492 | 0
2044 | 3 | 17 | 7 | 291.7961 | 0
2044 | 3 | 17 | 8 | 301.6026 | 0
2044 | 3 | 17 | 9 | 306.8131 | 0
2044 | 3 | 17 | 10 | 311.0589 | 0
2044 | 3 | 17 | 11 | 313.476 | 0
2044 | 3 | 17 | 12 | 313.0518 | 0
2044 | 3 | 17 | 13 | 312.1595 | 0
2044 | 3 | 17 | 14 | 309.4161 | 0
2044 | 3 | 17 | 15 | 307.8049 | 0
2044 | 3 | 17 | 16 | 312.8928 | 0
2044 | 3 | 17 | 17 | 316.6637 | 0
2044 | 3 | 17 | 18 | 318.703 | 0
2044 | 3 | 17 | 19 | 327.1141 | 0
2044 | 3 | 17 | 20 | 328.5509 | 0
2044 | 3 | 17 | 21 | 312.7335 | 0
2044 | 3 | 17 | 22 | 291.5958 | 0
2044 | 3 | 17 | 23 | 272.7548 | 0
2044 | 3 | 18 | 0 | 261.4316 | 0
2044 | 3 | 18 | 1 | 251.74 | 0
2044 | 3 | 18 | 2 | 246.1315 | 0
2044 | 3 | 18 | 3 | 244.372 | 0
2044 | 3 | 18 | 4 | 245.9724 | 0
2044 | 3 | 18 | 5 | 253.991 | 0
2044 | 3 | 18 | 6 | 274.4765 | 0
2044 | 3 | 18 | 7 | 297.4852 | 0
2044 | 3 | 18 | 8 | 311.2868 | 0
2044 | 3 | 18 | 9 | 321.1082 | 0
2044 | 3 | 18 | 10 | 328.6796 | 0
2044 | 3 | 18 | 11 | 332.4536 | 0
2044 | 3 | 18 | 12 | 332.8626 | 0
2044 | 3 | 18 | 13 | 332.6668 | 0
2044 | 3 | 18 | 14 | 329.9785 | 0
2044 | 3 | 18 | 15 | 327.8901 | 0
2044 | 3 | 18 | 16 | 331.7844 | 0
2044 | 3 | 18 | 17 | 333.9935 | 0
2044 | 3 | 18 | 18 | 324.68 | 0
2044 | 3 | 18 | 19 | 328.9206 | 0
2044 | 3 | 18 | 20 | 327.624 | 0
2044 | 3 | 18 | 21 | 311.6969 | 0
2044 | 3 | 18 | 22 | 293.2093 | 0
2044 | 3 | 18 | 23 | 279.1337 | 0
2044 | 3 | 19 | 0 | 258.959 | 0
2044 | 3 | 19 | 1 | 254.3197 | 0
2044 | 3 | 19 | 2 | 248.3368 | 0
2044 | 3 | 19 | 3 | 245.7306 | 0
2044 | 3 | 19 | 4 | 245.5957 | 0
2044 | 3 | 19 | 5 | 248.8586 | 0
2044 | 3 | 19 | 6 | 253.1688 | 0
2044 | 3 | 19 | 7 | 260.5449 | 0
2044 | 3 | 19 | 8 | 264.267 | 0
2044 | 3 | 19 | 9 | 276.0897 | 0
2044 | 3 | 19 | 10 | 286.5047 | 0
2044 | 3 | 19 | 11 | 292.6854 | 0
2044 | 3 | 19 | 12 | 286.7533 | 0
2044 | 3 | 19 | 13 | 284.1486 | 0
2044 | 3 | 19 | 14 | 278.3101 | 0
2044 | 3 | 19 | 15 | 274.5707 | 0
2044 | 3 | 19 | 16 | 277.084 | 0
2044 | 3 | 19 | 17 | 279.9736 | 0
2044 | 3 | 19 | 18 | 285.2977 | 0
2044 | 3 | 19 | 19 | 293.9956 | 0
2044 | 3 | 19 | 20 | 297.4455 | 0
2044 | 3 | 19 | 21 | 283.699 | 0
2044 | 3 | 19 | 22 | 267.8479 | 0
2044 | 3 | 19 | 23 | 256.6256 | 0
2044 | 3 | 20 | 0 | 256.8632 | 0
2044 | 3 | 20 | 1 | 238.7711 | 0
2044 | 3 | 20 | 2 | 232.505 | 0
2044 | 3 | 20 | 3 | 229.1841 | 0
2044 | 3 | 20 | 4 | 228.3023 | 0
2044 | 3 | 20 | 5 | 230.357 | 0
2044 | 3 | 20 | 6 | 239.5532 | 0
2044 | 3 | 20 | 7 | 243.7797 | 0
2044 | 3 | 20 | 8 | 247.3932 | 0
2044 | 3 | 20 | 9 | 263.9819 | 0
2044 | 3 | 20 | 10 | 282.246 | 0
2044 | 3 | 20 | 11 | 294.45 | 0
2044 | 3 | 20 | 12 | 306.4071 | 0
2044 | 3 | 20 | 13 | 309.7954 | 0
2044 | 3 | 20 | 14 | 308.1178 | 0
2044 | 3 | 20 | 15 | 307.9884 | 0
2044 | 3 | 20 | 16 | 314.0101 | 0
2044 | 3 | 20 | 17 | 318.4226 | 0
2044 | 3 | 20 | 18 | 301.9766 | 0
2044 | 3 | 20 | 19 | 309.1087 | 0
2044 | 3 | 20 | 20 | 308.1295 | 0
2044 | 3 | 20 | 21 | 292.3473 | 0
2044 | 3 | 20 | 22 | 274.2765 | 0
2044 | 3 | 20 | 23 | 259.0188 | 0
2044 | 3 | 21 | 0 | 249.2741 | 0
2044 | 3 | 21 | 1 | 240.4714 | 0
2044 | 3 | 21 | 2 | 235.4527 | 0
2044 | 3 | 21 | 3 | 234.8354 | 0
2044 | 3 | 21 | 4 | 237.1424 | 0
2044 | 3 | 21 | 5 | 246.1454 | 0
2044 | 3 | 21 | 6 | 266.9674 | 0
2044 | 3 | 21 | 7 | 289.4301 | 0
2044 | 3 | 21 | 8 | 297.9339 | 0
2044 | 3 | 21 | 9 | 302.2076 | 0
2044 | 3 | 21 | 10 | 305.467 | 0
2044 | 3 | 21 | 11 | 307.436 | 0
2044 | 3 | 21 | 12 | 317.9509 | 0
2044 | 3 | 21 | 13 | 317.7431 | 0
2044 | 3 | 21 | 14 | 314.6709 | 0
2044 | 3 | 21 | 15 | 313.5107 | 0
2044 | 3 | 21 | 16 | 318.6752 | 0
2044 | 3 | 21 | 17 | 323.4646 | 0
2044 | 3 | 21 | 18 | 315.8312 | 0
2044 | 3 | 21 | 19 | 323.7293 | 0
2044 | 3 | 21 | 20 | 325.0408 | 0
2044 | 3 | 21 | 21 | 307.9204 | 0
2044 | 3 | 21 | 22 | 285.7409 | 0
2044 | 3 | 21 | 23 | 265.8503 | 0
2044 | 3 | 22 | 0 | 252.8967 | 0
2044 | 3 | 22 | 1 | 246.7176 | 0
2044 | 3 | 22 | 2 | 242.3059 | 0
2044 | 3 | 22 | 3 | 242.2149 | 0
2044 | 3 | 22 | 4 | 244.8466 | 0
2044 | 3 | 22 | 5 | 254.1873 | 0
2044 | 3 | 22 | 6 | 271.0084 | 0
2044 | 3 | 22 | 7 | 293.4984 | 0
2044 | 3 | 22 | 8 | 301.688 | 0
2044 | 3 | 22 | 9 | 305.0911 | 0
2044 | 3 | 22 | 10 | 307.044 | 0
2044 | 3 | 22 | 11 | 307.8451 | 0
2044 | 3 | 22 | 12 | 328.5396 | 0
2044 | 3 | 22 | 13 | 329.3769 | 0
2044 | 3 | 22 | 14 | 327.5853 | 0
2044 | 3 | 22 | 15 | 328.1659 | 0
2044 | 3 | 22 | 16 | 334.5192 | 0
2044 | 3 | 22 | 17 | 340.2345 | 0
2044 | 3 | 22 | 18 | 326.4833 | 0
2044 | 3 | 22 | 19 | 336.8972 | 0
2044 | 3 | 22 | 20 | 340.4374 | 0
2044 | 3 | 22 | 21 | 324.8685 | 0
2044 | 3 | 22 | 22 | 303.3246 | 0
2044 | 3 | 22 | 23 | 283.3694 | 0
2044 | 3 | 23 | 0 | 258.5784 | 0
2044 | 3 | 23 | 1 | 254.8766 | 0
2044 | 3 | 23 | 2 | 250.333 | 0
2044 | 3 | 23 | 3 | 250.1885 | 0
2044 | 3 | 23 | 4 | 253.0412 | 0
2044 | 3 | 23 | 5 | 262.3312 | 0
2044 | 3 | 23 | 6 | 280.4361 | 0
2044 | 3 | 23 | 7 | 302.7925 | 0
2044 | 3 | 23 | 8 | 311.2436 | 0
2044 | 3 | 23 | 9 | 313.8713 | 0
2044 | 3 | 23 | 10 | 314.5019 | 0
2044 | 3 | 23 | 11 | 313.9111 | 0
2044 | 3 | 23 | 12 | 317.9762 | 0
2044 | 3 | 23 | 13 | 315.4023 | 0
2044 | 3 | 23 | 14 | 310.6671 | 0
2044 | 3 | 23 | 15 | 309.19 | 0
2044 | 3 | 23 | 16 | 314.8494 | 0
2044 | 3 | 23 | 17 | 320.449 | 0
2044 | 3 | 23 | 18 | 324.4434 | 0
2044 | 3 | 23 | 19 | 332.8462 | 0
2044 | 3 | 23 | 20 | 337.353 | 0
2044 | 3 | 23 | 21 | 322.0911 | 0
2044 | 3 | 23 | 22 | 300.1381 | 0
2044 | 3 | 23 | 23 | 279.9645 | 0
2044 | 3 | 24 | 0 | 265.9676 | 0
2044 | 3 | 24 | 1 | 252.0499 | 0
2044 | 3 | 24 | 2 | 246.6687 | 0
2044 | 3 | 24 | 3 | 245.2698 | 0
2044 | 3 | 24 | 4 | 247.1968 | 0
2044 | 3 | 24 | 5 | 255.8371 | 0
2044 | 3 | 24 | 6 | 278.8935 | 0
2044 | 3 | 24 | 7 | 301.9802 | 0
2044 | 3 | 24 | 8 | 314.7536 | 0
2044 | 3 | 24 | 9 | 322.4701 | 0
2044 | 3 | 24 | 10 | 328.1124 | 0
2044 | 3 | 24 | 11 | 331.5534 | 0
2044 | 3 | 24 | 12 | 333.8403 | 0
2044 | 3 | 24 | 13 | 333.7792 | 0
2044 | 3 | 24 | 14 | 330.9828 | 0
2044 | 3 | 24 | 15 | 329.2251 | 0
2044 | 3 | 24 | 16 | 333.8868 | 0
2044 | 3 | 24 | 17 | 336.7182 | 0
2044 | 3 | 24 | 18 | 324.6497 | 0
2044 | 3 | 24 | 19 | 328.7231 | 0
2044 | 3 | 24 | 20 | 328.2374 | 0
2044 | 3 | 24 | 21 | 310.1699 | 0
2044 | 3 | 24 | 22 | 288.695 | 0
2044 | 3 | 24 | 23 | 269.9933 | 0
2044 | 3 | 25 | 0 | 255.6244 | 0
2044 | 3 | 25 | 1 | 244.0726 | 0
2044 | 3 | 25 | 2 | 238.2838 | 0
2044 | 3 | 25 | 3 | 236.6117 | 0
2044 | 3 | 25 | 4 | 238.3607 | 0
2044 | 3 | 25 | 5 | 246.7004 | 0
2044 | 3 | 25 | 6 | 265.9299 | 0
2044 | 3 | 25 | 7 | 286.575 | 0
2044 | 3 | 25 | 8 | 295.5962 | 0
2044 | 3 | 25 | 9 | 301.3418 | 0
2044 | 3 | 25 | 10 | 304.189 | 0
2044 | 3 | 25 | 11 | 305.2609 | 0
2044 | 3 | 25 | 12 | 319.8253 | 0
2044 | 3 | 25 | 13 | 318.7647 | 0
2044 | 3 | 25 | 14 | 314.7576 | 0
2044 | 3 | 25 | 15 | 312.3625 | 0
2044 | 3 | 25 | 16 | 316.5411 | 0
2044 | 3 | 25 | 17 | 319.2277 | 0
2044 | 3 | 25 | 18 | 323.1756 | 0
2044 | 3 | 25 | 19 | 325.6755 | 0
2044 | 3 | 25 | 20 | 324.6616 | 0
2044 | 3 | 25 | 21 | 307.8738 | 0
2044 | 3 | 25 | 22 | 289.2093 | 0
2044 | 3 | 25 | 23 | 275.0377 | 0
2044 | 3 | 26 | 0 | 251.1969 | 0
2044 | 3 | 26 | 1 | 248.2326 | 0
2044 | 3 | 26 | 2 | 243.2362 | 0
2044 | 3 | 26 | 3 | 241.9084 | 0
2044 | 3 | 26 | 4 | 242.7411 | 0
2044 | 3 | 26 | 5 | 247.9259 | 0
2044 | 3 | 26 | 6 | 255.9702 | 0
2044 | 3 | 26 | 7 | 263.6792 | 0
2044 | 3 | 26 | 8 | 262.5895 | 0
2044 | 3 | 26 | 9 | 273.3475 | 0
2044 | 3 | 26 | 10 | 284.2492 | 0
2044 | 3 | 26 | 11 | 290.2721 | 0
2044 | 3 | 26 | 12 | 296.6033 | 0
2044 | 3 | 26 | 13 | 295.2353 | 0
2044 | 3 | 26 | 14 | 289.9909 | 0
2044 | 3 | 26 | 15 | 286.3913 | 0
2044 | 3 | 26 | 16 | 289.8596 | 0
2044 | 3 | 26 | 17 | 291.8589 | 0
2044 | 3 | 26 | 18 | 302.8782 | 0
2044 | 3 | 26 | 19 | 308.9907 | 0
2044 | 3 | 26 | 20 | 311.6716 | 0
2044 | 3 | 26 | 21 | 296.8248 | 0
2044 | 3 | 26 | 22 | 279.776 | 0
2044 | 3 | 26 | 23 | 268.1866 | 0
2044 | 3 | 27 | 0 | 262.6869 | 0
2044 | 3 | 27 | 1 | 250.6452 | 0
2044 | 3 | 27 | 2 | 244.325 | 0
2044 | 3 | 27 | 3 | 240.5241 | 0
2044 | 3 | 27 | 4 | 239.3853 | 0
2044 | 3 | 27 | 5 | 240.6904 | 0
2044 | 3 | 27 | 6 | 245.8856 | 0
2044 | 3 | 27 | 7 | 247.4979 | 0
2044 | 3 | 27 | 8 | 250.5478 | 0
2044 | 3 | 27 | 9 | 264.4388 | 0
2044 | 3 | 27 | 10 | 277.9544 | 0
2044 | 3 | 27 | 11 | 287.8814 | 0
2044 | 3 | 27 | 12 | 305.0075 | 0
2044 | 3 | 27 | 13 | 306.5785 | 0
2044 | 3 | 27 | 14 | 302.8514 | 0
2044 | 3 | 27 | 15 | 302.8277 | 0
2044 | 3 | 27 | 16 | 308.6671 | 0
2044 | 3 | 27 | 17 | 313.1231 | 0
2044 | 3 | 27 | 18 | 305.5043 | 0
2044 | 3 | 27 | 19 | 307.6678 | 0
2044 | 3 | 27 | 20 | 305.6557 | 0
2044 | 3 | 27 | 21 | 288.0098 | 0
2044 | 3 | 27 | 22 | 269.4901 | 0
2044 | 3 | 27 | 23 | 253.664 | 0
2044 | 3 | 28 | 0 | 242.1816 | 0
2044 | 3 | 28 | 1 | 228.3844 | 0
2044 | 3 | 28 | 2 | 223.0008 | 0
2044 | 3 | 28 | 3 | 222.1735 | 0
2044 | 3 | 28 | 4 | 224.5533 | 0
2044 | 3 | 28 | 5 | 233.9054 | 0
2044 | 3 | 28 | 6 | 253.2067 | 0
2044 | 3 | 28 | 7 | 275.9514 | 0
2044 | 3 | 28 | 8 | 286.7434 | 0
2044 | 3 | 28 | 9 | 294.9557 | 0
2044 | 3 | 28 | 10 | 301.613 | 0
2044 | 3 | 28 | 11 | 306.0725 | 0
2044 | 3 | 28 | 12 | 310.0701 | 0
2044 | 3 | 28 | 13 | 311.1342 | 0
2044 | 3 | 28 | 14 | 308.471 | 0
2044 | 3 | 28 | 15 | 307.9702 | 0
2044 | 3 | 28 | 16 | 313.8502 | 0
2044 | 3 | 28 | 17 | 318.7479 | 0
2044 | 3 | 28 | 18 | 315.8772 | 0
2044 | 3 | 28 | 19 | 319.8091 | 0
2044 | 3 | 28 | 20 | 320.0622 | 0
2044 | 3 | 28 | 21 | 301.2677 | 0
2044 | 3 | 28 | 22 | 278.3638 | 0
2044 | 3 | 28 | 23 | 258.2443 | 0
2044 | 3 | 29 | 0 | 242.1998 | 0
2044 | 3 | 29 | 1 | 234.0156 | 0
2044 | 3 | 29 | 2 | 229.723 | 0
2044 | 3 | 29 | 3 | 229.4665 | 0
2044 | 3 | 29 | 4 | 232.2626 | 0
2044 | 3 | 29 | 5 | 241.622 | 0
2044 | 3 | 29 | 6 | 260.019 | 0
2044 | 3 | 29 | 7 | 283.0534 | 0
2044 | 3 | 29 | 8 | 295.0319 | 0
2044 | 3 | 29 | 9 | 303.0373 | 0
2044 | 3 | 29 | 10 | 308.9537 | 0
2044 | 3 | 29 | 11 | 312.4485 | 0
2044 | 3 | 29 | 12 | 320.7642 | 0
2044 | 3 | 29 | 13 | 321.9439 | 0
2044 | 3 | 29 | 14 | 319.9508 | 0
2044 | 3 | 29 | 15 | 319.6288 | 0
2044 | 3 | 29 | 16 | 326.0389 | 0
2044 | 3 | 29 | 17 | 330.6819 | 0
2044 | 3 | 29 | 18 | 319.6406 | 0
2044 | 3 | 29 | 19 | 321.836 | 0
2044 | 3 | 29 | 20 | 321.2802 | 0
2044 | 3 | 29 | 21 | 302.85 | 0
2044 | 3 | 29 | 22 | 280.3624 | 0
2044 | 3 | 29 | 23 | 260.9041 | 0
2044 | 3 | 30 | 0 | 250.6876 | 0
2044 | 3 | 30 | 1 | 238.9763 | 0
2044 | 3 | 30 | 2 | 234.3924 | 0
2044 | 3 | 30 | 3 | 234.1105 | 0
2044 | 3 | 30 | 4 | 237.1104 | 0
2044 | 3 | 30 | 5 | 246.7781 | 0
2044 | 3 | 30 | 6 | 262.8788 | 0
2044 | 3 | 30 | 7 | 285.5925 | 0
2044 | 3 | 30 | 8 | 295.2284 | 0
2044 | 3 | 30 | 9 | 301.2574 | 0
2044 | 3 | 30 | 10 | 305.6404 | 0
2044 | 3 | 30 | 11 | 308.162 | 0
2044 | 3 | 30 | 12 | 310.377 | 0
2044 | 3 | 30 | 13 | 310.3901 | 0
2044 | 3 | 30 | 14 | 306.5652 | 0
2044 | 3 | 30 | 15 | 306.427 | 0
2044 | 3 | 30 | 16 | 312.5866 | 0
2044 | 3 | 30 | 17 | 317.8872 | 0
2044 | 3 | 30 | 18 | 316.4187 | 0
2044 | 3 | 30 | 19 | 320.5653 | 0
2044 | 3 | 30 | 20 | 323.6935 | 0
2044 | 3 | 30 | 21 | 306.4889 | 0
2044 | 3 | 30 | 22 | 284.2283 | 0
2044 | 3 | 30 | 23 | 264.5715 | 0
2044 | 3 | 31 | 0 | 246.1491 | 0
2044 | 3 | 31 | 1 | 241.7903 | 0
2044 | 3 | 31 | 2 | 237.3814 | 0
2044 | 3 | 31 | 3 | 237.5634 | 0
2044 | 3 | 31 | 4 | 240.8178 | 0
2044 | 3 | 31 | 5 | 250.8461 | 0
2044 | 3 | 31 | 6 | 269.4178 | 0
2044 | 3 | 31 | 7 | 292.2934 | 0
2044 | 3 | 31 | 8 | 301.3786 | 0
2044 | 3 | 31 | 9 | 304.8634 | 0
2044 | 3 | 31 | 10 | 306.3225 | 0
2044 | 3 | 31 | 11 | 308.0658 | 0
2044 | 3 | 31 | 12 | 306.9356 | 0
2044 | 3 | 31 | 13 | 305.0397 | 0
2044 | 3 | 31 | 14 | 300.223 | 0
2044 | 3 | 31 | 15 | 298.2621 | 0
2044 | 3 | 31 | 16 | 303.9218 | 0
2044 | 3 | 31 | 17 | 309.0395 | 0
2044 | 3 | 31 | 18 | 313.889 | 0
2044 | 3 | 31 | 19 | 323.779 | 0
2044 | 3 | 31 | 20 | 332.158 | 0
2044 | 3 | 31 | 21 | 317.2482 | 0
2044 | 3 | 31 | 22 | 295.9492 | 0
2044 | 3 | 31 | 23 | 276.2574 | 0
2044 | 4 | 1 | 0 | 262.4309 | 0
2044 | 4 | 1 | 1 | 250.7605 | 0
2044 | 4 | 1 | 2 | 246.3246 | 0
2044 | 4 | 1 | 3 | 245.6584 | 0
2044 | 4 | 1 | 4 | 247.907 | 0
2044 | 4 | 1 | 5 | 256.5832 | 0
2044 | 4 | 1 | 6 | 275.3449 | 0
2044 | 4 | 1 | 7 | 297.3397 | 0
2044 | 4 | 1 | 8 | 304.0026 | 0
2044 | 4 | 1 | 9 | 305.9295 | 0
2044 | 4 | 1 | 10 | 305.0914 | 0
2044 | 4 | 1 | 11 | 303.2758 | 0
2044 | 4 | 1 | 12 | 315.9763 | 0
2044 | 4 | 1 | 13 | 313.4901 | 0
2044 | 4 | 1 | 14 | 308.5137 | 0
2044 | 4 | 1 | 15 | 306.7585 | 0
2044 | 4 | 1 | 16 | 312.3542 | 0
2044 | 4 | 1 | 17 | 315.8222 | 0
2044 | 4 | 1 | 18 | 311.978 | 0
2044 | 4 | 1 | 19 | 314.3415 | 0
2044 | 4 | 1 | 20 | 317.2951 | 0
2044 | 4 | 1 | 21 | 301.3887 | 0
2044 | 4 | 1 | 22 | 282.2399 | 0
2044 | 4 | 1 | 23 | 266.1544 | 0
2044 | 4 | 2 | 0 | 257.5973 | 0
2044 | 4 | 2 | 1 | 250.101 | 0
2044 | 4 | 2 | 2 | 244.5685 | 0
2044 | 4 | 2 | 3 | 242.3572 | 0
2044 | 4 | 2 | 4 | 242.2395 | 0
2044 | 4 | 2 | 5 | 246.0047 | 0
2044 | 4 | 2 | 6 | 256.1387 | 0
2044 | 4 | 2 | 7 | 263.0646 | 0
2044 | 4 | 2 | 8 | 263.6025 | 0
2044 | 4 | 2 | 9 | 271.9413 | 0
2044 | 4 | 2 | 10 | 278.0018 | 0
2044 | 4 | 2 | 11 | 280.9273 | 0
2044 | 4 | 2 | 12 | 283.1102 | 0
2044 | 4 | 2 | 13 | 279.6287 | 0
2044 | 4 | 2 | 14 | 272.7073 | 0
2044 | 4 | 2 | 15 | 269.2354 | 0
2044 | 4 | 2 | 16 | 273.2304 | 0
2044 | 4 | 2 | 17 | 276.6761 | 0
2044 | 4 | 2 | 18 | 276.4173 | 0
2044 | 4 | 2 | 19 | 283.9299 | 0
2044 | 4 | 2 | 20 | 291.1323 | 0
2044 | 4 | 2 | 21 | 277.338 | 0
2044 | 4 | 2 | 22 | 261.1121 | 0
2044 | 4 | 2 | 23 | 248.266 | 0
2044 | 4 | 3 | 0 | 243.1514 | 0
2044 | 4 | 3 | 1 | 234.712 | 0
2044 | 4 | 3 | 2 | 228.9214 | 0
2044 | 4 | 3 | 3 | 225.8066 | 0
2044 | 4 | 3 | 4 | 224.6911 | 0
2044 | 4 | 3 | 5 | 225.9703 | 0
2044 | 4 | 3 | 6 | 228.5644 | 0
2044 | 4 | 3 | 7 | 231.028 | 0
2044 | 4 | 3 | 8 | 234.777 | 0
2044 | 4 | 3 | 9 | 247.6478 | 0
2044 | 4 | 3 | 10 | 262.3081 | 0
2044 | 4 | 3 | 11 | 272.3631 | 0
2044 | 4 | 3 | 12 | 279.5449 | 0
2044 | 4 | 3 | 13 | 280.5124 | 0
2044 | 4 | 3 | 14 | 275.8276 | 0
2044 | 4 | 3 | 15 | 274.8427 | 0
2044 | 4 | 3 | 16 | 281.0633 | 0
2044 | 4 | 3 | 17 | 286.0859 | 0
2044 | 4 | 3 | 18 | 283.5254 | 0
2044 | 4 | 3 | 19 | 287.0539 | 0
2044 | 4 | 3 | 20 | 287.8887 | 0
2044 | 4 | 3 | 21 | 272.7034 | 0
2044 | 4 | 3 | 22 | 254.7967 | 0
2044 | 4 | 3 | 23 | 238.6711 | 0
2044 | 4 | 4 | 0 | 223.6265 | 0
2044 | 4 | 4 | 1 | 217.1952 | 0
2044 | 4 | 4 | 2 | 212.6771 | 0
2044 | 4 | 4 | 3 | 211.9925 | 0
2044 | 4 | 4 | 4 | 214.225 | 0
2044 | 4 | 4 | 5 | 223.1885 | 0
2044 | 4 | 4 | 6 | 245.6635 | 0
2044 | 4 | 4 | 7 | 268.2361 | 0
2044 | 4 | 4 | 8 | 276.9361 | 0
2044 | 4 | 4 | 9 | 283.3823 | 0
2044 | 4 | 4 | 10 | 290.366 | 0
2044 | 4 | 4 | 11 | 293.8823 | 0
2044 | 4 | 4 | 12 | 295.6906 | 0
2044 | 4 | 4 | 13 | 298.4988 | 0
2044 | 4 | 4 | 14 | 295.7555 | 0
2044 | 4 | 4 | 15 | 297.2753 | 0
2044 | 4 | 4 | 16 | 302.762 | 0
2044 | 4 | 4 | 17 | 305.9384 | 0
2044 | 4 | 4 | 18 | 307.1048 | 0
2044 | 4 | 4 | 19 | 309.8841 | 0
2044 | 4 | 4 | 20 | 309.7187 | 0
2044 | 4 | 4 | 21 | 290.3631 | 0
2044 | 4 | 4 | 22 | 266.9954 | 0
2044 | 4 | 4 | 23 | 247.1275 | 0
2044 | 4 | 5 | 0 | 227.8326 | 0
2044 | 4 | 5 | 1 | 221.2696 | 0
2044 | 4 | 5 | 2 | 217.1194 | 0
2044 | 4 | 5 | 3 | 216.1007 | 0
2044 | 4 | 5 | 4 | 218.2389 | 0
2044 | 4 | 5 | 5 | 227.6808 | 0
2044 | 4 | 5 | 6 | 239.8117 | 0
2044 | 4 | 5 | 7 | 263.3083 | 0
2044 | 4 | 5 | 8 | 275.3852 | 0
2044 | 4 | 5 | 9 | 285.5064 | 0
2044 | 4 | 5 | 10 | 295.2875 | 0
2044 | 4 | 5 | 11 | 303.0573 | 0
2044 | 4 | 5 | 12 | 309.1023 | 0
2044 | 4 | 5 | 13 | 314.4783 | 0
2044 | 4 | 5 | 14 | 318.0896 | 0
2044 | 4 | 5 | 15 | 324.7177 | 0
2044 | 4 | 5 | 16 | 331.8385 | 0
2044 | 4 | 5 | 17 | 335.0877 | 0
2044 | 4 | 5 | 18 | 331.042 | 0
2044 | 4 | 5 | 19 | 329.2263 | 0
2044 | 4 | 5 | 20 | 324.2733 | 0
2044 | 4 | 5 | 21 | 302.8713 | 0
2044 | 4 | 5 | 22 | 276.601 | 0
2044 | 4 | 5 | 23 | 251.4135 | 0
2044 | 4 | 6 | 0 | 234.4282 | 0
2044 | 4 | 6 | 1 | 228.6962 | 0
2044 | 4 | 6 | 2 | 221.1992 | 0
2044 | 4 | 6 | 3 | 217.6353 | 0
2044 | 4 | 6 | 4 | 218.2923 | 0
2044 | 4 | 6 | 5 | 225.7035 | 0
2044 | 4 | 6 | 6 | 245.6264 | 0
2044 | 4 | 6 | 7 | 271.5488 | 0
2044 | 4 | 6 | 8 | 288.0752 | 0
2044 | 4 | 6 | 9 | 303.8678 | 0
2044 | 4 | 6 | 10 | 319.3338 | 0
2044 | 4 | 6 | 11 | 330.3363 | 0
2044 | 4 | 6 | 12 | 339.0459 | 0
2044 | 4 | 6 | 13 | 348.3819 | 0
2044 | 4 | 6 | 14 | 354.9453 | 0
2044 | 4 | 6 | 15 | 363.2933 | 0
2044 | 4 | 6 | 16 | 373.7212 | 3.7212
2044 | 4 | 6 | 17 | 378.9071 | 8.9071
2044 | 4 | 6 | 18 | 363.8109 | 0
2044 | 4 | 6 | 19 | 359.5928 | 0
2044 | 4 | 6 | 20 | 353.7904 | 0
2044 | 4 | 6 | 21 | 332.1472 | 0
2044 | 4 | 6 | 22 | 304.6476 | 0
2044 | 4 | 6 | 23 | 277.5344 | 0
2044 | 4 | 7 | 0 | 260.372 | 0
2044 | 4 | 7 | 1 | 242.1542 | 0
2044 | 4 | 7 | 2 | 232.6394 | 0
2044 | 4 | 7 | 3 | 227.4486 | 0
2044 | 4 | 7 | 4 | 226.4453 | 0
2044 | 4 | 7 | 5 | 232.3788 | 0
2044 | 4 | 7 | 6 | 246.1647 | 0
2044 | 4 | 7 | 7 | 270.7794 | 0
2044 | 4 | 7 | 8 | 286.3384 | 0
2044 | 4 | 7 | 9 | 300.3272 | 0
2044 | 4 | 7 | 10 | 314.6407 | 0
2044 | 4 | 7 | 11 | 325.6492 | 0
2044 | 4 | 7 | 12 | 328.7012 | 0
2044 | 4 | 7 | 13 | 336.8442 | 0
2044 | 4 | 7 | 14 | 341.9132 | 0
2044 | 4 | 7 | 15 | 348.4164 | 0
2044 | 4 | 7 | 16 | 358.1294 | 0
2044 | 4 | 7 | 17 | 361.305 | 0
2044 | 4 | 7 | 18 | 344.2364 | 0
2044 | 4 | 7 | 19 | 339.0964 | 0
2044 | 4 | 7 | 20 | 334.3417 | 0
2044 | 4 | 7 | 21 | 315.1424 | 0
2044 | 4 | 7 | 22 | 291.1829 | 0
2044 | 4 | 7 | 23 | 267.6491 | 0
2044 | 4 | 8 | 0 | 241.1164 | 0
2044 | 4 | 8 | 1 | 227.1957 | 0
2044 | 4 | 8 | 2 | 218.8111 | 0
2044 | 4 | 8 | 3 | 214.6712 | 0
2044 | 4 | 8 | 4 | 214.1497 | 0
2044 | 4 | 8 | 5 | 220.3024 | 0
2044 | 4 | 8 | 6 | 234.8685 | 0
2044 | 4 | 8 | 7 | 256.398 | 0
2044 | 4 | 8 | 8 | 268.0462 | 0
2044 | 4 | 8 | 9 | 279.733 | 0
2044 | 4 | 8 | 10 | 290.3602 | 0
2044 | 4 | 8 | 11 | 296.9062 | 0
2044 | 4 | 8 | 12 | 309.883 | 0
2044 | 4 | 8 | 13 | 312.5685 | 0
2044 | 4 | 8 | 14 | 311.2006 | 0
2044 | 4 | 8 | 15 | 311.1308 | 0
2044 | 4 | 8 | 16 | 315.75 | 0
2044 | 4 | 8 | 17 | 317.0407 | 0
2044 | 4 | 8 | 18 | 310.4031 | 0
2044 | 4 | 8 | 19 | 305.1148 | 0
2044 | 4 | 8 | 20 | 302.2607 | 0
2044 | 4 | 8 | 21 | 286.8764 | 0
2044 | 4 | 8 | 22 | 266.4893 | 0
2044 | 4 | 8 | 23 | 248.1666 | 0
2044 | 4 | 9 | 0 | 231.0816 | 0
2044 | 4 | 9 | 1 | 219.8218 | 0
2044 | 4 | 9 | 2 | 211.7596 | 0
2044 | 4 | 9 | 3 | 207.209 | 0
2044 | 4 | 9 | 4 | 205.2017 | 0
2044 | 4 | 9 | 5 | 204.7995 | 0
2044 | 4 | 9 | 6 | 210.0585 | 0
2044 | 4 | 9 | 7 | 216.6724 | 0
2044 | 4 | 9 | 8 | 231.5993 | 0
2044 | 4 | 9 | 9 | 250.3151 | 0
2044 | 4 | 9 | 10 | 263.5127 | 0
2044 | 4 | 9 | 11 | 271.9524 | 0
2044 | 4 | 9 | 12 | 285.5643 | 0
2044 | 4 | 9 | 13 | 286.7297 | 0
2044 | 4 | 9 | 14 | 286.5884 | 0
2044 | 4 | 9 | 15 | 285.78 | 0
2044 | 4 | 9 | 16 | 287.989 | 0
2044 | 4 | 9 | 17 | 287.0117 | 0
2044 | 4 | 9 | 18 | 287.112 | 0
2044 | 4 | 9 | 19 | 284.5999 | 0
2044 | 4 | 9 | 20 | 283.6754 | 0
2044 | 4 | 9 | 21 | 270.2284 | 0
2044 | 4 | 9 | 22 | 254.9681 | 0
2044 | 4 | 9 | 23 | 241.7922 | 0
2044 | 4 | 10 | 0 | 226.0712 | 0
2044 | 4 | 10 | 1 | 206.0081 | 0
2044 | 4 | 10 | 2 | 198.076 | 0
2044 | 4 | 10 | 3 | 193.754 | 0
2044 | 4 | 10 | 4 | 191.9766 | 0
2044 | 4 | 10 | 5 | 191.4792 | 0
2044 | 4 | 10 | 6 | 193.9109 | 0
2044 | 4 | 10 | 7 | 195.0551 | 0
2044 | 4 | 10 | 8 | 206.0966 | 0
2044 | 4 | 10 | 9 | 224.5612 | 0
2044 | 4 | 10 | 10 | 240.4383 | 0
2044 | 4 | 10 | 11 | 250.9356 | 0
2044 | 4 | 10 | 12 | 269.6083 | 0
2044 | 4 | 10 | 13 | 274.7328 | 0
2044 | 4 | 10 | 14 | 274.9096 | 0
2044 | 4 | 10 | 15 | 275.6758 | 0
2044 | 4 | 10 | 16 | 281.5053 | 0
2044 | 4 | 10 | 17 | 288.0153 | 0
2044 | 4 | 10 | 18 | 283.2198 | 0
2044 | 4 | 10 | 19 | 283.1781 | 0
2044 | 4 | 10 | 20 | 284.0331 | 0
2044 | 4 | 10 | 21 | 272.3398 | 0
2044 | 4 | 10 | 22 | 256.2145 | 0
2044 | 4 | 10 | 23 | 240.2358 | 0
2044 | 4 | 11 | 0 | 225.5307 | 0
2044 | 4 | 11 | 1 | 227.5394 | 0
2044 | 4 | 11 | 2 | 223.4964 | 0
2044 | 4 | 11 | 3 | 223.1339 | 0
2044 | 4 | 11 | 4 | 225.5816 | 0
2044 | 4 | 11 | 5 | 233.9296 | 0
2044 | 4 | 11 | 6 | 253.0705 | 0
2044 | 4 | 11 | 7 | 275.8264 | 0
2044 | 4 | 11 | 8 | 288.1435 | 0
2044 | 4 | 11 | 9 | 295.8945 | 0
2044 | 4 | 11 | 10 | 304.1438 | 0
2044 | 4 | 11 | 11 | 310.3109 | 0
2044 | 4 | 11 | 12 | 312.9732 | 0
2044 | 4 | 11 | 13 | 315.5856 | 0
2044 | 4 | 11 | 14 | 314.5008 | 0
2044 | 4 | 11 | 15 | 315.109 | 0
2044 | 4 | 11 | 16 | 321.9858 | 0
2044 | 4 | 11 | 17 | 327.9308 | 0
2044 | 4 | 11 | 18 | 322.3615 | 0
2044 | 4 | 11 | 19 | 322.012 | 0
2044 | 4 | 11 | 20 | 323.3629 | 0
2044 | 4 | 11 | 21 | 307.3724 | 0
2044 | 4 | 11 | 22 | 284.9849 | 0
2044 | 4 | 11 | 23 | 264.2539 | 0
2044 | 4 | 12 | 0 | 245.1741 | 0
2044 | 4 | 12 | 1 | 235.4644 | 0
2044 | 4 | 12 | 2 | 231.7227 | 0
2044 | 4 | 12 | 3 | 231.0712 | 0
2044 | 4 | 12 | 4 | 233.0918 | 0
2044 | 4 | 12 | 5 | 241.6316 | 0
2044 | 4 | 12 | 6 | 256.9742 | 0
2044 | 4 | 12 | 7 | 277.5514 | 0
2044 | 4 | 12 | 8 | 287.3544 | 0
2044 | 4 | 12 | 9 | 293.3679 | 0
2044 | 4 | 12 | 10 | 297.9431 | 0
2044 | 4 | 12 | 11 | 301.6811 | 0
2044 | 4 | 12 | 12 | 294.4099 | 0
2044 | 4 | 12 | 13 | 294.2334 | 0
2044 | 4 | 12 | 14 | 291.6071 | 0
2044 | 4 | 12 | 15 | 292.4541 | 0
2044 | 4 | 12 | 16 | 297.9784 | 0
2044 | 4 | 12 | 17 | 302.1854 | 0
2044 | 4 | 12 | 18 | 302.5542 | 0
2044 | 4 | 12 | 19 | 304.1324 | 0
2044 | 4 | 12 | 20 | 309.1998 | 0
2044 | 4 | 12 | 21 | 294.4152 | 0
2044 | 4 | 12 | 22 | 273.0636 | 0
2044 | 4 | 12 | 23 | 252.987 | 0
2044 | 4 | 13 | 0 | 241.7045 | 0
2044 | 4 | 13 | 1 | 230.0281 | 0
2044 | 4 | 13 | 2 | 225.8392 | 0
2044 | 4 | 13 | 3 | 225.2117 | 0
2044 | 4 | 13 | 4 | 227.5872 | 0
2044 | 4 | 13 | 5 | 236.2926 | 0
2044 | 4 | 13 | 6 | 254.0284 | 0
2044 | 4 | 13 | 7 | 272.9467 | 0
2044 | 4 | 13 | 8 | 280.6839 | 0
2044 | 4 | 13 | 9 | 284.5654 | 0
2044 | 4 | 13 | 10 | 287.0306 | 0
2044 | 4 | 13 | 11 | 287.8737 | 0
2044 | 4 | 13 | 12 | 285.5686 | 0
2044 | 4 | 13 | 13 | 284.0468 | 0
2044 | 4 | 13 | 14 | 280.2151 | 0
2044 | 4 | 13 | 15 | 279.0932 | 0
2044 | 4 | 13 | 16 | 284.5817 | 0
2044 | 4 | 13 | 17 | 289.8327 | 0
2044 | 4 | 13 | 18 | 290.7529 | 0
2044 | 4 | 13 | 19 | 292.8497 | 0
2044 | 4 | 13 | 20 | 300.8841 | 0
2044 | 4 | 13 | 21 | 288.358 | 0
2044 | 4 | 13 | 22 | 267.2631 | 0
2044 | 4 | 13 | 23 | 247.6417 | 0
2044 | 4 | 14 | 0 | 235.6849 | 0
2044 | 4 | 14 | 1 | 225.5445 | 0
2044 | 4 | 14 | 2 | 221.8252 | 0
2044 | 4 | 14 | 3 | 221.321 | 0
2044 | 4 | 14 | 4 | 223.583 | 0
2044 | 4 | 14 | 5 | 232.3544 | 0
2044 | 4 | 14 | 6 | 244.1653 | 0
2044 | 4 | 14 | 7 | 263.9737 | 0
2044 | 4 | 14 | 8 | 273.688 | 0
2044 | 4 | 14 | 9 | 278.419 | 0
2044 | 4 | 14 | 10 | 283.3344 | 0
2044 | 4 | 14 | 11 | 285.8427 | 0
2044 | 4 | 14 | 12 | 288.1156 | 0
2044 | 4 | 14 | 13 | 287.7094 | 0
2044 | 4 | 14 | 14 | 284.1939 | 0
2044 | 4 | 14 | 15 | 281.3122 | 0
2044 | 4 | 14 | 16 | 285.2931 | 0
2044 | 4 | 14 | 17 | 288.2838 | 0
2044 | 4 | 14 | 18 | 286.3021 | 0
2044 | 4 | 14 | 19 | 286.7767 | 0
2044 | 4 | 14 | 20 | 290.1075 | 0
2044 | 4 | 14 | 21 | 275.7227 | 0
2044 | 4 | 14 | 22 | 255.0329 | 0
2044 | 4 | 14 | 23 | 237.2427 | 0
2044 | 4 | 15 | 0 | 219.7192 | 0
2044 | 4 | 15 | 1 | 206.0023 | 0
2044 | 4 | 15 | 2 | 201.2022 | 0
2044 | 4 | 15 | 3 | 198.7642 | 0
2044 | 4 | 15 | 4 | 199.223 | 0
2044 | 4 | 15 | 5 | 203.1659 | 0
2044 | 4 | 15 | 6 | 212.2494 | 0
2044 | 4 | 15 | 7 | 215.6284 | 0
2044 | 4 | 15 | 8 | 225.5414 | 0
2044 | 4 | 15 | 9 | 240.8252 | 0
2044 | 4 | 15 | 10 | 254.7108 | 0
2044 | 4 | 15 | 11 | 263.233 | 0
2044 | 4 | 15 | 12 | 271.3456 | 0
2044 | 4 | 15 | 13 | 270.5925 | 0
2044 | 4 | 15 | 14 | 268.1849 | 0
2044 | 4 | 15 | 15 | 265.8329 | 0
2044 | 4 | 15 | 16 | 268.861 | 0
2044 | 4 | 15 | 17 | 270.8863 | 0
2044 | 4 | 15 | 18 | 253.165 | 0
2044 | 4 | 15 | 19 | 251.2371 | 0
2044 | 4 | 15 | 20 | 254.4489 | 0
2044 | 4 | 15 | 21 | 245.3221 | 0
2044 | 4 | 15 | 22 | 234.734 | 0
2044 | 4 | 15 | 23 | 225.376 | 0
2044 | 4 | 16 | 0 | 216.0999 | 0
2044 | 4 | 16 | 1 | 216.693 | 0
2044 | 4 | 16 | 2 | 212.1634 | 0
2044 | 4 | 16 | 3 | 210.3316 | 0
2044 | 4 | 16 | 4 | 210.5933 | 0
2044 | 4 | 16 | 5 | 213.5638 | 0
2044 | 4 | 16 | 6 | 221.9897 | 0
2044 | 4 | 16 | 7 | 226.3829 | 0
2044 | 4 | 16 | 8 | 233.1053 | 0
2044 | 4 | 16 | 9 | 247.0717 | 0
2044 | 4 | 16 | 10 | 258.2185 | 0
2044 | 4 | 16 | 11 | 264.4066 | 0
2044 | 4 | 16 | 12 | 283.2561 | 0
2044 | 4 | 16 | 13 | 283.7752 | 0
2044 | 4 | 16 | 14 | 281.4107 | 0
2044 | 4 | 16 | 15 | 279.3003 | 0
2044 | 4 | 16 | 16 | 282.4389 | 0
2044 | 4 | 16 | 17 | 283.5714 | 0
2044 | 4 | 16 | 18 | 271.6858 | 0
2044 | 4 | 16 | 19 | 271.0673 | 0
2044 | 4 | 16 | 20 | 274.0803 | 0
2044 | 4 | 16 | 21 | 262.1961 | 0
2044 | 4 | 16 | 22 | 248.0156 | 0
2044 | 4 | 16 | 23 | 237.2029 | 0
2044 | 4 | 17 | 0 | 226.7966 | 0
2044 | 4 | 17 | 1 | 215.1697 | 0
2044 | 4 | 17 | 2 | 210.4546 | 0
2044 | 4 | 17 | 3 | 207.58 | 0
2044 | 4 | 17 | 4 | 206.9113 | 0
2044 | 4 | 17 | 5 | 205.8393 | 0
2044 | 4 | 17 | 6 | 206.626 | 0
2044 | 4 | 17 | 7 | 205.5476 | 0
2044 | 4 | 17 | 8 | 219.4548 | 0
2044 | 4 | 17 | 9 | 236.4089 | 0
2044 | 4 | 17 | 10 | 248.4107 | 0
2044 | 4 | 17 | 11 | 254.5507 | 0
2044 | 4 | 17 | 12 | 268.1103 | 0
2044 | 4 | 17 | 13 | 265.5972 | 0
2044 | 4 | 17 | 14 | 261.6785 | 0
2044 | 4 | 17 | 15 | 258.9553 | 0
2044 | 4 | 17 | 16 | 262.4632 | 0
2044 | 4 | 17 | 17 | 264.4081 | 0
2044 | 4 | 17 | 18 | 257.4316 | 0
2044 | 4 | 17 | 19 | 258.642 | 0
2044 | 4 | 17 | 20 | 268.5143 | 0
2044 | 4 | 17 | 21 | 261.8663 | 0
2044 | 4 | 17 | 22 | 251.0651 | 0
2044 | 4 | 17 | 23 | 238.7834 | 0
2044 | 4 | 18 | 0 | 221.7289 | 0
2044 | 4 | 18 | 1 | 215.2588 | 0
2044 | 4 | 18 | 2 | 210.5738 | 0
2044 | 4 | 18 | 3 | 210.2211 | 0
2044 | 4 | 18 | 4 | 212.9193 | 0
2044 | 4 | 18 | 5 | 220.6547 | 0
2044 | 4 | 18 | 6 | 235.9579 | 0
2044 | 4 | 18 | 7 | 247.6121 | 0
2044 | 4 | 18 | 8 | 254.4825 | 0
2044 | 4 | 18 | 9 | 260.7726 | 0
2044 | 4 | 18 | 10 | 264.122 | 0
2044 | 4 | 18 | 11 | 267.1483 | 0
2044 | 4 | 18 | 12 | 282.5265 | 0
2044 | 4 | 18 | 13 | 280.7657 | 0
2044 | 4 | 18 | 14 | 279.559 | 0
2044 | 4 | 18 | 15 | 281.0296 | 0
2044 | 4 | 18 | 16 | 286.6335 | 0
2044 | 4 | 18 | 17 | 292.0509 | 0
2044 | 4 | 18 | 18 | 274.6875 | 0
2044 | 4 | 18 | 19 | 278.2533 | 0
2044 | 4 | 18 | 20 | 286.3267 | 0
2044 | 4 | 18 | 21 | 275.0687 | 0
2044 | 4 | 18 | 22 | 253.7016 | 0
2044 | 4 | 18 | 23 | 235.718 | 0
2044 | 4 | 19 | 0 | 223.6774 | 0
2044 | 4 | 19 | 1 | 223.898 | 0
2044 | 4 | 19 | 2 | 219.9333 | 0
2044 | 4 | 19 | 3 | 219.8416 | 0
2044 | 4 | 19 | 4 | 222.2387 | 0
2044 | 4 | 19 | 5 | 231.1368 | 0
2044 | 4 | 19 | 6 | 247.8077 | 0
2044 | 4 | 19 | 7 | 266.7321 | 0
2044 | 4 | 19 | 8 | 271.6221 | 0
2044 | 4 | 19 | 9 | 271.881 | 0
2044 | 4 | 19 | 10 | 270.6479 | 0
2044 | 4 | 19 | 11 | 269.0183 | 0
2044 | 4 | 19 | 12 | 294.1125 | 0
2044 | 4 | 19 | 13 | 294.2605 | 0
2044 | 4 | 19 | 14 | 292.7805 | 0
2044 | 4 | 19 | 15 | 292.6037 | 0
2044 | 4 | 19 | 16 | 298.3459 | 0
2044 | 4 | 19 | 17 | 302.9263 | 0
2044 | 4 | 19 | 18 | 295.5182 | 0
2044 | 4 | 19 | 19 | 295.974 | 0
2044 | 4 | 19 | 20 | 297.9715 | 0
2044 | 4 | 19 | 21 | 284.5896 | 0
2044 | 4 | 19 | 22 | 263.9142 | 0
2044 | 4 | 19 | 23 | 244.7192 | 0
2044 | 4 | 20 | 0 | 232.1903 | 0
2044 | 4 | 20 | 1 | 224.8972 | 0
2044 | 4 | 20 | 2 | 220.7921 | 0
2044 | 4 | 20 | 3 | 220.761 | 0
2044 | 4 | 20 | 4 | 223.3641 | 0
2044 | 4 | 20 | 5 | 232.3547 | 0
2044 | 4 | 20 | 6 | 247.0983 | 0
2044 | 4 | 20 | 7 | 265.8182 | 0
2044 | 4 | 20 | 8 | 270.1286 | 0
2044 | 4 | 20 | 9 | 270.2449 | 0
2044 | 4 | 20 | 10 | 268.8303 | 0
2044 | 4 | 20 | 11 | 266.5307 | 0
2044 | 4 | 20 | 12 | 270.4658 | 0
2044 | 4 | 20 | 13 | 267.2042 | 0
2044 | 4 | 20 | 14 | 262.3649 | 0
2044 | 4 | 20 | 15 | 260.4604 | 0
2044 | 4 | 20 | 16 | 265.5488 | 0
2044 | 4 | 20 | 17 | 271.1629 | 0
2044 | 4 | 20 | 18 | 272.6291 | 0
2044 | 4 | 20 | 19 | 277.7413 | 0
2044 | 4 | 20 | 20 | 287.3243 | 0
2044 | 4 | 20 | 21 | 278.4083 | 0
2044 | 4 | 20 | 22 | 258.1442 | 0
2044 | 4 | 20 | 23 | 238.7265 | 0
2044 | 4 | 21 | 0 | 227.2146 | 0
2044 | 4 | 21 | 1 | 220.6743 | 0
2044 | 4 | 21 | 2 | 216.2391 | 0
2044 | 4 | 21 | 3 | 215.6025 | 0
2044 | 4 | 21 | 4 | 217.7391 | 0
2044 | 4 | 21 | 5 | 226.3806 | 0
2044 | 4 | 21 | 6 | 240.4252 | 0
2044 | 4 | 21 | 7 | 259.922 | 0
2044 | 4 | 21 | 8 | 267.0343 | 0
2044 | 4 | 21 | 9 | 270.8297 | 0
2044 | 4 | 21 | 10 | 273.4047 | 0
2044 | 4 | 21 | 11 | 274.6765 | 0
2044 | 4 | 21 | 12 | 289.0641 | 0
2044 | 4 | 21 | 13 | 289.4768 | 0
2044 | 4 | 21 | 14 | 287.5747 | 0
2044 | 4 | 21 | 15 | 286.006 | 0
2044 | 4 | 21 | 16 | 290.6663 | 0
2044 | 4 | 21 | 17 | 294.1353 | 0
2044 | 4 | 21 | 18 | 289.0581 | 0
2044 | 4 | 21 | 19 | 288.1168 | 0
2044 | 4 | 21 | 20 | 288.9362 | 0
2044 | 4 | 21 | 21 | 275.8056 | 0
2044 | 4 | 21 | 22 | 255.9709 | 0
2044 | 4 | 21 | 23 | 238.3035 | 0
2044 | 4 | 22 | 0 | 219.8384 | 0
2044 | 4 | 22 | 1 | 214.4306 | 0
2044 | 4 | 22 | 2 | 209.5992 | 0
2044 | 4 | 22 | 3 | 208.7656 | 0
2044 | 4 | 22 | 4 | 210.8246 | 0
2044 | 4 | 22 | 5 | 219.2629 | 0
2044 | 4 | 22 | 6 | 235.253 | 0
2044 | 4 | 22 | 7 | 255.7442 | 0
2044 | 4 | 22 | 8 | 267.6423 | 0
2044 | 4 | 22 | 9 | 277.5329 | 0
2044 | 4 | 22 | 10 | 284.9872 | 0
2044 | 4 | 22 | 11 | 288.1292 | 0
2044 | 4 | 22 | 12 | 288.6549 | 0
2044 | 4 | 22 | 13 | 288.5291 | 0
2044 | 4 | 22 | 14 | 286.3472 | 0
2044 | 4 | 22 | 15 | 284.3619 | 0
2044 | 4 | 22 | 16 | 288.71 | 0
2044 | 4 | 22 | 17 | 291.3621 | 0
2044 | 4 | 22 | 18 | 280.9411 | 0
2044 | 4 | 22 | 19 | 278.1149 | 0
2044 | 4 | 22 | 20 | 278.5415 | 0
2044 | 4 | 22 | 21 | 267.0166 | 0
2044 | 4 | 22 | 22 | 249.8207 | 0
2044 | 4 | 22 | 23 | 236.2307 | 0
2044 | 4 | 23 | 0 | 228.4505 | 0
2044 | 4 | 23 | 1 | 214.7952 | 0
2044 | 4 | 23 | 2 | 209.85 | 0
2044 | 4 | 23 | 3 | 207.756 | 0
2044 | 4 | 23 | 4 | 207.6707 | 0
2044 | 4 | 23 | 5 | 209.8374 | 0
2044 | 4 | 23 | 6 | 215.7217 | 0
2044 | 4 | 23 | 7 | 220.8569 | 0
2044 | 4 | 23 | 8 | 232.3222 | 0
2044 | 4 | 23 | 9 | 248.7427 | 0
2044 | 4 | 23 | 10 | 260.7104 | 0
2044 | 4 | 23 | 11 | 266.7123 | 0
2044 | 4 | 23 | 12 | 275.3188 | 0
2044 | 4 | 23 | 13 | 275.1095 | 0
2044 | 4 | 23 | 14 | 272.5681 | 0
2044 | 4 | 23 | 15 | 270.2963 | 0
2044 | 4 | 23 | 16 | 272.9058 | 0
2044 | 4 | 23 | 17 | 273.6702 | 0
2044 | 4 | 23 | 18 | 264.9751 | 0
2044 | 4 | 23 | 19 | 262.4937 | 0
2044 | 4 | 23 | 20 | 262.1097 | 0
2044 | 4 | 23 | 21 | 251.2997 | 0
2044 | 4 | 23 | 22 | 237.9607 | 0
2044 | 4 | 23 | 23 | 227.673 | 0
2044 | 4 | 24 | 0 | 216.09 | 0
2044 | 4 | 24 | 1 | 208.1109 | 0
2044 | 4 | 24 | 2 | 202.4326 | 0
2044 | 4 | 24 | 3 | 199.8472 | 0
2044 | 4 | 24 | 4 | 199.305 | 0
2044 | 4 | 24 | 5 | 200.2562 | 0
2044 | 4 | 24 | 6 | 204.6277 | 0
2044 | 4 | 24 | 7 | 205.461 | 0
2044 | 4 | 24 | 8 | 211.4629 | 0
2044 | 4 | 24 | 9 | 225.8205 | 0
2044 | 4 | 24 | 10 | 239.0631 | 0
2044 | 4 | 24 | 11 | 247.8143 | 0
2044 | 4 | 24 | 12 | 260.0961 | 0
2044 | 4 | 24 | 13 | 260.6989 | 0
2044 | 4 | 24 | 14 | 257.8165 | 0
2044 | 4 | 24 | 15 | 257.5193 | 0
2044 | 4 | 24 | 16 | 262.556 | 0
2044 | 4 | 24 | 17 | 268.1032 | 0
2044 | 4 | 24 | 18 | 266.7712 | 0
2044 | 4 | 24 | 19 | 268.4702 | 0
2044 | 4 | 24 | 20 | 271.4968 | 0
2044 | 4 | 24 | 21 | 262.819 | 0
2044 | 4 | 24 | 22 | 246.7293 | 0
2044 | 4 | 24 | 23 | 231.5754 | 0
2044 | 4 | 25 | 0 | 220.4267 | 0
2044 | 4 | 25 | 1 | 213.7006 | 0
2044 | 4 | 25 | 2 | 209.347 | 0
2044 | 4 | 25 | 3 | 209.5071 | 0
2044 | 4 | 25 | 4 | 212.0846 | 0
2044 | 4 | 25 | 5 | 221.2013 | 0
2044 | 4 | 25 | 6 | 240.961 | 0
2044 | 4 | 25 | 7 | 262.4328 | 0
2044 | 4 | 25 | 8 | 272.7306 | 0
2044 | 4 | 25 | 9 | 279.3009 | 0
2044 | 4 | 25 | 10 | 284.731 | 0
2044 | 4 | 25 | 11 | 287.411 | 0
2044 | 4 | 25 | 12 | 293.4887 | 0
2044 | 4 | 25 | 13 | 294.1475 | 0
2044 | 4 | 25 | 14 | 292.4572 | 0
2044 | 4 | 25 | 15 | 292.052 | 0
2044 | 4 | 25 | 16 | 297.4025 | 0
2044 | 4 | 25 | 17 | 302.6678 | 0
2044 | 4 | 25 | 18 | 303.6602 | 0
2044 | 4 | 25 | 19 | 302.7938 | 0
2044 | 4 | 25 | 20 | 301.412 | 0
2044 | 4 | 25 | 21 | 287.9103 | 0
2044 | 4 | 25 | 22 | 266.8611 | 0
2044 | 4 | 25 | 23 | 247.6885 | 0
2044 | 4 | 26 | 0 | 230.3897 | 0
2044 | 4 | 26 | 1 | 217.8752 | 0
2044 | 4 | 26 | 2 | 213.3619 | 0
2044 | 4 | 26 | 3 | 212.8193 | 0
2044 | 4 | 26 | 4 | 214.897 | 0
2044 | 4 | 26 | 5 | 223.5909 | 0
2044 | 4 | 26 | 6 | 242.5054 | 0
2044 | 4 | 26 | 7 | 263.2015 | 0
2044 | 4 | 26 | 8 | 272.3067 | 0
2044 | 4 | 26 | 9 | 277.4329 | 0
2044 | 4 | 26 | 10 | 281.238 | 0
2044 | 4 | 26 | 11 | 282.7336 | 0
2044 | 4 | 26 | 12 | 284.3233 | 0
2044 | 4 | 26 | 13 | 284.013 | 0
2044 | 4 | 26 | 14 | 282.2268 | 0
2044 | 4 | 26 | 15 | 282.0771 | 0
2044 | 4 | 26 | 16 | 287.4314 | 0
2044 | 4 | 26 | 17 | 292.3285 | 0
2044 | 4 | 26 | 18 | 291.1476 | 0
2044 | 4 | 26 | 19 | 290.6106 | 0
2044 | 4 | 26 | 20 | 290.1552 | 0
2044 | 4 | 26 | 21 | 278.1229 | 0
2044 | 4 | 26 | 22 | 257.7428 | 0
2044 | 4 | 26 | 23 | 238.9276 | 0
2044 | 4 | 27 | 0 | 222.651 | 0
2044 | 4 | 27 | 1 | 211.2249 | 0
2044 | 4 | 27 | 2 | 206.6455 | 0
2044 | 4 | 27 | 3 | 206.3018 | 0
2044 | 4 | 27 | 4 | 208.7596 | 0
2044 | 4 | 27 | 5 | 217.7393 | 0
2044 | 4 | 27 | 6 | 233.9112 | 0
2044 | 4 | 27 | 7 | 254.0872 | 0
2044 | 4 | 27 | 8 | 261.4828 | 0
2044 | 4 | 27 | 9 | 266.0843 | 0
2044 | 4 | 27 | 10 | 269.3025 | 0
2044 | 4 | 27 | 11 | 269.8129 | 0
2044 | 4 | 27 | 12 | 275.5321 | 0
2044 | 4 | 27 | 13 | 274.931 | 0
2044 | 4 | 27 | 14 | 272.6502 | 0
2044 | 4 | 27 | 15 | 272.3433 | 0
2044 | 4 | 27 | 16 | 277.9315 | 0
2044 | 4 | 27 | 17 | 282.6042 | 0
2044 | 4 | 27 | 18 | 281.0559 | 0
2044 | 4 | 27 | 19 | 280.3993 | 0
2044 | 4 | 27 | 20 | 281.0259 | 0
2044 | 4 | 27 | 21 | 269.9781 | 0
2044 | 4 | 27 | 22 | 249.7028 | 0
2044 | 4 | 27 | 23 | 230.9957 | 0
2044 | 4 | 28 | 0 | 220.3248 | 0
2044 | 4 | 28 | 1 | 207.9801 | 0
2044 | 4 | 28 | 2 | 203.304 | 0
2044 | 4 | 28 | 3 | 202.7576 | 0
2044 | 4 | 28 | 4 | 204.9308 | 0
2044 | 4 | 28 | 5 | 213.7581 | 0
2044 | 4 | 28 | 6 | 231.6818 | 0
2044 | 4 | 28 | 7 | 251.9189 | 0
2044 | 4 | 28 | 8 | 258.7081 | 0
2044 | 4 | 28 | 9 | 262.7949 | 0
2044 | 4 | 28 | 10 | 265.7091 | 0
2044 | 4 | 28 | 11 | 266.6661 | 0
2044 | 4 | 28 | 12 | 263.5755 | 0
2044 | 4 | 28 | 13 | 261.3828 | 0
2044 | 4 | 28 | 14 | 257.7919 | 0
2044 | 4 | 28 | 15 | 255.635 | 0
2044 | 4 | 28 | 16 | 259.9431 | 0
2044 | 4 | 28 | 17 | 263.7494 | 0
2044 | 4 | 28 | 18 | 256.0765 | 0
2044 | 4 | 28 | 19 | 260.6255 | 0
2044 | 4 | 28 | 20 | 268.2232 | 0
2044 | 4 | 28 | 21 | 261.3792 | 0
2044 | 4 | 28 | 22 | 242.0351 | 0
2044 | 4 | 28 | 23 | 223.92 | 0
2044 | 4 | 29 | 0 | 216.4496 | 0
2044 | 4 | 29 | 1 | 189.8136 | 0
2044 | 4 | 29 | 2 | 185.106 | 0
2044 | 4 | 29 | 3 | 184.484 | 0
2044 | 4 | 29 | 4 | 186.3176 | 0
2044 | 4 | 29 | 5 | 194.3081 | 0
2044 | 4 | 29 | 6 | 204.134 | 0
2044 | 4 | 29 | 7 | 222.8392 | 0
2044 | 4 | 29 | 8 | 231.8585 | 0
2044 | 4 | 29 | 9 | 238.9332 | 0
2044 | 4 | 29 | 10 | 246.0108 | 0
2044 | 4 | 29 | 11 | 248.888 | 0
2044 | 4 | 29 | 12 | 255.8538 | 0
2044 | 4 | 29 | 13 | 255.223 | 0
2044 | 4 | 29 | 14 | 252.4243 | 0
2044 | 4 | 29 | 15 | 250.4371 | 0
2044 | 4 | 29 | 16 | 253.588 | 0
2044 | 4 | 29 | 17 | 255.6775 | 0
2044 | 4 | 29 | 18 | 253.13 | 0
2044 | 4 | 29 | 19 | 250.0848 | 0
2044 | 4 | 29 | 20 | 248.7526 | 0
2044 | 4 | 29 | 21 | 241.8622 | 0
2044 | 4 | 29 | 22 | 225.1842 | 0
2044 | 4 | 29 | 23 | 211.0287 | 0
2044 | 4 | 30 | 0 | 197.9025 | 0
2044 | 4 | 30 | 1 | 172.7323 | 0
2044 | 4 | 30 | 2 | 168.369 | 0
2044 | 4 | 30 | 3 | 166.9682 | 0
2044 | 4 | 30 | 4 | 166.9378 | 0
2044 | 4 | 30 | 5 | 168.7466 | 0
2044 | 4 | 30 | 6 | 170.7836 | 0
2044 | 4 | 30 | 7 | 176.1434 | 0
2044 | 4 | 30 | 8 | 186.99 | 0
2044 | 4 | 30 | 9 | 200.9256 | 0
2044 | 4 | 30 | 10 | 211.7601 | 0
2044 | 4 | 30 | 11 | 217.1475 | 0
2044 | 4 | 30 | 12 | 222.2085 | 0
2044 | 4 | 30 | 13 | 220.2253 | 0
2044 | 4 | 30 | 14 | 217.0264 | 0
2044 | 4 | 30 | 15 | 214.8387 | 0
2044 | 4 | 30 | 16 | 216.3767 | 0
2044 | 4 | 30 | 17 | 217.1134 | 0
2044 | 4 | 30 | 18 | 212.5994 | 0
2044 | 4 | 30 | 19 | 211.9242 | 0
2044 | 4 | 30 | 20 | 211.2499 | 0
2044 | 4 | 30 | 21 | 203.982 | 0
2044 | 4 | 30 | 22 | 192.7663 | 0
2044 | 4 | 30 | 23 | 183.9403 | 0
2044 | 5 | 1 | 0 | 173.3953 | 0
2044 | 5 | 1 | 1 | 155.5638 | 0
2044 | 5 | 1 | 2 | 152.0198 | 0
2044 | 5 | 1 | 3 | 150.1093 | 0
2044 | 5 | 1 | 4 | 149.3608 | 0
2044 | 5 | 1 | 5 | 149.0646 | 0
2044 | 5 | 1 | 6 | 145.5359 | 0
2044 | 5 | 1 | 7 | 146.8721 | 0
2044 | 5 | 1 | 8 | 155.2117 | 0
2044 | 5 | 1 | 9 | 168.8775 | 0
2044 | 5 | 1 | 10 | 182.067 | 0
2044 | 5 | 1 | 11 | 191.278 | 0
2044 | 5 | 1 | 12 | 196.9827 | 0
2044 | 5 | 1 | 13 | 196.7107 | 0
2044 | 5 | 1 | 14 | 195.2836 | 0
2044 | 5 | 1 | 15 | 195.3909 | 0
2044 | 5 | 1 | 16 | 199.0321 | 0
2044 | 5 | 1 | 17 | 202.2185 | 0
2044 | 5 | 1 | 18 | 203.4223 | 0
2044 | 5 | 1 | 19 | 201.306 | 0
2044 | 5 | 1 | 20 | 202.0017 | 0
2044 | 5 | 1 | 21 | 196.6561 | 0
2044 | 5 | 1 | 22 | 183.2742 | 0
2044 | 5 | 1 | 23 | 170.7166 | 0
2044 | 5 | 2 | 0 | 157.1687 | 0
2044 | 5 | 2 | 1 | 134.8143 | 0
2044 | 5 | 2 | 2 | 132.2646 | 0
2044 | 5 | 2 | 3 | 132.1939 | 0
2044 | 5 | 2 | 4 | 133.4511 | 0
2044 | 5 | 2 | 5 | 138.7657 | 0
2044 | 5 | 2 | 6 | 146.668 | 0
2044 | 5 | 2 | 7 | 160.1575 | 0
2044 | 5 | 2 | 8 | 164.5523 | 0
2044 | 5 | 2 | 9 | 168.4854 | 0
2044 | 5 | 2 | 10 | 171.543 | 0
2044 | 5 | 2 | 11 | 173.7011 | 0
2044 | 5 | 2 | 12 | 179.6822 | 0
2044 | 5 | 2 | 13 | 179.6017 | 0
2044 | 5 | 2 | 14 | 178.8906 | 0
2044 | 5 | 2 | 15 | 179.1398 | 0
2044 | 5 | 2 | 16 | 182.8536 | 0
2044 | 5 | 2 | 17 | 186.0061 | 0
2044 | 5 | 2 | 18 | 186.3983 | 0
2044 | 5 | 2 | 19 | 184.9752 | 0
2044 | 5 | 2 | 20 | 187.6182 | 0
2044 | 5 | 2 | 21 | 181.7164 | 0
2044 | 5 | 2 | 22 | 166.7865 | 0
2044 | 5 | 2 | 23 | 153.0802 | 0
2044 | 5 | 3 | 0 | 142.7549 | 0
2044 | 5 | 3 | 1 | 119.1157 | 0
2044 | 5 | 3 | 2 | 116.9002 | 0
2044 | 5 | 3 | 3 | 116.701 | 0
2044 | 5 | 3 | 4 | 117.7104 | 0
2044 | 5 | 3 | 5 | 122.362 | 0
2044 | 5 | 3 | 6 | 129.2105 | 0
2044 | 5 | 3 | 7 | 141.5042 | 0
2044 | 5 | 3 | 8 | 147.0407 | 0
2044 | 5 | 3 | 9 | 150.8361 | 0
2044 | 5 | 3 | 10 | 154.9 | 0
2044 | 5 | 3 | 11 | 157.434 | 0
2044 | 5 | 3 | 12 | 161.6296 | 0
2044 | 5 | 3 | 13 | 162.2284 | 0
2044 | 5 | 3 | 14 | 162.1186 | 0
2044 | 5 | 3 | 15 | 162.4952 | 0
2044 | 5 | 3 | 16 | 165.6943 | 0
2044 | 5 | 3 | 17 | 168.2505 | 0
2044 | 5 | 3 | 18 | 167.6376 | 0
2044 | 5 | 3 | 19 | 165.3368 | 0
2044 | 5 | 3 | 20 | 165.0932 | 0
2044 | 5 | 3 | 21 | 160.1249 | 0
2044 | 5 | 3 | 22 | 146.8122 | 0
2044 | 5 | 3 | 23 | 134.3425 | 0
2044 | 5 | 4 | 0 | 122.5983 | 0
2044 | 5 | 4 | 1 | 117.801 | 0
2044 | 5 | 4 | 2 | 114.9725 | 0
2044 | 5 | 4 | 3 | 114.2153 | 0
2044 | 5 | 4 | 4 | 114.9747 | 0
2044 | 5 | 4 | 5 | 119.3546 | 0
2044 | 5 | 4 | 6 | 126.3514 | 0
2044 | 5 | 4 | 7 | 139.2017 | 0
2044 | 5 | 4 | 8 | 146.8689 | 0
2044 | 5 | 4 | 9 | 153.8664 | 0
2044 | 5 | 4 | 10 | 160.2417 | 0
2044 | 5 | 4 | 11 | 165.15 | 0
2044 | 5 | 4 | 12 | 164.1554 | 0
2044 | 5 | 4 | 13 | 167.9522 | 0
2044 | 5 | 4 | 14 | 170.4902 | 0
2044 | 5 | 4 | 15 | 174.3069 | 0
2044 | 5 | 4 | 16 | 179.0678 | 0
2044 | 5 | 4 | 17 | 181.4514 | 0
2044 | 5 | 4 | 18 | 181.765 | 0
2044 | 5 | 4 | 19 | 177.7956 | 0
2044 | 5 | 4 | 20 | 174.7153 | 0
2044 | 5 | 4 | 21 | 167.5125 | 0
2044 | 5 | 4 | 22 | 153.5873 | 0
2044 | 5 | 4 | 23 | 139.793 | 0
2044 | 5 | 5 | 0 | 126.3408 | 0
2044 | 5 | 5 | 1 | 121.6924 | 0
2044 | 5 | 5 | 2 | 118.1585 | 0
2044 | 5 | 5 | 3 | 116.6694 | 0
2044 | 5 | 5 | 4 | 116.9745 | 0
2044 | 5 | 5 | 5 | 120.8325 | 0
2044 | 5 | 5 | 6 | 129.2181 | 0
2044 | 5 | 5 | 7 | 142.6568 | 0
2044 | 5 | 5 | 8 | 152.3874 | 0
2044 | 5 | 5 | 9 | 161.894 | 0
2044 | 5 | 5 | 10 | 171.1201 | 0
2044 | 5 | 5 | 11 | 178.9334 | 0
2044 | 5 | 5 | 12 | 181.5959 | 0
2044 | 5 | 5 | 13 | 186.7474 | 0
2044 | 5 | 5 | 14 | 190.4129 | 0
2044 | 5 | 5 | 15 | 193.6348 | 0
2044 | 5 | 5 | 16 | 198.7261 | 0
2044 | 5 | 5 | 17 | 200.9675 | 0
2044 | 5 | 5 | 18 | 187.9243 | 0
2044 | 5 | 5 | 19 | 183.9991 | 0
2044 | 5 | 5 | 20 | 182.3975 | 0
2044 | 5 | 5 | 21 | 175.762 | 0
2044 | 5 | 5 | 22 | 161.6164 | 0
2044 | 5 | 5 | 23 | 148.0198 | 0
2044 | 5 | 6 | 0 | 139.9383 | 0
2044 | 5 | 6 | 1 | 129.4515 | 0
2044 | 5 | 6 | 2 | 124.4707 | 0
2044 | 5 | 6 | 3 | 121.9801 | 0
2044 | 5 | 6 | 4 | 121.3251 | 0
2044 | 5 | 6 | 5 | 124.1035 | 0
2044 | 5 | 6 | 6 | 129.8247 | 0
2044 | 5 | 6 | 7 | 141.9389 | 0
2044 | 5 | 6 | 8 | 149.521 | 0
2044 | 5 | 6 | 9 | 157.0921 | 0
2044 | 5 | 6 | 10 | 164.4109 | 0
2044 | 5 | 6 | 11 | 168.3331 | 0
2044 | 5 | 6 | 12 | 172.6076 | 0
2044 | 5 | 6 | 13 | 172.63 | 0
2044 | 5 | 6 | 14 | 172.2173 | 0
2044 | 5 | 6 | 15 | 171.2613 | 0
2044 | 5 | 6 | 16 | 173.5879 | 0
2044 | 5 | 6 | 17 | 174.3321 | 0
2044 | 5 | 6 | 18 | 171.1069 | 0
2044 | 5 | 6 | 19 | 165.2283 | 0
2044 | 5 | 6 | 20 | 162.3007 | 0
2044 | 5 | 6 | 21 | 157.9503 | 0
2044 | 5 | 6 | 22 | 145.9752 | 0
2044 | 5 | 6 | 23 | 135.6475 | 0
2044 | 5 | 7 | 0 | 124.8687 | 0
2044 | 5 | 7 | 1 | 115.0771 | 0
2044 | 5 | 7 | 2 | 111.2157 | 0
2044 | 5 | 7 | 3 | 109.4425 | 0
2044 | 5 | 7 | 4 | 108.5666 | 0
2044 | 5 | 7 | 5 | 108.5478 | 0
2044 | 5 | 7 | 6 | 105.9715 | 0
2044 | 5 | 7 | 7 | 108.7614 | 0
2044 | 5 | 7 | 8 | 118.7229 | 0
2044 | 5 | 7 | 9 | 130.1555 | 0
2044 | 5 | 7 | 10 | 139.0105 | 0
2044 | 5 | 7 | 11 | 143.7145 | 0
2044 | 5 | 7 | 12 | 148.318 | 0
2044 | 5 | 7 | 13 | 148.5045 | 0
2044 | 5 | 7 | 14 | 147.0144 | 0
2044 | 5 | 7 | 15 | 145.5525 | 0
2044 | 5 | 7 | 16 | 146.6457 | 0
2044 | 5 | 7 | 17 | 147.5514 | 0
2044 | 5 | 7 | 18 | 144.1992 | 0
2044 | 5 | 7 | 19 | 141.325 | 0
2044 | 5 | 7 | 20 | 140.8482 | 0
2044 | 5 | 7 | 21 | 139.4346 | 0
2044 | 5 | 7 | 22 | 131.2953 | 0
2044 | 5 | 7 | 23 | 123.8572 | 0
2044 | 5 | 8 | 0 | 116.2445 | 0
2044 | 5 | 8 | 1 | 116.561 | 0
2044 | 5 | 8 | 2 | 113.102 | 0
2044 | 5 | 8 | 3 | 110.9685 | 0
2044 | 5 | 8 | 4 | 109.7979 | 0
2044 | 5 | 8 | 5 | 108.4884 | 0
2044 | 5 | 8 | 6 | 103.4978 | 0
2044 | 5 | 8 | 7 | 103.875 | 0
2044 | 5 | 8 | 8 | 112.5192 | 0
2044 | 5 | 8 | 9 | 123.3956 | 0
2044 | 5 | 8 | 10 | 132.4555 | 0
2044 | 5 | 8 | 11 | 138.3231 | 0
2044 | 5 | 8 | 12 | 145.0746 | 0
2044 | 5 | 8 | 13 | 147.3303 | 0
2044 | 5 | 8 | 14 | 147.0123 | 0
2044 | 5 | 8 | 15 | 147.5787 | 0
2044 | 5 | 8 | 16 | 149.8299 | 0
2044 | 5 | 8 | 17 | 151.674 | 0
2044 | 5 | 8 | 18 | 154.1341 | 0
2044 | 5 | 8 | 19 | 151.8794 | 0
2044 | 5 | 8 | 20 | 151.0237 | 0
2044 | 5 | 8 | 21 | 149.7148 | 0
2044 | 5 | 8 | 22 | 140.3372 | 0
2044 | 5 | 8 | 23 | 130.3936 | 0
2044 | 5 | 9 | 0 | 120.3024 | 0
2044 | 5 | 9 | 1 | 116.3364 | 0
2044 | 5 | 9 | 2 | 113.7975 | 0
2044 | 5 | 9 | 3 | 113.4284 | 0
2044 | 5 | 9 | 4 | 114.2572 | 0
2044 | 5 | 9 | 5 | 118.6945 | 0
2044 | 5 | 9 | 6 | 124.5441 | 0
2044 | 5 | 9 | 7 | 137.526 | 0
2044 | 5 | 9 | 8 | 144.1466 | 0
2044 | 5 | 9 | 9 | 149.8368 | 0
2044 | 5 | 9 | 10 | 155.4644 | 0
2044 | 5 | 9 | 11 | 159.1242 | 0
2044 | 5 | 9 | 12 | 162.4617 | 0
2044 | 5 | 9 | 13 | 163.7023 | 0
2044 | 5 | 9 | 14 | 163.2288 | 0
2044 | 5 | 9 | 15 | 164.6571 | 0
2044 | 5 | 9 | 16 | 167.3025 | 0
2044 | 5 | 9 | 17 | 168.9478 | 0
2044 | 5 | 9 | 18 | 167.8612 | 0
2044 | 5 | 9 | 19 | 165.7635 | 0
2044 | 5 | 9 | 20 | 164.0892 | 0
2044 | 5 | 9 | 21 | 159.2884 | 0
2044 | 5 | 9 | 22 | 146.2358 | 0
2044 | 5 | 9 | 23 | 134.1794 | 0
2044 | 5 | 10 | 0 | 122.502 | 0
2044 | 5 | 10 | 1 | 120.6115 | 0
2044 | 5 | 10 | 2 | 118.3328 | 0
2044 | 5 | 10 | 3 | 118.3424 | 0
2044 | 5 | 10 | 4 | 119.4976 | 0
2044 | 5 | 10 | 5 | 123.9561 | 0
2044 | 5 | 10 | 6 | 130.0257 | 0
2044 | 5 | 10 | 7 | 142.1962 | 0
2044 | 5 | 10 | 8 | 146.0797 | 0
2044 | 5 | 10 | 9 | 148.4049 | 0
2044 | 5 | 10 | 10 | 149.7276 | 0
2044 | 5 | 10 | 11 | 150.3527 | 0
2044 | 5 | 10 | 12 | 155.0171 | 0
2044 | 5 | 10 | 13 | 153.9202 | 0
2044 | 5 | 10 | 14 | 153.289 | 0
2044 | 5 | 10 | 15 | 153.5669 | 0
2044 | 5 | 10 | 16 | 157.4427 | 0
2044 | 5 | 10 | 17 | 160.8395 | 0
2044 | 5 | 10 | 18 | 157.3938 | 0
2044 | 5 | 10 | 19 | 158.8563 | 0
2044 | 5 | 10 | 20 | 162.7698 | 0
2044 | 5 | 10 | 21 | 160.5243 | 0
2044 | 5 | 10 | 22 | 148.3697 | 0
2044 | 5 | 10 | 23 | 136.2459 | 0
2044 | 5 | 11 | 0 | 130.93 | 0
2044 | 5 | 11 | 1 | 125.6496 | 0
2044 | 5 | 11 | 2 | 123.261 | 0
2044 | 5 | 11 | 3 | 123.0471 | 0
2044 | 5 | 11 | 4 | 124.1304 | 0
2044 | 5 | 11 | 5 | 128.5067 | 0
2044 | 5 | 11 | 6 | 137.0425 | 0
2044 | 5 | 11 | 7 | 148.8671 | 0
2044 | 5 | 11 | 8 | 151.0091 | 0
2044 | 5 | 11 | 9 | 151.1788 | 0
2044 | 5 | 11 | 10 | 150.5498 | 0
2044 | 5 | 11 | 11 | 149.5457 | 0
2044 | 5 | 11 | 12 | 155.03 | 0
2044 | 5 | 11 | 13 | 153.2447 | 0
2044 | 5 | 11 | 14 | 151.4876 | 0
2044 | 5 | 11 | 15 | 151.2912 | 0
2044 | 5 | 11 | 16 | 154.7622 | 0
2044 | 5 | 11 | 17 | 158.0022 | 0
2044 | 5 | 11 | 18 | 159.832 | 0
2044 | 5 | 11 | 19 | 158.5164 | 0
2044 | 5 | 11 | 20 | 161.1184 | 0
2044 | 5 | 11 | 21 | 158.3297 | 0
2044 | 5 | 11 | 22 | 145.726 | 0
2044 | 5 | 11 | 23 | 133.6865 | 0
2044 | 5 | 12 | 0 | 127.4975 | 0
2044 | 5 | 12 | 1 | 122.4865 | 0
2044 | 5 | 12 | 2 | 119.7461 | 0
2044 | 5 | 12 | 3 | 119.065 | 0
2044 | 5 | 12 | 4 | 119.6977 | 0
2044 | 5 | 12 | 5 | 123.8849 | 0
2044 | 5 | 12 | 6 | 131.0264 | 0
2044 | 5 | 12 | 7 | 143.7804 | 0
2044 | 5 | 12 | 8 | 149.4728 | 0
2044 | 5 | 12 | 9 | 153.6524 | 0
2044 | 5 | 12 | 10 | 157.2559 | 0
2044 | 5 | 12 | 11 | 159.6698 | 0
2044 | 5 | 12 | 12 | 164.7707 | 0
2044 | 5 | 12 | 13 | 165.798 | 0
2044 | 5 | 12 | 14 | 165.5266 | 0
2044 | 5 | 12 | 15 | 166.4141 | 0
2044 | 5 | 12 | 16 | 169.0641 | 0
2044 | 5 | 12 | 17 | 170.5218 | 0
2044 | 5 | 12 | 18 | 166.3395 | 0
2044 | 5 | 12 | 19 | 165.8446 | 0
2044 | 5 | 12 | 20 | 165.5486 | 0
2044 | 5 | 12 | 21 | 160.4012 | 0
2044 | 5 | 12 | 22 | 148.389 | 0
2044 | 5 | 12 | 23 | 136.8634 | 0
2044 | 5 | 13 | 0 | 126.1697 | 0
2044 | 5 | 13 | 1 | 118.2408 | 0
2044 | 5 | 13 | 2 | 115.1248 | 0
2044 | 5 | 13 | 3 | 114.2034 | 0
2044 | 5 | 13 | 4 | 114.6445 | 0
2044 | 5 | 13 | 5 | 118.4698 | 0
2044 | 5 | 13 | 6 | 127.3034 | 0
2044 | 5 | 13 | 7 | 140.1896 | 0
2044 | 5 | 13 | 8 | 148.1869 | 0
2044 | 5 | 13 | 9 | 154.8243 | 0
2044 | 5 | 13 | 10 | 158.4881 | 0
2044 | 5 | 13 | 11 | 159.4951 | 0
2044 | 5 | 13 | 12 | 162.7878 | 0
2044 | 5 | 13 | 13 | 162.3603 | 0
2044 | 5 | 13 | 14 | 161.1078 | 0
2044 | 5 | 13 | 15 | 160.6322 | 0
2044 | 5 | 13 | 16 | 162.9289 | 0
2044 | 5 | 13 | 17 | 164.119 | 0
2044 | 5 | 13 | 18 | 161.2794 | 0
2044 | 5 | 13 | 19 | 158.5376 | 0
2044 | 5 | 13 | 20 | 157.1619 | 0
2044 | 5 | 13 | 21 | 152.8526 | 0
2044 | 5 | 13 | 22 | 142.4023 | 0
2044 | 5 | 13 | 23 | 133.9762 | 0
2044 | 5 | 14 | 0 | 124.8726 | 0
2044 | 5 | 14 | 1 | 124.0175 | 0
2044 | 5 | 14 | 2 | 120.6934 | 0
2044 | 5 | 14 | 3 | 119.003 | 0
2044 | 5 | 14 | 4 | 118.3327 | 0
2044 | 5 | 14 | 5 | 118.4002 | 0
2044 | 5 | 14 | 6 | 118.8839 | 0
2044 | 5 | 14 | 7 | 123.4593 | 0
2044 | 5 | 14 | 8 | 130.4526 | 0
2044 | 5 | 14 | 9 | 141.4862 | 0
2044 | 5 | 14 | 10 | 150.68 | 0
2044 | 5 | 14 | 11 | 156.6129 | 0
2044 | 5 | 14 | 12 | 161.928 | 0
2044 | 5 | 14 | 13 | 160 | 0
2044 | 5 | 14 | 14 | 159.2798 | 0
2044 | 5 | 14 | 15 | 159.3453 | 0
2044 | 5 | 14 | 16 | 161.2921 | 0
2044 | 5 | 14 | 17 | 161.605 | 0
2044 | 5 | 14 | 18 | 157.4575 | 0
2044 | 5 | 14 | 19 | 154.7797 | 0
2044 | 5 | 14 | 20 | 152.6369 | 0
2044 | 5 | 14 | 21 | 149.1638 | 0
2044 | 5 | 14 | 22 | 140.7058 | 0
2044 | 5 | 14 | 23 | 133.0998 | 0
2044 | 5 | 15 | 0 | 126.6193 | 0
2044 | 5 | 15 | 1 | 113.9096 | 0
2044 | 5 | 15 | 2 | 109.7469 | 0
2044 | 5 | 15 | 3 | 107.4876 | 0
2044 | 5 | 15 | 4 | 106.1984 | 0
2044 | 5 | 15 | 5 | 105.0755 | 0
2044 | 5 | 15 | 6 | 101.306 | 0
2044 | 5 | 15 | 7 | 102.5622 | 0
2044 | 5 | 15 | 8 | 110.7148 | 0
2044 | 5 | 15 | 9 | 122.0453 | 0
2044 | 5 | 15 | 10 | 132.5623 | 0
2044 | 5 | 15 | 11 | 139.0274 | 0
2044 | 5 | 15 | 12 | 144.7695 | 0
2044 | 5 | 15 | 13 | 145.4397 | 0
2044 | 5 | 15 | 14 | 144.2459 | 0
2044 | 5 | 15 | 15 | 144.1469 | 0
2044 | 5 | 15 | 16 | 147.1365 | 0
2044 | 5 | 15 | 17 | 150.669 | 0
2044 | 5 | 15 | 18 | 151.7147 | 0
2044 | 5 | 15 | 19 | 149.7155 | 0
2044 | 5 | 15 | 20 | 148.4588 | 0
2044 | 5 | 15 | 21 | 148.7561 | 0
2044 | 5 | 15 | 22 | 139.2057 | 0
2044 | 5 | 15 | 23 | 128.2925 | 0
2044 | 5 | 16 | 0 | 118.2738 | 0
2044 | 5 | 16 | 1 | 116.1022 | 0
2044 | 5 | 16 | 2 | 113.1427 | 0
2044 | 5 | 16 | 3 | 112.6173 | 0
2044 | 5 | 16 | 4 | 113.4483 | 0
2044 | 5 | 16 | 5 | 117.5544 | 0
2044 | 5 | 16 | 6 | 125.1162 | 0
2044 | 5 | 16 | 7 | 138.7591 | 0
2044 | 5 | 16 | 8 | 144.7038 | 0
2044 | 5 | 16 | 9 | 149.3048 | 0
2044 | 5 | 16 | 10 | 155.0195 | 0
2044 | 5 | 16 | 11 | 158.5256 | 0
2044 | 5 | 16 | 12 | 163.4105 | 0
2044 | 5 | 16 | 13 | 164.3326 | 0
2044 | 5 | 16 | 14 | 163.8034 | 0
2044 | 5 | 16 | 15 | 164.2277 | 0
2044 | 5 | 16 | 16 | 168.0846 | 0
2044 | 5 | 16 | 17 | 171.7302 | 0
2044 | 5 | 16 | 18 | 171.8383 | 0
2044 | 5 | 16 | 19 | 168.8376 | 0
2044 | 5 | 16 | 20 | 166.1554 | 0
2044 | 5 | 16 | 21 | 163.0045 | 0
2044 | 5 | 16 | 22 | 149.5087 | 0
2044 | 5 | 16 | 23 | 135.8541 | 0
2044 | 5 | 17 | 0 | 124.3829 | 0
2044 | 5 | 17 | 1 | 117.2707 | 0
2044 | 5 | 17 | 2 | 114.7817 | 0
2044 | 5 | 17 | 3 | 114.2914 | 0
2044 | 5 | 17 | 4 | 115.0193 | 0
2044 | 5 | 17 | 5 | 119.2611 | 0
2044 | 5 | 17 | 6 | 129.0434 | 0
2044 | 5 | 17 | 7 | 143.0767 | 0
2044 | 5 | 17 | 8 | 149.609 | 0
2044 | 5 | 17 | 9 | 154.0097 | 0
2044 | 5 | 17 | 10 | 157.3497 | 0
2044 | 5 | 17 | 11 | 158.6002 | 0
2044 | 5 | 17 | 12 | 158.5823 | 0
2044 | 5 | 17 | 13 | 158.9006 | 0
2044 | 5 | 17 | 14 | 158.3285 | 0
2044 | 5 | 17 | 15 | 159.7217 | 0
2044 | 5 | 17 | 16 | 163.2551 | 0
2044 | 5 | 17 | 17 | 165.2921 | 0
2044 | 5 | 17 | 18 | 164.2476 | 0
2044 | 5 | 17 | 19 | 162.2948 | 0
2044 | 5 | 17 | 20 | 160.1161 | 0
2044 | 5 | 17 | 21 | 157.1918 | 0
2044 | 5 | 17 | 22 | 144.8869 | 0
2044 | 5 | 17 | 23 | 132.4716 | 0
2044 | 5 | 18 | 0 | 121.8956 | 0
2044 | 5 | 18 | 1 | 119.8022 | 0
2044 | 5 | 18 | 2 | 117.184 | 0
2044 | 5 | 18 | 3 | 116.8974 | 0
2044 | 5 | 18 | 4 | 118.0338 | 0
2044 | 5 | 18 | 5 | 122.3112 | 0
2044 | 5 | 18 | 6 | 129.7815 | 0
2044 | 5 | 18 | 7 | 142.2582 | 0
2044 | 5 | 18 | 8 | 143.9431 | 0
2044 | 5 | 18 | 9 | 143.8816 | 0
2044 | 5 | 18 | 10 | 143.3353 | 0
2044 | 5 | 18 | 11 | 142.2084 | 0
2044 | 5 | 18 | 12 | 145.0876 | 0
2044 | 5 | 18 | 13 | 143.0595 | 0
2044 | 5 | 18 | 14 | 140.9391 | 0
2044 | 5 | 18 | 15 | 140.5288 | 0
2044 | 5 | 18 | 16 | 144.7371 | 0
2044 | 5 | 18 | 17 | 149.0888 | 0
2044 | 5 | 18 | 18 | 148.281 | 0
2044 | 5 | 18 | 19 | 150.5499 | 0
2044 | 5 | 18 | 20 | 155.1427 | 0
2044 | 5 | 18 | 21 | 154.282 | 0
2044 | 5 | 18 | 22 | 142.6484 | 0
2044 | 5 | 18 | 23 | 130.5952 | 0
2044 | 5 | 19 | 0 | 126.1122 | 0
2044 | 5 | 19 | 1 | 121.6159 | 0
2044 | 5 | 19 | 2 | 118.9174 | 0
2044 | 5 | 19 | 3 | 118.2624 | 0
2044 | 5 | 19 | 4 | 119.0988 | 0
2044 | 5 | 19 | 5 | 123.3321 | 0
2044 | 5 | 19 | 6 | 128.9588 | 0
2044 | 5 | 19 | 7 | 142.506 | 0
2044 | 5 | 19 | 8 | 147.5928 | 0
2044 | 5 | 19 | 9 | 150.7637 | 0
2044 | 5 | 19 | 10 | 154.4161 | 0
2044 | 5 | 19 | 11 | 156.533 | 0
2044 | 5 | 19 | 12 | 160.9104 | 0
2044 | 5 | 19 | 13 | 161.4015 | 0
2044 | 5 | 19 | 14 | 160.9779 | 0
2044 | 5 | 19 | 15 | 161.5098 | 0
2044 | 5 | 19 | 16 | 164.9154 | 0
2044 | 5 | 19 | 17 | 166.9736 | 0
2044 | 5 | 19 | 18 | 164.8878 | 0
2044 | 5 | 19 | 19 | 163.5075 | 0
2044 | 5 | 19 | 20 | 162.3456 | 0
2044 | 5 | 19 | 21 | 160.3853 | 0
2044 | 5 | 19 | 22 | 148.3278 | 0
2044 | 5 | 19 | 23 | 135.6794 | 0
2044 | 5 | 20 | 0 | 126.6336 | 0
2044 | 5 | 20 | 1 | 119.7242 | 0
2044 | 5 | 20 | 2 | 116.1167 | 0
2044 | 5 | 20 | 3 | 114.8787 | 0
2044 | 5 | 20 | 4 | 115.2664 | 0
2044 | 5 | 20 | 5 | 119.0271 | 0
2044 | 5 | 20 | 6 | 125.0713 | 0
2044 | 5 | 20 | 7 | 137.9831 | 0
2044 | 5 | 20 | 8 | 143.6318 | 0
2044 | 5 | 20 | 9 | 148.8548 | 0
2044 | 5 | 20 | 10 | 153.418 | 0
2044 | 5 | 20 | 11 | 155.5712 | 0
2044 | 5 | 20 | 12 | 162.7268 | 0
2044 | 5 | 20 | 13 | 163.2028 | 0
2044 | 5 | 20 | 14 | 162.913 | 0
2044 | 5 | 20 | 15 | 163.2465 | 0
2044 | 5 | 20 | 16 | 166.2091 | 0
2044 | 5 | 20 | 17 | 167.8538 | 0
2044 | 5 | 20 | 18 | 166.0299 | 0
2044 | 5 | 20 | 19 | 162.7105 | 0
2044 | 5 | 20 | 20 | 160.6739 | 0
2044 | 5 | 20 | 21 | 158.8781 | 0
2044 | 5 | 20 | 22 | 147.9118 | 0
2044 | 5 | 20 | 23 | 137.283 | 0
2044 | 5 | 21 | 0 | 129.4484 | 0
2044 | 5 | 21 | 1 | 126.3108 | 0
2044 | 5 | 21 | 2 | 122.1508 | 0
2044 | 5 | 21 | 3 | 119.825 | 0
2044 | 5 | 21 | 4 | 118.6657 | 0
2044 | 5 | 21 | 5 | 118.0962 | 0
2044 | 5 | 21 | 6 | 116.4088 | 0
2044 | 5 | 21 | 7 | 123.7679 | 0
2044 | 5 | 21 | 8 | 134.6909 | 0
2044 | 5 | 21 | 9 | 149.9231 | 0
2044 | 5 | 21 | 10 | 162.6583 | 0
2044 | 5 | 21 | 11 | 171.7217 | 0
2044 | 5 | 21 | 12 | 171.0475 | 0
2044 | 5 | 21 | 13 | 173.065 | 0
2044 | 5 | 21 | 14 | 177.1455 | 0
2044 | 5 | 21 | 15 | 182.9308 | 0
2044 | 5 | 21 | 16 | 188.8285 | 0
2044 | 5 | 21 | 17 | 189.9867 | 0
2044 | 5 | 21 | 18 | 181.4725 | 0
2044 | 5 | 21 | 19 | 176.0592 | 0
2044 | 5 | 21 | 20 | 168.8397 | 0
2044 | 5 | 21 | 21 | 163.5947 | 0
2044 | 5 | 21 | 22 | 153.6201 | 0
2044 | 5 | 21 | 23 | 143.3391 | 0
2044 | 5 | 22 | 0 | 133.315 | 0
2044 | 5 | 22 | 1 | 124.1606 | 0
2044 | 5 | 22 | 2 | 118.8614 | 0
2044 | 5 | 22 | 3 | 115.4743 | 0
2044 | 5 | 22 | 4 | 113.3907 | 0
2044 | 5 | 22 | 5 | 111.2297 | 0
2044 | 5 | 22 | 6 | 108.2844 | 0
2044 | 5 | 22 | 7 | 113.3394 | 0
2044 | 5 | 22 | 8 | 123.7291 | 0
2044 | 5 | 22 | 9 | 139.6518 | 0
2044 | 5 | 22 | 10 | 154.3682 | 0
2044 | 5 | 22 | 11 | 165.4733 | 0
2044 | 5 | 22 | 12 | 167.5015 | 0
2044 | 5 | 22 | 13 | 170.7231 | 0
2044 | 5 | 22 | 14 | 175.2827 | 0
2044 | 5 | 22 | 15 | 182.1434 | 0
2044 | 5 | 22 | 16 | 189.3336 | 0
2044 | 5 | 22 | 17 | 192.7457 | 0
2044 | 5 | 22 | 18 | 190.7124 | 0
2044 | 5 | 22 | 19 | 186.4583 | 0
2044 | 5 | 22 | 20 | 179.2189 | 0
2044 | 5 | 22 | 21 | 175.0912 | 0
2044 | 5 | 22 | 22 | 164.8419 | 0
2044 | 5 | 22 | 23 | 152.3287 | 0
2044 | 5 | 23 | 0 | 133.6977 | 0
2044 | 5 | 23 | 1 | 118.71 | 0
2044 | 5 | 23 | 2 | 113.5786 | 0
2044 | 5 | 23 | 3 | 110.5637 | 0
2044 | 5 | 23 | 4 | 108.8039 | 0
2044 | 5 | 23 | 5 | 106.683 | 0
2044 | 5 | 23 | 6 | 105.2946 | 0
2044 | 5 | 23 | 7 | 108.8237 | 0
2044 | 5 | 23 | 8 | 119.0923 | 0
2044 | 5 | 23 | 9 | 134.1382 | 0
2044 | 5 | 23 | 10 | 146.8412 | 0
2044 | 5 | 23 | 11 | 157.8039 | 0
2044 | 5 | 23 | 12 | 161.5695 | 0
2044 | 5 | 23 | 13 | 168.8937 | 0
2044 | 5 | 23 | 14 | 175.7537 | 0
2044 | 5 | 23 | 15 | 183.0512 | 0
2044 | 5 | 23 | 16 | 193.14 | 0
2044 | 5 | 23 | 17 | 199.2131 | 0
2044 | 5 | 23 | 18 | 193.5909 | 0
2044 | 5 | 23 | 19 | 189.2155 | 0
2044 | 5 | 23 | 20 | 186.9965 | 0
2044 | 5 | 23 | 21 | 183.4108 | 0
2044 | 5 | 23 | 22 | 172.8389 | 0
2044 | 5 | 23 | 23 | 159.7153 | 0
2044 | 5 | 24 | 0 | 141.1525 | 0
2044 | 5 | 24 | 1 | 138.7791 | 0
2044 | 5 | 24 | 2 | 133.7538 | 0
2044 | 5 | 24 | 3 | 131.0425 | 0
2044 | 5 | 24 | 4 | 130.5238 | 0
2044 | 5 | 24 | 5 | 133.5746 | 0
2044 | 5 | 24 | 6 | 139.0234 | 0
2044 | 5 | 24 | 7 | 156.857 | 0
2044 | 5 | 24 | 8 | 171.5553 | 0
2044 | 5 | 24 | 9 | 187.0762 | 0
2044 | 5 | 24 | 10 | 202.1373 | 0
2044 | 5 | 24 | 11 | 214.0029 | 0
2044 | 5 | 24 | 12 | 219.9039 | 0
2044 | 5 | 24 | 13 | 229.2808 | 0
2044 | 5 | 24 | 14 | 236.7405 | 0
2044 | 5 | 24 | 15 | 245.1095 | 0
2044 | 5 | 24 | 16 | 254.2207 | 0
2044 | 5 | 24 | 17 | 258.7163 | 0
2044 | 5 | 24 | 18 | 254.5478 | 0
2044 | 5 | 24 | 19 | 248.419 | 0
2044 | 5 | 24 | 20 | 238.7897 | 0
2044 | 5 | 24 | 21 | 231.3562 | 0
2044 | 5 | 24 | 22 | 215.3813 | 0
2044 | 5 | 24 | 23 | 197.2642 | 0
2044 | 5 | 25 | 0 | 172.9524 | 0
2044 | 5 | 25 | 1 | 164.7487 | 0
2044 | 5 | 25 | 2 | 157.4605 | 0
2044 | 5 | 25 | 3 | 152.974 | 0
2044 | 5 | 25 | 4 | 151.212 | 0
2044 | 5 | 25 | 5 | 153.2486 | 0
2044 | 5 | 25 | 6 | 160.6647 | 0
2044 | 5 | 25 | 7 | 177.9041 | 0
2044 | 5 | 25 | 8 | 192.1622 | 0
2044 | 5 | 25 | 9 | 206.608 | 0
2044 | 5 | 25 | 10 | 220.8079 | 0
2044 | 5 | 25 | 11 | 231.7841 | 0
2044 | 5 | 25 | 12 | 240.7693 | 0
2044 | 5 | 25 | 13 | 249.7933 | 0
2044 | 5 | 25 | 14 | 256.3708 | 0
2044 | 5 | 25 | 15 | 263.9192 | 0
2044 | 5 | 25 | 16 | 273.0826 | 0
2044 | 5 | 25 | 17 | 277.3341 | 0
2044 | 5 | 25 | 18 | 264.4827 | 0
2044 | 5 | 25 | 19 | 256.9086 | 0
2044 | 5 | 25 | 20 | 248.1986 | 0
2044 | 5 | 25 | 21 | 240.3983 | 0
2044 | 5 | 25 | 22 | 223.366 | 0
2044 | 5 | 25 | 23 | 204.5493 | 0
2044 | 5 | 26 | 0 | 183.3063 | 0
2044 | 5 | 26 | 1 | 177.375 | 0
2044 | 5 | 26 | 2 | 169.5764 | 0
2044 | 5 | 26 | 3 | 164.5854 | 0
2044 | 5 | 26 | 4 | 162.3122 | 0
2044 | 5 | 26 | 5 | 164.0899 | 0
2044 | 5 | 26 | 6 | 170.3964 | 0
2044 | 5 | 26 | 7 | 187.4574 | 0
2044 | 5 | 26 | 8 | 201.7802 | 0
2044 | 5 | 26 | 9 | 216.4006 | 0
2044 | 5 | 26 | 10 | 231.0463 | 0
2044 | 5 | 26 | 11 | 242.9527 | 0
2044 | 5 | 26 | 12 | 252.0477 | 0
2044 | 5 | 26 | 13 | 259.2839 | 0
2044 | 5 | 26 | 14 | 263.2352 | 0
2044 | 5 | 26 | 15 | 267.5567 | 0
2044 | 5 | 26 | 16 | 273.9344 | 0
2044 | 5 | 26 | 17 | 275.8567 | 0
2044 | 5 | 26 | 18 | 270.7317 | 0
2044 | 5 | 26 | 19 | 263.7329 | 0
2044 | 5 | 26 | 20 | 255.3834 | 0
2044 | 5 | 26 | 21 | 246.9453 | 0
2044 | 5 | 26 | 22 | 229.4739 | 0
2044 | 5 | 26 | 23 | 210.4379 | 0
2044 | 5 | 27 | 0 | 191.2999 | 0
2044 | 5 | 27 | 1 | 173.1958 | 0
2044 | 5 | 27 | 2 | 163.3801 | 0
2044 | 5 | 27 | 3 | 157.0877 | 0
2044 | 5 | 27 | 4 | 153.4389 | 0
2044 | 5 | 27 | 5 | 153.5524 | 0
2044 | 5 | 27 | 6 | 158.8199 | 0
2044 | 5 | 27 | 7 | 172.3377 | 0
2044 | 5 | 27 | 8 | 181.8171 | 0
2044 | 5 | 27 | 9 | 190.6782 | 0
2044 | 5 | 27 | 10 | 199.028 | 0
2044 | 5 | 27 | 11 | 203.8055 | 0
2044 | 5 | 27 | 12 | 204.5156 | 0
2044 | 5 | 27 | 13 | 206.988 | 0
2044 | 5 | 27 | 14 | 207.7784 | 0
2044 | 5 | 27 | 15 | 210.0477 | 0
2044 | 5 | 27 | 16 | 214.7484 | 0
2044 | 5 | 27 | 17 | 215.0772 | 0
2044 | 5 | 27 | 18 | 212.5572 | 0
2044 | 5 | 27 | 19 | 203.6495 | 0
2044 | 5 | 27 | 20 | 193.4927 | 0
2044 | 5 | 27 | 21 | 186.2865 | 0
2044 | 5 | 27 | 22 | 173.403 | 0
2044 | 5 | 27 | 23 | 159.9535 | 0
2044 | 5 | 28 | 0 | 143.3016 | 0
2044 | 5 | 28 | 1 | 131.5926 | 0
2044 | 5 | 28 | 2 | 125.5974 | 0
2044 | 5 | 28 | 3 | 122.3136 | 0
2044 | 5 | 28 | 4 | 120.3389 | 0
2044 | 5 | 28 | 5 | 118.841 | 0
2044 | 5 | 28 | 6 | 119.5614 | 0
2044 | 5 | 28 | 7 | 125.6485 | 0
2044 | 5 | 28 | 8 | 133.5151 | 0
2044 | 5 | 28 | 9 | 143.398 | 0
2044 | 5 | 28 | 10 | 150.6402 | 0
2044 | 5 | 28 | 11 | 154.2479 | 0
2044 | 5 | 28 | 12 | 163.5422 | 0
2044 | 5 | 28 | 13 | 163.4869 | 0
2044 | 5 | 28 | 14 | 161.8079 | 0
2044 | 5 | 28 | 15 | 161.3615 | 0
2044 | 5 | 28 | 16 | 163.9483 | 0
2044 | 5 | 28 | 17 | 165.016 | 0
2044 | 5 | 28 | 18 | 164.1601 | 0
2044 | 5 | 28 | 19 | 160.786 | 0
2044 | 5 | 28 | 20 | 157.2324 | 0
2044 | 5 | 28 | 21 | 155.6901 | 0
2044 | 5 | 28 | 22 | 146.5832 | 0
2044 | 5 | 28 | 23 | 137.0465 | 0
2044 | 5 | 29 | 0 | 130.3435 | 0
2044 | 5 | 29 | 1 | 129.4501 | 0
2044 | 5 | 29 | 2 | 124.8163 | 0
2044 | 5 | 29 | 3 | 121.8518 | 0
2044 | 5 | 29 | 4 | 120.1513 | 0
2044 | 5 | 29 | 5 | 118.2217 | 0
2044 | 5 | 29 | 6 | 113.9283 | 0
2044 | 5 | 29 | 7 | 118.0028 | 0
2044 | 5 | 29 | 8 | 126.1623 | 0
2044 | 5 | 29 | 9 | 136.9613 | 0
2044 | 5 | 29 | 10 | 145.7702 | 0
2044 | 5 | 29 | 11 | 152.68 | 0
2044 | 5 | 29 | 12 | 160.3309 | 0
2044 | 5 | 29 | 13 | 165.3125 | 0
2044 | 5 | 29 | 14 | 168.8385 | 0
2044 | 5 | 29 | 15 | 174.14 | 0
2044 | 5 | 29 | 16 | 180.3883 | 0
2044 | 5 | 29 | 17 | 183.4919 | 0
2044 | 5 | 29 | 18 | 181.6994 | 0
2044 | 5 | 29 | 19 | 177.9165 | 0
2044 | 5 | 29 | 20 | 172.4719 | 0
2044 | 5 | 29 | 21 | 170.2358 | 0
2044 | 5 | 29 | 22 | 161.4392 | 0
2044 | 5 | 29 | 23 | 150.3662 | 0
2044 | 5 | 30 | 0 | 132.6485 | 0
2044 | 5 | 30 | 1 | 121.9279 | 0
2044 | 5 | 30 | 2 | 117.5582 | 0
2044 | 5 | 30 | 3 | 115.5468 | 0
2044 | 5 | 30 | 4 | 115.3015 | 0
2044 | 5 | 30 | 5 | 118.1468 | 0
2044 | 5 | 30 | 6 | 126.3927 | 0
2044 | 5 | 30 | 7 | 140.6782 | 0
2044 | 5 | 30 | 8 | 146.6617 | 0
2044 | 5 | 30 | 9 | 152.3714 | 0
2044 | 5 | 30 | 10 | 158.4449 | 0
2044 | 5 | 30 | 11 | 161.8564 | 0
2044 | 5 | 30 | 12 | 167.3079 | 0
2044 | 5 | 30 | 13 | 169.2696 | 0
2044 | 5 | 30 | 14 | 169.4499 | 0
2044 | 5 | 30 | 15 | 171.8558 | 0
2044 | 5 | 30 | 16 | 175.6971 | 0
2044 | 5 | 30 | 17 | 177.7935 | 0
2044 | 5 | 30 | 18 | 176.2188 | 0
2044 | 5 | 30 | 19 | 173.4929 | 0
2044 | 5 | 30 | 20 | 168.6311 | 0
2044 | 5 | 30 | 21 | 164.9639 | 0
2044 | 5 | 30 | 22 | 152.3402 | 0
2044 | 5 | 30 | 23 | 138.9358 | 0
2044 | 5 | 31 | 0 | 129.101 | 0
2044 | 5 | 31 | 1 | 117.7584 | 0
2044 | 5 | 31 | 2 | 113.9355 | 0
2044 | 5 | 31 | 3 | 112.3889 | 0
2044 | 5 | 31 | 4 | 112.5504 | 0
2044 | 5 | 31 | 5 | 115.6404 | 0
2044 | 5 | 31 | 6 | 124.0446 | 0
2044 | 5 | 31 | 7 | 138.665 | 0
2044 | 5 | 31 | 8 | 144.5122 | 0
2044 | 5 | 31 | 9 | 149.2087 | 0
2044 | 5 | 31 | 10 | 154.7187 | 0
2044 | 5 | 31 | 11 | 157.4565 | 0
2044 | 5 | 31 | 12 | 162.0994 | 0
2044 | 5 | 31 | 13 | 163.1179 | 0
2044 | 5 | 31 | 14 | 163.083 | 0
2044 | 5 | 31 | 15 | 165.0332 | 0
2044 | 5 | 31 | 16 | 169.7904 | 0
2044 | 5 | 31 | 17 | 172.76 | 0
2044 | 5 | 31 | 18 | 172.6851 | 0
2044 | 5 | 31 | 19 | 169.6944 | 0
2044 | 5 | 31 | 20 | 164.837 | 0
2044 | 5 | 31 | 21 | 162.3439 | 0
2044 | 5 | 31 | 22 | 150.0407 | 0
2044 | 5 | 31 | 23 | 136.8986 | 0
2044 | 6 | 1 | 0 | 127.3146 | 0
2044 | 6 | 1 | 1 | 119.1087 | 0
2044 | 6 | 1 | 2 | 115.6849 | 0
2044 | 6 | 1 | 3 | 114.3058 | 0
2044 | 6 | 1 | 4 | 114.7779 | 0
2044 | 6 | 1 | 5 | 117.8912 | 0
2044 | 6 | 1 | 6 | 126.134 | 0
2044 | 6 | 1 | 7 | 140.3496 | 0
2044 | 6 | 1 | 8 | 148.8182 | 0
2044 | 6 | 1 | 9 | 155.3473 | 0
2044 | 6 | 1 | 10 | 160.8569 | 0
2044 | 6 | 1 | 11 | 164.1542 | 0
2044 | 6 | 1 | 12 | 168.342 | 0
2044 | 6 | 1 | 13 | 170.0932 | 0
2044 | 6 | 1 | 14 | 170.1111 | 0
2044 | 6 | 1 | 15 | 170.9775 | 0
2044 | 6 | 1 | 16 | 174.5118 | 0
2044 | 6 | 1 | 17 | 177.224 | 0
2044 | 6 | 1 | 18 | 172.1615 | 0
2044 | 6 | 1 | 19 | 169.7056 | 0
2044 | 6 | 1 | 20 | 165.4217 | 0
2044 | 6 | 1 | 21 | 160.2475 | 0
2044 | 6 | 1 | 22 | 149.6753 | 0
2044 | 6 | 1 | 23 | 137.9486 | 0
2044 | 6 | 2 | 0 | 127.5961 | 0
2044 | 6 | 2 | 1 | 118.9542 | 0
2044 | 6 | 2 | 2 | 115.3656 | 0
2044 | 6 | 2 | 3 | 113.8001 | 0
2044 | 6 | 2 | 4 | 114.0356 | 0
2044 | 6 | 2 | 5 | 117.0426 | 0
2044 | 6 | 2 | 6 | 125.9919 | 0
2044 | 6 | 2 | 7 | 140.2107 | 0
2044 | 6 | 2 | 8 | 148.5159 | 0
2044 | 6 | 2 | 9 | 154.9732 | 0
2044 | 6 | 2 | 10 | 159.7746 | 0
2044 | 6 | 2 | 11 | 163.0857 | 0
2044 | 6 | 2 | 12 | 168.6015 | 0
2044 | 6 | 2 | 13 | 170.6113 | 0
2044 | 6 | 2 | 14 | 170.7748 | 0
2044 | 6 | 2 | 15 | 171.5856 | 0
2044 | 6 | 2 | 16 | 174.3883 | 0
2044 | 6 | 2 | 17 | 176.0021 | 0
2044 | 6 | 2 | 18 | 172.0894 | 0
2044 | 6 | 2 | 19 | 169.8568 | 0
2044 | 6 | 2 | 20 | 166.0835 | 0
2044 | 6 | 2 | 21 | 161.5991 | 0
2044 | 6 | 2 | 22 | 151.1191 | 0
2044 | 6 | 2 | 23 | 139.325 | 0
2044 | 6 | 3 | 0 | 128.8917 | 0
2044 | 6 | 3 | 1 | 124.2196 | 0
2044 | 6 | 3 | 2 | 120.4703 | 0
2044 | 6 | 3 | 3 | 118.8059 | 0
2044 | 6 | 3 | 4 | 119.1347 | 0
2044 | 6 | 3 | 5 | 122.537 | 0
2044 | 6 | 3 | 6 | 126.3203 | 0
2044 | 6 | 3 | 7 | 140.3935 | 0
2044 | 6 | 3 | 8 | 150.9324 | 0
2044 | 6 | 3 | 9 | 161.1317 | 0
2044 | 6 | 3 | 10 | 170.6337 | 0
2044 | 6 | 3 | 11 | 178.0922 | 0
2044 | 6 | 3 | 12 | 182.1702 | 0
2044 | 6 | 3 | 13 | 186.9959 | 0
2044 | 6 | 3 | 14 | 189.2373 | 0
2044 | 6 | 3 | 15 | 191.2389 | 0
2044 | 6 | 3 | 16 | 195.6009 | 0
2044 | 6 | 3 | 17 | 197.298 | 0
2044 | 6 | 3 | 18 | 194.6309 | 0
2044 | 6 | 3 | 19 | 188.3245 | 0
2044 | 6 | 3 | 20 | 181.7992 | 0
2044 | 6 | 3 | 21 | 177.5494 | 0
2044 | 6 | 3 | 22 | 168.21 | 0
2044 | 6 | 3 | 23 | 157.7928 | 0
2044 | 6 | 4 | 0 | 140.496 | 0
2044 | 6 | 4 | 1 | 139.4405 | 0
2044 | 6 | 4 | 2 | 134.2936 | 0
2044 | 6 | 4 | 3 | 131.1679 | 0
2044 | 6 | 4 | 4 | 129.4096 | 0
2044 | 6 | 4 | 5 | 128.1636 | 0
2044 | 6 | 4 | 6 | 128.6084 | 0
2044 | 6 | 4 | 7 | 133.2935 | 0
2044 | 6 | 4 | 8 | 143.5348 | 0
2044 | 6 | 4 | 9 | 155.0108 | 0
2044 | 6 | 4 | 10 | 162.5024 | 0
2044 | 6 | 4 | 11 | 168.4857 | 0
2044 | 6 | 4 | 12 | 176.2168 | 0
2044 | 6 | 4 | 13 | 175.9343 | 0
2044 | 6 | 4 | 14 | 175.8945 | 0
2044 | 6 | 4 | 15 | 175.2509 | 0
2044 | 6 | 4 | 16 | 176.785 | 0
2044 | 6 | 4 | 17 | 176.114 | 0
2044 | 6 | 4 | 18 | 164.0466 | 0
2044 | 6 | 4 | 19 | 160.3807 | 0
2044 | 6 | 4 | 20 | 156.6668 | 0
2044 | 6 | 4 | 21 | 153.6945 | 0
2044 | 6 | 4 | 22 | 147.585 | 0
2044 | 6 | 4 | 23 | 140.2149 | 0
2044 | 6 | 5 | 0 | 133.7903 | 0
2044 | 6 | 5 | 1 | 125.9332 | 0
2044 | 6 | 5 | 2 | 120.3088 | 0
2044 | 6 | 5 | 3 | 116.647 | 0
2044 | 6 | 5 | 4 | 114.3833 | 0
2044 | 6 | 5 | 5 | 111.5519 | 0
2044 | 6 | 5 | 6 | 113.2235 | 0
2044 | 6 | 5 | 7 | 116.22 | 0
2044 | 6 | 5 | 8 | 126.094 | 0
2044 | 6 | 5 | 9 | 139.3005 | 0
2044 | 6 | 5 | 10 | 149.0571 | 0
2044 | 6 | 5 | 11 | 155.8329 | 0
2044 | 6 | 5 | 12 | 162.5075 | 0
2044 | 6 | 5 | 13 | 162.8298 | 0
2044 | 6 | 5 | 14 | 162.4558 | 0
2044 | 6 | 5 | 15 | 162.8172 | 0
2044 | 6 | 5 | 16 | 165.8625 | 0
2044 | 6 | 5 | 17 | 168.7076 | 0
2044 | 6 | 5 | 18 | 165.3485 | 0
2044 | 6 | 5 | 19 | 163.7973 | 0
2044 | 6 | 5 | 20 | 158.8949 | 0
2044 | 6 | 5 | 21 | 155.2474 | 0
2044 | 6 | 5 | 22 | 147.9112 | 0
2044 | 6 | 5 | 23 | 138.474 | 0
2044 | 6 | 6 | 0 | 129.1292 | 0
2044 | 6 | 6 | 1 | 117.9867 | 0
2044 | 6 | 6 | 2 | 113.8701 | 0
2044 | 6 | 6 | 3 | 112.1634 | 0
2044 | 6 | 6 | 4 | 112.2141 | 0
2044 | 6 | 6 | 5 | 114.914 | 0
2044 | 6 | 6 | 6 | 122.43 | 0
2044 | 6 | 6 | 7 | 136.4154 | 0
2044 | 6 | 6 | 8 | 145.1442 | 0
2044 | 6 | 6 | 9 | 152.3069 | 0
2044 | 6 | 6 | 10 | 159.3781 | 0
2044 | 6 | 6 | 11 | 164.3681 | 0
2044 | 6 | 6 | 12 | 171.6013 | 0
2044 | 6 | 6 | 13 | 173.4295 | 0
2044 | 6 | 6 | 14 | 173.4274 | 0
2044 | 6 | 6 | 15 | 173.8569 | 0
2044 | 6 | 6 | 16 | 177.2784 | 0
2044 | 6 | 6 | 17 | 180.4259 | 0
2044 | 6 | 6 | 18 | 175.5369 | 0
2044 | 6 | 6 | 19 | 172.8684 | 0
2044 | 6 | 6 | 20 | 167.2662 | 0
2044 | 6 | 6 | 21 | 161.6834 | 0
2044 | 6 | 6 | 22 | 150.8971 | 0
2044 | 6 | 6 | 23 | 138.6818 | 0
2044 | 6 | 7 | 0 | 128.0114 | 0
2044 | 6 | 7 | 1 | 118.668 | 0
2044 | 6 | 7 | 2 | 114.8954 | 0
2044 | 6 | 7 | 3 | 113.2228 | 0
2044 | 6 | 7 | 4 | 113.3253 | 0
2044 | 6 | 7 | 5 | 116.1208 | 0
2044 | 6 | 7 | 6 | 125.1328 | 0
2044 | 6 | 7 | 7 | 139.299 | 0
2044 | 6 | 7 | 8 | 147.1246 | 0
2044 | 6 | 7 | 9 | 153.4661 | 0
2044 | 6 | 7 | 10 | 159.2238 | 0
2044 | 6 | 7 | 11 | 163.038 | 0
2044 | 6 | 7 | 12 | 169.4798 | 0
2044 | 6 | 7 | 13 | 171.9517 | 0
2044 | 6 | 7 | 14 | 172.7101 | 0
2044 | 6 | 7 | 15 | 174.5368 | 0
2044 | 6 | 7 | 16 | 178.0153 | 0
2044 | 6 | 7 | 17 | 180.1194 | 0
2044 | 6 | 7 | 18 | 177.5729 | 0
2044 | 6 | 7 | 19 | 174.0572 | 0
2044 | 6 | 7 | 20 | 168.2737 | 0
2044 | 6 | 7 | 21 | 164.518 | 0
2044 | 6 | 7 | 22 | 153.3072 | 0
2044 | 6 | 7 | 23 | 140.2218 | 0
2044 | 6 | 8 | 0 | 128.9894 | 0
2044 | 6 | 8 | 1 | 118.5368 | 0
2044 | 6 | 8 | 2 | 114.4447 | 0
2044 | 6 | 8 | 3 | 112.5478 | 0
2044 | 6 | 8 | 4 | 112.6647 | 0
2044 | 6 | 8 | 5 | 115.4187 | 0
2044 | 6 | 8 | 6 | 123.4372 | 0
2044 | 6 | 8 | 7 | 137.7707 | 0
2044 | 6 | 8 | 8 | 146.2262 | 0
2044 | 6 | 8 | 9 | 153.0082 | 0
2044 | 6 | 8 | 10 | 157.857 | 0
2044 | 6 | 8 | 11 | 160.833 | 0
2044 | 6 | 8 | 12 | 168.0419 | 0
2044 | 6 | 8 | 13 | 169.982 | 0
2044 | 6 | 8 | 14 | 170.0073 | 0
2044 | 6 | 8 | 15 | 171.2266 | 0
2044 | 6 | 8 | 16 | 174.8645 | 0
2044 | 6 | 8 | 17 | 178.055 | 0
2044 | 6 | 8 | 18 | 173.2401 | 0
2044 | 6 | 8 | 19 | 171.0866 | 0
2044 | 6 | 8 | 20 | 166.7247 | 0
2044 | 6 | 8 | 21 | 161.4827 | 0
2044 | 6 | 8 | 22 | 151.0751 | 0
2044 | 6 | 8 | 23 | 139.1339 | 0
2044 | 6 | 9 | 0 | 129.7225 | 0
2044 | 6 | 9 | 1 | 122.5179 | 0
2044 | 6 | 9 | 2 | 118.937 | 0
2044 | 6 | 9 | 3 | 117.2798 | 0
2044 | 6 | 9 | 4 | 117.6469 | 0
2044 | 6 | 9 | 5 | 120.9386 | 0
2044 | 6 | 9 | 6 | 126.3996 | 0
2044 | 6 | 9 | 7 | 140.3629 | 0
2044 | 6 | 9 | 8 | 148.5301 | 0
2044 | 6 | 9 | 9 | 154.641 | 0
2044 | 6 | 9 | 10 | 160.4989 | 0
2044 | 6 | 9 | 11 | 165.6141 | 0
2044 | 6 | 9 | 12 | 171.6818 | 0
2044 | 6 | 9 | 13 | 174.5491 | 0
2044 | 6 | 9 | 14 | 175.5726 | 0
2044 | 6 | 9 | 15 | 176.5252 | 0
2044 | 6 | 9 | 16 | 179.9241 | 0
2044 | 6 | 9 | 17 | 181.5533 | 0
2044 | 6 | 9 | 18 | 184.8204 | 0
2044 | 6 | 9 | 19 | 179.1219 | 0
2044 | 6 | 9 | 20 | 171.8932 | 0
2044 | 6 | 9 | 21 | 166.8571 | 0
2044 | 6 | 9 | 22 | 155.6814 | 0
2044 | 6 | 9 | 23 | 142.7316 | 0
2044 | 6 | 10 | 0 | 128.7919 | 0
2044 | 6 | 10 | 1 | 123.1185 | 0
2044 | 6 | 10 | 2 | 118.0105 | 0
2044 | 6 | 10 | 3 | 115.1503 | 0
2044 | 6 | 10 | 4 | 114.5165 | 0
2044 | 6 | 10 | 5 | 116.4714 | 0
2044 | 6 | 10 | 6 | 120.8947 | 0
2044 | 6 | 10 | 7 | 135.9542 | 0
2044 | 6 | 10 | 8 | 147.3639 | 0
2044 | 6 | 10 | 9 | 158.2942 | 0
2044 | 6 | 10 | 10 | 168.0102 | 0
2044 | 6 | 10 | 11 | 174.6722 | 0
2044 | 6 | 10 | 12 | 177.3678 | 0
2044 | 6 | 10 | 13 | 180.9849 | 0
2044 | 6 | 10 | 14 | 184.1318 | 0
2044 | 6 | 10 | 15 | 188.156 | 0
2044 | 6 | 10 | 16 | 192.5098 | 0
2044 | 6 | 10 | 17 | 193.5643 | 0
2044 | 6 | 10 | 18 | 188.1142 | 0
2044 | 6 | 10 | 19 | 180.6429 | 0
2044 | 6 | 10 | 20 | 170.6477 | 0
2044 | 6 | 10 | 21 | 164.6328 | 0
2044 | 6 | 10 | 22 | 154.1379 | 0
2044 | 6 | 10 | 23 | 142.4912 | 0
2044 | 6 | 11 | 0 | 132.7033 | 0
2044 | 6 | 11 | 1 | 128.0639 | 0
2044 | 6 | 11 | 2 | 122.5516 | 0
2044 | 6 | 11 | 3 | 119.0619 | 0
2044 | 6 | 11 | 4 | 117.0669 | 0
2044 | 6 | 11 | 5 | 115.0523 | 0
2044 | 6 | 11 | 6 | 114.5405 | 0
2044 | 6 | 11 | 7 | 120.6909 | 0
2044 | 6 | 11 | 8 | 134.5589 | 0
2044 | 6 | 11 | 9 | 150.5605 | 0
2044 | 6 | 11 | 10 | 163.2177 | 0
2044 | 6 | 11 | 11 | 172.7769 | 0
2044 | 6 | 11 | 12 | 178.3467 | 0
2044 | 6 | 11 | 13 | 182.1255 | 0
2044 | 6 | 11 | 14 | 186.2539 | 0
2044 | 6 | 11 | 15 | 190.6927 | 0
2044 | 6 | 11 | 16 | 195.0181 | 0
2044 | 6 | 11 | 17 | 195.8193 | 0
2044 | 6 | 11 | 18 | 191.0104 | 0
2044 | 6 | 11 | 19 | 185.5219 | 0
2044 | 6 | 11 | 20 | 176.4412 | 0
2044 | 6 | 11 | 21 | 172.8764 | 0
2044 | 6 | 11 | 22 | 165.9556 | 0
2044 | 6 | 11 | 23 | 155.9796 | 0
2044 | 6 | 12 | 0 | 140.3253 | 0
2044 | 6 | 12 | 1 | 132.1912 | 0
2044 | 6 | 12 | 2 | 125.7747 | 0
2044 | 6 | 12 | 3 | 121.3968 | 0
2044 | 6 | 12 | 4 | 118.5879 | 0
2044 | 6 | 12 | 5 | 115.2517 | 0
2044 | 6 | 12 | 6 | 111.2132 | 0
2044 | 6 | 12 | 7 | 115.8742 | 0
2044 | 6 | 12 | 8 | 129.9187 | 0
2044 | 6 | 12 | 9 | 147.9332 | 0
2044 | 6 | 12 | 10 | 164.2121 | 0
2044 | 6 | 12 | 11 | 176.9892 | 0
2044 | 6 | 12 | 12 | 182.3415 | 0
2044 | 6 | 12 | 13 | 187.3678 | 0
2044 | 6 | 12 | 14 | 191.5223 | 0
2044 | 6 | 12 | 15 | 196.5074 | 0
2044 | 6 | 12 | 16 | 201.8429 | 0
2044 | 6 | 12 | 17 | 204.2389 | 0
2044 | 6 | 12 | 18 | 193.2486 | 0
2044 | 6 | 12 | 19 | 188.9859 | 0
2044 | 6 | 12 | 20 | 182.7267 | 0
2044 | 6 | 12 | 21 | 180.4081 | 0
2044 | 6 | 12 | 22 | 172.5824 | 0
2044 | 6 | 12 | 23 | 160.9969 | 0
2044 | 6 | 13 | 0 | 148.8367 | 0
2044 | 6 | 13 | 1 | 139.29 | 0
2044 | 6 | 13 | 2 | 133.6762 | 0
2044 | 6 | 13 | 3 | 130.5952 | 0
2044 | 6 | 13 | 4 | 129.7901 | 0
2044 | 6 | 13 | 5 | 132.0004 | 0
2044 | 6 | 13 | 6 | 136.2982 | 0
2044 | 6 | 13 | 7 | 152.5708 | 0
2044 | 6 | 13 | 8 | 165.9327 | 0
2044 | 6 | 13 | 9 | 178.5364 | 0
2044 | 6 | 13 | 10 | 190.7568 | 0
2044 | 6 | 13 | 11 | 200.5499 | 0
2044 | 6 | 13 | 12 | 206.9702 | 0
2044 | 6 | 13 | 13 | 213.3511 | 0
2044 | 6 | 13 | 14 | 217.9081 | 0
2044 | 6 | 13 | 15 | 223.2208 | 0
2044 | 6 | 13 | 16 | 229.1213 | 0
2044 | 6 | 13 | 17 | 232.028 | 0
2044 | 6 | 13 | 18 | 232.5619 | 0
2044 | 6 | 13 | 19 | 225.8111 | 0
2044 | 6 | 13 | 20 | 214.5925 | 0
2044 | 6 | 13 | 21 | 206.7653 | 0
2044 | 6 | 13 | 22 | 193.0206 | 0
2044 | 6 | 13 | 23 | 176.4421 | 0
2044 | 6 | 14 | 0 | 154.7193 | 0
2044 | 6 | 14 | 1 | 146.4235 | 0
2044 | 6 | 14 | 2 | 139.8825 | 0
2044 | 6 | 14 | 3 | 135.9719 | 0
2044 | 6 | 14 | 4 | 134.5403 | 0
2044 | 6 | 14 | 5 | 136.1763 | 0
2044 | 6 | 14 | 6 | 141.9899 | 0
2044 | 6 | 14 | 7 | 158.9619 | 0
2044 | 6 | 14 | 8 | 174.0008 | 0
2044 | 6 | 14 | 9 | 188.5258 | 0
2044 | 6 | 14 | 10 | 201.8841 | 0
2044 | 6 | 14 | 11 | 212.3232 | 0
2044 | 6 | 14 | 12 | 218.0272 | 0
2044 | 6 | 14 | 13 | 225.4462 | 0
2044 | 6 | 14 | 14 | 231.3389 | 0
2044 | 6 | 14 | 15 | 237.6999 | 0
2044 | 6 | 14 | 16 | 244.7636 | 0
2044 | 6 | 14 | 17 | 248.0052 | 0
2044 | 6 | 14 | 18 | 243.5943 | 0
2044 | 6 | 14 | 19 | 236.6181 | 0
2044 | 6 | 14 | 20 | 225.1826 | 0
2044 | 6 | 14 | 21 | 217.2415 | 0
2044 | 6 | 14 | 22 | 203.1582 | 0
2044 | 6 | 14 | 23 | 185.9499 | 0
2044 | 6 | 15 | 0 | 166.1299 | 0
2044 | 6 | 15 | 1 | 152.2575 | 0
2044 | 6 | 15 | 2 | 144.9904 | 0
2044 | 6 | 15 | 3 | 140.6124 | 0
2044 | 6 | 15 | 4 | 138.8583 | 0
2044 | 6 | 15 | 5 | 140.196 | 0
2044 | 6 | 15 | 6 | 146.0465 | 0
2044 | 6 | 15 | 7 | 161.4031 | 0
2044 | 6 | 15 | 8 | 174.1108 | 0
2044 | 6 | 15 | 9 | 185.549 | 0
2044 | 6 | 15 | 10 | 196.0684 | 0
2044 | 6 | 15 | 11 | 204.1599 | 0
2044 | 6 | 15 | 12 | 207.7102 | 0
2044 | 6 | 15 | 13 | 212.7533 | 0
2044 | 6 | 15 | 14 | 215.2583 | 0
2044 | 6 | 15 | 15 | 218.3949 | 0
2044 | 6 | 15 | 16 | 223.8566 | 0
2044 | 6 | 15 | 17 | 226.2673 | 0
2044 | 6 | 15 | 18 | 226.6259 | 0
2044 | 6 | 15 | 19 | 218.6956 | 0
2044 | 6 | 15 | 20 | 209.0475 | 0
2044 | 6 | 15 | 21 | 202.5638 | 0
2044 | 6 | 15 | 22 | 189.7262 | 0
2044 | 6 | 15 | 23 | 174.1916 | 0
2044 | 6 | 16 | 0 | 154.7201 | 0
2044 | 6 | 16 | 1 | 149.5534 | 0
2044 | 6 | 16 | 2 | 143.8099 | 0
2044 | 6 | 16 | 3 | 140.5769 | 0
2044 | 6 | 16 | 4 | 139.7175 | 0
2044 | 6 | 16 | 5 | 142.2866 | 0
2044 | 6 | 16 | 6 | 146.8755 | 0
2044 | 6 | 16 | 7 | 161.8905 | 0
2044 | 6 | 16 | 8 | 173.7305 | 0
2044 | 6 | 16 | 9 | 184.3393 | 0
2044 | 6 | 16 | 10 | 194.0485 | 0
2044 | 6 | 16 | 11 | 202.5993 | 0
2044 | 6 | 16 | 12 | 210.4485 | 0
2044 | 6 | 16 | 13 | 214.7595 | 0
2044 | 6 | 16 | 14 | 215.8593 | 0
2044 | 6 | 16 | 15 | 215.8618 | 0
2044 | 6 | 16 | 16 | 219.455 | 0
2044 | 6 | 16 | 17 | 221.2042 | 0
2044 | 6 | 16 | 18 | 214.6475 | 0
2044 | 6 | 16 | 19 | 210.6983 | 0
2044 | 6 | 16 | 20 | 205.485 | 0
2044 | 6 | 16 | 21 | 200.4036 | 0
2044 | 6 | 16 | 22 | 189.1852 | 0
2044 | 6 | 16 | 23 | 175.4842 | 0
2044 | 6 | 17 | 0 | 159.3664 | 0
2044 | 6 | 17 | 1 | 158.3732 | 0
2044 | 6 | 17 | 2 | 152.0086 | 0
2044 | 6 | 17 | 3 | 148.1506 | 0
2044 | 6 | 17 | 4 | 147.0094 | 0
2044 | 6 | 17 | 5 | 149.3994 | 0
2044 | 6 | 17 | 6 | 158.334 | 0
2044 | 6 | 17 | 7 | 173.2591 | 0
2044 | 6 | 17 | 8 | 186.1471 | 0
2044 | 6 | 17 | 9 | 198.5764 | 0
2044 | 6 | 17 | 10 | 209.0607 | 0
2044 | 6 | 17 | 11 | 217.6164 | 0
2044 | 6 | 17 | 12 | 232.2357 | 0
2044 | 6 | 17 | 13 | 239.6571 | 0
2044 | 6 | 17 | 14 | 243.6326 | 0
2044 | 6 | 17 | 15 | 245.9765 | 0
2044 | 6 | 17 | 16 | 251.5055 | 0
2044 | 6 | 17 | 17 | 253.5867 | 0
2044 | 6 | 17 | 18 | 252.2843 | 0
2044 | 6 | 17 | 19 | 243.7839 | 0
2044 | 6 | 17 | 20 | 233.2632 | 0
2044 | 6 | 17 | 21 | 226.7232 | 0
2044 | 6 | 17 | 22 | 214.4696 | 0
2044 | 6 | 17 | 23 | 200.0246 | 0
2044 | 6 | 18 | 0 | 176.4649 | 0
2044 | 6 | 18 | 1 | 167.7273 | 0
2044 | 6 | 18 | 2 | 159.7319 | 0
2044 | 6 | 18 | 3 | 154.352 | 0
2044 | 6 | 18 | 4 | 150.6436 | 0
2044 | 6 | 18 | 5 | 147.5367 | 0
2044 | 6 | 18 | 6 | 145.8248 | 0
2044 | 6 | 18 | 7 | 153.8048 | 0
2044 | 6 | 18 | 8 | 170.2865 | 0
2044 | 6 | 18 | 9 | 189.6304 | 0
2044 | 6 | 18 | 10 | 207.6073 | 0
2044 | 6 | 18 | 11 | 221.8558 | 0
2044 | 6 | 18 | 12 | 230.0017 | 0
2044 | 6 | 18 | 13 | 236.5051 | 0
2044 | 6 | 18 | 14 | 240.8214 | 0
2044 | 6 | 18 | 15 | 245.1207 | 0
2044 | 6 | 18 | 16 | 250.2143 | 0
2044 | 6 | 18 | 17 | 250.2185 | 0
2044 | 6 | 18 | 18 | 240.5412 | 0
2044 | 6 | 18 | 19 | 232.7232 | 0
2044 | 6 | 18 | 20 | 224.649 | 0
2044 | 6 | 18 | 21 | 220.5461 | 0
2044 | 6 | 18 | 22 | 211.3069 | 0
2044 | 6 | 18 | 23 | 199.42 | 0
2044 | 6 | 19 | 0 | 182.0469 | 0
2044 | 6 | 19 | 1 | 171.4511 | 0
2044 | 6 | 19 | 2 | 163.3787 | 0
2044 | 6 | 19 | 3 | 157.7098 | 0
2044 | 6 | 19 | 4 | 153.6784 | 0
2044 | 6 | 19 | 5 | 149.874 | 0
2044 | 6 | 19 | 6 | 147.2443 | 0
2044 | 6 | 19 | 7 | 151.0248 | 0
2044 | 6 | 19 | 8 | 161.6873 | 0
2044 | 6 | 19 | 9 | 175.1579 | 0
2044 | 6 | 19 | 10 | 187.7479 | 0
2044 | 6 | 19 | 11 | 198.4 | 0
2044 | 6 | 19 | 12 | 211.624 | 0
2044 | 6 | 19 | 13 | 215.0399 | 0
2044 | 6 | 19 | 14 | 215.9563 | 0
2044 | 6 | 19 | 15 | 217.5101 | 0
2044 | 6 | 19 | 16 | 221.6412 | 0
2044 | 6 | 19 | 17 | 222.6606 | 0
2044 | 6 | 19 | 18 | 225.3213 | 0
2044 | 6 | 19 | 19 | 219.3022 | 0
2044 | 6 | 19 | 20 | 211.0765 | 0
2044 | 6 | 19 | 21 | 206.1397 | 0
2044 | 6 | 19 | 22 | 196.0985 | 0
2044 | 6 | 19 | 23 | 182.8524 | 0
2044 | 6 | 20 | 0 | 163.1013 | 0
2044 | 6 | 20 | 1 | 159.6105 | 0
2044 | 6 | 20 | 2 | 152.824 | 0
2044 | 6 | 20 | 3 | 148.9745 | 0
2044 | 6 | 20 | 4 | 147.4798 | 0
2044 | 6 | 20 | 5 | 149.5541 | 0
2044 | 6 | 20 | 6 | 155.2267 | 0
2044 | 6 | 20 | 7 | 169.4571 | 0
2044 | 6 | 20 | 8 | 180.8018 | 0
2044 | 6 | 20 | 9 | 190.6366 | 0
2044 | 6 | 20 | 10 | 199.2754 | 0
2044 | 6 | 20 | 11 | 206.5825 | 0
2044 | 6 | 20 | 12 | 216.2462 | 0
2044 | 6 | 20 | 13 | 220.7328 | 0
2044 | 6 | 20 | 14 | 222.0254 | 0
2044 | 6 | 20 | 15 | 222.7722 | 0
2044 | 6 | 20 | 16 | 226.6527 | 0
2044 | 6 | 20 | 17 | 228.9217 | 0
2044 | 6 | 20 | 18 | 220.4082 | 0
2044 | 6 | 20 | 19 | 213.6056 | 0
2044 | 6 | 20 | 20 | 204.6379 | 0
2044 | 6 | 20 | 21 | 196.3652 | 0
2044 | 6 | 20 | 22 | 181.888 | 0
2044 | 6 | 20 | 23 | 165.587 | 0
2044 | 6 | 21 | 0 | 157.3821 | 0
2044 | 6 | 21 | 1 | 147.7701 | 0
2044 | 6 | 21 | 2 | 141.5687 | 0
2044 | 6 | 21 | 3 | 137.8088 | 0
2044 | 6 | 21 | 4 | 136.3667 | 0
2044 | 6 | 21 | 5 | 138.1699 | 0
2044 | 6 | 21 | 6 | 143.02 | 0
2044 | 6 | 21 | 7 | 156.3034 | 0
2044 | 6 | 21 | 8 | 164.8129 | 0
2044 | 6 | 21 | 9 | 170.845 | 0
2044 | 6 | 21 | 10 | 176.1966 | 0
2044 | 6 | 21 | 11 | 179.8802 | 0
2044 | 6 | 21 | 12 | 187.2434 | 0
2044 | 6 | 21 | 13 | 190.1671 | 0
2044 | 6 | 21 | 14 | 192.7246 | 0
2044 | 6 | 21 | 15 | 195.5873 | 0
2044 | 6 | 21 | 16 | 199.6875 | 0
2044 | 6 | 21 | 17 | 201.4161 | 0
2044 | 6 | 21 | 18 | 201.0188 | 0
2044 | 6 | 21 | 19 | 193.9228 | 0
2044 | 6 | 21 | 20 | 182.7561 | 0
2044 | 6 | 21 | 21 | 175.1148 | 0
2044 | 6 | 21 | 22 | 162.4945 | 0
2044 | 6 | 21 | 23 | 147.3517 | 0
2044 | 6 | 22 | 0 | 129.4014 | 0
2044 | 6 | 22 | 1 | 129.3736 | 0
2044 | 6 | 22 | 2 | 125.1039 | 0
2044 | 6 | 22 | 3 | 123.1065 | 0
2044 | 6 | 22 | 4 | 123.2497 | 0
2044 | 6 | 22 | 5 | 126.4667 | 0
2044 | 6 | 22 | 6 | 126.1937 | 0
2044 | 6 | 22 | 7 | 141.7236 | 0
2044 | 6 | 22 | 8 | 154.1678 | 0
2044 | 6 | 22 | 9 | 165.9237 | 0
2044 | 6 | 22 | 10 | 176.3195 | 0
2044 | 6 | 22 | 11 | 184.3535 | 0
2044 | 6 | 22 | 12 | 187.6042 | 0
2044 | 6 | 22 | 13 | 194.2931 | 0
2044 | 6 | 22 | 14 | 198.6566 | 0
2044 | 6 | 22 | 15 | 203.887 | 0
2044 | 6 | 22 | 16 | 210.6119 | 0
2044 | 6 | 22 | 17 | 214.2593 | 0
2044 | 6 | 22 | 18 | 211.8501 | 0
2044 | 6 | 22 | 19 | 205.2089 | 0
2044 | 6 | 22 | 20 | 195.6554 | 0
2044 | 6 | 22 | 21 | 190.133 | 0
2044 | 6 | 22 | 22 | 178.5058 | 0
2044 | 6 | 22 | 23 | 164.0111 | 0
2044 | 6 | 23 | 0 | 141.9474 | 0
2044 | 6 | 23 | 1 | 141.4823 | 0
2044 | 6 | 23 | 2 | 136.7397 | 0
2044 | 6 | 23 | 3 | 134.0505 | 0
2044 | 6 | 23 | 4 | 133.8752 | 0
2044 | 6 | 23 | 5 | 137.0213 | 0
2044 | 6 | 23 | 6 | 143.3541 | 0
2044 | 6 | 23 | 7 | 158.7348 | 0
2044 | 6 | 23 | 8 | 170.6739 | 0
2044 | 6 | 23 | 9 | 181.2336 | 0
2044 | 6 | 23 | 10 | 190.7822 | 0
2044 | 6 | 23 | 11 | 199.4141 | 0
2044 | 6 | 23 | 12 | 210.7445 | 0
2044 | 6 | 23 | 13 | 217.5612 | 0
2044 | 6 | 23 | 14 | 221.8217 | 0
2044 | 6 | 23 | 15 | 224.7009 | 0
2044 | 6 | 23 | 16 | 230.093 | 0
2044 | 6 | 23 | 17 | 232.6279 | 0
2044 | 6 | 23 | 18 | 231.335 | 0
2044 | 6 | 23 | 19 | 225.3881 | 0
2044 | 6 | 23 | 20 | 216.5975 | 0
2044 | 6 | 23 | 21 | 210.3592 | 0
2044 | 6 | 23 | 22 | 197.6011 | 0
2044 | 6 | 23 | 23 | 182.0198 | 0
2044 | 6 | 24 | 0 | 160.2819 | 0
2044 | 6 | 24 | 1 | 157.7205 | 0
2044 | 6 | 24 | 2 | 151.0878 | 0
2044 | 6 | 24 | 3 | 146.9839 | 0
2044 | 6 | 24 | 4 | 145.629 | 0
2044 | 6 | 24 | 5 | 147.6033 | 0
2044 | 6 | 24 | 6 | 153.2337 | 0
2044 | 6 | 24 | 7 | 169.9197 | 0
2044 | 6 | 24 | 8 | 185.8151 | 0
2044 | 6 | 24 | 9 | 202.22 | 0
2044 | 6 | 24 | 10 | 217.4254 | 0
2044 | 6 | 24 | 11 | 229.7928 | 0
2044 | 6 | 24 | 12 | 238.6576 | 0
2044 | 6 | 24 | 13 | 246.2602 | 0
2044 | 6 | 24 | 14 | 249.9237 | 0
2044 | 6 | 24 | 15 | 252.4525 | 0
2044 | 6 | 24 | 16 | 258.1621 | 0
2044 | 6 | 24 | 17 | 260.166 | 0
2044 | 6 | 24 | 18 | 245.6073 | 0
2044 | 6 | 24 | 19 | 239.3191 | 0
2044 | 6 | 24 | 20 | 232.3866 | 0
2044 | 6 | 24 | 21 | 226.6011 | 0
2044 | 6 | 24 | 22 | 214.7714 | 0
2044 | 6 | 24 | 23 | 201.1452 | 0
2044 | 6 | 25 | 0 | 184.9667 | 0
2044 | 6 | 25 | 1 | 176.356 | 0
2044 | 6 | 25 | 2 | 168.4019 | 0
2044 | 6 | 25 | 3 | 163.1135 | 0
2044 | 6 | 25 | 4 | 159.395 | 0
2044 | 6 | 25 | 5 | 156.6647 | 0
2044 | 6 | 25 | 6 | 157.5435 | 0
2044 | 6 | 25 | 7 | 163.4954 | 0
2044 | 6 | 25 | 8 | 176.0957 | 0
2044 | 6 | 25 | 9 | 189.9121 | 0
2044 | 6 | 25 | 10 | 201.2538 | 0
2044 | 6 | 25 | 11 | 210.331 | 0
2044 | 6 | 25 | 12 | 223.3291 | 0
2044 | 6 | 25 | 13 | 224.8895 | 0
2044 | 6 | 25 | 14 | 224.1786 | 0
2044 | 6 | 25 | 15 | 222.427 | 0
2044 | 6 | 25 | 16 | 224.0264 | 0
2044 | 6 | 25 | 17 | 222.8617 | 0
2044 | 6 | 25 | 18 | 218.4832 | 0
2044 | 6 | 25 | 19 | 213.403 | 0
2044 | 6 | 25 | 20 | 207.932 | 0
2044 | 6 | 25 | 21 | 203.971 | 0
2044 | 6 | 25 | 22 | 196.0676 | 0
2044 | 6 | 25 | 23 | 185.9754 | 0
2044 | 6 | 26 | 0 | 171.7558 | 0
2044 | 6 | 26 | 1 | 166.2625 | 0
2044 | 6 | 26 | 2 | 158.5133 | 0
2044 | 6 | 26 | 3 | 153.2292 | 0
2044 | 6 | 26 | 4 | 149.537 | 0
2044 | 6 | 26 | 5 | 146.106 | 0
2044 | 6 | 26 | 6 | 144.1895 | 0
2044 | 6 | 26 | 7 | 148.6731 | 0
2044 | 6 | 26 | 8 | 160.1179 | 0
2044 | 6 | 26 | 9 | 175.1447 | 0
2044 | 6 | 26 | 10 | 189.7872 | 0
2044 | 6 | 26 | 11 | 202.199 | 0
2044 | 6 | 26 | 12 | 217.3001 | 0
2044 | 6 | 26 | 13 | 223.8548 | 0
2044 | 6 | 26 | 14 | 227.4939 | 0
2044 | 6 | 26 | 15 | 232.073 | 0
2044 | 6 | 26 | 16 | 238.5257 | 0
2044 | 6 | 26 | 17 | 240.8274 | 0
2044 | 6 | 26 | 18 | 239.414 | 0
2044 | 6 | 26 | 19 | 233.4509 | 0
2044 | 6 | 26 | 20 | 224.202 | 0
2044 | 6 | 26 | 21 | 218.9923 | 0
2044 | 6 | 26 | 22 | 208.418 | 0
2044 | 6 | 26 | 23 | 193.9198 | 0
2044 | 6 | 27 | 0 | 170.7335 | 0
2044 | 6 | 27 | 1 | 171.5722 | 0
2044 | 6 | 27 | 2 | 163.5363 | 0
2044 | 6 | 27 | 3 | 158.7 | 0
2044 | 6 | 27 | 4 | 156.7635 | 0
2044 | 6 | 27 | 5 | 158.2152 | 0
2044 | 6 | 27 | 6 | 165.2016 | 0
2044 | 6 | 27 | 7 | 183.6236 | 0
2044 | 6 | 27 | 8 | 203.357 | 0
2044 | 6 | 27 | 9 | 223.5859 | 0
2044 | 6 | 27 | 10 | 241.4063 | 0
2044 | 6 | 27 | 11 | 256.7837 | 0
2044 | 6 | 27 | 12 | 267.2316 | 0
2044 | 6 | 27 | 13 | 277.5167 | 0
2044 | 6 | 27 | 14 | 284.2611 | 0
2044 | 6 | 27 | 15 | 288.2212 | 0
2044 | 6 | 27 | 16 | 294.5381 | 0
2044 | 6 | 27 | 17 | 297.2793 | 0
2044 | 6 | 27 | 18 | 294.657 | 0
2044 | 6 | 27 | 19 | 287.3629 | 0
2044 | 6 | 27 | 20 | 275.6598 | 0
2044 | 6 | 27 | 21 | 266.5011 | 0
2044 | 6 | 27 | 22 | 251.1081 | 0
2044 | 6 | 27 | 23 | 231.2389 | 0
2044 | 6 | 28 | 0 | 206.9583 | 0
2044 | 6 | 28 | 1 | 195.3497 | 0
2044 | 6 | 28 | 2 | 186.2576 | 0
2044 | 6 | 28 | 3 | 180.3145 | 0
2044 | 6 | 28 | 4 | 177.5439 | 0
2044 | 6 | 28 | 5 | 178.6804 | 0
2044 | 6 | 28 | 6 | 181.3433 | 0
2044 | 6 | 28 | 7 | 199.9253 | 0
2044 | 6 | 28 | 8 | 220.1224 | 0
2044 | 6 | 28 | 9 | 240.3357 | 0
2044 | 6 | 28 | 10 | 258.3423 | 0
2044 | 6 | 28 | 11 | 273.7221 | 0
2044 | 6 | 28 | 12 | 284.926 | 0
2044 | 6 | 28 | 13 | 294.9748 | 0
2044 | 6 | 28 | 14 | 302.1199 | 0
2044 | 6 | 28 | 15 | 306.5682 | 0
2044 | 6 | 28 | 16 | 313.2361 | 0
2044 | 6 | 28 | 17 | 315.2419 | 0
2044 | 6 | 28 | 18 | 312.3501 | 0
2044 | 6 | 28 | 19 | 304.1534 | 0
2044 | 6 | 28 | 20 | 291.0667 | 0
2044 | 6 | 28 | 21 | 280.4462 | 0
2044 | 6 | 28 | 22 | 263.5678 | 0
2044 | 6 | 28 | 23 | 241.9667 | 0
2044 | 6 | 29 | 0 | 214.8595 | 0
2044 | 6 | 29 | 1 | 198.3273 | 0
2044 | 6 | 29 | 2 | 187.5659 | 0
2044 | 6 | 29 | 3 | 180.6176 | 0
2044 | 6 | 29 | 4 | 176.8632 | 0
2044 | 6 | 29 | 5 | 176.7494 | 0
2044 | 6 | 29 | 6 | 184.1695 | 0
2044 | 6 | 29 | 7 | 200.6456 | 0
2044 | 6 | 29 | 8 | 217.3216 | 0
2044 | 6 | 29 | 9 | 233.0579 | 0
2044 | 6 | 29 | 10 | 247.0145 | 0
2044 | 6 | 29 | 11 | 258.8072 | 0
2044 | 6 | 29 | 12 | 267.0283 | 0
2044 | 6 | 29 | 13 | 272.2007 | 0
2044 | 6 | 29 | 14 | 274.2457 | 0
2044 | 6 | 29 | 15 | 274.5968 | 0
2044 | 6 | 29 | 16 | 278.2253 | 0
2044 | 6 | 29 | 17 | 278.5927 | 0
2044 | 6 | 29 | 18 | 271.1209 | 0
2044 | 6 | 29 | 19 | 264.4606 | 0
2044 | 6 | 29 | 20 | 256.1534 | 0
2044 | 6 | 29 | 21 | 247.5911 | 0
2044 | 6 | 29 | 22 | 233.2513 | 0
2044 | 6 | 29 | 23 | 215.0115 | 0
2044 | 6 | 30 | 0 | 198.7524 | 0
2044 | 6 | 30 | 1 | 183.7832 | 0
2044 | 6 | 30 | 2 | 174.6254 | 0
2044 | 6 | 30 | 3 | 168.8761 | 0
2044 | 6 | 30 | 4 | 165.9186 | 0
2044 | 6 | 30 | 5 | 166.6018 | 0
2044 | 6 | 30 | 6 | 169.6204 | 0
2044 | 6 | 30 | 7 | 185.0029 | 0
2044 | 6 | 30 | 8 | 199.087 | 0
2044 | 6 | 30 | 9 | 211.813 | 0
2044 | 6 | 30 | 10 | 222.6753 | 0
2044 | 6 | 30 | 11 | 231.8281 | 0
2044 | 6 | 30 | 12 | 241.487 | 0
2044 | 6 | 30 | 13 | 247.6726 | 0
2044 | 6 | 30 | 14 | 252.6907 | 0
2044 | 6 | 30 | 15 | 256.6779 | 0
2044 | 6 | 30 | 16 | 261.5732 | 0
2044 | 6 | 30 | 17 | 261.9868 | 0
2044 | 6 | 30 | 18 | 254.0403 | 0
2044 | 6 | 30 | 19 | 246.4644 | 0
2044 | 6 | 30 | 20 | 234.5108 | 0
2044 | 6 | 30 | 21 | 225.2118 | 0
2044 | 6 | 30 | 22 | 211.3659 | 0
2044 | 6 | 30 | 23 | 193.5703 | 0
2044 | 7 | 1 | 0 | 173.5034 | 0
2044 | 7 | 1 | 1 | 157.0312 | 0
2044 | 7 | 1 | 2 | 148.5372 | 0
2044 | 7 | 1 | 3 | 142.4789 | 0
2044 | 7 | 1 | 4 | 139.2962 | 0
2044 | 7 | 1 | 5 | 136.2335 | 0
2044 | 7 | 1 | 6 | 134.713 | 0
2044 | 7 | 1 | 7 | 137.3965 | 0
2044 | 7 | 1 | 8 | 145.4178 | 0
2044 | 7 | 1 | 9 | 159.5105 | 0
2044 | 7 | 1 | 10 | 170.9534 | 0
2044 | 7 | 1 | 11 | 177.8012 | 0
2044 | 7 | 1 | 12 | 180.8153 | 0
2044 | 7 | 1 | 13 | 184.3826 | 0
2044 | 7 | 1 | 14 | 186.9617 | 0
2044 | 7 | 1 | 15 | 186.7754 | 0
2044 | 7 | 1 | 16 | 186.4112 | 0
2044 | 7 | 1 | 17 | 185.9903 | 0
2044 | 7 | 1 | 18 | 173.074 | 0
2044 | 7 | 1 | 19 | 171.4172 | 0
2044 | 7 | 1 | 20 | 164.4817 | 0
2044 | 7 | 1 | 21 | 160.7044 | 0
2044 | 7 | 1 | 22 | 157.9361 | 0
2044 | 7 | 1 | 23 | 154.5862 | 0
2044 | 7 | 2 | 0 | 146.8562 | 0
2044 | 7 | 2 | 1 | 153.0451 | 0
2044 | 7 | 2 | 2 | 146.5796 | 0
2044 | 7 | 2 | 3 | 141.9517 | 0
2044 | 7 | 2 | 4 | 139.2195 | 0
2044 | 7 | 2 | 5 | 137.2507 | 0
2044 | 7 | 2 | 6 | 136.5791 | 0
2044 | 7 | 2 | 7 | 142.7208 | 0
2044 | 7 | 2 | 8 | 155.6063 | 0
2044 | 7 | 2 | 9 | 171.2348 | 0
2044 | 7 | 2 | 10 | 184.8262 | 0
2044 | 7 | 2 | 11 | 194.7426 | 0
2044 | 7 | 2 | 12 | 204.9361 | 0
2044 | 7 | 2 | 13 | 209.522 | 0
2044 | 7 | 2 | 14 | 212.5288 | 0
2044 | 7 | 2 | 15 | 214.1929 | 0
2044 | 7 | 2 | 16 | 216.9558 | 0
2044 | 7 | 2 | 17 | 217.5543 | 0
2044 | 7 | 2 | 18 | 210.6217 | 0
2044 | 7 | 2 | 19 | 205.9743 | 0
2044 | 7 | 2 | 20 | 199.2238 | 0
2044 | 7 | 2 | 21 | 196.2492 | 0
2044 | 7 | 2 | 22 | 188.367 | 0
2044 | 7 | 2 | 23 | 179.043 | 0
2044 | 7 | 3 | 0 | 168.877 | 0
2044 | 7 | 3 | 1 | 158.8597 | 0
2044 | 7 | 3 | 2 | 151.2912 | 0
2044 | 7 | 3 | 3 | 145.4629 | 0
2044 | 7 | 3 | 4 | 141.6301 | 0
2044 | 7 | 3 | 5 | 138.0783 | 0
2044 | 7 | 3 | 6 | 131.893 | 0
2044 | 7 | 3 | 7 | 136.6222 | 0
2044 | 7 | 3 | 8 | 151.5729 | 0
2044 | 7 | 3 | 9 | 171.6105 | 0
2044 | 7 | 3 | 10 | 191.1884 | 0
2044 | 7 | 3 | 11 | 206.0591 | 0
2044 | 7 | 3 | 12 | 215.2206 | 0
2044 | 7 | 3 | 13 | 222.0463 | 0
2044 | 7 | 3 | 14 | 227.2691 | 0
2044 | 7 | 3 | 15 | 232.4918 | 0
2044 | 7 | 3 | 16 | 237.6136 | 0
2044 | 7 | 3 | 17 | 240.1325 | 0
2044 | 7 | 3 | 18 | 238.8095 | 0
2044 | 7 | 3 | 19 | 233.5835 | 0
2044 | 7 | 3 | 20 | 223.9411 | 0
2044 | 7 | 3 | 21 | 219.8853 | 0
2044 | 7 | 3 | 22 | 209.4457 | 0
2044 | 7 | 3 | 23 | 195.773 | 0
2044 | 7 | 4 | 0 | 179.8196 | 0
2044 | 7 | 4 | 1 | 168.3511 | 0
2044 | 7 | 4 | 2 | 160.659 | 0
2044 | 7 | 4 | 3 | 155.4185 | 0
2044 | 7 | 4 | 4 | 153.1874 | 0
2044 | 7 | 4 | 5 | 154.7703 | 0
2044 | 7 | 4 | 6 | 159.7614 | 0
2044 | 7 | 4 | 7 | 175.525 | 0
2044 | 7 | 4 | 8 | 191.2993 | 0
2044 | 7 | 4 | 9 | 207.5062 | 0
2044 | 7 | 4 | 10 | 223.365 | 0
2044 | 7 | 4 | 11 | 235.3531 | 0
2044 | 7 | 4 | 12 | 243.9224 | 0
2044 | 7 | 4 | 13 | 250.5739 | 0
2044 | 7 | 4 | 14 | 254.6768 | 0
2044 | 7 | 4 | 15 | 258.044 | 0
2044 | 7 | 4 | 16 | 262.4042 | 0
2044 | 7 | 4 | 17 | 265.1166 | 0
2044 | 7 | 4 | 18 | 249.9223 | 0
2044 | 7 | 4 | 19 | 245.4323 | 0
2044 | 7 | 4 | 20 | 236.8639 | 0
2044 | 7 | 4 | 21 | 228.9221 | 0
2044 | 7 | 4 | 22 | 213.9654 | 0
2044 | 7 | 4 | 23 | 197.4504 | 0
2044 | 7 | 5 | 0 | 189.1891 | 0
2044 | 7 | 5 | 1 | 170.5973 | 0
2044 | 7 | 5 | 2 | 162.0853 | 0
2044 | 7 | 5 | 3 | 156.1183 | 0
2044 | 7 | 5 | 4 | 153.0651 | 0
2044 | 7 | 5 | 5 | 153.8443 | 0
2044 | 7 | 5 | 6 | 159.6657 | 0
2044 | 7 | 5 | 7 | 172.503 | 0
2044 | 7 | 5 | 8 | 183.0121 | 0
2044 | 7 | 5 | 9 | 192.0866 | 0
2044 | 7 | 5 | 10 | 200.77 | 0
2044 | 7 | 5 | 11 | 206.4512 | 0
2044 | 7 | 5 | 12 | 212.769 | 0
2044 | 7 | 5 | 13 | 217.0711 | 0
2044 | 7 | 5 | 14 | 219.572 | 0
2044 | 7 | 5 | 15 | 222.0095 | 0
2044 | 7 | 5 | 16 | 226.6176 | 0
2044 | 7 | 5 | 17 | 229.2447 | 0
2044 | 7 | 5 | 18 | 220.1876 | 0
2044 | 7 | 5 | 19 | 214.1317 | 0
2044 | 7 | 5 | 20 | 204.3592 | 0
2044 | 7 | 5 | 21 | 197.6902 | 0
2044 | 7 | 5 | 22 | 185.1565 | 0
2044 | 7 | 5 | 23 | 170.9022 | 0
2044 | 7 | 6 | 0 | 156.1627 | 0
2044 | 7 | 6 | 1 | 151.5875 | 0
2044 | 7 | 6 | 2 | 145.8971 | 0
2044 | 7 | 6 | 3 | 142.3345 | 0
2044 | 7 | 6 | 4 | 141.3844 | 0
2044 | 7 | 6 | 5 | 144.2674 | 0
2044 | 7 | 6 | 6 | 149.4621 | 0
2044 | 7 | 6 | 7 | 162.6057 | 0
2044 | 7 | 6 | 8 | 173.001 | 0
2044 | 7 | 6 | 9 | 182.8556 | 0
2044 | 7 | 6 | 10 | 192.4421 | 0
2044 | 7 | 6 | 11 | 199.2629 | 0
2044 | 7 | 6 | 12 | 209.3855 | 0
2044 | 7 | 6 | 13 | 213.5093 | 0
2044 | 7 | 6 | 14 | 215.6204 | 0
2044 | 7 | 6 | 15 | 217.7744 | 0
2044 | 7 | 6 | 16 | 220.8298 | 0
2044 | 7 | 6 | 17 | 222.9732 | 0
2044 | 7 | 6 | 18 | 222.9455 | 0
2044 | 7 | 6 | 19 | 218.7148 | 0
2044 | 7 | 6 | 20 | 209.7159 | 0
2044 | 7 | 6 | 21 | 203.4061 | 0
2044 | 7 | 6 | 22 | 190.8549 | 0
2044 | 7 | 6 | 23 | 176.3485 | 0
2044 | 7 | 7 | 0 | 163.504 | 0
2044 | 7 | 7 | 1 | 154.4585 | 0
2044 | 7 | 7 | 2 | 147.4368 | 0
2044 | 7 | 7 | 3 | 142.5242 | 0
2044 | 7 | 7 | 4 | 140.7657 | 0
2044 | 7 | 7 | 5 | 142.6255 | 0
2044 | 7 | 7 | 6 | 148.1194 | 0
2044 | 7 | 7 | 7 | 163.0931 | 0
2044 | 7 | 7 | 8 | 177.5663 | 0
2044 | 7 | 7 | 9 | 192.0528 | 0
2044 | 7 | 7 | 10 | 205.6142 | 0
2044 | 7 | 7 | 11 | 215.7282 | 0
2044 | 7 | 7 | 12 | 222.0577 | 0
2044 | 7 | 7 | 13 | 229.0675 | 0
2044 | 7 | 7 | 14 | 234.2426 | 0
2044 | 7 | 7 | 15 | 237.4342 | 0
2044 | 7 | 7 | 16 | 242.2977 | 0
2044 | 7 | 7 | 17 | 245.0966 | 0
2044 | 7 | 7 | 18 | 238.1314 | 0
2044 | 7 | 7 | 19 | 232.6947 | 0
2044 | 7 | 7 | 20 | 223.0737 | 0
2044 | 7 | 7 | 21 | 216.9156 | 0
2044 | 7 | 7 | 22 | 204.0728 | 0
2044 | 7 | 7 | 23 | 189.1655 | 0
2044 | 7 | 8 | 0 | 174.2145 | 0
2044 | 7 | 8 | 1 | 161.8151 | 0
2044 | 7 | 8 | 2 | 154.6058 | 0
2044 | 7 | 8 | 3 | 149.6387 | 0
2044 | 7 | 8 | 4 | 147.6882 | 0
2044 | 7 | 8 | 5 | 149.5175 | 0
2044 | 7 | 8 | 6 | 160.0359 | 0
2044 | 7 | 8 | 7 | 173.627 | 0
2044 | 7 | 8 | 8 | 185.8674 | 0
2044 | 7 | 8 | 9 | 198.28 | 0
2044 | 7 | 8 | 10 | 209.5525 | 0
2044 | 7 | 8 | 11 | 217.8334 | 0
2044 | 7 | 8 | 12 | 230.6776 | 0
2044 | 7 | 8 | 13 | 235.6619 | 0
2044 | 7 | 8 | 14 | 237.5657 | 0
2044 | 7 | 8 | 15 | 237.5692 | 0
2044 | 7 | 8 | 16 | 240.6759 | 0
2044 | 7 | 8 | 17 | 242.3854 | 0
2044 | 7 | 8 | 18 | 231.4068 | 0
2044 | 7 | 8 | 19 | 226.5527 | 0
2044 | 7 | 8 | 20 | 219.3745 | 0
2044 | 7 | 8 | 21 | 214.0746 | 0
2044 | 7 | 8 | 22 | 202.9976 | 0
2044 | 7 | 8 | 23 | 191.1266 | 0
2044 | 7 | 9 | 0 | 182.0413 | 0
2044 | 7 | 9 | 1 | 173.7877 | 0
2044 | 7 | 9 | 2 | 166.4227 | 0
2044 | 7 | 9 | 3 | 161.0356 | 0
2044 | 7 | 9 | 4 | 157.525 | 0
2044 | 7 | 9 | 5 | 155.3776 | 0
2044 | 7 | 9 | 6 | 153.1323 | 0
2044 | 7 | 9 | 7 | 158.7646 | 0
2044 | 7 | 9 | 8 | 172.4074 | 0
2044 | 7 | 9 | 9 | 188.8879 | 0
2044 | 7 | 9 | 10 | 204.1125 | 0
2044 | 7 | 9 | 11 | 215.5396 | 0
2044 | 7 | 9 | 12 | 229.0564 | 0
2044 | 7 | 9 | 13 | 234.56 | 0
2044 | 7 | 9 | 14 | 237.8977 | 0
2044 | 7 | 9 | 15 | 240.362 | 0
2044 | 7 | 9 | 16 | 243.9571 | 0
2044 | 7 | 9 | 17 | 244.3728 | 0
2044 | 7 | 9 | 18 | 238.8296 | 0
2044 | 7 | 9 | 19 | 232.7588 | 0
2044 | 7 | 9 | 20 | 223.8071 | 0
2044 | 7 | 9 | 21 | 219.4785 | 0
2044 | 7 | 9 | 22 | 210.1023 | 0
2044 | 7 | 9 | 23 | 198.8697 | 0
2044 | 7 | 10 | 0 | 183.8954 | 0
2044 | 7 | 10 | 1 | 170.6328 | 0
2044 | 7 | 10 | 2 | 161.5886 | 0
2044 | 7 | 10 | 3 | 154.641 | 0
2044 | 7 | 10 | 4 | 149.8044 | 0
2044 | 7 | 10 | 5 | 145.2213 | 0
2044 | 7 | 10 | 6 | 141.8982 | 0
2044 | 7 | 10 | 7 | 146.3504 | 0
2044 | 7 | 10 | 8 | 160.0553 | 0
2044 | 7 | 10 | 9 | 178.3222 | 0
2044 | 7 | 10 | 10 | 196.0135 | 0
2044 | 7 | 10 | 11 | 209.0124 | 0
2044 | 7 | 10 | 12 | 217.897 | 0
2044 | 7 | 10 | 13 | 222.4895 | 0
2044 | 7 | 10 | 14 | 225.6577 | 0
2044 | 7 | 10 | 15 | 229.3607 | 0
2044 | 7 | 10 | 16 | 233.6008 | 0
2044 | 7 | 10 | 17 | 235.2245 | 0
2044 | 7 | 10 | 18 | 228.7843 | 0
2044 | 7 | 10 | 19 | 224.7754 | 0
2044 | 7 | 10 | 20 | 216.7483 | 0
2044 | 7 | 10 | 21 | 212.4291 | 0
2044 | 7 | 10 | 22 | 202.6892 | 0
2044 | 7 | 10 | 23 | 190.3432 | 0
2044 | 7 | 11 | 0 | 177.4031 | 0
2044 | 7 | 11 | 1 | 164.815 | 0
2044 | 7 | 11 | 2 | 157.047 | 0
2044 | 7 | 11 | 3 | 151.9682 | 0
2044 | 7 | 11 | 4 | 149.7154 | 0
2044 | 7 | 11 | 5 | 151.3417 | 0
2044 | 7 | 11 | 6 | 154.9342 | 0
2044 | 7 | 11 | 7 | 169.3811 | 0
2044 | 7 | 11 | 8 | 183.3827 | 0
2044 | 7 | 11 | 9 | 197.428 | 0
2044 | 7 | 11 | 10 | 210.703 | 0
2044 | 7 | 11 | 11 | 220.3764 | 0
2044 | 7 | 11 | 12 | 226.4011 | 0
2044 | 7 | 11 | 13 | 231.5974 | 0
2044 | 7 | 11 | 14 | 234.2206 | 0
2044 | 7 | 11 | 15 | 236.0163 | 0
2044 | 7 | 11 | 16 | 239.6594 | 0
2044 | 7 | 11 | 17 | 242.3543 | 0
2044 | 7 | 11 | 18 | 245.4743 | 0
2044 | 7 | 11 | 19 | 239.3318 | 0
2044 | 7 | 11 | 20 | 227.2794 | 0
2044 | 7 | 11 | 21 | 218.7573 | 0
2044 | 7 | 11 | 22 | 204.139 | 0
2044 | 7 | 11 | 23 | 187.5469 | 0
2044 | 7 | 12 | 0 | 173.5971 | 0
2044 | 7 | 12 | 1 | 158.4959 | 0
2044 | 7 | 12 | 2 | 150.9377 | 0
2044 | 7 | 12 | 3 | 145.7687 | 0
2044 | 7 | 12 | 4 | 143.5101 | 0
2044 | 7 | 12 | 5 | 144.945 | 0
2044 | 7 | 12 | 6 | 150.2016 | 0
2044 | 7 | 12 | 7 | 164.628 | 0
2044 | 7 | 12 | 8 | 178.5549 | 0
2044 | 7 | 12 | 9 | 192.3821 | 0
2044 | 7 | 12 | 10 | 205.061 | 0
2044 | 7 | 12 | 11 | 214.0894 | 0
2044 | 7 | 12 | 12 | 218.9916 | 0
2044 | 7 | 12 | 13 | 225.4556 | 0
2044 | 7 | 12 | 14 | 230.1422 | 0
2044 | 7 | 12 | 15 | 234.0001 | 0
2044 | 7 | 12 | 16 | 239.336 | 0
2044 | 7 | 12 | 17 | 242.6423 | 0
2044 | 7 | 12 | 18 | 233.6299 | 0
2044 | 7 | 12 | 19 | 228.5666 | 0
2044 | 7 | 12 | 20 | 218.6166 | 0
2044 | 7 | 12 | 21 | 211.9647 | 0
2044 | 7 | 12 | 22 | 199.2024 | 0
2044 | 7 | 12 | 23 | 184.254 | 0
2044 | 7 | 13 | 0 | 169.2949 | 0
2044 | 7 | 13 | 1 | 160.0892 | 0
2044 | 7 | 13 | 2 | 153.627 | 0
2044 | 7 | 13 | 3 | 149.3379 | 0
2044 | 7 | 13 | 4 | 148.0136 | 0
2044 | 7 | 13 | 5 | 150.6019 | 0
2044 | 7 | 13 | 6 | 155.1061 | 0
2044 | 7 | 13 | 7 | 169.5585 | 0
2044 | 7 | 13 | 8 | 183.3078 | 0
2044 | 7 | 13 | 9 | 197.1151 | 0
2044 | 7 | 13 | 10 | 210.2012 | 0
2044 | 7 | 13 | 11 | 220.1036 | 0
2044 | 7 | 13 | 12 | 231.2651 | 0
2044 | 7 | 13 | 13 | 239.2232 | 0
2044 | 7 | 13 | 14 | 245.5071 | 0
2044 | 7 | 13 | 15 | 251.3982 | 0
2044 | 7 | 13 | 16 | 257.5524 | 0
2044 | 7 | 13 | 17 | 261.1586 | 0
2044 | 7 | 13 | 18 | 238.6616 | 0
2044 | 7 | 13 | 19 | 234.4359 | 0
2044 | 7 | 13 | 20 | 226.7338 | 0
2044 | 7 | 13 | 21 | 220.3651 | 0
2044 | 7 | 13 | 22 | 207.007 | 0
2044 | 7 | 13 | 23 | 191.7754 | 0
2044 | 7 | 14 | 0 | 180.089 | 0
2044 | 7 | 14 | 1 | 169.0218 | 0
2044 | 7 | 14 | 2 | 161.6726 | 0
2044 | 7 | 14 | 3 | 156.4835 | 0
2044 | 7 | 14 | 4 | 154.3642 | 0
2044 | 7 | 14 | 5 | 156.2575 | 0
2044 | 7 | 14 | 6 | 161.7474 | 0
2044 | 7 | 14 | 7 | 175.3223 | 0
2044 | 7 | 14 | 8 | 186.9774 | 0
2044 | 7 | 14 | 9 | 197.6352 | 0
2044 | 7 | 14 | 10 | 208.1508 | 0
2044 | 7 | 14 | 11 | 216.0004 | 0
2044 | 7 | 14 | 12 | 227.3685 | 0
2044 | 7 | 14 | 13 | 232.1264 | 0
2044 | 7 | 14 | 14 | 235.7502 | 0
2044 | 7 | 14 | 15 | 238.1743 | 0
2044 | 7 | 14 | 16 | 241.3806 | 0
2044 | 7 | 14 | 17 | 242.5874 | 0
2044 | 7 | 14 | 18 | 247.0156 | 0
2044 | 7 | 14 | 19 | 240.6951 | 0
2044 | 7 | 14 | 20 | 228.5271 | 0
2044 | 7 | 14 | 21 | 219.8908 | 0
2044 | 7 | 14 | 22 | 205.2218 | 0
2044 | 7 | 14 | 23 | 188.5512 | 0
2044 | 7 | 15 | 0 | 171.1914 | 0
2044 | 7 | 15 | 1 | 161.8226 | 0
2044 | 7 | 15 | 2 | 154.1566 | 0
2044 | 7 | 15 | 3 | 148.8825 | 0
2044 | 7 | 15 | 4 | 146.5822 | 0
2044 | 7 | 15 | 5 | 147.9678 | 0
2044 | 7 | 15 | 6 | 153.1812 | 0
2044 | 7 | 15 | 7 | 167.6012 | 0
2044 | 7 | 15 | 8 | 182.3529 | 0
2044 | 7 | 15 | 9 | 198.1863 | 0
2044 | 7 | 15 | 10 | 212.6603 | 0
2044 | 7 | 15 | 11 | 222.7897 | 0
2044 | 7 | 15 | 12 | 230.1973 | 0
2044 | 7 | 15 | 13 | 236.0903 | 0
2044 | 7 | 15 | 14 | 240.2002 | 0
2044 | 7 | 15 | 15 | 243.6509 | 0
2044 | 7 | 15 | 16 | 247.6564 | 0
2044 | 7 | 15 | 17 | 248.9688 | 0
2044 | 7 | 15 | 18 | 245.0124 | 0
2044 | 7 | 15 | 19 | 238.1212 | 0
2044 | 7 | 15 | 20 | 226.7647 | 0
2044 | 7 | 15 | 21 | 219.5965 | 0
2044 | 7 | 15 | 22 | 207.2686 | 0
2044 | 7 | 15 | 23 | 193.7976 | 0
2044 | 7 | 16 | 0 | 179.5438 | 0
2044 | 7 | 16 | 1 | 164.4726 | 0
2044 | 7 | 16 | 2 | 156.482 | 0
2044 | 7 | 16 | 3 | 150.6904 | 0
2044 | 7 | 16 | 4 | 146.868 | 0
2044 | 7 | 16 | 5 | 143.8645 | 0
2044 | 7 | 16 | 6 | 140.5231 | 0
2044 | 7 | 16 | 7 | 146.8543 | 0
2044 | 7 | 16 | 8 | 161.707 | 0
2044 | 7 | 16 | 9 | 179.3652 | 0
2044 | 7 | 16 | 10 | 194.2646 | 0
2044 | 7 | 16 | 11 | 204.6537 | 0
2044 | 7 | 16 | 12 | 209.4023 | 0
2044 | 7 | 16 | 13 | 211.8577 | 0
2044 | 7 | 16 | 14 | 213.7922 | 0
2044 | 7 | 16 | 15 | 214.8563 | 0
2044 | 7 | 16 | 16 | 216.5028 | 0
2044 | 7 | 16 | 17 | 215.7444 | 0
2044 | 7 | 16 | 18 | 203.4237 | 0
2044 | 7 | 16 | 19 | 199.8802 | 0
2044 | 7 | 16 | 20 | 194.2174 | 0
2044 | 7 | 16 | 21 | 190.4821 | 0
2044 | 7 | 16 | 22 | 182.9637 | 0
2044 | 7 | 16 | 23 | 174.5474 | 0
2044 | 7 | 17 | 0 | 168.4995 | 0
2044 | 7 | 17 | 1 | 159.983 | 0
2044 | 7 | 17 | 2 | 153.1021 | 0
2044 | 7 | 17 | 3 | 147.9604 | 0
2044 | 7 | 17 | 4 | 144.6318 | 0
2044 | 7 | 17 | 5 | 141.9991 | 0
2044 | 7 | 17 | 6 | 137.2635 | 0
2044 | 7 | 17 | 7 | 140.4673 | 0
2044 | 7 | 17 | 8 | 152.7455 | 0
2044 | 7 | 17 | 9 | 169.8038 | 0
2044 | 7 | 17 | 10 | 187.0445 | 0
2044 | 7 | 17 | 11 | 200.7549 | 0
2044 | 7 | 17 | 12 | 213.8889 | 0
2044 | 7 | 17 | 13 | 219.2277 | 0
2044 | 7 | 17 | 14 | 222.36 | 0
2044 | 7 | 17 | 15 | 224.8592 | 0
2044 | 7 | 17 | 16 | 228.3698 | 0
2044 | 7 | 17 | 17 | 230.2327 | 0
2044 | 7 | 17 | 18 | 227.2402 | 0
2044 | 7 | 17 | 19 | 223.8326 | 0
2044 | 7 | 17 | 20 | 217.5939 | 0
2044 | 7 | 17 | 21 | 214.3363 | 0
2044 | 7 | 17 | 22 | 204.8577 | 0
2044 | 7 | 17 | 23 | 192.5158 | 0
2044 | 7 | 18 | 0 | 176.7574 | 0
2044 | 7 | 18 | 1 | 170.4741 | 0
2044 | 7 | 18 | 2 | 163.2231 | 0
2044 | 7 | 18 | 3 | 158.3649 | 0
2044 | 7 | 18 | 4 | 156.4547 | 0
2044 | 7 | 18 | 5 | 158.7393 | 0
2044 | 7 | 18 | 6 | 164.425 | 0
2044 | 7 | 18 | 7 | 178.0432 | 0
2044 | 7 | 18 | 8 | 191.4156 | 0
2044 | 7 | 18 | 9 | 204.4406 | 0
2044 | 7 | 18 | 10 | 217.0075 | 0
2044 | 7 | 18 | 11 | 227.0155 | 0
2044 | 7 | 18 | 12 | 240.8225 | 0
2044 | 7 | 18 | 13 | 249.4501 | 0
2044 | 7 | 18 | 14 | 255.913 | 0
2044 | 7 | 18 | 15 | 260.9553 | 0
2044 | 7 | 18 | 16 | 267.1479 | 0
2044 | 7 | 18 | 17 | 271.0118 | 0
2044 | 7 | 18 | 18 | 264.8724 | 0
2044 | 7 | 18 | 19 | 258.2353 | 0
2044 | 7 | 18 | 20 | 245.8781 | 0
2044 | 7 | 18 | 21 | 236.7821 | 0
2044 | 7 | 18 | 22 | 221.356 | 0
2044 | 7 | 18 | 23 | 203.7809 | 0
2044 | 7 | 19 | 0 | 181.0069 | 0
2044 | 7 | 19 | 1 | 174.8985 | 0
2044 | 7 | 19 | 2 | 167.5132 | 0
2044 | 7 | 19 | 3 | 162.3042 | 0
2044 | 7 | 19 | 4 | 160.1442 | 0
2044 | 7 | 19 | 5 | 162.1116 | 0
2044 | 7 | 19 | 6 | 166.8912 | 0
2044 | 7 | 19 | 7 | 182.8011 | 0
2044 | 7 | 19 | 8 | 199.8894 | 0
2044 | 7 | 19 | 9 | 217.7135 | 0
2044 | 7 | 19 | 10 | 234.3317 | 0
2044 | 7 | 19 | 11 | 246.9243 | 0
2044 | 7 | 19 | 12 | 258.4805 | 0
2044 | 7 | 19 | 13 | 267.2571 | 0
2044 | 7 | 19 | 14 | 273.9907 | 0
2044 | 7 | 19 | 15 | 279.3629 | 0
2044 | 7 | 19 | 16 | 285.1861 | 0
2044 | 7 | 19 | 17 | 288.303 | 0
2044 | 7 | 19 | 18 | 270.6841 | 0
2044 | 7 | 19 | 19 | 264.8788 | 0
2044 | 7 | 19 | 20 | 255.7532 | 0
2044 | 7 | 19 | 21 | 247.5714 | 0
2044 | 7 | 19 | 22 | 231.8588 | 0
2044 | 7 | 19 | 23 | 214.4507 | 0
2044 | 7 | 20 | 0 | 200.7054 | 0
2044 | 7 | 20 | 1 | 193.6895 | 0
2044 | 7 | 20 | 2 | 185.1543 | 0
2044 | 7 | 20 | 3 | 179.1373 | 0
2044 | 7 | 20 | 4 | 176.5197 | 0
2044 | 7 | 20 | 5 | 178.4691 | 0
2044 | 7 | 20 | 6 | 183.3308 | 0
2044 | 7 | 20 | 7 | 197.6667 | 0
2044 | 7 | 20 | 8 | 213.0615 | 0
2044 | 7 | 20 | 9 | 228.36 | 0
2044 | 7 | 20 | 10 | 242.8721 | 0
2044 | 7 | 20 | 11 | 253.9702 | 0
2044 | 7 | 20 | 12 | 268.6311 | 0
2044 | 7 | 20 | 13 | 276.1451 | 0
2044 | 7 | 20 | 14 | 281.2751 | 0
2044 | 7 | 20 | 15 | 284.3909 | 0
2044 | 7 | 20 | 16 | 289.0931 | 0
2044 | 7 | 20 | 17 | 291.5382 | 0
2044 | 7 | 20 | 18 | 295.8891 | 0
2044 | 7 | 20 | 19 | 288.384 | 0
2044 | 7 | 20 | 20 | 275.5177 | 0
2044 | 7 | 20 | 21 | 265.2858 | 0
2044 | 7 | 20 | 22 | 248.1962 | 0
2044 | 7 | 20 | 23 | 228.5649 | 0
2044 | 7 | 21 | 0 | 203.0404 | 0
2044 | 7 | 21 | 1 | 194.3089 | 0
2044 | 7 | 21 | 2 | 184.7425 | 0
2044 | 7 | 21 | 3 | 177.9109 | 0
2044 | 7 | 21 | 4 | 174.5441 | 0
2044 | 7 | 21 | 5 | 175.5036 | 0
2044 | 7 | 21 | 6 | 187.3649 | 0
2044 | 7 | 21 | 7 | 202.2831 | 0
2044 | 7 | 21 | 8 | 218.7558 | 0
2044 | 7 | 21 | 9 | 235.4599 | 0
2044 | 7 | 21 | 10 | 250.7769 | 0
2044 | 7 | 21 | 11 | 262.8433 | 0
2044 | 7 | 21 | 12 | 278.8888 | 0
2044 | 7 | 21 | 13 | 288.883 | 0
2044 | 7 | 21 | 14 | 295.3524 | 0
2044 | 7 | 21 | 15 | 299.577 | 0
2044 | 7 | 21 | 16 | 305.6998 | 0
2044 | 7 | 21 | 17 | 308.3438 | 0
2044 | 7 | 21 | 18 | 290.6319 | 0
2044 | 7 | 21 | 19 | 284.6221 | 0
2044 | 7 | 21 | 20 | 275.1829 | 0
2044 | 7 | 21 | 21 | 265.982 | 0
2044 | 7 | 21 | 22 | 249.615 | 0
2044 | 7 | 21 | 23 | 231.3315 | 0
2044 | 7 | 22 | 0 | 215.9318 | 0
2044 | 7 | 22 | 1 | 193.9517 | 0
2044 | 7 | 22 | 2 | 183.313 | 0
2044 | 7 | 22 | 3 | 175.7729 | 0
2044 | 7 | 22 | 4 | 171.5543 | 0
2044 | 7 | 22 | 5 | 171.6605 | 0
2044 | 7 | 22 | 6 | 182.8349 | 0
2044 | 7 | 22 | 7 | 193.5702 | 0
2044 | 7 | 22 | 8 | 203.8986 | 0
2044 | 7 | 22 | 9 | 213.0908 | 0
2044 | 7 | 22 | 10 | 220.3945 | 0
2044 | 7 | 22 | 11 | 224.5073 | 0
2044 | 7 | 22 | 12 | 236.8715 | 0
2044 | 7 | 22 | 13 | 238.0731 | 0
2044 | 7 | 22 | 14 | 238.0952 | 0
2044 | 7 | 22 | 15 | 235.7473 | 0
2044 | 7 | 22 | 16 | 235.8871 | 0
2044 | 7 | 22 | 17 | 234.8461 | 0
2044 | 7 | 22 | 18 | 243.0907 | 0
2044 | 7 | 22 | 19 | 233.8559 | 0
2044 | 7 | 22 | 20 | 221.1689 | 0
2044 | 7 | 22 | 21 | 211.7291 | 0
2044 | 7 | 22 | 22 | 198.0554 | 0
2044 | 7 | 22 | 23 | 183.8342 | 0
2044 | 7 | 23 | 0 | 170.5457 | 0
2044 | 7 | 23 | 1 | 156.7514 | 0
2044 | 7 | 23 | 2 | 149.3859 | 0
2044 | 7 | 23 | 3 | 144.1989 | 0
2044 | 7 | 23 | 4 | 140.8795 | 0
2044 | 7 | 23 | 5 | 138.3338 | 0
2044 | 7 | 23 | 6 | 135.6098 | 0
2044 | 7 | 23 | 7 | 141.7077 | 0
2044 | 7 | 23 | 8 | 154.9083 | 0
2044 | 7 | 23 | 9 | 171.0446 | 0
2044 | 7 | 23 | 10 | 184.1028 | 0
2044 | 7 | 23 | 11 | 192.8535 | 0
2044 | 7 | 23 | 12 | 198.31 | 0
2044 | 7 | 23 | 13 | 201.5257 | 0
2044 | 7 | 23 | 14 | 204.3776 | 0
2044 | 7 | 23 | 15 | 206.7197 | 0
2044 | 7 | 23 | 16 | 209.4281 | 0
2044 | 7 | 23 | 17 | 209.166 | 0
2044 | 7 | 23 | 18 | 189.2333 | 0
2044 | 7 | 23 | 19 | 185.2512 | 0
2044 | 7 | 23 | 20 | 179.3046 | 0
2044 | 7 | 23 | 21 | 173.9325 | 0
2044 | 7 | 23 | 22 | 165.2943 | 0
2044 | 7 | 23 | 23 | 156.7578 | 0
2044 | 7 | 24 | 0 | 155.6626 | 0
2044 | 7 | 24 | 1 | 143.9311 | 0
2044 | 7 | 24 | 2 | 136.8173 | 0
2044 | 7 | 24 | 3 | 131.5331 | 0
2044 | 7 | 24 | 4 | 128.162 | 0
2044 | 7 | 24 | 5 | 124.6692 | 0
2044 | 7 | 24 | 6 | 121.9872 | 0
2044 | 7 | 24 | 7 | 125.1425 | 0
2044 | 7 | 24 | 8 | 136.6457 | 0
2044 | 7 | 24 | 9 | 151.8421 | 0
2044 | 7 | 24 | 10 | 164.6994 | 0
2044 | 7 | 24 | 11 | 174.0729 | 0
2044 | 7 | 24 | 12 | 180.3581 | 0
2044 | 7 | 24 | 13 | 183.4075 | 0
2044 | 7 | 24 | 14 | 186.6536 | 0
2044 | 7 | 24 | 15 | 189.308 | 0
2044 | 7 | 24 | 16 | 191.7567 | 0
2044 | 7 | 24 | 17 | 192.8114 | 0
2044 | 7 | 24 | 18 | 198.6779 | 0
2044 | 7 | 24 | 19 | 194.0808 | 0
2044 | 7 | 24 | 20 | 184.9127 | 0
2044 | 7 | 24 | 21 | 179.1211 | 0
2044 | 7 | 24 | 22 | 168.9133 | 0
2044 | 7 | 24 | 23 | 157.2022 | 0
2044 | 7 | 25 | 0 | 148.9895 | 0
2044 | 7 | 25 | 1 | 133.5042 | 0
2044 | 7 | 25 | 2 | 128.1564 | 0
2044 | 7 | 25 | 3 | 124.8478 | 0
2044 | 7 | 25 | 4 | 123.9134 | 0
2044 | 7 | 25 | 5 | 126.4459 | 0
2044 | 7 | 25 | 6 | 130.8323 | 0
2044 | 7 | 25 | 7 | 143.7845 | 0
2044 | 7 | 25 | 8 | 155.3396 | 0
2044 | 7 | 25 | 9 | 166.5388 | 0
2044 | 7 | 25 | 10 | 177.1348 | 0
2044 | 7 | 25 | 11 | 184.7859 | 0
2044 | 7 | 25 | 12 | 188.3742 | 0
2044 | 7 | 25 | 13 | 194.25 | 0
2044 | 7 | 25 | 14 | 198.4875 | 0
2044 | 7 | 25 | 15 | 202.2318 | 0
2044 | 7 | 25 | 16 | 206.8278 | 0
2044 | 7 | 25 | 17 | 209.9635 | 0
2044 | 7 | 25 | 18 | 198.0041 | 0
2044 | 7 | 25 | 19 | 193.6492 | 0
2044 | 7 | 25 | 20 | 186.1909 | 0
2044 | 7 | 25 | 21 | 180.0027 | 0
2044 | 7 | 25 | 22 | 168.336 | 0
2044 | 7 | 25 | 23 | 155.7136 | 0
2044 | 7 | 26 | 0 | 142.8442 | 0
2044 | 7 | 26 | 1 | 137.2943 | 0
2044 | 7 | 26 | 2 | 132.9445 | 0
2044 | 7 | 26 | 3 | 130.1656 | 0
2044 | 7 | 26 | 4 | 129.7824 | 0
2044 | 7 | 26 | 5 | 133.1678 | 0
2044 | 7 | 26 | 6 | 140.4216 | 0
2044 | 7 | 26 | 7 | 153.2574 | 0
2044 | 7 | 26 | 8 | 164.2682 | 0
2044 | 7 | 26 | 9 | 174.7348 | 0
2044 | 7 | 26 | 10 | 184.5711 | 0
2044 | 7 | 26 | 11 | 192.5197 | 0
2044 | 7 | 26 | 12 | 202.7306 | 0
2044 | 7 | 26 | 13 | 209.3706 | 0
2044 | 7 | 26 | 14 | 214.3706 | 0
2044 | 7 | 26 | 15 | 218.2243 | 0
2044 | 7 | 26 | 16 | 223.0329 | 0
2044 | 7 | 26 | 17 | 226.1631 | 0
2044 | 7 | 26 | 18 | 216.1457 | 0
2044 | 7 | 26 | 19 | 211.4207 | 0
2044 | 7 | 26 | 20 | 204.2664 | 0
2044 | 7 | 26 | 21 | 198.1419 | 0
2044 | 7 | 26 | 22 | 185.6219 | 0
2044 | 7 | 26 | 23 | 172.0248 | 0
2044 | 7 | 27 | 0 | 158.0426 | 0
2044 | 7 | 27 | 1 | 158.2266 | 0
2044 | 7 | 27 | 2 | 153.1425 | 0
2044 | 7 | 27 | 3 | 149.6273 | 0
2044 | 7 | 27 | 4 | 149.0108 | 0
2044 | 7 | 27 | 5 | 152.47 | 0
2044 | 7 | 27 | 6 | 152.5439 | 0
2044 | 7 | 27 | 7 | 167.6362 | 0
2044 | 7 | 27 | 8 | 183.436 | 0
2044 | 7 | 27 | 9 | 199.8657 | 0
2044 | 7 | 27 | 10 | 215.8113 | 0
2044 | 7 | 27 | 11 | 228.2495 | 0
2044 | 7 | 27 | 12 | 237.7643 | 0
2044 | 7 | 27 | 13 | 246.3482 | 0
2044 | 7 | 27 | 14 | 252.8407 | 0
2044 | 7 | 27 | 15 | 257.9443 | 0
2044 | 7 | 27 | 16 | 263.587 | 0
2044 | 7 | 27 | 17 | 266.7705 | 0
2044 | 7 | 27 | 18 | 261.8293 | 0
2044 | 7 | 27 | 19 | 254.7672 | 0
2044 | 7 | 27 | 20 | 245.3394 | 0
2044 | 7 | 27 | 21 | 237.2625 | 0
2044 | 7 | 27 | 22 | 221.8001 | 0
2044 | 7 | 27 | 23 | 204.8881 | 0
2044 | 7 | 28 | 0 | 183.9098 | 0
2044 | 7 | 28 | 1 | 172.9511 | 0
2044 | 7 | 28 | 2 | 164.8692 | 0
2044 | 7 | 28 | 3 | 159.0436 | 0
2044 | 7 | 28 | 4 | 156.3031 | 0
2044 | 7 | 28 | 5 | 157.5432 | 0
2044 | 7 | 28 | 6 | 163.9028 | 0
2044 | 7 | 28 | 7 | 177.4819 | 0
2044 | 7 | 28 | 8 | 190.7281 | 0
2044 | 7 | 28 | 9 | 203.241 | 0
2044 | 7 | 28 | 10 | 215.2957 | 0
2044 | 7 | 28 | 11 | 224.2994 | 0
2044 | 7 | 28 | 12 | 232.3787 | 0
2044 | 7 | 28 | 13 | 238.1909 | 0
2044 | 7 | 28 | 14 | 242.113 | 0
2044 | 7 | 28 | 15 | 244.5706 | 0
2044 | 7 | 28 | 16 | 248.6418 | 0
2044 | 7 | 28 | 17 | 250.1036 | 0
2044 | 7 | 28 | 18 | 248.7291 | 0
2044 | 7 | 28 | 19 | 241.6285 | 0
2044 | 7 | 28 | 20 | 230.5168 | 0
2044 | 7 | 28 | 21 | 220.2037 | 0
2044 | 7 | 28 | 22 | 204.2976 | 0
2044 | 7 | 28 | 23 | 187.2475 | 0
2044 | 7 | 29 | 0 | 173.1789 | 0
2044 | 7 | 29 | 1 | 161.3399 | 0
2044 | 7 | 29 | 2 | 153.7502 | 0
2044 | 7 | 29 | 3 | 148.5513 | 0
2044 | 7 | 29 | 4 | 146.0785 | 0
2044 | 7 | 29 | 5 | 147.4134 | 0
2044 | 7 | 29 | 6 | 153.358 | 0
2044 | 7 | 29 | 7 | 165.3965 | 0
2044 | 7 | 29 | 8 | 177.5043 | 0
2044 | 7 | 29 | 9 | 190.0074 | 0
2044 | 7 | 29 | 10 | 201.48 | 0
2044 | 7 | 29 | 11 | 209.3716 | 0
2044 | 7 | 29 | 12 | 215.6845 | 0
2044 | 7 | 29 | 13 | 220.992 | 0
2044 | 7 | 29 | 14 | 224.2841 | 0
2044 | 7 | 29 | 15 | 227.0554 | 0
2044 | 7 | 29 | 16 | 230.904 | 0
2044 | 7 | 29 | 17 | 231.8955 | 0
2044 | 7 | 29 | 18 | 230.3816 | 0
2044 | 7 | 29 | 19 | 222.6695 | 0
2044 | 7 | 29 | 20 | 212.3554 | 0
2044 | 7 | 29 | 21 | 204.7283 | 0
2044 | 7 | 29 | 22 | 193.1499 | 0
2044 | 7 | 29 | 23 | 181.0301 | 0
2044 | 7 | 30 | 0 | 162.1171 | 0
2044 | 7 | 30 | 1 | 152.6967 | 0
2044 | 7 | 30 | 2 | 145.9995 | 0
2044 | 7 | 30 | 3 | 141.1776 | 0
2044 | 7 | 30 | 4 | 138.1962 | 0
2044 | 7 | 30 | 5 | 136.016 | 0
2044 | 7 | 30 | 6 | 133.1969 | 0
2044 | 7 | 30 | 7 | 138.858 | 0
2044 | 7 | 30 | 8 | 153.0847 | 0
2044 | 7 | 30 | 9 | 170.2346 | 0
2044 | 7 | 30 | 10 | 184.3822 | 0
2044 | 7 | 30 | 11 | 194.2995 | 0
2044 | 7 | 30 | 12 | 198.513 | 0
2044 | 7 | 30 | 13 | 201.4188 | 0
2044 | 7 | 30 | 14 | 203.7328 | 0
2044 | 7 | 30 | 15 | 204.5236 | 0
2044 | 7 | 30 | 16 | 205.7161 | 0
2044 | 7 | 30 | 17 | 204.7372 | 0
2044 | 7 | 30 | 18 | 190.206 | 0
2044 | 7 | 30 | 19 | 186.3085 | 0
2044 | 7 | 30 | 20 | 182.5598 | 0
2044 | 7 | 30 | 21 | 177.9744 | 0
2044 | 7 | 30 | 22 | 169.8933 | 0
2044 | 7 | 30 | 23 | 161.8233 | 0
2044 | 7 | 31 | 0 | 160.004 | 0
2044 | 7 | 31 | 1 | 155.8041 | 0
2044 | 7 | 31 | 2 | 150.015 | 0
2044 | 7 | 31 | 3 | 145.4743 | 0
2044 | 7 | 31 | 4 | 142.6794 | 0
2044 | 7 | 31 | 5 | 140.6206 | 0
2044 | 7 | 31 | 6 | 138.104 | 0
2044 | 7 | 31 | 7 | 140.0723 | 0
2044 | 7 | 31 | 8 | 151.2929 | 0
2044 | 7 | 31 | 9 | 166.7635 | 0
2044 | 7 | 31 | 10 | 181.9506 | 0
2044 | 7 | 31 | 11 | 194.3118 | 0
2044 | 7 | 31 | 12 | 209.9387 | 0
2044 | 7 | 31 | 13 | 214.8771 | 0
2044 | 7 | 31 | 14 | 217.648 | 0
2044 | 7 | 31 | 15 | 218.4741 | 0
2044 | 7 | 31 | 16 | 220.678 | 0
2044 | 7 | 31 | 17 | 222.0748 | 0
2044 | 7 | 31 | 18 | 216.7226 | 0
2044 | 7 | 31 | 19 | 213.4894 | 0
2044 | 7 | 31 | 20 | 210.0038 | 0
2044 | 7 | 31 | 21 | 205.9949 | 0
2044 | 7 | 31 | 22 | 196.0836 | 0
2044 | 7 | 31 | 23 | 184.1849 | 0
2044 | 8 | 1 | 0 | 172.3367 | 0
2044 | 8 | 1 | 1 | 155.3821 | 0
2044 | 8 | 1 | 2 | 149.3023 | 0
2044 | 8 | 1 | 3 | 145.0383 | 0
2044 | 8 | 1 | 4 | 142.808 | 0
2044 | 8 | 1 | 5 | 141.3623 | 0
2044 | 8 | 1 | 6 | 140.9427 | 0
2044 | 8 | 1 | 7 | 141.8261 | 0
2044 | 8 | 1 | 8 | 148.6107 | 0
2044 | 8 | 1 | 9 | 158.2162 | 0
2044 | 8 | 1 | 10 | 169.5212 | 0
2044 | 8 | 1 | 11 | 178.8109 | 0
2044 | 8 | 1 | 12 | 193.4112 | 0
2044 | 8 | 1 | 13 | 195.6431 | 0
2044 | 8 | 1 | 14 | 195.4823 | 0
2044 | 8 | 1 | 15 | 192.5141 | 0
2044 | 8 | 1 | 16 | 193.4098 | 0
2044 | 8 | 1 | 17 | 195.0151 | 0
2044 | 8 | 1 | 18 | 196.5986 | 0
2044 | 8 | 1 | 19 | 189.2074 | 0
2044 | 8 | 1 | 20 | 183.7762 | 0
2044 | 8 | 1 | 21 | 180.3602 | 0
2044 | 8 | 1 | 22 | 170.2423 | 0
2044 | 8 | 1 | 23 | 159.209 | 0
2044 | 8 | 2 | 0 | 145.7002 | 0
2044 | 8 | 2 | 1 | 148.2711 | 0
2044 | 8 | 2 | 2 | 142.5256 | 0
2044 | 8 | 2 | 3 | 138.9631 | 0
2044 | 8 | 2 | 4 | 137.7848 | 0
2044 | 8 | 2 | 5 | 140.2757 | 0
2044 | 8 | 2 | 6 | 142.076 | 0
2044 | 8 | 2 | 7 | 154.3878 | 0
2044 | 8 | 2 | 8 | 168.6422 | 0
2044 | 8 | 2 | 9 | 184.2327 | 0
2044 | 8 | 2 | 10 | 198.5943 | 0
2044 | 8 | 2 | 11 | 209.9601 | 0
2044 | 8 | 2 | 12 | 219.1917 | 0
2044 | 8 | 2 | 13 | 227.3772 | 0
2044 | 8 | 2 | 14 | 232.9521 | 0
2044 | 8 | 2 | 15 | 238.7268 | 0
2044 | 8 | 2 | 16 | 244.6475 | 0
2044 | 8 | 2 | 17 | 247.7911 | 0
2044 | 8 | 2 | 18 | 238.8709 | 0
2044 | 8 | 2 | 19 | 231.8517 | 0
2044 | 8 | 2 | 20 | 222.9656 | 0
2044 | 8 | 2 | 21 | 215.4322 | 0
2044 | 8 | 2 | 22 | 200.2499 | 0
2044 | 8 | 2 | 23 | 185.2009 | 0
2044 | 8 | 3 | 0 | 172.0472 | 0
2044 | 8 | 3 | 1 | 163.3252 | 0
2044 | 8 | 3 | 2 | 156.2623 | 0
2044 | 8 | 3 | 3 | 151.5804 | 0
2044 | 8 | 3 | 4 | 149.7857 | 0
2044 | 8 | 3 | 5 | 151.8885 | 0
2044 | 8 | 3 | 6 | 151.2376 | 0
2044 | 8 | 3 | 7 | 162.4971 | 0
2044 | 8 | 3 | 8 | 175.7004 | 0
2044 | 8 | 3 | 9 | 189.3046 | 0
2044 | 8 | 3 | 10 | 201.8449 | 0
2044 | 8 | 3 | 11 | 211.0486 | 0
2044 | 8 | 3 | 12 | 217.9366 | 0
2044 | 8 | 3 | 13 | 222.6083 | 0
2044 | 8 | 3 | 14 | 224.9602 | 0
2044 | 8 | 3 | 15 | 226.1361 | 0
2044 | 8 | 3 | 16 | 229.1265 | 0
2044 | 8 | 3 | 17 | 230.7384 | 0
2044 | 8 | 3 | 18 | 237.4838 | 0
2044 | 8 | 3 | 19 | 228.9528 | 0
2044 | 8 | 3 | 20 | 219.4271 | 0
2044 | 8 | 3 | 21 | 211.3 | 0
2044 | 8 | 3 | 22 | 195.8581 | 0
2044 | 8 | 3 | 23 | 180.527 | 0
2044 | 8 | 4 | 0 | 163.3418 | 0
2044 | 8 | 4 | 1 | 152.1391 | 0
2044 | 8 | 4 | 2 | 145.1651 | 0
2044 | 8 | 4 | 3 | 140.5266 | 0
2044 | 8 | 4 | 4 | 138.4862 | 0
2044 | 8 | 4 | 5 | 139.9159 | 0
2044 | 8 | 4 | 6 | 142.6985 | 0
2044 | 8 | 4 | 7 | 153.768 | 0
2044 | 8 | 4 | 8 | 165.9409 | 0
2044 | 8 | 4 | 9 | 178.5424 | 0
2044 | 8 | 4 | 10 | 190.1443 | 0
2044 | 8 | 4 | 11 | 198.9433 | 0
2044 | 8 | 4 | 12 | 205.2789 | 0
2044 | 8 | 4 | 13 | 211.2182 | 0
2044 | 8 | 4 | 14 | 214.8073 | 0
2044 | 8 | 4 | 15 | 218.4773 | 0
2044 | 8 | 4 | 16 | 222.9823 | 0
2044 | 8 | 4 | 17 | 224.7225 | 0
2044 | 8 | 4 | 18 | 217.2685 | 0
2044 | 8 | 4 | 19 | 210.0506 | 0
2044 | 8 | 4 | 20 | 202.8881 | 0
2044 | 8 | 4 | 21 | 196.4477 | 0
2044 | 8 | 4 | 22 | 183.2232 | 0
2044 | 8 | 4 | 23 | 170.4744 | 0
2044 | 8 | 5 | 0 | 155.0575 | 0
2044 | 8 | 5 | 1 | 154.0656 | 0
2044 | 8 | 5 | 2 | 148.1258 | 0
2044 | 8 | 5 | 3 | 144.298 | 0
2044 | 8 | 5 | 4 | 143.1691 | 0
2044 | 8 | 5 | 5 | 145.8837 | 0
2044 | 8 | 5 | 6 | 155.9932 | 0
2044 | 8 | 5 | 7 | 166.1494 | 0
2044 | 8 | 5 | 8 | 177.9326 | 0
2044 | 8 | 5 | 9 | 190.9149 | 0
2044 | 8 | 5 | 10 | 201.7523 | 0
2044 | 8 | 5 | 11 | 210.4343 | 0
2044 | 8 | 5 | 12 | 229.2058 | 0
2044 | 8 | 5 | 13 | 236.3648 | 0
2044 | 8 | 5 | 14 | 240.773 | 0
2044 | 8 | 5 | 15 | 243.7488 | 0
2044 | 8 | 5 | 16 | 247.1858 | 0
2044 | 8 | 5 | 17 | 248.0051 | 0
2044 | 8 | 5 | 18 | 244.9822 | 0
2044 | 8 | 5 | 19 | 236.6663 | 0
2044 | 8 | 5 | 20 | 227.872 | 0
2044 | 8 | 5 | 21 | 220.3234 | 0
2044 | 8 | 5 | 22 | 206.3748 | 0
2044 | 8 | 5 | 23 | 193.495 | 0
2044 | 8 | 6 | 0 | 180.2881 | 0
2044 | 8 | 6 | 1 | 163.8008 | 0
2044 | 8 | 6 | 2 | 155.4878 | 0
2044 | 8 | 6 | 3 | 149.4969 | 0
2044 | 8 | 6 | 4 | 145.2912 | 0
2044 | 8 | 6 | 5 | 141.672 | 0
2044 | 8 | 6 | 6 | 140.1628 | 0
2044 | 8 | 6 | 7 | 142.4643 | 0
2044 | 8 | 6 | 8 | 155.5119 | 0
2044 | 8 | 6 | 9 | 171.2969 | 0
2044 | 8 | 6 | 10 | 183.9287 | 0
2044 | 8 | 6 | 11 | 193.0318 | 0
2044 | 8 | 6 | 12 | 200.569 | 0
2044 | 8 | 6 | 13 | 202.9592 | 0
2044 | 8 | 6 | 14 | 205.3171 | 0
2044 | 8 | 6 | 15 | 207.7418 | 0
2044 | 8 | 6 | 16 | 209.4565 | 0
2044 | 8 | 6 | 17 | 207.7314 | 0
2044 | 8 | 6 | 18 | 198.7167 | 0
2044 | 8 | 6 | 19 | 191.7348 | 0
2044 | 8 | 6 | 20 | 185.5823 | 0
2044 | 8 | 6 | 21 | 180.0532 | 0
2044 | 8 | 6 | 22 | 170.63 | 0
2044 | 8 | 6 | 23 | 162.7871 | 0
2044 | 8 | 7 | 0 | 157.5256 | 0
2044 | 8 | 7 | 1 | 144.5749 | 0
2044 | 8 | 7 | 2 | 137.7287 | 0
2044 | 8 | 7 | 3 | 132.7111 | 0
2044 | 8 | 7 | 4 | 129.3173 | 0
2044 | 8 | 7 | 5 | 126.0221 | 0
2044 | 8 | 7 | 6 | 122.1103 | 0
2044 | 8 | 7 | 7 | 121.4612 | 0
2044 | 8 | 7 | 8 | 132.0185 | 0
2044 | 8 | 7 | 9 | 147.7325 | 0
2044 | 8 | 7 | 10 | 162.4517 | 0
2044 | 8 | 7 | 11 | 174.2468 | 0
2044 | 8 | 7 | 12 | 183.2739 | 0
2044 | 8 | 7 | 13 | 188.224 | 0
2044 | 8 | 7 | 14 | 190.2714 | 0
2044 | 8 | 7 | 15 | 193.003 | 0
2044 | 8 | 7 | 16 | 197.3176 | 0
2044 | 8 | 7 | 17 | 199.2609 | 0
2044 | 8 | 7 | 18 | 190.0035 | 0
2044 | 8 | 7 | 19 | 185.433 | 0
2044 | 8 | 7 | 20 | 181.4786 | 0
2044 | 8 | 7 | 21 | 177.7371 | 0
2044 | 8 | 7 | 22 | 168.4391 | 0
2044 | 8 | 7 | 23 | 159.0216 | 0
2044 | 8 | 8 | 0 | 148.8684 | 0
2044 | 8 | 8 | 1 | 144.1865 | 0
2044 | 8 | 8 | 2 | 138.7671 | 0
2044 | 8 | 8 | 3 | 135.5328 | 0
2044 | 8 | 8 | 4 | 134.6504 | 0
2044 | 8 | 8 | 5 | 137.5649 | 0
2044 | 8 | 8 | 6 | 142.7371 | 0
2044 | 8 | 8 | 7 | 151.8404 | 0
2044 | 8 | 8 | 8 | 161.2692 | 0
2044 | 8 | 8 | 9 | 170.4476 | 0
2044 | 8 | 8 | 10 | 178.6777 | 0
2044 | 8 | 8 | 11 | 185.4339 | 0
2044 | 8 | 8 | 12 | 196.3103 | 0
2044 | 8 | 8 | 13 | 201.1341 | 0
2044 | 8 | 8 | 14 | 202.8823 | 0
2044 | 8 | 8 | 15 | 203.0403 | 0
2044 | 8 | 8 | 16 | 205.6341 | 0
2044 | 8 | 8 | 17 | 207.7928 | 0
2044 | 8 | 8 | 18 | 198.9225 | 0
2044 | 8 | 8 | 19 | 193.6782 | 0
2044 | 8 | 8 | 20 | 189.3746 | 0
2044 | 8 | 8 | 21 | 182.73 | 0
2044 | 8 | 8 | 22 | 169.7278 | 0
2044 | 8 | 8 | 23 | 157.7142 | 0
2044 | 8 | 9 | 0 | 147.1756 | 0
2044 | 8 | 9 | 1 | 144.004 | 0
2044 | 8 | 9 | 2 | 139.0316 | 0
2044 | 8 | 9 | 3 | 135.8528 | 0
2044 | 8 | 9 | 4 | 135.1124 | 0
2044 | 8 | 9 | 5 | 138.0778 | 0
2044 | 8 | 9 | 6 | 140.4832 | 0
2044 | 8 | 9 | 7 | 152.1663 | 0
2044 | 8 | 9 | 8 | 165.767 | 0
2044 | 8 | 9 | 9 | 180.4018 | 0
2044 | 8 | 9 | 10 | 193.9793 | 0
2044 | 8 | 9 | 11 | 204.8261 | 0
2044 | 8 | 9 | 12 | 214.7986 | 0
2044 | 8 | 9 | 13 | 224.1693 | 0
2044 | 8 | 9 | 14 | 230.7856 | 0
2044 | 8 | 9 | 15 | 236.6958 | 0
2044 | 8 | 9 | 16 | 243.337 | 0
2044 | 8 | 9 | 17 | 247.0183 | 0
2044 | 8 | 9 | 18 | 238.7387 | 0
2044 | 8 | 9 | 19 | 231.6948 | 0
2044 | 8 | 9 | 20 | 222.9961 | 0
2044 | 8 | 9 | 21 | 214.2294 | 0
2044 | 8 | 9 | 22 | 198.7002 | 0
2044 | 8 | 9 | 23 | 183.3668 | 0
2044 | 8 | 10 | 0 | 166.9746 | 0
2044 | 8 | 10 | 1 | 156.1949 | 0
2044 | 8 | 10 | 2 | 149.074 | 0
2044 | 8 | 10 | 3 | 144.2271 | 0
2044 | 8 | 10 | 4 | 142.2739 | 0
2044 | 8 | 10 | 5 | 143.8429 | 0
2044 | 8 | 10 | 6 | 151.6143 | 0
2044 | 8 | 10 | 7 | 162.4737 | 0
2044 | 8 | 10 | 8 | 174.999 | 0
2044 | 8 | 10 | 9 | 187.779 | 0
2044 | 8 | 10 | 10 | 199.5677 | 0
2044 | 8 | 10 | 11 | 208.5962 | 0
2044 | 8 | 10 | 12 | 216.8871 | 0
2044 | 8 | 10 | 13 | 221.592 | 0
2044 | 8 | 10 | 14 | 223.8057 | 0
2044 | 8 | 10 | 15 | 225.1808 | 0
2044 | 8 | 10 | 16 | 227.9529 | 0
2044 | 8 | 10 | 17 | 229.1487 | 0
2044 | 8 | 10 | 18 | 226.348 | 0
2044 | 8 | 10 | 19 | 218.6035 | 0
2044 | 8 | 10 | 20 | 212.5123 | 0
2044 | 8 | 10 | 21 | 204.2272 | 0
2044 | 8 | 10 | 22 | 188.8215 | 0
2044 | 8 | 10 | 23 | 174.3684 | 0
2044 | 8 | 11 | 0 | 166.4129 | 0
2044 | 8 | 11 | 1 | 149.1304 | 0
2044 | 8 | 11 | 2 | 142.1965 | 0
2044 | 8 | 11 | 3 | 137.6596 | 0
2044 | 8 | 11 | 4 | 135.5266 | 0
2044 | 8 | 11 | 5 | 136.7745 | 0
2044 | 8 | 11 | 6 | 143.3983 | 0
2044 | 8 | 11 | 7 | 152.0797 | 0
2044 | 8 | 11 | 8 | 159.5794 | 0
2044 | 8 | 11 | 9 | 167.1491 | 0
2044 | 8 | 11 | 10 | 174.2 | 0
2044 | 8 | 11 | 11 | 178.1518 | 0
2044 | 8 | 11 | 12 | 182.8264 | 0
2044 | 8 | 11 | 13 | 184.5266 | 0
2044 | 8 | 11 | 14 | 184.2108 | 0
2044 | 8 | 11 | 15 | 184.9898 | 0
2044 | 8 | 11 | 16 | 186.5886 | 0
2044 | 8 | 11 | 17 | 186.4079 | 0
2044 | 8 | 11 | 18 | 180.9531 | 0
2044 | 8 | 11 | 19 | 176.2041 | 0
2044 | 8 | 11 | 20 | 171.724 | 0
2044 | 8 | 11 | 21 | 164.5703 | 0
2044 | 8 | 11 | 22 | 152.4855 | 0
2044 | 8 | 11 | 23 | 142.2738 | 0
2044 | 8 | 12 | 0 | 133.8348 | 0
2044 | 8 | 12 | 1 | 125.9139 | 0
2044 | 8 | 12 | 2 | 121.1502 | 0
2044 | 8 | 12 | 3 | 118.2198 | 0
2044 | 8 | 12 | 4 | 117.5628 | 0
2044 | 8 | 12 | 5 | 119.9876 | 0
2044 | 8 | 12 | 6 | 128.1172 | 0
2044 | 8 | 12 | 7 | 137.911 | 0
2044 | 8 | 12 | 8 | 148.7991 | 0
2044 | 8 | 12 | 9 | 161.2781 | 0
2044 | 8 | 12 | 10 | 172.3211 | 0
2044 | 8 | 12 | 11 | 180.3351 | 0
2044 | 8 | 12 | 12 | 187.4824 | 0
2044 | 8 | 12 | 13 | 193.5625 | 0
2044 | 8 | 12 | 14 | 197.3523 | 0
2044 | 8 | 12 | 15 | 200.9462 | 0
2044 | 8 | 12 | 16 | 204.4692 | 0
2044 | 8 | 12 | 17 | 205.4144 | 0
2044 | 8 | 12 | 18 | 200.6327 | 0
2044 | 8 | 12 | 19 | 193.4446 | 0
2044 | 8 | 12 | 20 | 186.7 | 0
2044 | 8 | 12 | 21 | 179.9398 | 0
2044 | 8 | 12 | 22 | 168.4015 | 0
2044 | 8 | 12 | 23 | 158.5354 | 0
2044 | 8 | 13 | 0 | 149.1658 | 0
2044 | 8 | 13 | 1 | 143.3451 | 0
2044 | 8 | 13 | 2 | 137.6832 | 0
2044 | 8 | 13 | 3 | 133.629 | 0
2044 | 8 | 13 | 4 | 131.172 | 0
2044 | 8 | 13 | 5 | 129.3894 | 0
2044 | 8 | 13 | 6 | 130.051 | 0
2044 | 8 | 13 | 7 | 133.235 | 0
2044 | 8 | 13 | 8 | 148.6264 | 0
2044 | 8 | 13 | 9 | 168.3944 | 0
2044 | 8 | 13 | 10 | 186.0148 | 0
2044 | 8 | 13 | 11 | 199.6131 | 0
2044 | 8 | 13 | 12 | 211.2664 | 0
2044 | 8 | 13 | 13 | 217.659 | 0
2044 | 8 | 13 | 14 | 222.3875 | 0
2044 | 8 | 13 | 15 | 224.9274 | 0
2044 | 8 | 13 | 16 | 226.624 | 0
2044 | 8 | 13 | 17 | 225.7776 | 0
2044 | 8 | 13 | 18 | 214.7225 | 0
2044 | 8 | 13 | 19 | 209.1954 | 0
2044 | 8 | 13 | 20 | 207.0603 | 0
2044 | 8 | 13 | 21 | 202.9179 | 0
2044 | 8 | 13 | 22 | 193.0119 | 0
2044 | 8 | 13 | 23 | 183.7432 | 0
2044 | 8 | 14 | 0 | 178.5044 | 0
2044 | 8 | 14 | 1 | 161.9491 | 0
2044 | 8 | 14 | 2 | 154.4156 | 0
2044 | 8 | 14 | 3 | 148.5942 | 0
2044 | 8 | 14 | 4 | 144.4611 | 0
2044 | 8 | 14 | 5 | 140.7418 | 0
2044 | 8 | 14 | 6 | 137.1385 | 0
2044 | 8 | 14 | 7 | 134.8758 | 0
2044 | 8 | 14 | 8 | 144.6747 | 0
2044 | 8 | 14 | 9 | 158.8009 | 0
2044 | 8 | 14 | 10 | 172.0534 | 0
2044 | 8 | 14 | 11 | 183.2014 | 0
2044 | 8 | 14 | 12 | 194.015 | 0
2044 | 8 | 14 | 13 | 198.0778 | 0
2044 | 8 | 14 | 14 | 200.9037 | 0
2044 | 8 | 14 | 15 | 204.6948 | 0
2044 | 8 | 14 | 16 | 209.0433 | 0
2044 | 8 | 14 | 17 | 210.1332 | 0
2044 | 8 | 14 | 18 | 197.0455 | 0
2044 | 8 | 14 | 19 | 190.9199 | 0
2044 | 8 | 14 | 20 | 186.3016 | 0
2044 | 8 | 14 | 21 | 179.9432 | 0
2044 | 8 | 14 | 22 | 169.1893 | 0
2044 | 8 | 14 | 23 | 159.1972 | 0
2044 | 8 | 15 | 0 | 150.2113 | 0
2044 | 8 | 15 | 1 | 139.7066 | 0
2044 | 8 | 15 | 2 | 133.8904 | 0
2044 | 8 | 15 | 3 | 130.4125 | 0
2044 | 8 | 15 | 4 | 128.9939 | 0
2044 | 8 | 15 | 5 | 131.0259 | 0
2044 | 8 | 15 | 6 | 137.8809 | 0
2044 | 8 | 15 | 7 | 146.6827 | 0
2044 | 8 | 15 | 8 | 156.0895 | 0
2044 | 8 | 15 | 9 | 165.6114 | 0
2044 | 8 | 15 | 10 | 174.5681 | 0
2044 | 8 | 15 | 11 | 181.9839 | 0
2044 | 8 | 15 | 12 | 190.747 | 0
2044 | 8 | 15 | 13 | 196.9663 | 0
2044 | 8 | 15 | 14 | 200.8182 | 0
2044 | 8 | 15 | 15 | 205.7923 | 0
2044 | 8 | 15 | 16 | 210.655 | 0
2044 | 8 | 15 | 17 | 213.1241 | 0
2044 | 8 | 15 | 18 | 203.5415 | 0
2044 | 8 | 15 | 19 | 196.5354 | 0
2044 | 8 | 15 | 20 | 190.5057 | 0
2044 | 8 | 15 | 21 | 182.2299 | 0
2044 | 8 | 15 | 22 | 168.7215 | 0
2044 | 8 | 15 | 23 | 156.3549 | 0
2044 | 8 | 16 | 0 | 141.9291 | 0
2044 | 8 | 16 | 1 | 130.6862 | 0
2044 | 8 | 16 | 2 | 125.5557 | 0
2044 | 8 | 16 | 3 | 122.3748 | 0
2044 | 8 | 16 | 4 | 121.3381 | 0
2044 | 8 | 16 | 5 | 123.6625 | 0
2044 | 8 | 16 | 6 | 132.4431 | 0
2044 | 8 | 16 | 7 | 141.1346 | 0
2044 | 8 | 16 | 8 | 149.8353 | 0
2044 | 8 | 16 | 9 | 158.3361 | 0
2044 | 8 | 16 | 10 | 164.5281 | 0
2044 | 8 | 16 | 11 | 168.4415 | 0
2044 | 8 | 16 | 12 | 175.7413 | 0
2044 | 8 | 16 | 13 | 178.5136 | 0
2044 | 8 | 16 | 14 | 179.9133 | 0
2044 | 8 | 16 | 15 | 180.3524 | 0
2044 | 8 | 16 | 16 | 182.4556 | 0
2044 | 8 | 16 | 17 | 184.6336 | 0
2044 | 8 | 16 | 18 | 182.1217 | 0
2044 | 8 | 16 | 19 | 177.1046 | 0
2044 | 8 | 16 | 20 | 173.0541 | 0
2044 | 8 | 16 | 21 | 165.316 | 0
2044 | 8 | 16 | 22 | 152.5411 | 0
2044 | 8 | 16 | 23 | 141.2474 | 0
2044 | 8 | 17 | 0 | 131.7364 | 0
2044 | 8 | 17 | 1 | 127.8454 | 0
2044 | 8 | 17 | 2 | 124.8087 | 0
2044 | 8 | 17 | 3 | 123.1469 | 0
2044 | 8 | 17 | 4 | 123.6942 | 0
2044 | 8 | 17 | 5 | 127.8593 | 0
2044 | 8 | 17 | 6 | 134.7621 | 0
2044 | 8 | 17 | 7 | 143.7719 | 0
2044 | 8 | 17 | 8 | 152.986 | 0
2044 | 8 | 17 | 9 | 162.3021 | 0
2044 | 8 | 17 | 10 | 170.5856 | 0
2044 | 8 | 17 | 11 | 177.9982 | 0
2044 | 8 | 17 | 12 | 189.7325 | 0
2044 | 8 | 17 | 13 | 195.307 | 0
2044 | 8 | 17 | 14 | 197.4097 | 0
2044 | 8 | 17 | 15 | 197.9258 | 0
2044 | 8 | 17 | 16 | 200.9205 | 0
2044 | 8 | 17 | 17 | 203.3553 | 0
2044 | 8 | 17 | 18 | 200.964 | 0
2044 | 8 | 17 | 19 | 195.9303 | 0
2044 | 8 | 17 | 20 | 193.9505 | 0
2044 | 8 | 17 | 21 | 187.581 | 0
2044 | 8 | 17 | 22 | 174.9507 | 0
2044 | 8 | 17 | 23 | 163.4332 | 0
2044 | 8 | 18 | 0 | 149.3654 | 0
2044 | 8 | 18 | 1 | 147.5179 | 0
2044 | 8 | 18 | 2 | 142.7972 | 0
2044 | 8 | 18 | 3 | 139.5677 | 0
2044 | 8 | 18 | 4 | 138.9254 | 0
2044 | 8 | 18 | 5 | 142.1682 | 0
2044 | 8 | 18 | 6 | 148.164 | 0
2044 | 8 | 18 | 7 | 157.6872 | 0
2044 | 8 | 18 | 8 | 167.9434 | 0
2044 | 8 | 18 | 9 | 177.9124 | 0
2044 | 8 | 18 | 10 | 187.3183 | 0
2044 | 8 | 18 | 11 | 195.7668 | 0
2044 | 8 | 18 | 12 | 207.96 | 0
2044 | 8 | 18 | 13 | 213.2482 | 0
2044 | 8 | 18 | 14 | 215.5091 | 0
2044 | 8 | 18 | 15 | 215.3205 | 0
2044 | 8 | 18 | 16 | 217.5717 | 0
2044 | 8 | 18 | 17 | 218.4691 | 0
2044 | 8 | 18 | 18 | 222.3477 | 0
2044 | 8 | 18 | 19 | 215.7039 | 0
2044 | 8 | 18 | 20 | 211.376 | 0
2044 | 8 | 18 | 21 | 202.8781 | 0
2044 | 8 | 18 | 22 | 188.3927 | 0
2044 | 8 | 18 | 23 | 175.0281 | 0
2044 | 8 | 19 | 0 | 158.3465 | 0
2044 | 8 | 19 | 1 | 149.4833 | 0
2044 | 8 | 19 | 2 | 143.1643 | 0
2044 | 8 | 19 | 3 | 138.891 | 0
2044 | 8 | 19 | 4 | 137.0794 | 0
2044 | 8 | 19 | 5 | 138.865 | 0
2044 | 8 | 19 | 6 | 142.5069 | 0
2044 | 8 | 19 | 7 | 151.505 | 0
2044 | 8 | 19 | 8 | 162.5099 | 0
2044 | 8 | 19 | 9 | 174.3562 | 0
2044 | 8 | 19 | 10 | 184.9241 | 0
2044 | 8 | 19 | 11 | 192.8666 | 0
2044 | 8 | 19 | 12 | 197.9993 | 0
2044 | 8 | 19 | 13 | 200.5918 | 0
2044 | 8 | 19 | 14 | 200.7197 | 0
2044 | 8 | 19 | 15 | 199.8244 | 0
2044 | 8 | 19 | 16 | 200.8823 | 0
2044 | 8 | 19 | 17 | 200.3642 | 0
2044 | 8 | 19 | 18 | 194.332 | 0
2044 | 8 | 19 | 19 | 186.8352 | 0
2044 | 8 | 19 | 20 | 183.0253 | 0
2044 | 8 | 19 | 21 | 174.4761 | 0
2044 | 8 | 19 | 22 | 161.8471 | 0
2044 | 8 | 19 | 23 | 151.9775 | 0
2044 | 8 | 20 | 0 | 147.9923 | 0
2044 | 8 | 20 | 1 | 139.3572 | 0
2044 | 8 | 20 | 2 | 133.3092 | 0
2044 | 8 | 20 | 3 | 129.0114 | 0
2044 | 8 | 20 | 4 | 126.3508 | 0
2044 | 8 | 20 | 5 | 124.1457 | 0
2044 | 8 | 20 | 6 | 122.7998 | 0
2044 | 8 | 20 | 7 | 122.3659 | 0
2044 | 8 | 20 | 8 | 132.2791 | 0
2044 | 8 | 20 | 9 | 145.3517 | 0
2044 | 8 | 20 | 10 | 154.5169 | 0
2044 | 8 | 20 | 11 | 160.5936 | 0
2044 | 8 | 20 | 12 | 168.7262 | 0
2044 | 8 | 20 | 13 | 169.1181 | 0
2044 | 8 | 20 | 14 | 168.9716 | 0
2044 | 8 | 20 | 15 | 168.0489 | 0
2044 | 8 | 20 | 16 | 168.3624 | 0
2044 | 8 | 20 | 17 | 167.5411 | 0
2044 | 8 | 20 | 18 | 161.8773 | 0
2044 | 8 | 20 | 19 | 157.5919 | 0
2044 | 8 | 20 | 20 | 155.5032 | 0
2044 | 8 | 20 | 21 | 150.4255 | 0
2044 | 8 | 20 | 22 | 142.3312 | 0
2044 | 8 | 20 | 23 | 135.9826 | 0
2044 | 8 | 21 | 0 | 131.8128 | 0
2044 | 8 | 21 | 1 | 123.8156 | 0
2044 | 8 | 21 | 2 | 118.9801 | 0
2044 | 8 | 21 | 3 | 115.3676 | 0
2044 | 8 | 21 | 4 | 113.2479 | 0
2044 | 8 | 21 | 5 | 111.0099 | 0
2044 | 8 | 21 | 6 | 105.4903 | 0
2044 | 8 | 21 | 7 | 104.3565 | 0
2044 | 8 | 21 | 8 | 115.9107 | 0
2044 | 8 | 21 | 9 | 132.5673 | 0
2044 | 8 | 21 | 10 | 146.5991 | 0
2044 | 8 | 21 | 11 | 157.7681 | 0
2044 | 8 | 21 | 12 | 164.5994 | 0
2044 | 8 | 21 | 13 | 170.2648 | 0
2044 | 8 | 21 | 14 | 174.6962 | 0
2044 | 8 | 21 | 15 | 178.6679 | 0
2044 | 8 | 21 | 16 | 182.7132 | 0
2044 | 8 | 21 | 17 | 184.9389 | 0
2044 | 8 | 21 | 18 | 180.5929 | 0
2044 | 8 | 21 | 19 | 176.4191 | 0
2044 | 8 | 21 | 20 | 173.1793 | 0
2044 | 8 | 21 | 21 | 167.2852 | 0
2044 | 8 | 21 | 22 | 157.7309 | 0
2044 | 8 | 21 | 23 | 148.1778 | 0
2044 | 8 | 22 | 0 | 135.9044 | 0
2044 | 8 | 22 | 1 | 126.7308 | 0
2044 | 8 | 22 | 2 | 122.4235 | 0
2044 | 8 | 22 | 3 | 119.755 | 0
2044 | 8 | 22 | 4 | 119.3298 | 0
2044 | 8 | 22 | 5 | 122.2676 | 0
2044 | 8 | 22 | 6 | 126.2433 | 0
2044 | 8 | 22 | 7 | 136.2369 | 0
2044 | 8 | 22 | 8 | 148.554 | 0
2044 | 8 | 22 | 9 | 161.6003 | 0
2044 | 8 | 22 | 10 | 173.3774 | 0
2044 | 8 | 22 | 11 | 183.0033 | 0
2044 | 8 | 22 | 12 | 188.0549 | 0
2044 | 8 | 22 | 13 | 194.9638 | 0
2044 | 8 | 22 | 14 | 199.9535 | 0
2044 | 8 | 22 | 15 | 203.8727 | 0
2044 | 8 | 22 | 16 | 208.1243 | 0
2044 | 8 | 22 | 17 | 210.6673 | 0
2044 | 8 | 22 | 18 | 196.8389 | 0
2044 | 8 | 22 | 19 | 190.5039 | 0
2044 | 8 | 22 | 20 | 187.3539 | 0
2044 | 8 | 22 | 21 | 178.7525 | 0
2044 | 8 | 22 | 22 | 164.9156 | 0
2044 | 8 | 22 | 23 | 152.8469 | 0
2044 | 8 | 23 | 0 | 142.4219 | 0
2044 | 8 | 23 | 1 | 129.1286 | 0
2044 | 8 | 23 | 2 | 124.4901 | 0
2044 | 8 | 23 | 3 | 121.5302 | 0
2044 | 8 | 23 | 4 | 120.6563 | 0
2044 | 8 | 23 | 5 | 123.077 | 0
2044 | 8 | 23 | 6 | 131.5594 | 0
2044 | 8 | 23 | 7 | 139.7763 | 0
2044 | 8 | 23 | 8 | 147.3978 | 0
2044 | 8 | 23 | 9 | 155.1578 | 0
2044 | 8 | 23 | 10 | 162.2879 | 0
2044 | 8 | 23 | 11 | 166.872 | 0
2044 | 8 | 23 | 12 | 170.6536 | 0
2044 | 8 | 23 | 13 | 173.1031 | 0
2044 | 8 | 23 | 14 | 173.8781 | 0
2044 | 8 | 23 | 15 | 174.7626 | 0
2044 | 8 | 23 | 16 | 176.735 | 0
2044 | 8 | 23 | 17 | 177.6804 | 0
2044 | 8 | 23 | 18 | 174.1526 | 0
2044 | 8 | 23 | 19 | 169.6274 | 0
2044 | 8 | 23 | 20 | 167.3538 | 0
2044 | 8 | 23 | 21 | 158.6353 | 0
2044 | 8 | 23 | 22 | 146.0283 | 0
2044 | 8 | 23 | 23 | 136.0224 | 0
2044 | 8 | 24 | 0 | 126.7035 | 0
2044 | 8 | 24 | 1 | 118.6906 | 0
2044 | 8 | 24 | 2 | 115.2659 | 0
2044 | 8 | 24 | 3 | 113.3768 | 0
2044 | 8 | 24 | 4 | 113.4957 | 0
2044 | 8 | 24 | 5 | 116.7476 | 0
2044 | 8 | 24 | 6 | 122.7895 | 0
2044 | 8 | 24 | 7 | 130.8022 | 0
2044 | 8 | 24 | 8 | 138.3279 | 0
2044 | 8 | 24 | 9 | 145.8718 | 0
2044 | 8 | 24 | 10 | 152.6359 | 0
2044 | 8 | 24 | 11 | 157.5494 | 0
2044 | 8 | 24 | 12 | 165.3165 | 0
2044 | 8 | 24 | 13 | 168.2385 | 0
2044 | 8 | 24 | 14 | 169.589 | 0
2044 | 8 | 24 | 15 | 170.473 | 0
2044 | 8 | 24 | 16 | 172.8812 | 0
2044 | 8 | 24 | 17 | 174.7868 | 0
2044 | 8 | 24 | 18 | 171.2593 | 0
2044 | 8 | 24 | 19 | 167.0624 | 0
2044 | 8 | 24 | 20 | 165.9572 | 0
2044 | 8 | 24 | 21 | 159.2906 | 0
2044 | 8 | 24 | 22 | 147.032 | 0
2044 | 8 | 24 | 23 | 136.3575 | 0
2044 | 8 | 25 | 0 | 128.4305 | 0
2044 | 8 | 25 | 1 | 120.0056 | 0
2044 | 8 | 25 | 2 | 116.4386 | 0
2044 | 8 | 25 | 3 | 114.169 | 0
2044 | 8 | 25 | 4 | 114.0991 | 0
2044 | 8 | 25 | 5 | 117.3057 | 0
2044 | 8 | 25 | 6 | 121.8949 | 0
2044 | 8 | 25 | 7 | 131.5846 | 0
2044 | 8 | 25 | 8 | 142.9174 | 0
2044 | 8 | 25 | 9 | 154.8108 | 0
2044 | 8 | 25 | 10 | 165.3589 | 0
2044 | 8 | 25 | 11 | 174.1303 | 0
2044 | 8 | 25 | 12 | 177.972 | 0
2044 | 8 | 25 | 13 | 185.1542 | 0
2044 | 8 | 25 | 14 | 190.909 | 0
2044 | 8 | 25 | 15 | 195.5949 | 0
2044 | 8 | 25 | 16 | 200.2314 | 0
2044 | 8 | 25 | 17 | 202.2785 | 0
2044 | 8 | 25 | 18 | 191.5923 | 0
2044 | 8 | 25 | 19 | 186.3518 | 0
2044 | 8 | 25 | 20 | 183.1862 | 0
2044 | 8 | 25 | 21 | 174.1497 | 0
2044 | 8 | 25 | 22 | 160.9328 | 0
2044 | 8 | 25 | 23 | 149.2562 | 0
2044 | 8 | 26 | 0 | 137.3666 | 0
2044 | 8 | 26 | 1 | 130.9158 | 0
2044 | 8 | 26 | 2 | 126.7079 | 0
2044 | 8 | 26 | 3 | 123.9105 | 0
2044 | 8 | 26 | 4 | 123.4695 | 0
2044 | 8 | 26 | 5 | 126.5002 | 0
2044 | 8 | 26 | 6 | 133.5448 | 0
2044 | 8 | 26 | 7 | 142.506 | 0
2044 | 8 | 26 | 8 | 154.3382 | 0
2044 | 8 | 26 | 9 | 167.7145 | 0
2044 | 8 | 26 | 10 | 180.0374 | 0
2044 | 8 | 26 | 11 | 190.361 | 0
2044 | 8 | 26 | 12 | 196.8924 | 0
2044 | 8 | 26 | 13 | 201.3607 | 0
2044 | 8 | 26 | 14 | 203.1422 | 0
2044 | 8 | 26 | 15 | 202.72 | 0
2044 | 8 | 26 | 16 | 203.9181 | 0
2044 | 8 | 26 | 17 | 203.8392 | 0
2044 | 8 | 26 | 18 | 206.1201 | 0
2044 | 8 | 26 | 19 | 199.4565 | 0
2044 | 8 | 26 | 20 | 196.5987 | 0
2044 | 8 | 26 | 21 | 187.4217 | 0
2044 | 8 | 26 | 22 | 174.564 | 0
2044 | 8 | 26 | 23 | 164.2845 | 0
2044 | 8 | 27 | 0 | 155.1568 | 0
2044 | 8 | 27 | 1 | 152.6382 | 0
2044 | 8 | 27 | 2 | 147.0355 | 0
2044 | 8 | 27 | 3 | 142.7837 | 0
2044 | 8 | 27 | 4 | 140.0801 | 0
2044 | 8 | 27 | 5 | 138.574 | 0
2044 | 8 | 27 | 6 | 136.8846 | 0
2044 | 8 | 27 | 7 | 139.5745 | 0
2044 | 8 | 27 | 8 | 156.946 | 0
2044 | 8 | 27 | 9 | 180.0245 | 0
2044 | 8 | 27 | 10 | 201.6134 | 0
2044 | 8 | 27 | 11 | 218.6442 | 0
2044 | 8 | 27 | 12 | 228.9017 | 0
2044 | 8 | 27 | 13 | 235.3127 | 0
2044 | 8 | 27 | 14 | 240.3031 | 0
2044 | 8 | 27 | 15 | 242.8912 | 0
2044 | 8 | 27 | 16 | 244.8177 | 0
2044 | 8 | 27 | 17 | 243.8571 | 0
2044 | 8 | 27 | 18 | 229.8698 | 0
2044 | 8 | 27 | 19 | 222.8664 | 0
2044 | 8 | 27 | 20 | 222.895 | 0
2044 | 8 | 27 | 21 | 216.5102 | 0
2044 | 8 | 27 | 22 | 205.4685 | 0
2044 | 8 | 27 | 23 | 195.6419 | 0
2044 | 8 | 28 | 0 | 185.7147 | 0
2044 | 8 | 28 | 1 | 179.2817 | 0
2044 | 8 | 28 | 2 | 171.8142 | 0
2044 | 8 | 28 | 3 | 165.8468 | 0
2044 | 8 | 28 | 4 | 161.5246 | 0
2044 | 8 | 28 | 5 | 158.3219 | 0
2044 | 8 | 28 | 6 | 150.6686 | 0
2044 | 8 | 28 | 7 | 150.9588 | 0
2044 | 8 | 28 | 8 | 167.7896 | 0
2044 | 8 | 28 | 9 | 191.5622 | 0
2044 | 8 | 28 | 10 | 216.1892 | 0
2044 | 8 | 28 | 11 | 236.5667 | 0
2044 | 8 | 28 | 12 | 251.9717 | 0
2044 | 8 | 28 | 13 | 262.058 | 0
2044 | 8 | 28 | 14 | 269.7669 | 0
2044 | 8 | 28 | 15 | 276.404 | 0
2044 | 8 | 28 | 16 | 281.8838 | 0
2044 | 8 | 28 | 17 | 283.0939 | 0
2044 | 8 | 28 | 18 | 267.7824 | 0
2044 | 8 | 28 | 19 | 260.6625 | 0
2044 | 8 | 28 | 20 | 257.2038 | 0
2044 | 8 | 28 | 21 | 247.5675 | 0
2044 | 8 | 28 | 22 | 232.6782 | 0
2044 | 8 | 28 | 23 | 217.6308 | 0
2044 | 8 | 29 | 0 | 200.7246 | 0
2044 | 8 | 29 | 1 | 194.9964 | 0
2044 | 8 | 29 | 2 | 185.9623 | 0
2044 | 8 | 29 | 3 | 179.5689 | 0
2044 | 8 | 29 | 4 | 176.3009 | 0
2044 | 8 | 29 | 5 | 177.4749 | 0
2044 | 8 | 29 | 6 | 183.0117 | 0
2044 | 8 | 29 | 7 | 195.1683 | 0
2044 | 8 | 29 | 8 | 215.0251 | 0
2044 | 8 | 29 | 9 | 237.0763 | 0
2044 | 8 | 29 | 10 | 257.3163 | 0
2044 | 8 | 29 | 11 | 274.0795 | 0
2044 | 8 | 29 | 12 | 285.2988 | 0
2044 | 8 | 29 | 13 | 296.6449 | 0
2044 | 8 | 29 | 14 | 303.667 | 0
2044 | 8 | 29 | 15 | 308.3362 | 0
2044 | 8 | 29 | 16 | 314.2381 | 0
2044 | 8 | 29 | 17 | 316.5282 | 0
2044 | 8 | 29 | 18 | 305.5331 | 0
2044 | 8 | 29 | 19 | 296.3134 | 0
2044 | 8 | 29 | 20 | 289.292 | 0
2044 | 8 | 29 | 21 | 274.188 | 0
2044 | 8 | 29 | 22 | 253.5306 | 0
2044 | 8 | 29 | 23 | 233.9168 | 0
2044 | 8 | 30 | 0 | 214.9588 | 0
2044 | 8 | 30 | 1 | 203.9661 | 0
2044 | 8 | 30 | 2 | 194.3494 | 0
2044 | 8 | 30 | 3 | 187.4197 | 0
2044 | 8 | 30 | 4 | 183.7189 | 0
2044 | 8 | 30 | 5 | 184.7803 | 0
2044 | 8 | 30 | 6 | 188.9339 | 0
2044 | 8 | 30 | 7 | 200.4423 | 0
2044 | 8 | 30 | 8 | 219.4698 | 0
2044 | 8 | 30 | 9 | 240.2458 | 0
2044 | 8 | 30 | 10 | 258.7917 | 0
2044 | 8 | 30 | 11 | 273.7992 | 0
2044 | 8 | 30 | 12 | 284.4324 | 0
2044 | 8 | 30 | 13 | 294.3754 | 0
2044 | 8 | 30 | 14 | 301.3785 | 0
2044 | 8 | 30 | 15 | 305.8171 | 0
2044 | 8 | 30 | 16 | 310.9813 | 0
2044 | 8 | 30 | 17 | 312.308 | 0
2044 | 8 | 30 | 18 | 296.8717 | 0
2044 | 8 | 30 | 19 | 287.1948 | 0
2044 | 8 | 30 | 20 | 280.7138 | 0
2044 | 8 | 30 | 21 | 266.2126 | 0
2044 | 8 | 30 | 22 | 246.0751 | 0
2044 | 8 | 30 | 23 | 227.1653 | 0
2044 | 8 | 31 | 0 | 211.2303 | 0
2044 | 8 | 31 | 1 | 199.2963 | 0
2044 | 8 | 31 | 2 | 190.401 | 0
2044 | 8 | 31 | 3 | 184.1467 | 0
2044 | 8 | 31 | 4 | 180.9762 | 0
2044 | 8 | 31 | 5 | 182.6532 | 0
2044 | 8 | 31 | 6 | 185.1754 | 0
2044 | 8 | 31 | 7 | 193.8109 | 0
2044 | 8 | 31 | 8 | 207.5234 | 0
2044 | 8 | 31 | 9 | 221.645 | 0
2044 | 8 | 31 | 10 | 234.2171 | 0
2044 | 8 | 31 | 11 | 244.624 | 0
2044 | 8 | 31 | 12 | 254.7647 | 0
2044 | 8 | 31 | 13 | 262.1035 | 0
2044 | 8 | 31 | 14 | 266.0274 | 0
2044 | 8 | 31 | 15 | 267.8301 | 0
2044 | 8 | 31 | 16 | 271.9034 | 0
2044 | 8 | 31 | 17 | 273.0602 | 0
2044 | 8 | 31 | 18 | 258.5577 | 0
2044 | 8 | 31 | 19 | 249.3206 | 0
2044 | 8 | 31 | 20 | 244.0871 | 0
2044 | 8 | 31 | 21 | 230.5992 | 0
2044 | 8 | 31 | 22 | 212.178 | 0
2044 | 8 | 31 | 23 | 195.5208 | 0
2044 | 9 | 1 | 0 | 181.5189 | 0
2044 | 9 | 1 | 1 | 166.8374 | 0
2044 | 9 | 1 | 2 | 158.8618 | 0
2044 | 9 | 1 | 3 | 153.8094 | 0
2044 | 9 | 1 | 4 | 151.2507 | 0
2044 | 9 | 1 | 5 | 152.66 | 0
2044 | 9 | 1 | 6 | 158.8592 | 0
2044 | 9 | 1 | 7 | 167.1294 | 0
2044 | 9 | 1 | 8 | 173.8354 | 0
2044 | 9 | 1 | 9 | 181.6164 | 0
2044 | 9 | 1 | 10 | 188.9378 | 0
2044 | 9 | 1 | 11 | 192.859 | 0
2044 | 9 | 1 | 12 | 199.1175 | 0
2044 | 9 | 1 | 13 | 201.8957 | 0
2044 | 9 | 1 | 14 | 202.7721 | 0
2044 | 9 | 1 | 15 | 201.6237 | 0
2044 | 9 | 1 | 16 | 203.8625 | 0
2044 | 9 | 1 | 17 | 204.0618 | 0
2044 | 9 | 1 | 18 | 199.5677 | 0
2044 | 9 | 1 | 19 | 193.4958 | 0
2044 | 9 | 1 | 20 | 190.9836 | 0
2044 | 9 | 1 | 21 | 178.3668 | 0
2044 | 9 | 1 | 22 | 164.0606 | 0
2044 | 9 | 1 | 23 | 151.4184 | 0
2044 | 9 | 2 | 0 | 140.7318 | 0
2044 | 9 | 2 | 1 | 132.6888 | 0
2044 | 9 | 2 | 2 | 128.5386 | 0
2044 | 9 | 2 | 3 | 126.4935 | 0
2044 | 9 | 2 | 4 | 126.4417 | 0
2044 | 9 | 2 | 5 | 130.3531 | 0
2044 | 9 | 2 | 6 | 137.0759 | 0
2044 | 9 | 2 | 7 | 145.0937 | 0
2044 | 9 | 2 | 8 | 151.4023 | 0
2044 | 9 | 2 | 9 | 159.5014 | 0
2044 | 9 | 2 | 10 | 167.1536 | 0
2044 | 9 | 2 | 11 | 172.8023 | 0
2044 | 9 | 2 | 12 | 181.4924 | 0
2044 | 9 | 2 | 13 | 186.1866 | 0
2044 | 9 | 2 | 14 | 187.9414 | 0
2044 | 9 | 2 | 15 | 186.6766 | 0
2044 | 9 | 2 | 16 | 189.0778 | 0
2044 | 9 | 2 | 17 | 189.3424 | 0
2044 | 9 | 2 | 18 | 181.3745 | 0
2044 | 9 | 2 | 19 | 175.9258 | 0
2044 | 9 | 2 | 20 | 175.7635 | 0
2044 | 9 | 2 | 21 | 166.5174 | 0
2044 | 9 | 2 | 22 | 156.127 | 0
2044 | 9 | 2 | 23 | 147.7216 | 0
2044 | 9 | 3 | 0 | 134.9121 | 0
2044 | 9 | 3 | 1 | 134.1042 | 0
2044 | 9 | 3 | 2 | 129.8853 | 0
2044 | 9 | 3 | 3 | 127.29 | 0
2044 | 9 | 3 | 4 | 125.9834 | 0
2044 | 9 | 3 | 5 | 125.5995 | 0
2044 | 9 | 3 | 6 | 125.9711 | 0
2044 | 9 | 3 | 7 | 127.7052 | 0
2044 | 9 | 3 | 8 | 136.7692 | 0
2044 | 9 | 3 | 9 | 149.5051 | 0
2044 | 9 | 3 | 10 | 159.8018 | 0
2044 | 9 | 3 | 11 | 167.6358 | 0
2044 | 9 | 3 | 12 | 177.8403 | 0
2044 | 9 | 3 | 13 | 182.6546 | 0
2044 | 9 | 3 | 14 | 185.8701 | 0
2044 | 9 | 3 | 15 | 185.9798 | 0
2044 | 9 | 3 | 16 | 188.4429 | 0
2044 | 9 | 3 | 17 | 187.9228 | 0
2044 | 9 | 3 | 18 | 182.0748 | 0
2044 | 9 | 3 | 19 | 177.4811 | 0
2044 | 9 | 3 | 20 | 177.5481 | 0
2044 | 9 | 3 | 21 | 169.2185 | 0
2044 | 9 | 3 | 22 | 160.1234 | 0
2044 | 9 | 3 | 23 | 152.3226 | 0
2044 | 9 | 4 | 0 | 140.8801 | 0
2044 | 9 | 4 | 1 | 136.0409 | 0
2044 | 9 | 4 | 2 | 130.7929 | 0
2044 | 9 | 4 | 3 | 127.1704 | 0
2044 | 9 | 4 | 4 | 124.869 | 0
2044 | 9 | 4 | 5 | 123.1305 | 0
2044 | 9 | 4 | 6 | 120.6654 | 0
2044 | 9 | 4 | 7 | 119.8241 | 0
2044 | 9 | 4 | 8 | 128.9658 | 0
2044 | 9 | 4 | 9 | 144.2296 | 0
2044 | 9 | 4 | 10 | 159.346 | 0
2044 | 9 | 4 | 11 | 171.7526 | 0
2044 | 9 | 4 | 12 | 180.3261 | 0
2044 | 9 | 4 | 13 | 185.522 | 0
2044 | 9 | 4 | 14 | 188.4435 | 0
2044 | 9 | 4 | 15 | 189.8687 | 0
2044 | 9 | 4 | 16 | 194.1996 | 0
2044 | 9 | 4 | 17 | 195.8131 | 0
2044 | 9 | 4 | 18 | 189.0687 | 0
2044 | 9 | 4 | 19 | 186.0767 | 0
2044 | 9 | 4 | 20 | 185.9463 | 0
2044 | 9 | 4 | 21 | 177.4365 | 0
2044 | 9 | 4 | 22 | 167.2365 | 0
2044 | 9 | 4 | 23 | 156.8386 | 0
2044 | 9 | 5 | 0 | 143.6602 | 0
2044 | 9 | 5 | 1 | 136.6776 | 0
2044 | 9 | 5 | 2 | 131.4691 | 0
2044 | 9 | 5 | 3 | 128.4733 | 0
2044 | 9 | 5 | 4 | 126.6405 | 0
2044 | 9 | 5 | 5 | 125.9001 | 0
2044 | 9 | 5 | 6 | 125.8584 | 0
2044 | 9 | 5 | 7 | 123.18 | 0
2044 | 9 | 5 | 8 | 128.1943 | 0
2044 | 9 | 5 | 9 | 139.3221 | 0
2044 | 9 | 5 | 10 | 152.2734 | 0
2044 | 9 | 5 | 11 | 162.5207 | 0
2044 | 9 | 5 | 12 | 174.7634 | 0
2044 | 9 | 5 | 13 | 177.8292 | 0
2044 | 9 | 5 | 14 | 179.0358 | 0
2044 | 9 | 5 | 15 | 179.7202 | 0
2044 | 9 | 5 | 16 | 183.0745 | 0
2044 | 9 | 5 | 17 | 185.7996 | 0
2044 | 9 | 5 | 18 | 183.3289 | 0
2044 | 9 | 5 | 19 | 182.2329 | 0
2044 | 9 | 5 | 20 | 183.3907 | 0
2044 | 9 | 5 | 21 | 173.6867 | 0
2044 | 9 | 5 | 22 | 161.097 | 0
2044 | 9 | 5 | 23 | 148.2268 | 0
2044 | 9 | 6 | 0 | 139.8019 | 0
2044 | 9 | 6 | 1 | 132.0393 | 0
2044 | 9 | 6 | 2 | 127.0981 | 0
2044 | 9 | 6 | 3 | 124.4488 | 0
2044 | 9 | 6 | 4 | 123.7121 | 0
2044 | 9 | 6 | 5 | 126.6284 | 0
2044 | 9 | 6 | 6 | 136.5527 | 0
2044 | 9 | 6 | 7 | 146.7809 | 0
2044 | 9 | 6 | 8 | 152.9322 | 0
2044 | 9 | 6 | 9 | 159.636 | 0
2044 | 9 | 6 | 10 | 166.4361 | 0
2044 | 9 | 6 | 11 | 170.4665 | 0
2044 | 9 | 6 | 12 | 175.5437 | 0
2044 | 9 | 6 | 13 | 178.2014 | 0
2044 | 9 | 6 | 14 | 178.9537 | 0
2044 | 9 | 6 | 15 | 179.1597 | 0
2044 | 9 | 6 | 16 | 182.7891 | 0
2044 | 9 | 6 | 17 | 184.4485 | 0
2044 | 9 | 6 | 18 | 178.9715 | 0
2044 | 9 | 6 | 19 | 175.9761 | 0
2044 | 9 | 6 | 20 | 173.8396 | 0
2044 | 9 | 6 | 21 | 162.1696 | 0
2044 | 9 | 6 | 22 | 148.7239 | 0
2044 | 9 | 6 | 23 | 136.9344 | 0
2044 | 9 | 7 | 0 | 127.1513 | 0
2044 | 9 | 7 | 1 | 120.6313 | 0
2044 | 9 | 7 | 2 | 117.2178 | 0
2044 | 9 | 7 | 3 | 115.8557 | 0
2044 | 9 | 7 | 4 | 116.3609 | 0
2044 | 9 | 7 | 5 | 120.3125 | 0
2044 | 9 | 7 | 6 | 129.6161 | 0
2044 | 9 | 7 | 7 | 140.1517 | 0
2044 | 9 | 7 | 8 | 145.7034 | 0
2044 | 9 | 7 | 9 | 152.0414 | 0
2044 | 9 | 7 | 10 | 158.9184 | 0
2044 | 9 | 7 | 11 | 163.2084 | 0
2044 | 9 | 7 | 12 | 169.2205 | 0
2044 | 9 | 7 | 13 | 172.3277 | 0
2044 | 9 | 7 | 14 | 173.3506 | 0
2044 | 9 | 7 | 15 | 173.5772 | 0
2044 | 9 | 7 | 16 | 177.7528 | 0
2044 | 9 | 7 | 17 | 180.5655 | 0
2044 | 9 | 7 | 18 | 175.3442 | 0
2044 | 9 | 7 | 19 | 173.4242 | 0
2044 | 9 | 7 | 20 | 172.3272 | 0
2044 | 9 | 7 | 21 | 161.8809 | 0
2044 | 9 | 7 | 22 | 148.8038 | 0
2044 | 9 | 7 | 23 | 137.0373 | 0
2044 | 9 | 8 | 0 | 128.3745 | 0
2044 | 9 | 8 | 1 | 119.0251 | 0
2044 | 9 | 8 | 2 | 115.5673 | 0
2044 | 9 | 8 | 3 | 114.0475 | 0
2044 | 9 | 8 | 4 | 114.401 | 0
2044 | 9 | 8 | 5 | 118.4019 | 0
2044 | 9 | 8 | 6 | 128.4642 | 0
2044 | 9 | 8 | 7 | 139.1253 | 0
2044 | 9 | 8 | 8 | 144.4232 | 0
2044 | 9 | 8 | 9 | 150.1593 | 0
2044 | 9 | 8 | 10 | 156.0074 | 0
2044 | 9 | 8 | 11 | 160.2833 | 0
2044 | 9 | 8 | 12 | 167.9054 | 0
2044 | 9 | 8 | 13 | 171.2806 | 0
2044 | 9 | 8 | 14 | 172.9432 | 0
2044 | 9 | 8 | 15 | 172.742 | 0
2044 | 9 | 8 | 16 | 176.1504 | 0
2044 | 9 | 8 | 17 | 177.6621 | 0
2044 | 9 | 8 | 18 | 172.1386 | 0
2044 | 9 | 8 | 19 | 171.3571 | 0
2044 | 9 | 8 | 20 | 170.9795 | 0
2044 | 9 | 8 | 21 | 160.5003 | 0
2044 | 9 | 8 | 22 | 147.7277 | 0
2044 | 9 | 8 | 23 | 136.2723 | 0
2044 | 9 | 9 | 0 | 127.2227 | 0
2044 | 9 | 9 | 1 | 117.6146 | 0
2044 | 9 | 9 | 2 | 113.9221 | 0
2044 | 9 | 9 | 3 | 112.3263 | 0
2044 | 9 | 9 | 4 | 112.5673 | 0
2044 | 9 | 9 | 5 | 116.3759 | 0
2044 | 9 | 9 | 6 | 126.1738 | 0
2044 | 9 | 9 | 7 | 136.6038 | 0
2044 | 9 | 9 | 8 | 142.0609 | 0
2044 | 9 | 9 | 9 | 149.2883 | 0
2044 | 9 | 9 | 10 | 156.02 | 0
2044 | 9 | 9 | 11 | 160.1929 | 0
2044 | 9 | 9 | 12 | 168.6754 | 0
2044 | 9 | 9 | 13 | 171.4386 | 0
2044 | 9 | 9 | 14 | 172.1447 | 0
2044 | 9 | 9 | 15 | 171.8906 | 0
2044 | 9 | 9 | 16 | 174.9282 | 0
2044 | 9 | 9 | 17 | 176.0298 | 0
2044 | 9 | 9 | 18 | 171.0952 | 0
2044 | 9 | 9 | 19 | 168.8538 | 0
2044 | 9 | 9 | 20 | 167.8441 | 0
2044 | 9 | 9 | 21 | 156.9828 | 0
2044 | 9 | 9 | 22 | 145.2242 | 0
2044 | 9 | 9 | 23 | 136.3706 | 0
2044 | 9 | 10 | 0 | 128.5269 | 0
2044 | 9 | 10 | 1 | 127.5389 | 0
2044 | 9 | 10 | 2 | 124.1877 | 0
2044 | 9 | 10 | 3 | 122.4088 | 0
2044 | 9 | 10 | 4 | 121.7515 | 0
2044 | 9 | 10 | 5 | 122.4194 | 0
2044 | 9 | 10 | 6 | 123.163 | 0
2044 | 9 | 10 | 7 | 125.1844 | 0
2044 | 9 | 10 | 8 | 132.6879 | 0
2044 | 9 | 10 | 9 | 144.3571 | 0
2044 | 9 | 10 | 10 | 153.4586 | 0
2044 | 9 | 10 | 11 | 160.5058 | 0
2044 | 9 | 10 | 12 | 167.8774 | 0
2044 | 9 | 10 | 13 | 170.54 | 0
2044 | 9 | 10 | 14 | 172.8692 | 0
2044 | 9 | 10 | 15 | 173.8358 | 0
2044 | 9 | 10 | 16 | 177.1789 | 0
2044 | 9 | 10 | 17 | 177.0075 | 0
2044 | 9 | 10 | 18 | 161.8466 | 0
2044 | 9 | 10 | 19 | 159.8948 | 0
2044 | 9 | 10 | 20 | 159.6489 | 0
2044 | 9 | 10 | 21 | 150.5384 | 0
2044 | 9 | 10 | 22 | 141.7111 | 0
2044 | 9 | 10 | 23 | 134.7913 | 0
2044 | 9 | 11 | 0 | 127.635 | 0
2044 | 9 | 11 | 1 | 121.8839 | 0
2044 | 9 | 11 | 2 | 117.1977 | 0
2044 | 9 | 11 | 3 | 114.2309 | 0
2044 | 9 | 11 | 4 | 112.5165 | 0
2044 | 9 | 11 | 5 | 111.151 | 0
2044 | 9 | 11 | 6 | 112.033 | 0
2044 | 9 | 11 | 7 | 112.0461 | 0
2044 | 9 | 11 | 8 | 118.8018 | 0
2044 | 9 | 11 | 9 | 131.6894 | 0
2044 | 9 | 11 | 10 | 143.0665 | 0
2044 | 9 | 11 | 11 | 151.4645 | 0
2044 | 9 | 11 | 12 | 160.301 | 0
2044 | 9 | 11 | 13 | 162.0475 | 0
2044 | 9 | 11 | 14 | 163.1523 | 0
2044 | 9 | 11 | 15 | 163.9768 | 0
2044 | 9 | 11 | 16 | 167.3902 | 0
2044 | 9 | 11 | 17 | 169.1249 | 0
2044 | 9 | 11 | 18 | 165.9006 | 0
2044 | 9 | 11 | 19 | 166.2489 | 0
2044 | 9 | 11 | 20 | 164.4817 | 0
2044 | 9 | 11 | 21 | 154.5155 | 0
2044 | 9 | 11 | 22 | 144.3002 | 0
2044 | 9 | 11 | 23 | 135.1559 | 0
2044 | 9 | 12 | 0 | 126.4845 | 0
2044 | 9 | 12 | 1 | 115.7707 | 0
2044 | 9 | 12 | 2 | 112.4818 | 0
2044 | 9 | 12 | 3 | 111.3634 | 0
2044 | 9 | 12 | 4 | 111.9152 | 0
2044 | 9 | 12 | 5 | 116.0228 | 0
2044 | 9 | 12 | 6 | 127.2393 | 0
2044 | 9 | 12 | 7 | 138.8223 | 0
2044 | 9 | 12 | 8 | 144.3083 | 0
2044 | 9 | 12 | 9 | 150.6368 | 0
2044 | 9 | 12 | 10 | 157.7405 | 0
2044 | 9 | 12 | 11 | 162.6657 | 0
2044 | 9 | 12 | 12 | 168.077 | 0
2044 | 9 | 12 | 13 | 171.1964 | 0
2044 | 9 | 12 | 14 | 172.3812 | 0
2044 | 9 | 12 | 15 | 172.9489 | 0
2044 | 9 | 12 | 16 | 177.0096 | 0
2044 | 9 | 12 | 17 | 179.1409 | 0
2044 | 9 | 12 | 18 | 175.0278 | 0
2044 | 9 | 12 | 19 | 174.4224 | 0
2044 | 9 | 12 | 20 | 171.7832 | 0
2044 | 9 | 12 | 21 | 159.8079 | 0
2044 | 9 | 12 | 22 | 146.0103 | 0
2044 | 9 | 12 | 23 | 134.2264 | 0
2044 | 9 | 13 | 0 | 124.8865 | 0
2044 | 9 | 13 | 1 | 117.0134 | 0
2044 | 9 | 13 | 2 | 114.0571 | 0
2044 | 9 | 13 | 3 | 113.0492 | 0
2044 | 9 | 13 | 4 | 113.6668 | 0
2044 | 9 | 13 | 5 | 118.0191 | 0
2044 | 9 | 13 | 6 | 128.3565 | 0
2044 | 9 | 13 | 7 | 140.1957 | 0
2044 | 9 | 13 | 8 | 145.4386 | 0
2044 | 9 | 13 | 9 | 150.7335 | 0
2044 | 9 | 13 | 10 | 156.2433 | 0
2044 | 9 | 13 | 11 | 160.1624 | 0
2044 | 9 | 13 | 12 | 166.4531 | 0
2044 | 9 | 13 | 13 | 169.1952 | 0
2044 | 9 | 13 | 14 | 170.6744 | 0
2044 | 9 | 13 | 15 | 171.0904 | 0
2044 | 9 | 13 | 16 | 175.5723 | 0
2044 | 9 | 13 | 17 | 178.208 | 0
2044 | 9 | 13 | 18 | 174.074 | 0
2044 | 9 | 13 | 19 | 173.909 | 0
2044 | 9 | 13 | 20 | 171.5686 | 0
2044 | 9 | 13 | 21 | 159.9753 | 0
2044 | 9 | 13 | 22 | 146.24 | 0
2044 | 9 | 13 | 23 | 134.1204 | 0
2044 | 9 | 14 | 0 | 124.5314 | 0
2044 | 9 | 14 | 1 | 117.0552 | 0
2044 | 9 | 14 | 2 | 113.9853 | 0
2044 | 9 | 14 | 3 | 112.9629 | 0
2044 | 9 | 14 | 4 | 113.6462 | 0
2044 | 9 | 14 | 5 | 118.0682 | 0
2044 | 9 | 14 | 6 | 129.1132 | 0
2044 | 9 | 14 | 7 | 141.2611 | 0
2044 | 9 | 14 | 8 | 146.5091 | 0
2044 | 9 | 14 | 9 | 152.7125 | 0
2044 | 9 | 14 | 10 | 158.384 | 0
2044 | 9 | 14 | 11 | 162.1512 | 0
2044 | 9 | 14 | 12 | 168.0914 | 0
2044 | 9 | 14 | 13 | 171.445 | 0
2044 | 9 | 14 | 14 | 172.7355 | 0
2044 | 9 | 14 | 15 | 173.9163 | 0
2044 | 9 | 14 | 16 | 178.2728 | 0
2044 | 9 | 14 | 17 | 180.8553 | 0
2044 | 9 | 14 | 18 | 177.8876 | 0
2044 | 9 | 14 | 19 | 177.8693 | 0
2044 | 9 | 14 | 20 | 176.1961 | 0
2044 | 9 | 14 | 21 | 164.1052 | 0
2044 | 9 | 14 | 22 | 149.9068 | 0
2044 | 9 | 14 | 23 | 137.4594 | 0
2044 | 9 | 15 | 0 | 127.0802 | 0
2044 | 9 | 15 | 1 | 116.9636 | 0
2044 | 9 | 15 | 2 | 113.3636 | 0
2044 | 9 | 15 | 3 | 111.8629 | 0
2044 | 9 | 15 | 4 | 112.2198 | 0
2044 | 9 | 15 | 5 | 116.3853 | 0
2044 | 9 | 15 | 6 | 127.589 | 0
2044 | 9 | 15 | 7 | 139.5496 | 0
2044 | 9 | 15 | 8 | 144.8532 | 0
2044 | 9 | 15 | 9 | 151.2451 | 0
2044 | 9 | 15 | 10 | 157.1818 | 0
2044 | 9 | 15 | 11 | 161.5561 | 0
2044 | 9 | 15 | 12 | 168.5566 | 0
2044 | 9 | 15 | 13 | 171.5888 | 0
2044 | 9 | 15 | 14 | 172.9148 | 0
2044 | 9 | 15 | 15 | 173.2832 | 0
2044 | 9 | 15 | 16 | 177.0419 | 0
2044 | 9 | 15 | 17 | 178.7455 | 0
2044 | 9 | 15 | 18 | 173.7028 | 0
2044 | 9 | 15 | 19 | 174.6012 | 0
2044 | 9 | 15 | 20 | 172.8908 | 0
2044 | 9 | 15 | 21 | 160.9243 | 0
2044 | 9 | 15 | 22 | 147.5391 | 0
2044 | 9 | 15 | 23 | 135.9554 | 0
2044 | 9 | 16 | 0 | 127.1174 | 0
2044 | 9 | 16 | 1 | 117.4316 | 0
2044 | 9 | 16 | 2 | 113.4376 | 0
2044 | 9 | 16 | 3 | 111.6862 | 0
2044 | 9 | 16 | 4 | 111.901 | 0
2044 | 9 | 16 | 5 | 115.767 | 0
2044 | 9 | 16 | 6 | 127.6694 | 0
2044 | 9 | 16 | 7 | 139.4623 | 0
2044 | 9 | 16 | 8 | 145.1135 | 0
2044 | 9 | 16 | 9 | 152.674 | 0
2044 | 9 | 16 | 10 | 159.6621 | 0
2044 | 9 | 16 | 11 | 164.0263 | 0
2044 | 9 | 16 | 12 | 171.993 | 0
2044 | 9 | 16 | 13 | 174.535 | 0
2044 | 9 | 16 | 14 | 175.2834 | 0
2044 | 9 | 16 | 15 | 175.18 | 0
2044 | 9 | 16 | 16 | 178.7402 | 0
2044 | 9 | 16 | 17 | 179.9656 | 0
2044 | 9 | 16 | 18 | 173.5635 | 0
2044 | 9 | 16 | 19 | 172.6704 | 0
2044 | 9 | 16 | 20 | 169.615 | 0
2044 | 9 | 16 | 21 | 157.5613 | 0
2044 | 9 | 16 | 22 | 145.3558 | 0
2044 | 9 | 16 | 23 | 136.1877 | 0
2044 | 9 | 17 | 0 | 128.6115 | 0
2044 | 9 | 17 | 1 | 121.3537 | 0
2044 | 9 | 17 | 2 | 117.0018 | 0
2044 | 9 | 17 | 3 | 114.4094 | 0
2044 | 9 | 17 | 4 | 113.0783 | 0
2044 | 9 | 17 | 5 | 112.7053 | 0
2044 | 9 | 17 | 6 | 116.4087 | 0
2044 | 9 | 17 | 7 | 120.2091 | 0
2044 | 9 | 17 | 8 | 130.0439 | 0
2044 | 9 | 17 | 9 | 143.6804 | 0
2044 | 9 | 17 | 10 | 153.4602 | 0
2044 | 9 | 17 | 11 | 160.1166 | 0
2044 | 9 | 17 | 12 | 163.2752 | 0
2044 | 9 | 17 | 13 | 164.9774 | 0
2044 | 9 | 17 | 14 | 166.4661 | 0
2044 | 9 | 17 | 15 | 166.6845 | 0
2044 | 9 | 17 | 16 | 168.9819 | 0
2044 | 9 | 17 | 17 | 168.2557 | 0
2044 | 9 | 17 | 18 | 157.7096 | 0
2044 | 9 | 17 | 19 | 157.4601 | 0
2044 | 9 | 17 | 20 | 155.7857 | 0
2044 | 9 | 17 | 21 | 146.3808 | 0
2044 | 9 | 17 | 22 | 137.7023 | 0
2044 | 9 | 17 | 23 | 130.8411 | 0
2044 | 9 | 18 | 0 | 126.0008 | 0
2044 | 9 | 18 | 1 | 122.3467 | 0
2044 | 9 | 18 | 2 | 118.2396 | 0
2044 | 9 | 18 | 3 | 115.6279 | 0
2044 | 9 | 18 | 4 | 114.2196 | 0
2044 | 9 | 18 | 5 | 113.5144 | 0
2044 | 9 | 18 | 6 | 111.2311 | 0
2044 | 9 | 18 | 7 | 112.7999 | 0
2044 | 9 | 18 | 8 | 121.1237 | 0
2044 | 9 | 18 | 9 | 135.0107 | 0
2044 | 9 | 18 | 10 | 146.821 | 0
2044 | 9 | 18 | 11 | 155.9199 | 0
2044 | 9 | 18 | 12 | 161.4762 | 0
2044 | 9 | 18 | 13 | 164.5844 | 0
2044 | 9 | 18 | 14 | 166.8646 | 0
2044 | 9 | 18 | 15 | 168.6073 | 0
2044 | 9 | 18 | 16 | 172.6776 | 0
2044 | 9 | 18 | 17 | 174.1796 | 0
2044 | 9 | 18 | 18 | 164.5441 | 0
2044 | 9 | 18 | 19 | 164.8964 | 0
2044 | 9 | 18 | 20 | 162.3985 | 0
2044 | 9 | 18 | 21 | 152.3523 | 0
2044 | 9 | 18 | 22 | 141.3697 | 0
2044 | 9 | 18 | 23 | 131.2503 | 0
2044 | 9 | 19 | 0 | 125.4105 | 0
2044 | 9 | 19 | 1 | 119.0567 | 0
2044 | 9 | 19 | 2 | 115.6886 | 0
2044 | 9 | 19 | 3 | 114.4095 | 0
2044 | 9 | 19 | 4 | 114.8152 | 0
2044 | 9 | 19 | 5 | 118.9359 | 0
2044 | 9 | 19 | 6 | 128.9198 | 0
2044 | 9 | 19 | 7 | 141.7607 | 0
2044 | 9 | 19 | 8 | 147.6569 | 0
2044 | 9 | 19 | 9 | 154.9431 | 0
2044 | 9 | 19 | 10 | 162.4794 | 0
2044 | 9 | 19 | 11 | 167.7298 | 0
2044 | 9 | 19 | 12 | 172.1957 | 0
2044 | 9 | 19 | 13 | 175.4258 | 0
2044 | 9 | 19 | 14 | 176.6646 | 0
2044 | 9 | 19 | 15 | 177.7086 | 0
2044 | 9 | 19 | 16 | 181.7829 | 0
2044 | 9 | 19 | 17 | 183.787 | 0
2044 | 9 | 19 | 18 | 182.7068 | 0
2044 | 9 | 19 | 19 | 182.7136 | 0
2044 | 9 | 19 | 20 | 178.2193 | 0
2044 | 9 | 19 | 21 | 164.489 | 0
2044 | 9 | 19 | 22 | 149.3961 | 0
2044 | 9 | 19 | 23 | 136.9234 | 0
2044 | 9 | 20 | 0 | 126.0196 | 0
2044 | 9 | 20 | 1 | 116.7686 | 0
2044 | 9 | 20 | 2 | 113.9074 | 0
2044 | 9 | 20 | 3 | 112.9505 | 0
2044 | 9 | 20 | 4 | 113.5302 | 0
2044 | 9 | 20 | 5 | 117.9205 | 0
2044 | 9 | 20 | 6 | 128.7009 | 0
2044 | 9 | 20 | 7 | 141.6662 | 0
2044 | 9 | 20 | 8 | 147.1903 | 0
2044 | 9 | 20 | 9 | 153.3885 | 0
2044 | 9 | 20 | 10 | 159.6561 | 0
2044 | 9 | 20 | 11 | 163.9697 | 0
2044 | 9 | 20 | 12 | 168.579 | 0
2044 | 9 | 20 | 13 | 171.2752 | 0
2044 | 9 | 20 | 14 | 172.5876 | 0
2044 | 9 | 20 | 15 | 173.7122 | 0
2044 | 9 | 20 | 16 | 178.2098 | 0
2044 | 9 | 20 | 17 | 180.4343 | 0
2044 | 9 | 20 | 18 | 177.4451 | 0
2044 | 9 | 20 | 19 | 178.472 | 0
2044 | 9 | 20 | 20 | 174.2746 | 0
2044 | 9 | 20 | 21 | 161.1012 | 0
2044 | 9 | 20 | 22 | 146.8106 | 0
2044 | 9 | 20 | 23 | 134.8625 | 0
2044 | 9 | 21 | 0 | 124.3427 | 0
2044 | 9 | 21 | 1 | 117.2319 | 0
2044 | 9 | 21 | 2 | 114.3701 | 0
2044 | 9 | 21 | 3 | 113.4909 | 0
2044 | 9 | 21 | 4 | 114.2546 | 0
2044 | 9 | 21 | 5 | 118.8334 | 0
2044 | 9 | 21 | 6 | 130.3021 | 0
2044 | 9 | 21 | 7 | 143.5049 | 0
2044 | 9 | 21 | 8 | 148.9752 | 0
2044 | 9 | 21 | 9 | 155.1908 | 0
2044 | 9 | 21 | 10 | 161.2032 | 0
2044 | 9 | 21 | 11 | 165.0634 | 0
2044 | 9 | 21 | 12 | 169.3658 | 0
2044 | 9 | 21 | 13 | 172.1622 | 0
2044 | 9 | 21 | 14 | 173.0844 | 0
2044 | 9 | 21 | 15 | 174.2206 | 0
2044 | 9 | 21 | 16 | 178.6882 | 0
2044 | 9 | 21 | 17 | 181.1146 | 0
2044 | 9 | 21 | 18 | 178.6046 | 0
2044 | 9 | 21 | 19 | 179.8548 | 0
2044 | 9 | 21 | 20 | 176.2332 | 0
2044 | 9 | 21 | 21 | 163.1496 | 0
2044 | 9 | 21 | 22 | 148.6373 | 0
2044 | 9 | 21 | 23 | 136.5087 | 0
2044 | 9 | 22 | 0 | 125.1733 | 0
2044 | 9 | 22 | 1 | 117.302 | 0
2044 | 9 | 22 | 2 | 114.2261 | 0
2044 | 9 | 22 | 3 | 113.1096 | 0
2044 | 9 | 22 | 4 | 113.6298 | 0
2044 | 9 | 22 | 5 | 118.0819 | 0
2044 | 9 | 22 | 6 | 129.278 | 0
2044 | 9 | 22 | 7 | 142.3817 | 0
2044 | 9 | 22 | 8 | 147.5975 | 0
2044 | 9 | 22 | 9 | 153.6055 | 0
2044 | 9 | 22 | 10 | 159.0296 | 0
2044 | 9 | 22 | 11 | 163.1212 | 0
2044 | 9 | 22 | 12 | 169.2453 | 0
2044 | 9 | 22 | 13 | 172.2227 | 0
2044 | 9 | 22 | 14 | 173.8946 | 0
2044 | 9 | 22 | 15 | 174.4876 | 0
2044 | 9 | 22 | 16 | 178.3968 | 0
2044 | 9 | 22 | 17 | 180.0777 | 0
2044 | 9 | 22 | 18 | 174.6676 | 0
2044 | 9 | 22 | 19 | 177.2374 | 0
2044 | 9 | 22 | 20 | 174.0701 | 0
2044 | 9 | 22 | 21 | 161.6829 | 0
2044 | 9 | 22 | 22 | 147.9619 | 0
2044 | 9 | 22 | 23 | 136.1596 | 0
2044 | 9 | 23 | 0 | 126.486 | 0
2044 | 9 | 23 | 1 | 118.6699 | 0
2044 | 9 | 23 | 2 | 114.9454 | 0
2044 | 9 | 23 | 3 | 113.3198 | 0
2044 | 9 | 23 | 4 | 113.5611 | 0
2044 | 9 | 23 | 5 | 117.7218 | 0
2044 | 9 | 23 | 6 | 128.6171 | 0
2044 | 9 | 23 | 7 | 142.184 | 0
2044 | 9 | 23 | 8 | 149.9386 | 0
2044 | 9 | 23 | 9 | 159.5922 | 0
2044 | 9 | 23 | 10 | 167.8693 | 0
2044 | 9 | 23 | 11 | 173.7131 | 0
2044 | 9 | 23 | 12 | 179.041 | 0
2044 | 9 | 23 | 13 | 184.0445 | 0
2044 | 9 | 23 | 14 | 187.9757 | 0
2044 | 9 | 23 | 15 | 190.9047 | 0
2044 | 9 | 23 | 16 | 196.3755 | 0
2044 | 9 | 23 | 17 | 198.1203 | 0
2044 | 9 | 23 | 18 | 183.7102 | 0
2044 | 9 | 23 | 19 | 184.1194 | 0
2044 | 9 | 23 | 20 | 179.1965 | 0
2044 | 9 | 23 | 21 | 166.4765 | 0
2044 | 9 | 23 | 22 | 153.5096 | 0
2044 | 9 | 23 | 23 | 143.2311 | 0
2044 | 9 | 24 | 0 | 134.171 | 0
2044 | 9 | 24 | 1 | 131.081 | 0
2044 | 9 | 24 | 2 | 126.4221 | 0
2044 | 9 | 24 | 3 | 123.6311 | 0
2044 | 9 | 24 | 4 | 122.0815 | 0
2044 | 9 | 24 | 5 | 121.9058 | 0
2044 | 9 | 24 | 6 | 127.2803 | 0
2044 | 9 | 24 | 7 | 132.8335 | 0
2044 | 9 | 24 | 8 | 143.4408 | 0
2044 | 9 | 24 | 9 | 158.8992 | 0
2044 | 9 | 24 | 10 | 171.5655 | 0
2044 | 9 | 24 | 11 | 181.1746 | 0
2044 | 9 | 24 | 12 | 188.162 | 0
2044 | 9 | 24 | 13 | 191.8551 | 0
2044 | 9 | 24 | 14 | 195.7249 | 0
2044 | 9 | 24 | 15 | 197.8488 | 0
2044 | 9 | 24 | 16 | 202.0007 | 0
2044 | 9 | 24 | 17 | 202.2916 | 0
2044 | 9 | 24 | 18 | 187.5481 | 0
2044 | 9 | 24 | 19 | 188.0334 | 0
2044 | 9 | 24 | 20 | 183.4753 | 0
2044 | 9 | 24 | 21 | 171.9944 | 0
2044 | 9 | 24 | 22 | 160.5349 | 0
2044 | 9 | 24 | 23 | 150.8845 | 0
2044 | 9 | 25 | 0 | 145.7821 | 0
2044 | 9 | 25 | 1 | 139.2518 | 0
2044 | 9 | 25 | 2 | 133.5765 | 0
2044 | 9 | 25 | 3 | 129.7615 | 0
2044 | 9 | 25 | 4 | 127.23 | 0
2044 | 9 | 25 | 5 | 125.7006 | 0
2044 | 9 | 25 | 6 | 127.4384 | 0
2044 | 9 | 25 | 7 | 130.7401 | 0
2044 | 9 | 25 | 8 | 141.1595 | 0
2044 | 9 | 25 | 9 | 157.9973 | 0
2044 | 9 | 25 | 10 | 174.0442 | 0
2044 | 9 | 25 | 11 | 187.0941 | 0
2044 | 9 | 25 | 12 | 197.2752 | 0
2044 | 9 | 25 | 13 | 202.986 | 0
2044 | 9 | 25 | 14 | 208.2224 | 0
2044 | 9 | 25 | 15 | 212.5228 | 0
2044 | 9 | 25 | 16 | 218.3469 | 0
2044 | 9 | 25 | 17 | 220.4308 | 0
2044 | 9 | 25 | 18 | 208.0135 | 0
2044 | 9 | 25 | 19 | 209.904 | 0
2044 | 9 | 25 | 20 | 204.4973 | 0
2044 | 9 | 25 | 21 | 192.6777 | 0
2044 | 9 | 25 | 22 | 179.5904 | 0
2044 | 9 | 25 | 23 | 166.5987 | 0
2044 | 9 | 26 | 0 | 155.2289 | 0
2044 | 9 | 26 | 1 | 149.6743 | 0
2044 | 9 | 26 | 2 | 143.9589 | 0
2044 | 9 | 26 | 3 | 140.891 | 0
2044 | 9 | 26 | 4 | 140.0519 | 0
2044 | 9 | 26 | 5 | 143.6918 | 0
2044 | 9 | 26 | 6 | 156.0501 | 0
2044 | 9 | 26 | 7 | 172.2966 | 0
2044 | 9 | 26 | 8 | 184.716 | 0
2044 | 9 | 26 | 9 | 199.1925 | 0
2044 | 9 | 26 | 10 | 212.7565 | 0
2044 | 9 | 26 | 11 | 223.8181 | 0
2044 | 9 | 26 | 12 | 234.7603 | 0
2044 | 9 | 26 | 13 | 243.6553 | 0
2044 | 9 | 26 | 14 | 250.5247 | 0
2044 | 9 | 26 | 15 | 255.7323 | 0
2044 | 9 | 26 | 16 | 263.259 | 0
2044 | 9 | 26 | 17 | 266.7232 | 0
2044 | 9 | 26 | 18 | 251.2847 | 0
2044 | 9 | 26 | 19 | 251.6325 | 0
2044 | 9 | 26 | 20 | 243.3257 | 0
2044 | 9 | 26 | 21 | 226.5599 | 0
2044 | 9 | 26 | 22 | 207.5035 | 0
2044 | 9 | 26 | 23 | 189.7955 | 0
2044 | 9 | 27 | 0 | 175.5327 | 0
2044 | 9 | 27 | 1 | 163.7356 | 0
2044 | 9 | 27 | 2 | 156.7129 | 0
2044 | 9 | 27 | 3 | 152.4968 | 0
2044 | 9 | 27 | 4 | 150.6637 | 0
2044 | 9 | 27 | 5 | 153.5911 | 0
2044 | 9 | 27 | 6 | 163.9885 | 0
2044 | 9 | 27 | 7 | 179.3994 | 0
2044 | 9 | 27 | 8 | 190.6334 | 0
2044 | 9 | 27 | 9 | 203.1197 | 0
2044 | 9 | 27 | 10 | 214.5192 | 0
2044 | 9 | 27 | 11 | 223.3145 | 0
2044 | 9 | 27 | 12 | 230.8816 | 0
2044 | 9 | 27 | 13 | 237.4232 | 0
2044 | 9 | 27 | 14 | 242.6216 | 0
2044 | 9 | 27 | 15 | 246.1066 | 0
2044 | 9 | 27 | 16 | 252.5152 | 0
2044 | 9 | 27 | 17 | 254.6932 | 0
2044 | 9 | 27 | 18 | 239.4925 | 0
2044 | 9 | 27 | 19 | 238.7185 | 0
2044 | 9 | 27 | 20 | 231.369 | 0
2044 | 9 | 27 | 21 | 215.8911 | 0
2044 | 9 | 27 | 22 | 197.944 | 0
2044 | 9 | 27 | 23 | 181.631 | 0
2044 | 9 | 28 | 0 | 167.1133 | 0
2044 | 9 | 28 | 1 | 160.535 | 0
2044 | 9 | 28 | 2 | 154.5098 | 0
2044 | 9 | 28 | 3 | 151.1763 | 0
2044 | 9 | 28 | 4 | 150.0877 | 0
2044 | 9 | 28 | 5 | 153.8329 | 0
2044 | 9 | 28 | 6 | 164.7363 | 0
2044 | 9 | 28 | 7 | 178.5099 | 0
2044 | 9 | 28 | 8 | 186.7543 | 0
2044 | 9 | 28 | 9 | 195.8875 | 0
2044 | 9 | 28 | 10 | 204.6403 | 0
2044 | 9 | 28 | 11 | 211.8411 | 0
2044 | 9 | 28 | 12 | 220.8325 | 0
2044 | 9 | 28 | 13 | 224.9872 | 0
2044 | 9 | 28 | 14 | 226.6293 | 0
2044 | 9 | 28 | 15 | 226.652 | 0
2044 | 9 | 28 | 16 | 230.6901 | 0
2044 | 9 | 28 | 17 | 231.8946 | 0
2044 | 9 | 28 | 18 | 225.1962 | 0
2044 | 9 | 28 | 19 | 225.0351 | 0
2044 | 9 | 28 | 20 | 218.9884 | 0
2044 | 9 | 28 | 21 | 204.1067 | 0
2044 | 9 | 28 | 22 | 186.5636 | 0
2044 | 9 | 28 | 23 | 171.0917 | 0
2044 | 9 | 29 | 0 | 160.1932 | 0
2044 | 9 | 29 | 1 | 152.872 | 0
2044 | 9 | 29 | 2 | 147.1687 | 0
2044 | 9 | 29 | 3 | 143.9216 | 0
2044 | 9 | 29 | 4 | 142.7998 | 0
2044 | 9 | 29 | 5 | 146.4601 | 0
2044 | 9 | 29 | 6 | 151.7414 | 0
2044 | 9 | 29 | 7 | 164.7588 | 0
2044 | 9 | 29 | 8 | 171.2036 | 0
2044 | 9 | 29 | 9 | 177.7915 | 0
2044 | 9 | 29 | 10 | 183.8132 | 0
2044 | 9 | 29 | 11 | 188.3523 | 0
2044 | 9 | 29 | 12 | 192.6168 | 0
2044 | 9 | 29 | 13 | 194.7416 | 0
2044 | 9 | 29 | 14 | 196.2198 | 0
2044 | 9 | 29 | 15 | 195.7993 | 0
2044 | 9 | 29 | 16 | 198.628 | 0
2044 | 9 | 29 | 17 | 198.4891 | 0
2044 | 9 | 29 | 18 | 194.4749 | 0
2044 | 9 | 29 | 19 | 195.4547 | 0
2044 | 9 | 29 | 20 | 187.7928 | 0
2044 | 9 | 29 | 21 | 172.309 | 0
2044 | 9 | 29 | 22 | 155.9668 | 0
2044 | 9 | 29 | 23 | 141.7648 | 0
2044 | 9 | 30 | 0 | 130.4323 | 0
2044 | 9 | 30 | 1 | 126.327 | 0
2044 | 9 | 30 | 2 | 122.5328 | 0
2044 | 9 | 30 | 3 | 121.0782 | 0
2044 | 9 | 30 | 4 | 121.1816 | 0
2044 | 9 | 30 | 5 | 125.5186 | 0
2044 | 9 | 30 | 6 | 135.5187 | 0
2044 | 9 | 30 | 7 | 148.9042 | 0
2044 | 9 | 30 | 8 | 155.8231 | 0
2044 | 9 | 30 | 9 | 163.7137 | 0
2044 | 9 | 30 | 10 | 170.8085 | 0
2044 | 9 | 30 | 11 | 174.8735 | 0
2044 | 9 | 30 | 12 | 177.3434 | 0
2044 | 9 | 30 | 13 | 178.1122 | 0
2044 | 9 | 30 | 14 | 178.3484 | 0
2044 | 9 | 30 | 15 | 177.6295 | 0
2044 | 9 | 30 | 16 | 180.8717 | 0
2044 | 9 | 30 | 17 | 181.5834 | 0
2044 | 9 | 30 | 18 | 176.6065 | 0
2044 | 9 | 30 | 19 | 178.474 | 0
2044 | 9 | 30 | 20 | 171.6079 | 0
2044 | 9 | 30 | 21 | 158.6886 | 0
2044 | 9 | 30 | 22 | 146.0598 | 0
2044 | 9 | 30 | 23 | 137.2808 | 0
2044 | 10 | 1 | 0 | 127.3616 | 0
2044 | 10 | 1 | 1 | 119.3028 | 0
2044 | 10 | 1 | 2 | 115.9663 | 0
2044 | 10 | 1 | 3 | 114.6667 | 0
2044 | 10 | 1 | 4 | 114.1625 | 0
2044 | 10 | 1 | 5 | 114.7838 | 0
2044 | 10 | 1 | 6 | 116.9297 | 0
2044 | 10 | 1 | 7 | 121.6646 | 0
2044 | 10 | 1 | 8 | 129.9934 | 0
2044 | 10 | 1 | 9 | 140.6496 | 0
2044 | 10 | 1 | 10 | 147.7693 | 0
2044 | 10 | 1 | 11 | 151.6298 | 0
2044 | 10 | 1 | 12 | 155.821 | 0
2044 | 10 | 1 | 13 | 158.4807 | 0
2044 | 10 | 1 | 14 | 158.0715 | 0
2044 | 10 | 1 | 15 | 157.3388 | 0
2044 | 10 | 1 | 16 | 158.9443 | 0
2044 | 10 | 1 | 17 | 159.7923 | 0
2044 | 10 | 1 | 18 | 160.9071 | 0
2044 | 10 | 1 | 19 | 164.044 | 0
2044 | 10 | 1 | 20 | 157.5013 | 0
2044 | 10 | 1 | 21 | 147.2231 | 0
2044 | 10 | 1 | 22 | 138.038 | 0
2044 | 10 | 1 | 23 | 132.2776 | 0
2044 | 10 | 2 | 0 | 123.7208 | 0
2044 | 10 | 2 | 1 | 118.577 | 0
2044 | 10 | 2 | 2 | 115.3864 | 0
2044 | 10 | 2 | 3 | 113.4844 | 0
2044 | 10 | 2 | 4 | 112.4899 | 0
2044 | 10 | 2 | 5 | 112.0606 | 0
2044 | 10 | 2 | 6 | 113.56 | 0
2044 | 10 | 2 | 7 | 114.9149 | 0
2044 | 10 | 2 | 8 | 121.7377 | 0
2044 | 10 | 2 | 9 | 132.8202 | 0
2044 | 10 | 2 | 10 | 142.4587 | 0
2044 | 10 | 2 | 11 | 148.4949 | 0
2044 | 10 | 2 | 12 | 152.0502 | 0
2044 | 10 | 2 | 13 | 155.8109 | 0
2044 | 10 | 2 | 14 | 155.1603 | 0
2044 | 10 | 2 | 15 | 155.0871 | 0
2044 | 10 | 2 | 16 | 157.854 | 0
2044 | 10 | 2 | 17 | 160.2752 | 0
2044 | 10 | 2 | 18 | 161.2876 | 0
2044 | 10 | 2 | 19 | 166.0638 | 0
2044 | 10 | 2 | 20 | 160.291 | 0
2044 | 10 | 2 | 21 | 151.3547 | 0
2044 | 10 | 2 | 22 | 141.2856 | 0
2044 | 10 | 2 | 23 | 133.0956 | 0
2044 | 10 | 3 | 0 | 124.6001 | 0
2044 | 10 | 3 | 1 | 120.3818 | 0
2044 | 10 | 3 | 2 | 118.0662 | 0
2044 | 10 | 3 | 3 | 118.0929 | 0
2044 | 10 | 3 | 4 | 119.2893 | 0
2044 | 10 | 3 | 5 | 124.5128 | 0
2044 | 10 | 3 | 6 | 135.9328 | 0
2044 | 10 | 3 | 7 | 149.8076 | 0
2044 | 10 | 3 | 8 | 153.9196 | 0
2044 | 10 | 3 | 9 | 157.9597 | 0
2044 | 10 | 3 | 10 | 162.0083 | 0
2044 | 10 | 3 | 11 | 164.7724 | 0
2044 | 10 | 3 | 12 | 168.6415 | 0
2044 | 10 | 3 | 13 | 169.6132 | 0
2044 | 10 | 3 | 14 | 168.9277 | 0
2044 | 10 | 3 | 15 | 168.8783 | 0
2044 | 10 | 3 | 16 | 172.3498 | 0
2044 | 10 | 3 | 17 | 175.2805 | 0
2044 | 10 | 3 | 18 | 176.8009 | 0
2044 | 10 | 3 | 19 | 180.1548 | 0
2044 | 10 | 3 | 20 | 173.266 | 0
2044 | 10 | 3 | 21 | 160.4014 | 0
2044 | 10 | 3 | 22 | 146.1551 | 0
2044 | 10 | 3 | 23 | 135.1528 | 0
2044 | 10 | 4 | 0 | 127.3211 | 0
2044 | 10 | 4 | 1 | 118.7005 | 0
2044 | 10 | 4 | 2 | 116.4945 | 0
2044 | 10 | 4 | 3 | 116.4715 | 0
2044 | 10 | 4 | 4 | 117.6014 | 0
2044 | 10 | 4 | 5 | 122.8723 | 0
2044 | 10 | 4 | 6 | 135.1288 | 0
2044 | 10 | 4 | 7 | 148.8756 | 0
2044 | 10 | 4 | 8 | 152.5002 | 0
2044 | 10 | 4 | 9 | 155.947 | 0
2044 | 10 | 4 | 10 | 159.2184 | 0
2044 | 10 | 4 | 11 | 161.1265 | 0
2044 | 10 | 4 | 12 | 163.3378 | 0
2044 | 10 | 4 | 13 | 163.6546 | 0
2044 | 10 | 4 | 14 | 162.951 | 0
2044 | 10 | 4 | 15 | 162.7944 | 0
2044 | 10 | 4 | 16 | 166.4978 | 0
2044 | 10 | 4 | 17 | 169.5337 | 0
2044 | 10 | 4 | 18 | 166.4037 | 0
2044 | 10 | 4 | 19 | 172.2502 | 0
2044 | 10 | 4 | 20 | 167.4807 | 0
2044 | 10 | 4 | 21 | 156.1093 | 0
2044 | 10 | 4 | 22 | 142.7927 | 0
2044 | 10 | 4 | 23 | 132.0576 | 0
2044 | 10 | 5 | 0 | 123.5193 | 0
2044 | 10 | 5 | 1 | 118.6773 | 0
2044 | 10 | 5 | 2 | 116.4833 | 0
2044 | 10 | 5 | 3 | 116.5516 | 0
2044 | 10 | 5 | 4 | 117.9103 | 0
2044 | 10 | 5 | 5 | 123.2995 | 0
2044 | 10 | 5 | 6 | 135.0956 | 0
2044 | 10 | 5 | 7 | 149.048 | 0
2044 | 10 | 5 | 8 | 152.3447 | 0
2044 | 10 | 5 | 9 | 154.7581 | 0
2044 | 10 | 5 | 10 | 156.7434 | 0
2044 | 10 | 5 | 11 | 157.4209 | 0
2044 | 10 | 5 | 12 | 158.696 | 0
2044 | 10 | 5 | 13 | 158.3588 | 0
2044 | 10 | 5 | 14 | 156.9013 | 0
2044 | 10 | 5 | 15 | 156.3205 | 0
2044 | 10 | 5 | 16 | 160.1012 | 0
2044 | 10 | 5 | 17 | 163.5243 | 0
2044 | 10 | 5 | 18 | 168.2705 | 0
2044 | 10 | 5 | 19 | 173.8971 | 0
2044 | 10 | 5 | 20 | 169.6236 | 0
2044 | 10 | 5 | 21 | 158.5396 | 0
2044 | 10 | 5 | 22 | 145.2928 | 0
2044 | 10 | 5 | 23 | 134.5929 | 0
2044 | 10 | 6 | 0 | 124.2465 | 0
2044 | 10 | 6 | 1 | 119.0683 | 0
2044 | 10 | 6 | 2 | 116.8056 | 0
2044 | 10 | 6 | 3 | 116.7181 | 0
2044 | 10 | 6 | 4 | 117.9328 | 0
2044 | 10 | 6 | 5 | 123.2422 | 0
2044 | 10 | 6 | 6 | 135.3302 | 0
2044 | 10 | 6 | 7 | 149.4701 | 0
2044 | 10 | 6 | 8 | 152.9755 | 0
2044 | 10 | 6 | 9 | 155.7628 | 0
2044 | 10 | 6 | 10 | 158.315 | 0
2044 | 10 | 6 | 11 | 159.8931 | 0
2044 | 10 | 6 | 12 | 163.4281 | 0
2044 | 10 | 6 | 13 | 163.6527 | 0
2044 | 10 | 6 | 14 | 162.8153 | 0
2044 | 10 | 6 | 15 | 162.0962 | 0
2044 | 10 | 6 | 16 | 165.4765 | 0
2044 | 10 | 6 | 17 | 167.7562 | 0
2044 | 10 | 6 | 18 | 169.1461 | 0
2044 | 10 | 6 | 19 | 172.7917 | 0
2044 | 10 | 6 | 20 | 167.3436 | 0
2044 | 10 | 6 | 21 | 155.718 | 0
2044 | 10 | 6 | 22 | 142.4352 | 0
2044 | 10 | 6 | 23 | 132.1265 | 0
2044 | 10 | 7 | 0 | 125.2268 | 0
2044 | 10 | 7 | 1 | 119.1347 | 0
2044 | 10 | 7 | 2 | 116.4622 | 0
2044 | 10 | 7 | 3 | 115.9813 | 0
2044 | 10 | 7 | 4 | 116.93 | 0
2044 | 10 | 7 | 5 | 121.9446 | 0
2044 | 10 | 7 | 6 | 134.3709 | 0
2044 | 10 | 7 | 7 | 148.4719 | 0
2044 | 10 | 7 | 8 | 153.7104 | 0
2044 | 10 | 7 | 9 | 159.4229 | 0
2044 | 10 | 7 | 10 | 164.3854 | 0
2044 | 10 | 7 | 11 | 166.9106 | 0
2044 | 10 | 7 | 12 | 165.6503 | 0
2044 | 10 | 7 | 13 | 165.5647 | 0
2044 | 10 | 7 | 14 | 164.4779 | 0
2044 | 10 | 7 | 15 | 163.5257 | 0
2044 | 10 | 7 | 16 | 166.4899 | 0
2044 | 10 | 7 | 17 | 168.214 | 0
2044 | 10 | 7 | 18 | 169.0335 | 0
2044 | 10 | 7 | 19 | 170.9172 | 0
2044 | 10 | 7 | 20 | 164.598 | 0
2044 | 10 | 7 | 21 | 153.3604 | 0
2044 | 10 | 7 | 22 | 141.6128 | 0
2044 | 10 | 7 | 23 | 133.7579 | 0
2044 | 10 | 8 | 0 | 126.5701 | 0
2044 | 10 | 8 | 1 | 123.2887 | 0
2044 | 10 | 8 | 2 | 120.7304 | 0
2044 | 10 | 8 | 3 | 119.7936 | 0
2044 | 10 | 8 | 4 | 119.7952 | 0
2044 | 10 | 8 | 5 | 121.2073 | 0
2044 | 10 | 8 | 6 | 125.0725 | 0
2044 | 10 | 8 | 7 | 130.5683 | 0
2044 | 10 | 8 | 8 | 136.5693 | 0
2044 | 10 | 8 | 9 | 146.089 | 0
2044 | 10 | 8 | 10 | 153.3929 | 0
2044 | 10 | 8 | 11 | 157.591 | 0
2044 | 10 | 8 | 12 | 161.8596 | 0
2044 | 10 | 8 | 13 | 161.8146 | 0
2044 | 10 | 8 | 14 | 160.555 | 0
2044 | 10 | 8 | 15 | 159.6923 | 0
2044 | 10 | 8 | 16 | 161.8665 | 0
2044 | 10 | 8 | 17 | 163.2112 | 0
2044 | 10 | 8 | 18 | 164.3043 | 0
2044 | 10 | 8 | 19 | 166.4944 | 0
2044 | 10 | 8 | 20 | 160.3647 | 0
2044 | 10 | 8 | 21 | 149.8134 | 0
2044 | 10 | 8 | 22 | 139.9868 | 0
2044 | 10 | 8 | 23 | 133.7551 | 0
2044 | 10 | 9 | 0 | 127.4235 | 0
2044 | 10 | 9 | 1 | 122.6352 | 0
2044 | 10 | 9 | 2 | 119.7779 | 0
2044 | 10 | 9 | 3 | 118.2261 | 0
2044 | 10 | 9 | 4 | 117.6806 | 0
2044 | 10 | 9 | 5 | 117.8851 | 0
2044 | 10 | 9 | 6 | 118.7446 | 0
2044 | 10 | 9 | 7 | 121.5168 | 0
2044 | 10 | 9 | 8 | 126.5331 | 0
2044 | 10 | 9 | 9 | 136.74 | 0
2044 | 10 | 9 | 10 | 146.1362 | 0
2044 | 10 | 9 | 11 | 152.7343 | 0
2044 | 10 | 9 | 12 | 157.9237 | 0
2044 | 10 | 9 | 13 | 158.8814 | 0
2044 | 10 | 9 | 14 | 157.984 | 0
2044 | 10 | 9 | 15 | 158.3353 | 0
2044 | 10 | 9 | 16 | 162.0248 | 0
2044 | 10 | 9 | 17 | 165.4768 | 0
2044 | 10 | 9 | 18 | 167.3619 | 0
2044 | 10 | 9 | 19 | 169.5217 | 0
2044 | 10 | 9 | 20 | 162.7534 | 0
2044 | 10 | 9 | 21 | 151.996 | 0
2044 | 10 | 9 | 22 | 140.9585 | 0
2044 | 10 | 9 | 23 | 132.2097 | 0
2044 | 10 | 10 | 0 | 124.1748 | 0
2044 | 10 | 10 | 1 | 114.3518 | 0
2044 | 10 | 10 | 2 | 111.8668 | 0
2044 | 10 | 10 | 3 | 110.8033 | 0
2044 | 10 | 10 | 4 | 110.8284 | 0
2044 | 10 | 10 | 5 | 111.9951 | 0
2044 | 10 | 10 | 6 | 113.393 | 0
2044 | 10 | 10 | 7 | 113.0809 | 0
2044 | 10 | 10 | 8 | 116.6308 | 0
2044 | 10 | 10 | 9 | 126.174 | 0
2044 | 10 | 10 | 10 | 134.7585 | 0
2044 | 10 | 10 | 11 | 139.7844 | 0
2044 | 10 | 10 | 12 | 146.6512 | 0
2044 | 10 | 10 | 13 | 145.5374 | 0
2044 | 10 | 10 | 14 | 143.2174 | 0
2044 | 10 | 10 | 15 | 142.7553 | 0
2044 | 10 | 10 | 16 | 145.5535 | 0
2044 | 10 | 10 | 17 | 147.6829 | 0
2044 | 10 | 10 | 18 | 148.7068 | 0
2044 | 10 | 10 | 19 | 152.8297 | 0
2044 | 10 | 10 | 20 | 149.4763 | 0
2044 | 10 | 10 | 21 | 140.4706 | 0
2044 | 10 | 10 | 22 | 130.7755 | 0
2044 | 10 | 10 | 23 | 122.5192 | 0
2044 | 10 | 11 | 0 | 114.9255 | 0
2044 | 10 | 11 | 1 | 117.6328 | 0
2044 | 10 | 11 | 2 | 115.8183 | 0
2044 | 10 | 11 | 3 | 116.0806 | 0
2044 | 10 | 11 | 4 | 117.4055 | 0
2044 | 10 | 11 | 5 | 122.8742 | 0
2044 | 10 | 11 | 6 | 134.7493 | 0
2044 | 10 | 11 | 7 | 149.4757 | 0
2044 | 10 | 11 | 8 | 153.8189 | 0
2044 | 10 | 11 | 9 | 156.4727 | 0
2044 | 10 | 11 | 10 | 159.194 | 0
2044 | 10 | 11 | 11 | 160.231 | 0
2044 | 10 | 11 | 12 | 161.9794 | 0
2044 | 10 | 11 | 13 | 161.7701 | 0
2044 | 10 | 11 | 14 | 160.573 | 0
2044 | 10 | 11 | 15 | 160.1338 | 0
2044 | 10 | 11 | 16 | 163.9476 | 0
2044 | 10 | 11 | 17 | 167.5069 | 0
2044 | 10 | 11 | 18 | 168.7683 | 0
2044 | 10 | 11 | 19 | 172.3582 | 0
2044 | 10 | 11 | 20 | 166.534 | 0
2044 | 10 | 11 | 21 | 154.7113 | 0
2044 | 10 | 11 | 22 | 141.1991 | 0
2044 | 10 | 11 | 23 | 130.481 | 0
2044 | 10 | 12 | 0 | 120.7684 | 0
2044 | 10 | 12 | 1 | 118.7318 | 0
2044 | 10 | 12 | 2 | 116.5251 | 0
2044 | 10 | 12 | 3 | 116.4815 | 0
2044 | 10 | 12 | 4 | 117.85 | 0
2044 | 10 | 12 | 5 | 123.2728 | 0
2044 | 10 | 12 | 6 | 134.9126 | 0
2044 | 10 | 12 | 7 | 149.7134 | 0
2044 | 10 | 12 | 8 | 153.7804 | 0
2044 | 10 | 12 | 9 | 156.8517 | 0
2044 | 10 | 12 | 10 | 159.9852 | 0
2044 | 10 | 12 | 11 | 161.135 | 0
2044 | 10 | 12 | 12 | 163.6934 | 0
2044 | 10 | 12 | 13 | 164.0558 | 0
2044 | 10 | 12 | 14 | 162.812 | 0
2044 | 10 | 12 | 15 | 162.8976 | 0
2044 | 10 | 12 | 16 | 166.7693 | 0
2044 | 10 | 12 | 17 | 170.466 | 0
2044 | 10 | 12 | 18 | 172.7575 | 0
2044 | 10 | 12 | 19 | 175.7012 | 0
2044 | 10 | 12 | 20 | 170.2194 | 0
2044 | 10 | 12 | 21 | 158.1931 | 0
2044 | 10 | 12 | 22 | 144.3307 | 0
2044 | 10 | 12 | 23 | 133.2715 | 0
2044 | 10 | 13 | 0 | 123.645 | 0
2044 | 10 | 13 | 1 | 118.9675 | 0
2044 | 10 | 13 | 2 | 116.5818 | 0
2044 | 10 | 13 | 3 | 116.2104 | 0
2044 | 10 | 13 | 4 | 117.2882 | 0
2044 | 10 | 13 | 5 | 122.4402 | 0
2044 | 10 | 13 | 6 | 133.3638 | 0
2044 | 10 | 13 | 7 | 148.4051 | 0
2044 | 10 | 13 | 8 | 153.1425 | 0
2044 | 10 | 13 | 9 | 156.8737 | 0
2044 | 10 | 13 | 10 | 160.0704 | 0
2044 | 10 | 13 | 11 | 161.7393 | 0
2044 | 10 | 13 | 12 | 164.6217 | 0
2044 | 10 | 13 | 13 | 164.846 | 0
2044 | 10 | 13 | 14 | 163.6936 | 0
2044 | 10 | 13 | 15 | 162.9598 | 0
2044 | 10 | 13 | 16 | 166.3674 | 0
2044 | 10 | 13 | 17 | 169.747 | 0
2044 | 10 | 13 | 18 | 171.2177 | 0
2044 | 10 | 13 | 19 | 174.2758 | 0
2044 | 10 | 13 | 20 | 168.8764 | 0
2044 | 10 | 13 | 21 | 157.0836 | 0
2044 | 10 | 13 | 22 | 143.7638 | 0
2044 | 10 | 13 | 23 | 133.0333 | 0
2044 | 10 | 14 | 0 | 124.1936 | 0
2044 | 10 | 14 | 1 | 119.1665 | 0
2044 | 10 | 14 | 2 | 116.188 | 0
2044 | 10 | 14 | 3 | 115.3719 | 0
2044 | 10 | 14 | 4 | 116.1999 | 0
2044 | 10 | 14 | 5 | 120.8669 | 0
2044 | 10 | 14 | 6 | 131.6487 | 0
2044 | 10 | 14 | 7 | 146.0869 | 0
2044 | 10 | 14 | 8 | 151.9693 | 0
2044 | 10 | 14 | 9 | 158.0769 | 0
2044 | 10 | 14 | 10 | 163.5131 | 0
2044 | 10 | 14 | 11 | 166.4644 | 0
2044 | 10 | 14 | 12 | 168.8414 | 0
2044 | 10 | 14 | 13 | 168.8981 | 0
2044 | 10 | 14 | 14 | 168.233 | 0
2044 | 10 | 14 | 15 | 167.6647 | 0
2044 | 10 | 14 | 16 | 171.3067 | 0
2044 | 10 | 14 | 17 | 174.2647 | 0
2044 | 10 | 14 | 18 | 177.4792 | 0
2044 | 10 | 14 | 19 | 176.8051 | 0
2044 | 10 | 14 | 20 | 169.0654 | 0
2044 | 10 | 14 | 21 | 157.7918 | 0
2044 | 10 | 14 | 22 | 146.0689 | 0
2044 | 10 | 14 | 23 | 137.9285 | 0
2044 | 10 | 15 | 0 | 127.9172 | 0
2044 | 10 | 15 | 1 | 122.9434 | 0
2044 | 10 | 15 | 2 | 120.1668 | 0
2044 | 10 | 15 | 3 | 118.972 | 0
2044 | 10 | 15 | 4 | 118.8424 | 0
2044 | 10 | 15 | 5 | 120.0893 | 0
2044 | 10 | 15 | 6 | 123.3291 | 0
2044 | 10 | 15 | 7 | 128.7665 | 0
2044 | 10 | 15 | 8 | 135.3818 | 0
2044 | 10 | 15 | 9 | 145.3022 | 0
2044 | 10 | 15 | 10 | 152.8545 | 0
2044 | 10 | 15 | 11 | 157.1762 | 0
2044 | 10 | 15 | 12 | 153.9829 | 0
2044 | 10 | 15 | 13 | 153.2359 | 0
2044 | 10 | 15 | 14 | 151.1646 | 0
2044 | 10 | 15 | 15 | 149.8345 | 0
2044 | 10 | 15 | 16 | 152.1963 | 0
2044 | 10 | 15 | 17 | 155.3111 | 0
2044 | 10 | 15 | 18 | 160.7115 | 0
2044 | 10 | 15 | 19 | 164.154 | 0
2044 | 10 | 15 | 20 | 159.1557 | 0
2044 | 10 | 15 | 21 | 149.7952 | 0
2044 | 10 | 15 | 22 | 141.062 | 0
2044 | 10 | 15 | 23 | 134.7893 | 0
2044 | 10 | 16 | 0 | 127.8998 | 0
2044 | 10 | 16 | 1 | 123.6243 | 0
2044 | 10 | 16 | 2 | 120.5205 | 0
2044 | 10 | 16 | 3 | 118.768 | 0
2044 | 10 | 16 | 4 | 118.0484 | 0
2044 | 10 | 16 | 5 | 118.1975 | 0
2044 | 10 | 16 | 6 | 120.2303 | 0
2044 | 10 | 16 | 7 | 122.7327 | 0
2044 | 10 | 16 | 8 | 126.6603 | 0
2044 | 10 | 16 | 9 | 134.5236 | 0
2044 | 10 | 16 | 10 | 141.2027 | 0
2044 | 10 | 16 | 11 | 145.3214 | 0
2044 | 10 | 16 | 12 | 151.49 | 0
2044 | 10 | 16 | 13 | 152.098 | 0
2044 | 10 | 16 | 14 | 150.5957 | 0
2044 | 10 | 16 | 15 | 150.2321 | 0
2044 | 10 | 16 | 16 | 153.8215 | 0
2044 | 10 | 16 | 17 | 157.9271 | 0
2044 | 10 | 16 | 18 | 167.8602 | 0
2044 | 10 | 16 | 19 | 169.5118 | 0
2044 | 10 | 16 | 20 | 162.7887 | 0
2044 | 10 | 16 | 21 | 152.9671 | 0
2044 | 10 | 16 | 22 | 142.5407 | 0
2044 | 10 | 16 | 23 | 133.7221 | 0
2044 | 10 | 17 | 0 | 124.5018 | 0
2044 | 10 | 17 | 1 | 121.9252 | 0
2044 | 10 | 17 | 2 | 119.331 | 0
2044 | 10 | 17 | 3 | 118.9644 | 0
2044 | 10 | 17 | 4 | 120.004 | 0
2044 | 10 | 17 | 5 | 125.0724 | 0
2044 | 10 | 17 | 6 | 136.9733 | 0
2044 | 10 | 17 | 7 | 151.5769 | 0
2044 | 10 | 17 | 8 | 155.8346 | 0
2044 | 10 | 17 | 9 | 158.9853 | 0
2044 | 10 | 17 | 10 | 161.9795 | 0
2044 | 10 | 17 | 11 | 163.6266 | 0
2044 | 10 | 17 | 12 | 167.9858 | 0
2044 | 10 | 17 | 13 | 168.6021 | 0
2044 | 10 | 17 | 14 | 167.7395 | 0
2044 | 10 | 17 | 15 | 167.8592 | 0
2044 | 10 | 17 | 16 | 171.4546 | 0
2044 | 10 | 17 | 17 | 175.5572 | 0
2044 | 10 | 17 | 18 | 176.5103 | 0
2044 | 10 | 17 | 19 | 178.7654 | 0
2044 | 10 | 17 | 20 | 172.2769 | 0
2044 | 10 | 17 | 21 | 159.8457 | 0
2044 | 10 | 17 | 22 | 146.0041 | 0
2044 | 10 | 17 | 23 | 134.4866 | 0
2044 | 10 | 18 | 0 | 125.5965 | 0
2044 | 10 | 18 | 1 | 119.6089 | 0
2044 | 10 | 18 | 2 | 116.8204 | 0
2044 | 10 | 18 | 3 | 115.9654 | 0
2044 | 10 | 18 | 4 | 116.7053 | 0
2044 | 10 | 18 | 5 | 121.4179 | 0
2044 | 10 | 18 | 6 | 134.1823 | 0
2044 | 10 | 18 | 7 | 148.7659 | 0
2044 | 10 | 18 | 8 | 153.2269 | 0
2044 | 10 | 18 | 9 | 157.5823 | 0
2044 | 10 | 18 | 10 | 161.0573 | 0
2044 | 10 | 18 | 11 | 162.5434 | 0
2044 | 10 | 18 | 12 | 166.0426 | 0
2044 | 10 | 18 | 13 | 167.055 | 0
2044 | 10 | 18 | 14 | 166.9612 | 0
2044 | 10 | 18 | 15 | 167.7936 | 0
2044 | 10 | 18 | 16 | 171.6031 | 0
2044 | 10 | 18 | 17 | 175.5858 | 0
2044 | 10 | 18 | 18 | 179.222 | 0
2044 | 10 | 18 | 19 | 180.5115 | 0
2044 | 10 | 18 | 20 | 173.5626 | 0
2044 | 10 | 18 | 21 | 160.7757 | 0
2044 | 10 | 18 | 22 | 146.8599 | 0
2044 | 10 | 18 | 23 | 135.4635 | 0
2044 | 10 | 19 | 0 | 126.6376 | 0
2044 | 10 | 19 | 1 | 116.6509 | 0
2044 | 10 | 19 | 2 | 113.3635 | 0
2044 | 10 | 19 | 3 | 112.2066 | 0
2044 | 10 | 19 | 4 | 112.8558 | 0
2044 | 10 | 19 | 5 | 117.2334 | 0
2044 | 10 | 19 | 6 | 129.9439 | 0
2044 | 10 | 19 | 7 | 144.7971 | 0
2044 | 10 | 19 | 8 | 150.0313 | 0
2044 | 10 | 19 | 9 | 154.9029 | 0
2044 | 10 | 19 | 10 | 158.9615 | 0
2044 | 10 | 19 | 11 | 160.818 | 0
2044 | 10 | 19 | 12 | 166.6189 | 0
2044 | 10 | 19 | 13 | 167.418 | 0
2044 | 10 | 19 | 14 | 167.2093 | 0
2044 | 10 | 19 | 15 | 167.4487 | 0
2044 | 10 | 19 | 16 | 171.6834 | 0
2044 | 10 | 19 | 17 | 176.3109 | 0
2044 | 10 | 19 | 18 | 179.139 | 0
2044 | 10 | 19 | 19 | 179.2342 | 0
2044 | 10 | 19 | 20 | 172.0606 | 0
2044 | 10 | 19 | 21 | 159.8668 | 0
2044 | 10 | 19 | 22 | 146.0042 | 0
2044 | 10 | 19 | 23 | 134.2711 | 0
2044 | 10 | 20 | 0 | 124.7469 | 0
2044 | 10 | 20 | 1 | 123.6374 | 0
2044 | 10 | 20 | 2 | 120.8434 | 0
2044 | 10 | 20 | 3 | 119.6013 | 0
2044 | 10 | 20 | 4 | 120.4296 | 0
2044 | 10 | 20 | 5 | 125.2812 | 0
2044 | 10 | 20 | 6 | 138.8919 | 0
2044 | 10 | 20 | 7 | 154.0695 | 0
2044 | 10 | 20 | 8 | 159.3612 | 0
2044 | 10 | 20 | 9 | 164.0496 | 0
2044 | 10 | 20 | 10 | 169.3895 | 0
2044 | 10 | 20 | 11 | 174.26 | 0
2044 | 10 | 20 | 12 | 185.9847 | 0
2044 | 10 | 20 | 13 | 187.4925 | 0
2044 | 10 | 20 | 14 | 188.0406 | 0
2044 | 10 | 20 | 15 | 187.4998 | 0
2044 | 10 | 20 | 16 | 190.096 | 0
2044 | 10 | 20 | 17 | 192.28 | 0
2044 | 10 | 20 | 18 | 194.7141 | 0
2044 | 10 | 20 | 19 | 194.0577 | 0
2044 | 10 | 20 | 20 | 186.3541 | 0
2044 | 10 | 20 | 21 | 173.6507 | 0
2044 | 10 | 20 | 22 | 158.3468 | 0
2044 | 10 | 20 | 23 | 144.9176 | 0
2044 | 10 | 21 | 0 | 138.7439 | 0
2044 | 10 | 21 | 1 | 131.9533 | 0
2044 | 10 | 21 | 2 | 126.9179 | 0
2044 | 10 | 21 | 3 | 124.0951 | 0
2044 | 10 | 21 | 4 | 123.4386 | 0
2044 | 10 | 21 | 5 | 126.5935 | 0
2044 | 10 | 21 | 6 | 137.3155 | 0
2044 | 10 | 21 | 7 | 152.138 | 0
2044 | 10 | 21 | 8 | 159.1319 | 0
2044 | 10 | 21 | 9 | 164.8035 | 0
2044 | 10 | 21 | 10 | 169.5679 | 0
2044 | 10 | 21 | 11 | 172.2454 | 0
2044 | 10 | 21 | 12 | 170.399 | 0
2044 | 10 | 21 | 13 | 168.6261 | 0
2044 | 10 | 21 | 14 | 166.8884 | 0
2044 | 10 | 21 | 15 | 165.1784 | 0
2044 | 10 | 21 | 16 | 168.8774 | 0
2044 | 10 | 21 | 17 | 172.2899 | 0
2044 | 10 | 21 | 18 | 181.821 | 0
2044 | 10 | 21 | 19 | 178.1063 | 0
2044 | 10 | 21 | 20 | 168.2943 | 0
2044 | 10 | 21 | 21 | 156.1966 | 0
2044 | 10 | 21 | 22 | 144.2574 | 0
2044 | 10 | 21 | 23 | 135.294 | 0
2044 | 10 | 22 | 0 | 127.2972 | 0
2044 | 10 | 22 | 1 | 118.6367 | 0
2044 | 10 | 22 | 2 | 115.3021 | 0
2044 | 10 | 22 | 3 | 113.5133 | 0
2044 | 10 | 22 | 4 | 112.9813 | 0
2044 | 10 | 22 | 5 | 113.7706 | 0
2044 | 10 | 22 | 6 | 118.0704 | 0
2044 | 10 | 22 | 7 | 123.4767 | 0
2044 | 10 | 22 | 8 | 131.6569 | 0
2044 | 10 | 22 | 9 | 142.6433 | 0
2044 | 10 | 22 | 10 | 150.9525 | 0
2044 | 10 | 22 | 11 | 155.2846 | 0
2044 | 10 | 22 | 12 | 159.0174 | 0
2044 | 10 | 22 | 13 | 160.4488 | 0
2044 | 10 | 22 | 14 | 159.1677 | 0
2044 | 10 | 22 | 15 | 158.0898 | 0
2044 | 10 | 22 | 16 | 160.8528 | 0
2044 | 10 | 22 | 17 | 164.0716 | 0
2044 | 10 | 22 | 18 | 164.3794 | 0
2044 | 10 | 22 | 19 | 163.5669 | 0
2044 | 10 | 22 | 20 | 156.1116 | 0
2044 | 10 | 22 | 21 | 146.4591 | 0
2044 | 10 | 22 | 22 | 137.938 | 0
2044 | 10 | 22 | 23 | 131.5925 | 0
2044 | 10 | 23 | 0 | 127.0547 | 0
2044 | 10 | 23 | 1 | 125.6996 | 0
2044 | 10 | 23 | 2 | 122.2058 | 0
2044 | 10 | 23 | 3 | 119.8632 | 0
2044 | 10 | 23 | 4 | 118.8391 | 0
2044 | 10 | 23 | 5 | 118.56 | 0
2044 | 10 | 23 | 6 | 120.9414 | 0
2044 | 10 | 23 | 7 | 123.9299 | 0
2044 | 10 | 23 | 8 | 129.6178 | 0
2044 | 10 | 23 | 9 | 139.7585 | 0
2044 | 10 | 23 | 10 | 148.8415 | 0
2044 | 10 | 23 | 11 | 154 | 0
2044 | 10 | 23 | 12 | 160.6714 | 0
2044 | 10 | 23 | 13 | 164.1574 | 0
2044 | 10 | 23 | 14 | 164.2243 | 0
2044 | 10 | 23 | 15 | 164.8075 | 0
2044 | 10 | 23 | 16 | 168.7406 | 0
2044 | 10 | 23 | 17 | 173.2662 | 0
2044 | 10 | 23 | 18 | 172.7425 | 0
2044 | 10 | 23 | 19 | 175.0569 | 0
2044 | 10 | 23 | 20 | 168.7709 | 0
2044 | 10 | 23 | 21 | 160.2503 | 0
2044 | 10 | 23 | 22 | 150.5827 | 0
2044 | 10 | 23 | 23 | 141.8021 | 0
2044 | 10 | 24 | 0 | 132.6835 | 0
2044 | 10 | 24 | 1 | 130.6827 | 0
2044 | 10 | 24 | 2 | 128.3097 | 0
2044 | 10 | 24 | 3 | 128.1207 | 0
2044 | 10 | 24 | 4 | 129.3751 | 0
2044 | 10 | 24 | 5 | 134.4293 | 0
2044 | 10 | 24 | 6 | 145.6049 | 0
2044 | 10 | 24 | 7 | 160.6207 | 0
2044 | 10 | 24 | 8 | 166.1352 | 0
2044 | 10 | 24 | 9 | 169.7769 | 0
2044 | 10 | 24 | 10 | 172.9783 | 0
2044 | 10 | 24 | 11 | 174.758 | 0
2044 | 10 | 24 | 12 | 179.6897 | 0
2044 | 10 | 24 | 13 | 179.5152 | 0
2044 | 10 | 24 | 14 | 178.9287 | 0
2044 | 10 | 24 | 15 | 179.209 | 0
2044 | 10 | 24 | 16 | 183.7457 | 0
2044 | 10 | 24 | 17 | 189.1444 | 0
2044 | 10 | 24 | 18 | 193.4617 | 0
2044 | 10 | 24 | 19 | 193.329 | 0
2044 | 10 | 24 | 20 | 185.675 | 0
2044 | 10 | 24 | 21 | 173.4198 | 0
2044 | 10 | 24 | 22 | 159.8293 | 0
2044 | 10 | 24 | 23 | 148.097 | 0
2044 | 10 | 25 | 0 | 138.2054 | 0
2044 | 10 | 25 | 1 | 134.7922 | 0
2044 | 10 | 25 | 2 | 132.5889 | 0
2044 | 10 | 25 | 3 | 132.354 | 0
2044 | 10 | 25 | 4 | 133.5482 | 0
2044 | 10 | 25 | 5 | 138.4967 | 0
2044 | 10 | 25 | 6 | 152.027 | 0
2044 | 10 | 25 | 7 | 166.8219 | 0
2044 | 10 | 25 | 8 | 172.5137 | 0
2044 | 10 | 25 | 9 | 174.2337 | 0
2044 | 10 | 25 | 10 | 174.8643 | 0
2044 | 10 | 25 | 11 | 174.8694 | 0
2044 | 10 | 25 | 12 | 179.651 | 0
2044 | 10 | 25 | 13 | 178.8381 | 0
2044 | 10 | 25 | 14 | 178.2424 | 0
2044 | 10 | 25 | 15 | 178.6819 | 0
2044 | 10 | 25 | 16 | 183.4389 | 0
2044 | 10 | 25 | 17 | 188.856 | 0
2044 | 10 | 25 | 18 | 194.7802 | 0
2044 | 10 | 25 | 19 | 194.4955 | 0
2044 | 10 | 25 | 20 | 186.7803 | 0
2044 | 10 | 25 | 21 | 174.975 | 0
2044 | 10 | 25 | 22 | 161.741 | 0
2044 | 10 | 25 | 23 | 150.1531 | 0
2044 | 10 | 26 | 0 | 140.3489 | 0
2044 | 10 | 26 | 1 | 135.713 | 0
2044 | 10 | 26 | 2 | 133.2034 | 0
2044 | 10 | 26 | 3 | 132.489 | 0
2044 | 10 | 26 | 4 | 133.5369 | 0
2044 | 10 | 26 | 5 | 138.1937 | 0
2044 | 10 | 26 | 6 | 149.3597 | 0
2044 | 10 | 26 | 7 | 163.773 | 0
2044 | 10 | 26 | 8 | 169.3803 | 0
2044 | 10 | 26 | 9 | 172.7016 | 0
2044 | 10 | 26 | 10 | 175.193 | 0
2044 | 10 | 26 | 11 | 176.139 | 0
2044 | 10 | 26 | 12 | 177.3666 | 0
2044 | 10 | 26 | 13 | 176.3492 | 0
2044 | 10 | 26 | 14 | 175.1878 | 0
2044 | 10 | 26 | 15 | 175.4312 | 0
2044 | 10 | 26 | 16 | 180.0024 | 0
2044 | 10 | 26 | 17 | 185.2836 | 0
2044 | 10 | 26 | 18 | 190.2244 | 0
2044 | 10 | 26 | 19 | 189.0793 | 0
2044 | 10 | 26 | 20 | 181.5839 | 0
2044 | 10 | 26 | 21 | 170.0155 | 0
2044 | 10 | 26 | 22 | 156.8945 | 0
2044 | 10 | 26 | 23 | 145.547 | 0
2044 | 10 | 27 | 0 | 136.6365 | 0
2044 | 10 | 27 | 1 | 130.6838 | 0
2044 | 10 | 27 | 2 | 128.0797 | 0
2044 | 10 | 27 | 3 | 127.1343 | 0
2044 | 10 | 27 | 4 | 127.9936 | 0
2044 | 10 | 27 | 5 | 132.5267 | 0
2044 | 10 | 27 | 6 | 143.3005 | 0
2044 | 10 | 27 | 7 | 157.6404 | 0
2044 | 10 | 27 | 8 | 162.3483 | 0
2044 | 10 | 27 | 9 | 164.0062 | 0
2044 | 10 | 27 | 10 | 164.6911 | 0
2044 | 10 | 27 | 11 | 164.8338 | 0
2044 | 10 | 27 | 12 | 168.4121 | 0
2044 | 10 | 27 | 13 | 167.278 | 0
2044 | 10 | 27 | 14 | 166.0002 | 0
2044 | 10 | 27 | 15 | 165.3322 | 0
2044 | 10 | 27 | 16 | 169.4621 | 0
2044 | 10 | 27 | 17 | 174.4265 | 0
2044 | 10 | 27 | 18 | 185.1339 | 0
2044 | 10 | 27 | 19 | 183.8161 | 0
2044 | 10 | 27 | 20 | 176.2519 | 0
2044 | 10 | 27 | 21 | 164.85 | 0
2044 | 10 | 27 | 22 | 152.1172 | 0
2044 | 10 | 27 | 23 | 141.4324 | 0
2044 | 10 | 28 | 0 | 130.401 | 0
2044 | 10 | 28 | 1 | 125.6311 | 0
2044 | 10 | 28 | 2 | 122.8965 | 0
2044 | 10 | 28 | 3 | 121.9228 | 0
2044 | 10 | 28 | 4 | 122.7889 | 0
2044 | 10 | 28 | 5 | 127.2838 | 0
2044 | 10 | 28 | 6 | 136.3233 | 0
2044 | 10 | 28 | 7 | 150.7901 | 0
2044 | 10 | 28 | 8 | 156.4919 | 0
2044 | 10 | 28 | 9 | 161.6015 | 0
2044 | 10 | 28 | 10 | 165.5231 | 0
2044 | 10 | 28 | 11 | 166.9272 | 0
2044 | 10 | 28 | 12 | 170.581 | 0
2044 | 10 | 28 | 13 | 169.6257 | 0
2044 | 10 | 28 | 14 | 168.7301 | 0
2044 | 10 | 28 | 15 | 167.9087 | 0
2044 | 10 | 28 | 16 | 171.8909 | 0
2044 | 10 | 28 | 17 | 175.7715 | 0
2044 | 10 | 28 | 18 | 177.7618 | 0
2044 | 10 | 28 | 19 | 175.025 | 0
2044 | 10 | 28 | 20 | 167.1846 | 0
2044 | 10 | 28 | 21 | 156.5306 | 0
2044 | 10 | 28 | 22 | 145.3984 | 0
2044 | 10 | 28 | 23 | 137.1573 | 0
2044 | 10 | 29 | 0 | 133.0269 | 0
2044 | 10 | 29 | 1 | 145.3181 | 0
2044 | 10 | 29 | 2 | 142.2916 | 0
2044 | 10 | 29 | 3 | 140.6601 | 0
2044 | 10 | 29 | 4 | 140.5109 | 0
2044 | 10 | 29 | 5 | 142.1928 | 0
2044 | 10 | 29 | 6 | 149.0962 | 0
2044 | 10 | 29 | 7 | 156.1193 | 0
2044 | 10 | 29 | 8 | 160.7118 | 0
2044 | 10 | 29 | 9 | 169.153 | 0
2044 | 10 | 29 | 10 | 175.7289 | 0
2044 | 10 | 29 | 11 | 178.9513 | 0
2044 | 10 | 29 | 12 | 186.8418 | 0
2044 | 10 | 29 | 13 | 185.7996 | 0
2044 | 10 | 29 | 14 | 184.4959 | 0
2044 | 10 | 29 | 15 | 183.5862 | 0
2044 | 10 | 29 | 16 | 187.3304 | 0
2044 | 10 | 29 | 17 | 191.04 | 0
2044 | 10 | 29 | 18 | 196.516 | 0
2044 | 10 | 29 | 19 | 194.0491 | 0
2044 | 10 | 29 | 20 | 185.117 | 0
2044 | 10 | 29 | 21 | 173.2928 | 0
2044 | 10 | 29 | 22 | 162.64 | 0
2044 | 10 | 29 | 23 | 155.0809 | 0
2044 | 10 | 30 | 0 | 150.2509 | 0
2044 | 10 | 30 | 1 | 163.0364 | 0
2044 | 10 | 30 | 2 | 158.7877 | 0
2044 | 10 | 30 | 3 | 155.864 | 0
2044 | 10 | 30 | 4 | 154.7971 | 0
2044 | 10 | 30 | 5 | 154.7676 | 0
2044 | 10 | 30 | 6 | 158.5103 | 0
2044 | 10 | 30 | 7 | 163.1846 | 0
2044 | 10 | 30 | 8 | 169.5129 | 0
2044 | 10 | 30 | 9 | 182.0127 | 0
2044 | 10 | 30 | 10 | 193.6906 | 0
2044 | 10 | 30 | 11 | 201.444 | 0
2044 | 10 | 30 | 12 | 208.4127 | 0
2044 | 10 | 30 | 13 | 208.6726 | 0
2044 | 10 | 30 | 14 | 207.759 | 0
2044 | 10 | 30 | 15 | 208.4647 | 0
2044 | 10 | 30 | 16 | 214.4395 | 0
2044 | 10 | 30 | 17 | 221.5667 | 0
2044 | 10 | 30 | 18 | 225.5695 | 0
2044 | 10 | 30 | 19 | 223.0989 | 0
2044 | 10 | 30 | 20 | 213.0369 | 0
2044 | 10 | 30 | 21 | 199.7065 | 0
2044 | 10 | 30 | 22 | 186.1334 | 0
2044 | 10 | 30 | 23 | 174.2655 | 0
2044 | 10 | 31 | 0 | 164.3986 | 0
2044 | 10 | 31 | 1 | 180.9556 | 0
2044 | 10 | 31 | 2 | 177.5707 | 0
2044 | 10 | 31 | 3 | 177.0803 | 0
2044 | 10 | 31 | 4 | 178.9297 | 0
2044 | 10 | 31 | 5 | 186.1226 | 0
2044 | 10 | 31 | 6 | 200.6875 | 0
2044 | 10 | 31 | 7 | 223.05 | 0
2044 | 10 | 31 | 8 | 232.2833 | 0
2044 | 10 | 31 | 9 | 238.1254 | 0
2044 | 10 | 31 | 10 | 243.5079 | 0
2044 | 10 | 31 | 11 | 246.9074 | 0
2044 | 10 | 31 | 12 | 250.4572 | 0
2044 | 10 | 31 | 13 | 250.9443 | 0
2044 | 10 | 31 | 14 | 250.8554 | 0
2044 | 10 | 31 | 15 | 251.7887 | 0
2044 | 10 | 31 | 16 | 259.1605 | 0
2044 | 10 | 31 | 17 | 268.2185 | 0
2044 | 10 | 31 | 18 | 275.5 | 0
2044 | 10 | 31 | 19 | 273.4036 | 0
2044 | 10 | 31 | 20 | 261.9017 | 0
2044 | 10 | 31 | 21 | 244.7056 | 0
2044 | 10 | 31 | 22 | 225.5138 | 0
2044 | 10 | 31 | 23 | 208.6888 | 0
2044 | 11 | 1 | 0 | 193.4351 | 0
2044 | 11 | 1 | 1 | 205.2253 | 0
2044 | 11 | 1 | 2 | 202.1652 | 0
2044 | 11 | 1 | 3 | 202.7053 | 0
2044 | 11 | 1 | 4 | 205.2077 | 0
2044 | 11 | 1 | 5 | 213.3779 | 0
2044 | 11 | 1 | 6 | 230.8011 | 0
2044 | 11 | 1 | 7 | 254.4699 | 0
2044 | 11 | 1 | 8 | 264.4933 | 0
2044 | 11 | 1 | 9 | 270.078 | 0
2044 | 11 | 1 | 10 | 273.7583 | 0
2044 | 11 | 1 | 11 | 275.1546 | 0
2044 | 11 | 1 | 12 | 284.3174 | 0
2044 | 11 | 1 | 13 | 285.8093 | 0
2044 | 11 | 1 | 14 | 286.1967 | 0
2044 | 11 | 1 | 15 | 287.5767 | 0
2044 | 11 | 1 | 16 | 295.5886 | 0
2044 | 11 | 1 | 17 | 303.6747 | 0
2044 | 11 | 1 | 18 | 309.6891 | 0
2044 | 11 | 1 | 19 | 307.5341 | 0
2044 | 11 | 1 | 20 | 295.2931 | 0
2044 | 11 | 1 | 21 | 277.9402 | 0
2044 | 11 | 1 | 22 | 257.5834 | 0
2044 | 11 | 1 | 23 | 240.5246 | 0
2044 | 11 | 2 | 0 | 225.2649 | 0
2044 | 11 | 2 | 1 | 234.4465 | 0
2044 | 11 | 2 | 2 | 230.1482 | 0
2044 | 11 | 2 | 3 | 229.3967 | 0
2044 | 11 | 2 | 4 | 231.4216 | 0
2044 | 11 | 2 | 5 | 239.5135 | 0
2044 | 11 | 2 | 6 | 254.6711 | 0
2044 | 11 | 2 | 7 | 278.7443 | 0
2044 | 11 | 2 | 8 | 287.3397 | 0
2044 | 11 | 2 | 9 | 292.838 | 0
2044 | 11 | 2 | 10 | 296.8256 | 0
2044 | 11 | 2 | 11 | 298.3712 | 0
2044 | 11 | 2 | 12 | 296.1515 | 0
2044 | 11 | 2 | 13 | 295.4841 | 0
2044 | 11 | 2 | 14 | 293.1568 | 0
2044 | 11 | 2 | 15 | 293.2033 | 0
2044 | 11 | 2 | 16 | 300.6692 | 0
2044 | 11 | 2 | 17 | 309.5678 | 0
2044 | 11 | 2 | 18 | 313.5605 | 0
2044 | 11 | 2 | 19 | 313.4859 | 0
2044 | 11 | 2 | 20 | 303.2226 | 0
2044 | 11 | 2 | 21 | 285.6198 | 0
2044 | 11 | 2 | 22 | 264.552 | 0
2044 | 11 | 2 | 23 | 246.5102 | 0
2044 | 11 | 3 | 0 | 230.8291 | 0
2044 | 11 | 3 | 1 | 168.9675 | 0
2044 | 11 | 3 | 2 | 165.7379 | 0
2044 | 11 | 3 | 3 | 165.4474 | 0
2044 | 11 | 3 | 4 | 167.1196 | 0
2044 | 11 | 3 | 5 | 173.5924 | 0
2044 | 11 | 3 | 6 | 187.5548 | 0
2044 | 11 | 3 | 7 | 206.2366 | 0
2044 | 11 | 3 | 8 | 212.713 | 0
2044 | 11 | 3 | 9 | 215.0363 | 0
2044 | 11 | 3 | 10 | 215.5872 | 0
2044 | 11 | 3 | 11 | 215.6427 | 0
2044 | 11 | 3 | 12 | 220.3897 | 0
2044 | 11 | 3 | 13 | 220.2626 | 0
2044 | 11 | 3 | 14 | 219.134 | 0
2044 | 11 | 3 | 15 | 218.7272 | 0
2044 | 11 | 3 | 16 | 224.6048 | 0
2044 | 11 | 3 | 17 | 231.1565 | 0
2044 | 11 | 3 | 18 | 242.7928 | 0
2044 | 11 | 3 | 19 | 242.5153 | 0
2044 | 11 | 3 | 20 | 233.8366 | 0
2044 | 11 | 3 | 21 | 220.2405 | 0
2044 | 11 | 3 | 22 | 204.5107 | 0
2044 | 11 | 3 | 23 | 191.1899 | 0
2044 | 11 | 4 | 0 | 177.7811 | 0
2044 | 11 | 4 | 1 | 229.6223 | 0
2044 | 11 | 4 | 2 | 225.2957 | 0
2044 | 11 | 4 | 3 | 224.8592 | 0
2044 | 11 | 4 | 4 | 226.9208 | 0
2044 | 11 | 4 | 5 | 234.8946 | 0
2044 | 11 | 4 | 6 | 251.5065 | 0
2044 | 11 | 4 | 7 | 275.8568 | 0
2044 | 11 | 4 | 8 | 287.331 | 0
2044 | 11 | 4 | 9 | 296.0057 | 0
2044 | 11 | 4 | 10 | 301.4867 | 0
2044 | 11 | 4 | 11 | 302.9899 | 0
2044 | 11 | 4 | 12 | 307.3789 | 0
2044 | 11 | 4 | 13 | 306.4671 | 0
2044 | 11 | 4 | 14 | 304.6188 | 0
2044 | 11 | 4 | 15 | 303.2391 | 0
2044 | 11 | 4 | 16 | 309.8959 | 0
2044 | 11 | 4 | 17 | 316.2451 | 0
2044 | 11 | 4 | 18 | 322.7313 | 0
2044 | 11 | 4 | 19 | 317.1213 | 0
2044 | 11 | 4 | 20 | 303.7228 | 0
2044 | 11 | 4 | 21 | 286.6524 | 0
2044 | 11 | 4 | 22 | 268.1522 | 0
2044 | 11 | 4 | 23 | 254.9777 | 0
2044 | 11 | 5 | 0 | 244.9895 | 0
2044 | 11 | 5 | 1 | 234.709 | 0
2044 | 11 | 5 | 2 | 229.5661 | 0
2044 | 11 | 5 | 3 | 227.4528 | 0
2044 | 11 | 5 | 4 | 227.2371 | 0
2044 | 11 | 5 | 5 | 230.4037 | 0
2044 | 11 | 5 | 6 | 240.2771 | 0
2044 | 11 | 5 | 7 | 249.817 | 0
2044 | 11 | 5 | 8 | 253.8118 | 0
2044 | 11 | 5 | 9 | 267.8359 | 0
2044 | 11 | 5 | 10 | 279.8587 | 0
2044 | 11 | 5 | 11 | 286.1969 | 0
2044 | 11 | 5 | 12 | 284.128 | 0
2044 | 11 | 5 | 13 | 282.3642 | 0
2044 | 11 | 5 | 14 | 278.8608 | 0
2044 | 11 | 5 | 15 | 276.5216 | 0
2044 | 11 | 5 | 16 | 281.8287 | 0
2044 | 11 | 5 | 17 | 287.9905 | 0
2044 | 11 | 5 | 18 | 305.3876 | 0
2044 | 11 | 5 | 19 | 302.3537 | 0
2044 | 11 | 5 | 20 | 289.632 | 0
2044 | 11 | 5 | 21 | 272.7522 | 0
2044 | 11 | 5 | 22 | 256.7509 | 0
2044 | 11 | 5 | 23 | 246.4007 | 0
2044 | 11 | 6 | 0 | 238.4555 | 0
2044 | 11 | 6 | 1 | 242.9577 | 0
2044 | 11 | 6 | 2 | 234.0013 | 0
2044 | 11 | 6 | 3 | 225.8528 | 0
2044 | 11 | 6 | 4 | 220.7383 | 0
2044 | 11 | 6 | 5 | 213.4567 | 0
2044 | 11 | 6 | 6 | 208.2971 | 0
2044 | 11 | 6 | 7 | 204.9216 | 0
2044 | 11 | 6 | 8 | 218.0423 | 0
2044 | 11 | 6 | 9 | 236.943 | 0
2044 | 11 | 6 | 10 | 253.6926 | 0
2044 | 11 | 6 | 11 | 265.5041 | 0
2044 | 11 | 6 | 12 | 272.1988 | 0
2044 | 11 | 6 | 13 | 275.9152 | 0
2044 | 11 | 6 | 14 | 274.1091 | 0
2044 | 11 | 6 | 15 | 272.2121 | 0
2044 | 11 | 6 | 16 | 275.7545 | 0
2044 | 11 | 6 | 17 | 285.8887 | 0
2044 | 11 | 6 | 18 | 319.2501 | 0
2044 | 11 | 6 | 19 | 323.2906 | 0
2044 | 11 | 6 | 20 | 313.417 | 0
2044 | 11 | 6 | 21 | 298.6692 | 0
2044 | 11 | 6 | 22 | 285.9493 | 0
2044 | 11 | 6 | 23 | 272.356 | 0
2044 | 11 | 7 | 0 | 247.4508 | 0
2044 | 11 | 7 | 1 | 231.5151 | 0
2044 | 11 | 7 | 2 | 224.4184 | 0
2044 | 11 | 7 | 3 | 219.2933 | 0
2044 | 11 | 7 | 4 | 217.7797 | 0
2044 | 11 | 7 | 5 | 218.1248 | 0
2044 | 11 | 7 | 6 | 225.7396 | 0
2044 | 11 | 7 | 7 | 242.7497 | 0
2044 | 11 | 7 | 8 | 263.8499 | 0
2044 | 11 | 7 | 9 | 276.7477 | 0
2044 | 11 | 7 | 10 | 286.0569 | 0
2044 | 11 | 7 | 11 | 292.07 | 0
2044 | 11 | 7 | 12 | 291.6026 | 0
2044 | 11 | 7 | 13 | 294.6471 | 0
2044 | 11 | 7 | 14 | 294.0656 | 0
2044 | 11 | 7 | 15 | 291.8505 | 0
2044 | 11 | 7 | 16 | 295.7293 | 0
2044 | 11 | 7 | 17 | 305.6843 | 0
2044 | 11 | 7 | 18 | 328.5433 | 0
2044 | 11 | 7 | 19 | 333.7043 | 0
2044 | 11 | 7 | 20 | 324.0766 | 0
2044 | 11 | 7 | 21 | 307.5787 | 0
2044 | 11 | 7 | 22 | 291.0367 | 0
2044 | 11 | 7 | 23 | 273.1366 | 0
2044 | 11 | 8 | 0 | 257.044 | 0
2044 | 11 | 8 | 1 | 233.9847 | 0
2044 | 11 | 8 | 2 | 227.1125 | 0
2044 | 11 | 8 | 3 | 221.8281 | 0
2044 | 11 | 8 | 4 | 220.0256 | 0
2044 | 11 | 8 | 5 | 220.3253 | 0
2044 | 11 | 8 | 6 | 229.2015 | 0
2044 | 11 | 8 | 7 | 245.6328 | 0
2044 | 11 | 8 | 8 | 264.4594 | 0
2044 | 11 | 8 | 9 | 274.4196 | 0
2044 | 11 | 8 | 10 | 280.6756 | 0
2044 | 11 | 8 | 11 | 284.177 | 0
2044 | 11 | 8 | 12 | 286.9321 | 0
2044 | 11 | 8 | 13 | 289.2722 | 0
2044 | 11 | 8 | 14 | 288.5423 | 0
2044 | 11 | 8 | 15 | 286.5187 | 0
2044 | 11 | 8 | 16 | 290.2244 | 0
2044 | 11 | 8 | 17 | 299.7838 | 0
2044 | 11 | 8 | 18 | 317.3141 | 0
2044 | 11 | 8 | 19 | 322.2246 | 0
2044 | 11 | 8 | 20 | 313.563 | 0
2044 | 11 | 8 | 21 | 298.2423 | 0
2044 | 11 | 8 | 22 | 282.4572 | 0
2044 | 11 | 8 | 23 | 265.2691 | 0
2044 | 11 | 9 | 0 | 243.8557 | 0
2044 | 11 | 9 | 1 | 229.3839 | 0
2044 | 11 | 9 | 2 | 222.268 | 0
2044 | 11 | 9 | 3 | 217.1635 | 0
2044 | 11 | 9 | 4 | 215.7896 | 0
2044 | 11 | 9 | 5 | 216.6174 | 0
2044 | 11 | 9 | 6 | 226.1925 | 0
2044 | 11 | 9 | 7 | 243.0103 | 0
2044 | 11 | 9 | 8 | 260.6439 | 0
2044 | 11 | 9 | 9 | 268.3819 | 0
2044 | 11 | 9 | 10 | 272.2868 | 0
2044 | 11 | 9 | 11 | 273.9923 | 0
2044 | 11 | 9 | 12 | 287.581 | 0
2044 | 11 | 9 | 13 | 291.1845 | 0
2044 | 11 | 9 | 14 | 291.1872 | 0
2044 | 11 | 9 | 15 | 290.2141 | 0
2044 | 11 | 9 | 16 | 294.7161 | 0
2044 | 11 | 9 | 17 | 304.3296 | 0
2044 | 11 | 9 | 18 | 325.8222 | 0
2044 | 11 | 9 | 19 | 328.1742 | 0
2044 | 11 | 9 | 20 | 318.4143 | 0
2044 | 11 | 9 | 21 | 302.3327 | 0
2044 | 11 | 9 | 22 | 286.066 | 0
2044 | 11 | 9 | 23 | 268.5406 | 0
2044 | 11 | 10 | 0 | 247.7504 | 0
2044 | 11 | 10 | 1 | 233.2887 | 0
2044 | 11 | 10 | 2 | 225.8106 | 0
2044 | 11 | 10 | 3 | 219.9285 | 0
2044 | 11 | 10 | 4 | 217.9994 | 0
2044 | 11 | 10 | 5 | 218.2494 | 0
2044 | 11 | 10 | 6 | 228.2102 | 0
2044 | 11 | 10 | 7 | 245.3962 | 0
2044 | 11 | 10 | 8 | 266.0574 | 0
2044 | 11 | 10 | 9 | 277.9156 | 0
2044 | 11 | 10 | 10 | 286.5869 | 0
2044 | 11 | 10 | 11 | 292.6276 | 0
2044 | 11 | 10 | 12 | 301.3919 | 0
2044 | 11 | 10 | 13 | 306.3568 | 0
2044 | 11 | 10 | 14 | 307.196 | 0
2044 | 11 | 10 | 15 | 305.6282 | 0
2044 | 11 | 10 | 16 | 309.1458 | 0
2044 | 11 | 10 | 17 | 317.6889 | 0
2044 | 11 | 10 | 18 | 321.8385 | 0
2044 | 11 | 10 | 19 | 326.0486 | 0
2044 | 11 | 10 | 20 | 318.0756 | 0
2044 | 11 | 10 | 21 | 303.0313 | 0
2044 | 11 | 10 | 22 | 287.7952 | 0
2044 | 11 | 10 | 23 | 271.2682 | 0
2044 | 11 | 11 | 0 | 250.7388 | 0
2044 | 11 | 11 | 1 | 236.6775 | 0
2044 | 11 | 11 | 2 | 228.8036 | 0
2044 | 11 | 11 | 3 | 223.2139 | 0
2044 | 11 | 11 | 4 | 221.4038 | 0
2044 | 11 | 11 | 5 | 221.8565 | 0
2044 | 11 | 11 | 6 | 232.9056 | 0
2044 | 11 | 11 | 7 | 249.8958 | 0
2044 | 11 | 11 | 8 | 270.1109 | 0
2044 | 11 | 11 | 9 | 280.6359 | 0
2044 | 11 | 11 | 10 | 286.4533 | 0
2044 | 11 | 11 | 11 | 289.17 | 0
2044 | 11 | 11 | 12 | 305.2677 | 0
2044 | 11 | 11 | 13 | 308.6916 | 0
2044 | 11 | 11 | 14 | 308.7188 | 0
2044 | 11 | 11 | 15 | 306.5745 | 0
2044 | 11 | 11 | 16 | 309.7608 | 0
2044 | 11 | 11 | 17 | 318.1555 | 0
2044 | 11 | 11 | 18 | 336.7642 | 0
2044 | 11 | 11 | 19 | 338.9866 | 0
2044 | 11 | 11 | 20 | 329.8221 | 0
2044 | 11 | 11 | 21 | 315.3839 | 0
2044 | 11 | 11 | 22 | 302.6558 | 0
2044 | 11 | 11 | 23 | 289.7042 | 0
2044 | 11 | 12 | 0 | 268.9278 | 0
2044 | 11 | 12 | 1 | 255.9323 | 0
2044 | 11 | 12 | 2 | 247.8047 | 0
2044 | 11 | 12 | 3 | 240.7474 | 0
2044 | 11 | 12 | 4 | 236.7493 | 0
2044 | 11 | 12 | 5 | 231.8214 | 0
2044 | 11 | 12 | 6 | 229.3087 | 0
2044 | 11 | 12 | 7 | 231.211 | 0
2044 | 11 | 12 | 8 | 247.6669 | 0
2044 | 11 | 12 | 9 | 265.9366 | 0
2044 | 11 | 12 | 10 | 279.8995 | 0
2044 | 11 | 12 | 11 | 288.3593 | 0
2044 | 11 | 12 | 12 | 301.1273 | 0
2044 | 11 | 12 | 13 | 304.5395 | 0
2044 | 11 | 12 | 14 | 303.6169 | 0
2044 | 11 | 12 | 15 | 300.9579 | 0
2044 | 11 | 12 | 16 | 302.4592 | 0
2044 | 11 | 12 | 17 | 309.4845 | 0
2044 | 11 | 12 | 18 | 328.1718 | 0
2044 | 11 | 12 | 19 | 329.8 | 0
2044 | 11 | 12 | 20 | 319.3967 | 0
2044 | 11 | 12 | 21 | 304.8496 | 0
2044 | 11 | 12 | 22 | 294.1871 | 0
2044 | 11 | 12 | 23 | 283.9939 | 0
2044 | 11 | 13 | 0 | 265.5976 | 0
2044 | 11 | 13 | 1 | 256.5485 | 0
2044 | 11 | 13 | 2 | 247.2963 | 0
2044 | 11 | 13 | 3 | 239.7651 | 0
2044 | 11 | 13 | 4 | 235.1698 | 0
2044 | 11 | 13 | 5 | 229.6006 | 0
2044 | 11 | 13 | 6 | 228.7329 | 0
2044 | 11 | 13 | 7 | 227.2297 | 0
2044 | 11 | 13 | 8 | 237.6945 | 0
2044 | 11 | 13 | 9 | 254.0903 | 0
2044 | 11 | 13 | 10 | 270.052 | 0
2044 | 11 | 13 | 11 | 281.2071 | 0
2044 | 11 | 13 | 12 | 302.8796 | 0
2044 | 11 | 13 | 13 | 308.6947 | 0
2044 | 11 | 13 | 14 | 308.7032 | 0
2044 | 11 | 13 | 15 | 308.1375 | 0
2044 | 11 | 13 | 16 | 312.2237 | 0
2044 | 11 | 13 | 17 | 323.1071 | 0
2044 | 11 | 13 | 18 | 351.0082 | 0
2044 | 11 | 13 | 19 | 353.3726 | 0
2044 | 11 | 13 | 20 | 341.8578 | 0
2044 | 11 | 13 | 21 | 326.3432 | 0
2044 | 11 | 13 | 22 | 312.1437 | 0
2044 | 11 | 13 | 23 | 297.368 | 0
2044 | 11 | 14 | 0 | 275.7604 | 0
2044 | 11 | 14 | 1 | 265.13 | 0
2044 | 11 | 14 | 2 | 256.9099 | 0
2044 | 11 | 14 | 3 | 250.8618 | 0
2044 | 11 | 14 | 4 | 248.4952 | 0
2044 | 11 | 14 | 5 | 248.1143 | 0
2044 | 11 | 14 | 6 | 255.0173 | 0
2044 | 11 | 14 | 7 | 271.4149 | 0
2044 | 11 | 14 | 8 | 295.0907 | 0
2044 | 11 | 14 | 9 | 307.6611 | 0
2044 | 11 | 14 | 10 | 316.6502 | 0
2044 | 11 | 14 | 11 | 322.983 | 0
2044 | 11 | 14 | 12 | 331.9319 | 0
2044 | 11 | 14 | 13 | 336.3395 | 0
2044 | 11 | 14 | 14 | 336.6424 | 0
2044 | 11 | 14 | 15 | 335.1471 | 0
2044 | 11 | 14 | 16 | 338.1609 | 0
2044 | 11 | 14 | 17 | 348.6472 | 0
2044 | 11 | 14 | 18 | 360.8329 | 0
2044 | 11 | 14 | 19 | 359.7501 | 0
2044 | 11 | 14 | 20 | 347.3481 | 0
2044 | 11 | 14 | 21 | 329.7574 | 0
2044 | 11 | 14 | 22 | 312.4336 | 0
2044 | 11 | 14 | 23 | 293.764 | 0
2044 | 11 | 15 | 0 | 272.2588 | 0
2044 | 11 | 15 | 1 | 249.4884 | 0
2044 | 11 | 15 | 2 | 241.0843 | 0
2044 | 11 | 15 | 3 | 234.8258 | 0
2044 | 11 | 15 | 4 | 232.3479 | 0
2044 | 11 | 15 | 5 | 232.3847 | 0
2044 | 11 | 15 | 6 | 243.4158 | 0
2044 | 11 | 15 | 7 | 259.8931 | 0
2044 | 11 | 15 | 8 | 282.6433 | 0
2044 | 11 | 15 | 9 | 294.564 | 0
2044 | 11 | 15 | 10 | 302.6513 | 0
2044 | 11 | 15 | 11 | 307.9198 | 0
2044 | 11 | 15 | 12 | 317.4618 | 0
2044 | 11 | 15 | 13 | 322.0265 | 0
2044 | 11 | 15 | 14 | 323.4028 | 0
2044 | 11 | 15 | 15 | 322.7777 | 0
2044 | 11 | 15 | 16 | 326.9376 | 0
2044 | 11 | 15 | 17 | 337.9539 | 0
2044 | 11 | 15 | 18 | 347.4454 | 0
2044 | 11 | 15 | 19 | 349.3641 | 0
2044 | 11 | 15 | 20 | 338.727 | 0
2044 | 11 | 15 | 21 | 322.6984 | 0
2044 | 11 | 15 | 22 | 306.686 | 0
2044 | 11 | 15 | 23 | 288.2097 | 0
2044 | 11 | 16 | 0 | 267.4603 | 0
2044 | 11 | 16 | 1 | 250.8003 | 0
2044 | 11 | 16 | 2 | 242.6388 | 0
2044 | 11 | 16 | 3 | 236.686 | 0
2044 | 11 | 16 | 4 | 234.6706 | 0
2044 | 11 | 16 | 5 | 234.8182 | 0
2044 | 11 | 16 | 6 | 243.9611 | 0
2044 | 11 | 16 | 7 | 260.6793 | 0
2044 | 11 | 16 | 8 | 283.8114 | 0
2044 | 11 | 16 | 9 | 296.1793 | 0
2044 | 11 | 16 | 10 | 304.7617 | 0
2044 | 11 | 16 | 11 | 309.7737 | 0
2044 | 11 | 16 | 12 | 318.5325 | 0
2044 | 11 | 16 | 13 | 322.9649 | 0
2044 | 11 | 16 | 14 | 323.4769 | 0
2044 | 11 | 16 | 15 | 322.6252 | 0
2044 | 11 | 16 | 16 | 326.8329 | 0
2044 | 11 | 16 | 17 | 338.22 | 0
2044 | 11 | 16 | 18 | 360.2738 | 0
2044 | 11 | 16 | 19 | 359.8947 | 0
2044 | 11 | 16 | 20 | 349.2396 | 0
2044 | 11 | 16 | 21 | 333.561 | 0
2044 | 11 | 16 | 22 | 317.1715 | 0
2044 | 11 | 16 | 23 | 298.9532 | 0
2044 | 11 | 17 | 0 | 271.9891 | 0
2044 | 11 | 17 | 1 | 262.0947 | 0
2044 | 11 | 17 | 2 | 254.083 | 0
2044 | 11 | 17 | 3 | 248.4818 | 0
2044 | 11 | 17 | 4 | 246.6902 | 0
2044 | 11 | 17 | 5 | 247.1083 | 0
2044 | 11 | 17 | 6 | 253.5398 | 0
2044 | 11 | 17 | 7 | 271.5 | 0
2044 | 11 | 17 | 8 | 295.8126 | 0
2044 | 11 | 17 | 9 | 308.5987 | 0
2044 | 11 | 17 | 10 | 317.9301 | 0
2044 | 11 | 17 | 11 | 324.3923 | 0
2044 | 11 | 17 | 12 | 332.8652 | 0
2044 | 11 | 17 | 13 | 337.4763 | 0
2044 | 11 | 17 | 14 | 338.6589 | 0
2044 | 11 | 17 | 15 | 337.3278 | 0
2044 | 11 | 17 | 16 | 341.133 | 0
2044 | 11 | 17 | 17 | 351.9478 | 0
2044 | 11 | 17 | 18 | 363.781 | 0
2044 | 11 | 17 | 19 | 369.6588 | 0
2044 | 11 | 17 | 20 | 362.9069 | 0
2044 | 11 | 17 | 21 | 348.5499 | 0
2044 | 11 | 17 | 22 | 333.7234 | 0
2044 | 11 | 17 | 23 | 315.6295 | 0
2044 | 11 | 18 | 0 | 294.3895 | 0
2044 | 11 | 18 | 1 | 275.1609 | 0
2044 | 11 | 18 | 2 | 266.1001 | 0
2044 | 11 | 18 | 3 | 259.5993 | 0
2044 | 11 | 18 | 4 | 256.8895 | 0
2044 | 11 | 18 | 5 | 256.4747 | 0
2044 | 11 | 18 | 6 | 263.1983 | 0
2044 | 11 | 18 | 7 | 279.1515 | 0
2044 | 11 | 18 | 8 | 302.1324 | 0
2044 | 11 | 18 | 9 | 313.919 | 0
2044 | 11 | 18 | 10 | 321.0691 | 0
2044 | 11 | 18 | 11 | 324.8652 | 0
2044 | 11 | 18 | 12 | 336.7759 | 0
2044 | 11 | 18 | 13 | 339.2055 | 0
2044 | 11 | 18 | 14 | 338.582 | 0
2044 | 11 | 18 | 15 | 335.5868 | 0
2044 | 11 | 18 | 16 | 337.3829 | 0
2044 | 11 | 18 | 17 | 346.306 | 0
2044 | 11 | 18 | 18 | 360.6671 | 0
2044 | 11 | 18 | 19 | 358.53 | 0
2044 | 11 | 18 | 20 | 347.7381 | 0
2044 | 11 | 18 | 21 | 332.8046 | 0
2044 | 11 | 18 | 22 | 319.808 | 0
2044 | 11 | 18 | 23 | 306.0249 | 0
2044 | 11 | 19 | 0 | 288.6366 | 0
2044 | 11 | 19 | 1 | 269.3718 | 0
2044 | 11 | 19 | 2 | 258.9045 | 0
2044 | 11 | 19 | 3 | 250.7881 | 0
2044 | 11 | 19 | 4 | 245.6495 | 0
2044 | 11 | 19 | 5 | 240.8595 | 0
2044 | 11 | 19 | 6 | 241.7115 | 0
2044 | 11 | 19 | 7 | 243.1711 | 0
2044 | 11 | 19 | 8 | 257.8663 | 0
2044 | 11 | 19 | 9 | 276.4603 | 0
2044 | 11 | 19 | 10 | 292.2105 | 0
2044 | 11 | 19 | 11 | 301.8993 | 0
2044 | 11 | 19 | 12 | 317.9867 | 0
2044 | 11 | 19 | 13 | 322.8142 | 0
2044 | 11 | 19 | 14 | 322.5538 | 0
2044 | 11 | 19 | 15 | 319.9169 | 0
2044 | 11 | 19 | 16 | 321.0438 | 0
2044 | 11 | 19 | 17 | 329.3051 | 0
2044 | 11 | 19 | 18 | 343.5091 | 0
2044 | 11 | 19 | 19 | 341.1595 | 0
2044 | 11 | 19 | 20 | 329.6329 | 0
2044 | 11 | 19 | 21 | 314.0794 | 0
2044 | 11 | 19 | 22 | 302.6767 | 0
2044 | 11 | 19 | 23 | 292.227 | 0
2044 | 11 | 20 | 0 | 276.6957 | 0
2044 | 11 | 20 | 1 | 265.9006 | 0
2044 | 11 | 20 | 2 | 255.8013 | 0
2044 | 11 | 20 | 3 | 247.3533 | 0
2044 | 11 | 20 | 4 | 241.9686 | 0
2044 | 11 | 20 | 5 | 236.069 | 0
2044 | 11 | 20 | 6 | 231.9448 | 0
2044 | 11 | 20 | 7 | 229.8464 | 0
2044 | 11 | 20 | 8 | 241.8897 | 0
2044 | 11 | 20 | 9 | 262.6301 | 0
2044 | 11 | 20 | 10 | 285.1868 | 0
2044 | 11 | 20 | 11 | 301.4618 | 0
2044 | 11 | 20 | 12 | 314.1457 | 0
2044 | 11 | 20 | 13 | 322.2763 | 0
2044 | 11 | 20 | 14 | 323.503 | 0
2044 | 11 | 20 | 15 | 323.1185 | 0
2044 | 11 | 20 | 16 | 327.589 | 0
2044 | 11 | 20 | 17 | 340.4589 | 0
2044 | 11 | 20 | 18 | 363.8846 | 0
2044 | 11 | 20 | 19 | 364.6096 | 0
2044 | 11 | 20 | 20 | 352.758 | 0
2044 | 11 | 20 | 21 | 337.7427 | 0
2044 | 11 | 20 | 22 | 324.3222 | 0
2044 | 11 | 20 | 23 | 309.673 | 0
2044 | 11 | 21 | 0 | 287.3739 | 0
2044 | 11 | 21 | 1 | 274.4355 | 0
2044 | 11 | 21 | 2 | 265.7962 | 0
2044 | 11 | 21 | 3 | 260.0797 | 0
2044 | 11 | 21 | 4 | 257.8739 | 0
2044 | 11 | 21 | 5 | 257.8918 | 0
2044 | 11 | 21 | 6 | 268.8182 | 0
2044 | 11 | 21 | 7 | 285.9432 | 0
2044 | 11 | 21 | 8 | 311.5414 | 0
2044 | 11 | 21 | 9 | 322.732 | 0
2044 | 11 | 21 | 10 | 330.0751 | 0
2044 | 11 | 21 | 11 | 335.2784 | 0
2044 | 11 | 21 | 12 | 345.5548 | 0
2044 | 11 | 21 | 13 | 349.6462 | 0
2044 | 11 | 21 | 14 | 349.7414 | 0
2044 | 11 | 21 | 15 | 348.3278 | 0
2044 | 11 | 21 | 16 | 351.8178 | 0
2044 | 11 | 21 | 17 | 365.4594 | 0
2044 | 11 | 21 | 18 | 383.0688 | 13.0688
2044 | 11 | 21 | 19 | 386.7735 | 16.7735
2044 | 11 | 21 | 20 | 378.013 | 8.013
2044 | 11 | 21 | 21 | 362.4491 | 0
2044 | 11 | 21 | 22 | 346.3199 | 0
2044 | 11 | 21 | 23 | 326.7652 | 0
2044 | 11 | 22 | 0 | 302.3778 | 0
2044 | 11 | 22 | 1 | 283.5208 | 0
2044 | 11 | 22 | 2 | 274.6115 | 0
2044 | 11 | 22 | 3 | 268.1646 | 0
2044 | 11 | 22 | 4 | 265.4211 | 0
2044 | 11 | 22 | 5 | 265.0559 | 0
2044 | 11 | 22 | 6 | 271.8424 | 0
2044 | 11 | 22 | 7 | 288.3179 | 0
2044 | 11 | 22 | 8 | 313.5476 | 0
2044 | 11 | 22 | 9 | 326.0376 | 0
2044 | 11 | 22 | 10 | 334.9718 | 0
2044 | 11 | 22 | 11 | 341.042 | 0
2044 | 11 | 22 | 12 | 347.6831 | 0
2044 | 11 | 22 | 13 | 351.7078 | 0
2044 | 11 | 22 | 14 | 352.7622 | 0
2044 | 11 | 22 | 15 | 351.98 | 0
2044 | 11 | 22 | 16 | 355.518 | 0
2044 | 11 | 22 | 17 | 367.9046 | 0
2044 | 11 | 22 | 18 | 385.3296 | 15.3296
2044 | 11 | 22 | 19 | 384.8908 | 14.8908
2044 | 11 | 22 | 20 | 373.5332 | 3.5332
2044 | 11 | 22 | 21 | 357.2257 | 0
2044 | 11 | 22 | 22 | 340.9516 | 0
2044 | 11 | 22 | 23 | 321.5214 | 0
2044 | 11 | 23 | 0 | 299.649 | 0
2044 | 11 | 23 | 1 | 274.7646 | 0
2044 | 11 | 23 | 2 | 265.1279 | 0
2044 | 11 | 23 | 3 | 257.9487 | 0
2044 | 11 | 23 | 4 | 254.8653 | 0
2044 | 11 | 23 | 5 | 254.2405 | 0
2044 | 11 | 23 | 6 | 264.2545 | 0
2044 | 11 | 23 | 7 | 279.4185 | 0
2044 | 11 | 23 | 8 | 302.0384 | 0
2044 | 11 | 23 | 9 | 310.2424 | 0
2044 | 11 | 23 | 10 | 314.2303 | 0
2044 | 11 | 23 | 11 | 316.5813 | 0
2044 | 11 | 23 | 12 | 322.5204 | 0
2044 | 11 | 23 | 13 | 324.7392 | 0
2044 | 11 | 23 | 14 | 323.5463 | 0
2044 | 11 | 23 | 15 | 320.9097 | 0
2044 | 11 | 23 | 16 | 323.833 | 0
2044 | 11 | 23 | 17 | 336.7145 | 0
2044 | 11 | 23 | 18 | 363.7512 | 0
2044 | 11 | 23 | 19 | 363.1552 | 0
2044 | 11 | 23 | 20 | 352.9907 | 0
2044 | 11 | 23 | 21 | 337.6153 | 0
2044 | 11 | 23 | 22 | 321.9528 | 0
2044 | 11 | 23 | 23 | 303.2329 | 0
2044 | 11 | 24 | 0 | 279.723 | 0
2044 | 11 | 24 | 1 | 262.2674 | 0
2044 | 11 | 24 | 2 | 252.9297 | 0
2044 | 11 | 24 | 3 | 246.2176 | 0
2044 | 11 | 24 | 4 | 243.4373 | 0
2044 | 11 | 24 | 5 | 243.2403 | 0
2044 | 11 | 24 | 6 | 251.3129 | 0
2044 | 11 | 24 | 7 | 267.9545 | 0
2044 | 11 | 24 | 8 | 293.1485 | 0
2044 | 11 | 24 | 9 | 306.3509 | 0
2044 | 11 | 24 | 10 | 315.8723 | 0
2044 | 11 | 24 | 11 | 322.2953 | 0
2044 | 11 | 24 | 12 | 333.0105 | 0
2044 | 11 | 24 | 13 | 337.9248 | 0
2044 | 11 | 24 | 14 | 339.3207 | 0
2044 | 11 | 24 | 15 | 336.981 | 0
2044 | 11 | 24 | 16 | 340.2432 | 0
2044 | 11 | 24 | 17 | 351.5158 | 0
2044 | 11 | 24 | 18 | 366.1438 | 0
2044 | 11 | 24 | 19 | 365.937 | 0
2044 | 11 | 24 | 20 | 355.8949 | 0
2044 | 11 | 24 | 21 | 340.8469 | 0
2044 | 11 | 24 | 22 | 325.659 | 0
2044 | 11 | 24 | 23 | 307.603 | 0
2044 | 11 | 25 | 0 | 288.2063 | 0
2044 | 11 | 25 | 1 | 266.9424 | 0
2044 | 11 | 25 | 2 | 257.0288 | 0
2044 | 11 | 25 | 3 | 249.8385 | 0
2044 | 11 | 25 | 4 | 246.6014 | 0
2044 | 11 | 25 | 5 | 245.9595 | 0
2044 | 11 | 25 | 6 | 254.9832 | 0
2044 | 11 | 25 | 7 | 270.8069 | 0
2044 | 11 | 25 | 8 | 295.8548 | 0
2044 | 11 | 25 | 9 | 310.8541 | 0
2044 | 11 | 25 | 10 | 321.7568 | 0
2044 | 11 | 25 | 11 | 327.9489 | 0
2044 | 11 | 25 | 12 | 337.6947 | 0
2044 | 11 | 25 | 13 | 341.4171 | 0
2044 | 11 | 25 | 14 | 341.6011 | 0
2044 | 11 | 25 | 15 | 338.5 | 0
2044 | 11 | 25 | 16 | 340.3457 | 0
2044 | 11 | 25 | 17 | 350.2858 | 0
2044 | 11 | 25 | 18 | 361.9897 | 0
2044 | 11 | 25 | 19 | 358.2977 | 0
2044 | 11 | 25 | 20 | 347.5618 | 0
2044 | 11 | 25 | 21 | 333.5168 | 0
2044 | 11 | 25 | 22 | 320.8708 | 0
2044 | 11 | 25 | 23 | 307.2029 | 0
2044 | 11 | 26 | 0 | 289.5116 | 0
2044 | 11 | 26 | 1 | 268.708 | 0
2044 | 11 | 26 | 2 | 258.0344 | 0
2044 | 11 | 26 | 3 | 249.6787 | 0
2044 | 11 | 26 | 4 | 244.4394 | 0
2044 | 11 | 26 | 5 | 239.4604 | 0
2044 | 11 | 26 | 6 | 239.7547 | 0
2044 | 11 | 26 | 7 | 241.5663 | 0
2044 | 11 | 26 | 8 | 259.6599 | 0
2044 | 11 | 26 | 9 | 280.7128 | 0
2044 | 11 | 26 | 10 | 299.2362 | 0
2044 | 11 | 26 | 11 | 311.0104 | 0
2044 | 11 | 26 | 12 | 324.7912 | 0
2044 | 11 | 26 | 13 | 330.5434 | 0
2044 | 11 | 26 | 14 | 331.3148 | 0
2044 | 11 | 26 | 15 | 328.7189 | 0
2044 | 11 | 26 | 16 | 329.8205 | 0
2044 | 11 | 26 | 17 | 338.8694 | 0
2044 | 11 | 26 | 18 | 347.6936 | 0
2044 | 11 | 26 | 19 | 345.3289 | 0
2044 | 11 | 26 | 20 | 334.4739 | 0
2044 | 11 | 26 | 21 | 320.0189 | 0
2044 | 11 | 26 | 22 | 309.4543 | 0
2044 | 11 | 26 | 23 | 298.629 | 0
2044 | 11 | 27 | 0 | 284.593 | 0
2044 | 11 | 27 | 1 | 268.9651 | 0
2044 | 11 | 27 | 2 | 258.0052 | 0
2044 | 11 | 27 | 3 | 248.8821 | 0
2044 | 11 | 27 | 4 | 242.9436 | 0
2044 | 11 | 27 | 5 | 236.3293 | 0
2044 | 11 | 27 | 6 | 231.9301 | 0
2044 | 11 | 27 | 7 | 229.3604 | 0
2044 | 11 | 27 | 8 | 244.2052 | 0
2044 | 11 | 27 | 9 | 265.2693 | 0
2044 | 11 | 27 | 10 | 287.1287 | 0
2044 | 11 | 27 | 11 | 302.9185 | 0
2044 | 11 | 27 | 12 | 316.4155 | 0
2044 | 11 | 27 | 13 | 324.0987 | 0
2044 | 11 | 27 | 14 | 325.3078 | 0
2044 | 11 | 27 | 15 | 324.7436 | 0
2044 | 11 | 27 | 16 | 328.6024 | 0
2044 | 11 | 27 | 17 | 341.9514 | 0
2044 | 11 | 27 | 18 | 362.3033 | 0
2044 | 11 | 27 | 19 | 361.958 | 0
2044 | 11 | 27 | 20 | 350.8794 | 0
2044 | 11 | 27 | 21 | 336.5874 | 0
2044 | 11 | 27 | 22 | 323.8229 | 0
2044 | 11 | 27 | 23 | 308.695 | 0
2044 | 11 | 28 | 0 | 287.9029 | 0
2044 | 11 | 28 | 1 | 269.7599 | 0
2044 | 11 | 28 | 2 | 260.0058 | 0
2044 | 11 | 28 | 3 | 253.4039 | 0
2044 | 11 | 28 | 4 | 250.4711 | 0
2044 | 11 | 28 | 5 | 250.3155 | 0
2044 | 11 | 28 | 6 | 258.5339 | 0
2044 | 11 | 28 | 7 | 275.2096 | 0
2044 | 11 | 28 | 8 | 300.35 | 0
2044 | 11 | 28 | 9 | 313.7698 | 0
2044 | 11 | 28 | 10 | 324.5341 | 0
2044 | 11 | 28 | 11 | 331.9822 | 0
2044 | 11 | 28 | 12 | 342.1972 | 0
2044 | 11 | 28 | 13 | 347.546 | 0
2044 | 11 | 28 | 14 | 348.8939 | 0
2044 | 11 | 28 | 15 | 347.2433 | 0
2044 | 11 | 28 | 16 | 350.3426 | 0
2044 | 11 | 28 | 17 | 363.3121 | 0
2044 | 11 | 28 | 18 | 377.4502 | 7.4502
2044 | 11 | 28 | 19 | 375.8963 | 5.8963
2044 | 11 | 28 | 20 | 364.8165 | 0
2044 | 11 | 28 | 21 | 348.4627 | 0
2044 | 11 | 28 | 22 | 332.0242 | 0
2044 | 11 | 28 | 23 | 312.412 | 0
2044 | 11 | 29 | 0 | 294.2643 | 0
2044 | 11 | 29 | 1 | 271.7729 | 0
2044 | 11 | 29 | 2 | 262.2563 | 0
2044 | 11 | 29 | 3 | 255.6981 | 0
2044 | 11 | 29 | 4 | 252.7296 | 0
2044 | 11 | 29 | 5 | 252.6788 | 0
2044 | 11 | 29 | 6 | 265.6175 | 0
2044 | 11 | 29 | 7 | 282.2054 | 0
2044 | 11 | 29 | 8 | 307.5799 | 0
2044 | 11 | 29 | 9 | 319.5803 | 0
2044 | 11 | 29 | 10 | 328.4 | 0
2044 | 11 | 29 | 11 | 334.4197 | 0
2044 | 11 | 29 | 12 | 341.8397 | 0
2044 | 11 | 29 | 13 | 346.5879 | 0
2044 | 11 | 29 | 14 | 348.1607 | 0
2044 | 11 | 29 | 15 | 347.2683 | 0
2044 | 11 | 29 | 16 | 351.0204 | 0
2044 | 11 | 29 | 17 | 364.5023 | 0
2044 | 11 | 29 | 18 | 378.1413 | 8.1413
2044 | 11 | 29 | 19 | 379.1306 | 9.1306
2044 | 11 | 29 | 20 | 369.5562 | 0
2044 | 11 | 29 | 21 | 354.4948 | 0
2044 | 11 | 29 | 22 | 339.1148 | 0
2044 | 11 | 29 | 23 | 319.7233 | 0
2044 | 11 | 30 | 0 | 299.7916 | 0
2044 | 11 | 30 | 1 | 276.7368 | 0
2044 | 11 | 30 | 2 | 266.6707 | 0
2044 | 11 | 30 | 3 | 259.4526 | 0
2044 | 11 | 30 | 4 | 256.1892 | 0
2044 | 11 | 30 | 5 | 255.714 | 0
2044 | 11 | 30 | 6 | 265.2191 | 0
2044 | 11 | 30 | 7 | 280.753 | 0
2044 | 11 | 30 | 8 | 304.888 | 0
2044 | 11 | 30 | 9 | 316.6667 | 0
2044 | 11 | 30 | 10 | 325.4611 | 0
2044 | 11 | 30 | 11 | 331.0619 | 0
2044 | 11 | 30 | 12 | 339.3645 | 0
2044 | 11 | 30 | 13 | 343.8555 | 0
2044 | 11 | 30 | 14 | 344.4564 | 0
2044 | 11 | 30 | 15 | 342.9789 | 0
2044 | 11 | 30 | 16 | 346.0338 | 0
2044 | 11 | 30 | 17 | 358.8118 | 0
2044 | 11 | 30 | 18 | 372.8196 | 2.8196
2044 | 11 | 30 | 19 | 370.4574 | 0.45743
2044 | 11 | 30 | 20 | 360.2282 | 0
2044 | 11 | 30 | 21 | 345.0448 | 0
2044 | 11 | 30 | 22 | 329.4536 | 0
2044 | 11 | 30 | 23 | 310.5243 | 0
2044 | 12 | 1 | 0 | 288.3306 | 0
2044 | 12 | 1 | 1 | 263.4095 | 0
2044 | 12 | 1 | 2 | 253.4398 | 0
2044 | 12 | 1 | 3 | 246.2047 | 0
2044 | 12 | 1 | 4 | 243.046 | 0
2044 | 12 | 1 | 5 | 243.1461 | 0
2044 | 12 | 1 | 6 | 254.6532 | 0
2044 | 12 | 1 | 7 | 271.6574 | 0
2044 | 12 | 1 | 8 | 295.3795 | 0
2044 | 12 | 1 | 9 | 306.8321 | 0
2044 | 12 | 1 | 10 | 315.8154 | 0
2044 | 12 | 1 | 11 | 321.3461 | 0
2044 | 12 | 1 | 12 | 322.8674 | 0
2044 | 12 | 1 | 13 | 325.0204 | 0
2044 | 12 | 1 | 14 | 324.797 | 0
2044 | 12 | 1 | 15 | 322.3165 | 0
2044 | 12 | 1 | 16 | 325.4227 | 0
2044 | 12 | 1 | 17 | 337.2194 | 0
2044 | 12 | 1 | 18 | 357.9505 | 0
2044 | 12 | 1 | 19 | 357.0542 | 0
2044 | 12 | 1 | 20 | 347.5247 | 0
2044 | 12 | 1 | 21 | 332.8415 | 0
2044 | 12 | 1 | 22 | 318.0519 | 0
2044 | 12 | 1 | 23 | 300.0229 | 0
2044 | 12 | 2 | 0 | 279.0855 | 0
2044 | 12 | 2 | 1 | 256.9309 | 0
2044 | 12 | 2 | 2 | 246.5081 | 0
2044 | 12 | 2 | 3 | 238.7737 | 0
2044 | 12 | 2 | 4 | 235.1634 | 0
2044 | 12 | 2 | 5 | 234.727 | 0
2044 | 12 | 2 | 6 | 243.7045 | 0
2044 | 12 | 2 | 7 | 259.6554 | 0
2044 | 12 | 2 | 8 | 282.795 | 0
2044 | 12 | 2 | 9 | 296.218 | 0
2044 | 12 | 2 | 10 | 306.502 | 0
2044 | 12 | 2 | 11 | 311.4284 | 0
2044 | 12 | 2 | 12 | 321.0358 | 0
2044 | 12 | 2 | 13 | 323.5359 | 0
2044 | 12 | 2 | 14 | 323.2666 | 0
2044 | 12 | 2 | 15 | 320.3797 | 0
2044 | 12 | 2 | 16 | 322.455 | 0
2044 | 12 | 2 | 17 | 332.186 | 0
2044 | 12 | 2 | 18 | 340.2281 | 0
2044 | 12 | 2 | 19 | 336.3403 | 0
2044 | 12 | 2 | 20 | 326.271 | 0
2044 | 12 | 2 | 21 | 313.0446 | 0
2044 | 12 | 2 | 22 | 301.0975 | 0
2044 | 12 | 2 | 23 | 287.9765 | 0
2044 | 12 | 3 | 0 | 268.7059 | 0
2044 | 12 | 3 | 1 | 254.8382 | 0
2044 | 12 | 3 | 2 | 244.6923 | 0
2044 | 12 | 3 | 3 | 236.8799 | 0
2044 | 12 | 3 | 4 | 232.0708 | 0
2044 | 12 | 3 | 5 | 227.3523 | 0
2044 | 12 | 3 | 6 | 227.5276 | 0
2044 | 12 | 3 | 7 | 230.1821 | 0
2044 | 12 | 3 | 8 | 249.049 | 0
2044 | 12 | 3 | 9 | 268.296 | 0
2044 | 12 | 3 | 10 | 285.3028 | 0
2044 | 12 | 3 | 11 | 295.0681 | 0
2044 | 12 | 3 | 12 | 312.0987 | 0
2044 | 12 | 3 | 13 | 316.7141 | 0
2044 | 12 | 3 | 14 | 317.408 | 0
2044 | 12 | 3 | 15 | 315.3817 | 0
2044 | 12 | 3 | 16 | 317.0128 | 0
2044 | 12 | 3 | 17 | 326.3328 | 0
2044 | 12 | 3 | 18 | 338.6805 | 0
2044 | 12 | 3 | 19 | 337.1126 | 0
2044 | 12 | 3 | 20 | 327.4684 | 0
2044 | 12 | 3 | 21 | 314.6612 | 0
2044 | 12 | 3 | 22 | 305.4935 | 0
2044 | 12 | 3 | 23 | 295.2144 | 0
2044 | 12 | 4 | 0 | 277.3167 | 0
2044 | 12 | 4 | 1 | 266.5946 | 0
2044 | 12 | 4 | 2 | 256.3555 | 0
2044 | 12 | 4 | 3 | 247.454 | 0
2044 | 12 | 4 | 4 | 241.9045 | 0
2044 | 12 | 4 | 5 | 235.4499 | 0
2044 | 12 | 4 | 6 | 232.866 | 0
2044 | 12 | 4 | 7 | 231.3011 | 0
2044 | 12 | 4 | 8 | 248.0706 | 0
2044 | 12 | 4 | 9 | 268.2128 | 0
2044 | 12 | 4 | 10 | 289.0929 | 0
2044 | 12 | 4 | 11 | 303.482 | 0
2044 | 12 | 4 | 12 | 317.1375 | 0
2044 | 12 | 4 | 13 | 323.1612 | 0
2044 | 12 | 4 | 14 | 324.0216 | 0
2044 | 12 | 4 | 15 | 324.3363 | 0
2044 | 12 | 4 | 16 | 328.7884 | 0
2044 | 12 | 4 | 17 | 342.1522 | 0
2044 | 12 | 4 | 18 | 361.4718 | 0
2044 | 12 | 4 | 19 | 361.6319 | 0
2044 | 12 | 4 | 20 | 351.0137 | 0
2044 | 12 | 4 | 21 | 337.7894 | 0
2044 | 12 | 4 | 22 | 325.7053 | 0
2044 | 12 | 4 | 23 | 310.4058 | 0
2044 | 12 | 5 | 0 | 288.2155 | 0
2044 | 12 | 5 | 1 | 276.864 | 0
2044 | 12 | 5 | 2 | 267.207 | 0
2044 | 12 | 5 | 3 | 260.6412 | 0
2044 | 12 | 5 | 4 | 257.7791 | 0
2044 | 12 | 5 | 5 | 257.9073 | 0
2044 | 12 | 5 | 6 | 265.2428 | 0
2044 | 12 | 5 | 7 | 282.4425 | 0
2044 | 12 | 5 | 8 | 305.7555 | 0
2044 | 12 | 5 | 9 | 315.3295 | 0
2044 | 12 | 5 | 10 | 323.105 | 0
2044 | 12 | 5 | 11 | 328.2467 | 0
2044 | 12 | 5 | 12 | 341.3405 | 0
2044 | 12 | 5 | 13 | 345.4615 | 0
2044 | 12 | 5 | 14 | 346.1287 | 0
2044 | 12 | 5 | 15 | 345.7384 | 0
2044 | 12 | 5 | 16 | 349.2977 | 0
2044 | 12 | 5 | 17 | 362.9363 | 0
2044 | 12 | 5 | 18 | 377.0009 | 7.0009
2044 | 12 | 5 | 19 | 377.3375 | 7.3375
2044 | 12 | 5 | 20 | 367.8479 | 0
2044 | 12 | 5 | 21 | 352.2175 | 0
2044 | 12 | 5 | 22 | 336.4451 | 0
2044 | 12 | 5 | 23 | 316.9818 | 0
2044 | 12 | 6 | 0 | 293.248 | 0
2044 | 12 | 6 | 1 | 277.3182 | 0
2044 | 12 | 6 | 2 | 268.0499 | 0
2044 | 12 | 6 | 3 | 261.7025 | 0
2044 | 12 | 6 | 4 | 258.9049 | 0
2044 | 12 | 6 | 5 | 259.0815 | 0
2044 | 12 | 6 | 6 | 268.9992 | 0
2044 | 12 | 6 | 7 | 286.0056 | 0
2044 | 12 | 6 | 8 | 309.7799 | 0
2044 | 12 | 6 | 9 | 317.6757 | 0
2044 | 12 | 6 | 10 | 322.5823 | 0
2044 | 12 | 6 | 11 | 325.1487 | 0
2044 | 12 | 6 | 12 | 339.2813 | 0
2044 | 12 | 6 | 13 | 342.583 | 0
2044 | 12 | 6 | 14 | 343.5768 | 0
2044 | 12 | 6 | 15 | 343.3888 | 0
2044 | 12 | 6 | 16 | 347.7082 | 0
2044 | 12 | 6 | 17 | 361.4614 | 0
2044 | 12 | 6 | 18 | 378.9938 | 8.9938
2044 | 12 | 6 | 19 | 380.0999 | 10.0999
2044 | 12 | 6 | 20 | 370.7027 | 0.70268
2044 | 12 | 6 | 21 | 356.0252 | 0
2044 | 12 | 6 | 22 | 340.9964 | 0
2044 | 12 | 6 | 23 | 321.7992 | 0
2044 | 12 | 7 | 0 | 299.167 | 0
2044 | 12 | 7 | 1 | 281.9439 | 0
2044 | 12 | 7 | 2 | 272.2889 | 0
2044 | 12 | 7 | 3 | 265.5578 | 0
2044 | 12 | 7 | 4 | 262.6133 | 0
2044 | 12 | 7 | 5 | 262.5047 | 0
2044 | 12 | 7 | 6 | 269.7382 | 0
2044 | 12 | 7 | 7 | 286.0827 | 0
2044 | 12 | 7 | 8 | 309.8936 | 0
2044 | 12 | 7 | 9 | 320.2459 | 0
2044 | 12 | 7 | 10 | 327.9556 | 0
2044 | 12 | 7 | 11 | 331.6054 | 0
2044 | 12 | 7 | 12 | 341.742 | 0
2044 | 12 | 7 | 13 | 344.4822 | 0
2044 | 12 | 7 | 14 | 344.3874 | 0
2044 | 12 | 7 | 15 | 343.388 | 0
2044 | 12 | 7 | 16 | 347.0354 | 0
2044 | 12 | 7 | 17 | 360.0012 | 0
2044 | 12 | 7 | 18 | 367.2655 | 0
2044 | 12 | 7 | 19 | 370.3199 | 0.31993
2044 | 12 | 7 | 20 | 363.8247 | 0
2044 | 12 | 7 | 21 | 350.7435 | 0
2044 | 12 | 7 | 22 | 336.5832 | 0
2044 | 12 | 7 | 23 | 317.9247 | 0
2044 | 12 | 8 | 0 | 292.9734 | 0
2044 | 12 | 8 | 1 | 278.5791 | 0
2044 | 12 | 8 | 2 | 268.7139 | 0
2044 | 12 | 8 | 3 | 261.5061 | 0
2044 | 12 | 8 | 4 | 258.1509 | 0
2044 | 12 | 8 | 5 | 257.7171 | 0
2044 | 12 | 8 | 6 | 263.0322 | 0
2044 | 12 | 8 | 7 | 278.8485 | 0
2044 | 12 | 8 | 8 | 301.0484 | 0
2044 | 12 | 8 | 9 | 307.676 | 0
2044 | 12 | 8 | 10 | 311.4955 | 0
2044 | 12 | 8 | 11 | 313.8885 | 0
2044 | 12 | 8 | 12 | 319.4776 | 0
2044 | 12 | 8 | 13 | 320.9838 | 0
2044 | 12 | 8 | 14 | 319.8211 | 0
2044 | 12 | 8 | 15 | 316.5612 | 0
2044 | 12 | 8 | 16 | 319.0188 | 0
2044 | 12 | 8 | 17 | 331.5052 | 0
2044 | 12 | 8 | 18 | 355.0221 | 0
2044 | 12 | 8 | 19 | 355.5085 | 0
2044 | 12 | 8 | 20 | 347.3937 | 0
2044 | 12 | 8 | 21 | 333.6394 | 0
2044 | 12 | 8 | 22 | 319.689 | 0
2044 | 12 | 8 | 23 | 302.1133 | 0
2044 | 12 | 9 | 0 | 280.8723 | 0
2044 | 12 | 9 | 1 | 260.5902 | 0
2044 | 12 | 9 | 2 | 250.1134 | 0
2044 | 12 | 9 | 3 | 242.654 | 0
2044 | 12 | 9 | 4 | 239.0854 | 0
2044 | 12 | 9 | 5 | 238.6869 | 0
2044 | 12 | 9 | 6 | 248.106 | 0
2044 | 12 | 9 | 7 | 263.9614 | 0
2044 | 12 | 9 | 8 | 288.1821 | 0
2044 | 12 | 9 | 9 | 302.3614 | 0
2044 | 12 | 9 | 10 | 313.4976 | 0
2044 | 12 | 9 | 11 | 319.0546 | 0
2044 | 12 | 9 | 12 | 330.3594 | 0
2044 | 12 | 9 | 13 | 333.7109 | 0
2044 | 12 | 9 | 14 | 334.1807 | 0
2044 | 12 | 9 | 15 | 331.8743 | 0
2044 | 12 | 9 | 16 | 334.3805 | 0
2044 | 12 | 9 | 17 | 344.6739 | 0
2044 | 12 | 9 | 18 | 355.5782 | 0
2044 | 12 | 9 | 19 | 352.4056 | 0
2044 | 12 | 9 | 20 | 342.471 | 0
2044 | 12 | 9 | 21 | 329.4801 | 0
2044 | 12 | 9 | 22 | 317.8899 | 0
2044 | 12 | 9 | 23 | 304.6345 | 0
2044 | 12 | 10 | 0 | 284.249 | 0
2044 | 12 | 10 | 1 | 262.9775 | 0
2044 | 12 | 10 | 2 | 252.4734 | 0
2044 | 12 | 10 | 3 | 243.7427 | 0
2044 | 12 | 10 | 4 | 238.0567 | 0
2044 | 12 | 10 | 5 | 232.3587 | 0
2044 | 12 | 10 | 6 | 231.5635 | 0
2044 | 12 | 10 | 7 | 232.5548 | 0
2044 | 12 | 10 | 8 | 251.9344 | 0
2044 | 12 | 10 | 9 | 272.7627 | 0
2044 | 12 | 10 | 10 | 291.3817 | 0
2044 | 12 | 10 | 11 | 302.3427 | 0
2044 | 12 | 10 | 12 | 314.4499 | 0
2044 | 12 | 10 | 13 | 319.0122 | 0
2044 | 12 | 10 | 14 | 319.549 | 0
2044 | 12 | 10 | 15 | 317.1896 | 0
2044 | 12 | 10 | 16 | 318.5168 | 0
2044 | 12 | 10 | 17 | 327.0242 | 0
2044 | 12 | 10 | 18 | 334.2228 | 0
2044 | 12 | 10 | 19 | 330.9314 | 0
2044 | 12 | 10 | 20 | 320.6706 | 0
2044 | 12 | 10 | 21 | 307.7925 | 0
2044 | 12 | 10 | 22 | 299.0885 | 0
2044 | 12 | 10 | 23 | 289.1192 | 0
2044 | 12 | 11 | 0 | 274.3866 | 0
2044 | 12 | 11 | 1 | 258.4518 | 0
2044 | 12 | 11 | 2 | 247.3876 | 0
2044 | 12 | 11 | 3 | 238.2409 | 0
2044 | 12 | 11 | 4 | 232.1553 | 0
2044 | 12 | 11 | 5 | 225.0077 | 0
2044 | 12 | 11 | 6 | 220.1179 | 0
2044 | 12 | 11 | 7 | 217.5407 | 0
2044 | 12 | 11 | 8 | 234.6411 | 0
2044 | 12 | 11 | 9 | 255.5798 | 0
2044 | 12 | 11 | 10 | 276.9465 | 0
2044 | 12 | 11 | 11 | 291.3734 | 0
2044 | 12 | 11 | 12 | 306.77 | 0
2044 | 12 | 11 | 13 | 313.2413 | 0
2044 | 12 | 11 | 14 | 314.3481 | 0
2044 | 12 | 11 | 15 | 314.3254 | 0
2044 | 12 | 11 | 16 | 318.113 | 0
2044 | 12 | 11 | 17 | 330.8093 | 0
2044 | 12 | 11 | 18 | 353.5331 | 0
2044 | 12 | 11 | 19 | 353.7565 | 0
2044 | 12 | 11 | 20 | 344.3784 | 0
2044 | 12 | 11 | 21 | 331.8774 | 0
2044 | 12 | 11 | 22 | 320.682 | 0
2044 | 12 | 11 | 23 | 306.3413 | 0
2044 | 12 | 12 | 0 | 278.1546 | 0
2044 | 12 | 12 | 1 | 274.2111 | 0
2044 | 12 | 12 | 2 | 265.1831 | 0
2044 | 12 | 12 | 3 | 259.3614 | 0
2044 | 12 | 12 | 4 | 256.9168 | 0
2044 | 12 | 12 | 5 | 257.1101 | 0
2044 | 12 | 12 | 6 | 263.0536 | 0
2044 | 12 | 12 | 7 | 280.6107 | 0
2044 | 12 | 12 | 8 | 306.1274 | 0
2044 | 12 | 12 | 9 | 318.0109 | 0
2044 | 12 | 12 | 10 | 328.1661 | 0
2044 | 12 | 12 | 11 | 334.7688 | 0
2044 | 12 | 12 | 12 | 335.3657 | 0
2044 | 12 | 12 | 13 | 338.8591 | 0
2044 | 12 | 12 | 14 | 338.9889 | 0
2044 | 12 | 12 | 15 | 337.7646 | 0
2044 | 12 | 12 | 16 | 341.6979 | 0
2044 | 12 | 12 | 17 | 356.4253 | 0
2044 | 12 | 12 | 18 | 374.1804 | 4.1804
2044 | 12 | 12 | 19 | 379.5717 | 9.5717
2044 | 12 | 12 | 20 | 373.3766 | 3.3766
2044 | 12 | 12 | 21 | 359.7194 | 0
2044 | 12 | 12 | 22 | 345.2773 | 0
2044 | 12 | 12 | 23 | 326.224 | 0
2044 | 12 | 13 | 0 | 308.6296 | 0
2044 | 12 | 13 | 1 | 284.0202 | 0
2044 | 12 | 13 | 2 | 274.428 | 0
2044 | 12 | 13 | 3 | 267.526 | 0
2044 | 12 | 13 | 4 | 264.0768 | 0
2044 | 12 | 13 | 5 | 263.6283 | 0
2044 | 12 | 13 | 6 | 270.5818 | 0
2044 | 12 | 13 | 7 | 286.3622 | 0
2044 | 12 | 13 | 8 | 309.5495 | 0
2044 | 12 | 13 | 9 | 320.3391 | 0
2044 | 12 | 13 | 10 | 329.5223 | 0
2044 | 12 | 13 | 11 | 335.1134 | 0
2044 | 12 | 13 | 12 | 338.1405 | 0
2044 | 12 | 13 | 13 | 341.0599 | 0
2044 | 12 | 13 | 14 | 341.5659 | 0
2044 | 12 | 13 | 15 | 340.577 | 0
2044 | 12 | 13 | 16 | 343.6381 | 0
2044 | 12 | 13 | 17 | 355.6674 | 0
2044 | 12 | 13 | 18 | 370.9361 | 0.93609
2044 | 12 | 13 | 19 | 369.2269 | 0
2044 | 12 | 13 | 20 | 359.0963 | 0
2044 | 12 | 13 | 21 | 344.2252 | 0
2044 | 12 | 13 | 22 | 329.2278 | 0
2044 | 12 | 13 | 23 | 310.7266 | 0
2044 | 12 | 14 | 0 | 290.4711 | 0
2044 | 12 | 14 | 1 | 275.3084 | 0
2044 | 12 | 14 | 2 | 265.5377 | 0
2044 | 12 | 14 | 3 | 258.8851 | 0
2044 | 12 | 14 | 4 | 255.9639 | 0
2044 | 12 | 14 | 5 | 255.9641 | 0
2044 | 12 | 14 | 6 | 266.2862 | 0
2044 | 12 | 14 | 7 | 282.6206 | 0
2044 | 12 | 14 | 8 | 307.3582 | 0
2044 | 12 | 14 | 9 | 319.535 | 0
2044 | 12 | 14 | 10 | 329.4607 | 0
2044 | 12 | 14 | 11 | 335.0271 | 0
2044 | 12 | 14 | 12 | 338.0428 | 0
2044 | 12 | 14 | 13 | 341.3412 | 0
2044 | 12 | 14 | 14 | 341.8759 | 0
2044 | 12 | 14 | 15 | 341.4172 | 0
2044 | 12 | 14 | 16 | 345.7419 | 0
2044 | 12 | 14 | 17 | 359.0714 | 0
2044 | 12 | 14 | 18 | 379.1967 | 9.1967
2044 | 12 | 14 | 19 | 381.157 | 11.157
2044 | 12 | 14 | 20 | 373.0252 | 3.0252
2044 | 12 | 14 | 21 | 359.1068 | 0
2044 | 12 | 14 | 22 | 344.8065 | 0
2044 | 12 | 14 | 23 | 326.0438 | 0
2044 | 12 | 15 | 0 | 304.3647 | 0
2044 | 12 | 15 | 1 | 285.8018 | 0
2044 | 12 | 15 | 2 | 276.1333 | 0
2044 | 12 | 15 | 3 | 269.0287 | 0
2044 | 12 | 15 | 4 | 265.5429 | 0
2044 | 12 | 15 | 5 | 264.6566 | 0
2044 | 12 | 15 | 6 | 273.2199 | 0
2044 | 12 | 15 | 7 | 288.7128 | 0
2044 | 12 | 15 | 8 | 313.1268 | 0
2044 | 12 | 15 | 9 | 324.899 | 0
2044 | 12 | 15 | 10 | 334.3137 | 0
2044 | 12 | 15 | 11 | 339.8083 | 0
2044 | 12 | 15 | 12 | 348.7775 | 0
2044 | 12 | 15 | 13 | 351.9791 | 0
2044 | 12 | 15 | 14 | 352.222 | 0
2044 | 12 | 15 | 15 | 350.2792 | 0
2044 | 12 | 15 | 16 | 352.7675 | 0
2044 | 12 | 15 | 17 | 363.2744 | 0
2044 | 12 | 15 | 18 | 377.0336 | 7.0336
2044 | 12 | 15 | 19 | 376.6735 | 6.6735
2044 | 12 | 15 | 20 | 367.8791 | 0
2044 | 12 | 15 | 21 | 354.1497 | 0
2044 | 12 | 15 | 22 | 340.1289 | 0
2044 | 12 | 15 | 23 | 322.8703 | 0
2044 | 12 | 16 | 0 | 301.6231 | 0
2044 | 12 | 16 | 1 | 278.047 | 0
2044 | 12 | 16 | 2 | 267.3058 | 0
2044 | 12 | 16 | 3 | 259.3022 | 0
2044 | 12 | 16 | 4 | 255.1158 | 0
2044 | 12 | 16 | 5 | 253.8144 | 0
2044 | 12 | 16 | 6 | 261.8928 | 0
2044 | 12 | 16 | 7 | 276.1442 | 0
2044 | 12 | 16 | 8 | 299.7515 | 0
2044 | 12 | 16 | 9 | 313.2858 | 0
2044 | 12 | 16 | 10 | 323.807 | 0
2044 | 12 | 16 | 11 | 329.1072 | 0
2044 | 12 | 16 | 12 | 339.8204 | 0
2044 | 12 | 16 | 13 | 342.6899 | 0
2044 | 12 | 16 | 14 | 342.6702 | 0
2044 | 12 | 16 | 15 | 340.0644 | 0
2044 | 12 | 16 | 16 | 341.6716 | 0
2044 | 12 | 16 | 17 | 350.6814 | 0
2044 | 12 | 16 | 18 | 356.048 | 0
2044 | 12 | 16 | 19 | 352.5776 | 0
2044 | 12 | 16 | 20 | 342.2846 | 0
2044 | 12 | 16 | 21 | 329.055 | 0
2044 | 12 | 16 | 22 | 317.8337 | 0
2044 | 12 | 16 | 23 | 305.0008 | 0
2044 | 12 | 17 | 0 | 289.3225 | 0
2044 | 12 | 17 | 1 | 270.2629 | 0
2044 | 12 | 17 | 2 | 259.4493 | 0
2044 | 12 | 17 | 3 | 250.8818 | 0
2044 | 12 | 17 | 4 | 244.9437 | 0
2044 | 12 | 17 | 5 | 239.6719 | 0
2044 | 12 | 17 | 6 | 238.8105 | 0
2044 | 12 | 17 | 7 | 239.0281 | 0
2044 | 12 | 17 | 8 | 253.3733 | 0
2044 | 12 | 17 | 9 | 273.0706 | 0
2044 | 12 | 17 | 10 | 292.526 | 0
2044 | 12 | 17 | 11 | 303.9338 | 0
2044 | 12 | 17 | 12 | 316.9068 | 0
2044 | 12 | 17 | 13 | 322.4195 | 0
2044 | 12 | 17 | 14 | 323.1015 | 0
2044 | 12 | 17 | 15 | 320.4766 | 0
2044 | 12 | 17 | 16 | 321.7017 | 0
2044 | 12 | 17 | 17 | 329.3206 | 0
2044 | 12 | 17 | 18 | 337.3577 | 0
2044 | 12 | 17 | 19 | 334.9413 | 0
2044 | 12 | 17 | 20 | 324.6576 | 0
2044 | 12 | 17 | 21 | 311.3962 | 0
2044 | 12 | 17 | 22 | 302.4125 | 0
2044 | 12 | 17 | 23 | 293.4193 | 0
2044 | 12 | 18 | 0 | 281.6779 | 0
2044 | 12 | 18 | 1 | 261.6609 | 0
2044 | 12 | 18 | 2 | 250.7355 | 0
2044 | 12 | 18 | 3 | 241.203 | 0
2044 | 12 | 18 | 4 | 234.4987 | 0
2044 | 12 | 18 | 5 | 226.9023 | 0
2044 | 12 | 18 | 6 | 223.0521 | 0
2044 | 12 | 18 | 7 | 218.5468 | 0
2044 | 12 | 18 | 8 | 231.93 | 0
2044 | 12 | 18 | 9 | 250.7596 | 0
2044 | 12 | 18 | 10 | 270.8644 | 0
2044 | 12 | 18 | 11 | 284.337 | 0
2044 | 12 | 18 | 12 | 301.1098 | 0
2044 | 12 | 18 | 13 | 307.7742 | 0
2044 | 12 | 18 | 14 | 308.7269 | 0
2044 | 12 | 18 | 15 | 308.0144 | 0
2044 | 12 | 18 | 16 | 311.7174 | 0
2044 | 12 | 18 | 17 | 322.9945 | 0
2044 | 12 | 18 | 18 | 336.9815 | 0
2044 | 12 | 18 | 19 | 336.507 | 0
2044 | 12 | 18 | 20 | 326.5823 | 0
2044 | 12 | 18 | 21 | 314.0412 | 0
2044 | 12 | 18 | 22 | 303.5317 | 0
2044 | 12 | 18 | 23 | 290.1739 | 0
2044 | 12 | 19 | 0 | 274.2553 | 0
2044 | 12 | 19 | 1 | 253.0539 | 0
2044 | 12 | 19 | 2 | 243.2844 | 0
2044 | 12 | 19 | 3 | 236.492 | 0
2044 | 12 | 19 | 4 | 233.031 | 0
2044 | 12 | 19 | 5 | 232.6628 | 0
2044 | 12 | 19 | 6 | 242.336 | 0
2044 | 12 | 19 | 7 | 257.558 | 0
2044 | 12 | 19 | 8 | 278.6032 | 0
2044 | 12 | 19 | 9 | 289.4472 | 0
2044 | 12 | 19 | 10 | 299.184 | 0
2044 | 12 | 19 | 11 | 305.0502 | 0
2044 | 12 | 19 | 12 | 315.56 | 0
2044 | 12 | 19 | 13 | 320.1382 | 0
2044 | 12 | 19 | 14 | 320.8112 | 0
2044 | 12 | 19 | 15 | 319.2752 | 0
2044 | 12 | 19 | 16 | 322.3704 | 0
2044 | 12 | 19 | 17 | 334.2566 | 0
2044 | 12 | 19 | 18 | 348.264 | 0
2044 | 12 | 19 | 19 | 348.067 | 0
2044 | 12 | 19 | 20 | 338.7219 | 0
2044 | 12 | 19 | 21 | 324.1562 | 0
2044 | 12 | 19 | 22 | 309.4215 | 0
2044 | 12 | 19 | 23 | 291.775 | 0
2044 | 12 | 20 | 0 | 271.9843 | 0
2044 | 12 | 20 | 1 | 249.4702 | 0
2044 | 12 | 20 | 2 | 239.982 | 0
2044 | 12 | 20 | 3 | 232.9515 | 0
2044 | 12 | 20 | 4 | 229.3318 | 0
2044 | 12 | 20 | 5 | 228.8693 | 0
2044 | 12 | 20 | 6 | 239.5162 | 0
2044 | 12 | 20 | 7 | 254.6177 | 0
2044 | 12 | 20 | 8 | 274.9928 | 0
2044 | 12 | 20 | 9 | 285.1412 | 0
2044 | 12 | 20 | 10 | 294.0919 | 0
2044 | 12 | 20 | 11 | 299.1087 | 0
2044 | 12 | 20 | 12 | 312.4476 | 0
2044 | 12 | 20 | 13 | 317.7616 | 0
2044 | 12 | 20 | 14 | 319.6281 | 0
2044 | 12 | 20 | 15 | 319.2445 | 0
2044 | 12 | 20 | 16 | 322.911 | 0
2044 | 12 | 20 | 17 | 334.0717 | 0
2044 | 12 | 20 | 18 | 342.3834 | 0
2044 | 12 | 20 | 19 | 341.7673 | 0
2044 | 12 | 20 | 20 | 332.4093 | 0
2044 | 12 | 20 | 21 | 318.5387 | 0
2044 | 12 | 20 | 22 | 304.354 | 0
2044 | 12 | 20 | 23 | 287.3137 | 0
2044 | 12 | 21 | 0 | 266.8444 | 0
2044 | 12 | 21 | 1 | 247.4173 | 0
2044 | 12 | 21 | 2 | 238.0507 | 0
2044 | 12 | 21 | 3 | 231.2938 | 0
2044 | 12 | 21 | 4 | 228.1301 | 0
2044 | 12 | 21 | 5 | 227.9226 | 0
2044 | 12 | 21 | 6 | 237.4824 | 0
2044 | 12 | 21 | 7 | 252.8281 | 0
2044 | 12 | 21 | 8 | 272.7685 | 0
2044 | 12 | 21 | 9 | 282.4655 | 0
2044 | 12 | 21 | 10 | 290.9359 | 0
2044 | 12 | 21 | 11 | 295.2119 | 0
2044 | 12 | 21 | 12 | 308.215 | 0
2044 | 12 | 21 | 13 | 313.4325 | 0
2044 | 12 | 21 | 14 | 314.7312 | 0
2044 | 12 | 21 | 15 | 314.2708 | 0
2044 | 12 | 21 | 16 | 318.2389 | 0
2044 | 12 | 21 | 17 | 329.4871 | 0
2044 | 12 | 21 | 18 | 340.5689 | 0
2044 | 12 | 21 | 19 | 339.9592 | 0
2044 | 12 | 21 | 20 | 331.4921 | 0
2044 | 12 | 21 | 21 | 317.9472 | 0
2044 | 12 | 21 | 22 | 303.8968 | 0
2044 | 12 | 21 | 23 | 287.012 | 0
2044 | 12 | 22 | 0 | 269.5356 | 0
2044 | 12 | 22 | 1 | 250.2844 | 0
2044 | 12 | 22 | 2 | 240.8602 | 0
2044 | 12 | 22 | 3 | 233.9603 | 0
2044 | 12 | 22 | 4 | 230.6086 | 0
2044 | 12 | 22 | 5 | 230.3122 | 0
2044 | 12 | 22 | 6 | 240.8477 | 0
2044 | 12 | 22 | 7 | 256.4642 | 0
2044 | 12 | 22 | 8 | 277.0309 | 0
2044 | 12 | 22 | 9 | 287.9242 | 0
2044 | 12 | 22 | 10 | 298.0522 | 0
2044 | 12 | 22 | 11 | 304.4588 | 0
2044 | 12 | 22 | 12 | 313.5488 | 0
2044 | 12 | 22 | 13 | 318.674 | 0
2044 | 12 | 22 | 14 | 319.9123 | 0
2044 | 12 | 22 | 15 | 318.596 | 0
2044 | 12 | 22 | 16 | 321.7245 | 0
2044 | 12 | 22 | 17 | 332.1661 | 0
2044 | 12 | 22 | 18 | 348.5704 | 0
2044 | 12 | 22 | 19 | 348.643 | 0
2044 | 12 | 22 | 20 | 340.5488 | 0
2044 | 12 | 22 | 21 | 327.106 | 0
2044 | 12 | 22 | 22 | 313.5306 | 0
2044 | 12 | 22 | 23 | 297.3454 | 0
2044 | 12 | 23 | 0 | 275.5475 | 0
2044 | 12 | 23 | 1 | 262.1767 | 0
2044 | 12 | 23 | 2 | 252.6328 | 0
2044 | 12 | 23 | 3 | 245.8473 | 0
2044 | 12 | 23 | 4 | 242.5267 | 0
2044 | 12 | 23 | 5 | 241.8889 | 0
2044 | 12 | 23 | 6 | 249.7041 | 0
2044 | 12 | 23 | 7 | 265.1033 | 0
2044 | 12 | 23 | 8 | 288.2507 | 0
2044 | 12 | 23 | 9 | 302.6793 | 0
2044 | 12 | 23 | 10 | 315.146 | 0
2044 | 12 | 23 | 11 | 322.018 | 0
2044 | 12 | 23 | 12 | 332.267 | 0
2044 | 12 | 23 | 13 | 337.1155 | 0
2044 | 12 | 23 | 14 | 338.415 | 0
2044 | 12 | 23 | 15 | 337.222 | 0
2044 | 12 | 23 | 16 | 339.9192 | 0
2044 | 12 | 23 | 17 | 348.9093 | 0
2044 | 12 | 23 | 18 | 360.2644 | 0
2044 | 12 | 23 | 19 | 359.0076 | 0
2044 | 12 | 23 | 20 | 350.0315 | 0
2044 | 12 | 23 | 21 | 337.3096 | 0
2044 | 12 | 23 | 22 | 326.3635 | 0
2044 | 12 | 23 | 23 | 314.0837 | 0
2044 | 12 | 24 | 0 | 296.3422 | 0
2044 | 12 | 24 | 1 | 274.4615 | 0
2044 | 12 | 24 | 2 | 263.0725 | 0
2044 | 12 | 24 | 3 | 254.6331 | 0
2044 | 12 | 24 | 4 | 247.5146 | 0
2044 | 12 | 24 | 5 | 241.8294 | 0
2044 | 12 | 24 | 6 | 242.2987 | 0
2044 | 12 | 24 | 7 | 242.8631 | 0
2044 | 12 | 24 | 8 | 256.0237 | 0
2044 | 12 | 24 | 9 | 276.5146 | 0
2044 | 12 | 24 | 10 | 296.3371 | 0
2044 | 12 | 24 | 11 | 307.3581 | 0
2044 | 12 | 24 | 12 | 323.2413 | 0
2044 | 12 | 24 | 13 | 327.5262 | 0
2044 | 12 | 24 | 14 | 328.6122 | 0
2044 | 12 | 24 | 15 | 326.8156 | 0
2044 | 12 | 24 | 16 | 327.5483 | 0
2044 | 12 | 24 | 17 | 332.6943 | 0
2044 | 12 | 24 | 18 | 336.7555 | 0
2044 | 12 | 24 | 19 | 327.3472 | 0
2044 | 12 | 24 | 20 | 310.4076 | 0
2044 | 12 | 24 | 21 | 292.778 | 0
2044 | 12 | 24 | 22 | 286.166 | 0
2044 | 12 | 24 | 23 | 284.8358 | 0
2044 | 12 | 25 | 0 | 277.4858 | 0
2044 | 12 | 25 | 1 | 266.2255 | 0
2044 | 12 | 25 | 2 | 255.5942 | 0
2044 | 12 | 25 | 3 | 247.5426 | 0
2044 | 12 | 25 | 4 | 241.0952 | 0
2044 | 12 | 25 | 5 | 233.7674 | 0
2044 | 12 | 25 | 6 | 229.87 | 0
2044 | 12 | 25 | 7 | 223.4645 | 0
2044 | 12 | 25 | 8 | 228.3349 | 0
2044 | 12 | 25 | 9 | 241.9588 | 0
2044 | 12 | 25 | 10 | 260.7767 | 0
2044 | 12 | 25 | 11 | 274.7602 | 0
2044 | 12 | 25 | 12 | 292.3905 | 0
2044 | 12 | 25 | 13 | 300.6456 | 0
2044 | 12 | 25 | 14 | 299.9441 | 0
2044 | 12 | 25 | 15 | 298.4901 | 0
2044 | 12 | 25 | 16 | 299.3016 | 0
2044 | 12 | 25 | 17 | 305.3727 | 0
2044 | 12 | 25 | 18 | 314.8556 | 0
2044 | 12 | 25 | 19 | 312.5611 | 0
2044 | 12 | 25 | 20 | 302.797 | 0
2044 | 12 | 25 | 21 | 293.6595 | 0
2044 | 12 | 25 | 22 | 289.454 | 0
2044 | 12 | 25 | 23 | 285.755 | 0
2044 | 12 | 26 | 0 | 276.8774 | 0
2044 | 12 | 26 | 1 | 269.0576 | 0
2044 | 12 | 26 | 2 | 262.4158 | 0
2044 | 12 | 26 | 3 | 254.8622 | 0
2044 | 12 | 26 | 4 | 249.2691 | 0
2044 | 12 | 26 | 5 | 246.1085 | 0
2044 | 12 | 26 | 6 | 247.4501 | 0
2044 | 12 | 26 | 7 | 246.7131 | 0
2044 | 12 | 26 | 8 | 250.4801 | 0
2044 | 12 | 26 | 9 | 260.2383 | 0
2044 | 12 | 26 | 10 | 276.153 | 0
2044 | 12 | 26 | 11 | 288.4389 | 0
2044 | 12 | 26 | 12 | 300.1755 | 0
2044 | 12 | 26 | 13 | 304.633 | 0
2044 | 12 | 26 | 14 | 307.7807 | 0
2044 | 12 | 26 | 15 | 308.9691 | 0
2044 | 12 | 26 | 16 | 311.6347 | 0
2044 | 12 | 26 | 17 | 319.405 | 0
2044 | 12 | 26 | 18 | 338.6473 | 0
2044 | 12 | 26 | 19 | 336.4869 | 0
2044 | 12 | 26 | 20 | 326.7396 | 0
2044 | 12 | 26 | 21 | 314.4768 | 0
2044 | 12 | 26 | 22 | 304.3619 | 0
2044 | 12 | 26 | 23 | 296.902 | 0
2044 | 12 | 27 | 0 | 278.7033 | 0
2044 | 12 | 27 | 1 | 268.4797 | 0
2044 | 12 | 27 | 2 | 259.0818 | 0
2044 | 12 | 27 | 3 | 251.5304 | 0
2044 | 12 | 27 | 4 | 247.2384 | 0
2044 | 12 | 27 | 5 | 243.6124 | 0
2044 | 12 | 27 | 6 | 241.7891 | 0
2044 | 12 | 27 | 7 | 243.0907 | 0
2044 | 12 | 27 | 8 | 250.1341 | 0
2044 | 12 | 27 | 9 | 262.8637 | 0
2044 | 12 | 27 | 10 | 279.5721 | 0
2044 | 12 | 27 | 11 | 292.3242 | 0
2044 | 12 | 27 | 12 | 304.839 | 0
2044 | 12 | 27 | 13 | 314.2129 | 0
2044 | 12 | 27 | 14 | 315.1162 | 0
2044 | 12 | 27 | 15 | 314.2103 | 0
2044 | 12 | 27 | 16 | 319.5774 | 0
2044 | 12 | 27 | 17 | 330.336 | 0
2044 | 12 | 27 | 18 | 344.5148 | 0
2044 | 12 | 27 | 19 | 342.9283 | 0
2044 | 12 | 27 | 20 | 332.6644 | 0
2044 | 12 | 27 | 21 | 320.2685 | 0
2044 | 12 | 27 | 22 | 310.3921 | 0
2044 | 12 | 27 | 23 | 299.4498 | 0
2044 | 12 | 28 | 0 | 282.0669 | 0
2044 | 12 | 28 | 1 | 273.142 | 0
2044 | 12 | 28 | 2 | 264.7973 | 0
2044 | 12 | 28 | 3 | 258.7286 | 0
2044 | 12 | 28 | 4 | 255.8684 | 0
2044 | 12 | 28 | 5 | 254.7956 | 0
2044 | 12 | 28 | 6 | 264.3668 | 0
2044 | 12 | 28 | 7 | 278.5842 | 0
2044 | 12 | 28 | 8 | 301.7783 | 0
2044 | 12 | 28 | 9 | 312.0186 | 0
2044 | 12 | 28 | 10 | 319.5478 | 0
2044 | 12 | 28 | 11 | 323.3496 | 0
2044 | 12 | 28 | 12 | 325.2273 | 0
2044 | 12 | 28 | 13 | 328.1947 | 0
2044 | 12 | 28 | 14 | 327.6696 | 0
2044 | 12 | 28 | 15 | 326.5714 | 0
2044 | 12 | 28 | 16 | 330.4638 | 0
2044 | 12 | 28 | 17 | 341.851 | 0
2044 | 12 | 28 | 18 | 372.5912 | 2.5912
2044 | 12 | 28 | 19 | 374.6249 | 4.6249
2044 | 12 | 28 | 20 | 365.9793 | 0
2044 | 12 | 28 | 21 | 352.5615 | 0
2044 | 12 | 28 | 22 | 338.7627 | 0
2044 | 12 | 28 | 23 | 322.1397 | 0
2044 | 12 | 29 | 0 | 303.5843 | 0
2044 | 12 | 29 | 1 | 282.1836 | 0
2044 | 12 | 29 | 2 | 273.3846 | 0
2044 | 12 | 29 | 3 | 266.4387 | 0
2044 | 12 | 29 | 4 | 262.7499 | 0
2044 | 12 | 29 | 5 | 260.967 | 0
2044 | 12 | 29 | 6 | 268.7947 | 0
2044 | 12 | 29 | 7 | 282.1923 | 0
2044 | 12 | 29 | 8 | 304.2083 | 0
2044 | 12 | 29 | 9 | 315.4846 | 0
2044 | 12 | 29 | 10 | 324.8135 | 0
2044 | 12 | 29 | 11 | 330.4913 | 0
2044 | 12 | 29 | 12 | 339.8404 | 0
2044 | 12 | 29 | 13 | 343.8808 | 0
2044 | 12 | 29 | 14 | 344.1173 | 0
2044 | 12 | 29 | 15 | 342.638 | 0
2044 | 12 | 29 | 16 | 344.8157 | 0
2044 | 12 | 29 | 17 | 352.857 | 0
2044 | 12 | 29 | 18 | 363.5937 | 0
2044 | 12 | 29 | 19 | 364.505 | 0
2044 | 12 | 29 | 20 | 355.7531 | 0
2044 | 12 | 29 | 21 | 342.1901 | 0
2044 | 12 | 29 | 22 | 328.8678 | 0
2044 | 12 | 29 | 23 | 313.4396 | 0
2044 | 12 | 30 | 0 | 294.7161 | 0
2044 | 12 | 30 | 1 | 271.7467 | 0
2044 | 12 | 30 | 2 | 262.2478 | 0
2044 | 12 | 30 | 3 | 254.9117 | 0
2044 | 12 | 30 | 4 | 250.8575 | 0
2044 | 12 | 30 | 5 | 248.8713 | 0
2044 | 12 | 30 | 6 | 257.3561 | 0
2044 | 12 | 30 | 7 | 269.7935 | 0
2044 | 12 | 30 | 8 | 291.8965 | 0
2044 | 12 | 30 | 9 | 305.7985 | 0
2044 | 12 | 30 | 10 | 316.6893 | 0
2044 | 12 | 30 | 11 | 322.2294 | 0
2044 | 12 | 30 | 12 | 334.2414 | 0
2044 | 12 | 30 | 13 | 338.1915 | 0
2044 | 12 | 30 | 14 | 338.3864 | 0
2044 | 12 | 30 | 15 | 336.7965 | 0
2044 | 12 | 30 | 16 | 338.674 | 0
2044 | 12 | 30 | 17 | 345.5085 | 0
2044 | 12 | 30 | 18 | 354.6102 | 0
2044 | 12 | 30 | 19 | 354.2442 | 0
2044 | 12 | 30 | 20 | 344.2856 | 0
2044 | 12 | 30 | 21 | 331.4374 | 0
2044 | 12 | 30 | 22 | 321.037 | 0
2044 | 12 | 30 | 23 | 310.0197 | 0
2044 | 12 | 31 | 0 | 289.7832 | 0
2044 | 12 | 31 | 1 | 281.8541 | 0
2044 | 12 | 31 | 2 | 271.1917 | 0
2044 | 12 | 31 | 3 | 262.525 | 0
2044 | 12 | 31 | 4 | 257.2694 | 0
2044 | 12 | 31 | 5 | 253.1756 | 0
2044 | 12 | 31 | 6 | 252.1578 | 0
2044 | 12 | 31 | 7 | 252.0038 | 0
2044 | 12 | 31 | 8 | 254.4229 | 0
2044 | 12 | 31 | 9 | 268.0041 | 0
2044 | 12 | 31 | 10 | 288.6794 | 0
2044 | 12 | 31 | 11 | 304.7077 | 0
2044 | 12 | 31 | 12 | 320.0578 | 0
2044 | 12 | 31 | 13 | 328.2844 | 0
2044 | 12 | 31 | 14 | 330.5853 | 0
2044 | 12 | 31 | 15 | 329.9018 | 0
2044 | 12 | 31 | 16 | 332.3482 | 0
2044 | 12 | 31 | 17 | 338.1605 | 0
2044 | 12 | 31 | 18 | 345.3847 | 0
2044 | 12 | 31 | 19 | 341.5784 | 0
2044 | 12 | 31 | 20 | 323.8237 | 0
2044 | 12 | 31 | 21 | 303.8222 | 0
2044 | 12 | 31 | 22 | 293.0802 | 0
2044 | 12 | 31 | 23 | 289.9579 | 0
2045 | 1 | 1 | 0 | 289.9252 | 0

## Table 10
Back to main menu
Table 10: Duplex Glengrove TS Reference Supply Capacity Need
Year | Month | Day | Hour Ending | Load (MW) | Need (MW)
2037 | 1 | 1 | 0 | 171.3024 | 0
2037 | 1 | 1 | 1 | 195.3631 | 0
2037 | 1 | 1 | 2 | 188.5977 | 0
2037 | 1 | 1 | 3 | 182.7848 | 0
2037 | 1 | 1 | 4 | 178.6262 | 0
2037 | 1 | 1 | 5 | 174.4802 | 0
2037 | 1 | 1 | 6 | 173.0473 | 0
2037 | 1 | 1 | 7 | 173.2953 | 0
2037 | 1 | 1 | 8 | 173.6013 | 0
2037 | 1 | 1 | 9 | 178.8132 | 0
2037 | 1 | 1 | 10 | 184.1978 | 0
2037 | 1 | 1 | 11 | 191.6245 | 0
2037 | 1 | 1 | 12 | 201.9826 | 0
2037 | 1 | 1 | 13 | 209.1882 | 0
2037 | 1 | 1 | 14 | 211.0686 | 0
2037 | 1 | 1 | 15 | 213.7058 | 0
2037 | 1 | 1 | 16 | 216.1913 | 0
2037 | 1 | 1 | 17 | 221.6096 | 0
2037 | 1 | 1 | 18 | 228.0211 | 0
2037 | 1 | 1 | 19 | 231.3582 | 0
2037 | 1 | 1 | 20 | 227.7505 | 0
2037 | 1 | 1 | 21 | 224.5747 | 0
2037 | 1 | 1 | 22 | 220.498 | 0
2037 | 1 | 1 | 23 | 212.561 | 0
2037 | 1 | 2 | 0 | 202.5366 | 0
2037 | 1 | 2 | 1 | 196.2909 | 0
2037 | 1 | 2 | 2 | 189.4597 | 0
2037 | 1 | 2 | 3 | 184.8063 | 0
2037 | 1 | 2 | 4 | 182.8241 | 0
2037 | 1 | 2 | 5 | 182.637 | 0
2037 | 1 | 2 | 6 | 187.3314 | 0
2037 | 1 | 2 | 7 | 200.6107 | 0
2037 | 1 | 2 | 8 | 219.2414 | 0
2037 | 1 | 2 | 9 | 226.9707 | 0
2037 | 1 | 2 | 10 | 228.0417 | 0
2037 | 1 | 2 | 11 | 230.2894 | 0
2037 | 1 | 2 | 12 | 238.1016 | 0
2037 | 1 | 2 | 13 | 240.4854 | 0
2037 | 1 | 2 | 14 | 238.2938 | 0
2037 | 1 | 2 | 15 | 236.8883 | 0
2037 | 1 | 2 | 16 | 238.3998 | 0
2037 | 1 | 2 | 17 | 245.4626 | 0
2037 | 1 | 2 | 18 | 254.8063 | 0
2037 | 1 | 2 | 19 | 258.5065 | 0
2037 | 1 | 2 | 20 | 254.2185 | 0
2037 | 1 | 2 | 21 | 248.7488 | 0
2037 | 1 | 2 | 22 | 242.6678 | 0
2037 | 1 | 2 | 23 | 231.9093 | 0
2037 | 1 | 3 | 0 | 216.0613 | 0
2037 | 1 | 3 | 1 | 211.1497 | 0
2037 | 1 | 3 | 2 | 203.3206 | 0
2037 | 1 | 3 | 3 | 197.2286 | 0
2037 | 1 | 3 | 4 | 193.8534 | 0
2037 | 1 | 3 | 5 | 192.1376 | 0
2037 | 1 | 3 | 6 | 192.161 | 0
2037 | 1 | 3 | 7 | 196.1468 | 0
2037 | 1 | 3 | 8 | 202.2328 | 0
2037 | 1 | 3 | 9 | 212.6516 | 0
2037 | 1 | 3 | 10 | 220.9031 | 0
2037 | 1 | 3 | 11 | 227.8659 | 0
2037 | 1 | 3 | 12 | 234.7375 | 0
2037 | 1 | 3 | 13 | 238.4824 | 0
2037 | 1 | 3 | 14 | 237.3027 | 0
2037 | 1 | 3 | 15 | 235.9775 | 0
2037 | 1 | 3 | 16 | 237.2296 | 0
2037 | 1 | 3 | 17 | 241.9899 | 0
2037 | 1 | 3 | 18 | 254.6697 | 0
2037 | 1 | 3 | 19 | 258.3104 | 0
2037 | 1 | 3 | 20 | 252.3571 | 0
2037 | 1 | 3 | 21 | 246.5235 | 0
2037 | 1 | 3 | 22 | 241.5726 | 0
2037 | 1 | 3 | 23 | 233.6537 | 0
2037 | 1 | 4 | 0 | 215.4621 | 0
2037 | 1 | 4 | 1 | 204.1241 | 0
2037 | 1 | 4 | 2 | 196.0122 | 0
2037 | 1 | 4 | 3 | 189.7228 | 0
2037 | 1 | 4 | 4 | 185.8488 | 0
2037 | 1 | 4 | 5 | 183.0597 | 0
2037 | 1 | 4 | 6 | 179.0571 | 0
2037 | 1 | 4 | 7 | 180.2886 | 0
2037 | 1 | 4 | 8 | 186.5803 | 0
2037 | 1 | 4 | 9 | 198.0419 | 0
2037 | 1 | 4 | 10 | 206.2428 | 0
2037 | 1 | 4 | 11 | 213.2907 | 0
2037 | 1 | 4 | 12 | 224.6706 | 0
2037 | 1 | 4 | 13 | 230.3848 | 0
2037 | 1 | 4 | 14 | 230.9207 | 0
2037 | 1 | 4 | 15 | 231.4553 | 0
2037 | 1 | 4 | 16 | 234.0969 | 0
2037 | 1 | 4 | 17 | 240.6343 | 0
2037 | 1 | 4 | 18 | 247.5747 | 0
2037 | 1 | 4 | 19 | 248.7732 | 0
2037 | 1 | 4 | 20 | 241.3764 | 0
2037 | 1 | 4 | 21 | 234.3319 | 0
2037 | 1 | 4 | 22 | 226.2655 | 0
2037 | 1 | 4 | 23 | 214.9406 | 0
2037 | 1 | 5 | 0 | 201.8735 | 0
2037 | 1 | 5 | 1 | 190.0253 | 0
2037 | 1 | 5 | 2 | 183.2755 | 0
2037 | 1 | 5 | 3 | 178.6711 | 0
2037 | 1 | 5 | 4 | 176.4322 | 0
2037 | 1 | 5 | 5 | 176.3443 | 0
2037 | 1 | 5 | 6 | 182.7462 | 0
2037 | 1 | 5 | 7 | 196.6297 | 0
2037 | 1 | 5 | 8 | 215.2802 | 0
2037 | 1 | 5 | 9 | 224.6251 | 0
2037 | 1 | 5 | 10 | 227.5862 | 0
2037 | 1 | 5 | 11 | 231.4493 | 0
2037 | 1 | 5 | 12 | 233.3673 | 0
2037 | 1 | 5 | 13 | 235.7574 | 0
2037 | 1 | 5 | 14 | 233.1066 | 0
2037 | 1 | 5 | 15 | 231.5988 | 0
2037 | 1 | 5 | 16 | 233.1813 | 0
2037 | 1 | 5 | 17 | 241.26 | 0
2037 | 1 | 5 | 18 | 251.8302 | 0
2037 | 1 | 5 | 19 | 256.6835 | 0
2037 | 1 | 5 | 20 | 252.4169 | 0
2037 | 1 | 5 | 21 | 245.9975 | 0
2037 | 1 | 5 | 22 | 236.9116 | 0
2037 | 1 | 5 | 23 | 222.2862 | 0
2037 | 1 | 6 | 0 | 208.9694 | 0
2037 | 1 | 6 | 1 | 194.22 | 0
2037 | 1 | 6 | 2 | 187.5452 | 0
2037 | 1 | 6 | 3 | 182.8565 | 0
2037 | 1 | 6 | 4 | 180.4458 | 0
2037 | 1 | 6 | 5 | 180.2124 | 0
2037 | 1 | 6 | 6 | 186.2767 | 0
2037 | 1 | 6 | 7 | 199.9211 | 0
2037 | 1 | 6 | 8 | 218.0493 | 0
2037 | 1 | 6 | 9 | 226.4036 | 0
2037 | 1 | 6 | 10 | 228.9638 | 0
2037 | 1 | 6 | 11 | 231.8977 | 0
2037 | 1 | 6 | 12 | 235.8258 | 0
2037 | 1 | 6 | 13 | 238.4621 | 0
2037 | 1 | 6 | 14 | 236.3075 | 0
2037 | 1 | 6 | 15 | 235.1926 | 0
2037 | 1 | 6 | 16 | 236.8815 | 0
2037 | 1 | 6 | 17 | 244.2972 | 0
2037 | 1 | 6 | 18 | 255.6738 | 0
2037 | 1 | 6 | 19 | 258.1073 | 0
2037 | 1 | 6 | 20 | 252.4007 | 0
2037 | 1 | 6 | 21 | 245.4686 | 0
2037 | 1 | 6 | 22 | 236.3976 | 0
2037 | 1 | 6 | 23 | 222.1701 | 0
2037 | 1 | 7 | 0 | 205.5203 | 0
2037 | 1 | 7 | 1 | 194.1324 | 0
2037 | 1 | 7 | 2 | 187.3953 | 0
2037 | 1 | 7 | 3 | 182.6224 | 0
2037 | 1 | 7 | 4 | 180.5908 | 0
2037 | 1 | 7 | 5 | 180.4842 | 0
2037 | 1 | 7 | 6 | 186.3475 | 0
2037 | 1 | 7 | 7 | 200.0724 | 0
2037 | 1 | 7 | 8 | 217.3712 | 0
2037 | 1 | 7 | 9 | 223.8745 | 0
2037 | 1 | 7 | 10 | 224.0718 | 0
2037 | 1 | 7 | 11 | 225.9942 | 0
2037 | 1 | 7 | 12 | 232.8524 | 0
2037 | 1 | 7 | 13 | 235.1304 | 0
2037 | 1 | 7 | 14 | 232.8891 | 0
2037 | 1 | 7 | 15 | 231.7244 | 0
2037 | 1 | 7 | 16 | 233.5611 | 0
2037 | 1 | 7 | 17 | 240.9004 | 0
2037 | 1 | 7 | 18 | 251.2252 | 0
2037 | 1 | 7 | 19 | 255.7045 | 0
2037 | 1 | 7 | 20 | 251.5706 | 0
2037 | 1 | 7 | 21 | 245.4378 | 0
2037 | 1 | 7 | 22 | 236.8312 | 0
2037 | 1 | 7 | 23 | 222.6433 | 0
2037 | 1 | 8 | 0 | 208.7603 | 0
2037 | 1 | 8 | 1 | 199.633 | 0
2037 | 1 | 8 | 2 | 193.0957 | 0
2037 | 1 | 8 | 3 | 188.5534 | 0
2037 | 1 | 8 | 4 | 186.5563 | 0
2037 | 1 | 8 | 5 | 186.3176 | 0
2037 | 1 | 8 | 6 | 191.3635 | 0
2037 | 1 | 8 | 7 | 205.2434 | 0
2037 | 1 | 8 | 8 | 223.5523 | 0
2037 | 1 | 8 | 9 | 232.1438 | 0
2037 | 1 | 8 | 10 | 234.5906 | 0
2037 | 1 | 8 | 11 | 238.0018 | 0
2037 | 1 | 8 | 12 | 243.4989 | 0
2037 | 1 | 8 | 13 | 246.0262 | 0
2037 | 1 | 8 | 14 | 244.2084 | 0
2037 | 1 | 8 | 15 | 243.1458 | 0
2037 | 1 | 8 | 16 | 244.7353 | 0
2037 | 1 | 8 | 17 | 251.1486 | 0
2037 | 1 | 8 | 18 | 264.5102 | 0
2037 | 1 | 8 | 19 | 267.1011 | 0
2037 | 1 | 8 | 20 | 261.4993 | 0
2037 | 1 | 8 | 21 | 254.8587 | 0
2037 | 1 | 8 | 22 | 246.3978 | 0
2037 | 1 | 8 | 23 | 232.8673 | 0
2037 | 1 | 9 | 0 | 215.4971 | 0
2037 | 1 | 9 | 1 | 203.8128 | 0
2037 | 1 | 9 | 2 | 196.5712 | 0
2037 | 1 | 9 | 3 | 191.4014 | 0
2037 | 1 | 9 | 4 | 188.6949 | 0
2037 | 1 | 9 | 5 | 187.7843 | 0
2037 | 1 | 9 | 6 | 191.8395 | 0
2037 | 1 | 9 | 7 | 204.5595 | 0
2037 | 1 | 9 | 8 | 222.7834 | 0
2037 | 1 | 9 | 9 | 232.5233 | 0
2037 | 1 | 9 | 10 | 235.923 | 0
2037 | 1 | 9 | 11 | 239.3559 | 0
2037 | 1 | 9 | 12 | 243.9061 | 0
2037 | 1 | 9 | 13 | 246.1653 | 0
2037 | 1 | 9 | 14 | 244.0062 | 0
2037 | 1 | 9 | 15 | 242.6581 | 0
2037 | 1 | 9 | 16 | 243.665 | 0
2037 | 1 | 9 | 17 | 248.7747 | 0
2037 | 1 | 9 | 18 | 255.6261 | 0
2037 | 1 | 9 | 19 | 256.3346 | 0
2037 | 1 | 9 | 20 | 249.6968 | 0
2037 | 1 | 9 | 21 | 243.3193 | 0
2037 | 1 | 9 | 22 | 236.5142 | 0
2037 | 1 | 9 | 23 | 225.9935 | 0
2037 | 1 | 10 | 0 | 214.4364 | 0
2037 | 1 | 10 | 1 | 196.0697 | 0
2037 | 1 | 10 | 2 | 187.4241 | 0
2037 | 1 | 10 | 3 | 180.483 | 0
2037 | 1 | 10 | 4 | 176.3271 | 0
2037 | 1 | 10 | 5 | 173.754 | 0
2037 | 1 | 10 | 6 | 173.3511 | 0
2037 | 1 | 10 | 7 | 175.7832 | 0
2037 | 1 | 10 | 8 | 182.2217 | 0
2037 | 1 | 10 | 9 | 193.6299 | 0
2037 | 1 | 10 | 10 | 201.8295 | 0
2037 | 1 | 10 | 11 | 208.7465 | 0
2037 | 1 | 10 | 12 | 217.3783 | 0
2037 | 1 | 10 | 13 | 221.7688 | 0
2037 | 1 | 10 | 14 | 221.0935 | 0
2037 | 1 | 10 | 15 | 220.095 | 0
2037 | 1 | 10 | 16 | 220.4674 | 0
2037 | 1 | 10 | 17 | 223.5157 | 0
2037 | 1 | 10 | 18 | 226.1332 | 0
2037 | 1 | 10 | 19 | 226.4489 | 0
2037 | 1 | 10 | 20 | 218.6733 | 0
2037 | 1 | 10 | 21 | 212.6151 | 0
2037 | 1 | 10 | 22 | 208.1211 | 0
2037 | 1 | 10 | 23 | 201.0918 | 0
2037 | 1 | 11 | 0 | 193.7382 | 0
2037 | 1 | 11 | 1 | 176.2277 | 0
2037 | 1 | 11 | 2 | 168.2246 | 0
2037 | 1 | 11 | 3 | 161.4483 | 0
2037 | 1 | 11 | 4 | 157.3207 | 0
2037 | 1 | 11 | 5 | 154.0085 | 0
2037 | 1 | 11 | 6 | 151.1153 | 0
2037 | 1 | 11 | 7 | 151.7526 | 0
2037 | 1 | 11 | 8 | 159.8213 | 0
2037 | 1 | 11 | 9 | 172.6752 | 0
2037 | 1 | 11 | 10 | 181.5229 | 0
2037 | 1 | 11 | 11 | 189.4511 | 0
2037 | 1 | 11 | 12 | 197.2874 | 0
2037 | 1 | 11 | 13 | 202.8778 | 0
2037 | 1 | 11 | 14 | 203.6316 | 0
2037 | 1 | 11 | 15 | 203.7481 | 0
2037 | 1 | 11 | 16 | 205.557 | 0
2037 | 1 | 11 | 17 | 210.8679 | 0
2037 | 1 | 11 | 18 | 215.5765 | 0
2037 | 1 | 11 | 19 | 218.2929 | 0
2037 | 1 | 11 | 20 | 212.2382 | 0
2037 | 1 | 11 | 21 | 206.4879 | 0
2037 | 1 | 11 | 22 | 199.9178 | 0
2037 | 1 | 11 | 23 | 189.7741 | 0
2037 | 1 | 12 | 0 | 180.7703 | 0
2037 | 1 | 12 | 1 | 162.9276 | 0
2037 | 1 | 12 | 2 | 155.8535 | 0
2037 | 1 | 12 | 3 | 150.8799 | 0
2037 | 1 | 12 | 4 | 148.2465 | 0
2037 | 1 | 12 | 5 | 148.3697 | 0
2037 | 1 | 12 | 6 | 154.0418 | 0
2037 | 1 | 12 | 7 | 167.7096 | 0
2037 | 1 | 12 | 8 | 183.2634 | 0
2037 | 1 | 12 | 9 | 191.3275 | 0
2037 | 1 | 12 | 10 | 194.1542 | 0
2037 | 1 | 12 | 11 | 197.5332 | 0
2037 | 1 | 12 | 12 | 203.5853 | 0
2037 | 1 | 12 | 13 | 206.6562 | 0
2037 | 1 | 12 | 14 | 204.8376 | 0
2037 | 1 | 12 | 15 | 203.4985 | 0
2037 | 1 | 12 | 16 | 205.0486 | 0
2037 | 1 | 12 | 17 | 211.1483 | 0
2037 | 1 | 12 | 18 | 222.7578 | 0
2037 | 1 | 12 | 19 | 223.6745 | 0
2037 | 1 | 12 | 20 | 217.6181 | 0
2037 | 1 | 12 | 21 | 210.5069 | 0
2037 | 1 | 12 | 22 | 201.3666 | 0
2037 | 1 | 12 | 23 | 188.5731 | 0
2037 | 1 | 13 | 0 | 175.1723 | 0
2037 | 1 | 13 | 1 | 160.4477 | 0
2037 | 1 | 13 | 2 | 153.6376 | 0
2037 | 1 | 13 | 3 | 148.6638 | 0
2037 | 1 | 13 | 4 | 146.3781 | 0
2037 | 1 | 13 | 5 | 146.9135 | 0
2037 | 1 | 13 | 6 | 153.2507 | 0
2037 | 1 | 13 | 7 | 167.5817 | 0
2037 | 1 | 13 | 8 | 183.5448 | 0
2037 | 1 | 13 | 9 | 191.8868 | 0
2037 | 1 | 13 | 10 | 195.3855 | 0
2037 | 1 | 13 | 11 | 199.2704 | 0
2037 | 1 | 13 | 12 | 206.7297 | 0
2037 | 1 | 13 | 13 | 210.9708 | 0
2037 | 1 | 13 | 14 | 210.7206 | 0
2037 | 1 | 13 | 15 | 210.6873 | 0
2037 | 1 | 13 | 16 | 213.0382 | 0
2037 | 1 | 13 | 17 | 219.4257 | 0
2037 | 1 | 13 | 18 | 229.3771 | 0
2037 | 1 | 13 | 19 | 231.1368 | 0
2037 | 1 | 13 | 20 | 225.2079 | 0
2037 | 1 | 13 | 21 | 218.1302 | 0
2037 | 1 | 13 | 22 | 209.6366 | 0
2037 | 1 | 13 | 23 | 197.2916 | 0
2037 | 1 | 14 | 0 | 179.4121 | 0
2037 | 1 | 14 | 1 | 170.5174 | 0
2037 | 1 | 14 | 2 | 163.6508 | 0
2037 | 1 | 14 | 3 | 158.6875 | 0
2037 | 1 | 14 | 4 | 156.8011 | 0
2037 | 1 | 14 | 5 | 157.012 | 0
2037 | 1 | 14 | 6 | 160.7294 | 0
2037 | 1 | 14 | 7 | 175.2604 | 0
2037 | 1 | 14 | 8 | 191.7797 | 0
2037 | 1 | 14 | 9 | 200.3355 | 0
2037 | 1 | 14 | 10 | 204.0277 | 0
2037 | 1 | 14 | 11 | 208.3632 | 0
2037 | 1 | 14 | 12 | 213.235 | 0
2037 | 1 | 14 | 13 | 217.1845 | 0
2037 | 1 | 14 | 14 | 216.8433 | 0
2037 | 1 | 14 | 15 | 216.6164 | 0
2037 | 1 | 14 | 16 | 218.9919 | 0
2037 | 1 | 14 | 17 | 225.4132 | 0
2037 | 1 | 14 | 18 | 232.7669 | 0
2037 | 1 | 14 | 19 | 235.169 | 0
2037 | 1 | 14 | 20 | 230.142 | 0
2037 | 1 | 14 | 21 | 223.5889 | 0
2037 | 1 | 14 | 22 | 215.1403 | 0
2037 | 1 | 14 | 23 | 202.5066 | 0
2037 | 1 | 15 | 0 | 189.5426 | 0
2037 | 1 | 15 | 1 | 175.8259 | 0
2037 | 1 | 15 | 2 | 168.8841 | 0
2037 | 1 | 15 | 3 | 163.9464 | 0
2037 | 1 | 15 | 4 | 161.8092 | 0
2037 | 1 | 15 | 5 | 161.8651 | 0
2037 | 1 | 15 | 6 | 165.6723 | 0
2037 | 1 | 15 | 7 | 179.7622 | 0
2037 | 1 | 15 | 8 | 195.2317 | 0
2037 | 1 | 15 | 9 | 202.6493 | 0
2037 | 1 | 15 | 10 | 205.0374 | 0
2037 | 1 | 15 | 11 | 208.3117 | 0
2037 | 1 | 15 | 12 | 212.2408 | 0
2037 | 1 | 15 | 13 | 215.1118 | 0
2037 | 1 | 15 | 14 | 213.9424 | 0
2037 | 1 | 15 | 15 | 212.7461 | 0
2037 | 1 | 15 | 16 | 214.2854 | 0
2037 | 1 | 15 | 17 | 219.6715 | 0
2037 | 1 | 15 | 18 | 233.6132 | 0
2037 | 1 | 15 | 19 | 235.7608 | 0
2037 | 1 | 15 | 20 | 230.5217 | 0
2037 | 1 | 15 | 21 | 224.0066 | 0
2037 | 1 | 15 | 22 | 216.0356 | 0
2037 | 1 | 15 | 23 | 204.0613 | 0
2037 | 1 | 16 | 0 | 189.0076 | 0
2037 | 1 | 16 | 1 | 176.7797 | 0
2037 | 1 | 16 | 2 | 169.2624 | 0
2037 | 1 | 16 | 3 | 163.8062 | 0
2037 | 1 | 16 | 4 | 161.0375 | 0
2037 | 1 | 16 | 5 | 160.6771 | 0
2037 | 1 | 16 | 6 | 165.2158 | 0
2037 | 1 | 16 | 7 | 178.298 | 0
2037 | 1 | 16 | 8 | 194.4281 | 0
2037 | 1 | 16 | 9 | 203.315 | 0
2037 | 1 | 16 | 10 | 206.7981 | 0
2037 | 1 | 16 | 11 | 210.3951 | 0
2037 | 1 | 16 | 12 | 214.9528 | 0
2037 | 1 | 16 | 13 | 217.756 | 0
2037 | 1 | 16 | 14 | 216.3875 | 0
2037 | 1 | 16 | 15 | 215.0782 | 0
2037 | 1 | 16 | 16 | 216.1863 | 0
2037 | 1 | 16 | 17 | 220.5476 | 0
2037 | 1 | 16 | 18 | 224.732 | 0
2037 | 1 | 16 | 19 | 225.3356 | 0
2037 | 1 | 16 | 20 | 219.1792 | 0
2037 | 1 | 16 | 21 | 213.0153 | 0
2037 | 1 | 16 | 22 | 206.7713 | 0
2037 | 1 | 16 | 23 | 197.6488 | 0
2037 | 1 | 17 | 0 | 189.6298 | 0
2037 | 1 | 17 | 1 | 174.7597 | 0
2037 | 1 | 17 | 2 | 166.5095 | 0
2037 | 1 | 17 | 3 | 159.9491 | 0
2037 | 1 | 17 | 4 | 156.2325 | 0
2037 | 1 | 17 | 5 | 153.7192 | 0
2037 | 1 | 17 | 6 | 153.9302 | 0
2037 | 1 | 17 | 7 | 157.328 | 0
2037 | 1 | 17 | 8 | 167.4395 | 0
2037 | 1 | 17 | 9 | 179.2551 | 0
2037 | 1 | 17 | 10 | 187.2887 | 0
2037 | 1 | 17 | 11 | 194.3243 | 0
2037 | 1 | 17 | 12 | 201.9426 | 0
2037 | 1 | 17 | 13 | 206.4304 | 0
2037 | 1 | 17 | 14 | 206.2006 | 0
2037 | 1 | 17 | 15 | 205.1343 | 0
2037 | 1 | 17 | 16 | 205.0845 | 0
2037 | 1 | 17 | 17 | 208.0847 | 0
2037 | 1 | 17 | 18 | 212.0261 | 0
2037 | 1 | 17 | 19 | 214.6086 | 0
2037 | 1 | 17 | 20 | 209.1132 | 0
2037 | 1 | 17 | 21 | 204.3629 | 0
2037 | 1 | 17 | 22 | 200.7671 | 0
2037 | 1 | 17 | 23 | 194.2683 | 0
2037 | 1 | 18 | 0 | 184.5097 | 0
2037 | 1 | 18 | 1 | 172.1504 | 0
2037 | 1 | 18 | 2 | 164.1726 | 0
2037 | 1 | 18 | 3 | 157.8269 | 0
2037 | 1 | 18 | 4 | 153.9744 | 0
2037 | 1 | 18 | 5 | 150.3225 | 0
2037 | 1 | 18 | 6 | 146.4651 | 0
2037 | 1 | 18 | 7 | 147.6653 | 0
2037 | 1 | 18 | 8 | 159.1359 | 0
2037 | 1 | 18 | 9 | 172.2206 | 0
2037 | 1 | 18 | 10 | 180.9601 | 0
2037 | 1 | 18 | 11 | 188.7973 | 0
2037 | 1 | 18 | 12 | 197.0794 | 0
2037 | 1 | 18 | 13 | 203.0514 | 0
2037 | 1 | 18 | 14 | 203.95 | 0
2037 | 1 | 18 | 15 | 204.4521 | 0
2037 | 1 | 18 | 16 | 206.0433 | 0
2037 | 1 | 18 | 17 | 211.3718 | 0
2037 | 1 | 18 | 18 | 217.4276 | 0
2037 | 1 | 18 | 19 | 220.1488 | 0
2037 | 1 | 18 | 20 | 214.6115 | 0
2037 | 1 | 18 | 21 | 209.0719 | 0
2037 | 1 | 18 | 22 | 202.5513 | 0
2037 | 1 | 18 | 23 | 192.4497 | 0
2037 | 1 | 19 | 0 | 180.6014 | 0
2037 | 1 | 19 | 1 | 167.3993 | 0
2037 | 1 | 19 | 2 | 160.4236 | 0
2037 | 1 | 19 | 3 | 155.5093 | 0
2037 | 1 | 19 | 4 | 153.2302 | 0
2037 | 1 | 19 | 5 | 153.3678 | 0
2037 | 1 | 19 | 6 | 158.7502 | 0
2037 | 1 | 19 | 7 | 172.9266 | 0
2037 | 1 | 19 | 8 | 189.122 | 0
2037 | 1 | 19 | 9 | 197.668 | 0
2037 | 1 | 19 | 10 | 201.0808 | 0
2037 | 1 | 19 | 11 | 205.2224 | 0
2037 | 1 | 19 | 12 | 211.8421 | 0
2037 | 1 | 19 | 13 | 215.6187 | 0
2037 | 1 | 19 | 14 | 214.8828 | 0
2037 | 1 | 19 | 15 | 214.025 | 0
2037 | 1 | 19 | 16 | 215.7527 | 0
2037 | 1 | 19 | 17 | 221.9965 | 0
2037 | 1 | 19 | 18 | 231.4906 | 0
2037 | 1 | 19 | 19 | 234.0632 | 0
2037 | 1 | 19 | 20 | 228.3224 | 0
2037 | 1 | 19 | 21 | 221.1936 | 0
2037 | 1 | 19 | 22 | 212.0883 | 0
2037 | 1 | 19 | 23 | 199.2214 | 0
2037 | 1 | 20 | 0 | 186.0058 | 0
2037 | 1 | 20 | 1 | 174.98 | 0
2037 | 1 | 20 | 2 | 168.2889 | 0
2037 | 1 | 20 | 3 | 163.4654 | 0
2037 | 1 | 20 | 4 | 161.3352 | 0
2037 | 1 | 20 | 5 | 161.503 | 0
2037 | 1 | 20 | 6 | 166.8225 | 0
2037 | 1 | 20 | 7 | 181.146 | 0
2037 | 1 | 20 | 8 | 197.7292 | 0
2037 | 1 | 20 | 9 | 205.7951 | 0
2037 | 1 | 20 | 10 | 208.971 | 0
2037 | 1 | 20 | 11 | 212.6787 | 0
2037 | 1 | 20 | 12 | 217.9761 | 0
2037 | 1 | 20 | 13 | 221.8158 | 0
2037 | 1 | 20 | 14 | 221.4205 | 0
2037 | 1 | 20 | 15 | 221.0298 | 0
2037 | 1 | 20 | 16 | 223.0642 | 0
2037 | 1 | 20 | 17 | 229.2318 | 0
2037 | 1 | 20 | 18 | 236.7641 | 0
2037 | 1 | 20 | 19 | 240.0521 | 0
2037 | 1 | 20 | 20 | 234.6921 | 0
2037 | 1 | 20 | 21 | 227.9118 | 0
2037 | 1 | 20 | 22 | 219.2829 | 0
2037 | 1 | 20 | 23 | 206.3552 | 0
2037 | 1 | 21 | 0 | 194.3464 | 0
2037 | 1 | 21 | 1 | 180.1923 | 0
2037 | 1 | 21 | 2 | 173.1082 | 0
2037 | 1 | 21 | 3 | 167.9466 | 0
2037 | 1 | 21 | 4 | 165.6488 | 0
2037 | 1 | 21 | 5 | 165.6132 | 0
2037 | 1 | 21 | 6 | 171.8646 | 0
2037 | 1 | 21 | 7 | 186.0138 | 0
2037 | 1 | 21 | 8 | 202.0859 | 0
2037 | 1 | 21 | 9 | 209.6107 | 0
2037 | 1 | 21 | 10 | 212.013 | 0
2037 | 1 | 21 | 11 | 215.2933 | 0
2037 | 1 | 21 | 12 | 219.7285 | 0
2037 | 1 | 21 | 13 | 222.8395 | 0
2037 | 1 | 21 | 14 | 221.889 | 0
2037 | 1 | 21 | 15 | 220.959 | 0
2037 | 1 | 21 | 16 | 222.6956 | 0
2037 | 1 | 21 | 17 | 228.4062 | 0
2037 | 1 | 21 | 18 | 235.5317 | 0
2037 | 1 | 21 | 19 | 238.8457 | 0
2037 | 1 | 21 | 20 | 233.9491 | 0
2037 | 1 | 21 | 21 | 227.5093 | 0
2037 | 1 | 21 | 22 | 218.8503 | 0
2037 | 1 | 21 | 23 | 205.8004 | 0
2037 | 1 | 22 | 0 | 194.4012 | 0
2037 | 1 | 22 | 1 | 181.0807 | 0
2037 | 1 | 22 | 2 | 173.8401 | 0
2037 | 1 | 22 | 3 | 168.6488 | 0
2037 | 1 | 22 | 4 | 166.0873 | 0
2037 | 1 | 22 | 5 | 165.8702 | 0
2037 | 1 | 22 | 6 | 171.8992 | 0
2037 | 1 | 22 | 7 | 185.6612 | 0
2037 | 1 | 22 | 8 | 201.7612 | 0
2037 | 1 | 22 | 9 | 209.1408 | 0
2037 | 1 | 22 | 10 | 211.3768 | 0
2037 | 1 | 22 | 11 | 214.6325 | 0
2037 | 1 | 22 | 12 | 220.0771 | 0
2037 | 1 | 22 | 13 | 223.0739 | 0
2037 | 1 | 22 | 14 | 221.9237 | 0
2037 | 1 | 22 | 15 | 220.8711 | 0
2037 | 1 | 22 | 16 | 222.2691 | 0
2037 | 1 | 22 | 17 | 227.3041 | 0
2037 | 1 | 22 | 18 | 235.7414 | 0
2037 | 1 | 22 | 19 | 239.1777 | 0
2037 | 1 | 22 | 20 | 234.3026 | 0
2037 | 1 | 22 | 21 | 228.0738 | 0
2037 | 1 | 22 | 22 | 220.0934 | 0
2037 | 1 | 22 | 23 | 207.9659 | 0
2037 | 1 | 23 | 0 | 193.8219 | 0
2037 | 1 | 23 | 1 | 182.4274 | 0
2037 | 1 | 23 | 2 | 175.1138 | 0
2037 | 1 | 23 | 3 | 169.886 | 0
2037 | 1 | 23 | 4 | 167.2015 | 0
2037 | 1 | 23 | 5 | 166.7423 | 0
2037 | 1 | 23 | 6 | 171.1302 | 0
2037 | 1 | 23 | 7 | 184.2441 | 0
2037 | 1 | 23 | 8 | 200.7305 | 0
2037 | 1 | 23 | 9 | 209.2178 | 0
2037 | 1 | 23 | 10 | 212.2947 | 0
2037 | 1 | 23 | 11 | 215.611 | 0
2037 | 1 | 23 | 12 | 219.2598 | 0
2037 | 1 | 23 | 13 | 221.5759 | 0
2037 | 1 | 23 | 14 | 219.7956 | 0
2037 | 1 | 23 | 15 | 218.0582 | 0
2037 | 1 | 23 | 16 | 218.918 | 0
2037 | 1 | 23 | 17 | 222.8565 | 0
2037 | 1 | 23 | 18 | 233.1195 | 0
2037 | 1 | 23 | 19 | 235.7051 | 0
2037 | 1 | 23 | 20 | 230.4047 | 0
2037 | 1 | 23 | 21 | 224.8058 | 0
2037 | 1 | 23 | 22 | 218.7121 | 0
2037 | 1 | 23 | 23 | 209.4821 | 0
2037 | 1 | 24 | 0 | 198.2377 | 0
2037 | 1 | 24 | 1 | 188.1919 | 0
2037 | 1 | 24 | 2 | 180.2163 | 0
2037 | 1 | 24 | 3 | 173.8153 | 0
2037 | 1 | 24 | 4 | 170.2431 | 0
2037 | 1 | 24 | 5 | 167.9321 | 0
2037 | 1 | 24 | 6 | 168.0513 | 0
2037 | 1 | 24 | 7 | 172.073 | 0
2037 | 1 | 24 | 8 | 180.6441 | 0
2037 | 1 | 24 | 9 | 192.1382 | 0
2037 | 1 | 24 | 10 | 200.9475 | 0
2037 | 1 | 24 | 11 | 208.5246 | 0
2037 | 1 | 24 | 12 | 216.9533 | 0
2037 | 1 | 24 | 13 | 221.4897 | 0
2037 | 1 | 24 | 14 | 221.6205 | 0
2037 | 1 | 24 | 15 | 220.6318 | 0
2037 | 1 | 24 | 16 | 221.038 | 0
2037 | 1 | 24 | 17 | 223.791 | 0
2037 | 1 | 24 | 18 | 228.1738 | 0
2037 | 1 | 24 | 19 | 232.7803 | 0
2037 | 1 | 24 | 20 | 227.5492 | 0
2037 | 1 | 24 | 21 | 222.6579 | 0
2037 | 1 | 24 | 22 | 218.6022 | 0
2037 | 1 | 24 | 23 | 211.8514 | 0
2037 | 1 | 25 | 0 | 200.4485 | 0
2037 | 1 | 25 | 1 | 192.6514 | 0
2037 | 1 | 25 | 2 | 185.0217 | 0
2037 | 1 | 25 | 3 | 178.9417 | 0
2037 | 1 | 25 | 4 | 175.3539 | 0
2037 | 1 | 25 | 5 | 172.6331 | 0
2037 | 1 | 25 | 6 | 170.6918 | 0
2037 | 1 | 25 | 7 | 173.2426 | 0
2037 | 1 | 25 | 8 | 181.0789 | 0
2037 | 1 | 25 | 9 | 192.9716 | 0
2037 | 1 | 25 | 10 | 202.0695 | 0
2037 | 1 | 25 | 11 | 209.9166 | 0
2037 | 1 | 25 | 12 | 216.0644 | 0
2037 | 1 | 25 | 13 | 221.0896 | 0
2037 | 1 | 25 | 14 | 221.769 | 0
2037 | 1 | 25 | 15 | 221.6528 | 0
2037 | 1 | 25 | 16 | 223.6596 | 0
2037 | 1 | 25 | 17 | 228.741 | 0
2037 | 1 | 25 | 18 | 237.0259 | 0
2037 | 1 | 25 | 19 | 244.0767 | 0
2037 | 1 | 25 | 20 | 240.2025 | 0
2037 | 1 | 25 | 21 | 235.0145 | 0
2037 | 1 | 25 | 22 | 227.8624 | 0
2037 | 1 | 25 | 23 | 217.2102 | 0
2037 | 1 | 26 | 0 | 205.7581 | 0
2037 | 1 | 26 | 1 | 198.3716 | 0
2037 | 1 | 26 | 2 | 192.062 | 0
2037 | 1 | 26 | 3 | 187.8522 | 0
2037 | 1 | 26 | 4 | 186.0893 | 0
2037 | 1 | 26 | 5 | 185.7892 | 0
2037 | 1 | 26 | 6 | 191.3886 | 0
2037 | 1 | 26 | 7 | 205.1343 | 0
2037 | 1 | 26 | 8 | 222.8903 | 0
2037 | 1 | 26 | 9 | 229.1947 | 0
2037 | 1 | 26 | 10 | 229.5158 | 0
2037 | 1 | 26 | 11 | 231.726 | 0
2037 | 1 | 26 | 12 | 235.302 | 0
2037 | 1 | 26 | 13 | 237.2574 | 0
2037 | 1 | 26 | 14 | 234.746 | 0
2037 | 1 | 26 | 15 | 232.5777 | 0
2037 | 1 | 26 | 16 | 233.495 | 0
2037 | 1 | 26 | 17 | 240.3916 | 0
2037 | 1 | 26 | 18 | 255.4925 | 0
2037 | 1 | 26 | 19 | 263.4807 | 0
2037 | 1 | 26 | 20 | 260.5349 | 0
2037 | 1 | 26 | 21 | 254.8249 | 0
2037 | 1 | 26 | 22 | 245.8911 | 0
2037 | 1 | 26 | 23 | 231.679 | 0
2037 | 1 | 27 | 0 | 216.4715 | 0
2037 | 1 | 27 | 1 | 205.4219 | 0
2037 | 1 | 27 | 2 | 198.5892 | 0
2037 | 1 | 27 | 3 | 193.8414 | 0
2037 | 1 | 27 | 4 | 191.2592 | 0
2037 | 1 | 27 | 5 | 190.3929 | 0
2037 | 1 | 27 | 6 | 194.1031 | 0
2037 | 1 | 27 | 7 | 207.3013 | 0
2037 | 1 | 27 | 8 | 224.1311 | 0
2037 | 1 | 27 | 9 | 230.3358 | 0
2037 | 1 | 27 | 10 | 231.0218 | 0
2037 | 1 | 27 | 11 | 232.7092 | 0
2037 | 1 | 27 | 12 | 233.9491 | 0
2037 | 1 | 27 | 13 | 235.6002 | 0
2037 | 1 | 27 | 14 | 233.084 | 0
2037 | 1 | 27 | 15 | 230.9942 | 0
2037 | 1 | 27 | 16 | 231.668 | 0
2037 | 1 | 27 | 17 | 237.2945 | 0
2037 | 1 | 27 | 18 | 247.3164 | 0
2037 | 1 | 27 | 19 | 253.5383 | 0
2037 | 1 | 27 | 20 | 249.4508 | 0
2037 | 1 | 27 | 21 | 243.3576 | 0
2037 | 1 | 27 | 22 | 234.5077 | 0
2037 | 1 | 27 | 23 | 220.5401 | 0
2037 | 1 | 28 | 0 | 207.7229 | 0
2037 | 1 | 28 | 1 | 195.722 | 0
2037 | 1 | 28 | 2 | 188.4985 | 0
2037 | 1 | 28 | 3 | 183.3864 | 0
2037 | 1 | 28 | 4 | 180.6978 | 0
2037 | 1 | 28 | 5 | 180.0482 | 0
2037 | 1 | 28 | 6 | 185.7107 | 0
2037 | 1 | 28 | 7 | 198.9395 | 0
2037 | 1 | 28 | 8 | 215.2923 | 0
2037 | 1 | 28 | 9 | 220.574 | 0
2037 | 1 | 28 | 10 | 220.0162 | 0
2037 | 1 | 28 | 11 | 221.3516 | 0
2037 | 1 | 28 | 12 | 229.2798 | 0
2037 | 1 | 28 | 13 | 231.3598 | 0
2037 | 1 | 28 | 14 | 229.1966 | 0
2037 | 1 | 28 | 15 | 227.6446 | 0
2037 | 1 | 28 | 16 | 228.7816 | 0
2037 | 1 | 28 | 17 | 234.1288 | 0
2037 | 1 | 28 | 18 | 249.624 | 0
2037 | 1 | 28 | 19 | 254.4447 | 0
2037 | 1 | 28 | 20 | 249.4146 | 0
2037 | 1 | 28 | 21 | 242.969 | 0
2037 | 1 | 28 | 22 | 234.0429 | 0
2037 | 1 | 28 | 23 | 220.4545 | 0
2037 | 1 | 29 | 0 | 202.7661 | 0
2037 | 1 | 29 | 1 | 191.6167 | 0
2037 | 1 | 29 | 2 | 184.4365 | 0
2037 | 1 | 29 | 3 | 179.4371 | 0
2037 | 1 | 29 | 4 | 176.7018 | 0
2037 | 1 | 29 | 5 | 175.9752 | 0
2037 | 1 | 29 | 6 | 181.168 | 0
2037 | 1 | 29 | 7 | 194.441 | 0
2037 | 1 | 29 | 8 | 212.0207 | 0
2037 | 1 | 29 | 9 | 219.2502 | 0
2037 | 1 | 29 | 10 | 221.2911 | 0
2037 | 1 | 29 | 11 | 224.4246 | 0
2037 | 1 | 29 | 12 | 230.5607 | 0
2037 | 1 | 29 | 13 | 233.3713 | 0
2037 | 1 | 29 | 14 | 231.7505 | 0
2037 | 1 | 29 | 15 | 230.5463 | 0
2037 | 1 | 29 | 16 | 231.716 | 0
2037 | 1 | 29 | 17 | 236.3249 | 0
2037 | 1 | 29 | 18 | 245.9059 | 0
2037 | 1 | 29 | 19 | 250.5768 | 0
2037 | 1 | 29 | 20 | 245.8106 | 0
2037 | 1 | 29 | 21 | 239.8372 | 0
2037 | 1 | 29 | 22 | 231.8043 | 0
2037 | 1 | 29 | 23 | 219.4695 | 0
2037 | 1 | 30 | 0 | 202.6258 | 0
2037 | 1 | 30 | 1 | 188.0385 | 0
2037 | 1 | 30 | 2 | 180.5282 | 0
2037 | 1 | 30 | 3 | 175.2532 | 0
2037 | 1 | 30 | 4 | 172.3081 | 0
2037 | 1 | 30 | 5 | 171.3517 | 0
2037 | 1 | 30 | 6 | 174.1929 | 0
2037 | 1 | 30 | 7 | 187.0569 | 0
2037 | 1 | 30 | 8 | 204.0772 | 0
2037 | 1 | 30 | 9 | 212.4203 | 0
2037 | 1 | 30 | 10 | 215.5768 | 0
2037 | 1 | 30 | 11 | 218.8506 | 0
2037 | 1 | 30 | 12 | 223.7716 | 0
2037 | 1 | 30 | 13 | 226.2961 | 0
2037 | 1 | 30 | 14 | 224.5299 | 0
2037 | 1 | 30 | 15 | 222.865 | 0
2037 | 1 | 30 | 16 | 223.5755 | 0
2037 | 1 | 30 | 17 | 227.0927 | 0
2037 | 1 | 30 | 18 | 233.6235 | 0
2037 | 1 | 30 | 19 | 237.2803 | 0
2037 | 1 | 30 | 20 | 232.3906 | 0
2037 | 1 | 30 | 21 | 227.0688 | 0
2037 | 1 | 30 | 22 | 220.9618 | 0
2037 | 1 | 30 | 23 | 211.8227 | 0
2037 | 1 | 31 | 0 | 199.4815 | 0
2037 | 1 | 31 | 1 | 194.0735 | 0
2037 | 1 | 31 | 2 | 186.8646 | 0
2037 | 1 | 31 | 3 | 180.9356 | 0
2037 | 1 | 31 | 4 | 177.9402 | 0
2037 | 1 | 31 | 5 | 176.6623 | 0
2037 | 1 | 31 | 6 | 179.4789 | 0
2037 | 1 | 31 | 7 | 184.7825 | 0
2037 | 1 | 31 | 8 | 191.7043 | 0
2037 | 1 | 31 | 9 | 201.0611 | 0
2037 | 1 | 31 | 10 | 208.5874 | 0
2037 | 1 | 31 | 11 | 215.5796 | 0
2037 | 1 | 31 | 12 | 222.2608 | 0
2037 | 1 | 31 | 13 | 225.5342 | 0
2037 | 1 | 31 | 14 | 225.3138 | 0
2037 | 1 | 31 | 15 | 223.1808 | 0
2037 | 1 | 31 | 16 | 223.608 | 0
2037 | 1 | 31 | 17 | 226.6848 | 0
2037 | 1 | 31 | 18 | 236.4841 | 0
2037 | 1 | 31 | 19 | 244.681 | 0
2037 | 1 | 31 | 20 | 241.0129 | 0
2037 | 1 | 31 | 21 | 236.59 | 0
2037 | 1 | 31 | 22 | 232.0941 | 0
2037 | 1 | 31 | 23 | 225.0003 | 0
2037 | 2 | 1 | 0 | 215.1062 | 0
2037 | 2 | 1 | 1 | 206.3156 | 0
2037 | 2 | 1 | 2 | 199.0759 | 0
2037 | 2 | 1 | 3 | 193.3385 | 0
2037 | 2 | 1 | 4 | 189.9128 | 0
2037 | 2 | 1 | 5 | 187.163 | 0
2037 | 2 | 1 | 6 | 185.0473 | 0
2037 | 2 | 1 | 7 | 186.7791 | 0
2037 | 2 | 1 | 8 | 192.6495 | 0
2037 | 2 | 1 | 9 | 202.3226 | 0
2037 | 2 | 1 | 10 | 209.1798 | 0
2037 | 2 | 1 | 11 | 214.5417 | 0
2037 | 2 | 1 | 12 | 225.2708 | 0
2037 | 2 | 1 | 13 | 229.3606 | 0
2037 | 2 | 1 | 14 | 228.2908 | 0
2037 | 2 | 1 | 15 | 228.2936 | 0
2037 | 2 | 1 | 16 | 230.2338 | 0
2037 | 2 | 1 | 17 | 233.9646 | 0
2037 | 2 | 1 | 18 | 240.3116 | 0
2037 | 2 | 1 | 19 | 248.1 | 0
2037 | 2 | 1 | 20 | 244.0577 | 0
2037 | 2 | 1 | 21 | 238.5039 | 0
2037 | 2 | 1 | 22 | 231.5586 | 0
2037 | 2 | 1 | 23 | 220.7799 | 0
2037 | 2 | 2 | 0 | 207.1084 | 0
2037 | 2 | 2 | 1 | 197.0972 | 0
2037 | 2 | 2 | 2 | 190.3052 | 0
2037 | 2 | 2 | 3 | 185.4389 | 0
2037 | 2 | 2 | 4 | 183.2039 | 0
2037 | 2 | 2 | 5 | 182.8187 | 0
2037 | 2 | 2 | 6 | 187.7349 | 0
2037 | 2 | 2 | 7 | 201.298 | 0
2037 | 2 | 2 | 8 | 218.2878 | 0
2037 | 2 | 2 | 9 | 226.5732 | 0
2037 | 2 | 2 | 10 | 229.1637 | 0
2037 | 2 | 2 | 11 | 232.2256 | 0
2037 | 2 | 2 | 12 | 235.5879 | 0
2037 | 2 | 2 | 13 | 237.9318 | 0
2037 | 2 | 2 | 14 | 235.688 | 0
2037 | 2 | 2 | 15 | 234.679 | 0
2037 | 2 | 2 | 16 | 235.7068 | 0
2037 | 2 | 2 | 17 | 240.9689 | 0
2037 | 2 | 2 | 18 | 250.8772 | 0
2037 | 2 | 2 | 19 | 258.2363 | 0
2037 | 2 | 2 | 20 | 253.7895 | 0
2037 | 2 | 2 | 21 | 247.0814 | 0
2037 | 2 | 2 | 22 | 238.211 | 0
2037 | 2 | 2 | 23 | 224.6108 | 0
2037 | 2 | 3 | 0 | 206.9842 | 0
2037 | 2 | 3 | 1 | 206.709 | 0
2037 | 2 | 3 | 2 | 201.0096 | 0
2037 | 2 | 3 | 3 | 196.9313 | 0
2037 | 2 | 3 | 4 | 195.5525 | 0
2037 | 2 | 3 | 5 | 195.5641 | 0
2037 | 2 | 3 | 6 | 200.9477 | 0
2037 | 2 | 3 | 7 | 215.2464 | 0
2037 | 2 | 3 | 8 | 234.5041 | 0
2037 | 2 | 3 | 9 | 242.4235 | 0
2037 | 2 | 3 | 10 | 244.4263 | 0
2037 | 2 | 3 | 11 | 247.0719 | 0
2037 | 2 | 3 | 12 | 253.0762 | 0
2037 | 2 | 3 | 13 | 255.7216 | 0
2037 | 2 | 3 | 14 | 253.8743 | 0
2037 | 2 | 3 | 15 | 253.6162 | 0
2037 | 2 | 3 | 16 | 255.4302 | 0
2037 | 2 | 3 | 17 | 261.1993 | 0
2037 | 2 | 3 | 18 | 266.5481 | 0
2037 | 2 | 3 | 19 | 277.3611 | 7.3611
2037 | 2 | 3 | 20 | 275.144 | 5.144
2037 | 2 | 3 | 21 | 269.9456 | 0
2037 | 2 | 3 | 22 | 262.0669 | 0
2037 | 2 | 3 | 23 | 247.974 | 0
2037 | 2 | 4 | 0 | 233.7086 | 0
2037 | 2 | 4 | 1 | 221.8129 | 0
2037 | 2 | 4 | 2 | 215.745 | 0
2037 | 2 | 4 | 3 | 211.4383 | 0
2037 | 2 | 4 | 4 | 209.7409 | 0
2037 | 2 | 4 | 5 | 209.1663 | 0
2037 | 2 | 4 | 6 | 214.8439 | 0
2037 | 2 | 4 | 7 | 228.3541 | 0
2037 | 2 | 4 | 8 | 246.2977 | 0
2037 | 2 | 4 | 9 | 251.7234 | 0
2037 | 2 | 4 | 10 | 250.9343 | 0
2037 | 2 | 4 | 11 | 251.2598 | 0
2037 | 2 | 4 | 12 | 258.5474 | 0
2037 | 2 | 4 | 13 | 259.4768 | 0
2037 | 2 | 4 | 14 | 256.0388 | 0
2037 | 2 | 4 | 15 | 254.1515 | 0
2037 | 2 | 4 | 16 | 254.8437 | 0
2037 | 2 | 4 | 17 | 260.1357 | 0
2037 | 2 | 4 | 18 | 268.9577 | 0
2037 | 2 | 4 | 19 | 278.2343 | 8.2343
2037 | 2 | 4 | 20 | 275.6039 | 5.6039
2037 | 2 | 4 | 21 | 270.2647 | 0.26474
2037 | 2 | 4 | 22 | 261.8575 | 0
2037 | 2 | 4 | 23 | 247.4632 | 0
2037 | 2 | 5 | 0 | 229.7649 | 0
2037 | 2 | 5 | 1 | 217.8501 | 0
2037 | 2 | 5 | 2 | 210.8437 | 0
2037 | 2 | 5 | 3 | 205.7878 | 0
2037 | 2 | 5 | 4 | 203.1483 | 0
2037 | 2 | 5 | 5 | 202.1834 | 0
2037 | 2 | 5 | 6 | 207.5305 | 0
2037 | 2 | 5 | 7 | 220.5328 | 0
2037 | 2 | 5 | 8 | 237.6995 | 0
2037 | 2 | 5 | 9 | 244.2277 | 0
2037 | 2 | 5 | 10 | 244.6114 | 0
2037 | 2 | 5 | 11 | 245.8684 | 0
2037 | 2 | 5 | 12 | 250.178 | 0
2037 | 2 | 5 | 13 | 251.0665 | 0
2037 | 2 | 5 | 14 | 247.633 | 0
2037 | 2 | 5 | 15 | 245.7965 | 0
2037 | 2 | 5 | 16 | 246.0592 | 0
2037 | 2 | 5 | 17 | 250.1335 | 0
2037 | 2 | 5 | 18 | 256.5962 | 0
2037 | 2 | 5 | 19 | 264.7133 | 0
2037 | 2 | 5 | 20 | 261.0198 | 0
2037 | 2 | 5 | 21 | 255.2298 | 0
2037 | 2 | 5 | 22 | 247.3082 | 0
2037 | 2 | 5 | 23 | 234.0192 | 0
2037 | 2 | 6 | 0 | 219.1709 | 0
2037 | 2 | 6 | 1 | 212.1208 | 0
2037 | 2 | 6 | 2 | 205.635 | 0
2037 | 2 | 6 | 3 | 201.0465 | 0
2037 | 2 | 6 | 4 | 198.7735 | 0
2037 | 2 | 6 | 5 | 198.1554 | 0
2037 | 2 | 6 | 6 | 204.1805 | 0
2037 | 2 | 6 | 7 | 216.9047 | 0
2037 | 2 | 6 | 8 | 235.8777 | 0
2037 | 2 | 6 | 9 | 243.5787 | 0
2037 | 2 | 6 | 10 | 244.5445 | 0
2037 | 2 | 6 | 11 | 246.095 | 0
2037 | 2 | 6 | 12 | 249.0614 | 0
2037 | 2 | 6 | 13 | 249.2952 | 0
2037 | 2 | 6 | 14 | 245.0187 | 0
2037 | 2 | 6 | 15 | 242.5647 | 0
2037 | 2 | 6 | 16 | 242.5783 | 0
2037 | 2 | 6 | 17 | 246.2015 | 0
2037 | 2 | 6 | 18 | 255.8046 | 0
2037 | 2 | 6 | 19 | 264.7933 | 0
2037 | 2 | 6 | 20 | 261.9578 | 0
2037 | 2 | 6 | 21 | 257.5952 | 0
2037 | 2 | 6 | 22 | 252.0075 | 0
2037 | 2 | 6 | 23 | 241.6046 | 0
2037 | 2 | 7 | 0 | 227.6335 | 0
2037 | 2 | 7 | 1 | 218.0172 | 0
2037 | 2 | 7 | 2 | 210.4389 | 0
2037 | 2 | 7 | 3 | 203.9462 | 0
2037 | 2 | 7 | 4 | 200.1793 | 0
2037 | 2 | 7 | 5 | 197.9219 | 0
2037 | 2 | 7 | 6 | 198.8059 | 0
2037 | 2 | 7 | 7 | 201.738 | 0
2037 | 2 | 7 | 8 | 205.0455 | 0
2037 | 2 | 7 | 9 | 215.1662 | 0
2037 | 2 | 7 | 10 | 224.3354 | 0
2037 | 2 | 7 | 11 | 231.4244 | 0
2037 | 2 | 7 | 12 | 238.6769 | 0
2037 | 2 | 7 | 13 | 242.1894 | 0
2037 | 2 | 7 | 14 | 240.8667 | 0
2037 | 2 | 7 | 15 | 239.7148 | 0
2037 | 2 | 7 | 16 | 240.5325 | 0
2037 | 2 | 7 | 17 | 241.3577 | 0
2037 | 2 | 7 | 18 | 241.478 | 0
2037 | 2 | 7 | 19 | 248.9447 | 0
2037 | 2 | 7 | 20 | 243.0921 | 0
2037 | 2 | 7 | 21 | 237.4271 | 0
2037 | 2 | 7 | 22 | 233.0906 | 0
2037 | 2 | 7 | 23 | 226.0096 | 0
2037 | 2 | 8 | 0 | 214.68 | 0
2037 | 2 | 8 | 1 | 199.9162 | 0
2037 | 2 | 8 | 2 | 192.2096 | 0
2037 | 2 | 8 | 3 | 185.7934 | 0
2037 | 2 | 8 | 4 | 181.9682 | 0
2037 | 2 | 8 | 5 | 179.3214 | 0
2037 | 2 | 8 | 6 | 177.0868 | 0
2037 | 2 | 8 | 7 | 178.5002 | 0
2037 | 2 | 8 | 8 | 183.4934 | 0
2037 | 2 | 8 | 9 | 194.5628 | 0
2037 | 2 | 8 | 10 | 203.2278 | 0
2037 | 2 | 8 | 11 | 210.1535 | 0
2037 | 2 | 8 | 12 | 221.4921 | 0
2037 | 2 | 8 | 13 | 226.7321 | 0
2037 | 2 | 8 | 14 | 227.2118 | 0
2037 | 2 | 8 | 15 | 227.6464 | 0
2037 | 2 | 8 | 16 | 229.5776 | 0
2037 | 2 | 8 | 17 | 233.1962 | 0
2037 | 2 | 8 | 18 | 237.6142 | 0
2037 | 2 | 8 | 19 | 245.0099 | 0
2037 | 2 | 8 | 20 | 239.5703 | 0
2037 | 2 | 8 | 21 | 233.5475 | 0
2037 | 2 | 8 | 22 | 226.4229 | 0
2037 | 2 | 8 | 23 | 216.376 | 0
2037 | 2 | 9 | 0 | 199.3229 | 0
2037 | 2 | 9 | 1 | 196.5631 | 0
2037 | 2 | 9 | 2 | 190.7837 | 0
2037 | 2 | 9 | 3 | 186.9367 | 0
2037 | 2 | 9 | 4 | 185.5552 | 0
2037 | 2 | 9 | 5 | 185.5759 | 0
2037 | 2 | 9 | 6 | 189.7851 | 0
2037 | 2 | 9 | 7 | 204.2052 | 0
2037 | 2 | 9 | 8 | 222.7356 | 0
2037 | 2 | 9 | 9 | 230.2675 | 0
2037 | 2 | 9 | 10 | 231.9751 | 0
2037 | 2 | 9 | 11 | 234.5474 | 0
2037 | 2 | 9 | 12 | 241.8653 | 0
2037 | 2 | 9 | 13 | 244.2631 | 0
2037 | 2 | 9 | 14 | 241.8873 | 0
2037 | 2 | 9 | 15 | 240.8535 | 0
2037 | 2 | 9 | 16 | 242.1959 | 0
2037 | 2 | 9 | 17 | 247.6491 | 0
2037 | 2 | 9 | 18 | 259.6225 | 0
2037 | 2 | 9 | 19 | 270.2557 | 0.25572
2037 | 2 | 9 | 20 | 267.9537 | 0
2037 | 2 | 9 | 21 | 262.5242 | 0
2037 | 2 | 9 | 22 | 254.0484 | 0
2037 | 2 | 9 | 23 | 240.1584 | 0
2037 | 2 | 10 | 0 | 220.6568 | 0
2037 | 2 | 10 | 1 | 211.3891 | 0
2037 | 2 | 10 | 2 | 205.3014 | 0
2037 | 2 | 10 | 3 | 201.1048 | 0
2037 | 2 | 10 | 4 | 199.2225 | 0
2037 | 2 | 10 | 5 | 198.5647 | 0
2037 | 2 | 10 | 6 | 201.9657 | 0
2037 | 2 | 10 | 7 | 215.5437 | 0
2037 | 2 | 10 | 8 | 233.1228 | 0
2037 | 2 | 10 | 9 | 238.1964 | 0
2037 | 2 | 10 | 10 | 237.8973 | 0
2037 | 2 | 10 | 11 | 238.2786 | 0
2037 | 2 | 10 | 12 | 243.0236 | 0
2037 | 2 | 10 | 13 | 244.3505 | 0
2037 | 2 | 10 | 14 | 241.21 | 0
2037 | 2 | 10 | 15 | 239.4093 | 0
2037 | 2 | 10 | 16 | 240.06 | 0
2037 | 2 | 10 | 17 | 244.9169 | 0
2037 | 2 | 10 | 18 | 253.1619 | 0
2037 | 2 | 10 | 19 | 262.9355 | 0
2037 | 2 | 10 | 20 | 260.5442 | 0
2037 | 2 | 10 | 21 | 255.1807 | 0
2037 | 2 | 10 | 22 | 246.8198 | 0
2037 | 2 | 10 | 23 | 232.9559 | 0
2037 | 2 | 11 | 0 | 217.8281 | 0
2037 | 2 | 11 | 1 | 206.5861 | 0
2037 | 2 | 11 | 2 | 199.8745 | 0
2037 | 2 | 11 | 3 | 195.1208 | 0
2037 | 2 | 11 | 4 | 192.9806 | 0
2037 | 2 | 11 | 5 | 192.4033 | 0
2037 | 2 | 11 | 6 | 197.2546 | 0
2037 | 2 | 11 | 7 | 210.9149 | 0
2037 | 2 | 11 | 8 | 228.2141 | 0
2037 | 2 | 11 | 9 | 234.0311 | 0
2037 | 2 | 11 | 10 | 234.1875 | 0
2037 | 2 | 11 | 11 | 235.4674 | 0
2037 | 2 | 11 | 12 | 241.0342 | 0
2037 | 2 | 11 | 13 | 242.9092 | 0
2037 | 2 | 11 | 14 | 240.4991 | 0
2037 | 2 | 11 | 15 | 239.4792 | 0
2037 | 2 | 11 | 16 | 240.5509 | 0
2037 | 2 | 11 | 17 | 244.9794 | 0
2037 | 2 | 11 | 18 | 252.4412 | 0
2037 | 2 | 11 | 19 | 261.4695 | 0
2037 | 2 | 11 | 20 | 258.2417 | 0
2037 | 2 | 11 | 21 | 252.3606 | 0
2037 | 2 | 11 | 22 | 243.8536 | 0
2037 | 2 | 11 | 23 | 230.1275 | 0
2037 | 2 | 12 | 0 | 211.2792 | 0
2037 | 2 | 12 | 1 | 205.1237 | 0
2037 | 2 | 12 | 2 | 198.799 | 0
2037 | 2 | 12 | 3 | 194.4857 | 0
2037 | 2 | 12 | 4 | 192.5078 | 0
2037 | 2 | 12 | 5 | 192.0685 | 0
2037 | 2 | 12 | 6 | 196.9643 | 0
2037 | 2 | 12 | 7 | 210.6103 | 0
2037 | 2 | 12 | 8 | 228.2007 | 0
2037 | 2 | 12 | 9 | 233.2871 | 0
2037 | 2 | 12 | 10 | 232.617 | 0
2037 | 2 | 12 | 11 | 233.3447 | 0
2037 | 2 | 12 | 12 | 237.744 | 0
2037 | 2 | 12 | 13 | 238.277 | 0
2037 | 2 | 12 | 14 | 234.4785 | 0
2037 | 2 | 12 | 15 | 232.0975 | 0
2037 | 2 | 12 | 16 | 232.3849 | 0
2037 | 2 | 12 | 17 | 236.3547 | 0
2037 | 2 | 12 | 18 | 243.9343 | 0
2037 | 2 | 12 | 19 | 255.0053 | 0
2037 | 2 | 12 | 20 | 253.6478 | 0
2037 | 2 | 12 | 21 | 249.1131 | 0
2037 | 2 | 12 | 22 | 241.7981 | 0
2037 | 2 | 12 | 23 | 228.771 | 0
2037 | 2 | 13 | 0 | 216.6309 | 0
2037 | 2 | 13 | 1 | 200.4799 | 0
2037 | 2 | 13 | 2 | 193.327 | 0
2037 | 2 | 13 | 3 | 188.3155 | 0
2037 | 2 | 13 | 4 | 185.3657 | 0
2037 | 2 | 13 | 5 | 184.3838 | 0
2037 | 2 | 13 | 6 | 188.6426 | 0
2037 | 2 | 13 | 7 | 201.3149 | 0
2037 | 2 | 13 | 8 | 218.4615 | 0
2037 | 2 | 13 | 9 | 225.8009 | 0
2037 | 2 | 13 | 10 | 227.648 | 0
2037 | 2 | 13 | 11 | 229.0765 | 0
2037 | 2 | 13 | 12 | 237.6814 | 0
2037 | 2 | 13 | 13 | 239.109 | 0
2037 | 2 | 13 | 14 | 236.0767 | 0
2037 | 2 | 13 | 15 | 234.0877 | 0
2037 | 2 | 13 | 16 | 234.0213 | 0
2037 | 2 | 13 | 17 | 236.2303 | 0
2037 | 2 | 13 | 18 | 240.6419 | 0
2037 | 2 | 13 | 19 | 246.1037 | 0
2037 | 2 | 13 | 20 | 240.9673 | 0
2037 | 2 | 13 | 21 | 235.2161 | 0
2037 | 2 | 13 | 22 | 228.9313 | 0
2037 | 2 | 13 | 23 | 219.4798 | 0
2037 | 2 | 14 | 0 | 199.9731 | 0
2037 | 2 | 14 | 1 | 191.663 | 0
2037 | 2 | 14 | 2 | 183.8171 | 0
2037 | 2 | 14 | 3 | 177.2704 | 0
2037 | 2 | 14 | 4 | 173.759 | 0
2037 | 2 | 14 | 5 | 171.9241 | 0
2037 | 2 | 14 | 6 | 173.3006 | 0
2037 | 2 | 14 | 7 | 177.4213 | 0
2037 | 2 | 14 | 8 | 183.8103 | 0
2037 | 2 | 14 | 9 | 193.7067 | 0
2037 | 2 | 14 | 10 | 201.6452 | 0
2037 | 2 | 14 | 11 | 208.1169 | 0
2037 | 2 | 14 | 12 | 212.4106 | 0
2037 | 2 | 14 | 13 | 215.5492 | 0
2037 | 2 | 14 | 14 | 214.607 | 0
2037 | 2 | 14 | 15 | 212.7397 | 0
2037 | 2 | 14 | 16 | 212.5178 | 0
2037 | 2 | 14 | 17 | 213.6581 | 0
2037 | 2 | 14 | 18 | 215.78 | 0
2037 | 2 | 14 | 19 | 224.5302 | 0
2037 | 2 | 14 | 20 | 220.8056 | 0
2037 | 2 | 14 | 21 | 216.5262 | 0
2037 | 2 | 14 | 22 | 212.6829 | 0
2037 | 2 | 14 | 23 | 206.2505 | 0
2037 | 2 | 15 | 0 | 200.9267 | 0
2037 | 2 | 15 | 1 | 188.8145 | 0
2037 | 2 | 15 | 2 | 181.801 | 0
2037 | 2 | 15 | 3 | 175.9282 | 0
2037 | 2 | 15 | 4 | 172.4003 | 0
2037 | 2 | 15 | 5 | 169.5326 | 0
2037 | 2 | 15 | 6 | 169.0668 | 0
2037 | 2 | 15 | 7 | 171.0687 | 0
2037 | 2 | 15 | 8 | 177.8575 | 0
2037 | 2 | 15 | 9 | 186.9821 | 0
2037 | 2 | 15 | 10 | 193.3195 | 0
2037 | 2 | 15 | 11 | 198.7677 | 0
2037 | 2 | 15 | 12 | 206.6751 | 0
2037 | 2 | 15 | 13 | 210.2075 | 0
2037 | 2 | 15 | 14 | 208.9935 | 0
2037 | 2 | 15 | 15 | 207.9344 | 0
2037 | 2 | 15 | 16 | 209.2159 | 0
2037 | 2 | 15 | 17 | 212.5883 | 0
2037 | 2 | 15 | 18 | 222.5101 | 0
2037 | 2 | 15 | 19 | 233.2253 | 0
2037 | 2 | 15 | 20 | 230.6611 | 0
2037 | 2 | 15 | 21 | 225.9787 | 0
2037 | 2 | 15 | 22 | 219.4933 | 0
2037 | 2 | 15 | 23 | 209.0579 | 0
2037 | 2 | 16 | 0 | 195.4709 | 0
2037 | 2 | 16 | 1 | 181.8873 | 0
2037 | 2 | 16 | 2 | 175.1959 | 0
2037 | 2 | 16 | 3 | 170.6763 | 0
2037 | 2 | 16 | 4 | 168.3968 | 0
2037 | 2 | 16 | 5 | 168.1927 | 0
2037 | 2 | 16 | 6 | 173.2778 | 0
2037 | 2 | 16 | 7 | 187.1244 | 0
2037 | 2 | 16 | 8 | 202.2247 | 0
2037 | 2 | 16 | 9 | 206.362 | 0
2037 | 2 | 16 | 10 | 205.4621 | 0
2037 | 2 | 16 | 11 | 205.6656 | 0
2037 | 2 | 16 | 12 | 210.194 | 0
2037 | 2 | 16 | 13 | 211.0707 | 0
2037 | 2 | 16 | 14 | 207.3436 | 0
2037 | 2 | 16 | 15 | 204.5319 | 0
2037 | 2 | 16 | 16 | 204.6254 | 0
2037 | 2 | 16 | 17 | 208.927 | 0
2037 | 2 | 16 | 18 | 224.3928 | 0
2037 | 2 | 16 | 19 | 233.0935 | 0
2037 | 2 | 16 | 20 | 229.9537 | 0
2037 | 2 | 16 | 21 | 223.8137 | 0
2037 | 2 | 16 | 22 | 214.9779 | 0
2037 | 2 | 16 | 23 | 201.868 | 0
2037 | 2 | 17 | 0 | 187.1051 | 0
2037 | 2 | 17 | 1 | 174.6765 | 0
2037 | 2 | 17 | 2 | 168.086 | 0
2037 | 2 | 17 | 3 | 163.4692 | 0
2037 | 2 | 17 | 4 | 161.1497 | 0
2037 | 2 | 17 | 5 | 161.3419 | 0
2037 | 2 | 17 | 6 | 167.4481 | 0
2037 | 2 | 17 | 7 | 181.8094 | 0
2037 | 2 | 17 | 8 | 197.0582 | 0
2037 | 2 | 17 | 9 | 201.7437 | 0
2037 | 2 | 17 | 10 | 201.7851 | 0
2037 | 2 | 17 | 11 | 202.4667 | 0
2037 | 2 | 17 | 12 | 206.1867 | 0
2037 | 2 | 17 | 13 | 207.5872 | 0
2037 | 2 | 17 | 14 | 204.6893 | 0
2037 | 2 | 17 | 15 | 202.692 | 0
2037 | 2 | 17 | 16 | 203.3321 | 0
2037 | 2 | 17 | 17 | 207.2678 | 0
2037 | 2 | 17 | 18 | 213.4483 | 0
2037 | 2 | 17 | 19 | 224.0743 | 0
2037 | 2 | 17 | 20 | 222.6556 | 0
2037 | 2 | 17 | 21 | 217.6174 | 0
2037 | 2 | 17 | 22 | 209.7853 | 0
2037 | 2 | 17 | 23 | 197.1289 | 0
2037 | 2 | 18 | 0 | 184.2856 | 0
2037 | 2 | 18 | 1 | 172.7043 | 0
2037 | 2 | 18 | 2 | 165.6344 | 0
2037 | 2 | 18 | 3 | 159.4405 | 0
2037 | 2 | 18 | 4 | 156.7809 | 0
2037 | 2 | 18 | 5 | 156.2767 | 0
2037 | 2 | 18 | 6 | 158.765 | 0
2037 | 2 | 18 | 7 | 164.9182 | 0
2037 | 2 | 18 | 8 | 168.7839 | 0
2037 | 2 | 18 | 9 | 175.859 | 0
2037 | 2 | 18 | 10 | 183.194 | 0
2037 | 2 | 18 | 11 | 189.6264 | 0
2037 | 2 | 18 | 12 | 198.3714 | 0
2037 | 2 | 18 | 13 | 202.3824 | 0
2037 | 2 | 18 | 14 | 201.9409 | 0
2037 | 2 | 18 | 15 | 202.4168 | 0
2037 | 2 | 18 | 16 | 204.786 | 0
2037 | 2 | 18 | 17 | 209.076 | 0
2037 | 2 | 18 | 18 | 210.0916 | 0
2037 | 2 | 18 | 19 | 219.1428 | 0
2037 | 2 | 18 | 20 | 215.8042 | 0
2037 | 2 | 18 | 21 | 211.7859 | 0
2037 | 2 | 18 | 22 | 206.4853 | 0
2037 | 2 | 18 | 23 | 196.1564 | 0
2037 | 2 | 19 | 0 | 185.2235 | 0
2037 | 2 | 19 | 1 | 178.3957 | 0
2037 | 2 | 19 | 2 | 172.0408 | 0
2037 | 2 | 19 | 3 | 167.6609 | 0
2037 | 2 | 19 | 4 | 165.928 | 0
2037 | 2 | 19 | 5 | 166.3356 | 0
2037 | 2 | 19 | 6 | 174.4785 | 0
2037 | 2 | 19 | 7 | 189.7725 | 0
2037 | 2 | 19 | 8 | 207.5154 | 0
2037 | 2 | 19 | 9 | 214.8751 | 0
2037 | 2 | 19 | 10 | 217.7566 | 0
2037 | 2 | 19 | 11 | 220.9511 | 0
2037 | 2 | 19 | 12 | 220.9415 | 0
2037 | 2 | 19 | 13 | 223.0948 | 0
2037 | 2 | 19 | 14 | 221.0781 | 0
2037 | 2 | 19 | 15 | 219.6716 | 0
2037 | 2 | 19 | 16 | 220.7029 | 0
2037 | 2 | 19 | 17 | 224.5144 | 0
2037 | 2 | 19 | 18 | 228.353 | 0
2037 | 2 | 19 | 19 | 239.8431 | 0
2037 | 2 | 19 | 20 | 239.3565 | 0
2037 | 2 | 19 | 21 | 234.9837 | 0
2037 | 2 | 19 | 22 | 227.8259 | 0
2037 | 2 | 19 | 23 | 215.7128 | 0
2037 | 2 | 20 | 0 | 200.4962 | 0
2037 | 2 | 20 | 1 | 190.0633 | 0
2037 | 2 | 20 | 2 | 183.4658 | 0
2037 | 2 | 20 | 3 | 178.974 | 0
2037 | 2 | 20 | 4 | 176.9119 | 0
2037 | 2 | 20 | 5 | 176.6855 | 0
2037 | 2 | 20 | 6 | 181.793 | 0
2037 | 2 | 20 | 7 | 196.0139 | 0
2037 | 2 | 20 | 8 | 213.2558 | 0
2037 | 2 | 20 | 9 | 220.1784 | 0
2037 | 2 | 20 | 10 | 221.9268 | 0
2037 | 2 | 20 | 11 | 223.5815 | 0
2037 | 2 | 20 | 12 | 231.1462 | 0
2037 | 2 | 20 | 13 | 232.9383 | 0
2037 | 2 | 20 | 14 | 230.7518 | 0
2037 | 2 | 20 | 15 | 228.8735 | 0
2037 | 2 | 20 | 16 | 229.1501 | 0
2037 | 2 | 20 | 17 | 231.7498 | 0
2037 | 2 | 20 | 18 | 232.5675 | 0
2037 | 2 | 20 | 19 | 239.7985 | 0
2037 | 2 | 20 | 20 | 236.0571 | 0
2037 | 2 | 20 | 21 | 230.6676 | 0
2037 | 2 | 20 | 22 | 224.3815 | 0
2037 | 2 | 20 | 23 | 214.6536 | 0
2037 | 2 | 21 | 0 | 202.9951 | 0
2037 | 2 | 21 | 1 | 191.4744 | 0
2037 | 2 | 21 | 2 | 183.2298 | 0
2037 | 2 | 21 | 3 | 177.026 | 0
2037 | 2 | 21 | 4 | 173.3929 | 0
2037 | 2 | 21 | 5 | 171.2099 | 0
2037 | 2 | 21 | 6 | 173.469 | 0
2037 | 2 | 21 | 7 | 177.7105 | 0
2037 | 2 | 21 | 8 | 186.3055 | 0
2037 | 2 | 21 | 9 | 195.0603 | 0
2037 | 2 | 21 | 10 | 201.0456 | 0
2037 | 2 | 21 | 11 | 205.7996 | 0
2037 | 2 | 21 | 12 | 212.9047 | 0
2037 | 2 | 21 | 13 | 216.1401 | 0
2037 | 2 | 21 | 14 | 214.6907 | 0
2037 | 2 | 21 | 15 | 213.0185 | 0
2037 | 2 | 21 | 16 | 212.3584 | 0
2037 | 2 | 21 | 17 | 213.11 | 0
2037 | 2 | 21 | 18 | 214.9613 | 0
2037 | 2 | 21 | 19 | 222.4584 | 0
2037 | 2 | 21 | 20 | 218.1637 | 0
2037 | 2 | 21 | 21 | 213.334 | 0
2037 | 2 | 21 | 22 | 208.9928 | 0
2037 | 2 | 21 | 23 | 202.0646 | 0
2037 | 2 | 22 | 0 | 194.9524 | 0
2037 | 2 | 22 | 1 | 192.4631 | 0
2037 | 2 | 22 | 2 | 185.3188 | 0
2037 | 2 | 22 | 3 | 179.4675 | 0
2037 | 2 | 22 | 4 | 176.2416 | 0
2037 | 2 | 22 | 5 | 174.1159 | 0
2037 | 2 | 22 | 6 | 174.1616 | 0
2037 | 2 | 22 | 7 | 177.744 | 0
2037 | 2 | 22 | 8 | 184.5817 | 0
2037 | 2 | 22 | 9 | 194.3554 | 0
2037 | 2 | 22 | 10 | 202.3527 | 0
2037 | 2 | 22 | 11 | 209.0336 | 0
2037 | 2 | 22 | 12 | 216.9209 | 0
2037 | 2 | 22 | 13 | 221.2332 | 0
2037 | 2 | 22 | 14 | 221.5409 | 0
2037 | 2 | 22 | 15 | 221.082 | 0
2037 | 2 | 22 | 16 | 222.7886 | 0
2037 | 2 | 22 | 17 | 226.6316 | 0
2037 | 2 | 22 | 18 | 234.114 | 0
2037 | 2 | 22 | 19 | 245.8996 | 0
2037 | 2 | 22 | 20 | 243.3878 | 0
2037 | 2 | 22 | 21 | 238.4373 | 0
2037 | 2 | 22 | 22 | 231.0234 | 0
2037 | 2 | 22 | 23 | 220.4614 | 0
2037 | 2 | 23 | 0 | 208.8578 | 0
2037 | 2 | 23 | 1 | 197.2019 | 0
2037 | 2 | 23 | 2 | 190.9618 | 0
2037 | 2 | 23 | 3 | 186.9058 | 0
2037 | 2 | 23 | 4 | 185.0243 | 0
2037 | 2 | 23 | 5 | 184.7444 | 0
2037 | 2 | 23 | 6 | 191.7574 | 0
2037 | 2 | 23 | 7 | 206.6379 | 0
2037 | 2 | 23 | 8 | 224.6892 | 0
2037 | 2 | 23 | 9 | 231.2056 | 0
2037 | 2 | 23 | 10 | 232.7585 | 0
2037 | 2 | 23 | 11 | 234.5996 | 0
2037 | 2 | 23 | 12 | 237.1837 | 0
2037 | 2 | 23 | 13 | 238.5897 | 0
2037 | 2 | 23 | 14 | 235.4537 | 0
2037 | 2 | 23 | 15 | 233.1097 | 0
2037 | 2 | 23 | 16 | 233.4511 | 0
2037 | 2 | 23 | 17 | 238.1307 | 0
2037 | 2 | 23 | 18 | 244.4323 | 0
2037 | 2 | 23 | 19 | 255.9456 | 0
2037 | 2 | 23 | 20 | 254.6412 | 0
2037 | 2 | 23 | 21 | 249.4139 | 0
2037 | 2 | 23 | 22 | 240.2667 | 0
2037 | 2 | 23 | 23 | 225.9753 | 0
2037 | 2 | 24 | 0 | 212.466 | 0
2037 | 2 | 24 | 1 | 203.2396 | 0
2037 | 2 | 24 | 2 | 196.9627 | 0
2037 | 2 | 24 | 3 | 192.7675 | 0
2037 | 2 | 24 | 4 | 190.845 | 0
2037 | 2 | 24 | 5 | 190.5171 | 0
2037 | 2 | 24 | 6 | 197.3042 | 0
2037 | 2 | 24 | 7 | 212.0583 | 0
2037 | 2 | 24 | 8 | 230.5163 | 0
2037 | 2 | 24 | 9 | 235.4198 | 0
2037 | 2 | 24 | 10 | 234.895 | 0
2037 | 2 | 24 | 11 | 235.4977 | 0
2037 | 2 | 24 | 12 | 235.4229 | 0
2037 | 2 | 24 | 13 | 236.3185 | 0
2037 | 2 | 24 | 14 | 233.0619 | 0
2037 | 2 | 24 | 15 | 230.8743 | 0
2037 | 2 | 24 | 16 | 231.3018 | 0
2037 | 2 | 24 | 17 | 235.9971 | 0
2037 | 2 | 24 | 18 | 249.914 | 0
2037 | 2 | 24 | 19 | 261.8104 | 0
2037 | 2 | 24 | 20 | 260.2524 | 0
2037 | 2 | 24 | 21 | 254.8589 | 0
2037 | 2 | 24 | 22 | 246.0295 | 0
2037 | 2 | 24 | 23 | 231.6816 | 0
2037 | 2 | 25 | 0 | 216.762 | 0
2037 | 2 | 25 | 1 | 205.1118 | 0
2037 | 2 | 25 | 2 | 198.1024 | 0
2037 | 2 | 25 | 3 | 193.3754 | 0
2037 | 2 | 25 | 4 | 190.8694 | 0
2037 | 2 | 25 | 5 | 189.9228 | 0
2037 | 2 | 25 | 6 | 194.4114 | 0
2037 | 2 | 25 | 7 | 208.8544 | 0
2037 | 2 | 25 | 8 | 227.4167 | 0
2037 | 2 | 25 | 9 | 234.1045 | 0
2037 | 2 | 25 | 10 | 235.6876 | 0
2037 | 2 | 25 | 11 | 237.5779 | 0
2037 | 2 | 25 | 12 | 240.71 | 0
2037 | 2 | 25 | 13 | 242.2896 | 0
2037 | 2 | 25 | 14 | 239.6732 | 0
2037 | 2 | 25 | 15 | 237.944 | 0
2037 | 2 | 25 | 16 | 238.4322 | 0
2037 | 2 | 25 | 17 | 242.0834 | 0
2037 | 2 | 25 | 18 | 245.3075 | 0
2037 | 2 | 25 | 19 | 254.2743 | 0
2037 | 2 | 25 | 20 | 250.8232 | 0
2037 | 2 | 25 | 21 | 244.5403 | 0
2037 | 2 | 25 | 22 | 235.3587 | 0
2037 | 2 | 25 | 23 | 221.2711 | 0
2037 | 2 | 26 | 0 | 207.551 | 0
2037 | 2 | 26 | 1 | 193.8869 | 0
2037 | 2 | 26 | 2 | 186.97 | 0
2037 | 2 | 26 | 3 | 182.3903 | 0
2037 | 2 | 26 | 4 | 179.9337 | 0
2037 | 2 | 26 | 5 | 179.3872 | 0
2037 | 2 | 26 | 6 | 184.7786 | 0
2037 | 2 | 26 | 7 | 199.3458 | 0
2037 | 2 | 26 | 8 | 217.4586 | 0
2037 | 2 | 26 | 9 | 224.0391 | 0
2037 | 2 | 26 | 10 | 225.6703 | 0
2037 | 2 | 26 | 11 | 227.8142 | 0
2037 | 2 | 26 | 12 | 227.613 | 0
2037 | 2 | 26 | 13 | 228.7512 | 0
2037 | 2 | 26 | 14 | 225.753 | 0
2037 | 2 | 26 | 15 | 223.6497 | 0
2037 | 2 | 26 | 16 | 223.9999 | 0
2037 | 2 | 26 | 17 | 226.8694 | 0
2037 | 2 | 26 | 18 | 235.8488 | 0
2037 | 2 | 26 | 19 | 245.2583 | 0
2037 | 2 | 26 | 20 | 243.0707 | 0
2037 | 2 | 26 | 21 | 237.7138 | 0
2037 | 2 | 26 | 22 | 229.5856 | 0
2037 | 2 | 26 | 23 | 216.6245 | 0
2037 | 2 | 27 | 0 | 204.7129 | 0
2037 | 2 | 27 | 1 | 190.7674 | 0
2037 | 2 | 27 | 2 | 184.0569 | 0
2037 | 2 | 27 | 3 | 179.6625 | 0
2037 | 2 | 27 | 4 | 177.3105 | 0
2037 | 2 | 27 | 5 | 176.9178 | 0
2037 | 2 | 27 | 6 | 183.0355 | 0
2037 | 2 | 27 | 7 | 196.8914 | 0
2037 | 2 | 27 | 8 | 213.9963 | 0
2037 | 2 | 27 | 9 | 218.9668 | 0
2037 | 2 | 27 | 10 | 218.5606 | 0
2037 | 2 | 27 | 11 | 218.5972 | 0
2037 | 2 | 27 | 12 | 226.7486 | 0
2037 | 2 | 27 | 13 | 227.4606 | 0
2037 | 2 | 27 | 14 | 223.8119 | 0
2037 | 2 | 27 | 15 | 221.1545 | 0
2037 | 2 | 27 | 16 | 221.1478 | 0
2037 | 2 | 27 | 17 | 223.4744 | 0
2037 | 2 | 27 | 18 | 229.9919 | 0
2037 | 2 | 27 | 19 | 239.7834 | 0
2037 | 2 | 27 | 20 | 238.5366 | 0
2037 | 2 | 27 | 21 | 234.4112 | 0
2037 | 2 | 27 | 22 | 228.513 | 0
2037 | 2 | 27 | 23 | 218.5803 | 0
2037 | 2 | 28 | 0 | 206.6959 | 0
2037 | 2 | 28 | 1 | 197.7426 | 0
2037 | 2 | 28 | 2 | 190.5511 | 0
2037 | 2 | 28 | 3 | 185.0393 | 0
2037 | 2 | 28 | 4 | 181.9885 | 0
2037 | 2 | 28 | 5 | 180.5119 | 0
2037 | 2 | 28 | 6 | 182.9715 | 0
2037 | 2 | 28 | 7 | 188.2599 | 0
2037 | 2 | 28 | 8 | 194.0938 | 0
2037 | 2 | 28 | 9 | 201.6253 | 0
2037 | 2 | 28 | 10 | 207.6933 | 0
2037 | 2 | 28 | 11 | 212.4908 | 0
2037 | 2 | 28 | 12 | 217.2247 | 0
2037 | 2 | 28 | 13 | 218.9613 | 0
2037 | 2 | 28 | 14 | 216.6052 | 0
2037 | 2 | 28 | 15 | 213.6458 | 0
2037 | 2 | 28 | 16 | 213.2249 | 0
2037 | 2 | 28 | 17 | 214.1919 | 0
2037 | 2 | 28 | 18 | 224.9339 | 0
2037 | 2 | 28 | 19 | 235.0692 | 0
2037 | 2 | 28 | 20 | 232.915 | 0
2037 | 2 | 28 | 21 | 228.6188 | 0
2037 | 2 | 28 | 22 | 223.9323 | 0
2037 | 2 | 28 | 23 | 216.3543 | 0
2037 | 3 | 1 | 0 | 208.2012 | 0
2037 | 3 | 1 | 1 | 198.4406 | 0
2037 | 3 | 1 | 2 | 191.2533 | 0
2037 | 3 | 1 | 3 | 185.4258 | 0
2037 | 3 | 1 | 4 | 181.9289 | 0
2037 | 3 | 1 | 5 | 179.2932 | 0
2037 | 3 | 1 | 6 | 178.6827 | 0
2037 | 3 | 1 | 7 | 181.126 | 0
2037 | 3 | 1 | 8 | 184.9166 | 0
2037 | 3 | 1 | 9 | 191.3718 | 0
2037 | 3 | 1 | 10 | 196.3022 | 0
2037 | 3 | 1 | 11 | 200.7402 | 0
2037 | 3 | 1 | 12 | 208.561 | 0
2037 | 3 | 1 | 13 | 211.8871 | 0
2037 | 3 | 1 | 14 | 210.6013 | 0
2037 | 3 | 1 | 15 | 209.5604 | 0
2037 | 3 | 1 | 16 | 210.4615 | 0
2037 | 3 | 1 | 17 | 213.8232 | 0
2037 | 3 | 1 | 18 | 221.5904 | 0
2037 | 3 | 1 | 19 | 233.8847 | 0
2037 | 3 | 1 | 20 | 234.2632 | 0
2037 | 3 | 1 | 21 | 230.1459 | 0
2037 | 3 | 1 | 22 | 223.097 | 0
2037 | 3 | 1 | 23 | 212.6368 | 0
2037 | 3 | 2 | 0 | 201.7117 | 0
2037 | 3 | 2 | 1 | 189.5347 | 0
2037 | 3 | 2 | 2 | 183.1759 | 0
2037 | 3 | 2 | 3 | 178.7748 | 0
2037 | 3 | 2 | 4 | 176.5329 | 0
2037 | 3 | 2 | 5 | 176.0987 | 0
2037 | 3 | 2 | 6 | 181.9849 | 0
2037 | 3 | 2 | 7 | 195.7822 | 0
2037 | 3 | 2 | 8 | 210.251 | 0
2037 | 3 | 2 | 9 | 213.1314 | 0
2037 | 3 | 2 | 10 | 211.3371 | 0
2037 | 3 | 2 | 11 | 211.3757 | 0
2037 | 3 | 2 | 12 | 215.1131 | 0
2037 | 3 | 2 | 13 | 215.7248 | 0
2037 | 3 | 2 | 14 | 211.8655 | 0
2037 | 3 | 2 | 15 | 209.021 | 0
2037 | 3 | 2 | 16 | 208.6687 | 0
2037 | 3 | 2 | 17 | 212.985 | 0
2037 | 3 | 2 | 18 | 220.8532 | 0
2037 | 3 | 2 | 19 | 232.7704 | 0
2037 | 3 | 2 | 20 | 233.8137 | 0
2037 | 3 | 2 | 21 | 229.0681 | 0
2037 | 3 | 2 | 22 | 220.3561 | 0
2037 | 3 | 2 | 23 | 206.8369 | 0
2037 | 3 | 3 | 0 | 194.7372 | 0
2037 | 3 | 3 | 1 | 183.6026 | 0
2037 | 3 | 3 | 2 | 177.2562 | 0
2037 | 3 | 3 | 3 | 172.7416 | 0
2037 | 3 | 3 | 4 | 170.3205 | 0
2037 | 3 | 3 | 5 | 170.0417 | 0
2037 | 3 | 3 | 6 | 175.6011 | 0
2037 | 3 | 3 | 7 | 189.654 | 0
2037 | 3 | 3 | 8 | 205.0542 | 0
2037 | 3 | 3 | 9 | 209.6423 | 0
2037 | 3 | 3 | 10 | 210.0349 | 0
2037 | 3 | 3 | 11 | 211.3271 | 0
2037 | 3 | 3 | 12 | 220.7431 | 0
2037 | 3 | 3 | 13 | 223.3946 | 0
2037 | 3 | 3 | 14 | 221.6862 | 0
2037 | 3 | 3 | 15 | 220.819 | 0
2037 | 3 | 3 | 16 | 221.4809 | 0
2037 | 3 | 3 | 17 | 225.1986 | 0
2037 | 3 | 3 | 18 | 226.8933 | 0
2037 | 3 | 3 | 19 | 235.3652 | 0
2037 | 3 | 3 | 20 | 233.1891 | 0
2037 | 3 | 3 | 21 | 226.7737 | 0
2037 | 3 | 3 | 22 | 218.0187 | 0
2037 | 3 | 3 | 23 | 205.0577 | 0
2037 | 3 | 4 | 0 | 188.1762 | 0
2037 | 3 | 4 | 1 | 176.3434 | 0
2037 | 3 | 4 | 2 | 169.7424 | 0
2037 | 3 | 4 | 3 | 164.9639 | 0
2037 | 3 | 4 | 4 | 162.7038 | 0
2037 | 3 | 4 | 5 | 162.6508 | 0
2037 | 3 | 4 | 6 | 168.9853 | 0
2037 | 3 | 4 | 7 | 183.5734 | 0
2037 | 3 | 4 | 8 | 198.5241 | 0
2037 | 3 | 4 | 9 | 203.9166 | 0
2037 | 3 | 4 | 10 | 205.4437 | 0
2037 | 3 | 4 | 11 | 207.7159 | 0
2037 | 3 | 4 | 12 | 208.7969 | 0
2037 | 3 | 4 | 13 | 210.6732 | 0
2037 | 3 | 4 | 14 | 208.2846 | 0
2037 | 3 | 4 | 15 | 206.8306 | 0
2037 | 3 | 4 | 16 | 207.5669 | 0
2037 | 3 | 4 | 17 | 211.0059 | 0
2037 | 3 | 4 | 18 | 212.4046 | 0
2037 | 3 | 4 | 19 | 222.5924 | 0
2037 | 3 | 4 | 20 | 223.5373 | 0
2037 | 3 | 4 | 21 | 218.9721 | 0
2037 | 3 | 4 | 22 | 210.8911 | 0
2037 | 3 | 4 | 23 | 198.2051 | 0
2037 | 3 | 5 | 0 | 188.5632 | 0
2037 | 3 | 5 | 1 | 171.3772 | 0
2037 | 3 | 5 | 2 | 164.4636 | 0
2037 | 3 | 5 | 3 | 159.5497 | 0
2037 | 3 | 5 | 4 | 156.9455 | 0
2037 | 3 | 5 | 5 | 156.6903 | 0
2037 | 3 | 5 | 6 | 162.3514 | 0
2037 | 3 | 5 | 7 | 176.5621 | 0
2037 | 3 | 5 | 8 | 191.8199 | 0
2037 | 3 | 5 | 9 | 197.6517 | 0
2037 | 3 | 5 | 10 | 199.7117 | 0
2037 | 3 | 5 | 11 | 202.3817 | 0
2037 | 3 | 5 | 12 | 207.1536 | 0
2037 | 3 | 5 | 13 | 209.5857 | 0
2037 | 3 | 5 | 14 | 207.7247 | 0
2037 | 3 | 5 | 15 | 206.2937 | 0
2037 | 3 | 5 | 16 | 206.6156 | 0
2037 | 3 | 5 | 17 | 209.3396 | 0
2037 | 3 | 5 | 18 | 208.6583 | 0
2037 | 3 | 5 | 19 | 216.3471 | 0
2037 | 3 | 5 | 20 | 215.5059 | 0
2037 | 3 | 5 | 21 | 209.9869 | 0
2037 | 3 | 5 | 22 | 202.2694 | 0
2037 | 3 | 5 | 23 | 190.9687 | 0
2037 | 3 | 6 | 0 | 176.6391 | 0
2037 | 3 | 6 | 1 | 170.8564 | 0
2037 | 3 | 6 | 2 | 164.6901 | 0
2037 | 3 | 6 | 3 | 160.3465 | 0
2037 | 3 | 6 | 4 | 158.7396 | 0
2037 | 3 | 6 | 5 | 159.1694 | 0
2037 | 3 | 6 | 6 | 165.306 | 0
2037 | 3 | 6 | 7 | 180.3016 | 0
2037 | 3 | 6 | 8 | 197.635 | 0
2037 | 3 | 6 | 9 | 206.3776 | 0
2037 | 3 | 6 | 10 | 210.6585 | 0
2037 | 3 | 6 | 11 | 215.0784 | 0
2037 | 3 | 6 | 12 | 219.6068 | 0
2037 | 3 | 6 | 13 | 222.7448 | 0
2037 | 3 | 6 | 14 | 221.7764 | 0
2037 | 3 | 6 | 15 | 221.1325 | 0
2037 | 3 | 6 | 16 | 222.1195 | 0
2037 | 3 | 6 | 17 | 225.1553 | 0
2037 | 3 | 6 | 18 | 227.0665 | 0
2037 | 3 | 6 | 19 | 235.6918 | 0
2037 | 3 | 6 | 20 | 235.1437 | 0
2037 | 3 | 6 | 21 | 230.3251 | 0
2037 | 3 | 6 | 22 | 224.6192 | 0
2037 | 3 | 6 | 23 | 215.5819 | 0
2037 | 3 | 7 | 0 | 203.2231 | 0
2037 | 3 | 7 | 1 | 197.594 | 0
2037 | 3 | 7 | 2 | 190.8014 | 0
2037 | 3 | 7 | 3 | 185.6142 | 0
2037 | 3 | 7 | 4 | 182.827 | 0
2037 | 3 | 7 | 5 | 180.8349 | 0
2037 | 3 | 7 | 6 | 180.5708 | 0
2037 | 3 | 7 | 7 | 185.6177 | 0
2037 | 3 | 7 | 8 | 191.7453 | 0
2037 | 3 | 7 | 9 | 198.9025 | 0
2037 | 3 | 7 | 10 | 204.8839 | 0
2037 | 3 | 7 | 11 | 209.9487 | 0
2037 | 3 | 7 | 12 | 214.8787 | 0
2037 | 3 | 7 | 13 | 216.9856 | 0
2037 | 3 | 7 | 14 | 214.4362 | 0
2037 | 3 | 7 | 15 | 212.123 | 0
2037 | 3 | 7 | 16 | 211.6502 | 0
2037 | 3 | 7 | 17 | 212.8408 | 0
2037 | 3 | 7 | 18 | 220.6584 | 0
2037 | 3 | 7 | 19 | 231.5408 | 0
2037 | 3 | 7 | 20 | 232.5452 | 0
2037 | 3 | 7 | 21 | 228.9516 | 0
2037 | 3 | 7 | 22 | 224.738 | 0
2037 | 3 | 7 | 23 | 217.4103 | 0
2037 | 3 | 8 | 0 | 207.5236 | 0
2037 | 3 | 8 | 1 | 191.5252 | 0
2037 | 3 | 8 | 2 | 185.5727 | 0
2037 | 3 | 8 | 3 | 182.1476 | 0
2037 | 3 | 8 | 4 | 180.9316 | 0
2037 | 3 | 8 | 5 | 183.4172 | 0
2037 | 3 | 8 | 6 | 189.6613 | 0
2037 | 3 | 8 | 7 | 193.8782 | 0
2037 | 3 | 8 | 8 | 193.0347 | 0
2037 | 3 | 8 | 9 | 197.7054 | 0
2037 | 3 | 8 | 10 | 202.8853 | 0
2037 | 3 | 8 | 11 | 206.9971 | 0
2037 | 3 | 8 | 12 | 213.1489 | 0
2037 | 3 | 8 | 13 | 214.338 | 0
2037 | 3 | 8 | 14 | 213.5365 | 0
2037 | 3 | 8 | 15 | 214.5244 | 0
2037 | 3 | 8 | 16 | 218.9511 | 0
2037 | 3 | 8 | 17 | 223.7235 | 0
2037 | 3 | 8 | 18 | 218.3443 | 0
2037 | 3 | 8 | 19 | 223.651 | 0
2037 | 3 | 8 | 20 | 223.0665 | 0
2037 | 3 | 8 | 21 | 217.9278 | 0
2037 | 3 | 8 | 22 | 207.818 | 0
2037 | 3 | 8 | 23 | 196.742 | 0
2037 | 3 | 9 | 0 | 188.5238 | 0
2037 | 3 | 9 | 1 | 180.9814 | 0
2037 | 3 | 9 | 2 | 175.6763 | 0
2037 | 3 | 9 | 3 | 173.0916 | 0
2037 | 3 | 9 | 4 | 172.4639 | 0
2037 | 3 | 9 | 5 | 176.4771 | 0
2037 | 3 | 9 | 6 | 189.2624 | 0
2037 | 3 | 9 | 7 | 203.9532 | 0
2037 | 3 | 9 | 8 | 212.4912 | 0
2037 | 3 | 9 | 9 | 213.7129 | 0
2037 | 3 | 9 | 10 | 212.8976 | 0
2037 | 3 | 9 | 11 | 213.1547 | 0
2037 | 3 | 9 | 12 | 211.4648 | 0
2037 | 3 | 9 | 13 | 209.288 | 0
2037 | 3 | 9 | 14 | 205.0906 | 0
2037 | 3 | 9 | 15 | 203.5979 | 0
2037 | 3 | 9 | 16 | 206.638 | 0
2037 | 3 | 9 | 17 | 211.7831 | 0
2037 | 3 | 9 | 18 | 210.4281 | 0
2037 | 3 | 9 | 19 | 214.8195 | 0
2037 | 3 | 9 | 20 | 214.1116 | 0
2037 | 3 | 9 | 21 | 207.9923 | 0
2037 | 3 | 9 | 22 | 196.3531 | 0
2037 | 3 | 9 | 23 | 182.4486 | 0
2037 | 3 | 10 | 0 | 174.5449 | 0
2037 | 3 | 10 | 1 | 164.1099 | 0
2037 | 3 | 10 | 2 | 159.1719 | 0
2037 | 3 | 10 | 3 | 156.7778 | 0
2037 | 3 | 10 | 4 | 156.2866 | 0
2037 | 3 | 10 | 5 | 161.0026 | 0
2037 | 3 | 10 | 6 | 174.2702 | 0
2037 | 3 | 10 | 7 | 189.0697 | 0
2037 | 3 | 10 | 8 | 196.1248 | 0
2037 | 3 | 10 | 9 | 194.8152 | 0
2037 | 3 | 10 | 10 | 191.6845 | 0
2037 | 3 | 10 | 11 | 190.127 | 0
2037 | 3 | 10 | 12 | 193.0199 | 0
2037 | 3 | 10 | 13 | 190.7073 | 0
2037 | 3 | 10 | 14 | 186.5044 | 0
2037 | 3 | 10 | 15 | 185.157 | 0
2037 | 3 | 10 | 16 | 188.5604 | 0
2037 | 3 | 10 | 17 | 193.2503 | 0
2037 | 3 | 10 | 18 | 195.3823 | 0
2037 | 3 | 10 | 19 | 200.1448 | 0
2037 | 3 | 10 | 20 | 200.2846 | 0
2037 | 3 | 10 | 21 | 194.8305 | 0
2037 | 3 | 10 | 22 | 184.2308 | 0
2037 | 3 | 10 | 23 | 171.2585 | 0
2037 | 3 | 11 | 0 | 161.5562 | 0
2037 | 3 | 11 | 1 | 151.5044 | 0
2037 | 3 | 11 | 2 | 146.5448 | 0
2037 | 3 | 11 | 3 | 144.1421 | 0
2037 | 3 | 11 | 4 | 143.9634 | 0
2037 | 3 | 11 | 5 | 149.0714 | 0
2037 | 3 | 11 | 6 | 162.6966 | 0
2037 | 3 | 11 | 7 | 177.9221 | 0
2037 | 3 | 11 | 8 | 184.0691 | 0
2037 | 3 | 11 | 9 | 182.5699 | 0
2037 | 3 | 11 | 10 | 179.7186 | 0
2037 | 3 | 11 | 11 | 178.4348 | 0
2037 | 3 | 11 | 12 | 181.7346 | 0
2037 | 3 | 11 | 13 | 179.4426 | 0
2037 | 3 | 11 | 14 | 175.271 | 0
2037 | 3 | 11 | 15 | 173.7338 | 0
2037 | 3 | 11 | 16 | 177.3404 | 0
2037 | 3 | 11 | 17 | 181.7983 | 0
2037 | 3 | 11 | 18 | 182.9992 | 0
2037 | 3 | 11 | 19 | 186.8874 | 0
2037 | 3 | 11 | 20 | 187.7488 | 0
2037 | 3 | 11 | 21 | 182.7553 | 0
2037 | 3 | 11 | 22 | 172.4311 | 0
2037 | 3 | 11 | 23 | 160.0443 | 0
2037 | 3 | 12 | 0 | 151.8262 | 0
2037 | 3 | 12 | 1 | 143.3201 | 0
2037 | 3 | 12 | 2 | 138.4465 | 0
2037 | 3 | 12 | 3 | 136.0537 | 0
2037 | 3 | 12 | 4 | 136.2089 | 0
2037 | 3 | 12 | 5 | 141.6092 | 0
2037 | 3 | 12 | 6 | 154.7485 | 0
2037 | 3 | 12 | 7 | 170.9583 | 0
2037 | 3 | 12 | 8 | 178.9062 | 0
2037 | 3 | 12 | 9 | 179.7698 | 0
2037 | 3 | 12 | 10 | 179.9975 | 0
2037 | 3 | 12 | 11 | 181.425 | 0
2037 | 3 | 12 | 12 | 187.1867 | 0
2037 | 3 | 12 | 13 | 186.3383 | 0
2037 | 3 | 12 | 14 | 183.7116 | 0
2037 | 3 | 12 | 15 | 182.8804 | 0
2037 | 3 | 12 | 16 | 186.43 | 0
2037 | 3 | 12 | 17 | 190.6251 | 0
2037 | 3 | 12 | 18 | 184.8213 | 0
2037 | 3 | 12 | 19 | 187.3128 | 0
2037 | 3 | 12 | 20 | 186.5372 | 0
2037 | 3 | 12 | 21 | 180.8219 | 0
2037 | 3 | 12 | 22 | 170.9853 | 0
2037 | 3 | 12 | 23 | 159.2693 | 0
2037 | 3 | 13 | 0 | 148.953 | 0
2037 | 3 | 13 | 1 | 142.0352 | 0
2037 | 3 | 13 | 2 | 136.8635 | 0
2037 | 3 | 13 | 3 | 134.1173 | 0
2037 | 3 | 13 | 4 | 134.0686 | 0
2037 | 3 | 13 | 5 | 139.2765 | 0
2037 | 3 | 13 | 6 | 152.1039 | 0
2037 | 3 | 13 | 7 | 167.5328 | 0
2037 | 3 | 13 | 8 | 175.0175 | 0
2037 | 3 | 13 | 9 | 176.8824 | 0
2037 | 3 | 13 | 10 | 177.8258 | 0
2037 | 3 | 13 | 11 | 178.9357 | 0
2037 | 3 | 13 | 12 | 185.6873 | 0
2037 | 3 | 13 | 13 | 184.8482 | 0
2037 | 3 | 13 | 14 | 182.2414 | 0
2037 | 3 | 13 | 15 | 181.2188 | 0
2037 | 3 | 13 | 16 | 184.5244 | 0
2037 | 3 | 13 | 17 | 188.1379 | 0
2037 | 3 | 13 | 18 | 182.877 | 0
2037 | 3 | 13 | 19 | 183.0127 | 0
2037 | 3 | 13 | 20 | 181.3994 | 0
2037 | 3 | 13 | 21 | 175.4803 | 0
2037 | 3 | 13 | 22 | 167.0476 | 0
2037 | 3 | 13 | 23 | 158.3179 | 0
2037 | 3 | 14 | 0 | 149.4497 | 0
2037 | 3 | 14 | 1 | 142.7576 | 0
2037 | 3 | 14 | 2 | 136.8033 | 0
2037 | 3 | 14 | 3 | 133.4097 | 0
2037 | 3 | 14 | 4 | 132.4073 | 0
2037 | 3 | 14 | 5 | 134.4993 | 0
2037 | 3 | 14 | 6 | 140.7413 | 0
2037 | 3 | 14 | 7 | 146.0804 | 0
2037 | 3 | 14 | 8 | 151.4386 | 0
2037 | 3 | 14 | 9 | 155.6442 | 0
2037 | 3 | 14 | 10 | 158.33 | 0
2037 | 3 | 14 | 11 | 160.8632 | 0
2037 | 3 | 14 | 12 | 169.4241 | 0
2037 | 3 | 14 | 13 | 169.2916 | 0
2037 | 3 | 14 | 14 | 167.0233 | 0
2037 | 3 | 14 | 15 | 166.0358 | 0
2037 | 3 | 14 | 16 | 167.563 | 0
2037 | 3 | 14 | 17 | 169.9542 | 0
2037 | 3 | 14 | 18 | 169.6863 | 0
2037 | 3 | 14 | 19 | 171.7782 | 0
2037 | 3 | 14 | 20 | 171.8253 | 0
2037 | 3 | 14 | 21 | 168.137 | 0
2037 | 3 | 14 | 22 | 162.6917 | 0
2037 | 3 | 14 | 23 | 156.0495 | 0
2037 | 3 | 15 | 0 | 150.2076 | 0
2037 | 3 | 15 | 1 | 149.8738 | 0
2037 | 3 | 15 | 2 | 144.774 | 0
2037 | 3 | 15 | 3 | 142.0473 | 0
2037 | 3 | 15 | 4 | 141.415 | 0
2037 | 3 | 15 | 5 | 143.5816 | 0
2037 | 3 | 15 | 6 | 148.098 | 0
2037 | 3 | 15 | 7 | 152.6733 | 0
2037 | 3 | 15 | 8 | 158.1703 | 0
2037 | 3 | 15 | 9 | 165.8356 | 0
2037 | 3 | 15 | 10 | 172.31 | 0
2037 | 3 | 15 | 11 | 177.8974 | 0
2037 | 3 | 15 | 12 | 184.9149 | 0
2037 | 3 | 15 | 13 | 186.7876 | 0
2037 | 3 | 15 | 14 | 186.6482 | 0
2037 | 3 | 15 | 15 | 187.8162 | 0
2037 | 3 | 15 | 16 | 191.946 | 0
2037 | 3 | 15 | 17 | 197.0136 | 0
2037 | 3 | 15 | 18 | 190.111 | 0
2037 | 3 | 15 | 19 | 195.2724 | 0
2037 | 3 | 15 | 20 | 196.9404 | 0
2037 | 3 | 15 | 21 | 192.8892 | 0
2037 | 3 | 15 | 22 | 184.1499 | 0
2037 | 3 | 15 | 23 | 173.6247 | 0
2037 | 3 | 16 | 0 | 162.3871 | 0
2037 | 3 | 16 | 1 | 158.9221 | 0
2037 | 3 | 16 | 2 | 154.2225 | 0
2037 | 3 | 16 | 3 | 152.3785 | 0
2037 | 3 | 16 | 4 | 152.7222 | 0
2037 | 3 | 16 | 5 | 157.7682 | 0
2037 | 3 | 16 | 6 | 170.604 | 0
2037 | 3 | 16 | 7 | 185.9679 | 0
2037 | 3 | 16 | 8 | 192.7059 | 0
2037 | 3 | 16 | 9 | 192.1551 | 0
2037 | 3 | 16 | 10 | 190.0671 | 0
2037 | 3 | 16 | 11 | 189.4073 | 0
2037 | 3 | 16 | 12 | 192.1211 | 0
2037 | 3 | 16 | 13 | 190.396 | 0
2037 | 3 | 16 | 14 | 186.6991 | 0
2037 | 3 | 16 | 15 | 185.0968 | 0
2037 | 3 | 16 | 16 | 188.4614 | 0
2037 | 3 | 16 | 17 | 193.9524 | 0
2037 | 3 | 16 | 18 | 196.1604 | 0
2037 | 3 | 16 | 19 | 199.3756 | 0
2037 | 3 | 16 | 20 | 199.8744 | 0
2037 | 3 | 16 | 21 | 193.7017 | 0
2037 | 3 | 16 | 22 | 182.2217 | 0
2037 | 3 | 16 | 23 | 168.8312 | 0
2037 | 3 | 17 | 0 | 161.0195 | 0
2037 | 3 | 17 | 1 | 156.7027 | 0
2037 | 3 | 17 | 2 | 151.9431 | 0
2037 | 3 | 17 | 3 | 149.8222 | 0
2037 | 3 | 17 | 4 | 149.9263 | 0
2037 | 3 | 17 | 5 | 155.2852 | 0
2037 | 3 | 17 | 6 | 169.2571 | 0
2037 | 3 | 17 | 7 | 185.1296 | 0
2037 | 3 | 17 | 8 | 193.6773 | 0
2037 | 3 | 17 | 9 | 196.3359 | 0
2037 | 3 | 17 | 10 | 197.3096 | 0
2037 | 3 | 17 | 11 | 198.951 | 0
2037 | 3 | 17 | 12 | 204.1504 | 0
2037 | 3 | 17 | 13 | 204.4282 | 0
2037 | 3 | 17 | 14 | 203.0025 | 0
2037 | 3 | 17 | 15 | 203.6391 | 0
2037 | 3 | 17 | 16 | 208.1733 | 0
2037 | 3 | 17 | 17 | 213.4318 | 0
2037 | 3 | 17 | 18 | 207.0692 | 0
2037 | 3 | 17 | 19 | 208.1704 | 0
2037 | 3 | 17 | 20 | 205.7623 | 0
2037 | 3 | 17 | 21 | 197.9633 | 0
2037 | 3 | 17 | 22 | 186.4763 | 0
2037 | 3 | 17 | 23 | 173.2289 | 0
2037 | 3 | 18 | 0 | 162.5035 | 0
2037 | 3 | 18 | 1 | 153.895 | 0
2037 | 3 | 18 | 2 | 148.7844 | 0
2037 | 3 | 18 | 3 | 146.4297 | 0
2037 | 3 | 18 | 4 | 146.2833 | 0
2037 | 3 | 18 | 5 | 151.4556 | 0
2037 | 3 | 18 | 6 | 165.5901 | 0
2037 | 3 | 18 | 7 | 180.75 | 0
2037 | 3 | 18 | 8 | 187.2327 | 0
2037 | 3 | 18 | 9 | 186.9828 | 0
2037 | 3 | 18 | 10 | 185.1973 | 0
2037 | 3 | 18 | 11 | 184.6953 | 0
2037 | 3 | 18 | 12 | 191.9992 | 0
2037 | 3 | 18 | 13 | 190.9139 | 0
2037 | 3 | 18 | 14 | 187.9224 | 0
2037 | 3 | 18 | 15 | 187.3919 | 0
2037 | 3 | 18 | 16 | 191.4982 | 0
2037 | 3 | 18 | 17 | 195.952 | 0
2037 | 3 | 18 | 18 | 196.4779 | 0
2037 | 3 | 18 | 19 | 197.1171 | 0
2037 | 3 | 18 | 20 | 196.0137 | 0
2037 | 3 | 18 | 21 | 189.2357 | 0
2037 | 3 | 18 | 22 | 178.0156 | 0
2037 | 3 | 18 | 23 | 165.1938 | 0
2037 | 3 | 19 | 0 | 154.3103 | 0
2037 | 3 | 19 | 1 | 149.5756 | 0
2037 | 3 | 19 | 2 | 144.7454 | 0
2037 | 3 | 19 | 3 | 142.6927 | 0
2037 | 3 | 19 | 4 | 142.9603 | 0
2037 | 3 | 19 | 5 | 148.4487 | 0
2037 | 3 | 19 | 6 | 161.9112 | 0
2037 | 3 | 19 | 7 | 177.8972 | 0
2037 | 3 | 19 | 8 | 186.48 | 0
2037 | 3 | 19 | 9 | 189.5454 | 0
2037 | 3 | 19 | 10 | 191.1142 | 0
2037 | 3 | 19 | 11 | 193.4371 | 0
2037 | 3 | 19 | 12 | 198.3843 | 0
2037 | 3 | 19 | 13 | 198.3868 | 0
2037 | 3 | 19 | 14 | 196.5495 | 0
2037 | 3 | 19 | 15 | 196.83 | 0
2037 | 3 | 19 | 16 | 201.3152 | 0
2037 | 3 | 19 | 17 | 205.7722 | 0
2037 | 3 | 19 | 18 | 201.0585 | 0
2037 | 3 | 19 | 19 | 202.0805 | 0
2037 | 3 | 19 | 20 | 201.227 | 0
2037 | 3 | 19 | 21 | 194.6205 | 0
2037 | 3 | 19 | 22 | 184.1998 | 0
2037 | 3 | 19 | 23 | 172.1799 | 0
2037 | 3 | 20 | 0 | 162.7306 | 0
2037 | 3 | 20 | 1 | 155.0988 | 0
2037 | 3 | 20 | 2 | 150.0832 | 0
2037 | 3 | 20 | 3 | 147.8928 | 0
2037 | 3 | 20 | 4 | 147.9293 | 0
2037 | 3 | 20 | 5 | 153.067 | 0
2037 | 3 | 20 | 6 | 165.8849 | 0
2037 | 3 | 20 | 7 | 181.1348 | 0
2037 | 3 | 20 | 8 | 189.8105 | 0
2037 | 3 | 20 | 9 | 193.8692 | 0
2037 | 3 | 20 | 10 | 196.2113 | 0
2037 | 3 | 20 | 11 | 198.2666 | 0
2037 | 3 | 20 | 12 | 203.2754 | 0
2037 | 3 | 20 | 13 | 202.7834 | 0
2037 | 3 | 20 | 14 | 200.38 | 0
2037 | 3 | 20 | 15 | 200.0281 | 0
2037 | 3 | 20 | 16 | 203.9029 | 0
2037 | 3 | 20 | 17 | 207.5316 | 0
2037 | 3 | 20 | 18 | 202.8489 | 0
2037 | 3 | 20 | 19 | 202.0535 | 0
2037 | 3 | 20 | 20 | 200.3542 | 0
2037 | 3 | 20 | 21 | 193.9933 | 0
2037 | 3 | 20 | 22 | 185.1565 | 0
2037 | 3 | 20 | 23 | 175.9235 | 0
2037 | 3 | 21 | 0 | 167.1078 | 0
2037 | 3 | 21 | 1 | 160.4672 | 0
2037 | 3 | 21 | 2 | 154.5526 | 0
2037 | 3 | 21 | 3 | 151.4563 | 0
2037 | 3 | 21 | 4 | 150.6537 | 0
2037 | 3 | 21 | 5 | 153.3729 | 0
2037 | 3 | 21 | 6 | 160.0662 | 0
2037 | 3 | 21 | 7 | 165.5422 | 0
2037 | 3 | 21 | 8 | 168.8369 | 0
2037 | 3 | 21 | 9 | 174.3328 | 0
2037 | 3 | 21 | 10 | 179.2896 | 0
2037 | 3 | 21 | 11 | 183.3689 | 0
2037 | 3 | 21 | 12 | 183.7868 | 0
2037 | 3 | 21 | 13 | 183.0973 | 0
2037 | 3 | 21 | 14 | 179.9445 | 0
2037 | 3 | 21 | 15 | 178.6334 | 0
2037 | 3 | 21 | 16 | 180.554 | 0
2037 | 3 | 21 | 17 | 183.2433 | 0
2037 | 3 | 21 | 18 | 183.7028 | 0
2037 | 3 | 21 | 19 | 186.9845 | 0
2037 | 3 | 21 | 20 | 188.8483 | 0
2037 | 3 | 21 | 21 | 185.3291 | 0
2037 | 3 | 21 | 22 | 179.3333 | 0
2037 | 3 | 21 | 23 | 172.2 | 0
2037 | 3 | 22 | 0 | 166.9615 | 0
2037 | 3 | 22 | 1 | 164.1447 | 0
2037 | 3 | 22 | 2 | 158.8576 | 0
2037 | 3 | 22 | 3 | 156.2001 | 0
2037 | 3 | 22 | 4 | 155.4288 | 0
2037 | 3 | 22 | 5 | 157.711 | 0
2037 | 3 | 22 | 6 | 162.3136 | 0
2037 | 3 | 22 | 7 | 165.6692 | 0
2037 | 3 | 22 | 8 | 167.48 | 0
2037 | 3 | 22 | 9 | 172.3003 | 0
2037 | 3 | 22 | 10 | 176.3673 | 0
2037 | 3 | 22 | 11 | 180.0656 | 0
2037 | 3 | 22 | 12 | 186.0166 | 0
2037 | 3 | 22 | 13 | 186.5583 | 0
2037 | 3 | 22 | 14 | 184.4791 | 0
2037 | 3 | 22 | 15 | 184.6339 | 0
2037 | 3 | 22 | 16 | 188.5565 | 0
2037 | 3 | 22 | 17 | 193.6304 | 0
2037 | 3 | 22 | 18 | 196.4675 | 0
2037 | 3 | 22 | 19 | 200.8441 | 0
2037 | 3 | 22 | 20 | 202.9654 | 0
2037 | 3 | 22 | 21 | 198.5922 | 0
2037 | 3 | 22 | 22 | 189.3686 | 0
2037 | 3 | 22 | 23 | 178.3977 | 0
2037 | 3 | 23 | 0 | 168.2286 | 0
2037 | 3 | 23 | 1 | 163.2247 | 0
2037 | 3 | 23 | 2 | 158.6277 | 0
2037 | 3 | 23 | 3 | 157.0912 | 0
2037 | 3 | 23 | 4 | 157.4007 | 0
2037 | 3 | 23 | 5 | 162.5136 | 0
2037 | 3 | 23 | 6 | 174.6821 | 0
2037 | 3 | 23 | 7 | 189.5407 | 0
2037 | 3 | 23 | 8 | 196.5884 | 0
2037 | 3 | 23 | 9 | 196.8504 | 0
2037 | 3 | 23 | 10 | 195.092 | 0
2037 | 3 | 23 | 11 | 194.7184 | 0
2037 | 3 | 23 | 12 | 197.9958 | 0
2037 | 3 | 23 | 13 | 196.1433 | 0
2037 | 3 | 23 | 14 | 191.8712 | 0
2037 | 3 | 23 | 15 | 190.3635 | 0
2037 | 3 | 23 | 16 | 193.8965 | 0
2037 | 3 | 23 | 17 | 199.5261 | 0
2037 | 3 | 23 | 18 | 201.9112 | 0
2037 | 3 | 23 | 19 | 205.1686 | 0
2037 | 3 | 23 | 20 | 206.7378 | 0
2037 | 3 | 23 | 21 | 200.7411 | 0
2037 | 3 | 23 | 22 | 189.1688 | 0
2037 | 3 | 23 | 23 | 175.4083 | 0
2037 | 3 | 24 | 0 | 164.7309 | 0
2037 | 3 | 24 | 1 | 160.0997 | 0
2037 | 3 | 24 | 2 | 155.5419 | 0
2037 | 3 | 24 | 3 | 153.8923 | 0
2037 | 3 | 24 | 4 | 154.1186 | 0
2037 | 3 | 24 | 5 | 159.4472 | 0
2037 | 3 | 24 | 6 | 171.116 | 0
2037 | 3 | 24 | 7 | 186.2465 | 0
2037 | 3 | 24 | 8 | 193.0963 | 0
2037 | 3 | 24 | 9 | 193.4428 | 0
2037 | 3 | 24 | 10 | 191.8982 | 0
2037 | 3 | 24 | 11 | 191.4694 | 0
2037 | 3 | 24 | 12 | 193.8241 | 0
2037 | 3 | 24 | 13 | 192.1038 | 0
2037 | 3 | 24 | 14 | 188.282 | 0
2037 | 3 | 24 | 15 | 187.319 | 0
2037 | 3 | 24 | 16 | 191.2506 | 0
2037 | 3 | 24 | 17 | 196.3935 | 0
2037 | 3 | 24 | 18 | 203.6196 | 0
2037 | 3 | 24 | 19 | 205.9022 | 0
2037 | 3 | 24 | 20 | 206.5819 | 0
2037 | 3 | 24 | 21 | 200.2054 | 0
2037 | 3 | 24 | 22 | 188.9922 | 0
2037 | 3 | 24 | 23 | 175.5332 | 0
2037 | 3 | 25 | 0 | 164.1105 | 0
2037 | 3 | 25 | 1 | 158.9499 | 0
2037 | 3 | 25 | 2 | 154.5168 | 0
2037 | 3 | 25 | 3 | 152.9911 | 0
2037 | 3 | 25 | 4 | 153.5634 | 0
2037 | 3 | 25 | 5 | 159.145 | 0
2037 | 3 | 25 | 6 | 172.1541 | 0
2037 | 3 | 25 | 7 | 187.5293 | 0
2037 | 3 | 25 | 8 | 194.4924 | 0
2037 | 3 | 25 | 9 | 194.6492 | 0
2037 | 3 | 25 | 10 | 192.8035 | 0
2037 | 3 | 25 | 11 | 192.3887 | 0
2037 | 3 | 25 | 12 | 195.8623 | 0
2037 | 3 | 25 | 13 | 193.8411 | 0
2037 | 3 | 25 | 14 | 189.6861 | 0
2037 | 3 | 25 | 15 | 188.4719 | 0
2037 | 3 | 25 | 16 | 192.5112 | 0
2037 | 3 | 25 | 17 | 197.7181 | 0
2037 | 3 | 25 | 18 | 199.1368 | 0
2037 | 3 | 25 | 19 | 202.5325 | 0
2037 | 3 | 25 | 20 | 205.0219 | 0
2037 | 3 | 25 | 21 | 199.7225 | 0
2037 | 3 | 25 | 22 | 188.8928 | 0
2037 | 3 | 25 | 23 | 175.3475 | 0
2037 | 3 | 26 | 0 | 167.1742 | 0
2037 | 3 | 26 | 1 | 159.6215 | 0
2037 | 3 | 26 | 2 | 154.9015 | 0
2037 | 3 | 26 | 3 | 153.2147 | 0
2037 | 3 | 26 | 4 | 153.4445 | 0
2037 | 3 | 26 | 5 | 158.8227 | 0
2037 | 3 | 26 | 6 | 172.4193 | 0
2037 | 3 | 26 | 7 | 187.3719 | 0
2037 | 3 | 26 | 8 | 194.0666 | 0
2037 | 3 | 26 | 9 | 194.0756 | 0
2037 | 3 | 26 | 10 | 192.1772 | 0
2037 | 3 | 26 | 11 | 191.6443 | 0
2037 | 3 | 26 | 12 | 194.0447 | 0
2037 | 3 | 26 | 13 | 191.5704 | 0
2037 | 3 | 26 | 14 | 187.0409 | 0
2037 | 3 | 26 | 15 | 185.2163 | 0
2037 | 3 | 26 | 16 | 188.6156 | 0
2037 | 3 | 26 | 17 | 193.0261 | 0
2037 | 3 | 26 | 18 | 191.1301 | 0
2037 | 3 | 26 | 19 | 193.9869 | 0
2037 | 3 | 26 | 20 | 196.6635 | 0
2037 | 3 | 26 | 21 | 191.5569 | 0
2037 | 3 | 26 | 22 | 181.3434 | 0
2037 | 3 | 26 | 23 | 168.6695 | 0
2037 | 3 | 27 | 0 | 164.266 | 0
2037 | 3 | 27 | 1 | 156.219 | 0
2037 | 3 | 27 | 2 | 151.3295 | 0
2037 | 3 | 27 | 3 | 149.5138 | 0
2037 | 3 | 27 | 4 | 149.5643 | 0
2037 | 3 | 27 | 5 | 154.9519 | 0
2037 | 3 | 27 | 6 | 168.2509 | 0
2037 | 3 | 27 | 7 | 182.6191 | 0
2037 | 3 | 27 | 8 | 189.2842 | 0
2037 | 3 | 27 | 9 | 190.431 | 0
2037 | 3 | 27 | 10 | 189.1898 | 0
2037 | 3 | 27 | 11 | 188.71 | 0
2037 | 3 | 27 | 12 | 199.0129 | 0
2037 | 3 | 27 | 13 | 197.5387 | 0
2037 | 3 | 27 | 14 | 194.04 | 0
2037 | 3 | 27 | 15 | 193.0657 | 0
2037 | 3 | 27 | 16 | 196.6786 | 0
2037 | 3 | 27 | 17 | 199.9872 | 0
2037 | 3 | 27 | 18 | 200.744 | 0
2037 | 3 | 27 | 19 | 198.9189 | 0
2037 | 3 | 27 | 20 | 197.1484 | 0
2037 | 3 | 27 | 21 | 190.166 | 0
2037 | 3 | 27 | 22 | 180.9747 | 0
2037 | 3 | 27 | 23 | 171.1439 | 0
2037 | 3 | 28 | 0 | 163.2533 | 0
2037 | 3 | 28 | 1 | 157.2473 | 0
2037 | 3 | 28 | 2 | 151.4378 | 0
2037 | 3 | 28 | 3 | 148.3603 | 0
2037 | 3 | 28 | 4 | 147.373 | 0
2037 | 3 | 28 | 5 | 150.1761 | 0
2037 | 3 | 28 | 6 | 157.4519 | 0
2037 | 3 | 28 | 7 | 162.4685 | 0
2037 | 3 | 28 | 8 | 164.9303 | 0
2037 | 3 | 28 | 9 | 172.0596 | 0
2037 | 3 | 28 | 10 | 178.5241 | 0
2037 | 3 | 28 | 11 | 183.6444 | 0
2037 | 3 | 28 | 12 | 189.3861 | 0
2037 | 3 | 28 | 13 | 189.7572 | 0
2037 | 3 | 28 | 14 | 187.5089 | 0
2037 | 3 | 28 | 15 | 186.9553 | 0
2037 | 3 | 28 | 16 | 189.4394 | 0
2037 | 3 | 28 | 17 | 191.505 | 0
2037 | 3 | 28 | 18 | 190.2118 | 0
2037 | 3 | 28 | 19 | 189.9365 | 0
2037 | 3 | 28 | 20 | 189.084 | 0
2037 | 3 | 28 | 21 | 183.5822 | 0
2037 | 3 | 28 | 22 | 176.9612 | 0
2037 | 3 | 28 | 23 | 169.524 | 0
2037 | 3 | 29 | 0 | 162.7116 | 0
2037 | 3 | 29 | 1 | 157.4508 | 0
2037 | 3 | 29 | 2 | 152.1941 | 0
2037 | 3 | 29 | 3 | 149.5591 | 0
2037 | 3 | 29 | 4 | 148.7198 | 0
2037 | 3 | 29 | 5 | 151.2638 | 0
2037 | 3 | 29 | 6 | 156.446 | 0
2037 | 3 | 29 | 7 | 160.2238 | 0
2037 | 3 | 29 | 8 | 162.4728 | 0
2037 | 3 | 29 | 9 | 170.4757 | 0
2037 | 3 | 29 | 10 | 177.597 | 0
2037 | 3 | 29 | 11 | 183.3539 | 0
2037 | 3 | 29 | 12 | 191.382 | 0
2037 | 3 | 29 | 13 | 192.9491 | 0
2037 | 3 | 29 | 14 | 192.0283 | 0
2037 | 3 | 29 | 15 | 192.8911 | 0
2037 | 3 | 29 | 16 | 197.2576 | 0
2037 | 3 | 29 | 17 | 201.8896 | 0
2037 | 3 | 29 | 18 | 192.9088 | 0
2037 | 3 | 29 | 19 | 196.2089 | 0
2037 | 3 | 29 | 20 | 198.4568 | 0
2037 | 3 | 29 | 21 | 193.6456 | 0
2037 | 3 | 29 | 22 | 184.2813 | 0
2037 | 3 | 29 | 23 | 173.0435 | 0
2037 | 3 | 30 | 0 | 166.8172 | 0
2037 | 3 | 30 | 1 | 159.7214 | 0
2037 | 3 | 30 | 2 | 155.4857 | 0
2037 | 3 | 30 | 3 | 154.4183 | 0
2037 | 3 | 30 | 4 | 155.0622 | 0
2037 | 3 | 30 | 5 | 160.7617 | 0
2037 | 3 | 30 | 6 | 174.5023 | 0
2037 | 3 | 30 | 7 | 189.6782 | 0
2037 | 3 | 30 | 8 | 196.4929 | 0
2037 | 3 | 30 | 9 | 197.2766 | 0
2037 | 3 | 30 | 10 | 195.6329 | 0
2037 | 3 | 30 | 11 | 195.2565 | 0
2037 | 3 | 30 | 12 | 202.9016 | 0
2037 | 3 | 30 | 13 | 201.2503 | 0
2037 | 3 | 30 | 14 | 197.1454 | 0
2037 | 3 | 30 | 15 | 195.731 | 0
2037 | 3 | 30 | 16 | 199.4763 | 0
2037 | 3 | 30 | 17 | 205.1876 | 0
2037 | 3 | 30 | 18 | 206.2465 | 0
2037 | 3 | 30 | 19 | 207.8328 | 0
2037 | 3 | 30 | 20 | 209.2061 | 0
2037 | 3 | 30 | 21 | 202.5736 | 0
2037 | 3 | 30 | 22 | 190.5822 | 0
2037 | 3 | 30 | 23 | 176.2607 | 0
2037 | 3 | 31 | 0 | 167.8825 | 0
2037 | 3 | 31 | 1 | 160.1495 | 0
2037 | 3 | 31 | 2 | 155.6033 | 0
2037 | 3 | 31 | 3 | 154.1184 | 0
2037 | 3 | 31 | 4 | 154.2921 | 0
2037 | 3 | 31 | 5 | 159.9271 | 0
2037 | 3 | 31 | 6 | 174.546 | 0
2037 | 3 | 31 | 7 | 189.5813 | 0
2037 | 3 | 31 | 8 | 196.7872 | 0
2037 | 3 | 31 | 9 | 198.1111 | 0
2037 | 3 | 31 | 10 | 197.0908 | 0
2037 | 3 | 31 | 11 | 196.9371 | 0
2037 | 3 | 31 | 12 | 199.8151 | 0
2037 | 3 | 31 | 13 | 198.1393 | 0
2037 | 3 | 31 | 14 | 194.2453 | 0
2037 | 3 | 31 | 15 | 193.2422 | 0
2037 | 3 | 31 | 16 | 197.1406 | 0
2037 | 3 | 31 | 17 | 202.2681 | 0
2037 | 3 | 31 | 18 | 199.4801 | 0
2037 | 3 | 31 | 19 | 201.4646 | 0
2037 | 3 | 31 | 20 | 203.2739 | 0
2037 | 3 | 31 | 21 | 196.956 | 0
2037 | 3 | 31 | 22 | 185.5754 | 0
2037 | 3 | 31 | 23 | 171.594 | 0
2037 | 4 | 1 | 0 | 163.9351 | 0
2037 | 4 | 1 | 1 | 155.2583 | 0
2037 | 4 | 1 | 2 | 150.5379 | 0
2037 | 4 | 1 | 3 | 148.6691 | 0
2037 | 4 | 1 | 4 | 148.7979 | 0
2037 | 4 | 1 | 5 | 154.1643 | 0
2037 | 4 | 1 | 6 | 169.1004 | 0
2037 | 4 | 1 | 7 | 185.8293 | 0
2037 | 4 | 1 | 8 | 193.6117 | 0
2037 | 4 | 1 | 9 | 195.908 | 0
2037 | 4 | 1 | 10 | 196.9717 | 0
2037 | 4 | 1 | 11 | 199.0599 | 0
2037 | 4 | 1 | 12 | 198.079 | 0
2037 | 4 | 1 | 13 | 196.7177 | 0
2037 | 4 | 1 | 14 | 193.6103 | 0
2037 | 4 | 1 | 15 | 193.5341 | 0
2037 | 4 | 1 | 16 | 198.9971 | 0
2037 | 4 | 1 | 17 | 204.5041 | 0
2037 | 4 | 1 | 18 | 200.7032 | 0
2037 | 4 | 1 | 19 | 201.4642 | 0
2037 | 4 | 1 | 20 | 201.4711 | 0
2037 | 4 | 1 | 21 | 194.169 | 0
2037 | 4 | 1 | 22 | 182.2048 | 0
2037 | 4 | 1 | 23 | 168.0392 | 0
2037 | 4 | 2 | 0 | 154.9767 | 0
2037 | 4 | 2 | 1 | 157.1582 | 0
2037 | 4 | 2 | 2 | 153.2791 | 0
2037 | 4 | 2 | 3 | 152.1465 | 0
2037 | 4 | 2 | 4 | 153.2248 | 0
2037 | 4 | 2 | 5 | 159.1148 | 0
2037 | 4 | 2 | 6 | 174.7058 | 0
2037 | 4 | 2 | 7 | 192.0344 | 0
2037 | 4 | 2 | 8 | 200.8719 | 0
2037 | 4 | 2 | 9 | 203.5909 | 0
2037 | 4 | 2 | 10 | 205.2216 | 0
2037 | 4 | 2 | 11 | 208.1281 | 0
2037 | 4 | 2 | 12 | 207.8815 | 0
2037 | 4 | 2 | 13 | 206.797 | 0
2037 | 4 | 2 | 14 | 204.1153 | 0
2037 | 4 | 2 | 15 | 204.3107 | 0
2037 | 4 | 2 | 16 | 210.1022 | 0
2037 | 4 | 2 | 17 | 215.8656 | 0
2037 | 4 | 2 | 18 | 212.6608 | 0
2037 | 4 | 2 | 19 | 216.2189 | 0
2037 | 4 | 2 | 20 | 219.4917 | 0
2037 | 4 | 2 | 21 | 214.4184 | 0
2037 | 4 | 2 | 22 | 203.6681 | 0
2037 | 4 | 2 | 23 | 189.8897 | 0
2037 | 4 | 3 | 0 | 179.7991 | 0
2037 | 4 | 3 | 1 | 175.1056 | 0
2037 | 4 | 3 | 2 | 170.6972 | 0
2037 | 4 | 3 | 3 | 169.2229 | 0
2037 | 4 | 3 | 4 | 169.6425 | 0
2037 | 4 | 3 | 5 | 174.4169 | 0
2037 | 4 | 3 | 6 | 186.9801 | 0
2037 | 4 | 3 | 7 | 202.393 | 0
2037 | 4 | 3 | 8 | 210.0347 | 0
2037 | 4 | 3 | 9 | 211.0569 | 0
2037 | 4 | 3 | 10 | 210.6022 | 0
2037 | 4 | 3 | 11 | 210.8638 | 0
2037 | 4 | 3 | 12 | 215.0182 | 0
2037 | 4 | 3 | 13 | 212.8637 | 0
2037 | 4 | 3 | 14 | 209.1432 | 0
2037 | 4 | 3 | 15 | 208.1177 | 0
2037 | 4 | 3 | 16 | 212.6277 | 0
2037 | 4 | 3 | 17 | 216.8558 | 0
2037 | 4 | 3 | 18 | 208.4496 | 0
2037 | 4 | 3 | 19 | 208.0562 | 0
2037 | 4 | 3 | 20 | 209.6182 | 0
2037 | 4 | 3 | 21 | 204.5647 | 0
2037 | 4 | 3 | 22 | 194.896 | 0
2037 | 4 | 3 | 23 | 183.6669 | 0
2037 | 4 | 4 | 0 | 179.6755 | 0
2037 | 4 | 4 | 1 | 172.598 | 0
2037 | 4 | 4 | 2 | 166.3294 | 0
2037 | 4 | 4 | 3 | 163.0763 | 0
2037 | 4 | 4 | 4 | 161.9858 | 0
2037 | 4 | 4 | 5 | 165.1435 | 0
2037 | 4 | 4 | 6 | 175.7389 | 0
2037 | 4 | 4 | 7 | 181.8744 | 0
2037 | 4 | 4 | 8 | 183.7272 | 0
2037 | 4 | 4 | 9 | 190.3665 | 0
2037 | 4 | 4 | 10 | 197.265 | 0
2037 | 4 | 4 | 11 | 203.1147 | 0
2037 | 4 | 4 | 12 | 208.1875 | 0
2037 | 4 | 4 | 13 | 208.8634 | 0
2037 | 4 | 4 | 14 | 207.4406 | 0
2037 | 4 | 4 | 15 | 207.6831 | 0
2037 | 4 | 4 | 16 | 211.3548 | 0
2037 | 4 | 4 | 17 | 214.4609 | 0
2037 | 4 | 4 | 18 | 202.7317 | 0
2037 | 4 | 4 | 19 | 200.8228 | 0
2037 | 4 | 4 | 20 | 199.3817 | 0
2037 | 4 | 4 | 21 | 193.4268 | 0
2037 | 4 | 4 | 22 | 185.3281 | 0
2037 | 4 | 4 | 23 | 176.8947 | 0
2037 | 4 | 5 | 0 | 172.4953 | 0
2037 | 4 | 5 | 1 | 168.6985 | 0
2037 | 4 | 5 | 2 | 163.3909 | 0
2037 | 4 | 5 | 3 | 160.3105 | 0
2037 | 4 | 5 | 4 | 159.1862 | 0
2037 | 4 | 5 | 5 | 161.7172 | 0
2037 | 4 | 5 | 6 | 168.6567 | 0
2037 | 4 | 5 | 7 | 172.7749 | 0
2037 | 4 | 5 | 8 | 171.0876 | 0
2037 | 4 | 5 | 9 | 177.4513 | 0
2037 | 4 | 5 | 10 | 184.6048 | 0
2037 | 4 | 5 | 11 | 190.7466 | 0
2037 | 4 | 5 | 12 | 193.4153 | 0
2037 | 4 | 5 | 13 | 194.0219 | 0
2037 | 4 | 5 | 14 | 192.9223 | 0
2037 | 4 | 5 | 15 | 193.4348 | 0
2037 | 4 | 5 | 16 | 198.8651 | 0
2037 | 4 | 5 | 17 | 203.5575 | 0
2037 | 4 | 5 | 18 | 198.9079 | 0
2037 | 4 | 5 | 19 | 201.0266 | 0
2037 | 4 | 5 | 20 | 202.8813 | 0
2037 | 4 | 5 | 21 | 198.118 | 0
2037 | 4 | 5 | 22 | 187.764 | 0
2037 | 4 | 5 | 23 | 175.7204 | 0
2037 | 4 | 6 | 0 | 173.3032 | 0
2037 | 4 | 6 | 1 | 162.7706 | 0
2037 | 4 | 6 | 2 | 158.0485 | 0
2037 | 4 | 6 | 3 | 156.3642 | 0
2037 | 4 | 6 | 4 | 156.3098 | 0
2037 | 4 | 6 | 5 | 161.2513 | 0
2037 | 4 | 6 | 6 | 176.6694 | 0
2037 | 4 | 6 | 7 | 192.3501 | 0
2037 | 4 | 6 | 8 | 201.3462 | 0
2037 | 4 | 6 | 9 | 204.9005 | 0
2037 | 4 | 6 | 10 | 206.7545 | 0
2037 | 4 | 6 | 11 | 209.2772 | 0
2037 | 4 | 6 | 12 | 207.2601 | 0
2037 | 4 | 6 | 13 | 205.8889 | 0
2037 | 4 | 6 | 14 | 202.5511 | 0
2037 | 4 | 6 | 15 | 201.7978 | 0
2037 | 4 | 6 | 16 | 206.432 | 0
2037 | 4 | 6 | 17 | 211.8545 | 0
2037 | 4 | 6 | 18 | 206.9927 | 0
2037 | 4 | 6 | 19 | 205.7954 | 0
2037 | 4 | 6 | 20 | 206.2915 | 0
2037 | 4 | 6 | 21 | 199.7571 | 0
2037 | 4 | 6 | 22 | 186.9674 | 0
2037 | 4 | 6 | 23 | 172.055 | 0
2037 | 4 | 7 | 0 | 165.7821 | 0
2037 | 4 | 7 | 1 | 158.4099 | 0
2037 | 4 | 7 | 2 | 153.9654 | 0
2037 | 4 | 7 | 3 | 152.352 | 0
2037 | 4 | 7 | 4 | 152.5939 | 0
2037 | 4 | 7 | 5 | 157.9547 | 0
2037 | 4 | 7 | 6 | 172.8693 | 0
2037 | 4 | 7 | 7 | 188.9969 | 0
2037 | 4 | 7 | 8 | 198.4367 | 0
2037 | 4 | 7 | 9 | 202.2342 | 0
2037 | 4 | 7 | 10 | 204.3715 | 0
2037 | 4 | 7 | 11 | 207.2263 | 0
2037 | 4 | 7 | 12 | 209.8393 | 0
2037 | 4 | 7 | 13 | 209.6012 | 0
2037 | 4 | 7 | 14 | 207.6579 | 0
2037 | 4 | 7 | 15 | 208.1923 | 0
2037 | 4 | 7 | 16 | 213.5416 | 0
2037 | 4 | 7 | 17 | 219.3612 | 0
2037 | 4 | 7 | 18 | 205.0293 | 0
2037 | 4 | 7 | 19 | 206.8242 | 0
2037 | 4 | 7 | 20 | 208.919 | 0
2037 | 4 | 7 | 21 | 203.253 | 0
2037 | 4 | 7 | 22 | 191.7011 | 0
2037 | 4 | 7 | 23 | 177.2857 | 0
2037 | 4 | 8 | 0 | 168.017 | 0
2037 | 4 | 8 | 1 | 162.2484 | 0
2037 | 4 | 8 | 2 | 157.9727 | 0
2037 | 4 | 8 | 3 | 156.5992 | 0
2037 | 4 | 8 | 4 | 157.2085 | 0
2037 | 4 | 8 | 5 | 162.5099 | 0
2037 | 4 | 8 | 6 | 175.4971 | 0
2037 | 4 | 8 | 7 | 191.1271 | 0
2037 | 4 | 8 | 8 | 198.2086 | 0
2037 | 4 | 8 | 9 | 198.7241 | 0
2037 | 4 | 8 | 10 | 197.7873 | 0
2037 | 4 | 8 | 11 | 198.3208 | 0
2037 | 4 | 8 | 12 | 201.7724 | 0
2037 | 4 | 8 | 13 | 200.0349 | 0
2037 | 4 | 8 | 14 | 196.6235 | 0
2037 | 4 | 8 | 15 | 195.9423 | 0
2037 | 4 | 8 | 16 | 200.8904 | 0
2037 | 4 | 8 | 17 | 206.2464 | 0
2037 | 4 | 8 | 18 | 203.1607 | 0
2037 | 4 | 8 | 19 | 204.4309 | 0
2037 | 4 | 8 | 20 | 207.6302 | 0
2037 | 4 | 8 | 21 | 202.9071 | 0
2037 | 4 | 8 | 22 | 191.4385 | 0
2037 | 4 | 8 | 23 | 177.0092 | 0
2037 | 4 | 9 | 0 | 168.0687 | 0
2037 | 4 | 9 | 1 | 160.4859 | 0
2037 | 4 | 9 | 2 | 155.5938 | 0
2037 | 4 | 9 | 3 | 153.7942 | 0
2037 | 4 | 9 | 4 | 153.7837 | 0
2037 | 4 | 9 | 5 | 158.642 | 0
2037 | 4 | 9 | 6 | 171.3659 | 0
2037 | 4 | 9 | 7 | 186.0271 | 0
2037 | 4 | 9 | 8 | 192.6551 | 0
2037 | 4 | 9 | 9 | 192.7282 | 0
2037 | 4 | 9 | 10 | 191.5669 | 0
2037 | 4 | 9 | 11 | 191.9621 | 0
2037 | 4 | 9 | 12 | 193.1828 | 0
2037 | 4 | 9 | 13 | 190.9127 | 0
2037 | 4 | 9 | 14 | 186.8651 | 0
2037 | 4 | 9 | 15 | 185.4469 | 0
2037 | 4 | 9 | 16 | 189.5245 | 0
2037 | 4 | 9 | 17 | 194.1768 | 0
2037 | 4 | 9 | 18 | 197.9394 | 0
2037 | 4 | 9 | 19 | 196.9624 | 0
2037 | 4 | 9 | 20 | 199.0352 | 0
2037 | 4 | 9 | 21 | 193.9611 | 0
2037 | 4 | 9 | 22 | 182.9035 | 0
2037 | 4 | 9 | 23 | 169.8093 | 0
2037 | 4 | 10 | 0 | 157.6336 | 0
2037 | 4 | 10 | 1 | 148.1669 | 0
2037 | 4 | 10 | 2 | 142.8088 | 0
2037 | 4 | 10 | 3 | 140.543 | 0
2037 | 4 | 10 | 4 | 140.0811 | 0
2037 | 4 | 10 | 5 | 145.0075 | 0
2037 | 4 | 10 | 6 | 158.2014 | 0
2037 | 4 | 10 | 7 | 172.816 | 0
2037 | 4 | 10 | 8 | 181.4444 | 0
2037 | 4 | 10 | 9 | 186.0799 | 0
2037 | 4 | 10 | 10 | 188.8433 | 0
2037 | 4 | 10 | 11 | 191.7739 | 0
2037 | 4 | 10 | 12 | 193.588 | 0
2037 | 4 | 10 | 13 | 192.7437 | 0
2037 | 4 | 10 | 14 | 190.1825 | 0
2037 | 4 | 10 | 15 | 189.7717 | 0
2037 | 4 | 10 | 16 | 194.077 | 0
2037 | 4 | 10 | 17 | 197.4393 | 0
2037 | 4 | 10 | 18 | 182.2884 | 0
2037 | 4 | 10 | 19 | 179.0968 | 0
2037 | 4 | 10 | 20 | 180.1238 | 0
2037 | 4 | 10 | 21 | 175.3659 | 0
2037 | 4 | 10 | 22 | 166.2434 | 0
2037 | 4 | 10 | 23 | 156.4265 | 0
2037 | 4 | 11 | 0 | 151.4256 | 0
2037 | 4 | 11 | 1 | 146.4196 | 0
2037 | 4 | 11 | 2 | 140.9364 | 0
2037 | 4 | 11 | 3 | 137.0896 | 0
2037 | 4 | 11 | 4 | 135.8238 | 0
2037 | 4 | 11 | 5 | 136.7301 | 0
2037 | 4 | 11 | 6 | 137.7422 | 0
2037 | 4 | 11 | 7 | 134.596 | 0
2037 | 4 | 11 | 8 | 137.9438 | 0
2037 | 4 | 11 | 9 | 148.5666 | 0
2037 | 4 | 11 | 10 | 159.1899 | 0
2037 | 4 | 11 | 11 | 168.1582 | 0
2037 | 4 | 11 | 12 | 177.6093 | 0
2037 | 4 | 11 | 13 | 179.594 | 0
2037 | 4 | 11 | 14 | 178.6068 | 0
2037 | 4 | 11 | 15 | 178.1095 | 0
2037 | 4 | 11 | 16 | 180.0899 | 0
2037 | 4 | 11 | 17 | 181.5508 | 0
2037 | 4 | 11 | 18 | 172.4862 | 0
2037 | 4 | 11 | 19 | 170.0557 | 0
2037 | 4 | 11 | 20 | 171.1502 | 0
2037 | 4 | 11 | 21 | 169.1141 | 0
2037 | 4 | 11 | 22 | 165.8313 | 0
2037 | 4 | 11 | 23 | 160.0623 | 0
2037 | 4 | 12 | 0 | 156.9401 | 0
2037 | 4 | 12 | 1 | 152.4208 | 0
2037 | 4 | 12 | 2 | 147.2122 | 0
2037 | 4 | 12 | 3 | 144.693 | 0
2037 | 4 | 12 | 4 | 143.8342 | 0
2037 | 4 | 12 | 5 | 145.4727 | 0
2037 | 4 | 12 | 6 | 150.1184 | 0
2037 | 4 | 12 | 7 | 153.373 | 0
2037 | 4 | 12 | 8 | 158.5191 | 0
2037 | 4 | 12 | 9 | 167.0296 | 0
2037 | 4 | 12 | 10 | 174.6457 | 0
2037 | 4 | 12 | 11 | 181.3477 | 0
2037 | 4 | 12 | 12 | 181.9787 | 0
2037 | 4 | 12 | 13 | 183.27 | 0
2037 | 4 | 12 | 14 | 182.1421 | 0
2037 | 4 | 12 | 15 | 182.9288 | 0
2037 | 4 | 12 | 16 | 187.4754 | 0
2037 | 4 | 12 | 17 | 192.2798 | 0
2037 | 4 | 12 | 18 | 186.1281 | 0
2037 | 4 | 12 | 19 | 186.8756 | 0
2037 | 4 | 12 | 20 | 190.3992 | 0
2037 | 4 | 12 | 21 | 187.1017 | 0
2037 | 4 | 12 | 22 | 177.8192 | 0
2037 | 4 | 12 | 23 | 166.0948 | 0
2037 | 4 | 13 | 0 | 159.8857 | 0
2037 | 4 | 13 | 1 | 153.6512 | 0
2037 | 4 | 13 | 2 | 149.276 | 0
2037 | 4 | 13 | 3 | 147.9976 | 0
2037 | 4 | 13 | 4 | 148.6044 | 0
2037 | 4 | 13 | 5 | 153.9656 | 0
2037 | 4 | 13 | 6 | 167.2243 | 0
2037 | 4 | 13 | 7 | 181.9215 | 0
2037 | 4 | 13 | 8 | 188.1399 | 0
2037 | 4 | 13 | 9 | 188.2897 | 0
2037 | 4 | 13 | 10 | 186.9413 | 0
2037 | 4 | 13 | 11 | 187.359 | 0
2037 | 4 | 13 | 12 | 190.8258 | 0
2037 | 4 | 13 | 13 | 189.253 | 0
2037 | 4 | 13 | 14 | 185.7921 | 0
2037 | 4 | 13 | 15 | 184.4931 | 0
2037 | 4 | 13 | 16 | 188.7066 | 0
2037 | 4 | 13 | 17 | 194.5985 | 0
2037 | 4 | 13 | 18 | 196.2562 | 0
2037 | 4 | 13 | 19 | 197.0048 | 0
2037 | 4 | 13 | 20 | 200.7296 | 0
2037 | 4 | 13 | 21 | 196.2367 | 0
2037 | 4 | 13 | 22 | 184.4831 | 0
2037 | 4 | 13 | 23 | 170.2211 | 0
2037 | 4 | 14 | 0 | 160.284 | 0
2037 | 4 | 14 | 1 | 156.6948 | 0
2037 | 4 | 14 | 2 | 152.288 | 0
2037 | 4 | 14 | 3 | 150.8618 | 0
2037 | 4 | 14 | 4 | 151.1771 | 0
2037 | 4 | 14 | 5 | 156.4338 | 0
2037 | 4 | 14 | 6 | 169.1231 | 0
2037 | 4 | 14 | 7 | 183.5102 | 0
2037 | 4 | 14 | 8 | 189.4348 | 0
2037 | 4 | 14 | 9 | 188.8139 | 0
2037 | 4 | 14 | 10 | 186.7872 | 0
2037 | 4 | 14 | 11 | 186.318 | 0
2037 | 4 | 14 | 12 | 189.223 | 0
2037 | 4 | 14 | 13 | 187.299 | 0
2037 | 4 | 14 | 14 | 183.6797 | 0
2037 | 4 | 14 | 15 | 182.4832 | 0
2037 | 4 | 14 | 16 | 186.6986 | 0
2037 | 4 | 14 | 17 | 191.9673 | 0
2037 | 4 | 14 | 18 | 193.8149 | 0
2037 | 4 | 14 | 19 | 194.5787 | 0
2037 | 4 | 14 | 20 | 198.4368 | 0
2037 | 4 | 14 | 21 | 194.4149 | 0
2037 | 4 | 14 | 22 | 183.2432 | 0
2037 | 4 | 14 | 23 | 169.2278 | 0
2037 | 4 | 15 | 0 | 159.4218 | 0
2037 | 4 | 15 | 1 | 155.5419 | 0
2037 | 4 | 15 | 2 | 150.9806 | 0
2037 | 4 | 15 | 3 | 149.4388 | 0
2037 | 4 | 15 | 4 | 149.871 | 0
2037 | 4 | 15 | 5 | 155.1443 | 0
2037 | 4 | 15 | 6 | 167.0751 | 0
2037 | 4 | 15 | 7 | 181.8517 | 0
2037 | 4 | 15 | 8 | 188.0366 | 0
2037 | 4 | 15 | 9 | 188.8611 | 0
2037 | 4 | 15 | 10 | 188.2927 | 0
2037 | 4 | 15 | 11 | 188.9944 | 0
2037 | 4 | 15 | 12 | 195.2275 | 0
2037 | 4 | 15 | 13 | 194.1112 | 0
2037 | 4 | 15 | 14 | 191.4228 | 0
2037 | 4 | 15 | 15 | 191.0014 | 0
2037 | 4 | 15 | 16 | 195.7345 | 0
2037 | 4 | 15 | 17 | 200.4621 | 0
2037 | 4 | 15 | 18 | 195.0402 | 0
2037 | 4 | 15 | 19 | 194.7326 | 0
2037 | 4 | 15 | 20 | 197.5025 | 0
2037 | 4 | 15 | 21 | 193.1098 | 0
2037 | 4 | 15 | 22 | 181.886 | 0
2037 | 4 | 15 | 23 | 167.8284 | 0
2037 | 4 | 16 | 0 | 160.2294 | 0
2037 | 4 | 16 | 1 | 154.2862 | 0
2037 | 4 | 16 | 2 | 149.6456 | 0
2037 | 4 | 16 | 3 | 148.1257 | 0
2037 | 4 | 16 | 4 | 148.3812 | 0
2037 | 4 | 16 | 5 | 153.5533 | 0
2037 | 4 | 16 | 6 | 166.2047 | 0
2037 | 4 | 16 | 7 | 180.801 | 0
2037 | 4 | 16 | 8 | 188.2339 | 0
2037 | 4 | 16 | 9 | 190.3654 | 0
2037 | 4 | 16 | 10 | 191.2041 | 0
2037 | 4 | 16 | 11 | 192.9959 | 0
2037 | 4 | 16 | 12 | 202.1333 | 0
2037 | 4 | 16 | 13 | 201.8293 | 0
2037 | 4 | 16 | 14 | 199.8165 | 0
2037 | 4 | 16 | 15 | 199.8262 | 0
2037 | 4 | 16 | 16 | 204.426 | 0
2037 | 4 | 16 | 17 | 208.755 | 0
2037 | 4 | 16 | 18 | 209.5593 | 0
2037 | 4 | 16 | 19 | 206.5094 | 0
2037 | 4 | 16 | 20 | 206.006 | 0
2037 | 4 | 16 | 21 | 200.0168 | 0
2037 | 4 | 16 | 22 | 188.9574 | 0
2037 | 4 | 16 | 23 | 176.0189 | 0
2037 | 4 | 17 | 0 | 157.5628 | 0
2037 | 4 | 17 | 1 | 149.1129 | 0
2037 | 4 | 17 | 2 | 143.923 | 0
2037 | 4 | 17 | 3 | 141.9268 | 0
2037 | 4 | 17 | 4 | 141.6562 | 0
2037 | 4 | 17 | 5 | 146.5436 | 0
2037 | 4 | 17 | 6 | 159.0733 | 0
2037 | 4 | 17 | 7 | 172.5728 | 0
2037 | 4 | 17 | 8 | 179.0226 | 0
2037 | 4 | 17 | 9 | 181.1337 | 0
2037 | 4 | 17 | 10 | 181.952 | 0
2037 | 4 | 17 | 11 | 183.0896 | 0
2037 | 4 | 17 | 12 | 192.2495 | 0
2037 | 4 | 17 | 13 | 191.5111 | 0
2037 | 4 | 17 | 14 | 188.8834 | 0
2037 | 4 | 17 | 15 | 188.4699 | 0
2037 | 4 | 17 | 16 | 192.6008 | 0
2037 | 4 | 17 | 17 | 195.8259 | 0
2037 | 4 | 17 | 18 | 195.0886 | 0
2037 | 4 | 17 | 19 | 190.2791 | 0
2037 | 4 | 17 | 20 | 189.091 | 0
2037 | 4 | 17 | 21 | 183.7201 | 0
2037 | 4 | 17 | 22 | 174.5588 | 0
2037 | 4 | 17 | 23 | 164.8671 | 0
2037 | 4 | 18 | 0 | 150.7204 | 0
2037 | 4 | 18 | 1 | 147.7031 | 0
2037 | 4 | 18 | 2 | 142.2651 | 0
2037 | 4 | 18 | 3 | 139.5149 | 0
2037 | 4 | 18 | 4 | 138.9059 | 0
2037 | 4 | 18 | 5 | 141.5665 | 0
2037 | 4 | 18 | 6 | 147.3559 | 0
2037 | 4 | 18 | 7 | 151.9726 | 0
2037 | 4 | 18 | 8 | 154.43 | 0
2037 | 4 | 18 | 9 | 159.9076 | 0
2037 | 4 | 18 | 10 | 164.9705 | 0
2037 | 4 | 18 | 11 | 169.593 | 0
2037 | 4 | 18 | 12 | 180.6529 | 0
2037 | 4 | 18 | 13 | 181.038 | 0
2037 | 4 | 18 | 14 | 179.6027 | 0
2037 | 4 | 18 | 15 | 178.9677 | 0
2037 | 4 | 18 | 16 | 181.6151 | 0
2037 | 4 | 18 | 17 | 184.0315 | 0
2037 | 4 | 18 | 18 | 186.368 | 0
2037 | 4 | 18 | 19 | 183.1458 | 0
2037 | 4 | 18 | 20 | 182.2903 | 0
2037 | 4 | 18 | 21 | 178.2946 | 0
2037 | 4 | 18 | 22 | 171.6268 | 0
2037 | 4 | 18 | 23 | 163.8834 | 0
2037 | 4 | 19 | 0 | 156.2902 | 0
2037 | 4 | 19 | 1 | 149.702 | 0
2037 | 4 | 19 | 2 | 143.8919 | 0
2037 | 4 | 19 | 3 | 141.1409 | 0
2037 | 4 | 19 | 4 | 139.8852 | 0
2037 | 4 | 19 | 5 | 140.5126 | 0
2037 | 4 | 19 | 6 | 142.2059 | 0
2037 | 4 | 19 | 7 | 143.9624 | 0
2037 | 4 | 19 | 8 | 151.5223 | 0
2037 | 4 | 19 | 9 | 161.2012 | 0
2037 | 4 | 19 | 10 | 168.8299 | 0
2037 | 4 | 19 | 11 | 175.5806 | 0
2037 | 4 | 19 | 12 | 177.9789 | 0
2037 | 4 | 19 | 13 | 180.0586 | 0
2037 | 4 | 19 | 14 | 179.0004 | 0
2037 | 4 | 19 | 15 | 180.2189 | 0
2037 | 4 | 19 | 16 | 184.2375 | 0
2037 | 4 | 19 | 17 | 188.7453 | 0
2037 | 4 | 19 | 18 | 178.8294 | 0
2037 | 4 | 19 | 19 | 176.4313 | 0
2037 | 4 | 19 | 20 | 178.1044 | 0
2037 | 4 | 19 | 21 | 175.1678 | 0
2037 | 4 | 19 | 22 | 166.2459 | 0
2037 | 4 | 19 | 23 | 154.8231 | 0
2037 | 4 | 20 | 0 | 147.905 | 0
2037 | 4 | 20 | 1 | 142.3892 | 0
2037 | 4 | 20 | 2 | 137.6962 | 0
2037 | 4 | 20 | 3 | 136.2173 | 0
2037 | 4 | 20 | 4 | 136.7797 | 0
2037 | 4 | 20 | 5 | 142.1153 | 0
2037 | 4 | 20 | 6 | 153.5095 | 0
2037 | 4 | 20 | 7 | 168.8624 | 0
2037 | 4 | 20 | 8 | 177.7249 | 0
2037 | 4 | 20 | 9 | 182.3399 | 0
2037 | 4 | 20 | 10 | 185.3212 | 0
2037 | 4 | 20 | 11 | 189.0766 | 0
2037 | 4 | 20 | 12 | 191.0261 | 0
2037 | 4 | 20 | 13 | 191.5443 | 0
2037 | 4 | 20 | 14 | 190.036 | 0
2037 | 4 | 20 | 15 | 190.5308 | 0
2037 | 4 | 20 | 16 | 195.6048 | 0
2037 | 4 | 20 | 17 | 201.2794 | 0
2037 | 4 | 20 | 18 | 192.9845 | 0
2037 | 4 | 20 | 19 | 191.9279 | 0
2037 | 4 | 20 | 20 | 193.1866 | 0
2037 | 4 | 20 | 21 | 188.3644 | 0
2037 | 4 | 20 | 22 | 176.7705 | 0
2037 | 4 | 20 | 23 | 162.9016 | 0
2037 | 4 | 21 | 0 | 156.4128 | 0
2037 | 4 | 21 | 1 | 148.1107 | 0
2037 | 4 | 21 | 2 | 143.8498 | 0
2037 | 4 | 21 | 3 | 142.6161 | 0
2037 | 4 | 21 | 4 | 143.1577 | 0
2037 | 4 | 21 | 5 | 148.6321 | 0
2037 | 4 | 21 | 6 | 161.7202 | 0
2037 | 4 | 21 | 7 | 176.4911 | 0
2037 | 4 | 21 | 8 | 183.1762 | 0
2037 | 4 | 21 | 9 | 184.0099 | 0
2037 | 4 | 21 | 10 | 183.7335 | 0
2037 | 4 | 21 | 11 | 184.2861 | 0
2037 | 4 | 21 | 12 | 190.4993 | 0
2037 | 4 | 21 | 13 | 189.7717 | 0
2037 | 4 | 21 | 14 | 187.2512 | 0
2037 | 4 | 21 | 15 | 186.9421 | 0
2037 | 4 | 21 | 16 | 191.6068 | 0
2037 | 4 | 21 | 17 | 196.7185 | 0
2037 | 4 | 21 | 18 | 199.1093 | 0
2037 | 4 | 21 | 19 | 196.6407 | 0
2037 | 4 | 21 | 20 | 197.3234 | 0
2037 | 4 | 21 | 21 | 192.7224 | 0
2037 | 4 | 21 | 22 | 181.3074 | 0
2037 | 4 | 21 | 23 | 167.4782 | 0
2037 | 4 | 22 | 0 | 156.1315 | 0
2037 | 4 | 22 | 1 | 150.989 | 0
2037 | 4 | 22 | 2 | 146.2065 | 0
2037 | 4 | 22 | 3 | 144.4984 | 0
2037 | 4 | 22 | 4 | 144.9622 | 0
2037 | 4 | 22 | 5 | 150.2635 | 0
2037 | 4 | 22 | 6 | 163.7002 | 0
2037 | 4 | 22 | 7 | 178.5293 | 0
2037 | 4 | 22 | 8 | 184.6604 | 0
2037 | 4 | 22 | 9 | 185.0009 | 0
2037 | 4 | 22 | 10 | 183.9213 | 0
2037 | 4 | 22 | 11 | 184.2508 | 0
2037 | 4 | 22 | 12 | 185.7788 | 0
2037 | 4 | 22 | 13 | 183.9833 | 0
2037 | 4 | 22 | 14 | 180.4916 | 0
2037 | 4 | 22 | 15 | 179.4979 | 0
2037 | 4 | 22 | 16 | 183.923 | 0
2037 | 4 | 22 | 17 | 189.0877 | 0
2037 | 4 | 22 | 18 | 186.4826 | 0
2037 | 4 | 22 | 19 | 186.8796 | 0
2037 | 4 | 22 | 20 | 190.5947 | 0
2037 | 4 | 22 | 21 | 187.8351 | 0
2037 | 4 | 22 | 22 | 177.0968 | 0
2037 | 4 | 22 | 23 | 163.2014 | 0
2037 | 4 | 23 | 0 | 159.5274 | 0
2037 | 4 | 23 | 1 | 150.1407 | 0
2037 | 4 | 23 | 2 | 145.2393 | 0
2037 | 4 | 23 | 3 | 143.5771 | 0
2037 | 4 | 23 | 4 | 143.686 | 0
2037 | 4 | 23 | 5 | 148.794 | 0
2037 | 4 | 23 | 6 | 162.0457 | 0
2037 | 4 | 23 | 7 | 176.1729 | 0
2037 | 4 | 23 | 8 | 182.1649 | 0
2037 | 4 | 23 | 9 | 182.0933 | 0
2037 | 4 | 23 | 10 | 180.5942 | 0
2037 | 4 | 23 | 11 | 180.5437 | 0
2037 | 4 | 23 | 12 | 191.9235 | 0
2037 | 4 | 23 | 13 | 191.1563 | 0
2037 | 4 | 23 | 14 | 188.6135 | 0
2037 | 4 | 23 | 15 | 188.3466 | 0
2037 | 4 | 23 | 16 | 192.7209 | 0
2037 | 4 | 23 | 17 | 196.7288 | 0
2037 | 4 | 23 | 18 | 196.9865 | 0
2037 | 4 | 23 | 19 | 193.7619 | 0
2037 | 4 | 23 | 20 | 193.3624 | 0
2037 | 4 | 23 | 21 | 188.6014 | 0
2037 | 4 | 23 | 22 | 177.8667 | 0
2037 | 4 | 23 | 23 | 165.0365 | 0
2037 | 4 | 24 | 0 | 150.9233 | 0
2037 | 4 | 24 | 1 | 147.5587 | 0
2037 | 4 | 24 | 2 | 142.5252 | 0
2037 | 4 | 24 | 3 | 140.7467 | 0
2037 | 4 | 24 | 4 | 140.8287 | 0
2037 | 4 | 24 | 5 | 145.8144 | 0
2037 | 4 | 24 | 6 | 156.6416 | 0
2037 | 4 | 24 | 7 | 170.557 | 0
2037 | 4 | 24 | 8 | 176.9621 | 0
2037 | 4 | 24 | 9 | 179.2942 | 0
2037 | 4 | 24 | 10 | 180.0908 | 0
2037 | 4 | 24 | 11 | 181.1757 | 0
2037 | 4 | 24 | 12 | 196.0143 | 0
2037 | 4 | 24 | 13 | 195.6762 | 0
2037 | 4 | 24 | 14 | 193.5526 | 0
2037 | 4 | 24 | 15 | 193.5261 | 0
2037 | 4 | 24 | 16 | 197.8298 | 0
2037 | 4 | 24 | 17 | 201.2322 | 0
2037 | 4 | 24 | 18 | 196.4855 | 0
2037 | 4 | 24 | 19 | 191.3261 | 0
2037 | 4 | 24 | 20 | 188.8053 | 0
2037 | 4 | 24 | 21 | 183.752 | 0
2037 | 4 | 24 | 22 | 174.7467 | 0
2037 | 4 | 24 | 23 | 164.7371 | 0
2037 | 4 | 25 | 0 | 157.1392 | 0
2037 | 4 | 25 | 1 | 149.0172 | 0
2037 | 4 | 25 | 2 | 143.0286 | 0
2037 | 4 | 25 | 3 | 140.0709 | 0
2037 | 4 | 25 | 4 | 139.0501 | 0
2037 | 4 | 25 | 5 | 140.7204 | 0
2037 | 4 | 25 | 6 | 145.6596 | 0
2037 | 4 | 25 | 7 | 149.426 | 0
2037 | 4 | 25 | 8 | 154.876 | 0
2037 | 4 | 25 | 9 | 162.7291 | 0
2037 | 4 | 25 | 10 | 169.6025 | 0
2037 | 4 | 25 | 11 | 175.4421 | 0
2037 | 4 | 25 | 12 | 179.3465 | 0
2037 | 4 | 25 | 13 | 180.1473 | 0
2037 | 4 | 25 | 14 | 178.2503 | 0
2037 | 4 | 25 | 15 | 178.122 | 0
2037 | 4 | 25 | 16 | 180.6611 | 0
2037 | 4 | 25 | 17 | 182.7185 | 0
2037 | 4 | 25 | 18 | 177.3441 | 0
2037 | 4 | 25 | 19 | 174.5437 | 0
2037 | 4 | 25 | 20 | 174.4253 | 0
2037 | 4 | 25 | 21 | 172.1038 | 0
2037 | 4 | 25 | 22 | 166.283 | 0
2037 | 4 | 25 | 23 | 158.6304 | 0
2037 | 4 | 26 | 0 | 151.5522 | 0
2037 | 4 | 26 | 1 | 144.9486 | 0
2037 | 4 | 26 | 2 | 139.2774 | 0
2037 | 4 | 26 | 3 | 136.6009 | 0
2037 | 4 | 26 | 4 | 135.7042 | 0
2037 | 4 | 26 | 5 | 137.1511 | 0
2037 | 4 | 26 | 6 | 139.4155 | 0
2037 | 4 | 26 | 7 | 141.9383 | 0
2037 | 4 | 26 | 8 | 146.8707 | 0
2037 | 4 | 26 | 9 | 155.0018 | 0
2037 | 4 | 26 | 10 | 161.8688 | 0
2037 | 4 | 26 | 11 | 167.7822 | 0
2037 | 4 | 26 | 12 | 177.3834 | 0
2037 | 4 | 26 | 13 | 179.7057 | 0
2037 | 4 | 26 | 14 | 179.5073 | 0
2037 | 4 | 26 | 15 | 181.0441 | 0
2037 | 4 | 26 | 16 | 185.3773 | 0
2037 | 4 | 26 | 17 | 190.2057 | 0
2037 | 4 | 26 | 18 | 185.6161 | 0
2037 | 4 | 26 | 19 | 183.7009 | 0
2037 | 4 | 26 | 20 | 183.9381 | 0
2037 | 4 | 26 | 21 | 181.089 | 0
2037 | 4 | 26 | 22 | 172.0756 | 0
2037 | 4 | 26 | 23 | 160.8085 | 0
2037 | 4 | 27 | 0 | 152.8002 | 0
2037 | 4 | 27 | 1 | 143.7581 | 0
2037 | 4 | 27 | 2 | 139.0181 | 0
2037 | 4 | 27 | 3 | 137.5992 | 0
2037 | 4 | 27 | 4 | 137.9559 | 0
2037 | 4 | 27 | 5 | 143.1506 | 0
2037 | 4 | 27 | 6 | 156.441 | 0
2037 | 4 | 27 | 7 | 171.219 | 0
2037 | 4 | 27 | 8 | 179.4999 | 0
2037 | 4 | 27 | 9 | 182.9137 | 0
2037 | 4 | 27 | 10 | 184.7781 | 0
2037 | 4 | 27 | 11 | 187.1964 | 0
2037 | 4 | 27 | 12 | 193.5827 | 0
2037 | 4 | 27 | 13 | 193.8367 | 0
2037 | 4 | 27 | 14 | 191.8137 | 0
2037 | 4 | 27 | 15 | 191.9954 | 0
2037 | 4 | 27 | 16 | 196.6787 | 0
2037 | 4 | 27 | 17 | 202.1286 | 0
2037 | 4 | 27 | 18 | 193.7222 | 0
2037 | 4 | 27 | 19 | 191.1509 | 0
2037 | 4 | 27 | 20 | 190.6791 | 0
2037 | 4 | 27 | 21 | 186.0521 | 0
2037 | 4 | 27 | 22 | 174.4044 | 0
2037 | 4 | 27 | 23 | 160.5004 | 0
2037 | 4 | 28 | 0 | 151.2285 | 0
2037 | 4 | 28 | 1 | 142.7149 | 0
2037 | 4 | 28 | 2 | 138.0982 | 0
2037 | 4 | 28 | 3 | 136.6533 | 0
2037 | 4 | 28 | 4 | 136.9815 | 0
2037 | 4 | 28 | 5 | 142.3823 | 0
2037 | 4 | 28 | 6 | 155.2792 | 0
2037 | 4 | 28 | 7 | 169.873 | 0
2037 | 4 | 28 | 8 | 176.2921 | 0
2037 | 4 | 28 | 9 | 177.1896 | 0
2037 | 4 | 28 | 10 | 176.764 | 0
2037 | 4 | 28 | 11 | 177.2198 | 0
2037 | 4 | 28 | 12 | 186.5638 | 0
2037 | 4 | 28 | 13 | 186.3357 | 0
2037 | 4 | 28 | 14 | 184.2641 | 0
2037 | 4 | 28 | 15 | 184.4799 | 0
2037 | 4 | 28 | 16 | 189.2203 | 0
2037 | 4 | 28 | 17 | 194.1482 | 0
2037 | 4 | 28 | 18 | 190.3342 | 0
2037 | 4 | 28 | 19 | 187.6457 | 0
2037 | 4 | 28 | 20 | 186.8762 | 0
2037 | 4 | 28 | 21 | 182.3785 | 0
2037 | 4 | 28 | 22 | 171.253 | 0
2037 | 4 | 28 | 23 | 157.5942 | 0
2037 | 4 | 29 | 0 | 147.829 | 0
2037 | 4 | 29 | 1 | 134.3434 | 0
2037 | 4 | 29 | 2 | 129.7572 | 0
2037 | 4 | 29 | 3 | 128.2284 | 0
2037 | 4 | 29 | 4 | 128.5823 | 0
2037 | 4 | 29 | 5 | 133.5539 | 0
2037 | 4 | 29 | 6 | 144.4966 | 0
2037 | 4 | 29 | 7 | 158.4215 | 0
2037 | 4 | 29 | 8 | 164.3085 | 0
2037 | 4 | 29 | 9 | 165.9783 | 0
2037 | 4 | 29 | 10 | 166.6568 | 0
2037 | 4 | 29 | 11 | 167.9034 | 0
2037 | 4 | 29 | 12 | 171.6182 | 0
2037 | 4 | 29 | 13 | 170.8029 | 0
2037 | 4 | 29 | 14 | 168.2232 | 0
2037 | 4 | 29 | 15 | 167.9914 | 0
2037 | 4 | 29 | 16 | 172.3977 | 0
2037 | 4 | 29 | 17 | 176.762 | 0
2037 | 4 | 29 | 18 | 171.8334 | 0
2037 | 4 | 29 | 19 | 169.5803 | 0
2037 | 4 | 29 | 20 | 169.8979 | 0
2037 | 4 | 29 | 21 | 166.552 | 0
2037 | 4 | 29 | 22 | 156.3531 | 0
2037 | 4 | 29 | 23 | 143.5834 | 0
2037 | 4 | 30 | 0 | 138.6903 | 0
2037 | 4 | 30 | 1 | 123.0904 | 0
2037 | 4 | 30 | 2 | 118.7406 | 0
2037 | 4 | 30 | 3 | 117.3285 | 0
2037 | 4 | 30 | 4 | 117.5516 | 0
2037 | 4 | 30 | 5 | 122.266 | 0
2037 | 4 | 30 | 6 | 133.25 | 0
2037 | 4 | 30 | 7 | 146.2039 | 0
2037 | 4 | 30 | 8 | 151.6498 | 0
2037 | 4 | 30 | 9 | 152.6853 | 0
2037 | 4 | 30 | 10 | 152.6193 | 0
2037 | 4 | 30 | 11 | 153.3707 | 0
2037 | 4 | 30 | 12 | 159.4608 | 0
2037 | 4 | 30 | 13 | 158.6919 | 0
2037 | 4 | 30 | 14 | 156.2639 | 0
2037 | 4 | 30 | 15 | 155.922 | 0
2037 | 4 | 30 | 16 | 159.8087 | 0
2037 | 4 | 30 | 17 | 163.3408 | 0
2037 | 4 | 30 | 18 | 156.5449 | 0
2037 | 4 | 30 | 19 | 154.8654 | 0
2037 | 4 | 30 | 20 | 155.8353 | 0
2037 | 4 | 30 | 21 | 153.3769 | 0
2037 | 4 | 30 | 22 | 144.6297 | 0
2037 | 4 | 30 | 23 | 133.5974 | 0
2037 | 5 | 1 | 0 | 127.8774 | 0
2037 | 5 | 1 | 1 | 115.2315 | 0
2037 | 5 | 1 | 2 | 110.7236 | 0
2037 | 5 | 1 | 3 | 108.7615 | 0
2037 | 5 | 1 | 4 | 108.5052 | 0
2037 | 5 | 1 | 5 | 112.6594 | 0
2037 | 5 | 1 | 6 | 123.2443 | 0
2037 | 5 | 1 | 7 | 135.2003 | 0
2037 | 5 | 1 | 8 | 140.0695 | 0
2037 | 5 | 1 | 9 | 142.1378 | 0
2037 | 5 | 1 | 10 | 142.8358 | 0
2037 | 5 | 1 | 11 | 143.3131 | 0
2037 | 5 | 1 | 12 | 150.1313 | 0
2037 | 5 | 1 | 13 | 149.1929 | 0
2037 | 5 | 1 | 14 | 147.5172 | 0
2037 | 5 | 1 | 15 | 147.0932 | 0
2037 | 5 | 1 | 16 | 150.6499 | 0
2037 | 5 | 1 | 17 | 152.8913 | 0
2037 | 5 | 1 | 18 | 143.0331 | 0
2037 | 5 | 1 | 19 | 140.6365 | 0
2037 | 5 | 1 | 20 | 142.3767 | 0
2037 | 5 | 1 | 21 | 141.2305 | 0
2037 | 5 | 1 | 22 | 134.5705 | 0
2037 | 5 | 1 | 23 | 126.6815 | 0
2037 | 5 | 2 | 0 | 122.3411 | 0
2037 | 5 | 2 | 1 | 107.9309 | 0
2037 | 5 | 2 | 2 | 103.3383 | 0
2037 | 5 | 2 | 3 | 101.0389 | 0
2037 | 5 | 2 | 4 | 100.3569 | 0
2037 | 5 | 2 | 5 | 101.7474 | 0
2037 | 5 | 2 | 6 | 105.174 | 0
2037 | 5 | 2 | 7 | 108.5208 | 0
2037 | 5 | 2 | 8 | 112.2508 | 0
2037 | 5 | 2 | 9 | 116.3142 | 0
2037 | 5 | 2 | 10 | 118.9074 | 0
2037 | 5 | 2 | 11 | 121.065 | 0
2037 | 5 | 2 | 12 | 131.0156 | 0
2037 | 5 | 2 | 13 | 131.1866 | 0
2037 | 5 | 2 | 14 | 130.1662 | 0
2037 | 5 | 2 | 15 | 129.8732 | 0
2037 | 5 | 2 | 16 | 131.6545 | 0
2037 | 5 | 2 | 17 | 133.0579 | 0
2037 | 5 | 2 | 18 | 131.6626 | 0
2037 | 5 | 2 | 19 | 128.3843 | 0
2037 | 5 | 2 | 20 | 128.7876 | 0
2037 | 5 | 2 | 21 | 128.1234 | 0
2037 | 5 | 2 | 22 | 123.7088 | 0
2037 | 5 | 2 | 23 | 117.7763 | 0
2037 | 5 | 3 | 0 | 111.7247 | 0
2037 | 5 | 3 | 1 | 100.6359 | 0
2037 | 5 | 3 | 2 | 96.5459 | 0
2037 | 5 | 3 | 3 | 94.4338 | 0
2037 | 5 | 3 | 4 | 93.6359 | 0
2037 | 5 | 3 | 5 | 94.2342 | 0
2037 | 5 | 3 | 6 | 94.594 | 0
2037 | 5 | 3 | 7 | 96.8402 | 0
2037 | 5 | 3 | 8 | 103.241 | 0
2037 | 5 | 3 | 9 | 109.809 | 0
2037 | 5 | 3 | 10 | 114.8016 | 0
2037 | 5 | 3 | 11 | 119.0691 | 0
2037 | 5 | 3 | 12 | 122.8426 | 0
2037 | 5 | 3 | 13 | 123.9172 | 0
2037 | 5 | 3 | 14 | 123.4816 | 0
2037 | 5 | 3 | 15 | 124.0568 | 0
2037 | 5 | 3 | 16 | 126.5226 | 0
2037 | 5 | 3 | 17 | 129.895 | 0
2037 | 5 | 3 | 18 | 129.5489 | 0
2037 | 5 | 3 | 19 | 127.1106 | 0
2037 | 5 | 3 | 20 | 127.4723 | 0
2037 | 5 | 3 | 21 | 126.5548 | 0
2037 | 5 | 3 | 22 | 120.2747 | 0
2037 | 5 | 3 | 23 | 111.5334 | 0
2037 | 5 | 4 | 0 | 102.623 | 0
2037 | 5 | 4 | 1 | 98.8444 | 0
2037 | 5 | 4 | 2 | 95.2673 | 0
2037 | 5 | 4 | 3 | 93.9665 | 0
2037 | 5 | 4 | 4 | 94.157 | 0
2037 | 5 | 4 | 5 | 97.8308 | 0
2037 | 5 | 4 | 6 | 105.9129 | 0
2037 | 5 | 4 | 7 | 116.6611 | 0
2037 | 5 | 4 | 8 | 120.6766 | 0
2037 | 5 | 4 | 9 | 121.1637 | 0
2037 | 5 | 4 | 10 | 120.41 | 0
2037 | 5 | 4 | 11 | 120.3337 | 0
2037 | 5 | 4 | 12 | 125.8686 | 0
2037 | 5 | 4 | 13 | 125.0822 | 0
2037 | 5 | 4 | 14 | 123.3684 | 0
2037 | 5 | 4 | 15 | 122.9104 | 0
2037 | 5 | 4 | 16 | 126.1857 | 0
2037 | 5 | 4 | 17 | 129.8032 | 0
2037 | 5 | 4 | 18 | 125.1711 | 0
2037 | 5 | 4 | 19 | 124.5788 | 0
2037 | 5 | 4 | 20 | 127.0735 | 0
2037 | 5 | 4 | 21 | 126.1308 | 0
2037 | 5 | 4 | 22 | 118.3458 | 0
2037 | 5 | 4 | 23 | 108.5341 | 0
2037 | 5 | 5 | 0 | 104.6729 | 0
2037 | 5 | 5 | 1 | 99.658 | 0
2037 | 5 | 5 | 2 | 96.3992 | 0
2037 | 5 | 5 | 3 | 95.4581 | 0
2037 | 5 | 5 | 4 | 95.5017 | 0
2037 | 5 | 5 | 5 | 98.4995 | 0
2037 | 5 | 5 | 6 | 105.1294 | 0
2037 | 5 | 5 | 7 | 116.3231 | 0
2037 | 5 | 5 | 8 | 125.0083 | 0
2037 | 5 | 5 | 9 | 126.1067 | 0
2037 | 5 | 5 | 10 | 125.2512 | 0
2037 | 5 | 5 | 11 | 124.5667 | 0
2037 | 5 | 5 | 12 | 126.0533 | 0
2037 | 5 | 5 | 13 | 124.6889 | 0
2037 | 5 | 5 | 14 | 122.7203 | 0
2037 | 5 | 5 | 15 | 122.1506 | 0
2037 | 5 | 5 | 16 | 124.5408 | 0
2037 | 5 | 5 | 17 | 127.2462 | 0
2037 | 5 | 5 | 18 | 122.979 | 0
2037 | 5 | 5 | 19 | 121.1812 | 0
2037 | 5 | 5 | 20 | 125.3526 | 0
2037 | 5 | 5 | 21 | 125.9059 | 0
2037 | 5 | 5 | 22 | 120.3286 | 0
2037 | 5 | 5 | 23 | 111.7379 | 0
2037 | 5 | 6 | 0 | 104.3483 | 0
2037 | 5 | 6 | 1 | 102.5708 | 0
2037 | 5 | 6 | 2 | 98.7737 | 0
2037 | 5 | 6 | 3 | 97.356 | 0
2037 | 5 | 6 | 4 | 97.6431 | 0
2037 | 5 | 6 | 5 | 101.1277 | 0
2037 | 5 | 6 | 6 | 108.084 | 0
2037 | 5 | 6 | 7 | 115.5074 | 0
2037 | 5 | 6 | 8 | 118.8663 | 0
2037 | 5 | 6 | 9 | 120.2736 | 0
2037 | 5 | 6 | 10 | 119.2728 | 0
2037 | 5 | 6 | 11 | 119.004 | 0
2037 | 5 | 6 | 12 | 124.3058 | 0
2037 | 5 | 6 | 13 | 123.4819 | 0
2037 | 5 | 6 | 14 | 122.5696 | 0
2037 | 5 | 6 | 15 | 123.1512 | 0
2037 | 5 | 6 | 16 | 127.1821 | 0
2037 | 5 | 6 | 17 | 130.5522 | 0
2037 | 5 | 6 | 18 | 130.1713 | 0
2037 | 5 | 6 | 19 | 128.6741 | 0
2037 | 5 | 6 | 20 | 129.7526 | 0
2037 | 5 | 6 | 21 | 128.4283 | 0
2037 | 5 | 6 | 22 | 121.0335 | 0
2037 | 5 | 6 | 23 | 111.6408 | 0
2037 | 5 | 7 | 0 | 108.1481 | 0
2037 | 5 | 7 | 1 | 103.1892 | 0
2037 | 5 | 7 | 2 | 99.343 | 0
2037 | 5 | 7 | 3 | 97.7575 | 0
2037 | 5 | 7 | 4 | 97.6806 | 0
2037 | 5 | 7 | 5 | 101.1786 | 0
2037 | 5 | 7 | 6 | 110.6448 | 0
2037 | 5 | 7 | 7 | 121.5101 | 0
2037 | 5 | 7 | 8 | 127.5461 | 0
2037 | 5 | 7 | 9 | 130.256 | 0
2037 | 5 | 7 | 10 | 131.6857 | 0
2037 | 5 | 7 | 11 | 133.2076 | 0
2037 | 5 | 7 | 12 | 137.4881 | 0
2037 | 5 | 7 | 13 | 137.4389 | 0
2037 | 5 | 7 | 14 | 136.6851 | 0
2037 | 5 | 7 | 15 | 137.0199 | 0
2037 | 5 | 7 | 16 | 140.4549 | 0
2037 | 5 | 7 | 17 | 143.2536 | 0
2037 | 5 | 7 | 18 | 140.3623 | 0
2037 | 5 | 7 | 19 | 136.9396 | 0
2037 | 5 | 7 | 20 | 135.6921 | 0
2037 | 5 | 7 | 21 | 133.069 | 0
2037 | 5 | 7 | 22 | 125.5685 | 0
2037 | 5 | 7 | 23 | 116.5296 | 0
2037 | 5 | 8 | 0 | 107.1264 | 0
2037 | 5 | 8 | 1 | 101.9104 | 0
2037 | 5 | 8 | 2 | 98.0946 | 0
2037 | 5 | 8 | 3 | 96.3227 | 0
2037 | 5 | 8 | 4 | 96.1321 | 0
2037 | 5 | 8 | 5 | 99.5652 | 0
2037 | 5 | 8 | 6 | 107.2377 | 0
2037 | 5 | 8 | 7 | 117.7839 | 0
2037 | 5 | 8 | 8 | 124.1048 | 0
2037 | 5 | 8 | 9 | 127.4991 | 0
2037 | 5 | 8 | 10 | 129.5378 | 0
2037 | 5 | 8 | 11 | 131.0814 | 0
2037 | 5 | 8 | 12 | 133.918 | 0
2037 | 5 | 8 | 13 | 133.5209 | 0
2037 | 5 | 8 | 14 | 132.144 | 0
2037 | 5 | 8 | 15 | 131.9329 | 0
2037 | 5 | 8 | 16 | 134.7206 | 0
2037 | 5 | 8 | 17 | 136.9807 | 0
2037 | 5 | 8 | 18 | 134.1168 | 0
2037 | 5 | 8 | 19 | 130.0065 | 0
2037 | 5 | 8 | 20 | 128.6334 | 0
2037 | 5 | 8 | 21 | 126.4092 | 0
2037 | 5 | 8 | 22 | 120.1329 | 0
2037 | 5 | 8 | 23 | 112.9832 | 0
2037 | 5 | 9 | 0 | 106.2291 | 0
2037 | 5 | 9 | 1 | 101.8615 | 0
2037 | 5 | 9 | 2 | 97.4532 | 0
2037 | 5 | 9 | 3 | 94.9874 | 0
2037 | 5 | 9 | 4 | 93.9871 | 0
2037 | 5 | 9 | 5 | 94.902 | 0
2037 | 5 | 9 | 6 | 97.4594 | 0
2037 | 5 | 9 | 7 | 101.1256 | 0
2037 | 5 | 9 | 8 | 107.3016 | 0
2037 | 5 | 9 | 9 | 113.7218 | 0
2037 | 5 | 9 | 10 | 118.7376 | 0
2037 | 5 | 9 | 11 | 122.7789 | 0
2037 | 5 | 9 | 12 | 126.2502 | 0
2037 | 5 | 9 | 13 | 126.6694 | 0
2037 | 5 | 9 | 14 | 125.7018 | 0
2037 | 5 | 9 | 15 | 125.5102 | 0
2037 | 5 | 9 | 16 | 126.8 | 0
2037 | 5 | 9 | 17 | 128.0442 | 0
2037 | 5 | 9 | 18 | 126.2958 | 0
2037 | 5 | 9 | 19 | 123.2549 | 0
2037 | 5 | 9 | 20 | 122.2523 | 0
2037 | 5 | 9 | 21 | 121.3765 | 0
2037 | 5 | 9 | 22 | 117.1985 | 0
2037 | 5 | 9 | 23 | 111.2984 | 0
2037 | 5 | 10 | 0 | 104.8448 | 0
2037 | 5 | 10 | 1 | 100.2634 | 0
2037 | 5 | 10 | 2 | 95.8829 | 0
2037 | 5 | 10 | 3 | 93.4803 | 0
2037 | 5 | 10 | 4 | 92.3165 | 0
2037 | 5 | 10 | 5 | 92.5349 | 0
2037 | 5 | 10 | 6 | 93.069 | 0
2037 | 5 | 10 | 7 | 95.6894 | 0
2037 | 5 | 10 | 8 | 102.0746 | 0
2037 | 5 | 10 | 9 | 109.3166 | 0
2037 | 5 | 10 | 10 | 115.3162 | 0
2037 | 5 | 10 | 11 | 120.0993 | 0
2037 | 5 | 10 | 12 | 124.2741 | 0
2037 | 5 | 10 | 13 | 125.3492 | 0
2037 | 5 | 10 | 14 | 125.118 | 0
2037 | 5 | 10 | 15 | 125.8279 | 0
2037 | 5 | 10 | 16 | 128.4428 | 0
2037 | 5 | 10 | 17 | 131.4266 | 0
2037 | 5 | 10 | 18 | 129.1271 | 0
2037 | 5 | 10 | 19 | 126.9696 | 0
2037 | 5 | 10 | 20 | 126.6889 | 0
2037 | 5 | 10 | 21 | 126.0477 | 0
2037 | 5 | 10 | 22 | 119.9381 | 0
2037 | 5 | 10 | 23 | 111.0438 | 0
2037 | 5 | 11 | 0 | 103.9021 | 0
2037 | 5 | 11 | 1 | 96.353 | 0
2037 | 5 | 11 | 2 | 92.2167 | 0
2037 | 5 | 11 | 3 | 90.257 | 0
2037 | 5 | 11 | 4 | 90.223 | 0
2037 | 5 | 11 | 5 | 93.4914 | 0
2037 | 5 | 11 | 6 | 102.6721 | 0
2037 | 5 | 11 | 7 | 114.1703 | 0
2037 | 5 | 11 | 8 | 120.9955 | 0
2037 | 5 | 11 | 9 | 124.4728 | 0
2037 | 5 | 11 | 10 | 127.1434 | 0
2037 | 5 | 11 | 11 | 129.5823 | 0
2037 | 5 | 11 | 12 | 133.5643 | 0
2037 | 5 | 11 | 13 | 134.0808 | 0
2037 | 5 | 11 | 14 | 133.3139 | 0
2037 | 5 | 11 | 15 | 133.8705 | 0
2037 | 5 | 11 | 16 | 137.1565 | 0
2037 | 5 | 11 | 17 | 140.0228 | 0
2037 | 5 | 11 | 18 | 140.3646 | 0
2037 | 5 | 11 | 19 | 136.4952 | 0
2037 | 5 | 11 | 20 | 134.5435 | 0
2037 | 5 | 11 | 21 | 132.0527 | 0
2037 | 5 | 11 | 22 | 123.485 | 0
2037 | 5 | 11 | 23 | 113.0058 | 0
2037 | 5 | 12 | 0 | 102.458 | 0
2037 | 5 | 12 | 1 | 98.5176 | 0
2037 | 5 | 12 | 2 | 94.334 | 0
2037 | 5 | 12 | 3 | 91.9577 | 0
2037 | 5 | 12 | 4 | 91.8519 | 0
2037 | 5 | 12 | 5 | 94.9315 | 0
2037 | 5 | 12 | 6 | 104.4506 | 0
2037 | 5 | 12 | 7 | 115.8344 | 0
2037 | 5 | 12 | 8 | 121.5787 | 0
2037 | 5 | 12 | 9 | 124.8519 | 0
2037 | 5 | 12 | 10 | 127.3175 | 0
2037 | 5 | 12 | 11 | 128.859 | 0
2037 | 5 | 12 | 12 | 133.1872 | 0
2037 | 5 | 12 | 13 | 134.3349 | 0
2037 | 5 | 12 | 14 | 134.2025 | 0
2037 | 5 | 12 | 15 | 135.6225 | 0
2037 | 5 | 12 | 16 | 139.355 | 0
2037 | 5 | 12 | 17 | 141.5196 | 0
2037 | 5 | 12 | 18 | 140.0476 | 0
2037 | 5 | 12 | 19 | 136.7563 | 0
2037 | 5 | 12 | 20 | 134.2722 | 0
2037 | 5 | 12 | 21 | 131.725 | 0
2037 | 5 | 12 | 22 | 123.7161 | 0
2037 | 5 | 12 | 23 | 113.626 | 0
2037 | 5 | 13 | 0 | 105.4331 | 0
2037 | 5 | 13 | 1 | 97.128 | 0
2037 | 5 | 13 | 2 | 92.7231 | 0
2037 | 5 | 13 | 3 | 90.2403 | 0
2037 | 5 | 13 | 4 | 90.0789 | 0
2037 | 5 | 13 | 5 | 93.2543 | 0
2037 | 5 | 13 | 6 | 101.7316 | 0
2037 | 5 | 13 | 7 | 113.4389 | 0
2037 | 5 | 13 | 8 | 119.7834 | 0
2037 | 5 | 13 | 9 | 123.4516 | 0
2037 | 5 | 13 | 10 | 126.385 | 0
2037 | 5 | 13 | 11 | 128.6138 | 0
2037 | 5 | 13 | 12 | 132.9445 | 0
2037 | 5 | 13 | 13 | 133.4511 | 0
2037 | 5 | 13 | 14 | 132.8485 | 0
2037 | 5 | 13 | 15 | 133.8279 | 0
2037 | 5 | 13 | 16 | 137.3988 | 0
2037 | 5 | 13 | 17 | 139.5436 | 0
2037 | 5 | 13 | 18 | 137.6616 | 0
2037 | 5 | 13 | 19 | 133.9014 | 0
2037 | 5 | 13 | 20 | 132.3791 | 0
2037 | 5 | 13 | 21 | 130.8117 | 0
2037 | 5 | 13 | 22 | 122.9055 | 0
2037 | 5 | 13 | 23 | 112.3813 | 0
2037 | 5 | 14 | 0 | 102.9738 | 0
2037 | 5 | 14 | 1 | 97.0939 | 0
2037 | 5 | 14 | 2 | 92.8784 | 0
2037 | 5 | 14 | 3 | 90.7134 | 0
2037 | 5 | 14 | 4 | 90.4973 | 0
2037 | 5 | 14 | 5 | 93.7529 | 0
2037 | 5 | 14 | 6 | 102.7556 | 0
2037 | 5 | 14 | 7 | 114.5153 | 0
2037 | 5 | 14 | 8 | 121.3038 | 0
2037 | 5 | 14 | 9 | 124.4967 | 0
2037 | 5 | 14 | 10 | 126.9487 | 0
2037 | 5 | 14 | 11 | 129.3473 | 0
2037 | 5 | 14 | 12 | 133.1185 | 0
2037 | 5 | 14 | 13 | 133.1518 | 0
2037 | 5 | 14 | 14 | 132.3777 | 0
2037 | 5 | 14 | 15 | 132.9728 | 0
2037 | 5 | 14 | 16 | 136.4457 | 0
2037 | 5 | 14 | 17 | 139.0441 | 0
2037 | 5 | 14 | 18 | 138.0357 | 0
2037 | 5 | 14 | 19 | 134.1081 | 0
2037 | 5 | 14 | 20 | 132.1741 | 0
2037 | 5 | 14 | 21 | 130.4844 | 0
2037 | 5 | 14 | 22 | 122.9043 | 0
2037 | 5 | 14 | 23 | 113.3963 | 0
2037 | 5 | 15 | 0 | 103.5502 | 0
2037 | 5 | 15 | 1 | 97.6278 | 0
2037 | 5 | 15 | 2 | 93.2906 | 0
2037 | 5 | 15 | 3 | 91.1709 | 0
2037 | 5 | 15 | 4 | 90.8019 | 0
2037 | 5 | 15 | 5 | 93.8806 | 0
2037 | 5 | 15 | 6 | 102.2674 | 0
2037 | 5 | 15 | 7 | 113.4976 | 0
2037 | 5 | 15 | 8 | 120.4688 | 0
2037 | 5 | 15 | 9 | 124.2 | 0
2037 | 5 | 15 | 10 | 126.6481 | 0
2037 | 5 | 15 | 11 | 128.5243 | 0
2037 | 5 | 15 | 12 | 132.1653 | 0
2037 | 5 | 15 | 13 | 132.1895 | 0
2037 | 5 | 15 | 14 | 131.1578 | 0
2037 | 5 | 15 | 15 | 131.5327 | 0
2037 | 5 | 15 | 16 | 134.5809 | 0
2037 | 5 | 15 | 17 | 136.6358 | 0
2037 | 5 | 15 | 18 | 132.7783 | 0
2037 | 5 | 15 | 19 | 128.5255 | 0
2037 | 5 | 15 | 20 | 126.2906 | 0
2037 | 5 | 15 | 21 | 125.1059 | 0
2037 | 5 | 15 | 22 | 119.116 | 0
2037 | 5 | 15 | 23 | 111.6172 | 0
2037 | 5 | 16 | 0 | 104.3715 | 0
2037 | 5 | 16 | 1 | 98.0304 | 0
2037 | 5 | 16 | 2 | 93.3799 | 0
2037 | 5 | 16 | 3 | 90.8994 | 0
2037 | 5 | 16 | 4 | 90.0152 | 0
2037 | 5 | 16 | 5 | 90.814 | 0
2037 | 5 | 16 | 6 | 92.7715 | 0
2037 | 5 | 16 | 7 | 96.6306 | 0
2037 | 5 | 16 | 8 | 103.8152 | 0
2037 | 5 | 16 | 9 | 110.545 | 0
2037 | 5 | 16 | 10 | 115.4838 | 0
2037 | 5 | 16 | 11 | 119.427 | 0
2037 | 5 | 16 | 12 | 122.4991 | 0
2037 | 5 | 16 | 13 | 122.788 | 0
2037 | 5 | 16 | 14 | 121.6609 | 0
2037 | 5 | 16 | 15 | 121.3534 | 0
2037 | 5 | 16 | 16 | 122.7747 | 0
2037 | 5 | 16 | 17 | 124.9297 | 0
2037 | 5 | 16 | 18 | 120.6366 | 0
2037 | 5 | 16 | 19 | 117.8334 | 0
2037 | 5 | 16 | 20 | 117.1079 | 0
2037 | 5 | 16 | 21 | 117.4867 | 0
2037 | 5 | 16 | 22 | 113.9772 | 0
2037 | 5 | 16 | 23 | 108.3294 | 0
2037 | 5 | 17 | 0 | 102.3718 | 0
2037 | 5 | 17 | 1 | 98.9707 | 0
2037 | 5 | 17 | 2 | 94.4237 | 0
2037 | 5 | 17 | 3 | 92.0323 | 0
2037 | 5 | 17 | 4 | 91.0299 | 0
2037 | 5 | 17 | 5 | 91.1813 | 0
2037 | 5 | 17 | 6 | 91.9682 | 0
2037 | 5 | 17 | 7 | 94.4094 | 0
2037 | 5 | 17 | 8 | 101.2662 | 0
2037 | 5 | 17 | 9 | 108.0902 | 0
2037 | 5 | 17 | 10 | 112.9281 | 0
2037 | 5 | 17 | 11 | 116.9566 | 0
2037 | 5 | 17 | 12 | 121.8943 | 0
2037 | 5 | 17 | 13 | 123.381 | 0
2037 | 5 | 17 | 14 | 123.083 | 0
2037 | 5 | 17 | 15 | 124.2101 | 0
2037 | 5 | 17 | 16 | 126.9213 | 0
2037 | 5 | 17 | 17 | 129.6364 | 0
2037 | 5 | 17 | 18 | 127.9193 | 0
2037 | 5 | 17 | 19 | 125.8094 | 0
2037 | 5 | 17 | 20 | 125.3066 | 0
2037 | 5 | 17 | 21 | 125.1808 | 0
2037 | 5 | 17 | 22 | 119.5204 | 0
2037 | 5 | 17 | 23 | 111.2293 | 0
2037 | 5 | 18 | 0 | 103.5904 | 0
2037 | 5 | 18 | 1 | 97.0857 | 0
2037 | 5 | 18 | 2 | 93.0581 | 0
2037 | 5 | 18 | 3 | 91.341 | 0
2037 | 5 | 18 | 4 | 91.3421 | 0
2037 | 5 | 18 | 5 | 94.6969 | 0
2037 | 5 | 18 | 6 | 103.7244 | 0
2037 | 5 | 18 | 7 | 115.5373 | 0
2037 | 5 | 18 | 8 | 122.1036 | 0
2037 | 5 | 18 | 9 | 124.8077 | 0
2037 | 5 | 18 | 10 | 126.9051 | 0
2037 | 5 | 18 | 11 | 128.8687 | 0
2037 | 5 | 18 | 12 | 133.0471 | 0
2037 | 5 | 18 | 13 | 133.4793 | 0
2037 | 5 | 18 | 14 | 132.4834 | 0
2037 | 5 | 18 | 15 | 133.0673 | 0
2037 | 5 | 18 | 16 | 136.4702 | 0
2037 | 5 | 18 | 17 | 139.3906 | 0
2037 | 5 | 18 | 18 | 138.9269 | 0
2037 | 5 | 18 | 19 | 135.2653 | 0
2037 | 5 | 18 | 20 | 133.6065 | 0
2037 | 5 | 18 | 21 | 131.3789 | 0
2037 | 5 | 18 | 22 | 123.1318 | 0
2037 | 5 | 18 | 23 | 112.7441 | 0
2037 | 5 | 19 | 0 | 103.1724 | 0
2037 | 5 | 19 | 1 | 98.4639 | 0
2037 | 5 | 19 | 2 | 94.161 | 0
2037 | 5 | 19 | 3 | 91.7427 | 0
2037 | 5 | 19 | 4 | 90.8707 | 0
2037 | 5 | 19 | 5 | 91.5431 | 0
2037 | 5 | 19 | 6 | 94.4236 | 0
2037 | 5 | 19 | 7 | 97.2793 | 0
2037 | 5 | 19 | 8 | 101.2019 | 0
2037 | 5 | 19 | 9 | 106.0444 | 0
2037 | 5 | 19 | 10 | 109.8661 | 0
2037 | 5 | 19 | 11 | 113.2372 | 0
2037 | 5 | 19 | 12 | 118.0097 | 0
2037 | 5 | 19 | 13 | 119.3988 | 0
2037 | 5 | 19 | 14 | 120.2344 | 0
2037 | 5 | 19 | 15 | 121.4044 | 0
2037 | 5 | 19 | 16 | 125.0363 | 0
2037 | 5 | 19 | 17 | 128.3258 | 0
2037 | 5 | 19 | 18 | 125.9813 | 0
2037 | 5 | 19 | 19 | 124.4865 | 0
2037 | 5 | 19 | 20 | 124.3278 | 0
2037 | 5 | 19 | 21 | 124.4216 | 0
2037 | 5 | 19 | 22 | 118.7636 | 0
2037 | 5 | 19 | 23 | 110.4155 | 0
2037 | 5 | 20 | 0 | 103.5834 | 0
2037 | 5 | 20 | 1 | 97.2423 | 0
2037 | 5 | 20 | 2 | 93.0482 | 0
2037 | 5 | 20 | 3 | 90.9837 | 0
2037 | 5 | 20 | 4 | 91.0148 | 0
2037 | 5 | 20 | 5 | 94.3513 | 0
2037 | 5 | 20 | 6 | 104.2451 | 0
2037 | 5 | 20 | 7 | 116.1816 | 0
2037 | 5 | 20 | 8 | 122.0448 | 0
2037 | 5 | 20 | 9 | 124.5751 | 0
2037 | 5 | 20 | 10 | 126.5469 | 0
2037 | 5 | 20 | 11 | 128.1232 | 0
2037 | 5 | 20 | 12 | 132.1239 | 0
2037 | 5 | 20 | 13 | 132.2282 | 0
2037 | 5 | 20 | 14 | 131.2835 | 0
2037 | 5 | 20 | 15 | 131.9789 | 0
2037 | 5 | 20 | 16 | 135.8018 | 0
2037 | 5 | 20 | 17 | 139.0584 | 0
2037 | 5 | 20 | 18 | 134.9759 | 0
2037 | 5 | 20 | 19 | 132.3215 | 0
2037 | 5 | 20 | 20 | 130.513 | 0
2037 | 5 | 20 | 21 | 128.904 | 0
2037 | 5 | 20 | 22 | 121.4721 | 0
2037 | 5 | 20 | 23 | 111.5673 | 0
2037 | 5 | 21 | 0 | 103.5835 | 0
2037 | 5 | 21 | 1 | 98.2243 | 0
2037 | 5 | 21 | 2 | 93.7952 | 0
2037 | 5 | 21 | 3 | 91.5606 | 0
2037 | 5 | 21 | 4 | 91.3698 | 0
2037 | 5 | 21 | 5 | 94.4237 | 0
2037 | 5 | 21 | 6 | 104.2607 | 0
2037 | 5 | 21 | 7 | 116.2638 | 0
2037 | 5 | 21 | 8 | 122.3877 | 0
2037 | 5 | 21 | 9 | 125.0557 | 0
2037 | 5 | 21 | 10 | 127.5159 | 0
2037 | 5 | 21 | 11 | 129.5015 | 0
2037 | 5 | 21 | 12 | 133.2907 | 0
2037 | 5 | 21 | 13 | 133.8416 | 0
2037 | 5 | 21 | 14 | 133.1751 | 0
2037 | 5 | 21 | 15 | 134.1356 | 0
2037 | 5 | 21 | 16 | 137.84 | 0
2037 | 5 | 21 | 17 | 140.19 | 0
2037 | 5 | 21 | 18 | 137.8931 | 0
2037 | 5 | 21 | 19 | 134.6209 | 0
2037 | 5 | 21 | 20 | 132.5725 | 0
2037 | 5 | 21 | 21 | 130.564 | 0
2037 | 5 | 21 | 22 | 123.3904 | 0
2037 | 5 | 21 | 23 | 114.1837 | 0
2037 | 5 | 22 | 0 | 106.513 | 0
2037 | 5 | 22 | 1 | 98.9043 | 0
2037 | 5 | 22 | 2 | 94.4191 | 0
2037 | 5 | 22 | 3 | 91.9448 | 0
2037 | 5 | 22 | 4 | 91.531 | 0
2037 | 5 | 22 | 5 | 94.619 | 0
2037 | 5 | 22 | 6 | 102.9795 | 0
2037 | 5 | 22 | 7 | 114.4472 | 0
2037 | 5 | 22 | 8 | 121.1034 | 0
2037 | 5 | 22 | 9 | 124.9175 | 0
2037 | 5 | 22 | 10 | 127.255 | 0
2037 | 5 | 22 | 11 | 129.0164 | 0
2037 | 5 | 22 | 12 | 132.4332 | 0
2037 | 5 | 22 | 13 | 131.8767 | 0
2037 | 5 | 22 | 14 | 130.4288 | 0
2037 | 5 | 22 | 15 | 130.3797 | 0
2037 | 5 | 22 | 16 | 133.595 | 0
2037 | 5 | 22 | 17 | 136.5743 | 0
2037 | 5 | 22 | 18 | 132.3806 | 0
2037 | 5 | 22 | 19 | 128.4889 | 0
2037 | 5 | 22 | 20 | 125.8742 | 0
2037 | 5 | 22 | 21 | 124.0745 | 0
2037 | 5 | 22 | 22 | 118.182 | 0
2037 | 5 | 22 | 23 | 111.2434 | 0
2037 | 5 | 23 | 0 | 105.5466 | 0
2037 | 5 | 23 | 1 | 99.3494 | 0
2037 | 5 | 23 | 2 | 94.5882 | 0
2037 | 5 | 23 | 3 | 91.9531 | 0
2037 | 5 | 23 | 4 | 90.8585 | 0
2037 | 5 | 23 | 5 | 91.5004 | 0
2037 | 5 | 23 | 6 | 93.3074 | 0
2037 | 5 | 23 | 7 | 97.5335 | 0
2037 | 5 | 23 | 8 | 104.1693 | 0
2037 | 5 | 23 | 9 | 110.6968 | 0
2037 | 5 | 23 | 10 | 115.7373 | 0
2037 | 5 | 23 | 11 | 119.7419 | 0
2037 | 5 | 23 | 12 | 123.6999 | 0
2037 | 5 | 23 | 13 | 123.9368 | 0
2037 | 5 | 23 | 14 | 122.8418 | 0
2037 | 5 | 23 | 15 | 122.7058 | 0
2037 | 5 | 23 | 16 | 124.4313 | 0
2037 | 5 | 23 | 17 | 126.2365 | 0
2037 | 5 | 23 | 18 | 122.3323 | 0
2037 | 5 | 23 | 19 | 119.4371 | 0
2037 | 5 | 23 | 20 | 118.2983 | 0
2037 | 5 | 23 | 21 | 118.5591 | 0
2037 | 5 | 23 | 22 | 114.9059 | 0
2037 | 5 | 23 | 23 | 109.2677 | 0
2037 | 5 | 24 | 0 | 104.5451 | 0
2037 | 5 | 24 | 1 | 99.4786 | 0
2037 | 5 | 24 | 2 | 94.402 | 0
2037 | 5 | 24 | 3 | 91.4388 | 0
2037 | 5 | 24 | 4 | 90.3446 | 0
2037 | 5 | 24 | 5 | 89.8417 | 0
2037 | 5 | 24 | 6 | 90.6523 | 0
2037 | 5 | 24 | 7 | 93.3081 | 0
2037 | 5 | 24 | 8 | 100.7118 | 0
2037 | 5 | 24 | 9 | 107.8757 | 0
2037 | 5 | 24 | 10 | 112.8766 | 0
2037 | 5 | 24 | 11 | 116.7649 | 0
2037 | 5 | 24 | 12 | 122.5213 | 0
2037 | 5 | 24 | 13 | 124.4811 | 0
2037 | 5 | 24 | 14 | 124.3722 | 0
2037 | 5 | 24 | 15 | 126.0139 | 0
2037 | 5 | 24 | 16 | 128.8672 | 0
2037 | 5 | 24 | 17 | 130.8834 | 0
2037 | 5 | 24 | 18 | 129.2587 | 0
2037 | 5 | 24 | 19 | 127.0004 | 0
2037 | 5 | 24 | 20 | 126.1664 | 0
2037 | 5 | 24 | 21 | 127.1399 | 0
2037 | 5 | 24 | 22 | 122.0412 | 0
2037 | 5 | 24 | 23 | 113.5184 | 0
2037 | 5 | 25 | 0 | 105.1919 | 0
2037 | 5 | 25 | 1 | 97.6536 | 0
2037 | 5 | 25 | 2 | 93.4342 | 0
2037 | 5 | 25 | 3 | 91.4319 | 0
2037 | 5 | 25 | 4 | 91.3789 | 0
2037 | 5 | 25 | 5 | 94.5909 | 0
2037 | 5 | 25 | 6 | 103.9684 | 0
2037 | 5 | 25 | 7 | 116.0577 | 0
2037 | 5 | 25 | 8 | 122.2869 | 0
2037 | 5 | 25 | 9 | 125.0727 | 0
2037 | 5 | 25 | 10 | 127.2468 | 0
2037 | 5 | 25 | 11 | 129.1149 | 0
2037 | 5 | 25 | 12 | 133.6328 | 0
2037 | 5 | 25 | 13 | 134.0098 | 0
2037 | 5 | 25 | 14 | 132.9568 | 0
2037 | 5 | 25 | 15 | 133.7374 | 0
2037 | 5 | 25 | 16 | 137.3686 | 0
2037 | 5 | 25 | 17 | 140.2897 | 0
2037 | 5 | 25 | 18 | 139.3799 | 0
2037 | 5 | 25 | 19 | 135.7981 | 0
2037 | 5 | 25 | 20 | 133.5084 | 0
2037 | 5 | 25 | 21 | 131.7435 | 0
2037 | 5 | 25 | 22 | 123.6832 | 0
2037 | 5 | 25 | 23 | 113.2653 | 0
2037 | 5 | 26 | 0 | 104.045 | 0
2037 | 5 | 26 | 1 | 98.9308 | 0
2037 | 5 | 26 | 2 | 94.8794 | 0
2037 | 5 | 26 | 3 | 92.8127 | 0
2037 | 5 | 26 | 4 | 92.5889 | 0
2037 | 5 | 26 | 5 | 95.9242 | 0
2037 | 5 | 26 | 6 | 105.315 | 0
2037 | 5 | 26 | 7 | 117.4246 | 0
2037 | 5 | 26 | 8 | 123.4692 | 0
2037 | 5 | 26 | 9 | 125.7788 | 0
2037 | 5 | 26 | 10 | 126.9375 | 0
2037 | 5 | 26 | 11 | 127.9709 | 0
2037 | 5 | 26 | 12 | 131.4578 | 0
2037 | 5 | 26 | 13 | 131.5729 | 0
2037 | 5 | 26 | 14 | 130.5658 | 0
2037 | 5 | 26 | 15 | 131.3599 | 0
2037 | 5 | 26 | 16 | 135.2397 | 0
2037 | 5 | 26 | 17 | 138.9697 | 0
2037 | 5 | 26 | 18 | 136.3196 | 0
2037 | 5 | 26 | 19 | 133.7699 | 0
2037 | 5 | 26 | 20 | 131.0778 | 0
2037 | 5 | 26 | 21 | 128.529 | 0
2037 | 5 | 26 | 22 | 120.9555 | 0
2037 | 5 | 26 | 23 | 111.5307 | 0
2037 | 5 | 27 | 0 | 104.9431 | 0
2037 | 5 | 27 | 1 | 99.1828 | 0
2037 | 5 | 27 | 2 | 94.7595 | 0
2037 | 5 | 27 | 3 | 92.4248 | 0
2037 | 5 | 27 | 4 | 92.2166 | 0
2037 | 5 | 27 | 5 | 95.2722 | 0
2037 | 5 | 27 | 6 | 105.1672 | 0
2037 | 5 | 27 | 7 | 117.3465 | 0
2037 | 5 | 27 | 8 | 122.7715 | 0
2037 | 5 | 27 | 9 | 125.2292 | 0
2037 | 5 | 27 | 10 | 127.2506 | 0
2037 | 5 | 27 | 11 | 128.5419 | 0
2037 | 5 | 27 | 12 | 132.5497 | 0
2037 | 5 | 27 | 13 | 133.1981 | 0
2037 | 5 | 27 | 14 | 132.5005 | 0
2037 | 5 | 27 | 15 | 133.7371 | 0
2037 | 5 | 27 | 16 | 137.8575 | 0
2037 | 5 | 27 | 17 | 140.9382 | 0
2037 | 5 | 27 | 18 | 139.0199 | 0
2037 | 5 | 27 | 19 | 135.9754 | 0
2037 | 5 | 27 | 20 | 133.4608 | 0
2037 | 5 | 27 | 21 | 131.3638 | 0
2037 | 5 | 27 | 22 | 123.8382 | 0
2037 | 5 | 27 | 23 | 114.1233 | 0
2037 | 5 | 28 | 0 | 107.1096 | 0
2037 | 5 | 28 | 1 | 100.0702 | 0
2037 | 5 | 28 | 2 | 95.614 | 0
2037 | 5 | 28 | 3 | 93.3659 | 0
2037 | 5 | 28 | 4 | 93.105 | 0
2037 | 5 | 28 | 5 | 96.3117 | 0
2037 | 5 | 28 | 6 | 102.3788 | 0
2037 | 5 | 28 | 7 | 115.3883 | 0
2037 | 5 | 28 | 8 | 123.1845 | 0
2037 | 5 | 28 | 9 | 128.0204 | 0
2037 | 5 | 28 | 10 | 132.2776 | 0
2037 | 5 | 28 | 11 | 135.4173 | 0
2037 | 5 | 28 | 12 | 139.1506 | 0
2037 | 5 | 28 | 13 | 141.3934 | 0
2037 | 5 | 28 | 14 | 142.2402 | 0
2037 | 5 | 28 | 15 | 144.8599 | 0
2037 | 5 | 28 | 16 | 149.6722 | 0
2037 | 5 | 28 | 17 | 152.2133 | 0
2037 | 5 | 28 | 18 | 147.2152 | 0
2037 | 5 | 28 | 19 | 142.3579 | 0
2037 | 5 | 28 | 20 | 137.9531 | 0
2037 | 5 | 28 | 21 | 135.6317 | 0
2037 | 5 | 28 | 22 | 128.2635 | 0
2037 | 5 | 28 | 23 | 118.0575 | 0
2037 | 5 | 29 | 0 | 107.2133 | 0
2037 | 5 | 29 | 1 | 103.6653 | 0
2037 | 5 | 29 | 2 | 98.342 | 0
2037 | 5 | 29 | 3 | 95.2746 | 0
2037 | 5 | 29 | 4 | 94.4325 | 0
2037 | 5 | 29 | 5 | 97.2582 | 0
2037 | 5 | 29 | 6 | 106.7111 | 0
2037 | 5 | 29 | 7 | 119.997 | 0
2037 | 5 | 29 | 8 | 129.6883 | 0
2037 | 5 | 29 | 9 | 137.8261 | 0
2037 | 5 | 29 | 10 | 145.0949 | 0
2037 | 5 | 29 | 11 | 150.3549 | 0
2037 | 5 | 29 | 12 | 155.7727 | 0
2037 | 5 | 29 | 13 | 158.4696 | 0
2037 | 5 | 29 | 14 | 159.9342 | 0
2037 | 5 | 29 | 15 | 163.352 | 0
2037 | 5 | 29 | 16 | 167.8743 | 0
2037 | 5 | 29 | 17 | 169.1149 | 0
2037 | 5 | 29 | 18 | 163.7413 | 0
2037 | 5 | 29 | 19 | 157.3548 | 0
2037 | 5 | 29 | 20 | 151.5207 | 0
2037 | 5 | 29 | 21 | 149.2839 | 0
2037 | 5 | 29 | 22 | 142.466 | 0
2037 | 5 | 29 | 23 | 133.4295 | 0
2037 | 5 | 30 | 0 | 122.7893 | 0
2037 | 5 | 30 | 1 | 112.9899 | 0
2037 | 5 | 30 | 2 | 106.6567 | 0
2037 | 5 | 30 | 3 | 102.629 | 0
2037 | 5 | 30 | 4 | 100.1291 | 0
2037 | 5 | 30 | 5 | 99.3798 | 0
2037 | 5 | 30 | 6 | 100.4173 | 0
2037 | 5 | 30 | 7 | 105.4481 | 0
2037 | 5 | 30 | 8 | 114.312 | 0
2037 | 5 | 30 | 9 | 123.3194 | 0
2037 | 5 | 30 | 10 | 130.4582 | 0
2037 | 5 | 30 | 11 | 136.1924 | 0
2037 | 5 | 30 | 12 | 140.5301 | 0
2037 | 5 | 30 | 13 | 142.0208 | 0
2037 | 5 | 30 | 14 | 142.3055 | 0
2037 | 5 | 30 | 15 | 143.5601 | 0
2037 | 5 | 30 | 16 | 146.0088 | 0
2037 | 5 | 30 | 17 | 146.0218 | 0
2037 | 5 | 30 | 18 | 144.8106 | 0
2037 | 5 | 30 | 19 | 140.1712 | 0
2037 | 5 | 30 | 20 | 136.3793 | 0
2037 | 5 | 30 | 21 | 136.5845 | 0
2037 | 5 | 30 | 22 | 132.9565 | 0
2037 | 5 | 30 | 23 | 126.385 | 0
2037 | 5 | 31 | 0 | 117.2902 | 0
2037 | 5 | 31 | 1 | 110.6742 | 0
2037 | 5 | 31 | 2 | 105.2325 | 0
2037 | 5 | 31 | 3 | 101.8629 | 0
2037 | 5 | 31 | 4 | 99.7636 | 0
2037 | 5 | 31 | 5 | 98.7457 | 0
2037 | 5 | 31 | 6 | 98.1019 | 0
2037 | 5 | 31 | 7 | 101.0135 | 0
2037 | 5 | 31 | 8 | 108.0549 | 0
2037 | 5 | 31 | 9 | 115.2489 | 0
2037 | 5 | 31 | 10 | 120.5271 | 0
2037 | 5 | 31 | 11 | 125.5204 | 0
2037 | 5 | 31 | 12 | 132.1079 | 0
2037 | 5 | 31 | 13 | 133.9945 | 0
2037 | 5 | 31 | 14 | 133.6385 | 0
2037 | 5 | 31 | 15 | 133.9437 | 0
2037 | 5 | 31 | 16 | 137.2877 | 0
2037 | 5 | 31 | 17 | 139.7206 | 0
2037 | 5 | 31 | 18 | 139.2731 | 0
2037 | 5 | 31 | 19 | 137.4868 | 0
2037 | 5 | 31 | 20 | 136.1888 | 0
2037 | 5 | 31 | 21 | 136.1615 | 0
2037 | 5 | 31 | 22 | 130.5613 | 0
2037 | 5 | 31 | 23 | 122.0692 | 0
2037 | 6 | 1 | 0 | 112.6781 | 0
2037 | 6 | 1 | 1 | 109.2045 | 0
2037 | 6 | 1 | 2 | 104.2778 | 0
2037 | 6 | 1 | 3 | 101.4445 | 0
2037 | 6 | 1 | 4 | 100.5647 | 0
2037 | 6 | 1 | 5 | 103.0221 | 0
2037 | 6 | 1 | 6 | 110.4785 | 0
2037 | 6 | 1 | 7 | 121.4501 | 0
2037 | 6 | 1 | 8 | 128.9822 | 0
2037 | 6 | 1 | 9 | 133.6116 | 0
2037 | 6 | 1 | 10 | 136.8985 | 0
2037 | 6 | 1 | 11 | 140.6968 | 0
2037 | 6 | 1 | 12 | 145.4564 | 0
2037 | 6 | 1 | 13 | 146.7101 | 0
2037 | 6 | 1 | 14 | 146.0075 | 0
2037 | 6 | 1 | 15 | 145.7861 | 0
2037 | 6 | 1 | 16 | 148.8193 | 0
2037 | 6 | 1 | 17 | 151.7194 | 0
2037 | 6 | 1 | 18 | 149.2273 | 0
2037 | 6 | 1 | 19 | 144.9445 | 0
2037 | 6 | 1 | 20 | 140.7819 | 0
2037 | 6 | 1 | 21 | 138.1159 | 0
2037 | 6 | 1 | 22 | 130.5799 | 0
2037 | 6 | 1 | 23 | 120.3814 | 0
2037 | 6 | 2 | 0 | 111.1114 | 0
2037 | 6 | 2 | 1 | 103.8428 | 0
2037 | 6 | 2 | 2 | 98.5842 | 0
2037 | 6 | 2 | 3 | 95.3449 | 0
2037 | 6 | 2 | 4 | 94.3727 | 0
2037 | 6 | 2 | 5 | 96.4961 | 0
2037 | 6 | 2 | 6 | 106.2071 | 0
2037 | 6 | 2 | 7 | 117.8472 | 0
2037 | 6 | 2 | 8 | 125.4341 | 0
2037 | 6 | 2 | 9 | 129.7741 | 0
2037 | 6 | 2 | 10 | 133.1373 | 0
2037 | 6 | 2 | 11 | 136.0656 | 0
2037 | 6 | 2 | 12 | 141.1683 | 0
2037 | 6 | 2 | 13 | 142.0884 | 0
2037 | 6 | 2 | 14 | 141.955 | 0
2037 | 6 | 2 | 15 | 143.0883 | 0
2037 | 6 | 2 | 16 | 146.5568 | 0
2037 | 6 | 2 | 17 | 148.9459 | 0
2037 | 6 | 2 | 18 | 144.1781 | 0
2037 | 6 | 2 | 19 | 139.7336 | 0
2037 | 6 | 2 | 20 | 135.9528 | 0
2037 | 6 | 2 | 21 | 134.6125 | 0
2037 | 6 | 2 | 22 | 127.8714 | 0
2037 | 6 | 2 | 23 | 117.4325 | 0
2037 | 6 | 3 | 0 | 108.969 | 0
2037 | 6 | 3 | 1 | 101.6346 | 0
2037 | 6 | 3 | 2 | 96.6534 | 0
2037 | 6 | 3 | 3 | 93.6966 | 0
2037 | 6 | 3 | 4 | 93.0709 | 0
2037 | 6 | 3 | 5 | 95.6249 | 0
2037 | 6 | 3 | 6 | 103.5038 | 0
2037 | 6 | 3 | 7 | 116.6819 | 0
2037 | 6 | 3 | 8 | 127.5866 | 0
2037 | 6 | 3 | 9 | 136.0655 | 0
2037 | 6 | 3 | 10 | 142.947 | 0
2037 | 6 | 3 | 11 | 149.0153 | 0
2037 | 6 | 3 | 12 | 153.6404 | 0
2037 | 6 | 3 | 13 | 157.4242 | 0
2037 | 6 | 3 | 14 | 160.0353 | 0
2037 | 6 | 3 | 15 | 163.9906 | 0
2037 | 6 | 3 | 16 | 169.1346 | 0
2037 | 6 | 3 | 17 | 171.959 | 0
2037 | 6 | 3 | 18 | 164.7271 | 0
2037 | 6 | 3 | 19 | 158.9658 | 0
2037 | 6 | 3 | 20 | 152.914 | 0
2037 | 6 | 3 | 21 | 150.5932 | 0
2037 | 6 | 3 | 22 | 143.3528 | 0
2037 | 6 | 3 | 23 | 132.3517 | 0
2037 | 6 | 4 | 0 | 118.8405 | 0
2037 | 6 | 4 | 1 | 110.6896 | 0
2037 | 6 | 4 | 2 | 105.1936 | 0
2037 | 6 | 4 | 3 | 101.8555 | 0
2037 | 6 | 4 | 4 | 100.6877 | 0
2037 | 6 | 4 | 5 | 103.0098 | 0
2037 | 6 | 4 | 6 | 110.1672 | 0
2037 | 6 | 4 | 7 | 123.2764 | 0
2037 | 6 | 4 | 8 | 134.5227 | 0
2037 | 6 | 4 | 9 | 143.1835 | 0
2037 | 6 | 4 | 10 | 150.3547 | 0
2037 | 6 | 4 | 11 | 156.5297 | 0
2037 | 6 | 4 | 12 | 160.0286 | 0
2037 | 6 | 4 | 13 | 162.6442 | 0
2037 | 6 | 4 | 14 | 164.2174 | 0
2037 | 6 | 4 | 15 | 166.9863 | 0
2037 | 6 | 4 | 16 | 171.0661 | 0
2037 | 6 | 4 | 17 | 172.974 | 0
2037 | 6 | 4 | 18 | 164.2704 | 0
2037 | 6 | 4 | 19 | 159.0021 | 0
2037 | 6 | 4 | 20 | 154.1332 | 0
2037 | 6 | 4 | 21 | 151.9425 | 0
2037 | 6 | 4 | 22 | 144.8781 | 0
2037 | 6 | 4 | 23 | 134.5518 | 0
2037 | 6 | 5 | 0 | 122.8541 | 0
2037 | 6 | 5 | 1 | 116.5857 | 0
2037 | 6 | 5 | 2 | 111.0286 | 0
2037 | 6 | 5 | 3 | 107.5724 | 0
2037 | 6 | 5 | 4 | 106.2828 | 0
2037 | 6 | 5 | 5 | 108.6712 | 0
2037 | 6 | 5 | 6 | 115.0946 | 0
2037 | 6 | 5 | 7 | 127.9289 | 0
2037 | 6 | 5 | 8 | 139.5619 | 0
2037 | 6 | 5 | 9 | 149.3473 | 0
2037 | 6 | 5 | 10 | 157.9124 | 0
2037 | 6 | 5 | 11 | 165.0577 | 0
2037 | 6 | 5 | 12 | 167.8693 | 0
2037 | 6 | 5 | 13 | 170.7224 | 0
2037 | 6 | 5 | 14 | 171.82 | 0
2037 | 6 | 5 | 15 | 173.7863 | 0
2037 | 6 | 5 | 16 | 177.9165 | 0
2037 | 6 | 5 | 17 | 179.362 | 0
2037 | 6 | 5 | 18 | 170.0598 | 0
2037 | 6 | 5 | 19 | 164.0615 | 0
2037 | 6 | 5 | 20 | 158.7727 | 0
2037 | 6 | 5 | 21 | 156.3619 | 0
2037 | 6 | 5 | 22 | 150.007 | 0
2037 | 6 | 5 | 23 | 141.1968 | 0
2037 | 6 | 6 | 0 | 132.1731 | 0
2037 | 6 | 6 | 1 | 117.6338 | 0
2037 | 6 | 6 | 2 | 111.4665 | 0
2037 | 6 | 6 | 3 | 107.1943 | 0
2037 | 6 | 6 | 4 | 104.5793 | 0
2037 | 6 | 6 | 5 | 103.7167 | 0
2037 | 6 | 6 | 6 | 104.3396 | 0
2037 | 6 | 6 | 7 | 107.9194 | 0
2037 | 6 | 6 | 8 | 115.5261 | 0
2037 | 6 | 6 | 9 | 122.982 | 0
2037 | 6 | 6 | 10 | 127.0825 | 0
2037 | 6 | 6 | 11 | 130.5764 | 0
2037 | 6 | 6 | 12 | 134.2762 | 0
2037 | 6 | 6 | 13 | 133.6149 | 0
2037 | 6 | 6 | 14 | 132.689 | 0
2037 | 6 | 6 | 15 | 132.3358 | 0
2037 | 6 | 6 | 16 | 133.5714 | 0
2037 | 6 | 6 | 17 | 134.6108 | 0
2037 | 6 | 6 | 18 | 127.5295 | 0
2037 | 6 | 6 | 19 | 123.4981 | 0
2037 | 6 | 6 | 20 | 120.8484 | 0
2037 | 6 | 6 | 21 | 122.0345 | 0
2037 | 6 | 6 | 22 | 119.8132 | 0
2037 | 6 | 6 | 23 | 114.2114 | 0
2037 | 6 | 7 | 0 | 109.0328 | 0
2037 | 6 | 7 | 1 | 104.2136 | 0
2037 | 6 | 7 | 2 | 99.1272 | 0
2037 | 6 | 7 | 3 | 96.1078 | 0
2037 | 6 | 7 | 4 | 94.465 | 0
2037 | 6 | 7 | 5 | 93.4186 | 0
2037 | 6 | 7 | 6 | 93.59 | 0
2037 | 6 | 7 | 7 | 96.3799 | 0
2037 | 6 | 7 | 8 | 104.8001 | 0
2037 | 6 | 7 | 9 | 112.4598 | 0
2037 | 6 | 7 | 10 | 117.3751 | 0
2037 | 6 | 7 | 11 | 122.4458 | 0
2037 | 6 | 7 | 12 | 128.7469 | 0
2037 | 6 | 7 | 13 | 130.5751 | 0
2037 | 6 | 7 | 14 | 130.4434 | 0
2037 | 6 | 7 | 15 | 131.3967 | 0
2037 | 6 | 7 | 16 | 133.9364 | 0
2037 | 6 | 7 | 17 | 136.2228 | 0
2037 | 6 | 7 | 18 | 135.6755 | 0
2037 | 6 | 7 | 19 | 132.151 | 0
2037 | 6 | 7 | 20 | 130.8716 | 0
2037 | 6 | 7 | 21 | 131.2602 | 0
2037 | 6 | 7 | 22 | 126.22 | 0
2037 | 6 | 7 | 23 | 117.9254 | 0
2037 | 6 | 8 | 0 | 109.5917 | 0
2037 | 6 | 8 | 1 | 102.6088 | 0
2037 | 6 | 8 | 2 | 97.8495 | 0
2037 | 6 | 8 | 3 | 95.3632 | 0
2037 | 6 | 8 | 4 | 94.7443 | 0
2037 | 6 | 8 | 5 | 97.1488 | 0
2037 | 6 | 8 | 6 | 106.2699 | 0
2037 | 6 | 8 | 7 | 117.8896 | 0
2037 | 6 | 8 | 8 | 125.4772 | 0
2037 | 6 | 8 | 9 | 129.7764 | 0
2037 | 6 | 8 | 10 | 132.7989 | 0
2037 | 6 | 8 | 11 | 135.6071 | 0
2037 | 6 | 8 | 12 | 139.5266 | 0
2037 | 6 | 8 | 13 | 140.52 | 0
2037 | 6 | 8 | 14 | 140.0005 | 0
2037 | 6 | 8 | 15 | 140.1805 | 0
2037 | 6 | 8 | 16 | 143.0605 | 0
2037 | 6 | 8 | 17 | 146.8991 | 0
2037 | 6 | 8 | 18 | 145.7694 | 0
2037 | 6 | 8 | 19 | 141.029 | 0
2037 | 6 | 8 | 20 | 137.7957 | 0
2037 | 6 | 8 | 21 | 135.826 | 0
2037 | 6 | 8 | 22 | 128.6703 | 0
2037 | 6 | 8 | 23 | 118.4087 | 0
2037 | 6 | 9 | 0 | 109.7327 | 0
2037 | 6 | 9 | 1 | 100.518 | 0
2037 | 6 | 9 | 2 | 95.8657 | 0
2037 | 6 | 9 | 3 | 93.1491 | 0
2037 | 6 | 9 | 4 | 92.3688 | 0
2037 | 6 | 9 | 5 | 94.9953 | 0
2037 | 6 | 9 | 6 | 105.5669 | 0
2037 | 6 | 9 | 7 | 117.5422 | 0
2037 | 6 | 9 | 8 | 124.5845 | 0
2037 | 6 | 9 | 9 | 128.3362 | 0
2037 | 6 | 9 | 10 | 130.9074 | 0
2037 | 6 | 9 | 11 | 133.3242 | 0
2037 | 6 | 9 | 12 | 137.0719 | 0
2037 | 6 | 9 | 13 | 137.7293 | 0
2037 | 6 | 9 | 14 | 137.282 | 0
2037 | 6 | 9 | 15 | 138.2752 | 0
2037 | 6 | 9 | 16 | 141.9815 | 0
2037 | 6 | 9 | 17 | 145.1386 | 0
2037 | 6 | 9 | 18 | 141.0686 | 0
2037 | 6 | 9 | 19 | 137.6863 | 0
2037 | 6 | 9 | 20 | 133.9136 | 0
2037 | 6 | 9 | 21 | 131.9529 | 0
2037 | 6 | 9 | 22 | 125.4658 | 0
2037 | 6 | 9 | 23 | 115.8746 | 0
2037 | 6 | 10 | 0 | 109.7608 | 0
2037 | 6 | 10 | 1 | 99.303 | 0
2037 | 6 | 10 | 2 | 94.6051 | 0
2037 | 6 | 10 | 3 | 91.8409 | 0
2037 | 6 | 10 | 4 | 91.2475 | 0
2037 | 6 | 10 | 5 | 93.9537 | 0
2037 | 6 | 10 | 6 | 103.7185 | 0
2037 | 6 | 10 | 7 | 115.964 | 0
2037 | 6 | 10 | 8 | 123.4591 | 0
2037 | 6 | 10 | 9 | 127.4954 | 0
2037 | 6 | 10 | 10 | 130.1019 | 0
2037 | 6 | 10 | 11 | 132.9278 | 0
2037 | 6 | 10 | 12 | 137.1846 | 0
2037 | 6 | 10 | 13 | 137.4155 | 0
2037 | 6 | 10 | 14 | 136.6841 | 0
2037 | 6 | 10 | 15 | 137.6261 | 0
2037 | 6 | 10 | 16 | 141.2415 | 0
2037 | 6 | 10 | 17 | 143.7289 | 0
2037 | 6 | 10 | 18 | 139.285 | 0
2037 | 6 | 10 | 19 | 135.4917 | 0
2037 | 6 | 10 | 20 | 132.1487 | 0
2037 | 6 | 10 | 21 | 131.3576 | 0
2037 | 6 | 10 | 22 | 124.9287 | 0
2037 | 6 | 10 | 23 | 114.9717 | 0
2037 | 6 | 11 | 0 | 106.8049 | 0
2037 | 6 | 11 | 1 | 99.3121 | 0
2037 | 6 | 11 | 2 | 94.3757 | 0
2037 | 6 | 11 | 3 | 91.6917 | 0
2037 | 6 | 11 | 4 | 91.0439 | 0
2037 | 6 | 11 | 5 | 93.4 | 0
2037 | 6 | 11 | 6 | 101.0034 | 0
2037 | 6 | 11 | 7 | 114.0042 | 0
2037 | 6 | 11 | 8 | 123.3696 | 0
2037 | 6 | 11 | 9 | 129.5698 | 0
2037 | 6 | 11 | 10 | 134.5776 | 0
2037 | 6 | 11 | 11 | 138.8585 | 0
2037 | 6 | 11 | 12 | 141.513 | 0
2037 | 6 | 11 | 13 | 143.6079 | 0
2037 | 6 | 11 | 14 | 144.8512 | 0
2037 | 6 | 11 | 15 | 147.9502 | 0
2037 | 6 | 11 | 16 | 152.3489 | 0
2037 | 6 | 11 | 17 | 154.41 | 0
2037 | 6 | 11 | 18 | 146.1581 | 0
2037 | 6 | 11 | 19 | 140.6359 | 0
2037 | 6 | 11 | 20 | 134.7019 | 0
2037 | 6 | 11 | 21 | 132.3965 | 0
2037 | 6 | 11 | 22 | 125.9802 | 0
2037 | 6 | 11 | 23 | 116.4211 | 0
2037 | 6 | 12 | 0 | 108.9112 | 0
2037 | 6 | 12 | 1 | 100.5566 | 0
2037 | 6 | 12 | 2 | 95.3545 | 0
2037 | 6 | 12 | 3 | 92.3183 | 0
2037 | 6 | 12 | 4 | 91.4225 | 0
2037 | 6 | 12 | 5 | 93.5626 | 0
2037 | 6 | 12 | 6 | 103.4334 | 0
2037 | 6 | 12 | 7 | 114.8939 | 0
2037 | 6 | 12 | 8 | 122.5361 | 0
2037 | 6 | 12 | 9 | 127.0393 | 0
2037 | 6 | 12 | 10 | 130.1044 | 0
2037 | 6 | 12 | 11 | 132.506 | 0
2037 | 6 | 12 | 12 | 138.1434 | 0
2037 | 6 | 12 | 13 | 138.6121 | 0
2037 | 6 | 12 | 14 | 137.947 | 0
2037 | 6 | 12 | 15 | 138.684 | 0
2037 | 6 | 12 | 16 | 141.8651 | 0
2037 | 6 | 12 | 17 | 143.4991 | 0
2037 | 6 | 12 | 18 | 137.7509 | 0
2037 | 6 | 12 | 19 | 132.7693 | 0
2037 | 6 | 12 | 20 | 128.972 | 0
2037 | 6 | 12 | 21 | 128.519 | 0
2037 | 6 | 12 | 22 | 123.8973 | 0
2037 | 6 | 12 | 23 | 116.3834 | 0
2037 | 6 | 13 | 0 | 110.3036 | 0
2037 | 6 | 13 | 1 | 101.8463 | 0
2037 | 6 | 13 | 2 | 96.4663 | 0
2037 | 6 | 13 | 3 | 93.1119 | 0
2037 | 6 | 13 | 4 | 91.3853 | 0
2037 | 6 | 13 | 5 | 91.0187 | 0
2037 | 6 | 13 | 6 | 94.3096 | 0
2037 | 6 | 13 | 7 | 98.8744 | 0
2037 | 6 | 13 | 8 | 106.6722 | 0
2037 | 6 | 13 | 9 | 114.2866 | 0
2037 | 6 | 13 | 10 | 120.1996 | 0
2037 | 6 | 13 | 11 | 125.1003 | 0
2037 | 6 | 13 | 12 | 131.2576 | 0
2037 | 6 | 13 | 13 | 131.5439 | 0
2037 | 6 | 13 | 14 | 130.9033 | 0
2037 | 6 | 13 | 15 | 130.8167 | 0
2037 | 6 | 13 | 16 | 132.3662 | 0
2037 | 6 | 13 | 17 | 133.1613 | 0
2037 | 6 | 13 | 18 | 128.1674 | 0
2037 | 6 | 13 | 19 | 124.3308 | 0
2037 | 6 | 13 | 20 | 122.0205 | 0
2037 | 6 | 13 | 21 | 123.194 | 0
2037 | 6 | 13 | 22 | 120.5737 | 0
2037 | 6 | 13 | 23 | 114.3399 | 0
2037 | 6 | 14 | 0 | 108.9666 | 0
2037 | 6 | 14 | 1 | 101.5733 | 0
2037 | 6 | 14 | 2 | 95.9229 | 0
2037 | 6 | 14 | 3 | 92.4401 | 0
2037 | 6 | 14 | 4 | 90.3548 | 0
2037 | 6 | 14 | 5 | 88.9858 | 0
2037 | 6 | 14 | 6 | 88.6572 | 0
2037 | 6 | 14 | 7 | 92.1985 | 0
2037 | 6 | 14 | 8 | 103.1886 | 0
2037 | 6 | 14 | 9 | 114.2122 | 0
2037 | 6 | 14 | 10 | 121.8227 | 0
2037 | 6 | 14 | 11 | 128.3963 | 0
2037 | 6 | 14 | 12 | 135.3841 | 0
2037 | 6 | 14 | 13 | 138.9306 | 0
2037 | 6 | 14 | 14 | 141.0845 | 0
2037 | 6 | 14 | 15 | 144.628 | 0
2037 | 6 | 14 | 16 | 148.0825 | 0
2037 | 6 | 14 | 17 | 149.8334 | 0
2037 | 6 | 14 | 18 | 146.6639 | 0
2037 | 6 | 14 | 19 | 142.269 | 0
2037 | 6 | 14 | 20 | 137.8221 | 0
2037 | 6 | 14 | 21 | 137.9595 | 0
2037 | 6 | 14 | 22 | 133.4859 | 0
2037 | 6 | 14 | 23 | 124.8065 | 0
2037 | 6 | 15 | 0 | 112.1148 | 0
2037 | 6 | 15 | 1 | 107.7924 | 0
2037 | 6 | 15 | 2 | 102.9867 | 0
2037 | 6 | 15 | 3 | 100.1808 | 0
2037 | 6 | 15 | 4 | 99.5679 | 0
2037 | 6 | 15 | 5 | 102.4038 | 0
2037 | 6 | 15 | 6 | 112.9369 | 0
2037 | 6 | 15 | 7 | 126.5815 | 0
2037 | 6 | 15 | 8 | 137.9228 | 0
2037 | 6 | 15 | 9 | 147.0414 | 0
2037 | 6 | 15 | 10 | 155.0343 | 0
2037 | 6 | 15 | 11 | 162.1678 | 0
2037 | 6 | 15 | 12 | 170.1872 | 0
2037 | 6 | 15 | 13 | 174.4979 | 0
2037 | 6 | 15 | 14 | 176.8849 | 0
2037 | 6 | 15 | 15 | 180.1871 | 0
2037 | 6 | 15 | 16 | 185.0827 | 0
2037 | 6 | 15 | 17 | 188.2244 | 0
2037 | 6 | 15 | 18 | 184.3125 | 0
2037 | 6 | 15 | 19 | 178.3956 | 0
2037 | 6 | 15 | 20 | 171.9314 | 0
2037 | 6 | 15 | 21 | 168.6163 | 0
2037 | 6 | 15 | 22 | 159.8407 | 0
2037 | 6 | 15 | 23 | 147.4242 | 0
2037 | 6 | 16 | 0 | 135.778 | 0
2037 | 6 | 16 | 1 | 130.4035 | 0
2037 | 6 | 16 | 2 | 124.7346 | 0
2037 | 6 | 16 | 3 | 121.0298 | 0
2037 | 6 | 16 | 4 | 119.4278 | 0
2037 | 6 | 16 | 5 | 122.174 | 0
2037 | 6 | 16 | 6 | 130.2982 | 0
2037 | 6 | 16 | 7 | 144.1892 | 0
2037 | 6 | 16 | 8 | 156.1701 | 0
2037 | 6 | 16 | 9 | 165.9815 | 0
2037 | 6 | 16 | 10 | 175.2759 | 0
2037 | 6 | 16 | 11 | 182.9837 | 0
2037 | 6 | 16 | 12 | 191.1861 | 0
2037 | 6 | 16 | 13 | 195.5852 | 0
2037 | 6 | 16 | 14 | 198.1507 | 0
2037 | 6 | 16 | 15 | 201.649 | 0
2037 | 6 | 16 | 16 | 206.5635 | 0
2037 | 6 | 16 | 17 | 208.9195 | 0
2037 | 6 | 16 | 18 | 205.5198 | 0
2037 | 6 | 16 | 19 | 198.5573 | 0
2037 | 6 | 16 | 20 | 191.1676 | 0
2037 | 6 | 16 | 21 | 187.1467 | 0
2037 | 6 | 16 | 22 | 177.6414 | 0
2037 | 6 | 16 | 23 | 164.2308 | 0
2037 | 6 | 17 | 0 | 147.2213 | 0
2037 | 6 | 17 | 1 | 142.9883 | 0
2037 | 6 | 17 | 2 | 136.1748 | 0
2037 | 6 | 17 | 3 | 131.5712 | 0
2037 | 6 | 17 | 4 | 129.4405 | 0
2037 | 6 | 17 | 5 | 131.7491 | 0
2037 | 6 | 17 | 6 | 141.6135 | 0
2037 | 6 | 17 | 7 | 155.7955 | 0
2037 | 6 | 17 | 8 | 168.7072 | 0
2037 | 6 | 17 | 9 | 179.7917 | 0
2037 | 6 | 17 | 10 | 190.7902 | 0
2037 | 6 | 17 | 11 | 200.0952 | 0
2037 | 6 | 17 | 12 | 209.848 | 0
2037 | 6 | 17 | 13 | 214.7997 | 0
2037 | 6 | 17 | 14 | 217.6458 | 0
2037 | 6 | 17 | 15 | 221.5481 | 0
2037 | 6 | 17 | 16 | 226.7212 | 0
2037 | 6 | 17 | 17 | 228.5381 | 0
2037 | 6 | 17 | 18 | 224.2887 | 0
2037 | 6 | 17 | 19 | 216.5755 | 0
2037 | 6 | 17 | 20 | 208.4898 | 0
2037 | 6 | 17 | 21 | 203.8322 | 0
2037 | 6 | 17 | 22 | 193.6374 | 0
2037 | 6 | 17 | 23 | 179.174 | 0
2037 | 6 | 18 | 0 | 162.3757 | 0
2037 | 6 | 18 | 1 | 151.1356 | 0
2037 | 6 | 18 | 2 | 143.1915 | 0
2037 | 6 | 18 | 3 | 137.878 | 0
2037 | 6 | 18 | 4 | 134.8019 | 0
2037 | 6 | 18 | 5 | 136.1874 | 0
2037 | 6 | 18 | 6 | 143.7411 | 0
2037 | 6 | 18 | 7 | 156.1695 | 0
2037 | 6 | 18 | 8 | 167.0528 | 0
2037 | 6 | 18 | 9 | 175.611 | 0
2037 | 6 | 18 | 10 | 183.4028 | 0
2037 | 6 | 18 | 11 | 189.7786 | 0
2037 | 6 | 18 | 12 | 197.8473 | 0
2037 | 6 | 18 | 13 | 200.9496 | 0
2037 | 6 | 18 | 14 | 202.3602 | 0
2037 | 6 | 18 | 15 | 204.9486 | 0
2037 | 6 | 18 | 16 | 208.6853 | 0
2037 | 6 | 18 | 17 | 209.6011 | 0
2037 | 6 | 18 | 18 | 203.5269 | 0
2037 | 6 | 18 | 19 | 195.4143 | 0
2037 | 6 | 18 | 20 | 186.9145 | 0
2037 | 6 | 18 | 21 | 182.347 | 0
2037 | 6 | 18 | 22 | 173.532 | 0
2037 | 6 | 18 | 23 | 160.9726 | 0
2037 | 6 | 19 | 0 | 144.8792 | 0
2037 | 6 | 19 | 1 | 132.0851 | 0
2037 | 6 | 19 | 2 | 124.4302 | 0
2037 | 6 | 19 | 3 | 119.4845 | 0
2037 | 6 | 19 | 4 | 116.804 | 0
2037 | 6 | 19 | 5 | 117.7937 | 0
2037 | 6 | 19 | 6 | 124.4305 | 0
2037 | 6 | 19 | 7 | 135.5118 | 0
2037 | 6 | 19 | 8 | 145.2333 | 0
2037 | 6 | 19 | 9 | 153.0176 | 0
2037 | 6 | 19 | 10 | 158.9293 | 0
2037 | 6 | 19 | 11 | 163.6552 | 0
2037 | 6 | 19 | 12 | 168.2559 | 0
2037 | 6 | 19 | 13 | 170.1292 | 0
2037 | 6 | 19 | 14 | 170.6541 | 0
2037 | 6 | 19 | 15 | 172.834 | 0
2037 | 6 | 19 | 16 | 175.8747 | 0
2037 | 6 | 19 | 17 | 176.1756 | 0
2037 | 6 | 19 | 18 | 169.6244 | 0
2037 | 6 | 19 | 19 | 161.3334 | 0
2037 | 6 | 19 | 20 | 152.9858 | 0
2037 | 6 | 19 | 21 | 150.0239 | 0
2037 | 6 | 19 | 22 | 144.3581 | 0
2037 | 6 | 19 | 23 | 135.9148 | 0
2037 | 6 | 20 | 0 | 123.6319 | 0
2037 | 6 | 20 | 1 | 116.2528 | 0
2037 | 6 | 20 | 2 | 110.1364 | 0
2037 | 6 | 20 | 3 | 106.3791 | 0
2037 | 6 | 20 | 4 | 103.9579 | 0
2037 | 6 | 20 | 5 | 102.731 | 0
2037 | 6 | 20 | 6 | 103.5904 | 0
2037 | 6 | 20 | 7 | 110.3653 | 0
2037 | 6 | 20 | 8 | 121.5115 | 0
2037 | 6 | 20 | 9 | 132.5897 | 0
2037 | 6 | 20 | 10 | 142.5501 | 0
2037 | 6 | 20 | 11 | 150.615 | 0
2037 | 6 | 20 | 12 | 157.3959 | 0
2037 | 6 | 20 | 13 | 161.264 | 0
2037 | 6 | 20 | 14 | 163.1409 | 0
2037 | 6 | 20 | 15 | 165.669 | 0
2037 | 6 | 20 | 16 | 167.7159 | 0
2037 | 6 | 20 | 17 | 167.6454 | 0
2037 | 6 | 20 | 18 | 163.1172 | 0
2037 | 6 | 20 | 19 | 157.4007 | 0
2037 | 6 | 20 | 20 | 152.2789 | 0
2037 | 6 | 20 | 21 | 151.34 | 0
2037 | 6 | 20 | 22 | 147.281 | 0
2037 | 6 | 20 | 23 | 140.1065 | 0
2037 | 6 | 21 | 0 | 130.0839 | 0
2037 | 6 | 21 | 1 | 120.3579 | 0
2037 | 6 | 21 | 2 | 114.1535 | 0
2037 | 6 | 21 | 3 | 110.1994 | 0
2037 | 6 | 21 | 4 | 107.3126 | 0
2037 | 6 | 21 | 5 | 105.6674 | 0
2037 | 6 | 21 | 6 | 105.6994 | 0
2037 | 6 | 21 | 7 | 110.079 | 0
2037 | 6 | 21 | 8 | 121.3723 | 0
2037 | 6 | 21 | 9 | 132.869 | 0
2037 | 6 | 21 | 10 | 142.2952 | 0
2037 | 6 | 21 | 11 | 150.1956 | 0
2037 | 6 | 21 | 12 | 159.4917 | 0
2037 | 6 | 21 | 13 | 163.9541 | 0
2037 | 6 | 21 | 14 | 166.7253 | 0
2037 | 6 | 21 | 15 | 170.1959 | 0
2037 | 6 | 21 | 16 | 173.6709 | 0
2037 | 6 | 21 | 17 | 175.0843 | 0
2037 | 6 | 21 | 18 | 170.7109 | 0
2037 | 6 | 21 | 19 | 166.3268 | 0
2037 | 6 | 21 | 20 | 162.4781 | 0
2037 | 6 | 21 | 21 | 162.5191 | 0
2037 | 6 | 21 | 22 | 157.2418 | 0
2037 | 6 | 21 | 23 | 147.8452 | 0
2037 | 6 | 22 | 0 | 134.6664 | 0
2037 | 6 | 22 | 1 | 124.4049 | 0
2037 | 6 | 22 | 2 | 118.3059 | 0
2037 | 6 | 22 | 3 | 114.5064 | 0
2037 | 6 | 22 | 4 | 112.8393 | 0
2037 | 6 | 22 | 5 | 114.9337 | 0
2037 | 6 | 22 | 6 | 124.3738 | 0
2037 | 6 | 22 | 7 | 136.9785 | 0
2037 | 6 | 22 | 8 | 147.2794 | 0
2037 | 6 | 22 | 9 | 154.9478 | 0
2037 | 6 | 22 | 10 | 161.5882 | 0
2037 | 6 | 22 | 11 | 167.7377 | 0
2037 | 6 | 22 | 12 | 172.9455 | 0
2037 | 6 | 22 | 13 | 176.1674 | 0
2037 | 6 | 22 | 14 | 177.0454 | 0
2037 | 6 | 22 | 15 | 178.6047 | 0
2037 | 6 | 22 | 16 | 183.1107 | 0
2037 | 6 | 22 | 17 | 186.2199 | 0
2037 | 6 | 22 | 18 | 183.8641 | 0
2037 | 6 | 22 | 19 | 178.05 | 0
2037 | 6 | 22 | 20 | 171.6021 | 0
2037 | 6 | 22 | 21 | 168.1464 | 0
2037 | 6 | 22 | 22 | 159.5269 | 0
2037 | 6 | 22 | 23 | 147.4461 | 0
2037 | 6 | 23 | 0 | 134.3732 | 0
2037 | 6 | 23 | 1 | 127.7788 | 0
2037 | 6 | 23 | 2 | 121.8107 | 0
2037 | 6 | 23 | 3 | 117.9521 | 0
2037 | 6 | 23 | 4 | 116.2901 | 0
2037 | 6 | 23 | 5 | 118.6237 | 0
2037 | 6 | 23 | 6 | 128.7434 | 0
2037 | 6 | 23 | 7 | 141.3037 | 0
2037 | 6 | 23 | 8 | 151.6248 | 0
2037 | 6 | 23 | 9 | 159.2762 | 0
2037 | 6 | 23 | 10 | 165.8303 | 0
2037 | 6 | 23 | 11 | 171.7616 | 0
2037 | 6 | 23 | 12 | 179.4909 | 0
2037 | 6 | 23 | 13 | 183.1054 | 0
2037 | 6 | 23 | 14 | 184.579 | 0
2037 | 6 | 23 | 15 | 186.7123 | 0
2037 | 6 | 23 | 16 | 191.148 | 0
2037 | 6 | 23 | 17 | 193.7491 | 0
2037 | 6 | 23 | 18 | 191.2092 | 0
2037 | 6 | 23 | 19 | 185.151 | 0
2037 | 6 | 23 | 20 | 178.7202 | 0
2037 | 6 | 23 | 21 | 175.3763 | 0
2037 | 6 | 23 | 22 | 166.8619 | 0
2037 | 6 | 23 | 23 | 154.6248 | 0
2037 | 6 | 24 | 0 | 139.6292 | 0
2037 | 6 | 24 | 1 | 133.6853 | 0
2037 | 6 | 24 | 2 | 127.483 | 0
2037 | 6 | 24 | 3 | 123.4249 | 0
2037 | 6 | 24 | 4 | 121.6753 | 0
2037 | 6 | 24 | 5 | 124.0416 | 0
2037 | 6 | 24 | 6 | 132.3897 | 0
2037 | 6 | 24 | 7 | 144.7445 | 0
2037 | 6 | 24 | 8 | 154.3044 | 0
2037 | 6 | 24 | 9 | 161.743 | 0
2037 | 6 | 24 | 10 | 168.8062 | 0
2037 | 6 | 24 | 11 | 175.3123 | 0
2037 | 6 | 24 | 12 | 183.7627 | 0
2037 | 6 | 24 | 13 | 186.9157 | 0
2037 | 6 | 24 | 14 | 187.8754 | 0
2037 | 6 | 24 | 15 | 189.462 | 0
2037 | 6 | 24 | 16 | 193.3127 | 0
2037 | 6 | 24 | 17 | 195.3063 | 0
2037 | 6 | 24 | 18 | 192.7667 | 0
2037 | 6 | 24 | 19 | 186.3348 | 0
2037 | 6 | 24 | 20 | 179.9464 | 0
2037 | 6 | 24 | 21 | 176.2239 | 0
2037 | 6 | 24 | 22 | 167.3084 | 0
2037 | 6 | 24 | 23 | 154.8384 | 0
2037 | 6 | 25 | 0 | 140.5139 | 0
2037 | 6 | 25 | 1 | 132.1129 | 0
2037 | 6 | 25 | 2 | 125.3709 | 0
2037 | 6 | 25 | 3 | 121.127 | 0
2037 | 6 | 25 | 4 | 118.9807 | 0
2037 | 6 | 25 | 5 | 120.8464 | 0
2037 | 6 | 25 | 6 | 130.8793 | 0
2037 | 6 | 25 | 7 | 142.0593 | 0
2037 | 6 | 25 | 8 | 149.3821 | 0
2037 | 6 | 25 | 9 | 153.6147 | 0
2037 | 6 | 25 | 10 | 157.3987 | 0
2037 | 6 | 25 | 11 | 161.1569 | 0
2037 | 6 | 25 | 12 | 168.1711 | 0
2037 | 6 | 25 | 13 | 169.0458 | 0
2037 | 6 | 25 | 14 | 167.8263 | 0
2037 | 6 | 25 | 15 | 167.1323 | 0
2037 | 6 | 25 | 16 | 169.8207 | 0
2037 | 6 | 25 | 17 | 171.3629 | 0
2037 | 6 | 25 | 18 | 172.6329 | 0
2037 | 6 | 25 | 19 | 166.3825 | 0
2037 | 6 | 25 | 20 | 160.4562 | 0
2037 | 6 | 25 | 21 | 157.0333 | 0
2037 | 6 | 25 | 22 | 149.2151 | 0
2037 | 6 | 25 | 23 | 138.3408 | 0
2037 | 6 | 26 | 0 | 125.9552 | 0
2037 | 6 | 26 | 1 | 122.3633 | 0
2037 | 6 | 26 | 2 | 116.2907 | 0
2037 | 6 | 26 | 3 | 112.4979 | 0
2037 | 6 | 26 | 4 | 110.8743 | 0
2037 | 6 | 26 | 5 | 112.9221 | 0
2037 | 6 | 26 | 6 | 122.9517 | 0
2037 | 6 | 26 | 7 | 133.628 | 0
2037 | 6 | 26 | 8 | 141.2988 | 0
2037 | 6 | 26 | 9 | 146.5905 | 0
2037 | 6 | 26 | 10 | 150.6568 | 0
2037 | 6 | 26 | 11 | 154.5645 | 0
2037 | 6 | 26 | 12 | 162.808 | 0
2037 | 6 | 26 | 13 | 164.5489 | 0
2037 | 6 | 26 | 14 | 164.1229 | 0
2037 | 6 | 26 | 15 | 164.1484 | 0
2037 | 6 | 26 | 16 | 167.1841 | 0
2037 | 6 | 26 | 17 | 168.5719 | 0
2037 | 6 | 26 | 18 | 170.6921 | 0
2037 | 6 | 26 | 19 | 163.3883 | 0
2037 | 6 | 26 | 20 | 155.9451 | 0
2037 | 6 | 26 | 21 | 153.0407 | 0
2037 | 6 | 26 | 22 | 147.0157 | 0
2037 | 6 | 26 | 23 | 138.2832 | 0
2037 | 6 | 27 | 0 | 126.0297 | 0
2037 | 6 | 27 | 1 | 121.2859 | 0
2037 | 6 | 27 | 2 | 115.2727 | 0
2037 | 6 | 27 | 3 | 111.4835 | 0
2037 | 6 | 27 | 4 | 108.9438 | 0
2037 | 6 | 27 | 5 | 107.9789 | 0
2037 | 6 | 27 | 6 | 109.4572 | 0
2037 | 6 | 27 | 7 | 115.0377 | 0
2037 | 6 | 27 | 8 | 125.1218 | 0
2037 | 6 | 27 | 9 | 134.9223 | 0
2037 | 6 | 27 | 10 | 143.5262 | 0
2037 | 6 | 27 | 11 | 150.9027 | 0
2037 | 6 | 27 | 12 | 160.4614 | 0
2037 | 6 | 27 | 13 | 163.9286 | 0
2037 | 6 | 27 | 14 | 165.3543 | 0
2037 | 6 | 27 | 15 | 166.9371 | 0
2037 | 6 | 27 | 16 | 169.0678 | 0
2037 | 6 | 27 | 17 | 169.1043 | 0
2037 | 6 | 27 | 18 | 165.5841 | 0
2037 | 6 | 27 | 19 | 160.1719 | 0
2037 | 6 | 27 | 20 | 155.8383 | 0
2037 | 6 | 27 | 21 | 155.6033 | 0
2037 | 6 | 27 | 22 | 151.8744 | 0
2037 | 6 | 27 | 23 | 144.7887 | 0
2037 | 6 | 28 | 0 | 133.7667 | 0
2037 | 6 | 28 | 1 | 125.5777 | 0
2037 | 6 | 28 | 2 | 119.5145 | 0
2037 | 6 | 28 | 3 | 115.51 | 0
2037 | 6 | 28 | 4 | 112.5681 | 0
2037 | 6 | 28 | 5 | 110.9586 | 0
2037 | 6 | 28 | 6 | 110.2704 | 0
2037 | 6 | 28 | 7 | 113.5335 | 0
2037 | 6 | 28 | 8 | 122.7841 | 0
2037 | 6 | 28 | 9 | 132.1606 | 0
2037 | 6 | 28 | 10 | 139.6257 | 0
2037 | 6 | 28 | 11 | 146.7377 | 0
2037 | 6 | 28 | 12 | 155.9264 | 0
2037 | 6 | 28 | 13 | 158.4745 | 0
2037 | 6 | 28 | 14 | 159.3492 | 0
2037 | 6 | 28 | 15 | 160.5576 | 0
2037 | 6 | 28 | 16 | 163.3974 | 0
2037 | 6 | 28 | 17 | 164.8498 | 0
2037 | 6 | 28 | 18 | 166.4897 | 0
2037 | 6 | 28 | 19 | 162.6773 | 0
2037 | 6 | 28 | 20 | 159.0152 | 0
2037 | 6 | 28 | 21 | 158.6349 | 0
2037 | 6 | 28 | 22 | 153.4307 | 0
2037 | 6 | 28 | 23 | 144.2451 | 0
2037 | 6 | 29 | 0 | 131.0323 | 0
2037 | 6 | 29 | 1 | 122.2876 | 0
2037 | 6 | 29 | 2 | 116.1755 | 0
2037 | 6 | 29 | 3 | 112.4367 | 0
2037 | 6 | 29 | 4 | 110.7579 | 0
2037 | 6 | 29 | 5 | 112.6925 | 0
2037 | 6 | 29 | 6 | 122.2979 | 0
2037 | 6 | 29 | 7 | 133.8085 | 0
2037 | 6 | 29 | 8 | 141.6797 | 0
2037 | 6 | 29 | 9 | 146.5377 | 0
2037 | 6 | 29 | 10 | 150.5077 | 0
2037 | 6 | 29 | 11 | 154.4709 | 0
2037 | 6 | 29 | 12 | 164.9157 | 0
2037 | 6 | 29 | 13 | 167.1596 | 0
2037 | 6 | 29 | 14 | 167.7475 | 0
2037 | 6 | 29 | 15 | 169.7821 | 0
2037 | 6 | 29 | 16 | 173.497 | 0
2037 | 6 | 29 | 17 | 175.7208 | 0
2037 | 6 | 29 | 18 | 172.4511 | 0
2037 | 6 | 29 | 19 | 165.6734 | 0
2037 | 6 | 29 | 20 | 158.1868 | 0
2037 | 6 | 29 | 21 | 154.2687 | 0
2037 | 6 | 29 | 22 | 145.8046 | 0
2037 | 6 | 29 | 23 | 134.0256 | 0
2037 | 6 | 30 | 0 | 123.0203 | 0
2037 | 6 | 30 | 1 | 112.1156 | 0
2037 | 6 | 30 | 2 | 106.1637 | 0
2037 | 6 | 30 | 3 | 102.6397 | 0
2037 | 6 | 30 | 4 | 101.3486 | 0
2037 | 6 | 30 | 5 | 103.1002 | 0
2037 | 6 | 30 | 6 | 112.7579 | 0
2037 | 6 | 30 | 7 | 123.8653 | 0
2037 | 6 | 30 | 8 | 131.4317 | 0
2037 | 6 | 30 | 9 | 135.5058 | 0
2037 | 6 | 30 | 10 | 138.1144 | 0
2037 | 6 | 30 | 11 | 140.9484 | 0
2037 | 6 | 30 | 12 | 145.3233 | 0
2037 | 6 | 30 | 13 | 145.7729 | 0
2037 | 6 | 30 | 14 | 145.0086 | 0
2037 | 6 | 30 | 15 | 144.8558 | 0
2037 | 6 | 30 | 16 | 147.0793 | 0
2037 | 6 | 30 | 17 | 149.19 | 0
2037 | 6 | 30 | 18 | 144.8138 | 0
2037 | 6 | 30 | 19 | 141.0747 | 0
2037 | 6 | 30 | 20 | 136.7406 | 0
2037 | 6 | 30 | 21 | 135.012 | 0
2037 | 6 | 30 | 22 | 128.9524 | 0
2037 | 6 | 30 | 23 | 119.0522 | 0
2037 | 7 | 1 | 0 | 111.0836 | 0
2037 | 7 | 1 | 1 | 100.7656 | 0
2037 | 7 | 1 | 2 | 95.4714 | 0
2037 | 7 | 1 | 3 | 92.5571 | 0
2037 | 7 | 1 | 4 | 91.5905 | 0
2037 | 7 | 1 | 5 | 91.6326 | 0
2037 | 7 | 1 | 6 | 96.4496 | 0
2037 | 7 | 1 | 7 | 100.4283 | 0
2037 | 7 | 1 | 8 | 105.2103 | 0
2037 | 7 | 1 | 9 | 110.0196 | 0
2037 | 7 | 1 | 10 | 113.5102 | 0
2037 | 7 | 1 | 11 | 115.6507 | 0
2037 | 7 | 1 | 12 | 121.7731 | 0
2037 | 7 | 1 | 13 | 124.1713 | 0
2037 | 7 | 1 | 14 | 123.7282 | 0
2037 | 7 | 1 | 15 | 123.9083 | 0
2037 | 7 | 1 | 16 | 125.042 | 0
2037 | 7 | 1 | 17 | 126.315 | 0
2037 | 7 | 1 | 18 | 125.6153 | 0
2037 | 7 | 1 | 19 | 123.776 | 0
2037 | 7 | 1 | 20 | 120.6028 | 0
2037 | 7 | 1 | 21 | 121.5331 | 0
2037 | 7 | 1 | 22 | 119.0666 | 0
2037 | 7 | 1 | 23 | 112.6836 | 0
2037 | 7 | 2 | 0 | 103.98 | 0
2037 | 7 | 2 | 1 | 105.3373 | 0
2037 | 7 | 2 | 2 | 100.2931 | 0
2037 | 7 | 2 | 3 | 97.5528 | 0
2037 | 7 | 2 | 4 | 97.1654 | 0
2037 | 7 | 2 | 5 | 99.9269 | 0
2037 | 7 | 2 | 6 | 108.4954 | 0
2037 | 7 | 2 | 7 | 120.3325 | 0
2037 | 7 | 2 | 8 | 130.3346 | 0
2037 | 7 | 2 | 9 | 137.7229 | 0
2037 | 7 | 2 | 10 | 143.7012 | 0
2037 | 7 | 2 | 11 | 148.9885 | 0
2037 | 7 | 2 | 12 | 154.5896 | 0
2037 | 7 | 2 | 13 | 158.3366 | 0
2037 | 7 | 2 | 14 | 160.4656 | 0
2037 | 7 | 2 | 15 | 163.0146 | 0
2037 | 7 | 2 | 16 | 166.353 | 0
2037 | 7 | 2 | 17 | 168.3029 | 0
2037 | 7 | 2 | 18 | 166.3297 | 0
2037 | 7 | 2 | 19 | 161.565 | 0
2037 | 7 | 2 | 20 | 156.1158 | 0
2037 | 7 | 2 | 21 | 154.5139 | 0
2037 | 7 | 2 | 22 | 148.5509 | 0
2037 | 7 | 2 | 23 | 138.7572 | 0
2037 | 7 | 3 | 0 | 127.2413 | 0
2037 | 7 | 3 | 1 | 122.2971 | 0
2037 | 7 | 3 | 2 | 116.9027 | 0
2037 | 7 | 3 | 3 | 113.6178 | 0
2037 | 7 | 3 | 4 | 112.6423 | 0
2037 | 7 | 3 | 5 | 115.603 | 0
2037 | 7 | 3 | 6 | 124.7613 | 0
2037 | 7 | 3 | 7 | 136.1959 | 0
2037 | 7 | 3 | 8 | 145.8485 | 0
2037 | 7 | 3 | 9 | 153.8599 | 0
2037 | 7 | 3 | 10 | 161.3882 | 0
2037 | 7 | 3 | 11 | 167.7957 | 0
2037 | 7 | 3 | 12 | 177.276 | 0
2037 | 7 | 3 | 13 | 180.8584 | 0
2037 | 7 | 3 | 14 | 182.3954 | 0
2037 | 7 | 3 | 15 | 183.9374 | 0
2037 | 7 | 3 | 16 | 187.1346 | 0
2037 | 7 | 3 | 17 | 188.345 | 0
2037 | 7 | 3 | 18 | 184.2952 | 0
2037 | 7 | 3 | 19 | 178.4737 | 0
2037 | 7 | 3 | 20 | 172.225 | 0
2037 | 7 | 3 | 21 | 169.5988 | 0
2037 | 7 | 3 | 22 | 163.2788 | 0
2037 | 7 | 3 | 23 | 154.1609 | 0
2037 | 7 | 4 | 0 | 145.6597 | 0
2037 | 7 | 4 | 1 | 134.5362 | 0
2037 | 7 | 4 | 2 | 127.5096 | 0
2037 | 7 | 4 | 3 | 122.9887 | 0
2037 | 7 | 4 | 4 | 119.8338 | 0
2037 | 7 | 4 | 5 | 118.6879 | 0
2037 | 7 | 4 | 6 | 121.0528 | 0
2037 | 7 | 4 | 7 | 124.5885 | 0
2037 | 7 | 4 | 8 | 133.5087 | 0
2037 | 7 | 4 | 9 | 142.7672 | 0
2037 | 7 | 4 | 10 | 150.9105 | 0
2037 | 7 | 4 | 11 | 158.3407 | 0
2037 | 7 | 4 | 12 | 166.4627 | 0
2037 | 7 | 4 | 13 | 167.8083 | 0
2037 | 7 | 4 | 14 | 167.6056 | 0
2037 | 7 | 4 | 15 | 166.7427 | 0
2037 | 7 | 4 | 16 | 167.1367 | 0
2037 | 7 | 4 | 17 | 166.0741 | 0
2037 | 7 | 4 | 18 | 167.0583 | 0
2037 | 7 | 4 | 19 | 162.816 | 0
2037 | 7 | 4 | 20 | 158.1566 | 0
2037 | 7 | 4 | 21 | 157.3058 | 0
2037 | 7 | 4 | 22 | 154.148 | 0
2037 | 7 | 4 | 23 | 147.4027 | 0
2037 | 7 | 5 | 0 | 141.7589 | 0
2037 | 7 | 5 | 1 | 130.9142 | 0
2037 | 7 | 5 | 2 | 123.7574 | 0
2037 | 7 | 5 | 3 | 118.79 | 0
2037 | 7 | 5 | 4 | 115.2293 | 0
2037 | 7 | 5 | 5 | 113.0062 | 0
2037 | 7 | 5 | 6 | 113.0777 | 0
2037 | 7 | 5 | 7 | 115.1054 | 0
2037 | 7 | 5 | 8 | 122.0107 | 0
2037 | 7 | 5 | 9 | 129.3916 | 0
2037 | 7 | 5 | 10 | 134.2942 | 0
2037 | 7 | 5 | 11 | 138.6159 | 0
2037 | 7 | 5 | 12 | 142.4886 | 0
2037 | 7 | 5 | 13 | 142.7793 | 0
2037 | 7 | 5 | 14 | 141.9477 | 0
2037 | 7 | 5 | 15 | 142.0255 | 0
2037 | 7 | 5 | 16 | 144.0071 | 0
2037 | 7 | 5 | 17 | 144.9819 | 0
2037 | 7 | 5 | 18 | 143.505 | 0
2037 | 7 | 5 | 19 | 140.7814 | 0
2037 | 7 | 5 | 20 | 137.6612 | 0
2037 | 7 | 5 | 21 | 136.5765 | 0
2037 | 7 | 5 | 22 | 131.4948 | 0
2037 | 7 | 5 | 23 | 123.6707 | 0
2037 | 7 | 6 | 0 | 120.4212 | 0
2037 | 7 | 6 | 1 | 112.0818 | 0
2037 | 7 | 6 | 2 | 106.4496 | 0
2037 | 7 | 6 | 3 | 103.0863 | 0
2037 | 7 | 6 | 4 | 101.8477 | 0
2037 | 7 | 6 | 5 | 104.1539 | 0
2037 | 7 | 6 | 6 | 113.0488 | 0
2037 | 7 | 6 | 7 | 123.1591 | 0
2037 | 7 | 6 | 8 | 129.8649 | 0
2037 | 7 | 6 | 9 | 134.5014 | 0
2037 | 7 | 6 | 10 | 137.0116 | 0
2037 | 7 | 6 | 11 | 139.3733 | 0
2037 | 7 | 6 | 12 | 144.4357 | 0
2037 | 7 | 6 | 13 | 145.1306 | 0
2037 | 7 | 6 | 14 | 144.2515 | 0
2037 | 7 | 6 | 15 | 144.7908 | 0
2037 | 7 | 6 | 16 | 147.259 | 0
2037 | 7 | 6 | 17 | 150.4953 | 0
2037 | 7 | 6 | 18 | 146.0572 | 0
2037 | 7 | 6 | 19 | 142.736 | 0
2037 | 7 | 6 | 20 | 137.7858 | 0
2037 | 7 | 6 | 21 | 135.8211 | 0
2037 | 7 | 6 | 22 | 129.2066 | 0
2037 | 7 | 6 | 23 | 119.8956 | 0
2037 | 7 | 7 | 0 | 114.2755 | 0
2037 | 7 | 7 | 1 | 105.3452 | 0
2037 | 7 | 7 | 2 | 100.3045 | 0
2037 | 7 | 7 | 3 | 97.3496 | 0
2037 | 7 | 7 | 4 | 96.5407 | 0
2037 | 7 | 7 | 5 | 99.0713 | 0
2037 | 7 | 7 | 6 | 109.2864 | 0
2037 | 7 | 7 | 7 | 119.7874 | 0
2037 | 7 | 7 | 8 | 126.2509 | 0
2037 | 7 | 7 | 9 | 130.2003 | 0
2037 | 7 | 7 | 10 | 132.4493 | 0
2037 | 7 | 7 | 11 | 134.1613 | 0
2037 | 7 | 7 | 12 | 138.9081 | 0
2037 | 7 | 7 | 13 | 140.045 | 0
2037 | 7 | 7 | 14 | 139.9986 | 0
2037 | 7 | 7 | 15 | 141.0323 | 0
2037 | 7 | 7 | 16 | 144.0346 | 0
2037 | 7 | 7 | 17 | 147.7769 | 0
2037 | 7 | 7 | 18 | 143.3191 | 0
2037 | 7 | 7 | 19 | 140.1292 | 0
2037 | 7 | 7 | 20 | 135.4553 | 0
2037 | 7 | 7 | 21 | 133.7253 | 0
2037 | 7 | 7 | 22 | 127.4899 | 0
2037 | 7 | 7 | 23 | 118.5825 | 0
2037 | 7 | 8 | 0 | 113.0836 | 0
2037 | 7 | 8 | 1 | 102.5472 | 0
2037 | 7 | 8 | 2 | 97.4717 | 0
2037 | 7 | 8 | 3 | 94.5819 | 0
2037 | 7 | 8 | 4 | 93.9997 | 0
2037 | 7 | 8 | 5 | 96.7516 | 0
2037 | 7 | 8 | 6 | 105.0955 | 0
2037 | 7 | 8 | 7 | 116.9465 | 0
2037 | 7 | 8 | 8 | 125.748 | 0
2037 | 7 | 8 | 9 | 131.9617 | 0
2037 | 7 | 8 | 10 | 136.6843 | 0
2037 | 7 | 8 | 11 | 140.4109 | 0
2037 | 7 | 8 | 12 | 142.3671 | 0
2037 | 7 | 8 | 13 | 144.9036 | 0
2037 | 7 | 8 | 14 | 145.6932 | 0
2037 | 7 | 8 | 15 | 147.8552 | 0
2037 | 7 | 8 | 16 | 151.9332 | 0
2037 | 7 | 8 | 17 | 154.8824 | 0
2037 | 7 | 8 | 18 | 146.3176 | 0
2037 | 7 | 8 | 19 | 143.5538 | 0
2037 | 7 | 8 | 20 | 140.1718 | 0
2037 | 7 | 8 | 21 | 138.9964 | 0
2037 | 7 | 8 | 22 | 132.7833 | 0
2037 | 7 | 8 | 23 | 123.4433 | 0
2037 | 7 | 9 | 0 | 116.9311 | 0
2037 | 7 | 9 | 1 | 110.6318 | 0
2037 | 7 | 9 | 2 | 105.6757 | 0
2037 | 7 | 9 | 3 | 102.6908 | 0
2037 | 7 | 9 | 4 | 101.9151 | 0
2037 | 7 | 9 | 5 | 104.9132 | 0
2037 | 7 | 9 | 6 | 111.5559 | 0
2037 | 7 | 9 | 7 | 123.5553 | 0
2037 | 7 | 9 | 8 | 132.6402 | 0
2037 | 7 | 9 | 9 | 139.5046 | 0
2037 | 7 | 9 | 10 | 145.2365 | 0
2037 | 7 | 9 | 11 | 150.0148 | 0
2037 | 7 | 9 | 12 | 153.8907 | 0
2037 | 7 | 9 | 13 | 156.3933 | 0
2037 | 7 | 9 | 14 | 157.4167 | 0
2037 | 7 | 9 | 15 | 159.8201 | 0
2037 | 7 | 9 | 16 | 163.9184 | 0
2037 | 7 | 9 | 17 | 166.2367 | 0
2037 | 7 | 9 | 18 | 164.2164 | 0
2037 | 7 | 9 | 19 | 158.4904 | 0
2037 | 7 | 9 | 20 | 151.9198 | 0
2037 | 7 | 9 | 21 | 149.4841 | 0
2037 | 7 | 9 | 22 | 142.3814 | 0
2037 | 7 | 9 | 23 | 132.0321 | 0
2037 | 7 | 10 | 0 | 124.2523 | 0
2037 | 7 | 10 | 1 | 114.6388 | 0
2037 | 7 | 10 | 2 | 108.479 | 0
2037 | 7 | 10 | 3 | 104.6838 | 0
2037 | 7 | 10 | 4 | 103.1127 | 0
2037 | 7 | 10 | 5 | 105.2799 | 0
2037 | 7 | 10 | 6 | 114.3043 | 0
2037 | 7 | 10 | 7 | 125.2606 | 0
2037 | 7 | 10 | 8 | 133.608 | 0
2037 | 7 | 10 | 9 | 140.0474 | 0
2037 | 7 | 10 | 10 | 145.5375 | 0
2037 | 7 | 10 | 11 | 149.7473 | 0
2037 | 7 | 10 | 12 | 158.0139 | 0
2037 | 7 | 10 | 13 | 160.6759 | 0
2037 | 7 | 10 | 14 | 162.1849 | 0
2037 | 7 | 10 | 15 | 165.6752 | 0
2037 | 7 | 10 | 16 | 169.7736 | 0
2037 | 7 | 10 | 17 | 171.0469 | 0
2037 | 7 | 10 | 18 | 163.52 | 0
2037 | 7 | 10 | 19 | 156.9441 | 0
2037 | 7 | 10 | 20 | 149.8074 | 0
2037 | 7 | 10 | 21 | 148.1567 | 0
2037 | 7 | 10 | 22 | 142.7993 | 0
2037 | 7 | 10 | 23 | 134.8209 | 0
2037 | 7 | 11 | 0 | 124.1734 | 0
2037 | 7 | 11 | 1 | 121.575 | 0
2037 | 7 | 11 | 2 | 116.0552 | 0
2037 | 7 | 11 | 3 | 112.7577 | 0
2037 | 7 | 11 | 4 | 110.6521 | 0
2037 | 7 | 11 | 5 | 110.4982 | 0
2037 | 7 | 11 | 6 | 111.8046 | 0
2037 | 7 | 11 | 7 | 116.8323 | 0
2037 | 7 | 11 | 8 | 127.8501 | 0
2037 | 7 | 11 | 9 | 140.0896 | 0
2037 | 7 | 11 | 10 | 151.6107 | 0
2037 | 7 | 11 | 11 | 161.1281 | 0
2037 | 7 | 11 | 12 | 173.1846 | 0
2037 | 7 | 11 | 13 | 177.8621 | 0
2037 | 7 | 11 | 14 | 179.7981 | 0
2037 | 7 | 11 | 15 | 181.864 | 0
2037 | 7 | 11 | 16 | 183.9718 | 0
2037 | 7 | 11 | 17 | 184.2312 | 0
2037 | 7 | 11 | 18 | 176.4574 | 0
2037 | 7 | 11 | 19 | 172.0859 | 0
2037 | 7 | 11 | 20 | 168.8216 | 0
2037 | 7 | 11 | 21 | 169.0575 | 0
2037 | 7 | 11 | 22 | 164.8736 | 0
2037 | 7 | 11 | 23 | 157.3336 | 0
2037 | 7 | 12 | 0 | 149.4588 | 0
2037 | 7 | 12 | 1 | 144.2729 | 0
2037 | 7 | 12 | 2 | 137.5789 | 0
2037 | 7 | 12 | 3 | 133.2658 | 0
2037 | 7 | 12 | 4 | 129.7137 | 0
2037 | 7 | 12 | 5 | 128.4423 | 0
2037 | 7 | 12 | 6 | 129.3999 | 0
2037 | 7 | 12 | 7 | 133.5667 | 0
2037 | 7 | 12 | 8 | 145.6342 | 0
2037 | 7 | 12 | 9 | 159.6911 | 0
2037 | 7 | 12 | 10 | 173.2536 | 0
2037 | 7 | 12 | 11 | 184.2106 | 0
2037 | 7 | 12 | 12 | 200.3696 | 0
2037 | 7 | 12 | 13 | 206.5663 | 0
2037 | 7 | 12 | 14 | 210.578 | 0
2037 | 7 | 12 | 15 | 214.8349 | 0
2037 | 7 | 12 | 16 | 218.6183 | 0
2037 | 7 | 12 | 17 | 219.6812 | 0
2037 | 7 | 12 | 18 | 214.2149 | 0
2037 | 7 | 12 | 19 | 209.2125 | 0
2037 | 7 | 12 | 20 | 204.4573 | 0
2037 | 7 | 12 | 21 | 203.7614 | 0
2037 | 7 | 12 | 22 | 197.0003 | 0
2037 | 7 | 12 | 23 | 185.6308 | 0
2037 | 7 | 13 | 0 | 171.3488 | 0
2037 | 7 | 13 | 1 | 161.5578 | 0
2037 | 7 | 13 | 2 | 153.1477 | 0
2037 | 7 | 13 | 3 | 147.5272 | 0
2037 | 7 | 13 | 4 | 144.141 | 0
2037 | 7 | 13 | 5 | 145.7558 | 0
2037 | 7 | 13 | 6 | 154.2689 | 0
2037 | 7 | 13 | 7 | 166.0791 | 0
2037 | 7 | 13 | 8 | 176.9197 | 0
2037 | 7 | 13 | 9 | 186.2931 | 0
2037 | 7 | 13 | 10 | 195.5683 | 0
2037 | 7 | 13 | 11 | 202.7495 | 0
2037 | 7 | 13 | 12 | 212.5922 | 0
2037 | 7 | 13 | 13 | 216.7485 | 0
2037 | 7 | 13 | 14 | 218.6287 | 0
2037 | 7 | 13 | 15 | 222.0072 | 0
2037 | 7 | 13 | 16 | 226.12 | 0
2037 | 7 | 13 | 17 | 227.6814 | 0
2037 | 7 | 13 | 18 | 221.1041 | 0
2037 | 7 | 13 | 19 | 213.5026 | 0
2037 | 7 | 13 | 20 | 205.1049 | 0
2037 | 7 | 13 | 21 | 200.3613 | 0
2037 | 7 | 13 | 22 | 190.1023 | 0
2037 | 7 | 13 | 23 | 176.3045 | 0
2037 | 7 | 14 | 0 | 158.376 | 0
2037 | 7 | 14 | 1 | 150.8434 | 0
2037 | 7 | 14 | 2 | 143.5093 | 0
2037 | 7 | 14 | 3 | 138.5752 | 0
2037 | 7 | 14 | 4 | 135.9702 | 0
2037 | 7 | 14 | 5 | 137.9271 | 0
2037 | 7 | 14 | 6 | 146.0051 | 0
2037 | 7 | 14 | 7 | 155.937 | 0
2037 | 7 | 14 | 8 | 163.7152 | 0
2037 | 7 | 14 | 9 | 169.6835 | 0
2037 | 7 | 14 | 10 | 175.2725 | 0
2037 | 7 | 14 | 11 | 180.3147 | 0
2037 | 7 | 14 | 12 | 188.2869 | 0
2037 | 7 | 14 | 13 | 191.2626 | 0
2037 | 7 | 14 | 14 | 191.4022 | 0
2037 | 7 | 14 | 15 | 192.0843 | 0
2037 | 7 | 14 | 16 | 195.4186 | 0
2037 | 7 | 14 | 17 | 197.5277 | 0
2037 | 7 | 14 | 18 | 195.4737 | 0
2037 | 7 | 14 | 19 | 190.1118 | 0
2037 | 7 | 14 | 20 | 183.4403 | 0
2037 | 7 | 14 | 21 | 179.7599 | 0
2037 | 7 | 14 | 22 | 171.4084 | 0
2037 | 7 | 14 | 23 | 159.6158 | 0
2037 | 7 | 15 | 0 | 146.2113 | 0
2037 | 7 | 15 | 1 | 141.8759 | 0
2037 | 7 | 15 | 2 | 135.3299 | 0
2037 | 7 | 15 | 3 | 130.8839 | 0
2037 | 7 | 15 | 4 | 129.0521 | 0
2037 | 7 | 15 | 5 | 131.5315 | 0
2037 | 7 | 15 | 6 | 140.3052 | 0
2037 | 7 | 15 | 7 | 150.5953 | 0
2037 | 7 | 15 | 8 | 159.2319 | 0
2037 | 7 | 15 | 9 | 167.1239 | 0
2037 | 7 | 15 | 10 | 173.931 | 0
2037 | 7 | 15 | 11 | 180.0462 | 0
2037 | 7 | 15 | 12 | 191.7416 | 0
2037 | 7 | 15 | 13 | 195.9695 | 0
2037 | 7 | 15 | 14 | 197.7377 | 0
2037 | 7 | 15 | 15 | 199.7663 | 0
2037 | 7 | 15 | 16 | 202.8905 | 0
2037 | 7 | 15 | 17 | 204.8179 | 0
2037 | 7 | 15 | 18 | 205.6762 | 0
2037 | 7 | 15 | 19 | 198.949 | 0
2037 | 7 | 15 | 20 | 191.1108 | 0
2037 | 7 | 15 | 21 | 187.592 | 0
2037 | 7 | 15 | 22 | 179.0346 | 0
2037 | 7 | 15 | 23 | 166.6977 | 0
2037 | 7 | 16 | 0 | 150.5472 | 0
2037 | 7 | 16 | 1 | 138.0851 | 0
2037 | 7 | 16 | 2 | 130.9207 | 0
2037 | 7 | 16 | 3 | 126.2475 | 0
2037 | 7 | 16 | 4 | 123.8877 | 0
2037 | 7 | 16 | 5 | 125.7998 | 0
2037 | 7 | 16 | 6 | 134.5978 | 0
2037 | 7 | 16 | 7 | 145.0427 | 0
2037 | 7 | 16 | 8 | 153.1479 | 0
2037 | 7 | 16 | 9 | 159.5074 | 0
2037 | 7 | 16 | 10 | 164.5804 | 0
2037 | 7 | 16 | 11 | 168.1886 | 0
2037 | 7 | 16 | 12 | 175.6882 | 0
2037 | 7 | 16 | 13 | 177.7403 | 0
2037 | 7 | 16 | 14 | 177.9684 | 0
2037 | 7 | 16 | 15 | 178.9724 | 0
2037 | 7 | 16 | 16 | 181.2375 | 0
2037 | 7 | 16 | 17 | 182.3486 | 0
2037 | 7 | 16 | 18 | 179.8589 | 0
2037 | 7 | 16 | 19 | 173.278 | 0
2037 | 7 | 16 | 20 | 166.1824 | 0
2037 | 7 | 16 | 21 | 162.6502 | 0
2037 | 7 | 16 | 22 | 154.7792 | 0
2037 | 7 | 16 | 23 | 143.9276 | 0
2037 | 7 | 17 | 0 | 134.0432 | 0
2037 | 7 | 17 | 1 | 125.9126 | 0
2037 | 7 | 17 | 2 | 119.5767 | 0
2037 | 7 | 17 | 3 | 115.5294 | 0
2037 | 7 | 17 | 4 | 113.8311 | 0
2037 | 7 | 17 | 5 | 116.0246 | 0
2037 | 7 | 17 | 6 | 123.7287 | 0
2037 | 7 | 17 | 7 | 134.1236 | 0
2037 | 7 | 17 | 8 | 142.9464 | 0
2037 | 7 | 17 | 9 | 150.5384 | 0
2037 | 7 | 17 | 10 | 156.7349 | 0
2037 | 7 | 17 | 11 | 161.4533 | 0
2037 | 7 | 17 | 12 | 168.3605 | 0
2037 | 7 | 17 | 13 | 171.1055 | 0
2037 | 7 | 17 | 14 | 171.9329 | 0
2037 | 7 | 17 | 15 | 173.7604 | 0
2037 | 7 | 17 | 16 | 176.9307 | 0
2037 | 7 | 17 | 17 | 178.023 | 0
2037 | 7 | 17 | 18 | 169.0809 | 0
2037 | 7 | 17 | 19 | 163.2635 | 0
2037 | 7 | 17 | 20 | 157.1043 | 0
2037 | 7 | 17 | 21 | 154.8178 | 0
2037 | 7 | 17 | 22 | 149.0128 | 0
2037 | 7 | 17 | 23 | 140.9069 | 0
2037 | 7 | 18 | 0 | 133.3598 | 0
2037 | 7 | 18 | 1 | 125.9018 | 0
2037 | 7 | 18 | 2 | 119.8961 | 0
2037 | 7 | 18 | 3 | 116.082 | 0
2037 | 7 | 18 | 4 | 113.5436 | 0
2037 | 7 | 18 | 5 | 112.8864 | 0
2037 | 7 | 18 | 6 | 115.0899 | 0
2037 | 7 | 18 | 7 | 118.6929 | 0
2037 | 7 | 18 | 8 | 125.9472 | 0
2037 | 7 | 18 | 9 | 133.2506 | 0
2037 | 7 | 18 | 10 | 139.9519 | 0
2037 | 7 | 18 | 11 | 145.6255 | 0
2037 | 7 | 18 | 12 | 156.3542 | 0
2037 | 7 | 18 | 13 | 158.0606 | 0
2037 | 7 | 18 | 14 | 157.6674 | 0
2037 | 7 | 18 | 15 | 157.3413 | 0
2037 | 7 | 18 | 16 | 157.8611 | 0
2037 | 7 | 18 | 17 | 157.3246 | 0
2037 | 7 | 18 | 18 | 155.6462 | 0
2037 | 7 | 18 | 19 | 152.0552 | 0
2037 | 7 | 18 | 20 | 149.0645 | 0
2037 | 7 | 18 | 21 | 148.7735 | 0
2037 | 7 | 18 | 22 | 145.0872 | 0
2037 | 7 | 18 | 23 | 138.7975 | 0
2037 | 7 | 19 | 0 | 134.7414 | 0
2037 | 7 | 19 | 1 | 126.8941 | 0
2037 | 7 | 19 | 2 | 120.7072 | 0
2037 | 7 | 19 | 3 | 116.6336 | 0
2037 | 7 | 19 | 4 | 113.7064 | 0
2037 | 7 | 19 | 5 | 112.3159 | 0
2037 | 7 | 19 | 6 | 109.053 | 0
2037 | 7 | 19 | 7 | 111.8648 | 0
2037 | 7 | 19 | 8 | 121.5472 | 0
2037 | 7 | 19 | 9 | 132.3341 | 0
2037 | 7 | 19 | 10 | 140.9823 | 0
2037 | 7 | 19 | 11 | 147.9676 | 0
2037 | 7 | 19 | 12 | 156.4847 | 0
2037 | 7 | 19 | 13 | 160.6227 | 0
2037 | 7 | 19 | 14 | 163.3093 | 0
2037 | 7 | 19 | 15 | 166.872 | 0
2037 | 7 | 19 | 16 | 170.3328 | 0
2037 | 7 | 19 | 17 | 171.7442 | 0
2037 | 7 | 19 | 18 | 169.917 | 0
2037 | 7 | 19 | 19 | 165.2703 | 0
2037 | 7 | 19 | 20 | 160.4935 | 0
2037 | 7 | 19 | 21 | 160.2001 | 0
2037 | 7 | 19 | 22 | 154.9741 | 0
2037 | 7 | 19 | 23 | 145.8177 | 0
2037 | 7 | 20 | 0 | 129.9593 | 0
2037 | 7 | 20 | 1 | 124.4733 | 0
2037 | 7 | 20 | 2 | 118.4416 | 0
2037 | 7 | 20 | 3 | 114.6854 | 0
2037 | 7 | 20 | 4 | 113.2378 | 0
2037 | 7 | 20 | 5 | 115.71 | 0
2037 | 7 | 20 | 6 | 125.2852 | 0
2037 | 7 | 20 | 7 | 136.673 | 0
2037 | 7 | 20 | 8 | 146.5328 | 0
2037 | 7 | 20 | 9 | 154.8544 | 0
2037 | 7 | 20 | 10 | 161.9256 | 0
2037 | 7 | 20 | 11 | 167.7956 | 0
2037 | 7 | 20 | 12 | 175.9137 | 0
2037 | 7 | 20 | 13 | 179.695 | 0
2037 | 7 | 20 | 14 | 181.4277 | 0
2037 | 7 | 20 | 15 | 184.2313 | 0
2037 | 7 | 20 | 16 | 188.0084 | 0
2037 | 7 | 20 | 17 | 190.3693 | 0
2037 | 7 | 20 | 18 | 188.8211 | 0
2037 | 7 | 20 | 19 | 182.8763 | 0
2037 | 7 | 20 | 20 | 176.1665 | 0
2037 | 7 | 20 | 21 | 173.1286 | 0
2037 | 7 | 20 | 22 | 164.6109 | 0
2037 | 7 | 20 | 23 | 152.6965 | 0
2037 | 7 | 21 | 0 | 138.3274 | 0
2037 | 7 | 21 | 1 | 130.9642 | 0
2037 | 7 | 21 | 2 | 124.996 | 0
2037 | 7 | 21 | 3 | 121.1266 | 0
2037 | 7 | 21 | 4 | 119.462 | 0
2037 | 7 | 21 | 5 | 122.1107 | 0
2037 | 7 | 21 | 6 | 131.902 | 0
2037 | 7 | 21 | 7 | 142.1811 | 0
2037 | 7 | 21 | 8 | 149.8172 | 0
2037 | 7 | 21 | 9 | 155.5203 | 0
2037 | 7 | 21 | 10 | 160.6562 | 0
2037 | 7 | 21 | 11 | 165.1999 | 0
2037 | 7 | 21 | 12 | 175.3199 | 0
2037 | 7 | 21 | 13 | 178.2507 | 0
2037 | 7 | 21 | 14 | 179.0751 | 0
2037 | 7 | 21 | 15 | 180.431 | 0
2037 | 7 | 21 | 16 | 183.6869 | 0
2037 | 7 | 21 | 17 | 185.9608 | 0
2037 | 7 | 21 | 18 | 190.152 | 0
2037 | 7 | 21 | 19 | 183.7782 | 0
2037 | 7 | 21 | 20 | 176.4706 | 0
2037 | 7 | 21 | 21 | 172.8965 | 0
2037 | 7 | 21 | 22 | 164.334 | 0
2037 | 7 | 21 | 23 | 152.2696 | 0
2037 | 7 | 22 | 0 | 137.4892 | 0
2037 | 7 | 22 | 1 | 127.9175 | 0
2037 | 7 | 22 | 2 | 121.2016 | 0
2037 | 7 | 22 | 3 | 116.8574 | 0
2037 | 7 | 22 | 4 | 114.9455 | 0
2037 | 7 | 22 | 5 | 117.0096 | 0
2037 | 7 | 22 | 6 | 127.5887 | 0
2037 | 7 | 22 | 7 | 137.8061 | 0
2037 | 7 | 22 | 8 | 145.3724 | 0
2037 | 7 | 22 | 9 | 150.6867 | 0
2037 | 7 | 22 | 10 | 155.1097 | 0
2037 | 7 | 22 | 11 | 159.141 | 0
2037 | 7 | 22 | 12 | 165.3637 | 0
2037 | 7 | 22 | 13 | 167.6516 | 0
2037 | 7 | 22 | 14 | 167.9056 | 0
2037 | 7 | 22 | 15 | 168.99 | 0
2037 | 7 | 22 | 16 | 172.5154 | 0
2037 | 7 | 22 | 17 | 174.845 | 0
2037 | 7 | 22 | 18 | 177.3565 | 0
2037 | 7 | 22 | 19 | 171.3782 | 0
2037 | 7 | 22 | 20 | 164.5284 | 0
2037 | 7 | 22 | 21 | 161.4774 | 0
2037 | 7 | 22 | 22 | 153.6954 | 0
2037 | 7 | 22 | 23 | 142.4264 | 0
2037 | 7 | 23 | 0 | 130.344 | 0
2037 | 7 | 23 | 1 | 125.4841 | 0
2037 | 7 | 23 | 2 | 120.06 | 0
2037 | 7 | 23 | 3 | 116.6022 | 0
2037 | 7 | 23 | 4 | 115.5362 | 0
2037 | 7 | 23 | 5 | 118.4736 | 0
2037 | 7 | 23 | 6 | 128.1668 | 0
2037 | 7 | 23 | 7 | 138.4894 | 0
2037 | 7 | 23 | 8 | 146.6106 | 0
2037 | 7 | 23 | 9 | 152.9569 | 0
2037 | 7 | 23 | 10 | 158.6045 | 0
2037 | 7 | 23 | 11 | 164.1444 | 0
2037 | 7 | 23 | 12 | 174.1325 | 0
2037 | 7 | 23 | 13 | 177.8056 | 0
2037 | 7 | 23 | 14 | 179.035 | 0
2037 | 7 | 23 | 15 | 180.2711 | 0
2037 | 7 | 23 | 16 | 183.9498 | 0
2037 | 7 | 23 | 17 | 186.3085 | 0
2037 | 7 | 23 | 18 | 186.852 | 0
2037 | 7 | 23 | 19 | 182.0307 | 0
2037 | 7 | 23 | 20 | 177.0217 | 0
2037 | 7 | 23 | 21 | 174.9917 | 0
2037 | 7 | 23 | 22 | 167.6702 | 0
2037 | 7 | 23 | 23 | 156.9155 | 0
2037 | 7 | 24 | 0 | 140.9836 | 0
2037 | 7 | 24 | 1 | 136.6221 | 0
2037 | 7 | 24 | 2 | 130.5382 | 0
2037 | 7 | 24 | 3 | 126.4874 | 0
2037 | 7 | 24 | 4 | 124.7351 | 0
2037 | 7 | 24 | 5 | 127.4456 | 0
2037 | 7 | 24 | 6 | 134.8169 | 0
2037 | 7 | 24 | 7 | 145.3456 | 0
2037 | 7 | 24 | 8 | 155.2708 | 0
2037 | 7 | 24 | 9 | 164.6277 | 0
2037 | 7 | 24 | 10 | 173.0024 | 0
2037 | 7 | 24 | 11 | 179.6992 | 0
2037 | 7 | 24 | 12 | 190.132 | 0
2037 | 7 | 24 | 13 | 194.4743 | 0
2037 | 7 | 24 | 14 | 196.6376 | 0
2037 | 7 | 24 | 15 | 198.9251 | 0
2037 | 7 | 24 | 16 | 202.4813 | 0
2037 | 7 | 24 | 17 | 203.8396 | 0
2037 | 7 | 24 | 18 | 197.7573 | 0
2037 | 7 | 24 | 19 | 190.2688 | 0
2037 | 7 | 24 | 20 | 183.4248 | 0
2037 | 7 | 24 | 21 | 180.3581 | 0
2037 | 7 | 24 | 22 | 172.9354 | 0
2037 | 7 | 24 | 23 | 163.0463 | 0
2037 | 7 | 25 | 0 | 149.5609 | 0
2037 | 7 | 25 | 1 | 139.0143 | 0
2037 | 7 | 25 | 2 | 132.2543 | 0
2037 | 7 | 25 | 3 | 127.6227 | 0
2037 | 7 | 25 | 4 | 124.3192 | 0
2037 | 7 | 25 | 5 | 123.201 | 0
2037 | 7 | 25 | 6 | 122.4655 | 0
2037 | 7 | 25 | 7 | 126.1571 | 0
2037 | 7 | 25 | 8 | 135.4445 | 0
2037 | 7 | 25 | 9 | 145.5043 | 0
2037 | 7 | 25 | 10 | 154.034 | 0
2037 | 7 | 25 | 11 | 161.5177 | 0
2037 | 7 | 25 | 12 | 171.9641 | 0
2037 | 7 | 25 | 13 | 175.1367 | 0
2037 | 7 | 25 | 14 | 177.2519 | 0
2037 | 7 | 25 | 15 | 179.7034 | 0
2037 | 7 | 25 | 16 | 181.9104 | 0
2037 | 7 | 25 | 17 | 181.256 | 0
2037 | 7 | 25 | 18 | 175.0048 | 0
2037 | 7 | 25 | 19 | 169.1756 | 0
2037 | 7 | 25 | 20 | 164.021 | 0
2037 | 7 | 25 | 21 | 163.043 | 0
2037 | 7 | 25 | 22 | 159.0675 | 0
2037 | 7 | 25 | 23 | 151.8554 | 0
2037 | 7 | 26 | 0 | 139.9377 | 0
2037 | 7 | 26 | 1 | 134.7812 | 0
2037 | 7 | 26 | 2 | 128.4199 | 0
2037 | 7 | 26 | 3 | 124.278 | 0
2037 | 7 | 26 | 4 | 121.1521 | 0
2037 | 7 | 26 | 5 | 119.6398 | 0
2037 | 7 | 26 | 6 | 120.6781 | 0
2037 | 7 | 26 | 7 | 123.8197 | 0
2037 | 7 | 26 | 8 | 133.2049 | 0
2037 | 7 | 26 | 9 | 144.1741 | 0
2037 | 7 | 26 | 10 | 154.3435 | 0
2037 | 7 | 26 | 11 | 162.9673 | 0
2037 | 7 | 26 | 12 | 174.8281 | 0
2037 | 7 | 26 | 13 | 178.9227 | 0
2037 | 7 | 26 | 14 | 180.8726 | 0
2037 | 7 | 26 | 15 | 183.0369 | 0
2037 | 7 | 26 | 16 | 185.5267 | 0
2037 | 7 | 26 | 17 | 186.4436 | 0
2037 | 7 | 26 | 18 | 183.8451 | 0
2037 | 7 | 26 | 19 | 180.3996 | 0
2037 | 7 | 26 | 20 | 178.0643 | 0
2037 | 7 | 26 | 21 | 177.0882 | 0
2037 | 7 | 26 | 22 | 170.5877 | 0
2037 | 7 | 26 | 23 | 160.7743 | 0
2037 | 7 | 27 | 0 | 148.478 | 0
2037 | 7 | 27 | 1 | 142.0716 | 0
2037 | 7 | 27 | 2 | 134.983 | 0
2037 | 7 | 27 | 3 | 130.3127 | 0
2037 | 7 | 27 | 4 | 127.9615 | 0
2037 | 7 | 27 | 5 | 130.0538 | 0
2037 | 7 | 27 | 6 | 138.7891 | 0
2037 | 7 | 27 | 7 | 149.8045 | 0
2037 | 7 | 27 | 8 | 160.2203 | 0
2037 | 7 | 27 | 9 | 169.8632 | 0
2037 | 7 | 27 | 10 | 178.1972 | 0
2037 | 7 | 27 | 11 | 184.6512 | 0
2037 | 7 | 27 | 12 | 193.6524 | 0
2037 | 7 | 27 | 13 | 197.6714 | 0
2037 | 7 | 27 | 14 | 199.7125 | 0
2037 | 7 | 27 | 15 | 202.4115 | 0
2037 | 7 | 27 | 16 | 205.4585 | 0
2037 | 7 | 27 | 17 | 207.1933 | 0
2037 | 7 | 27 | 18 | 204.1473 | 0
2037 | 7 | 27 | 19 | 196.7897 | 0
2037 | 7 | 27 | 20 | 188.8266 | 0
2037 | 7 | 27 | 21 | 184.1276 | 0
2037 | 7 | 27 | 22 | 174.3975 | 0
2037 | 7 | 27 | 23 | 161.4106 | 0
2037 | 7 | 28 | 0 | 146.9514 | 0
2037 | 7 | 28 | 1 | 134.6934 | 0
2037 | 7 | 28 | 2 | 127.66 | 0
2037 | 7 | 28 | 3 | 123.0415 | 0
2037 | 7 | 28 | 4 | 120.7292 | 0
2037 | 7 | 28 | 5 | 122.664 | 0
2037 | 7 | 28 | 6 | 130.9492 | 0
2037 | 7 | 28 | 7 | 141.7372 | 0
2037 | 7 | 28 | 8 | 151.1217 | 0
2037 | 7 | 28 | 9 | 158.87 | 0
2037 | 7 | 28 | 10 | 165.4537 | 0
2037 | 7 | 28 | 11 | 170.4348 | 0
2037 | 7 | 28 | 12 | 177.8382 | 0
2037 | 7 | 28 | 13 | 181.3755 | 0
2037 | 7 | 28 | 14 | 183.4178 | 0
2037 | 7 | 28 | 15 | 186.7962 | 0
2037 | 7 | 28 | 16 | 190.4824 | 0
2037 | 7 | 28 | 17 | 192.1101 | 0
2037 | 7 | 28 | 18 | 187.0655 | 0
2037 | 7 | 28 | 19 | 180.5651 | 0
2037 | 7 | 28 | 20 | 173.1225 | 0
2037 | 7 | 28 | 21 | 169.3356 | 0
2037 | 7 | 28 | 22 | 161.1407 | 0
2037 | 7 | 28 | 23 | 149.3947 | 0
2037 | 7 | 29 | 0 | 134.3403 | 0
2037 | 7 | 29 | 1 | 128.6855 | 0
2037 | 7 | 29 | 2 | 122.6019 | 0
2037 | 7 | 29 | 3 | 118.5526 | 0
2037 | 7 | 29 | 4 | 117.1612 | 0
2037 | 7 | 29 | 5 | 119.8264 | 0
2037 | 7 | 29 | 6 | 129.6344 | 0
2037 | 7 | 29 | 7 | 141.0599 | 0
2037 | 7 | 29 | 8 | 151.5475 | 0
2037 | 7 | 29 | 9 | 161.2026 | 0
2037 | 7 | 29 | 10 | 169.488 | 0
2037 | 7 | 29 | 11 | 176.3391 | 0
2037 | 7 | 29 | 12 | 186.3427 | 0
2037 | 7 | 29 | 13 | 191.3546 | 0
2037 | 7 | 29 | 14 | 194.5083 | 0
2037 | 7 | 29 | 15 | 198.2726 | 0
2037 | 7 | 29 | 16 | 202.3931 | 0
2037 | 7 | 29 | 17 | 204.445 | 0
2037 | 7 | 29 | 18 | 198.0413 | 0
2037 | 7 | 29 | 19 | 191.4404 | 0
2037 | 7 | 29 | 20 | 184.5348 | 0
2037 | 7 | 29 | 21 | 180.5999 | 0
2037 | 7 | 29 | 22 | 171.663 | 0
2037 | 7 | 29 | 23 | 159.1519 | 0
2037 | 7 | 30 | 0 | 147.3507 | 0
2037 | 7 | 30 | 1 | 138.9754 | 0
2037 | 7 | 30 | 2 | 132.3593 | 0
2037 | 7 | 30 | 3 | 127.8952 | 0
2037 | 7 | 30 | 4 | 125.9157 | 0
2037 | 7 | 30 | 5 | 128.4441 | 0
2037 | 7 | 30 | 6 | 139.1544 | 0
2037 | 7 | 30 | 7 | 150.4118 | 0
2037 | 7 | 30 | 8 | 160.9447 | 0
2037 | 7 | 30 | 9 | 170.5877 | 0
2037 | 7 | 30 | 10 | 179.278 | 0
2037 | 7 | 30 | 11 | 186.4251 | 0
2037 | 7 | 30 | 12 | 194.7396 | 0
2037 | 7 | 30 | 13 | 198.6758 | 0
2037 | 7 | 30 | 14 | 200.4462 | 0
2037 | 7 | 30 | 15 | 202.0261 | 0
2037 | 7 | 30 | 16 | 205.0543 | 0
2037 | 7 | 30 | 17 | 206.5778 | 0
2037 | 7 | 30 | 18 | 199.9437 | 0
2037 | 7 | 30 | 19 | 194.2266 | 0
2037 | 7 | 30 | 20 | 189.2459 | 0
2037 | 7 | 30 | 21 | 185.3324 | 0
2037 | 7 | 30 | 22 | 176.2026 | 0
2037 | 7 | 30 | 23 | 164.2137 | 0
2037 | 7 | 31 | 0 | 154.9488 | 0
2037 | 7 | 31 | 1 | 140.8418 | 0
2037 | 7 | 31 | 2 | 133.5813 | 0
2037 | 7 | 31 | 3 | 128.7781 | 0
2037 | 7 | 31 | 4 | 126.1162 | 0
2037 | 7 | 31 | 5 | 127.8345 | 0
2037 | 7 | 31 | 6 | 135.1025 | 0
2037 | 7 | 31 | 7 | 143.8372 | 0
2037 | 7 | 31 | 8 | 150.2437 | 0
2037 | 7 | 31 | 9 | 154.7558 | 0
2037 | 7 | 31 | 10 | 158.5921 | 0
2037 | 7 | 31 | 11 | 161.7197 | 0
2037 | 7 | 31 | 12 | 167.9613 | 0
2037 | 7 | 31 | 13 | 168.8695 | 0
2037 | 7 | 31 | 14 | 167.8417 | 0
2037 | 7 | 31 | 15 | 167.2911 | 0
2037 | 7 | 31 | 16 | 169.722 | 0
2037 | 7 | 31 | 17 | 170.723 | 0
2037 | 7 | 31 | 18 | 167.2587 | 0
2037 | 7 | 31 | 19 | 160.9089 | 0
2037 | 7 | 31 | 20 | 155.2104 | 0
2037 | 7 | 31 | 21 | 152.0039 | 0
2037 | 7 | 31 | 22 | 145.7085 | 0
2037 | 7 | 31 | 23 | 137.5213 | 0
2037 | 8 | 1 | 0 | 128.1848 | 0
2037 | 8 | 1 | 1 | 125.1378 | 0
2037 | 8 | 1 | 2 | 119.2893 | 0
2037 | 8 | 1 | 3 | 115.6722 | 0
2037 | 8 | 1 | 4 | 113.162 | 0
2037 | 8 | 1 | 5 | 112.2718 | 0
2037 | 8 | 1 | 6 | 114.6339 | 0
2037 | 8 | 1 | 7 | 117.6834 | 0
2037 | 8 | 1 | 8 | 125.3877 | 0
2037 | 8 | 1 | 9 | 133.385 | 0
2037 | 8 | 1 | 10 | 141.0471 | 0
2037 | 8 | 1 | 11 | 147.8235 | 0
2037 | 8 | 1 | 12 | 158.3256 | 0
2037 | 8 | 1 | 13 | 161.3101 | 0
2037 | 8 | 1 | 14 | 160.8667 | 0
2037 | 8 | 1 | 15 | 160.1791 | 0
2037 | 8 | 1 | 16 | 161.4188 | 0
2037 | 8 | 1 | 17 | 161.8035 | 0
2037 | 8 | 1 | 18 | 160.0956 | 0
2037 | 8 | 1 | 19 | 156.2894 | 0
2037 | 8 | 1 | 20 | 154.7724 | 0
2037 | 8 | 1 | 21 | 154.8463 | 0
2037 | 8 | 1 | 22 | 150.8878 | 0
2037 | 8 | 1 | 23 | 145.3911 | 0
2037 | 8 | 2 | 0 | 135.3165 | 0
2037 | 8 | 2 | 1 | 131.4062 | 0
2037 | 8 | 2 | 2 | 125.3814 | 0
2037 | 8 | 2 | 3 | 121.5181 | 0
2037 | 8 | 2 | 4 | 118.4335 | 0
2037 | 8 | 2 | 5 | 117.0067 | 0
2037 | 8 | 2 | 6 | 115.9249 | 0
2037 | 8 | 2 | 7 | 117.3494 | 0
2037 | 8 | 2 | 8 | 125.9033 | 0
2037 | 8 | 2 | 9 | 135.0466 | 0
2037 | 8 | 2 | 10 | 143.4868 | 0
2037 | 8 | 2 | 11 | 150.8286 | 0
2037 | 8 | 2 | 12 | 162.5295 | 0
2037 | 8 | 2 | 13 | 166.7336 | 0
2037 | 8 | 2 | 14 | 168.0113 | 0
2037 | 8 | 2 | 15 | 169.4476 | 0
2037 | 8 | 2 | 16 | 171.9032 | 0
2037 | 8 | 2 | 17 | 173.1138 | 0
2037 | 8 | 2 | 18 | 173.433 | 0
2037 | 8 | 2 | 19 | 168.9793 | 0
2037 | 8 | 2 | 20 | 166.475 | 0
2037 | 8 | 2 | 21 | 166.3215 | 0
2037 | 8 | 2 | 22 | 160.3589 | 0
2037 | 8 | 2 | 23 | 151.8683 | 0
2037 | 8 | 3 | 0 | 142.1666 | 0
2037 | 8 | 3 | 1 | 133.2299 | 0
2037 | 8 | 3 | 2 | 126.8732 | 0
2037 | 8 | 3 | 3 | 122.8745 | 0
2037 | 8 | 3 | 4 | 120.8631 | 0
2037 | 8 | 3 | 5 | 123.0102 | 0
2037 | 8 | 3 | 6 | 132.2968 | 0
2037 | 8 | 3 | 7 | 141.489 | 0
2037 | 8 | 3 | 8 | 149.4799 | 0
2037 | 8 | 3 | 9 | 155.2456 | 0
2037 | 8 | 3 | 10 | 160.5143 | 0
2037 | 8 | 3 | 11 | 165.561 | 0
2037 | 8 | 3 | 12 | 174.6777 | 0
2037 | 8 | 3 | 13 | 177.5322 | 0
2037 | 8 | 3 | 14 | 177.3348 | 0
2037 | 8 | 3 | 15 | 177.8237 | 0
2037 | 8 | 3 | 16 | 181.1014 | 0
2037 | 8 | 3 | 17 | 183.6134 | 0
2037 | 8 | 3 | 18 | 183.8326 | 0
2037 | 8 | 3 | 19 | 177.5993 | 0
2037 | 8 | 3 | 20 | 172.1114 | 0
2037 | 8 | 3 | 21 | 168.7813 | 0
2037 | 8 | 3 | 22 | 159.8784 | 0
2037 | 8 | 3 | 23 | 148.8887 | 0
2037 | 8 | 4 | 0 | 136.5332 | 0
2037 | 8 | 4 | 1 | 127.5876 | 0
2037 | 8 | 4 | 2 | 121.5715 | 0
2037 | 8 | 4 | 3 | 117.7057 | 0
2037 | 8 | 4 | 4 | 115.5742 | 0
2037 | 8 | 4 | 5 | 115.5814 | 0
2037 | 8 | 4 | 6 | 120.1276 | 0
2037 | 8 | 4 | 7 | 121.5124 | 0
2037 | 8 | 4 | 8 | 126.4242 | 0
2037 | 8 | 4 | 9 | 132.7905 | 0
2037 | 8 | 4 | 10 | 139.1147 | 0
2037 | 8 | 4 | 11 | 145.5567 | 0
2037 | 8 | 4 | 12 | 158.0366 | 0
2037 | 8 | 4 | 13 | 160.7071 | 0
2037 | 8 | 4 | 14 | 160.9837 | 0
2037 | 8 | 4 | 15 | 159.5771 | 0
2037 | 8 | 4 | 16 | 161.4893 | 0
2037 | 8 | 4 | 17 | 164.5457 | 0
2037 | 8 | 4 | 18 | 166.2527 | 0
2037 | 8 | 4 | 19 | 161.4036 | 0
2037 | 8 | 4 | 20 | 158.1781 | 0
2037 | 8 | 4 | 21 | 157.3201 | 0
2037 | 8 | 4 | 22 | 151.337 | 0
2037 | 8 | 4 | 23 | 142.8253 | 0
2037 | 8 | 5 | 0 | 131.0688 | 0
2037 | 8 | 5 | 1 | 124.5402 | 0
2037 | 8 | 5 | 2 | 118.2335 | 0
2037 | 8 | 5 | 3 | 114.1964 | 0
2037 | 8 | 5 | 4 | 112.4481 | 0
2037 | 8 | 5 | 5 | 114.5873 | 0
2037 | 8 | 5 | 6 | 125.8098 | 0
2037 | 8 | 5 | 7 | 134.9287 | 0
2037 | 8 | 5 | 8 | 142.0067 | 0
2037 | 8 | 5 | 9 | 147.0434 | 0
2037 | 8 | 5 | 10 | 151.4159 | 0
2037 | 8 | 5 | 11 | 155.3726 | 0
2037 | 8 | 5 | 12 | 164.9806 | 0
2037 | 8 | 5 | 13 | 167.4198 | 0
2037 | 8 | 5 | 14 | 167.2928 | 0
2037 | 8 | 5 | 15 | 168.0255 | 0
2037 | 8 | 5 | 16 | 170.7457 | 0
2037 | 8 | 5 | 17 | 172.4274 | 0
2037 | 8 | 5 | 18 | 173.0781 | 0
2037 | 8 | 5 | 19 | 166.4257 | 0
2037 | 8 | 5 | 20 | 160.688 | 0
2037 | 8 | 5 | 21 | 157.2482 | 0
2037 | 8 | 5 | 22 | 148.8675 | 0
2037 | 8 | 5 | 23 | 138.3419 | 0
2037 | 8 | 6 | 0 | 130.9923 | 0
2037 | 8 | 6 | 1 | 122.2756 | 0
2037 | 8 | 6 | 2 | 116.206 | 0
2037 | 8 | 6 | 3 | 112.3969 | 0
2037 | 8 | 6 | 4 | 110.7574 | 0
2037 | 8 | 6 | 5 | 112.9988 | 0
2037 | 8 | 6 | 6 | 122.7049 | 0
2037 | 8 | 6 | 7 | 132.3378 | 0
2037 | 8 | 6 | 8 | 140.5549 | 0
2037 | 8 | 6 | 9 | 146.7606 | 0
2037 | 8 | 6 | 10 | 152.1674 | 0
2037 | 8 | 6 | 11 | 156.8047 | 0
2037 | 8 | 6 | 12 | 165.4531 | 0
2037 | 8 | 6 | 13 | 168.5077 | 0
2037 | 8 | 6 | 14 | 169.1575 | 0
2037 | 8 | 6 | 15 | 170.6147 | 0
2037 | 8 | 6 | 16 | 173.7071 | 0
2037 | 8 | 6 | 17 | 175.2335 | 0
2037 | 8 | 6 | 18 | 168.3317 | 0
2037 | 8 | 6 | 19 | 162.7095 | 0
2037 | 8 | 6 | 20 | 158.2871 | 0
2037 | 8 | 6 | 21 | 155.5026 | 0
2037 | 8 | 6 | 22 | 147.8966 | 0
2037 | 8 | 6 | 23 | 138.3953 | 0
2037 | 8 | 7 | 0 | 130.951 | 0
2037 | 8 | 7 | 1 | 123.7999 | 0
2037 | 8 | 7 | 2 | 117.9241 | 0
2037 | 8 | 7 | 3 | 114.1791 | 0
2037 | 8 | 7 | 4 | 112.5176 | 0
2037 | 8 | 7 | 5 | 114.8249 | 0
2037 | 8 | 7 | 6 | 121.4601 | 0
2037 | 8 | 7 | 7 | 130.8746 | 0
2037 | 8 | 7 | 8 | 139.8911 | 0
2037 | 8 | 7 | 9 | 147.6431 | 0
2037 | 8 | 7 | 10 | 154.3487 | 0
2037 | 8 | 7 | 11 | 159.6386 | 0
2037 | 8 | 7 | 12 | 170.2441 | 0
2037 | 8 | 7 | 13 | 173.9 | 0
2037 | 8 | 7 | 14 | 175.5542 | 0
2037 | 8 | 7 | 15 | 178.4356 | 0
2037 | 8 | 7 | 16 | 181.8535 | 0
2037 | 8 | 7 | 17 | 182.6524 | 0
2037 | 8 | 7 | 18 | 174.7404 | 0
2037 | 8 | 7 | 19 | 166.9502 | 0
2037 | 8 | 7 | 20 | 160.9758 | 0
2037 | 8 | 7 | 21 | 158.5234 | 0
2037 | 8 | 7 | 22 | 152.076 | 0
2037 | 8 | 7 | 23 | 144.195 | 0
2037 | 8 | 8 | 0 | 132.5898 | 0
2037 | 8 | 8 | 1 | 125.9432 | 0
2037 | 8 | 8 | 2 | 119.9236 | 0
2037 | 8 | 8 | 3 | 116.0247 | 0
2037 | 8 | 8 | 4 | 113.3006 | 0
2037 | 8 | 8 | 5 | 112.4833 | 0
2037 | 8 | 8 | 6 | 113.0339 | 0
2037 | 8 | 8 | 7 | 115.9989 | 0
2037 | 8 | 8 | 8 | 125.8154 | 0
2037 | 8 | 8 | 9 | 136.3317 | 0
2037 | 8 | 8 | 10 | 145.754 | 0
2037 | 8 | 8 | 11 | 153.921 | 0
2037 | 8 | 8 | 12 | 164.3118 | 0
2037 | 8 | 8 | 13 | 168.2264 | 0
2037 | 8 | 8 | 14 | 169.5633 | 0
2037 | 8 | 8 | 15 | 170.9806 | 0
2037 | 8 | 8 | 16 | 172.7191 | 0
2037 | 8 | 8 | 17 | 172.397 | 0
2037 | 8 | 8 | 18 | 169.4198 | 0
2037 | 8 | 8 | 19 | 163.819 | 0
2037 | 8 | 8 | 20 | 160.6257 | 0
2037 | 8 | 8 | 21 | 160.338 | 0
2037 | 8 | 8 | 22 | 156.3174 | 0
2037 | 8 | 8 | 23 | 150.0561 | 0
2037 | 8 | 9 | 0 | 140.7175 | 0
2037 | 8 | 9 | 1 | 133.0703 | 0
2037 | 8 | 9 | 2 | 126.882 | 0
2037 | 8 | 9 | 3 | 122.7944 | 0
2037 | 8 | 9 | 4 | 119.5771 | 0
2037 | 8 | 9 | 5 | 118.0922 | 0
2037 | 8 | 9 | 6 | 119.2018 | 0
2037 | 8 | 9 | 7 | 120.4073 | 0
2037 | 8 | 9 | 8 | 129.2681 | 0
2037 | 8 | 9 | 9 | 139.2746 | 0
2037 | 8 | 9 | 10 | 148.3752 | 0
2037 | 8 | 9 | 11 | 156.5885 | 0
2037 | 8 | 9 | 12 | 173.1671 | 0
2037 | 8 | 9 | 13 | 178.0249 | 0
2037 | 8 | 9 | 14 | 180.5184 | 0
2037 | 8 | 9 | 15 | 183.3654 | 0
2037 | 8 | 9 | 16 | 186.4072 | 0
2037 | 8 | 9 | 17 | 187.4499 | 0
2037 | 8 | 9 | 18 | 184.9981 | 0
2037 | 8 | 9 | 19 | 179.8224 | 0
2037 | 8 | 9 | 20 | 177.2246 | 0
2037 | 8 | 9 | 21 | 176.6369 | 0
2037 | 8 | 9 | 22 | 170.2858 | 0
2037 | 8 | 9 | 23 | 161.1126 | 0
2037 | 8 | 10 | 0 | 147.9944 | 0
2037 | 8 | 10 | 1 | 139.727 | 0
2037 | 8 | 10 | 2 | 133.115 | 0
2037 | 8 | 10 | 3 | 128.8536 | 0
2037 | 8 | 10 | 4 | 126.5859 | 0
2037 | 8 | 10 | 5 | 128.7298 | 0
2037 | 8 | 10 | 6 | 136.4411 | 0
2037 | 8 | 10 | 7 | 146.0161 | 0
2037 | 8 | 10 | 8 | 154.693 | 0
2037 | 8 | 10 | 9 | 161.7777 | 0
2037 | 8 | 10 | 10 | 168.5518 | 0
2037 | 8 | 10 | 11 | 174.2378 | 0
2037 | 8 | 10 | 12 | 185.5127 | 0
2037 | 8 | 10 | 13 | 189.0887 | 0
2037 | 8 | 10 | 14 | 190.0843 | 0
2037 | 8 | 10 | 15 | 192.1271 | 0
2037 | 8 | 10 | 16 | 195.2281 | 0
2037 | 8 | 10 | 17 | 196.7243 | 0
2037 | 8 | 10 | 18 | 194.8177 | 0
2037 | 8 | 10 | 19 | 186.9773 | 0
2037 | 8 | 10 | 20 | 180.2125 | 0
2037 | 8 | 10 | 21 | 175.4058 | 0
2037 | 8 | 10 | 22 | 165.5162 | 0
2037 | 8 | 10 | 23 | 153.5127 | 0
2037 | 8 | 11 | 0 | 139.9813 | 0
2037 | 8 | 11 | 1 | 131.9216 | 0
2037 | 8 | 11 | 2 | 125.2464 | 0
2037 | 8 | 11 | 3 | 120.8699 | 0
2037 | 8 | 11 | 4 | 118.6394 | 0
2037 | 8 | 11 | 5 | 120.5605 | 0
2037 | 8 | 11 | 6 | 128.7653 | 0
2037 | 8 | 11 | 7 | 138.4142 | 0
2037 | 8 | 11 | 8 | 147.7282 | 0
2037 | 8 | 11 | 9 | 155.228 | 0
2037 | 8 | 11 | 10 | 161.6115 | 0
2037 | 8 | 11 | 11 | 166.8525 | 0
2037 | 8 | 11 | 12 | 172.2686 | 0
2037 | 8 | 11 | 13 | 175.7961 | 0
2037 | 8 | 11 | 14 | 176.7656 | 0
2037 | 8 | 11 | 15 | 178.607 | 0
2037 | 8 | 11 | 16 | 182.0335 | 0
2037 | 8 | 11 | 17 | 183.8448 | 0
2037 | 8 | 11 | 18 | 178.2422 | 0
2037 | 8 | 11 | 19 | 171.8839 | 0
2037 | 8 | 11 | 20 | 166.992 | 0
2037 | 8 | 11 | 21 | 163.4099 | 0
2037 | 8 | 11 | 22 | 154.929 | 0
2037 | 8 | 11 | 23 | 144.4084 | 0
2037 | 8 | 12 | 0 | 134.2641 | 0
2037 | 8 | 12 | 1 | 128.9908 | 0
2037 | 8 | 12 | 2 | 123.2935 | 0
2037 | 8 | 12 | 3 | 119.5101 | 0
2037 | 8 | 12 | 4 | 118.1093 | 0
2037 | 8 | 12 | 5 | 120.8183 | 0
2037 | 8 | 12 | 6 | 130.8656 | 0
2037 | 8 | 12 | 7 | 140.2653 | 0
2037 | 8 | 12 | 8 | 148.9755 | 0
2037 | 8 | 12 | 9 | 156.3402 | 0
2037 | 8 | 12 | 10 | 162.8097 | 0
2037 | 8 | 12 | 11 | 169.0147 | 0
2037 | 8 | 12 | 12 | 178.2203 | 0
2037 | 8 | 12 | 13 | 181.9404 | 0
2037 | 8 | 12 | 14 | 182.6736 | 0
2037 | 8 | 12 | 15 | 183.192 | 0
2037 | 8 | 12 | 16 | 186.4102 | 0
2037 | 8 | 12 | 17 | 188.811 | 0
2037 | 8 | 12 | 18 | 181.9491 | 0
2037 | 8 | 12 | 19 | 177.4089 | 0
2037 | 8 | 12 | 20 | 174.6557 | 0
2037 | 8 | 12 | 21 | 171.3913 | 0
2037 | 8 | 12 | 22 | 162.6947 | 0
2037 | 8 | 12 | 23 | 152.1714 | 0
2037 | 8 | 13 | 0 | 144.2317 | 0
2037 | 8 | 13 | 1 | 138.4817 | 0
2037 | 8 | 13 | 2 | 132.1703 | 0
2037 | 8 | 13 | 3 | 127.8945 | 0
2037 | 8 | 13 | 4 | 125.9356 | 0
2037 | 8 | 13 | 5 | 128.4866 | 0
2037 | 8 | 13 | 6 | 138.2641 | 0
2037 | 8 | 13 | 7 | 148.9125 | 0
2037 | 8 | 13 | 8 | 160.2796 | 0
2037 | 8 | 13 | 9 | 170.6575 | 0
2037 | 8 | 13 | 10 | 180.11 | 0
2037 | 8 | 13 | 11 | 188.0227 | 0
2037 | 8 | 13 | 12 | 199.4366 | 0
2037 | 8 | 13 | 13 | 205.0056 | 0
2037 | 8 | 13 | 14 | 208.026 | 0
2037 | 8 | 13 | 15 | 211.1013 | 0
2037 | 8 | 13 | 16 | 215.1136 | 0
2037 | 8 | 13 | 17 | 216.8318 | 0
2037 | 8 | 13 | 18 | 208.7829 | 0
2037 | 8 | 13 | 19 | 201.4408 | 0
2037 | 8 | 13 | 20 | 195.8488 | 0
2037 | 8 | 13 | 21 | 191.5284 | 0
2037 | 8 | 13 | 22 | 181.9975 | 0
2037 | 8 | 13 | 23 | 170.16 | 0
2037 | 8 | 14 | 0 | 157.6186 | 0
2037 | 8 | 14 | 1 | 145.2886 | 0
2037 | 8 | 14 | 2 | 137.9283 | 0
2037 | 8 | 14 | 3 | 132.9526 | 0
2037 | 8 | 14 | 4 | 130.0768 | 0
2037 | 8 | 14 | 5 | 131.7749 | 0
2037 | 8 | 14 | 6 | 137.9951 | 0
2037 | 8 | 14 | 7 | 147.2661 | 0
2037 | 8 | 14 | 8 | 157.0977 | 0
2037 | 8 | 14 | 9 | 165.8261 | 0
2037 | 8 | 14 | 10 | 173.8031 | 0
2037 | 8 | 14 | 11 | 180.0683 | 0
2037 | 8 | 14 | 12 | 189.4034 | 0
2037 | 8 | 14 | 13 | 192.9795 | 0
2037 | 8 | 14 | 14 | 194.504 | 0
2037 | 8 | 14 | 15 | 197.0987 | 0
2037 | 8 | 14 | 16 | 200.4142 | 0
2037 | 8 | 14 | 17 | 200.7155 | 0
2037 | 8 | 14 | 18 | 190.888 | 0
2037 | 8 | 14 | 19 | 182.7846 | 0
2037 | 8 | 14 | 20 | 176.9572 | 0
2037 | 8 | 14 | 21 | 173.4232 | 0
2037 | 8 | 14 | 22 | 166.1507 | 0
2037 | 8 | 14 | 23 | 157.5095 | 0
2037 | 8 | 15 | 0 | 143.4491 | 0
2037 | 8 | 15 | 1 | 136.0122 | 0
2037 | 8 | 15 | 2 | 129.6513 | 0
2037 | 8 | 15 | 3 | 125.418 | 0
2037 | 8 | 15 | 4 | 122.3056 | 0
2037 | 8 | 15 | 5 | 121.1737 | 0
2037 | 8 | 15 | 6 | 121.6587 | 0
2037 | 8 | 15 | 7 | 125.22 | 0
2037 | 8 | 15 | 8 | 134.802 | 0
2037 | 8 | 15 | 9 | 145.4939 | 0
2037 | 8 | 15 | 10 | 155.6855 | 0
2037 | 8 | 15 | 11 | 164.571 | 0
2037 | 8 | 15 | 12 | 172.4603 | 0
2037 | 8 | 15 | 13 | 176.2781 | 0
2037 | 8 | 15 | 14 | 177.2257 | 0
2037 | 8 | 15 | 15 | 177.5629 | 0
2037 | 8 | 15 | 16 | 179.3036 | 0
2037 | 8 | 15 | 17 | 179.2099 | 0
2037 | 8 | 15 | 18 | 173.5588 | 0
2037 | 8 | 15 | 19 | 168.7207 | 0
2037 | 8 | 15 | 20 | 167.5235 | 0
2037 | 8 | 15 | 21 | 166.2522 | 0
2037 | 8 | 15 | 22 | 161.3535 | 0
2037 | 8 | 15 | 23 | 155.0765 | 0
2037 | 8 | 16 | 0 | 145.5634 | 0
2037 | 8 | 16 | 1 | 139.6273 | 0
2037 | 8 | 16 | 2 | 133.3719 | 0
2037 | 8 | 16 | 3 | 129.2021 | 0
2037 | 8 | 16 | 4 | 125.7811 | 0
2037 | 8 | 16 | 5 | 124.2364 | 0
2037 | 8 | 16 | 6 | 122.2322 | 0
2037 | 8 | 16 | 7 | 124.1301 | 0
2037 | 8 | 16 | 8 | 133.595 | 0
2037 | 8 | 16 | 9 | 144.4047 | 0
2037 | 8 | 16 | 10 | 154.685 | 0
2037 | 8 | 16 | 11 | 163.6444 | 0
2037 | 8 | 16 | 12 | 177.9323 | 0
2037 | 8 | 16 | 13 | 183.3156 | 0
2037 | 8 | 16 | 14 | 186.5523 | 0
2037 | 8 | 16 | 15 | 190.048 | 0
2037 | 8 | 16 | 16 | 193.0396 | 0
2037 | 8 | 16 | 17 | 193.6485 | 0
2037 | 8 | 16 | 18 | 188.0644 | 0
2037 | 8 | 16 | 19 | 182.818 | 0
2037 | 8 | 16 | 20 | 180.1813 | 0
2037 | 8 | 16 | 21 | 178.362 | 0
2037 | 8 | 16 | 22 | 171.4272 | 0
2037 | 8 | 16 | 23 | 162.0581 | 0
2037 | 8 | 17 | 0 | 148.0513 | 0
2037 | 8 | 17 | 1 | 139.7884 | 0
2037 | 8 | 17 | 2 | 132.7804 | 0
2037 | 8 | 17 | 3 | 128.1427 | 0
2037 | 8 | 17 | 4 | 125.6653 | 0
2037 | 8 | 17 | 5 | 127.5391 | 0
2037 | 8 | 17 | 6 | 136.4328 | 0
2037 | 8 | 17 | 7 | 146.2573 | 0
2037 | 8 | 17 | 8 | 156.3122 | 0
2037 | 8 | 17 | 9 | 165.1684 | 0
2037 | 8 | 17 | 10 | 172.963 | 0
2037 | 8 | 17 | 11 | 179.2628 | 0
2037 | 8 | 17 | 12 | 189.0251 | 0
2037 | 8 | 17 | 13 | 193.2369 | 0
2037 | 8 | 17 | 14 | 195.1174 | 0
2037 | 8 | 17 | 15 | 197.7687 | 0
2037 | 8 | 17 | 16 | 201.1221 | 0
2037 | 8 | 17 | 17 | 202.7952 | 0
2037 | 8 | 17 | 18 | 196.1296 | 0
2037 | 8 | 17 | 19 | 188.943 | 0
2037 | 8 | 17 | 20 | 183.1454 | 0
2037 | 8 | 17 | 21 | 178.3013 | 0
2037 | 8 | 17 | 22 | 168.5877 | 0
2037 | 8 | 17 | 23 | 156.8268 | 0
2037 | 8 | 18 | 0 | 143.7046 | 0
2037 | 8 | 18 | 1 | 136.125 | 0
2037 | 8 | 18 | 2 | 129.7986 | 0
2037 | 8 | 18 | 3 | 125.5036 | 0
2037 | 8 | 18 | 4 | 123.5052 | 0
2037 | 8 | 18 | 5 | 125.9318 | 0
2037 | 8 | 18 | 6 | 134.9806 | 0
2037 | 8 | 18 | 7 | 145.3479 | 0
2037 | 8 | 18 | 8 | 156.6637 | 0
2037 | 8 | 18 | 9 | 167.1186 | 0
2037 | 8 | 18 | 10 | 176.4793 | 0
2037 | 8 | 18 | 11 | 184.302 | 0
2037 | 8 | 18 | 12 | 193.1267 | 0
2037 | 8 | 18 | 13 | 198.6624 | 0
2037 | 8 | 18 | 14 | 201.6384 | 0
2037 | 8 | 18 | 15 | 204.8708 | 0
2037 | 8 | 18 | 16 | 208.9655 | 0
2037 | 8 | 18 | 17 | 210.9642 | 0
2037 | 8 | 18 | 18 | 201.9248 | 0
2037 | 8 | 18 | 19 | 195.0292 | 0
2037 | 8 | 18 | 20 | 189.7937 | 0
2037 | 8 | 18 | 21 | 184.91 | 0
2037 | 8 | 18 | 22 | 175.1022 | 0
2037 | 8 | 18 | 23 | 163.0569 | 0
2037 | 8 | 19 | 0 | 151.6577 | 0
2037 | 8 | 19 | 1 | 139.6241 | 0
2037 | 8 | 19 | 2 | 132.4653 | 0
2037 | 8 | 19 | 3 | 127.6058 | 0
2037 | 8 | 19 | 4 | 125.0565 | 0
2037 | 8 | 19 | 5 | 126.9199 | 0
2037 | 8 | 19 | 6 | 134.8431 | 0
2037 | 8 | 19 | 7 | 144.5269 | 0
2037 | 8 | 19 | 8 | 154.4812 | 0
2037 | 8 | 19 | 9 | 163.2196 | 0
2037 | 8 | 19 | 10 | 170.5859 | 0
2037 | 8 | 19 | 11 | 176.5407 | 0
2037 | 8 | 19 | 12 | 183.5431 | 0
2037 | 8 | 19 | 13 | 186.6034 | 0
2037 | 8 | 19 | 14 | 187.8263 | 0
2037 | 8 | 19 | 15 | 189.9716 | 0
2037 | 8 | 19 | 16 | 192.4528 | 0
2037 | 8 | 19 | 17 | 193.103 | 0
2037 | 8 | 19 | 18 | 185.8069 | 0
2037 | 8 | 19 | 19 | 177.8653 | 0
2037 | 8 | 19 | 20 | 172.1365 | 0
2037 | 8 | 19 | 21 | 166.6291 | 0
2037 | 8 | 19 | 22 | 156.7534 | 0
2037 | 8 | 19 | 23 | 145.1398 | 0
2037 | 8 | 20 | 0 | 138.5791 | 0
2037 | 8 | 20 | 1 | 123.8042 | 0
2037 | 8 | 20 | 2 | 116.9498 | 0
2037 | 8 | 20 | 3 | 112.5994 | 0
2037 | 8 | 20 | 4 | 110.3728 | 0
2037 | 8 | 20 | 5 | 111.9648 | 0
2037 | 8 | 20 | 6 | 120.2027 | 0
2037 | 8 | 20 | 7 | 128.819 | 0
2037 | 8 | 20 | 8 | 136.1527 | 0
2037 | 8 | 20 | 9 | 141.1605 | 0
2037 | 8 | 20 | 10 | 144.8464 | 0
2037 | 8 | 20 | 11 | 147.9944 | 0
2037 | 8 | 20 | 12 | 153.3884 | 0
2037 | 8 | 20 | 13 | 154.905 | 0
2037 | 8 | 20 | 14 | 154.8429 | 0
2037 | 8 | 20 | 15 | 156.0701 | 0
2037 | 8 | 20 | 16 | 158.3465 | 0
2037 | 8 | 20 | 17 | 158.8787 | 0
2037 | 8 | 20 | 18 | 153.9959 | 0
2037 | 8 | 20 | 19 | 147.1991 | 0
2037 | 8 | 20 | 20 | 142.405 | 0
2037 | 8 | 20 | 21 | 138.3599 | 0
2037 | 8 | 20 | 22 | 130.8911 | 0
2037 | 8 | 20 | 23 | 121.8315 | 0
2037 | 8 | 21 | 0 | 114.3976 | 0
2037 | 8 | 21 | 1 | 110.169 | 0
2037 | 8 | 21 | 2 | 105.0088 | 0
2037 | 8 | 21 | 3 | 101.7356 | 0
2037 | 8 | 21 | 4 | 100.7647 | 0
2037 | 8 | 21 | 5 | 103.3749 | 0
2037 | 8 | 21 | 6 | 111.5677 | 0
2037 | 8 | 21 | 7 | 120.9104 | 0
2037 | 8 | 21 | 8 | 130.6494 | 0
2037 | 8 | 21 | 9 | 139.9301 | 0
2037 | 8 | 21 | 10 | 147.2854 | 0
2037 | 8 | 21 | 11 | 153.2666 | 0
2037 | 8 | 21 | 12 | 160.9593 | 0
2037 | 8 | 21 | 13 | 164.4045 | 0
2037 | 8 | 21 | 14 | 166.0671 | 0
2037 | 8 | 21 | 15 | 168.2748 | 0
2037 | 8 | 21 | 16 | 170.7426 | 0
2037 | 8 | 21 | 17 | 171.186 | 0
2037 | 8 | 21 | 18 | 163.1419 | 0
2037 | 8 | 21 | 19 | 156.1701 | 0
2037 | 8 | 21 | 20 | 151.8101 | 0
2037 | 8 | 21 | 21 | 148.3329 | 0
2037 | 8 | 21 | 22 | 141.6839 | 0
2037 | 8 | 21 | 23 | 134.1429 | 0
2037 | 8 | 22 | 0 | 129.6133 | 0
2037 | 8 | 22 | 1 | 116.1091 | 0
2037 | 8 | 22 | 2 | 109.954 | 0
2037 | 8 | 22 | 3 | 105.5817 | 0
2037 | 8 | 22 | 4 | 102.9614 | 0
2037 | 8 | 22 | 5 | 101.9746 | 0
2037 | 8 | 22 | 6 | 102.1681 | 0
2037 | 8 | 22 | 7 | 103.6318 | 0
2037 | 8 | 22 | 8 | 110.9107 | 0
2037 | 8 | 22 | 9 | 118.5508 | 0
2037 | 8 | 22 | 10 | 123.9571 | 0
2037 | 8 | 22 | 11 | 127.8859 | 0
2037 | 8 | 22 | 12 | 134.0013 | 0
2037 | 8 | 22 | 13 | 134.9511 | 0
2037 | 8 | 22 | 14 | 134.8719 | 0
2037 | 8 | 22 | 15 | 135.2556 | 0
2037 | 8 | 22 | 16 | 135.626 | 0
2037 | 8 | 22 | 17 | 134.2559 | 0
2037 | 8 | 22 | 18 | 130.5461 | 0
2037 | 8 | 22 | 19 | 126.3997 | 0
2037 | 8 | 22 | 20 | 125.3637 | 0
2037 | 8 | 22 | 21 | 125.1665 | 0
2037 | 8 | 22 | 22 | 122.2363 | 0
2037 | 8 | 22 | 23 | 117.968 | 0
2037 | 8 | 23 | 0 | 113.9663 | 0
2037 | 8 | 23 | 1 | 103.3201 | 0
2037 | 8 | 23 | 2 | 98.2753 | 0
2037 | 8 | 23 | 3 | 94.9897 | 0
2037 | 8 | 23 | 4 | 93.0849 | 0
2037 | 8 | 23 | 5 | 92.2211 | 0
2037 | 8 | 23 | 6 | 91.8878 | 0
2037 | 8 | 23 | 7 | 92.1547 | 0
2037 | 8 | 23 | 8 | 100.2544 | 0
2037 | 8 | 23 | 9 | 109.2489 | 0
2037 | 8 | 23 | 10 | 115.3759 | 0
2037 | 8 | 23 | 11 | 120.6977 | 0
2037 | 8 | 23 | 12 | 127.7341 | 0
2037 | 8 | 23 | 13 | 129.7375 | 0
2037 | 8 | 23 | 14 | 129.9685 | 0
2037 | 8 | 23 | 15 | 130.6826 | 0
2037 | 8 | 23 | 16 | 132.5626 | 0
2037 | 8 | 23 | 17 | 134.34 | 0
2037 | 8 | 23 | 18 | 132.4607 | 0
2037 | 8 | 23 | 19 | 129.2656 | 0
2037 | 8 | 23 | 20 | 129.5293 | 0
2037 | 8 | 23 | 21 | 128.7647 | 0
2037 | 8 | 23 | 22 | 123.2786 | 0
2037 | 8 | 23 | 23 | 115.9728 | 0
2037 | 8 | 24 | 0 | 109.3815 | 0
2037 | 8 | 24 | 1 | 107.9714 | 0
2037 | 8 | 24 | 2 | 104.0982 | 0
2037 | 8 | 24 | 3 | 101.9061 | 0
2037 | 8 | 24 | 4 | 101.6381 | 0
2037 | 8 | 24 | 5 | 105.0344 | 0
2037 | 8 | 24 | 6 | 112.6804 | 0
2037 | 8 | 24 | 7 | 122.099 | 0
2037 | 8 | 24 | 8 | 130.1573 | 0
2037 | 8 | 24 | 9 | 136.6957 | 0
2037 | 8 | 24 | 10 | 142.2492 | 0
2037 | 8 | 24 | 11 | 147.576 | 0
2037 | 8 | 24 | 12 | 156.1453 | 0
2037 | 8 | 24 | 13 | 160.0942 | 0
2037 | 8 | 24 | 14 | 161.6454 | 0
2037 | 8 | 24 | 15 | 163.0402 | 0
2037 | 8 | 24 | 16 | 166.5714 | 0
2037 | 8 | 24 | 17 | 169.6197 | 0
2037 | 8 | 24 | 18 | 162.5661 | 0
2037 | 8 | 24 | 19 | 158.6088 | 0
2037 | 8 | 24 | 20 | 157.068 | 0
2037 | 8 | 24 | 21 | 153.7186 | 0
2037 | 8 | 24 | 22 | 145.2501 | 0
2037 | 8 | 24 | 23 | 135.4621 | 0
2037 | 8 | 25 | 0 | 124.6005 | 0
2037 | 8 | 25 | 1 | 116.7442 | 0
2037 | 8 | 25 | 2 | 111.5483 | 0
2037 | 8 | 25 | 3 | 108.3332 | 0
2037 | 8 | 25 | 4 | 106.898 | 0
2037 | 8 | 25 | 5 | 109.5996 | 0
2037 | 8 | 25 | 6 | 118.4184 | 0
2037 | 8 | 25 | 7 | 127.0276 | 0
2037 | 8 | 25 | 8 | 132.6873 | 0
2037 | 8 | 25 | 9 | 135.5336 | 0
2037 | 8 | 25 | 10 | 138.109 | 0
2037 | 8 | 25 | 11 | 140.4165 | 0
2037 | 8 | 25 | 12 | 150.0029 | 0
2037 | 8 | 25 | 13 | 151.9734 | 0
2037 | 8 | 25 | 14 | 152.2208 | 0
2037 | 8 | 25 | 15 | 153.093 | 0
2037 | 8 | 25 | 16 | 156.1764 | 0
2037 | 8 | 25 | 17 | 158.298 | 0
2037 | 8 | 25 | 18 | 156.2372 | 0
2037 | 8 | 25 | 19 | 150.649 | 0
2037 | 8 | 25 | 20 | 147.4258 | 0
2037 | 8 | 25 | 21 | 143.1769 | 0
2037 | 8 | 25 | 22 | 134.8408 | 0
2037 | 8 | 25 | 23 | 124.8796 | 0
2037 | 8 | 26 | 0 | 113.9569 | 0
2037 | 8 | 26 | 1 | 109.0667 | 0
2037 | 8 | 26 | 2 | 103.889 | 0
2037 | 8 | 26 | 3 | 100.6169 | 0
2037 | 8 | 26 | 4 | 99.5834 | 0
2037 | 8 | 26 | 5 | 102.2456 | 0
2037 | 8 | 26 | 6 | 110.21 | 0
2037 | 8 | 26 | 7 | 120.1396 | 0
2037 | 8 | 26 | 8 | 128.6913 | 0
2037 | 8 | 26 | 9 | 135.2353 | 0
2037 | 8 | 26 | 10 | 140.7156 | 0
2037 | 8 | 26 | 11 | 145.6086 | 0
2037 | 8 | 26 | 12 | 150.8729 | 0
2037 | 8 | 26 | 13 | 153.8459 | 0
2037 | 8 | 26 | 14 | 155.3439 | 0
2037 | 8 | 26 | 15 | 158.0253 | 0
2037 | 8 | 26 | 16 | 162.0798 | 0
2037 | 8 | 26 | 17 | 163.9748 | 0
2037 | 8 | 26 | 18 | 155.7101 | 0
2037 | 8 | 26 | 19 | 150.6329 | 0
2037 | 8 | 26 | 20 | 147.902 | 0
2037 | 8 | 26 | 21 | 144.376 | 0
2037 | 8 | 26 | 22 | 136.5336 | 0
2037 | 8 | 26 | 23 | 126.8979 | 0
2037 | 8 | 27 | 0 | 117.8676 | 0
2037 | 8 | 27 | 1 | 112.9387 | 0
2037 | 8 | 27 | 2 | 108.0393 | 0
2037 | 8 | 27 | 3 | 104.9293 | 0
2037 | 8 | 27 | 4 | 103.9753 | 0
2037 | 8 | 27 | 5 | 106.865 | 0
2037 | 8 | 27 | 6 | 115.8378 | 0
2037 | 8 | 27 | 7 | 125.0658 | 0
2037 | 8 | 27 | 8 | 133.2123 | 0
2037 | 8 | 27 | 9 | 139.6218 | 0
2037 | 8 | 27 | 10 | 144.9767 | 0
2037 | 8 | 27 | 11 | 150.1446 | 0
2037 | 8 | 27 | 12 | 159.1477 | 0
2037 | 8 | 27 | 13 | 162.2297 | 0
2037 | 8 | 27 | 14 | 163.614 | 0
2037 | 8 | 27 | 15 | 165.2131 | 0
2037 | 8 | 27 | 16 | 168.1268 | 0
2037 | 8 | 27 | 17 | 169.5207 | 0
2037 | 8 | 27 | 18 | 162.4019 | 0
2037 | 8 | 27 | 19 | 156.3727 | 0
2037 | 8 | 27 | 20 | 153.2805 | 0
2037 | 8 | 27 | 21 | 148.7434 | 0
2037 | 8 | 27 | 22 | 140.1634 | 0
2037 | 8 | 27 | 23 | 130.2638 | 0
2037 | 8 | 28 | 0 | 125.9018 | 0
2037 | 8 | 28 | 1 | 114.4605 | 0
2037 | 8 | 28 | 2 | 108.4063 | 0
2037 | 8 | 28 | 3 | 104.5525 | 0
2037 | 8 | 28 | 4 | 102.713 | 0
2037 | 8 | 28 | 5 | 104.7187 | 0
2037 | 8 | 28 | 6 | 112.0743 | 0
2037 | 8 | 28 | 7 | 120.9542 | 0
2037 | 8 | 28 | 8 | 129.1205 | 0
2037 | 8 | 28 | 9 | 135.8029 | 0
2037 | 8 | 28 | 10 | 141.1325 | 0
2037 | 8 | 28 | 11 | 144.9869 | 0
2037 | 8 | 28 | 12 | 151.0443 | 0
2037 | 8 | 28 | 13 | 153.0127 | 0
2037 | 8 | 28 | 14 | 153.9521 | 0
2037 | 8 | 28 | 15 | 156.0024 | 0
2037 | 8 | 28 | 16 | 158.6752 | 0
2037 | 8 | 28 | 17 | 158.9935 | 0
2037 | 8 | 28 | 18 | 146.7413 | 0
2037 | 8 | 28 | 19 | 140.213 | 0
2037 | 8 | 28 | 20 | 136.9688 | 0
2037 | 8 | 28 | 21 | 133.3829 | 0
2037 | 8 | 28 | 22 | 127.0804 | 0
2037 | 8 | 28 | 23 | 120.3203 | 0
2037 | 8 | 29 | 0 | 114.0398 | 0
2037 | 8 | 29 | 1 | 112.7262 | 0
2037 | 8 | 29 | 2 | 107.7767 | 0
2037 | 8 | 29 | 3 | 104.7278 | 0
2037 | 8 | 29 | 4 | 102.8801 | 0
2037 | 8 | 29 | 5 | 102.8606 | 0
2037 | 8 | 29 | 6 | 105.7322 | 0
2037 | 8 | 29 | 7 | 108.4205 | 0
2037 | 8 | 29 | 8 | 117.6324 | 0
2037 | 8 | 29 | 9 | 128.2654 | 0
2037 | 8 | 29 | 10 | 138.2925 | 0
2037 | 8 | 29 | 11 | 146.613 | 0
2037 | 8 | 29 | 12 | 157.3203 | 0
2037 | 8 | 29 | 13 | 160.2477 | 0
2037 | 8 | 29 | 14 | 160.2699 | 0
2037 | 8 | 29 | 15 | 159.4242 | 0
2037 | 8 | 29 | 16 | 159.5272 | 0
2037 | 8 | 29 | 17 | 158.9222 | 0
2037 | 8 | 29 | 18 | 160.4267 | 0
2037 | 8 | 29 | 19 | 155.397 | 0
2037 | 8 | 29 | 20 | 154.6261 | 0
2037 | 8 | 29 | 21 | 152.2212 | 0
2037 | 8 | 29 | 22 | 146.716 | 0
2037 | 8 | 29 | 23 | 139.8148 | 0
2037 | 8 | 30 | 0 | 136.6036 | 0
2037 | 8 | 30 | 1 | 124.5555 | 0
2037 | 8 | 30 | 2 | 118.0125 | 0
2037 | 8 | 30 | 3 | 113.1189 | 0
2037 | 8 | 30 | 4 | 109.8271 | 0
2037 | 8 | 30 | 5 | 107.9673 | 0
2037 | 8 | 30 | 6 | 106.2143 | 0
2037 | 8 | 30 | 7 | 105.9113 | 0
2037 | 8 | 30 | 8 | 113.2295 | 0
2037 | 8 | 30 | 9 | 121.331 | 0
2037 | 8 | 30 | 10 | 126.3826 | 0
2037 | 8 | 30 | 11 | 130.5646 | 0
2037 | 8 | 30 | 12 | 136.1169 | 0
2037 | 8 | 30 | 13 | 137.151 | 0
2037 | 8 | 30 | 14 | 137.798 | 0
2037 | 8 | 30 | 15 | 139.0578 | 0
2037 | 8 | 30 | 16 | 140.702 | 0
2037 | 8 | 30 | 17 | 140.5846 | 0
2037 | 8 | 30 | 18 | 135.8994 | 0
2037 | 8 | 30 | 19 | 133.0671 | 0
2037 | 8 | 30 | 20 | 132.3384 | 0
2037 | 8 | 30 | 21 | 130.8998 | 0
2037 | 8 | 30 | 22 | 125.8795 | 0
2037 | 8 | 30 | 23 | 119.0709 | 0
2037 | 8 | 31 | 0 | 113.7767 | 0
2037 | 8 | 31 | 1 | 102.0565 | 0
2037 | 8 | 31 | 2 | 97.4317 | 0
2037 | 8 | 31 | 3 | 94.6852 | 0
2037 | 8 | 31 | 4 | 94.087 | 0
2037 | 8 | 31 | 5 | 96.7571 | 0
2037 | 8 | 31 | 6 | 105.675 | 0
2037 | 8 | 31 | 7 | 114.9721 | 0
2037 | 8 | 31 | 8 | 122.2051 | 0
2037 | 8 | 31 | 9 | 126.868 | 0
2037 | 8 | 31 | 10 | 130.5627 | 0
2037 | 8 | 31 | 11 | 134.3747 | 0
2037 | 8 | 31 | 12 | 140.2778 | 0
2037 | 8 | 31 | 13 | 141.5167 | 0
2037 | 8 | 31 | 14 | 141.2179 | 0
2037 | 8 | 31 | 15 | 142.0222 | 0
2037 | 8 | 31 | 16 | 144.9067 | 0
2037 | 8 | 31 | 17 | 147.3336 | 0
2037 | 8 | 31 | 18 | 144.0094 | 0
2037 | 8 | 31 | 19 | 140.3052 | 0
2037 | 8 | 31 | 20 | 138.745 | 0
2037 | 8 | 31 | 21 | 135.1851 | 0
2037 | 8 | 31 | 22 | 127.2946 | 0
2037 | 8 | 31 | 23 | 118.0682 | 0
2037 | 9 | 1 | 0 | 111.0623 | 0
2037 | 9 | 1 | 1 | 106.2802 | 0
2037 | 9 | 1 | 2 | 101.1145 | 0
2037 | 9 | 1 | 3 | 98.3665 | 0
2037 | 9 | 1 | 4 | 96.9096 | 0
2037 | 9 | 1 | 5 | 97.3161 | 0
2037 | 9 | 1 | 6 | 98.9921 | 0
2037 | 9 | 1 | 7 | 99.5454 | 0
2037 | 9 | 1 | 8 | 103.9675 | 0
2037 | 9 | 1 | 9 | 111.7164 | 0
2037 | 9 | 1 | 10 | 119.2442 | 0
2037 | 9 | 1 | 11 | 126.157 | 0
2037 | 9 | 1 | 12 | 133.7077 | 0
2037 | 9 | 1 | 13 | 137.2453 | 0
2037 | 9 | 1 | 14 | 138.8853 | 0
2037 | 9 | 1 | 15 | 139.6294 | 0
2037 | 9 | 1 | 16 | 142.2653 | 0
2037 | 9 | 1 | 17 | 146.1149 | 0
2037 | 9 | 1 | 18 | 144.2849 | 0
2037 | 9 | 1 | 19 | 141.9193 | 0
2037 | 9 | 1 | 20 | 142.5839 | 0
2037 | 9 | 1 | 21 | 138.8604 | 0
2037 | 9 | 1 | 22 | 131.8264 | 0
2037 | 9 | 1 | 23 | 123.6086 | 0
2037 | 9 | 2 | 0 | 113.7371 | 0
2037 | 9 | 2 | 1 | 105.2508 | 0
2037 | 9 | 2 | 2 | 100.1578 | 0
2037 | 9 | 2 | 3 | 97.1944 | 0
2037 | 9 | 2 | 4 | 96.2901 | 0
2037 | 9 | 2 | 5 | 98.9187 | 0
2037 | 9 | 2 | 6 | 110.0671 | 0
2037 | 9 | 2 | 7 | 120.5784 | 0
2037 | 9 | 2 | 8 | 127.4353 | 0
2037 | 9 | 2 | 9 | 132.4174 | 0
2037 | 9 | 2 | 10 | 136.6447 | 0
2037 | 9 | 2 | 11 | 140.4969 | 0
2037 | 9 | 2 | 12 | 147.6491 | 0
2037 | 9 | 2 | 13 | 150.9149 | 0
2037 | 9 | 2 | 14 | 152.2622 | 0
2037 | 9 | 2 | 15 | 154.0531 | 0
2037 | 9 | 2 | 16 | 158.3709 | 0
2037 | 9 | 2 | 17 | 160.4703 | 0
2037 | 9 | 2 | 18 | 154.1769 | 0
2037 | 9 | 2 | 19 | 150.2002 | 0
2037 | 9 | 2 | 20 | 148.3991 | 0
2037 | 9 | 2 | 21 | 143.1919 | 0
2037 | 9 | 2 | 22 | 134.8795 | 0
2037 | 9 | 2 | 23 | 124.6658 | 0
2037 | 9 | 3 | 0 | 114.8247 | 0
2037 | 9 | 3 | 1 | 109.4653 | 0
2037 | 9 | 3 | 2 | 104.4485 | 0
2037 | 9 | 3 | 3 | 101.4716 | 0
2037 | 9 | 3 | 4 | 100.5673 | 0
2037 | 9 | 3 | 5 | 103.3275 | 0
2037 | 9 | 3 | 6 | 113.1339 | 0
2037 | 9 | 3 | 7 | 124.4987 | 0
2037 | 9 | 3 | 8 | 133.2352 | 0
2037 | 9 | 3 | 9 | 140.5229 | 0
2037 | 9 | 3 | 10 | 147.009 | 0
2037 | 9 | 3 | 11 | 152.5706 | 0
2037 | 9 | 3 | 12 | 157.9032 | 0
2037 | 9 | 3 | 13 | 160.7599 | 0
2037 | 9 | 3 | 14 | 161.7692 | 0
2037 | 9 | 3 | 15 | 163.3076 | 0
2037 | 9 | 3 | 16 | 166.7175 | 0
2037 | 9 | 3 | 17 | 167.4941 | 0
2037 | 9 | 3 | 18 | 161.6456 | 0
2037 | 9 | 3 | 19 | 157.573 | 0
2037 | 9 | 3 | 20 | 155.9642 | 0
2037 | 9 | 3 | 21 | 150.3897 | 0
2037 | 9 | 3 | 22 | 141.7648 | 0
2037 | 9 | 3 | 23 | 131.5237 | 0
2037 | 9 | 4 | 0 | 125.2474 | 0
2037 | 9 | 4 | 1 | 116.24 | 0
2037 | 9 | 4 | 2 | 110.5295 | 0
2037 | 9 | 4 | 3 | 107.0468 | 0
2037 | 9 | 4 | 4 | 105.4884 | 0
2037 | 9 | 4 | 5 | 107.756 | 0
2037 | 9 | 4 | 6 | 117.7131 | 0
2037 | 9 | 4 | 7 | 127.3535 | 0
2037 | 9 | 4 | 8 | 133.7198 | 0
2037 | 9 | 4 | 9 | 138.7924 | 0
2037 | 9 | 4 | 10 | 143.2105 | 0
2037 | 9 | 4 | 11 | 146.768 | 0
2037 | 9 | 4 | 12 | 154.1709 | 0
2037 | 9 | 4 | 13 | 156.1989 | 0
2037 | 9 | 4 | 14 | 156.1922 | 0
2037 | 9 | 4 | 15 | 156.4934 | 0
2037 | 9 | 4 | 16 | 159.4944 | 0
2037 | 9 | 4 | 17 | 160.0065 | 0
2037 | 9 | 4 | 18 | 155.7056 | 0
2037 | 9 | 4 | 19 | 150.4719 | 0
2037 | 9 | 4 | 20 | 148.0694 | 0
2037 | 9 | 4 | 21 | 142.9421 | 0
2037 | 9 | 4 | 22 | 135.9308 | 0
2037 | 9 | 4 | 23 | 128.1902 | 0
2037 | 9 | 5 | 0 | 119.0033 | 0
2037 | 9 | 5 | 1 | 111.4989 | 0
2037 | 9 | 5 | 2 | 105.7483 | 0
2037 | 9 | 5 | 3 | 101.8187 | 0
2037 | 9 | 5 | 4 | 99.5324 | 0
2037 | 9 | 5 | 5 | 98.6883 | 0
2037 | 9 | 5 | 6 | 100.6071 | 0
2037 | 9 | 5 | 7 | 103.3782 | 0
2037 | 9 | 5 | 8 | 109.9093 | 0
2037 | 9 | 5 | 9 | 118.0466 | 0
2037 | 9 | 5 | 10 | 123.8406 | 0
2037 | 9 | 5 | 11 | 128.4314 | 0
2037 | 9 | 5 | 12 | 133.2501 | 0
2037 | 9 | 5 | 13 | 134.5115 | 0
2037 | 9 | 5 | 14 | 134.2602 | 0
2037 | 9 | 5 | 15 | 134.0219 | 0
2037 | 9 | 5 | 16 | 135.2123 | 0
2037 | 9 | 5 | 17 | 134.9763 | 0
2037 | 9 | 5 | 18 | 129.9516 | 0
2037 | 9 | 5 | 19 | 127.5277 | 0
2037 | 9 | 5 | 20 | 126.8826 | 0
2037 | 9 | 5 | 21 | 123.1958 | 0
2037 | 9 | 5 | 22 | 119.1192 | 0
2037 | 9 | 5 | 23 | 114.113 | 0
2037 | 9 | 6 | 0 | 110.7485 | 0
2037 | 9 | 6 | 1 | 100.3077 | 0
2037 | 9 | 6 | 2 | 95.6408 | 0
2037 | 9 | 6 | 3 | 93.072 | 0
2037 | 9 | 6 | 4 | 91.5222 | 0
2037 | 9 | 6 | 5 | 91.1974 | 0
2037 | 9 | 6 | 6 | 92.8245 | 0
2037 | 9 | 6 | 7 | 93.9827 | 0
2037 | 9 | 6 | 8 | 100.2281 | 0
2037 | 9 | 6 | 9 | 107.7338 | 0
2037 | 9 | 6 | 10 | 112.1686 | 0
2037 | 9 | 6 | 11 | 115.8748 | 0
2037 | 9 | 6 | 12 | 119.1504 | 0
2037 | 9 | 6 | 13 | 121.1767 | 0
2037 | 9 | 6 | 14 | 121.375 | 0
2037 | 9 | 6 | 15 | 121.8529 | 0
2037 | 9 | 6 | 16 | 124.3926 | 0
2037 | 9 | 6 | 17 | 126.5317 | 0
2037 | 9 | 6 | 18 | 124.0537 | 0
2037 | 9 | 6 | 19 | 122.959 | 0
2037 | 9 | 6 | 20 | 124.3983 | 0
2037 | 9 | 6 | 21 | 121.8226 | 0
2037 | 9 | 6 | 22 | 115.8917 | 0
2037 | 9 | 6 | 23 | 108.3654 | 0
2037 | 9 | 7 | 0 | 104.9944 | 0
2037 | 9 | 7 | 1 | 99.925 | 0
2037 | 9 | 7 | 2 | 96.0007 | 0
2037 | 9 | 7 | 3 | 94.1675 | 0
2037 | 9 | 7 | 4 | 94.0915 | 0
2037 | 9 | 7 | 5 | 97.1476 | 0
2037 | 9 | 7 | 6 | 107.2626 | 0
2037 | 9 | 7 | 7 | 117.7514 | 0
2037 | 9 | 7 | 8 | 123.6226 | 0
2037 | 9 | 7 | 9 | 127.1938 | 0
2037 | 9 | 7 | 10 | 129.6238 | 0
2037 | 9 | 7 | 11 | 131.957 | 0
2037 | 9 | 7 | 12 | 137.3205 | 0
2037 | 9 | 7 | 13 | 138.6457 | 0
2037 | 9 | 7 | 14 | 138.2656 | 0
2037 | 9 | 7 | 15 | 138.5325 | 0
2037 | 9 | 7 | 16 | 141.6306 | 0
2037 | 9 | 7 | 17 | 144.327 | 0
2037 | 9 | 7 | 18 | 140.4612 | 0
2037 | 9 | 7 | 19 | 137.8963 | 0
2037 | 9 | 7 | 20 | 136.3299 | 0
2037 | 9 | 7 | 21 | 130.9523 | 0
2037 | 9 | 7 | 22 | 122.4121 | 0
2037 | 9 | 7 | 23 | 112.7476 | 0
2037 | 9 | 8 | 0 | 104.6447 | 0
2037 | 9 | 8 | 1 | 100.4783 | 0
2037 | 9 | 8 | 2 | 96.8267 | 0
2037 | 9 | 8 | 3 | 95.3981 | 0
2037 | 9 | 8 | 4 | 95.346 | 0
2037 | 9 | 8 | 5 | 98.6981 | 0
2037 | 9 | 8 | 6 | 107.1199 | 0
2037 | 9 | 8 | 7 | 117.5866 | 0
2037 | 9 | 8 | 8 | 122.272 | 0
2037 | 9 | 8 | 9 | 123.3287 | 0
2037 | 9 | 8 | 10 | 123.1678 | 0
2037 | 9 | 8 | 11 | 123.6186 | 0
2037 | 9 | 8 | 12 | 126.3012 | 0
2037 | 9 | 8 | 13 | 126.2537 | 0
2037 | 9 | 8 | 14 | 124.8232 | 0
2037 | 9 | 8 | 15 | 124.4601 | 0
2037 | 9 | 8 | 16 | 127.7161 | 0
2037 | 9 | 8 | 17 | 130.7503 | 0
2037 | 9 | 8 | 18 | 130.4533 | 0
2037 | 9 | 8 | 19 | 130.0831 | 0
2037 | 9 | 8 | 20 | 131.4605 | 0
2037 | 9 | 8 | 21 | 127.0267 | 0
2037 | 9 | 8 | 22 | 119.3464 | 0
2037 | 9 | 8 | 23 | 110.0569 | 0
2037 | 9 | 9 | 0 | 106.4319 | 0
2037 | 9 | 9 | 1 | 100.9393 | 0
2037 | 9 | 9 | 2 | 97.2467 | 0
2037 | 9 | 9 | 3 | 95.5353 | 0
2037 | 9 | 9 | 4 | 95.4763 | 0
2037 | 9 | 9 | 5 | 98.9393 | 0
2037 | 9 | 9 | 6 | 109.4105 | 0
2037 | 9 | 9 | 7 | 120.3063 | 0
2037 | 9 | 9 | 8 | 125.8344 | 0
2037 | 9 | 9 | 9 | 128.2481 | 0
2037 | 9 | 9 | 10 | 129.9074 | 0
2037 | 9 | 9 | 11 | 131.8829 | 0
2037 | 9 | 9 | 12 | 136.0449 | 0
2037 | 9 | 9 | 13 | 136.7113 | 0
2037 | 9 | 9 | 14 | 135.9544 | 0
2037 | 9 | 9 | 15 | 136.1794 | 0
2037 | 9 | 9 | 16 | 139.7343 | 0
2037 | 9 | 9 | 17 | 142.3105 | 0
2037 | 9 | 9 | 18 | 137.6505 | 0
2037 | 9 | 9 | 19 | 135.6284 | 0
2037 | 9 | 9 | 20 | 134.9683 | 0
2037 | 9 | 9 | 21 | 129.8513 | 0
2037 | 9 | 9 | 22 | 121.8225 | 0
2037 | 9 | 9 | 23 | 112.3183 | 0
2037 | 9 | 10 | 0 | 105.2415 | 0
2037 | 9 | 10 | 1 | 100.5566 | 0
2037 | 9 | 10 | 2 | 96.5012 | 0
2037 | 9 | 10 | 3 | 94.4994 | 0
2037 | 9 | 10 | 4 | 94.3521 | 0
2037 | 9 | 10 | 5 | 97.6514 | 0
2037 | 9 | 10 | 6 | 107.3164 | 0
2037 | 9 | 10 | 7 | 118.7698 | 0
2037 | 9 | 10 | 8 | 125.6667 | 0
2037 | 9 | 10 | 9 | 130.4047 | 0
2037 | 9 | 10 | 10 | 134.5068 | 0
2037 | 9 | 10 | 11 | 138.1683 | 0
2037 | 9 | 10 | 12 | 140.4797 | 0
2037 | 9 | 10 | 13 | 142.874 | 0
2037 | 9 | 10 | 14 | 143.1258 | 0
2037 | 9 | 10 | 15 | 143.8679 | 0
2037 | 9 | 10 | 16 | 147.7545 | 0
2037 | 9 | 10 | 17 | 149.8386 | 0
2037 | 9 | 10 | 18 | 142.1765 | 0
2037 | 9 | 10 | 19 | 139.7968 | 0
2037 | 9 | 10 | 20 | 139.2768 | 0
2037 | 9 | 10 | 21 | 133.3721 | 0
2037 | 9 | 10 | 22 | 125.1203 | 0
2037 | 9 | 10 | 23 | 115.5976 | 0
2037 | 9 | 11 | 0 | 112.1729 | 0
2037 | 9 | 11 | 1 | 110.0463 | 0
2037 | 9 | 11 | 2 | 105.8929 | 0
2037 | 9 | 11 | 3 | 103.4731 | 0
2037 | 9 | 11 | 4 | 102.986 | 0
2037 | 9 | 11 | 5 | 106.5874 | 0
2037 | 9 | 11 | 6 | 117.2015 | 0
2037 | 9 | 11 | 7 | 128.2504 | 0
2037 | 9 | 11 | 8 | 135.4298 | 0
2037 | 9 | 11 | 9 | 141.7159 | 0
2037 | 9 | 11 | 10 | 147.5321 | 0
2037 | 9 | 11 | 11 | 152.626 | 0
2037 | 9 | 11 | 12 | 159.8391 | 0
2037 | 9 | 11 | 13 | 161.8786 | 0
2037 | 9 | 11 | 14 | 161.5827 | 0
2037 | 9 | 11 | 15 | 161.4316 | 0
2037 | 9 | 11 | 16 | 164.5042 | 0
2037 | 9 | 11 | 17 | 165.4557 | 0
2037 | 9 | 11 | 18 | 161.9863 | 0
2037 | 9 | 11 | 19 | 158.489 | 0
2037 | 9 | 11 | 20 | 156.7229 | 0
2037 | 9 | 11 | 21 | 150.5793 | 0
2037 | 9 | 11 | 22 | 142.5886 | 0
2037 | 9 | 11 | 23 | 133.9249 | 0
2037 | 9 | 12 | 0 | 127.3815 | 0
2037 | 9 | 12 | 1 | 115.6048 | 0
2037 | 9 | 12 | 2 | 109.9658 | 0
2037 | 9 | 12 | 3 | 106.1165 | 0
2037 | 9 | 12 | 4 | 103.6694 | 0
2037 | 9 | 12 | 5 | 103.5137 | 0
2037 | 9 | 12 | 6 | 106.4602 | 0
2037 | 9 | 12 | 7 | 109.5451 | 0
2037 | 9 | 12 | 8 | 114.5662 | 0
2037 | 9 | 12 | 9 | 121.5799 | 0
2037 | 9 | 12 | 10 | 126.3618 | 0
2037 | 9 | 12 | 11 | 129.8677 | 0
2037 | 9 | 12 | 12 | 134.5565 | 0
2037 | 9 | 12 | 13 | 134.314 | 0
2037 | 9 | 12 | 14 | 133.6142 | 0
2037 | 9 | 12 | 15 | 133.2243 | 0
2037 | 9 | 12 | 16 | 134.7711 | 0
2037 | 9 | 12 | 17 | 134.8669 | 0
2037 | 9 | 12 | 18 | 129.7328 | 0
2037 | 9 | 12 | 19 | 127.644 | 0
2037 | 9 | 12 | 20 | 125.8197 | 0
2037 | 9 | 12 | 21 | 121.3281 | 0
2037 | 9 | 12 | 22 | 116.774 | 0
2037 | 9 | 12 | 23 | 111.3362 | 0
2037 | 9 | 13 | 0 | 107.0463 | 0
2037 | 9 | 13 | 1 | 99.7311 | 0
2037 | 9 | 13 | 2 | 95.3673 | 0
2037 | 9 | 13 | 3 | 92.9791 | 0
2037 | 9 | 13 | 4 | 91.7638 | 0
2037 | 9 | 13 | 5 | 91.6702 | 0
2037 | 9 | 13 | 6 | 93.7002 | 0
2037 | 9 | 13 | 7 | 95.5355 | 0
2037 | 9 | 13 | 8 | 100.9227 | 0
2037 | 9 | 13 | 9 | 107.404 | 0
2037 | 9 | 13 | 10 | 110.7846 | 0
2037 | 9 | 13 | 11 | 114.1379 | 0
2037 | 9 | 13 | 12 | 117.5905 | 0
2037 | 9 | 13 | 13 | 118.6959 | 0
2037 | 9 | 13 | 14 | 117.7728 | 0
2037 | 9 | 13 | 15 | 117.5663 | 0
2037 | 9 | 13 | 16 | 120.2792 | 0
2037 | 9 | 13 | 17 | 123.2043 | 0
2037 | 9 | 13 | 18 | 126.6173 | 0
2037 | 9 | 13 | 19 | 126.9514 | 0
2037 | 9 | 13 | 20 | 128.0149 | 0
2037 | 9 | 13 | 21 | 124.4491 | 0
2037 | 9 | 13 | 22 | 117.9956 | 0
2037 | 9 | 13 | 23 | 110.1164 | 0
2037 | 9 | 14 | 0 | 104.259 | 0
2037 | 9 | 14 | 1 | 102.9025 | 0
2037 | 9 | 14 | 2 | 99.0713 | 0
2037 | 9 | 14 | 3 | 97.3024 | 0
2037 | 9 | 14 | 4 | 97.2337 | 0
2037 | 9 | 14 | 5 | 100.3731 | 0
2037 | 9 | 14 | 6 | 109.6251 | 0
2037 | 9 | 14 | 7 | 120.3502 | 0
2037 | 9 | 14 | 8 | 125.6629 | 0
2037 | 9 | 14 | 9 | 129.0466 | 0
2037 | 9 | 14 | 10 | 131.651 | 0
2037 | 9 | 14 | 11 | 134.0001 | 0
2037 | 9 | 14 | 12 | 141.8613 | 0
2037 | 9 | 14 | 13 | 144.3546 | 0
2037 | 9 | 14 | 14 | 144.9268 | 0
2037 | 9 | 14 | 15 | 146.4096 | 0
2037 | 9 | 14 | 16 | 149.7145 | 0
2037 | 9 | 14 | 17 | 151.9874 | 0
2037 | 9 | 14 | 18 | 143.5268 | 0
2037 | 9 | 14 | 19 | 140.546 | 0
2037 | 9 | 14 | 20 | 137.2792 | 0
2037 | 9 | 14 | 21 | 129.8051 | 0
2037 | 9 | 14 | 22 | 120.2229 | 0
2037 | 9 | 14 | 23 | 109.7225 | 0
2037 | 9 | 15 | 0 | 105.2281 | 0
2037 | 9 | 15 | 1 | 98.8434 | 0
2037 | 9 | 15 | 2 | 94.8236 | 0
2037 | 9 | 15 | 3 | 92.5407 | 0
2037 | 9 | 15 | 4 | 92.239 | 0
2037 | 9 | 15 | 5 | 95.5292 | 0
2037 | 9 | 15 | 6 | 105.5315 | 0
2037 | 9 | 15 | 7 | 117.0256 | 0
2037 | 9 | 15 | 8 | 122.8825 | 0
2037 | 9 | 15 | 9 | 126.3468 | 0
2037 | 9 | 15 | 10 | 128.5751 | 0
2037 | 9 | 15 | 11 | 130.4924 | 0
2037 | 9 | 15 | 12 | 134.556 | 0
2037 | 9 | 15 | 13 | 135.7201 | 0
2037 | 9 | 15 | 14 | 135.1127 | 0
2037 | 9 | 15 | 15 | 135.8063 | 0
2037 | 9 | 15 | 16 | 139.2985 | 0
2037 | 9 | 15 | 17 | 141.5915 | 0
2037 | 9 | 15 | 18 | 137.9686 | 0
2037 | 9 | 15 | 19 | 137.1361 | 0
2037 | 9 | 15 | 20 | 135.0693 | 0
2037 | 9 | 15 | 21 | 128.6892 | 0
2037 | 9 | 15 | 22 | 120.2851 | 0
2037 | 9 | 15 | 23 | 110.365 | 0
2037 | 9 | 16 | 0 | 104.226 | 0
2037 | 9 | 16 | 1 | 97.5698 | 0
2037 | 9 | 16 | 2 | 93.8736 | 0
2037 | 9 | 16 | 3 | 92.0131 | 0
2037 | 9 | 16 | 4 | 91.8924 | 0
2037 | 9 | 16 | 5 | 95.5703 | 0
2037 | 9 | 16 | 6 | 106.6901 | 0
2037 | 9 | 16 | 7 | 118.2236 | 0
2037 | 9 | 16 | 8 | 123.0771 | 0
2037 | 9 | 16 | 9 | 124.9443 | 0
2037 | 9 | 16 | 10 | 125.1761 | 0
2037 | 9 | 16 | 11 | 126.3838 | 0
2037 | 9 | 16 | 12 | 127.5223 | 0
2037 | 9 | 16 | 13 | 126.6737 | 0
2037 | 9 | 16 | 14 | 124.7955 | 0
2037 | 9 | 16 | 15 | 124.4159 | 0
2037 | 9 | 16 | 16 | 128.2222 | 0
2037 | 9 | 16 | 17 | 131.4025 | 0
2037 | 9 | 16 | 18 | 131.9693 | 0
2037 | 9 | 16 | 19 | 131.8764 | 0
2037 | 9 | 16 | 20 | 131.2317 | 0
2037 | 9 | 16 | 21 | 126.0425 | 0
2037 | 9 | 16 | 22 | 117.8106 | 0
2037 | 9 | 16 | 23 | 108.4191 | 0
2037 | 9 | 17 | 0 | 103.0895 | 0
2037 | 9 | 17 | 1 | 97.1664 | 0
2037 | 9 | 17 | 2 | 93.5507 | 0
2037 | 9 | 17 | 3 | 91.9932 | 0
2037 | 9 | 17 | 4 | 92.0159 | 0
2037 | 9 | 17 | 5 | 95.5134 | 0
2037 | 9 | 17 | 6 | 106.1656 | 0
2037 | 9 | 17 | 7 | 117.9283 | 0
2037 | 9 | 17 | 8 | 123.8667 | 0
2037 | 9 | 17 | 9 | 126.3526 | 0
2037 | 9 | 17 | 10 | 128.0054 | 0
2037 | 9 | 17 | 11 | 129.9266 | 0
2037 | 9 | 17 | 12 | 134.3801 | 0
2037 | 9 | 17 | 13 | 134.868 | 0
2037 | 9 | 17 | 14 | 133.9533 | 0
2037 | 9 | 17 | 15 | 134.247 | 0
2037 | 9 | 17 | 16 | 137.703 | 0
2037 | 9 | 17 | 17 | 140.1729 | 0
2037 | 9 | 17 | 18 | 137.9206 | 0
2037 | 9 | 17 | 19 | 136.4057 | 0
2037 | 9 | 17 | 20 | 134.646 | 0
2037 | 9 | 17 | 21 | 128.5428 | 0
2037 | 9 | 17 | 22 | 120.3043 | 0
2037 | 9 | 17 | 23 | 111.2074 | 0
2037 | 9 | 18 | 0 | 102.3422 | 0
2037 | 9 | 18 | 1 | 98.9659 | 0
2037 | 9 | 18 | 2 | 95.2817 | 0
2037 | 9 | 18 | 3 | 93.4874 | 0
2037 | 9 | 18 | 4 | 93.3027 | 0
2037 | 9 | 18 | 5 | 96.7483 | 0
2037 | 9 | 18 | 6 | 105.9132 | 0
2037 | 9 | 18 | 7 | 117.1666 | 0
2037 | 9 | 18 | 8 | 122.9582 | 0
2037 | 9 | 18 | 9 | 126.3251 | 0
2037 | 9 | 18 | 10 | 128.5634 | 0
2037 | 9 | 18 | 11 | 130.4111 | 0
2037 | 9 | 18 | 12 | 133.7714 | 0
2037 | 9 | 18 | 13 | 133.9356 | 0
2037 | 9 | 18 | 14 | 132.6648 | 0
2037 | 9 | 18 | 15 | 132.3776 | 0
2037 | 9 | 18 | 16 | 135.5496 | 0
2037 | 9 | 18 | 17 | 138.2705 | 0
2037 | 9 | 18 | 18 | 134.9227 | 0
2037 | 9 | 18 | 19 | 132.8693 | 0
2037 | 9 | 18 | 20 | 130.827 | 0
2037 | 9 | 18 | 21 | 124.5113 | 0
2037 | 9 | 18 | 22 | 117.6095 | 0
2037 | 9 | 18 | 23 | 110.7355 | 0
2037 | 9 | 19 | 0 | 105.3195 | 0
2037 | 9 | 19 | 1 | 102.5217 | 0
2037 | 9 | 19 | 2 | 98.2179 | 0
2037 | 9 | 19 | 3 | 95.6223 | 0
2037 | 9 | 19 | 4 | 94.5335 | 0
2037 | 9 | 19 | 5 | 95.2873 | 0
2037 | 9 | 19 | 6 | 98.6592 | 0
2037 | 9 | 19 | 7 | 103.1171 | 0
2037 | 9 | 19 | 8 | 109.063 | 0
2037 | 9 | 19 | 9 | 115.3229 | 0
2037 | 9 | 19 | 10 | 120.5538 | 0
2037 | 9 | 19 | 11 | 125.004 | 0
2037 | 9 | 19 | 12 | 129.161 | 0
2037 | 9 | 19 | 13 | 129.7941 | 0
2037 | 9 | 19 | 14 | 128.7686 | 0
2037 | 9 | 19 | 15 | 128.3782 | 0
2037 | 9 | 19 | 16 | 130.0554 | 0
2037 | 9 | 19 | 17 | 131.5017 | 0
2037 | 9 | 19 | 18 | 129.3578 | 0
2037 | 9 | 19 | 19 | 128.465 | 0
2037 | 9 | 19 | 20 | 126.8858 | 0
2037 | 9 | 19 | 21 | 121.8842 | 0
2037 | 9 | 19 | 22 | 116.9327 | 0
2037 | 9 | 19 | 23 | 111.1552 | 0
2037 | 9 | 20 | 0 | 106.4249 | 0
2037 | 9 | 20 | 1 | 98.2587 | 0
2037 | 9 | 20 | 2 | 94.134 | 0
2037 | 9 | 20 | 3 | 91.8676 | 0
2037 | 9 | 20 | 4 | 90.7752 | 0
2037 | 9 | 20 | 5 | 91.2728 | 0
2037 | 9 | 20 | 6 | 93.8985 | 0
2037 | 9 | 20 | 7 | 96.7538 | 0
2037 | 9 | 20 | 8 | 102.9531 | 0
2037 | 9 | 20 | 9 | 110.9958 | 0
2037 | 9 | 20 | 10 | 116.9668 | 0
2037 | 9 | 20 | 11 | 121.6897 | 0
2037 | 9 | 20 | 12 | 123.7483 | 0
2037 | 9 | 20 | 13 | 125.4164 | 0
2037 | 9 | 20 | 14 | 125.4544 | 0
2037 | 9 | 20 | 15 | 126.3727 | 0
2037 | 9 | 20 | 16 | 129.562 | 0
2037 | 9 | 20 | 17 | 132.8277 | 0
2037 | 9 | 20 | 18 | 127.5068 | 0
2037 | 9 | 20 | 19 | 128.4249 | 0
2037 | 9 | 20 | 20 | 128.1604 | 0
2037 | 9 | 20 | 21 | 123.9719 | 0
2037 | 9 | 20 | 22 | 117.3683 | 0
2037 | 9 | 20 | 23 | 109.2046 | 0
2037 | 9 | 21 | 0 | 103.4444 | 0
2037 | 9 | 21 | 1 | 99.2347 | 0
2037 | 9 | 21 | 2 | 95.9403 | 0
2037 | 9 | 21 | 3 | 94.6199 | 0
2037 | 9 | 21 | 4 | 94.8345 | 0
2037 | 9 | 21 | 5 | 98.4283 | 0
2037 | 9 | 21 | 6 | 108.5068 | 0
2037 | 9 | 21 | 7 | 120.0589 | 0
2037 | 9 | 21 | 8 | 124.83 | 0
2037 | 9 | 21 | 9 | 126.24 | 0
2037 | 9 | 21 | 10 | 126.6282 | 0
2037 | 9 | 21 | 11 | 127.7615 | 0
2037 | 9 | 21 | 12 | 134.9191 | 0
2037 | 9 | 21 | 13 | 135.2994 | 0
2037 | 9 | 21 | 14 | 134.3837 | 0
2037 | 9 | 21 | 15 | 134.7145 | 0
2037 | 9 | 21 | 16 | 138.6474 | 0
2037 | 9 | 21 | 17 | 142.2411 | 0
2037 | 9 | 21 | 18 | 138.9743 | 0
2037 | 9 | 21 | 19 | 138.4218 | 0
2037 | 9 | 21 | 20 | 136.1 | 0
2037 | 9 | 21 | 21 | 129.6916 | 0
2037 | 9 | 21 | 22 | 120.6442 | 0
2037 | 9 | 21 | 23 | 110.8829 | 0
2037 | 9 | 22 | 0 | 104.8149 | 0
2037 | 9 | 22 | 1 | 99.0645 | 0
2037 | 9 | 22 | 2 | 95.7665 | 0
2037 | 9 | 22 | 3 | 94.4465 | 0
2037 | 9 | 22 | 4 | 94.58 | 0
2037 | 9 | 22 | 5 | 98.258 | 0
2037 | 9 | 22 | 6 | 108.3067 | 0
2037 | 9 | 22 | 7 | 120.1265 | 0
2037 | 9 | 22 | 8 | 125.3793 | 0
2037 | 9 | 22 | 9 | 127.2746 | 0
2037 | 9 | 22 | 10 | 128.2769 | 0
2037 | 9 | 22 | 11 | 129.4275 | 0
2037 | 9 | 22 | 12 | 131.7711 | 0
2037 | 9 | 22 | 13 | 131.9242 | 0
2037 | 9 | 22 | 14 | 130.784 | 0
2037 | 9 | 22 | 15 | 130.9226 | 0
2037 | 9 | 22 | 16 | 134.6177 | 0
2037 | 9 | 22 | 17 | 138.0502 | 0
2037 | 9 | 22 | 18 | 134.1791 | 0
2037 | 9 | 22 | 19 | 134.9627 | 0
2037 | 9 | 22 | 20 | 133.8517 | 0
2037 | 9 | 22 | 21 | 127.8053 | 0
2037 | 9 | 22 | 22 | 119.4145 | 0
2037 | 9 | 22 | 23 | 109.7318 | 0
2037 | 9 | 23 | 0 | 103.2844 | 0
2037 | 9 | 23 | 1 | 99.3537 | 0
2037 | 9 | 23 | 2 | 96.0816 | 0
2037 | 9 | 23 | 3 | 94.5579 | 0
2037 | 9 | 23 | 4 | 94.7694 | 0
2037 | 9 | 23 | 5 | 98.5965 | 0
2037 | 9 | 23 | 6 | 108.6375 | 0
2037 | 9 | 23 | 7 | 120.649 | 0
2037 | 9 | 23 | 8 | 126.1947 | 0
2037 | 9 | 23 | 9 | 128.1576 | 0
2037 | 9 | 23 | 10 | 129.3381 | 0
2037 | 9 | 23 | 11 | 131.0059 | 0
2037 | 9 | 23 | 12 | 133.67 | 0
2037 | 9 | 23 | 13 | 133.6906 | 0
2037 | 9 | 23 | 14 | 132.395 | 0
2037 | 9 | 23 | 15 | 132.3064 | 0
2037 | 9 | 23 | 16 | 135.9863 | 0
2037 | 9 | 23 | 17 | 139.8207 | 0
2037 | 9 | 23 | 18 | 137.7075 | 0
2037 | 9 | 23 | 19 | 137.4104 | 0
2037 | 9 | 23 | 20 | 135.5685 | 0
2037 | 9 | 23 | 21 | 128.9531 | 0
2037 | 9 | 23 | 22 | 120.2535 | 0
2037 | 9 | 23 | 23 | 110.6022 | 0
2037 | 9 | 24 | 0 | 102.7534 | 0
2037 | 9 | 24 | 1 | 98.1016 | 0
2037 | 9 | 24 | 2 | 94.7149 | 0
2037 | 9 | 24 | 3 | 93.1096 | 0
2037 | 9 | 24 | 4 | 93.2397 | 0
2037 | 9 | 24 | 5 | 96.9834 | 0
2037 | 9 | 24 | 6 | 107.5318 | 0
2037 | 9 | 24 | 7 | 119.512 | 0
2037 | 9 | 24 | 8 | 125.4248 | 0
2037 | 9 | 24 | 9 | 127.6019 | 0
2037 | 9 | 24 | 10 | 128.8378 | 0
2037 | 9 | 24 | 11 | 130.63 | 0
2037 | 9 | 24 | 12 | 133.7959 | 0
2037 | 9 | 24 | 13 | 133.7259 | 0
2037 | 9 | 24 | 14 | 132.4154 | 0
2037 | 9 | 24 | 15 | 132.1148 | 0
2037 | 9 | 24 | 16 | 135.5685 | 0
2037 | 9 | 24 | 17 | 139.1065 | 0
2037 | 9 | 24 | 18 | 136.4859 | 0
2037 | 9 | 24 | 19 | 136.4029 | 0
2037 | 9 | 24 | 20 | 134.4608 | 0
2037 | 9 | 24 | 21 | 128.1133 | 0
2037 | 9 | 24 | 22 | 119.9812 | 0
2037 | 9 | 24 | 23 | 110.8975 | 0
2037 | 9 | 25 | 0 | 103.4833 | 0
2037 | 9 | 25 | 1 | 98.5428 | 0
2037 | 9 | 25 | 2 | 94.7825 | 0
2037 | 9 | 25 | 3 | 92.7085 | 0
2037 | 9 | 25 | 4 | 92.6893 | 0
2037 | 9 | 25 | 5 | 96.0232 | 0
2037 | 9 | 25 | 6 | 106.8347 | 0
2037 | 9 | 25 | 7 | 118.2557 | 0
2037 | 9 | 25 | 8 | 123.6194 | 0
2037 | 9 | 25 | 9 | 126.7503 | 0
2037 | 9 | 25 | 10 | 129.1283 | 0
2037 | 9 | 25 | 11 | 130.8495 | 0
2037 | 9 | 25 | 12 | 135.6915 | 0
2037 | 9 | 25 | 13 | 136.2601 | 0
2037 | 9 | 25 | 14 | 135.2877 | 0
2037 | 9 | 25 | 15 | 135.6515 | 0
2037 | 9 | 25 | 16 | 138.9867 | 0
2037 | 9 | 25 | 17 | 140.2406 | 0
2037 | 9 | 25 | 18 | 134.4636 | 0
2037 | 9 | 25 | 19 | 133.6575 | 0
2037 | 9 | 25 | 20 | 130.6117 | 0
2037 | 9 | 25 | 21 | 124.7891 | 0
2037 | 9 | 25 | 22 | 118.0227 | 0
2037 | 9 | 25 | 23 | 110.8566 | 0
2037 | 9 | 26 | 0 | 105.5441 | 0
2037 | 9 | 26 | 1 | 97.2496 | 0
2037 | 9 | 26 | 2 | 93.1764 | 0
2037 | 9 | 26 | 3 | 90.8361 | 0
2037 | 9 | 26 | 4 | 90.0881 | 0
2037 | 9 | 26 | 5 | 91.2145 | 0
2037 | 9 | 26 | 6 | 95.9478 | 0
2037 | 9 | 26 | 7 | 100.4034 | 0
2037 | 9 | 26 | 8 | 106.3429 | 0
2037 | 9 | 26 | 9 | 112.5288 | 0
2037 | 9 | 26 | 10 | 117.1684 | 0
2037 | 9 | 26 | 11 | 120.7584 | 0
2037 | 9 | 26 | 12 | 125.6333 | 0
2037 | 9 | 26 | 13 | 126.1281 | 0
2037 | 9 | 26 | 14 | 125.0388 | 0
2037 | 9 | 26 | 15 | 124.649 | 0
2037 | 9 | 26 | 16 | 126.162 | 0
2037 | 9 | 26 | 17 | 127.6192 | 0
2037 | 9 | 26 | 18 | 122.4861 | 0
2037 | 9 | 26 | 19 | 122.8985 | 0
2037 | 9 | 26 | 20 | 120.8451 | 0
2037 | 9 | 26 | 21 | 116.6546 | 0
2037 | 9 | 26 | 22 | 111.9536 | 0
2037 | 9 | 26 | 23 | 106.0179 | 0
2037 | 9 | 27 | 0 | 100.2293 | 0
2037 | 9 | 27 | 1 | 97.9847 | 0
2037 | 9 | 27 | 2 | 93.9696 | 0
2037 | 9 | 27 | 3 | 91.6575 | 0
2037 | 9 | 27 | 4 | 90.7959 | 0
2037 | 9 | 27 | 5 | 91.0991 | 0
2037 | 9 | 27 | 6 | 93.8068 | 0
2037 | 9 | 27 | 7 | 96.7172 | 0
2037 | 9 | 27 | 8 | 102.9822 | 0
2037 | 9 | 27 | 9 | 109.434 | 0
2037 | 9 | 27 | 10 | 113.9206 | 0
2037 | 9 | 27 | 11 | 118.1351 | 0
2037 | 9 | 27 | 12 | 124.3441 | 0
2037 | 9 | 27 | 13 | 125.9313 | 0
2037 | 9 | 27 | 14 | 125.7179 | 0
2037 | 9 | 27 | 15 | 126.5048 | 0
2037 | 9 | 27 | 16 | 129.4384 | 0
2037 | 9 | 27 | 17 | 132.0741 | 0
2037 | 9 | 27 | 18 | 128.9681 | 0
2037 | 9 | 27 | 19 | 130.1925 | 0
2037 | 9 | 27 | 20 | 128.6693 | 0
2037 | 9 | 27 | 21 | 123.9251 | 0
2037 | 9 | 27 | 22 | 117.058 | 0
2037 | 9 | 27 | 23 | 108.7273 | 0
2037 | 9 | 28 | 0 | 102.0132 | 0
2037 | 9 | 28 | 1 | 96.1675 | 0
2037 | 9 | 28 | 2 | 92.4121 | 0
2037 | 9 | 28 | 3 | 90.5466 | 0
2037 | 9 | 28 | 4 | 90.6083 | 0
2037 | 9 | 28 | 5 | 93.8781 | 0
2037 | 9 | 28 | 6 | 105.1646 | 0
2037 | 9 | 28 | 7 | 117.2814 | 0
2037 | 9 | 28 | 8 | 123.294 | 0
2037 | 9 | 28 | 9 | 125.9368 | 0
2037 | 9 | 28 | 10 | 127.8524 | 0
2037 | 9 | 28 | 11 | 129.6925 | 0
2037 | 9 | 28 | 12 | 134.7733 | 0
2037 | 9 | 28 | 13 | 135.8827 | 0
2037 | 9 | 28 | 14 | 135.2035 | 0
2037 | 9 | 28 | 15 | 135.8036 | 0
2037 | 9 | 28 | 16 | 139.3794 | 0
2037 | 9 | 28 | 17 | 142.3318 | 0
2037 | 9 | 28 | 18 | 139.5551 | 0
2037 | 9 | 28 | 19 | 139.7663 | 0
2037 | 9 | 28 | 20 | 136.6527 | 0
2037 | 9 | 28 | 21 | 129.7904 | 0
2037 | 9 | 28 | 22 | 120.6346 | 0
2037 | 9 | 28 | 23 | 110.2917 | 0
2037 | 9 | 29 | 0 | 102.379 | 0
2037 | 9 | 29 | 1 | 97.3344 | 0
2037 | 9 | 29 | 2 | 93.4409 | 0
2037 | 9 | 29 | 3 | 91.137 | 0
2037 | 9 | 29 | 4 | 90.979 | 0
2037 | 9 | 29 | 5 | 94.3417 | 0
2037 | 9 | 29 | 6 | 107.2542 | 0
2037 | 9 | 29 | 7 | 119.6773 | 0
2037 | 9 | 29 | 8 | 125.457 | 0
2037 | 9 | 29 | 9 | 128.3945 | 0
2037 | 9 | 29 | 10 | 130.8503 | 0
2037 | 9 | 29 | 11 | 132.8639 | 0
2037 | 9 | 29 | 12 | 138.9038 | 0
2037 | 9 | 29 | 13 | 140.2662 | 0
2037 | 9 | 29 | 14 | 140.2203 | 0
2037 | 9 | 29 | 15 | 141.5942 | 0
2037 | 9 | 29 | 16 | 145.4119 | 0
2037 | 9 | 29 | 17 | 147.7195 | 0
2037 | 9 | 29 | 18 | 142.7859 | 0
2037 | 9 | 29 | 19 | 142.4628 | 0
2037 | 9 | 29 | 20 | 138.5347 | 0
2037 | 9 | 29 | 21 | 131.1958 | 0
2037 | 9 | 29 | 22 | 121.7826 | 0
2037 | 9 | 29 | 23 | 111.113 | 0
2037 | 9 | 30 | 0 | 106.5509 | 0
2037 | 9 | 30 | 1 | 98.6937 | 0
2037 | 9 | 30 | 2 | 94.4166 | 0
2037 | 9 | 30 | 3 | 91.737 | 0
2037 | 9 | 30 | 4 | 91.4684 | 0
2037 | 9 | 30 | 5 | 94.59 | 0
2037 | 9 | 30 | 6 | 106.3647 | 0
2037 | 9 | 30 | 7 | 118.6581 | 0
2037 | 9 | 30 | 8 | 124.5072 | 0
2037 | 9 | 30 | 9 | 127.4174 | 0
2037 | 9 | 30 | 10 | 129.363 | 0
2037 | 9 | 30 | 11 | 131.1754 | 0
2037 | 9 | 30 | 12 | 136.3653 | 0
2037 | 9 | 30 | 13 | 137.2632 | 0
2037 | 9 | 30 | 14 | 136.6837 | 0
2037 | 9 | 30 | 15 | 137.7839 | 0
2037 | 9 | 30 | 16 | 141.5836 | 0
2037 | 9 | 30 | 17 | 143.2398 | 0
2037 | 9 | 30 | 18 | 138.8609 | 0
2037 | 9 | 30 | 19 | 139.3393 | 0
2037 | 9 | 30 | 20 | 135.5722 | 0
2037 | 9 | 30 | 21 | 129.1407 | 0
2037 | 9 | 30 | 22 | 120.3002 | 0
2037 | 9 | 30 | 23 | 110.1705 | 0
2037 | 10 | 1 | 0 | 102.0839 | 0
2037 | 10 | 1 | 1 | 95.5258 | 0
2037 | 10 | 1 | 2 | 91.4688 | 0
2037 | 10 | 1 | 3 | 89.5358 | 0
2037 | 10 | 1 | 4 | 89.2238 | 0
2037 | 10 | 1 | 5 | 92.6996 | 0
2037 | 10 | 1 | 6 | 103.2673 | 0
2037 | 10 | 1 | 7 | 115.9367 | 0
2037 | 10 | 1 | 8 | 122.2571 | 0
2037 | 10 | 1 | 9 | 125.1554 | 0
2037 | 10 | 1 | 10 | 126.7867 | 0
2037 | 10 | 1 | 11 | 129.0157 | 0
2037 | 10 | 1 | 12 | 132.3739 | 0
2037 | 10 | 1 | 13 | 131.6312 | 0
2037 | 10 | 1 | 14 | 130.0101 | 0
2037 | 10 | 1 | 15 | 129.554 | 0
2037 | 10 | 1 | 16 | 132.991 | 0
2037 | 10 | 1 | 17 | 136.2582 | 0
2037 | 10 | 1 | 18 | 135.6268 | 0
2037 | 10 | 1 | 19 | 136.1234 | 0
2037 | 10 | 1 | 20 | 131.4349 | 0
2037 | 10 | 1 | 21 | 125.2652 | 0
2037 | 10 | 1 | 22 | 117.0081 | 0
2037 | 10 | 1 | 23 | 108.5756 | 0
2037 | 10 | 2 | 0 | 100.6357 | 0
2037 | 10 | 2 | 1 | 97.5039 | 0
2037 | 10 | 2 | 2 | 93.4672 | 0
2037 | 10 | 2 | 3 | 91.5595 | 0
2037 | 10 | 2 | 4 | 91.2993 | 0
2037 | 10 | 2 | 5 | 94.5444 | 0
2037 | 10 | 2 | 6 | 103.7387 | 0
2037 | 10 | 2 | 7 | 115.8358 | 0
2037 | 10 | 2 | 8 | 121.7192 | 0
2037 | 10 | 2 | 9 | 124.9707 | 0
2037 | 10 | 2 | 10 | 127.2724 | 0
2037 | 10 | 2 | 11 | 129.1354 | 0
2037 | 10 | 2 | 12 | 132.5753 | 0
2037 | 10 | 2 | 13 | 132.1029 | 0
2037 | 10 | 2 | 14 | 130.57 | 0
2037 | 10 | 2 | 15 | 130.0341 | 0
2037 | 10 | 2 | 16 | 133.243 | 0
2037 | 10 | 2 | 17 | 136.0664 | 0
2037 | 10 | 2 | 18 | 134.0036 | 0
2037 | 10 | 2 | 19 | 133.2616 | 0
2037 | 10 | 2 | 20 | 128.3407 | 0
2037 | 10 | 2 | 21 | 122.4588 | 0
2037 | 10 | 2 | 22 | 115.5213 | 0
2037 | 10 | 2 | 23 | 109.0646 | 0
2037 | 10 | 3 | 0 | 103.117 | 0
2037 | 10 | 3 | 1 | 98.7601 | 0
2037 | 10 | 3 | 2 | 94.068 | 0
2037 | 10 | 3 | 3 | 91.4125 | 0
2037 | 10 | 3 | 4 | 90.4775 | 0
2037 | 10 | 3 | 5 | 91.0471 | 0
2037 | 10 | 3 | 6 | 94.5391 | 0
2037 | 10 | 3 | 7 | 99.0706 | 0
2037 | 10 | 3 | 8 | 105.5374 | 0
2037 | 10 | 3 | 9 | 112.0381 | 0
2037 | 10 | 3 | 10 | 116.3055 | 0
2037 | 10 | 3 | 11 | 119.6657 | 0
2037 | 10 | 3 | 12 | 123.5963 | 0
2037 | 10 | 3 | 13 | 124.156 | 0
2037 | 10 | 3 | 14 | 122.7128 | 0
2037 | 10 | 3 | 15 | 122.2685 | 0
2037 | 10 | 3 | 16 | 123.6511 | 0
2037 | 10 | 3 | 17 | 124.7898 | 0
2037 | 10 | 3 | 18 | 124.7794 | 0
2037 | 10 | 3 | 19 | 125.61 | 0
2037 | 10 | 3 | 20 | 121.4909 | 0
2037 | 10 | 3 | 21 | 117.1412 | 0
2037 | 10 | 3 | 22 | 112.7954 | 0
2037 | 10 | 3 | 23 | 108.1327 | 0
2037 | 10 | 4 | 0 | 102.4851 | 0
2037 | 10 | 4 | 1 | 99.4118 | 0
2037 | 10 | 4 | 2 | 95.1887 | 0
2037 | 10 | 4 | 3 | 92.7938 | 0
2037 | 10 | 4 | 4 | 91.8503 | 0
2037 | 10 | 4 | 5 | 92.1869 | 0
2037 | 10 | 4 | 6 | 93.8226 | 0
2037 | 10 | 4 | 7 | 97.3853 | 0
2037 | 10 | 4 | 8 | 102.9154 | 0
2037 | 10 | 4 | 9 | 109.4522 | 0
2037 | 10 | 4 | 10 | 114.1669 | 0
2037 | 10 | 4 | 11 | 118.0509 | 0
2037 | 10 | 4 | 12 | 122.8168 | 0
2037 | 10 | 4 | 13 | 123.449 | 0
2037 | 10 | 4 | 14 | 122.5316 | 0
2037 | 10 | 4 | 15 | 122.5408 | 0
2037 | 10 | 4 | 16 | 125.3699 | 0
2037 | 10 | 4 | 17 | 129.1232 | 0
2037 | 10 | 4 | 18 | 130.8819 | 0
2037 | 10 | 4 | 19 | 131.9003 | 0
2037 | 10 | 4 | 20 | 128.5391 | 0
2037 | 10 | 4 | 21 | 123.3866 | 0
2037 | 10 | 4 | 22 | 116.3692 | 0
2037 | 10 | 4 | 23 | 108.5434 | 0
2037 | 10 | 5 | 0 | 102.1229 | 0
2037 | 10 | 5 | 1 | 95.7227 | 0
2037 | 10 | 5 | 2 | 91.802 | 0
2037 | 10 | 5 | 3 | 90.0357 | 0
2037 | 10 | 5 | 4 | 89.9291 | 0
2037 | 10 | 5 | 5 | 93.3851 | 0
2037 | 10 | 5 | 6 | 104.146 | 0
2037 | 10 | 5 | 7 | 116.6146 | 0
2037 | 10 | 5 | 8 | 122.2907 | 0
2037 | 10 | 5 | 9 | 125.0229 | 0
2037 | 10 | 5 | 10 | 126.6083 | 0
2037 | 10 | 5 | 11 | 128.1851 | 0
2037 | 10 | 5 | 12 | 132.6122 | 0
2037 | 10 | 5 | 13 | 132.5825 | 0
2037 | 10 | 5 | 14 | 131.0863 | 0
2037 | 10 | 5 | 15 | 130.8353 | 0
2037 | 10 | 5 | 16 | 134.3395 | 0
2037 | 10 | 5 | 17 | 138.1801 | 0
2037 | 10 | 5 | 18 | 138.3032 | 0
2037 | 10 | 5 | 19 | 138.5332 | 0
2037 | 10 | 5 | 20 | 133.7065 | 0
2037 | 10 | 5 | 21 | 126.9011 | 0
2037 | 10 | 5 | 22 | 117.819 | 0
2037 | 10 | 5 | 23 | 108.3348 | 0
2037 | 10 | 6 | 0 | 101.1245 | 0
2037 | 10 | 6 | 1 | 96.2307 | 0
2037 | 10 | 6 | 2 | 92.4188 | 0
2037 | 10 | 6 | 3 | 90.7891 | 0
2037 | 10 | 6 | 4 | 90.6769 | 0
2037 | 10 | 6 | 5 | 94.2559 | 0
2037 | 10 | 6 | 6 | 104.523 | 0
2037 | 10 | 6 | 7 | 117.1421 | 0
2037 | 10 | 6 | 8 | 123.4023 | 0
2037 | 10 | 6 | 9 | 126.2099 | 0
2037 | 10 | 6 | 10 | 127.6438 | 0
2037 | 10 | 6 | 11 | 129.39 | 0
2037 | 10 | 6 | 12 | 132.7582 | 0
2037 | 10 | 6 | 13 | 132.7814 | 0
2037 | 10 | 6 | 14 | 131.8037 | 0
2037 | 10 | 6 | 15 | 132.2085 | 0
2037 | 10 | 6 | 16 | 136.3528 | 0
2037 | 10 | 6 | 17 | 140.0518 | 0
2037 | 10 | 6 | 18 | 138.2479 | 0
2037 | 10 | 6 | 19 | 137.5986 | 0
2037 | 10 | 6 | 20 | 132.349 | 0
2037 | 10 | 6 | 21 | 125.8256 | 0
2037 | 10 | 6 | 22 | 117.0905 | 0
2037 | 10 | 6 | 23 | 107.836 | 0
2037 | 10 | 7 | 0 | 100.9628 | 0
2037 | 10 | 7 | 1 | 96.0705 | 0
2037 | 10 | 7 | 2 | 92.4953 | 0
2037 | 10 | 7 | 3 | 91.0121 | 0
2037 | 10 | 7 | 4 | 91.0345 | 0
2037 | 10 | 7 | 5 | 94.8287 | 0
2037 | 10 | 7 | 6 | 104.6392 | 0
2037 | 10 | 7 | 7 | 117.5083 | 0
2037 | 10 | 7 | 8 | 123.3359 | 0
2037 | 10 | 7 | 9 | 125.2724 | 0
2037 | 10 | 7 | 10 | 126.2012 | 0
2037 | 10 | 7 | 11 | 127.6466 | 0
2037 | 10 | 7 | 12 | 130.9414 | 0
2037 | 10 | 7 | 13 | 130.4986 | 0
2037 | 10 | 7 | 14 | 128.9197 | 0
2037 | 10 | 7 | 15 | 128.7863 | 0
2037 | 10 | 7 | 16 | 132.5449 | 0
2037 | 10 | 7 | 17 | 136.2461 | 0
2037 | 10 | 7 | 18 | 133.7197 | 0
2037 | 10 | 7 | 19 | 134.284 | 0
2037 | 10 | 7 | 20 | 130.1027 | 0
2037 | 10 | 7 | 21 | 124.2356 | 0
2037 | 10 | 7 | 22 | 115.8718 | 0
2037 | 10 | 7 | 23 | 106.6563 | 0
2037 | 10 | 8 | 0 | 100.0245 | 0
2037 | 10 | 8 | 1 | 96.5043 | 0
2037 | 10 | 8 | 2 | 92.7863 | 0
2037 | 10 | 8 | 3 | 91.2226 | 0
2037 | 10 | 8 | 4 | 91.2687 | 0
2037 | 10 | 8 | 5 | 94.8886 | 0
2037 | 10 | 8 | 6 | 104.9504 | 0
2037 | 10 | 8 | 7 | 117.5538 | 0
2037 | 10 | 8 | 8 | 123.2574 | 0
2037 | 10 | 8 | 9 | 124.963 | 0
2037 | 10 | 8 | 10 | 125.8587 | 0
2037 | 10 | 8 | 11 | 127.0401 | 0
2037 | 10 | 8 | 12 | 131.5739 | 0
2037 | 10 | 8 | 13 | 131.456 | 0
2037 | 10 | 8 | 14 | 130.0308 | 0
2037 | 10 | 8 | 15 | 129.9258 | 0
2037 | 10 | 8 | 16 | 133.4257 | 0
2037 | 10 | 8 | 17 | 136.2304 | 0
2037 | 10 | 8 | 18 | 133.7741 | 0
2037 | 10 | 8 | 19 | 134.2448 | 0
2037 | 10 | 8 | 20 | 130.326 | 0
2037 | 10 | 8 | 21 | 124.4892 | 0
2037 | 10 | 8 | 22 | 116.6875 | 0
2037 | 10 | 8 | 23 | 107.999 | 0
2037 | 10 | 9 | 0 | 101.9244 | 0
2037 | 10 | 9 | 1 | 96.5354 | 0
2037 | 10 | 9 | 2 | 92.3592 | 0
2037 | 10 | 9 | 3 | 90.321 | 0
2037 | 10 | 9 | 4 | 90.147 | 0
2037 | 10 | 9 | 5 | 93.4546 | 0
2037 | 10 | 9 | 6 | 104.6035 | 0
2037 | 10 | 9 | 7 | 116.6946 | 0
2037 | 10 | 9 | 8 | 122.4497 | 0
2037 | 10 | 9 | 9 | 125.2482 | 0
2037 | 10 | 9 | 10 | 126.9754 | 0
2037 | 10 | 9 | 11 | 128.3464 | 0
2037 | 10 | 9 | 12 | 133.1398 | 0
2037 | 10 | 9 | 13 | 132.9842 | 0
2037 | 10 | 9 | 14 | 131.4964 | 0
2037 | 10 | 9 | 15 | 131.3263 | 0
2037 | 10 | 9 | 16 | 134.7017 | 0
2037 | 10 | 9 | 17 | 136.76 | 0
2037 | 10 | 9 | 18 | 132.4453 | 0
2037 | 10 | 9 | 19 | 131.7437 | 0
2037 | 10 | 9 | 20 | 127.0791 | 0
2037 | 10 | 9 | 21 | 121.565 | 0
2037 | 10 | 9 | 22 | 115.0507 | 0
2037 | 10 | 9 | 23 | 108.3447 | 0
2037 | 10 | 10 | 0 | 103.8533 | 0
2037 | 10 | 10 | 1 | 100.0513 | 0
2037 | 10 | 10 | 2 | 95.0603 | 0
2037 | 10 | 10 | 3 | 92.3004 | 0
2037 | 10 | 10 | 4 | 90.9714 | 0
2037 | 10 | 10 | 5 | 91.4088 | 0
2037 | 10 | 10 | 6 | 97.1 | 0
2037 | 10 | 10 | 7 | 103.0806 | 0
2037 | 10 | 10 | 8 | 110.0833 | 0
2037 | 10 | 10 | 9 | 117.1468 | 0
2037 | 10 | 10 | 10 | 123.2654 | 0
2037 | 10 | 10 | 11 | 127.9961 | 0
2037 | 10 | 10 | 12 | 136.132 | 0
2037 | 10 | 10 | 13 | 137.6139 | 0
2037 | 10 | 10 | 14 | 137.592 | 0
2037 | 10 | 10 | 15 | 138.4679 | 0
2037 | 10 | 10 | 16 | 140.743 | 0
2037 | 10 | 10 | 17 | 141.7673 | 0
2037 | 10 | 10 | 18 | 133.6152 | 0
2037 | 10 | 10 | 19 | 133.2254 | 0
2037 | 10 | 10 | 20 | 128.7996 | 0
2037 | 10 | 10 | 21 | 123.8148 | 0
2037 | 10 | 10 | 22 | 118.5596 | 0
2037 | 10 | 10 | 23 | 112.2909 | 0
2037 | 10 | 11 | 0 | 108.9691 | 0
2037 | 10 | 11 | 1 | 102.4367 | 0
2037 | 10 | 11 | 2 | 97.1634 | 0
2037 | 10 | 11 | 3 | 94.0115 | 0
2037 | 10 | 11 | 4 | 92.0765 | 0
2037 | 10 | 11 | 5 | 91.5769 | 0
2037 | 10 | 11 | 6 | 94.5304 | 0
2037 | 10 | 11 | 7 | 98.9275 | 0
2037 | 10 | 11 | 8 | 106.4247 | 0
2037 | 10 | 11 | 9 | 114.6432 | 0
2037 | 10 | 11 | 10 | 120.941 | 0
2037 | 10 | 11 | 11 | 125.8803 | 0
2037 | 10 | 11 | 12 | 133.6054 | 0
2037 | 10 | 11 | 13 | 135.0389 | 0
2037 | 10 | 11 | 14 | 135.3653 | 0
2037 | 10 | 11 | 15 | 136.9925 | 0
2037 | 10 | 11 | 16 | 139.8711 | 0
2037 | 10 | 11 | 17 | 141.6963 | 0
2037 | 10 | 11 | 18 | 137.5714 | 0
2037 | 10 | 11 | 19 | 137.5922 | 0
2037 | 10 | 11 | 20 | 133.1171 | 0
2037 | 10 | 11 | 21 | 127.8839 | 0
2037 | 10 | 11 | 22 | 120.68 | 0
2037 | 10 | 11 | 23 | 111.8362 | 0
2037 | 10 | 12 | 0 | 107.5046 | 0
2037 | 10 | 12 | 1 | 98.7153 | 0
2037 | 10 | 12 | 2 | 93.9557 | 0
2037 | 10 | 12 | 3 | 91.3637 | 0
2037 | 10 | 12 | 4 | 90.6947 | 0
2037 | 10 | 12 | 5 | 93.6272 | 0
2037 | 10 | 12 | 6 | 104.8186 | 0
2037 | 10 | 12 | 7 | 117.5974 | 0
2037 | 10 | 12 | 8 | 123.9392 | 0
2037 | 10 | 12 | 9 | 127.4958 | 0
2037 | 10 | 12 | 10 | 129.6143 | 0
2037 | 10 | 12 | 11 | 131.7088 | 0
2037 | 10 | 12 | 12 | 135.6976 | 0
2037 | 10 | 12 | 13 | 135.5807 | 0
2037 | 10 | 12 | 14 | 134.1354 | 0
2037 | 10 | 12 | 15 | 134.1544 | 0
2037 | 10 | 12 | 16 | 137.8884 | 0
2037 | 10 | 12 | 17 | 142.0405 | 0
2037 | 10 | 12 | 18 | 142.351 | 0
2037 | 10 | 12 | 19 | 141.3722 | 0
2037 | 10 | 12 | 20 | 135.3638 | 0
2037 | 10 | 12 | 21 | 128.3177 | 0
2037 | 10 | 12 | 22 | 118.9658 | 0
2037 | 10 | 12 | 23 | 109.2715 | 0
2037 | 10 | 13 | 0 | 101.4775 | 0
2037 | 10 | 13 | 1 | 99.2858 | 0
2037 | 10 | 13 | 2 | 94.2361 | 0
2037 | 10 | 13 | 3 | 91.6451 | 0
2037 | 10 | 13 | 4 | 90.7847 | 0
2037 | 10 | 13 | 5 | 91.8931 | 0
2037 | 10 | 13 | 6 | 95.1659 | 0
2037 | 10 | 13 | 7 | 97.563 | 0
2037 | 10 | 13 | 8 | 102.8322 | 0
2037 | 10 | 13 | 9 | 109.5018 | 0
2037 | 10 | 13 | 10 | 114.8803 | 0
2037 | 10 | 13 | 11 | 119.3773 | 0
2037 | 10 | 13 | 12 | 126.3555 | 0
2037 | 10 | 13 | 13 | 127.6784 | 0
2037 | 10 | 13 | 14 | 127.5391 | 0
2037 | 10 | 13 | 15 | 129.1762 | 0
2037 | 10 | 13 | 16 | 132.895 | 0
2037 | 10 | 13 | 17 | 136.257 | 0
2037 | 10 | 13 | 18 | 135.062 | 0
2037 | 10 | 13 | 19 | 135.0651 | 0
2037 | 10 | 13 | 20 | 131.433 | 0
2037 | 10 | 13 | 21 | 126.8543 | 0
2037 | 10 | 13 | 22 | 120.5797 | 0
2037 | 10 | 13 | 23 | 112.97 | 0
2037 | 10 | 14 | 0 | 105.663 | 0
2037 | 10 | 14 | 1 | 101.6342 | 0
2037 | 10 | 14 | 2 | 97.8642 | 0
2037 | 10 | 14 | 3 | 96.3753 | 0
2037 | 10 | 14 | 4 | 96.5778 | 0
2037 | 10 | 14 | 5 | 99.9399 | 0
2037 | 10 | 14 | 6 | 109.9118 | 0
2037 | 10 | 14 | 7 | 122.5802 | 0
2037 | 10 | 14 | 8 | 128.5839 | 0
2037 | 10 | 14 | 9 | 129.886 | 0
2037 | 10 | 14 | 10 | 129.9135 | 0
2037 | 10 | 14 | 11 | 130.5543 | 0
2037 | 10 | 14 | 12 | 135.6873 | 0
2037 | 10 | 14 | 13 | 135.6214 | 0
2037 | 10 | 14 | 14 | 134.3747 | 0
2037 | 10 | 14 | 15 | 134.7734 | 0
2037 | 10 | 14 | 16 | 138.9484 | 0
2037 | 10 | 14 | 17 | 143.2064 | 0
2037 | 10 | 14 | 18 | 141.3336 | 0
2037 | 10 | 14 | 19 | 141.511 | 0
2037 | 10 | 14 | 20 | 137.4661 | 0
2037 | 10 | 14 | 21 | 131.7163 | 0
2037 | 10 | 14 | 22 | 123.2992 | 0
2037 | 10 | 14 | 23 | 113.858 | 0
2037 | 10 | 15 | 0 | 105.5803 | 0
2037 | 10 | 15 | 1 | 101.4078 | 0
2037 | 10 | 15 | 2 | 97.7034 | 0
2037 | 10 | 15 | 3 | 96.3361 | 0
2037 | 10 | 15 | 4 | 96.469 | 0
2037 | 10 | 15 | 5 | 99.9681 | 0
2037 | 10 | 15 | 6 | 109.8075 | 0
2037 | 10 | 15 | 7 | 122.2658 | 0
2037 | 10 | 15 | 8 | 127.5296 | 0
2037 | 10 | 15 | 9 | 127.8864 | 0
2037 | 10 | 15 | 10 | 126.9069 | 0
2037 | 10 | 15 | 11 | 126.8267 | 0
2037 | 10 | 15 | 12 | 130.9575 | 0
2037 | 10 | 15 | 13 | 129.93 | 0
2037 | 10 | 15 | 14 | 127.8145 | 0
2037 | 10 | 15 | 15 | 127.2625 | 0
2037 | 10 | 15 | 16 | 130.8447 | 0
2037 | 10 | 15 | 17 | 134.7524 | 0
2037 | 10 | 15 | 18 | 138.6461 | 0
2037 | 10 | 15 | 19 | 138.8936 | 0
2037 | 10 | 15 | 20 | 135.2512 | 0
2037 | 10 | 15 | 21 | 129.4945 | 0
2037 | 10 | 15 | 22 | 121.6798 | 0
2037 | 10 | 15 | 23 | 112.8514 | 0
2037 | 10 | 16 | 0 | 104.3115 | 0
2037 | 10 | 16 | 1 | 100.3629 | 0
2037 | 10 | 16 | 2 | 96.438 | 0
2037 | 10 | 16 | 3 | 94.5956 | 0
2037 | 10 | 16 | 4 | 94.5836 | 0
2037 | 10 | 16 | 5 | 97.9172 | 0
2037 | 10 | 16 | 6 | 108.1515 | 0
2037 | 10 | 16 | 7 | 120.1943 | 0
2037 | 10 | 16 | 8 | 125.7869 | 0
2037 | 10 | 16 | 9 | 128.2356 | 0
2037 | 10 | 16 | 10 | 129.3986 | 0
2037 | 10 | 16 | 11 | 130.2126 | 0
2037 | 10 | 16 | 12 | 134.1901 | 0
2037 | 10 | 16 | 13 | 133.5398 | 0
2037 | 10 | 16 | 14 | 131.5766 | 0
2037 | 10 | 16 | 15 | 131.141 | 0
2037 | 10 | 16 | 16 | 134.413 | 0
2037 | 10 | 16 | 17 | 137.1759 | 0
2037 | 10 | 16 | 18 | 133.1668 | 0
2037 | 10 | 16 | 19 | 132.0127 | 0
2037 | 10 | 16 | 20 | 127.2508 | 0
2037 | 10 | 16 | 21 | 121.6008 | 0
2037 | 10 | 16 | 22 | 115.0517 | 0
2037 | 10 | 16 | 23 | 108.3994 | 0
2037 | 10 | 17 | 0 | 103.6157 | 0
2037 | 10 | 17 | 1 | 98.7616 | 0
2037 | 10 | 17 | 2 | 94.4976 | 0
2037 | 10 | 17 | 3 | 92.2696 | 0
2037 | 10 | 17 | 4 | 91.5621 | 0
2037 | 10 | 17 | 5 | 92.9015 | 0
2037 | 10 | 17 | 6 | 98.1808 | 0
2037 | 10 | 17 | 7 | 103.3986 | 0
2037 | 10 | 17 | 8 | 108.5359 | 0
2037 | 10 | 17 | 9 | 113.9915 | 0
2037 | 10 | 17 | 10 | 117.953 | 0
2037 | 10 | 17 | 11 | 121.2162 | 0
2037 | 10 | 17 | 12 | 125.5292 | 0
2037 | 10 | 17 | 13 | 125.5881 | 0
2037 | 10 | 17 | 14 | 124.2814 | 0
2037 | 10 | 17 | 15 | 123.8435 | 0
2037 | 10 | 17 | 16 | 126.0433 | 0
2037 | 10 | 17 | 17 | 128.8796 | 0
2037 | 10 | 17 | 18 | 126.9842 | 0
2037 | 10 | 17 | 19 | 126.9394 | 0
2037 | 10 | 17 | 20 | 123.1988 | 0
2037 | 10 | 17 | 21 | 118.9765 | 0
2037 | 10 | 17 | 22 | 114.4723 | 0
2037 | 10 | 17 | 23 | 109.2046 | 0
2037 | 10 | 18 | 0 | 102.4791 | 0
2037 | 10 | 18 | 1 | 100.1532 | 0
2037 | 10 | 18 | 2 | 95.8161 | 0
2037 | 10 | 18 | 3 | 93.4843 | 0
2037 | 10 | 18 | 4 | 92.4573 | 0
2037 | 10 | 18 | 5 | 92.6679 | 0
2037 | 10 | 18 | 6 | 95.7546 | 0
2037 | 10 | 18 | 7 | 99.4295 | 0
2037 | 10 | 18 | 8 | 105.0153 | 0
2037 | 10 | 18 | 9 | 110.8565 | 0
2037 | 10 | 18 | 10 | 114.8464 | 0
2037 | 10 | 18 | 11 | 118.3415 | 0
2037 | 10 | 18 | 12 | 124.2273 | 0
2037 | 10 | 18 | 13 | 125.3834 | 0
2037 | 10 | 18 | 14 | 124.5304 | 0
2037 | 10 | 18 | 15 | 125.3143 | 0
2037 | 10 | 18 | 16 | 128.3986 | 0
2037 | 10 | 18 | 17 | 131.4149 | 0
2037 | 10 | 18 | 18 | 134.1875 | 0
2037 | 10 | 18 | 19 | 133.6995 | 0
2037 | 10 | 18 | 20 | 129.8084 | 0
2037 | 10 | 18 | 21 | 124.3917 | 0
2037 | 10 | 18 | 22 | 117.3102 | 0
2037 | 10 | 18 | 23 | 109.3902 | 0
2037 | 10 | 19 | 0 | 102.4369 | 0
2037 | 10 | 19 | 1 | 95.548 | 0
2037 | 10 | 19 | 2 | 91.5283 | 0
2037 | 10 | 19 | 3 | 89.7632 | 0
2037 | 10 | 19 | 4 | 89.6693 | 0
2037 | 10 | 19 | 5 | 93.2006 | 0
2037 | 10 | 19 | 6 | 104.3202 | 0
2037 | 10 | 19 | 7 | 117.436 | 0
2037 | 10 | 19 | 8 | 124.5941 | 0
2037 | 10 | 19 | 9 | 128.3888 | 0
2037 | 10 | 19 | 10 | 130.3813 | 0
2037 | 10 | 19 | 11 | 132.6158 | 0
2037 | 10 | 19 | 12 | 136.3109 | 0
2037 | 10 | 19 | 13 | 136.4949 | 0
2037 | 10 | 19 | 14 | 135.4962 | 0
2037 | 10 | 19 | 15 | 135.6966 | 0
2037 | 10 | 19 | 16 | 139.7525 | 0
2037 | 10 | 19 | 17 | 144.6968 | 0
2037 | 10 | 19 | 18 | 142.4234 | 0
2037 | 10 | 19 | 19 | 141.2499 | 0
2037 | 10 | 19 | 20 | 136.4803 | 0
2037 | 10 | 19 | 21 | 129.8999 | 0
2037 | 10 | 19 | 22 | 120.9883 | 0
2037 | 10 | 19 | 23 | 111.2312 | 0
2037 | 10 | 20 | 0 | 104.6944 | 0
2037 | 10 | 20 | 1 | 100.2698 | 0
2037 | 10 | 20 | 2 | 96.6466 | 0
2037 | 10 | 20 | 3 | 95.046 | 0
2037 | 10 | 20 | 4 | 95.0598 | 0
2037 | 10 | 20 | 5 | 98.6498 | 0
2037 | 10 | 20 | 6 | 109.2662 | 0
2037 | 10 | 20 | 7 | 122.3412 | 0
2037 | 10 | 20 | 8 | 129.0083 | 0
2037 | 10 | 20 | 9 | 131.9943 | 0
2037 | 10 | 20 | 10 | 133.622 | 0
2037 | 10 | 20 | 11 | 135.3628 | 0
2037 | 10 | 20 | 12 | 136.9798 | 0
2037 | 10 | 20 | 13 | 136.8973 | 0
2037 | 10 | 20 | 14 | 135.8459 | 0
2037 | 10 | 20 | 15 | 136.3382 | 0
2037 | 10 | 20 | 16 | 140.7357 | 0
2037 | 10 | 20 | 17 | 145.6068 | 0
2037 | 10 | 20 | 18 | 142.3429 | 0
2037 | 10 | 20 | 19 | 141.7859 | 0
2037 | 10 | 20 | 20 | 137.0454 | 0
2037 | 10 | 20 | 21 | 130.8852 | 0
2037 | 10 | 20 | 22 | 122.4323 | 0
2037 | 10 | 20 | 23 | 113.0476 | 0
2037 | 10 | 21 | 0 | 106.8566 | 0
2037 | 10 | 21 | 1 | 98.3327 | 0
2037 | 10 | 21 | 2 | 94.5363 | 0
2037 | 10 | 21 | 3 | 92.9878 | 0
2037 | 10 | 21 | 4 | 93.0622 | 0
2037 | 10 | 21 | 5 | 96.6072 | 0
2037 | 10 | 21 | 6 | 107.1061 | 0
2037 | 10 | 21 | 7 | 119.8442 | 0
2037 | 10 | 21 | 8 | 125.4787 | 0
2037 | 10 | 21 | 9 | 126.0523 | 0
2037 | 10 | 21 | 10 | 125.1208 | 0
2037 | 10 | 21 | 11 | 125.0219 | 0
2037 | 10 | 21 | 12 | 126.9206 | 0
2037 | 10 | 21 | 13 | 125.8957 | 0
2037 | 10 | 21 | 14 | 123.7212 | 0
2037 | 10 | 21 | 15 | 123.272 | 0
2037 | 10 | 21 | 16 | 127.1105 | 0
2037 | 10 | 21 | 17 | 131.7819 | 0
2037 | 10 | 21 | 18 | 134.4544 | 0
2037 | 10 | 21 | 19 | 133.8814 | 0
2037 | 10 | 21 | 20 | 130.1892 | 0
2037 | 10 | 21 | 21 | 124.3926 | 0
2037 | 10 | 21 | 22 | 116.138 | 0
2037 | 10 | 21 | 23 | 106.7381 | 0
2037 | 10 | 22 | 0 | 99.4752 | 0
2037 | 10 | 22 | 1 | 96.6991 | 0
2037 | 10 | 22 | 2 | 93.0636 | 0
2037 | 10 | 22 | 3 | 91.5921 | 0
2037 | 10 | 22 | 4 | 91.7132 | 0
2037 | 10 | 22 | 5 | 95.4851 | 0
2037 | 10 | 22 | 6 | 106.4822 | 0
2037 | 10 | 22 | 7 | 119.4052 | 0
2037 | 10 | 22 | 8 | 125.9831 | 0
2037 | 10 | 22 | 9 | 128.3252 | 0
2037 | 10 | 22 | 10 | 129.1644 | 0
2037 | 10 | 22 | 11 | 130.5804 | 0
2037 | 10 | 22 | 12 | 133.5495 | 0
2037 | 10 | 22 | 13 | 133.3906 | 0
2037 | 10 | 22 | 14 | 132.0863 | 0
2037 | 10 | 22 | 15 | 132.3572 | 0
2037 | 10 | 22 | 16 | 136.5712 | 0
2037 | 10 | 22 | 17 | 141.1308 | 0
2037 | 10 | 22 | 18 | 144.0712 | 0
2037 | 10 | 22 | 19 | 142.0238 | 0
2037 | 10 | 22 | 20 | 137.0896 | 0
2037 | 10 | 22 | 21 | 130.7809 | 0
2037 | 10 | 22 | 22 | 122.7595 | 0
2037 | 10 | 22 | 23 | 114.1151 | 0
2037 | 10 | 23 | 0 | 102.585 | 0
2037 | 10 | 23 | 1 | 100.3577 | 0
2037 | 10 | 23 | 2 | 96.5883 | 0
2037 | 10 | 23 | 3 | 94.9868 | 0
2037 | 10 | 23 | 4 | 95.0232 | 0
2037 | 10 | 23 | 5 | 98.5102 | 0
2037 | 10 | 23 | 6 | 108.0279 | 0
2037 | 10 | 23 | 7 | 120.6909 | 0
2037 | 10 | 23 | 8 | 127.79 | 0
2037 | 10 | 23 | 9 | 131.6125 | 0
2037 | 10 | 23 | 10 | 133.8397 | 0
2037 | 10 | 23 | 11 | 135.7595 | 0
2037 | 10 | 23 | 12 | 138.7213 | 0
2037 | 10 | 23 | 13 | 138.5093 | 0
2037 | 10 | 23 | 14 | 137.2936 | 0
2037 | 10 | 23 | 15 | 137.3865 | 0
2037 | 10 | 23 | 16 | 141.3467 | 0
2037 | 10 | 23 | 17 | 145.2549 | 0
2037 | 10 | 23 | 18 | 137.1504 | 0
2037 | 10 | 23 | 19 | 135.4951 | 0
2037 | 10 | 23 | 20 | 131.1999 | 0
2037 | 10 | 23 | 21 | 125.7887 | 0
2037 | 10 | 23 | 22 | 119.3235 | 0
2037 | 10 | 23 | 23 | 112.5843 | 0
2037 | 10 | 24 | 0 | 109.4362 | 0
2037 | 10 | 24 | 1 | 102.199 | 0
2037 | 10 | 24 | 2 | 97.739 | 0
2037 | 10 | 24 | 3 | 95.5368 | 0
2037 | 10 | 24 | 4 | 94.8484 | 0
2037 | 10 | 24 | 5 | 95.9301 | 0
2037 | 10 | 24 | 6 | 100.4866 | 0
2037 | 10 | 24 | 7 | 105.4867 | 0
2037 | 10 | 24 | 8 | 111.1832 | 0
2037 | 10 | 24 | 9 | 115.8719 | 0
2037 | 10 | 24 | 10 | 118.6927 | 0
2037 | 10 | 24 | 11 | 121.2051 | 0
2037 | 10 | 24 | 12 | 126.7089 | 0
2037 | 10 | 24 | 13 | 127.0889 | 0
2037 | 10 | 24 | 14 | 125.7042 | 0
2037 | 10 | 24 | 15 | 125.7178 | 0
2037 | 10 | 24 | 16 | 128.1081 | 0
2037 | 10 | 24 | 17 | 131.2071 | 0
2037 | 10 | 24 | 18 | 130.9043 | 0
2037 | 10 | 24 | 19 | 128.1816 | 0
2037 | 10 | 24 | 20 | 123.3243 | 0
2037 | 10 | 24 | 21 | 118.5388 | 0
2037 | 10 | 24 | 22 | 113.7345 | 0
2037 | 10 | 24 | 23 | 108.3525 | 0
2037 | 10 | 25 | 0 | 102.8999 | 0
2037 | 10 | 25 | 1 | 99.6474 | 0
2037 | 10 | 25 | 2 | 95.4201 | 0
2037 | 10 | 25 | 3 | 93.0945 | 0
2037 | 10 | 25 | 4 | 92.2441 | 0
2037 | 10 | 25 | 5 | 92.9496 | 0
2037 | 10 | 25 | 6 | 95.277 | 0
2037 | 10 | 25 | 7 | 99.1639 | 0
2037 | 10 | 25 | 8 | 104.4761 | 0
2037 | 10 | 25 | 9 | 110.0653 | 0
2037 | 10 | 25 | 10 | 113.545 | 0
2037 | 10 | 25 | 11 | 116.4924 | 0
2037 | 10 | 25 | 12 | 121.0847 | 0
2037 | 10 | 25 | 13 | 122.048 | 0
2037 | 10 | 25 | 14 | 121.1067 | 0
2037 | 10 | 25 | 15 | 121.6493 | 0
2037 | 10 | 25 | 16 | 124.6711 | 0
2037 | 10 | 25 | 17 | 129.4483 | 0
2037 | 10 | 25 | 18 | 132.1666 | 0
2037 | 10 | 25 | 19 | 131.4295 | 0
2037 | 10 | 25 | 20 | 127.4918 | 0
2037 | 10 | 25 | 21 | 122.3127 | 0
2037 | 10 | 25 | 22 | 115.4327 | 0
2037 | 10 | 25 | 23 | 107.7634 | 0
2037 | 10 | 26 | 0 | 101.4222 | 0
2037 | 10 | 26 | 1 | 98.3396 | 0
2037 | 10 | 26 | 2 | 94.6841 | 0
2037 | 10 | 26 | 3 | 93.2279 | 0
2037 | 10 | 26 | 4 | 93.371 | 0
2037 | 10 | 26 | 5 | 96.9239 | 0
2037 | 10 | 26 | 6 | 106.9189 | 0
2037 | 10 | 26 | 7 | 119.8861 | 0
2037 | 10 | 26 | 8 | 126.7372 | 0
2037 | 10 | 26 | 9 | 129.0971 | 0
2037 | 10 | 26 | 10 | 129.6931 | 0
2037 | 10 | 26 | 11 | 130.9076 | 0
2037 | 10 | 26 | 12 | 137.4835 | 0
2037 | 10 | 26 | 13 | 137.7452 | 0
2037 | 10 | 26 | 14 | 136.6928 | 0
2037 | 10 | 26 | 15 | 137.0719 | 0
2037 | 10 | 26 | 16 | 141.3883 | 0
2037 | 10 | 26 | 17 | 146.8997 | 0
2037 | 10 | 26 | 18 | 146.7538 | 0
2037 | 10 | 26 | 19 | 144.8269 | 0
2037 | 10 | 26 | 20 | 139.8556 | 0
2037 | 10 | 26 | 21 | 133.2694 | 0
2037 | 10 | 26 | 22 | 124.39 | 0
2037 | 10 | 26 | 23 | 114.759 | 0
2037 | 10 | 27 | 0 | 105.4446 | 0
2037 | 10 | 27 | 1 | 101.5345 | 0
2037 | 10 | 27 | 2 | 98.1432 | 0
2037 | 10 | 27 | 3 | 96.7616 | 0
2037 | 10 | 27 | 4 | 97.0314 | 0
2037 | 10 | 27 | 5 | 100.7399 | 0
2037 | 10 | 27 | 6 | 111.0224 | 0
2037 | 10 | 27 | 7 | 124.3041 | 0
2037 | 10 | 27 | 8 | 131.2084 | 0
2037 | 10 | 27 | 9 | 133.7066 | 0
2037 | 10 | 27 | 10 | 134.715 | 0
2037 | 10 | 27 | 11 | 135.9962 | 0
2037 | 10 | 27 | 12 | 139.1676 | 0
2037 | 10 | 27 | 13 | 139.3024 | 0
2037 | 10 | 27 | 14 | 138.4127 | 0
2037 | 10 | 27 | 15 | 139.0656 | 0
2037 | 10 | 27 | 16 | 143.6211 | 0
2037 | 10 | 27 | 17 | 149.1147 | 0
2037 | 10 | 27 | 18 | 146.1773 | 0
2037 | 10 | 27 | 19 | 144.7622 | 0
2037 | 10 | 27 | 20 | 140.0207 | 0
2037 | 10 | 27 | 21 | 133.7403 | 0
2037 | 10 | 27 | 22 | 125.2702 | 0
2037 | 10 | 27 | 23 | 115.62 | 0
2037 | 10 | 28 | 0 | 109.5185 | 0
2037 | 10 | 28 | 1 | 104.4381 | 0
2037 | 10 | 28 | 2 | 100.6784 | 0
2037 | 10 | 28 | 3 | 98.9957 | 0
2037 | 10 | 28 | 4 | 99.119 | 0
2037 | 10 | 28 | 5 | 102.6409 | 0
2037 | 10 | 28 | 6 | 114.1952 | 0
2037 | 10 | 28 | 7 | 127.2823 | 0
2037 | 10 | 28 | 8 | 133.9137 | 0
2037 | 10 | 28 | 9 | 135.6136 | 0
2037 | 10 | 28 | 10 | 135.705 | 0
2037 | 10 | 28 | 11 | 136.4019 | 0
2037 | 10 | 28 | 12 | 141.8765 | 0
2037 | 10 | 28 | 13 | 141.8801 | 0
2037 | 10 | 28 | 14 | 140.8419 | 0
2037 | 10 | 28 | 15 | 141.3877 | 0
2037 | 10 | 28 | 16 | 145.8487 | 0
2037 | 10 | 28 | 17 | 151.1926 | 0
2037 | 10 | 28 | 18 | 147.5558 | 0
2037 | 10 | 28 | 19 | 145.5374 | 0
2037 | 10 | 28 | 20 | 140.8679 | 0
2037 | 10 | 28 | 21 | 134.6395 | 0
2037 | 10 | 28 | 22 | 126.0838 | 0
2037 | 10 | 28 | 23 | 116.3226 | 0
2037 | 10 | 29 | 0 | 110.6041 | 0
2037 | 10 | 29 | 1 | 114.211 | 0
2037 | 10 | 29 | 2 | 110.1375 | 0
2037 | 10 | 29 | 3 | 108.3388 | 0
2037 | 10 | 29 | 4 | 108.3611 | 0
2037 | 10 | 29 | 5 | 112.1098 | 0
2037 | 10 | 29 | 6 | 123.9425 | 0
2037 | 10 | 29 | 7 | 138.0877 | 0
2037 | 10 | 29 | 8 | 145.8439 | 0
2037 | 10 | 29 | 9 | 148.7849 | 0
2037 | 10 | 29 | 10 | 149.8044 | 0
2037 | 10 | 29 | 11 | 151.3281 | 0
2037 | 10 | 29 | 12 | 155.5276 | 0
2037 | 10 | 29 | 13 | 155.2943 | 0
2037 | 10 | 29 | 14 | 154.1279 | 0
2037 | 10 | 29 | 15 | 154.412 | 0
2037 | 10 | 29 | 16 | 158.8731 | 0
2037 | 10 | 29 | 17 | 164.1427 | 0
2037 | 10 | 29 | 18 | 162.5495 | 0
2037 | 10 | 29 | 19 | 159.7302 | 0
2037 | 10 | 29 | 20 | 154.1889 | 0
2037 | 10 | 29 | 21 | 147.3709 | 0
2037 | 10 | 29 | 22 | 138.5398 | 0
2037 | 10 | 29 | 23 | 128.6512 | 0
2037 | 10 | 30 | 0 | 120.9506 | 0
2037 | 10 | 30 | 1 | 124.4626 | 0
2037 | 10 | 30 | 2 | 119.8127 | 0
2037 | 10 | 30 | 3 | 117.6448 | 0
2037 | 10 | 30 | 4 | 117.375 | 0
2037 | 10 | 30 | 5 | 121.0477 | 0
2037 | 10 | 30 | 6 | 132.8593 | 0
2037 | 10 | 30 | 7 | 147.3625 | 0
2037 | 10 | 30 | 8 | 156.2029 | 0
2037 | 10 | 30 | 9 | 160.5298 | 0
2037 | 10 | 30 | 10 | 162.6447 | 0
2037 | 10 | 30 | 11 | 164.5193 | 0
2037 | 10 | 30 | 12 | 168.1978 | 0
2037 | 10 | 30 | 13 | 167.7896 | 0
2037 | 10 | 30 | 14 | 166.2339 | 0
2037 | 10 | 30 | 15 | 166.3656 | 0
2037 | 10 | 30 | 16 | 170.8778 | 0
2037 | 10 | 30 | 17 | 175.8425 | 0
2037 | 10 | 30 | 18 | 173.4995 | 0
2037 | 10 | 30 | 19 | 169.0477 | 0
2037 | 10 | 30 | 20 | 162.3148 | 0
2037 | 10 | 30 | 21 | 155.2843 | 0
2037 | 10 | 30 | 22 | 147.2511 | 0
2037 | 10 | 30 | 23 | 139.0805 | 0
2037 | 10 | 31 | 0 | 132.2596 | 0
2037 | 10 | 31 | 1 | 135.2746 | 0
2037 | 10 | 31 | 2 | 129.2932 | 0
2037 | 10 | 31 | 3 | 125.5707 | 0
2037 | 10 | 31 | 4 | 124.1421 | 0
2037 | 10 | 31 | 5 | 124.7173 | 0
2037 | 10 | 31 | 6 | 128.6676 | 0
2037 | 10 | 31 | 7 | 135.0853 | 0
2037 | 10 | 31 | 8 | 141.3411 | 0
2037 | 10 | 31 | 9 | 147.4223 | 0
2037 | 10 | 31 | 10 | 151.9321 | 0
2037 | 10 | 31 | 11 | 155.867 | 0
2037 | 10 | 31 | 12 | 160.857 | 0
2037 | 10 | 31 | 13 | 161.2909 | 0
2037 | 10 | 31 | 14 | 159.3141 | 0
2037 | 10 | 31 | 15 | 159.1771 | 0
2037 | 10 | 31 | 16 | 161.8065 | 0
2037 | 10 | 31 | 17 | 164.8835 | 0
2037 | 10 | 31 | 18 | 165.9262 | 0
2037 | 10 | 31 | 19 | 162.8214 | 0
2037 | 10 | 31 | 20 | 157.2041 | 0
2037 | 10 | 31 | 21 | 150.9993 | 0
2037 | 10 | 31 | 22 | 144.9855 | 0
2037 | 10 | 31 | 23 | 138.2637 | 0
2037 | 11 | 1 | 0 | 133.2788 | 0
2037 | 11 | 1 | 1 | 140.7699 | 0
2037 | 11 | 1 | 2 | 134.2824 | 0
2037 | 11 | 1 | 3 | 129.0425 | 0
2037 | 11 | 1 | 4 | 125.8591 | 0
2037 | 11 | 1 | 5 | 123.26 | 0
2037 | 11 | 1 | 6 | 121.1598 | 0
2037 | 11 | 1 | 7 | 124.8027 | 0
2037 | 11 | 1 | 8 | 136.2599 | 0
2037 | 11 | 1 | 9 | 149.3497 | 0
2037 | 11 | 1 | 10 | 159.009 | 0
2037 | 11 | 1 | 11 | 166.6355 | 0
2037 | 11 | 1 | 12 | 173.0748 | 0
2037 | 11 | 1 | 13 | 177.6216 | 0
2037 | 11 | 1 | 14 | 178.6499 | 0
2037 | 11 | 1 | 15 | 179.0984 | 0
2037 | 11 | 1 | 16 | 181.064 | 0
2037 | 11 | 1 | 17 | 186.6638 | 0
2037 | 11 | 1 | 18 | 195.0188 | 0
2037 | 11 | 1 | 19 | 197.9643 | 0
2037 | 11 | 1 | 20 | 192.8016 | 0
2037 | 11 | 1 | 21 | 187.8426 | 0
2037 | 11 | 1 | 22 | 181.3843 | 0
2037 | 11 | 1 | 23 | 171.853 | 0
2037 | 11 | 2 | 0 | 158.2671 | 0
2037 | 11 | 2 | 1 | 160.1072 | 0
2037 | 11 | 2 | 2 | 154.0895 | 0
2037 | 11 | 2 | 3 | 149.9599 | 0
2037 | 11 | 2 | 4 | 148.1308 | 0
2037 | 11 | 2 | 5 | 148.3649 | 0
2037 | 11 | 2 | 6 | 154.3461 | 0
2037 | 11 | 2 | 7 | 169.3839 | 0
2037 | 11 | 2 | 8 | 185.4078 | 0
2037 | 11 | 2 | 9 | 192.5283 | 0
2037 | 11 | 2 | 10 | 194.9875 | 0
2037 | 11 | 2 | 11 | 198.0988 | 0
2037 | 11 | 2 | 12 | 204.6151 | 0
2037 | 11 | 2 | 13 | 207.0613 | 0
2037 | 11 | 2 | 14 | 205.3241 | 0
2037 | 11 | 2 | 15 | 204.4835 | 0
2037 | 11 | 2 | 16 | 206.777 | 0
2037 | 11 | 2 | 17 | 213.7242 | 0
2037 | 11 | 2 | 18 | 223.2247 | 0
2037 | 11 | 2 | 19 | 224.4529 | 0
2037 | 11 | 2 | 20 | 217.9522 | 0
2037 | 11 | 2 | 21 | 211.1084 | 0
2037 | 11 | 2 | 22 | 201.5238 | 0
2037 | 11 | 2 | 23 | 188.8151 | 0
2037 | 11 | 3 | 0 | 174.6044 | 0
2037 | 11 | 3 | 1 | 141.129 | 0
2037 | 11 | 3 | 2 | 135.6693 | 0
2037 | 11 | 3 | 3 | 131.956 | 0
2037 | 11 | 3 | 4 | 130.226 | 0
2037 | 11 | 3 | 5 | 130.3687 | 0
2037 | 11 | 3 | 6 | 134.8607 | 0
2037 | 11 | 3 | 7 | 148.0549 | 0
2037 | 11 | 3 | 8 | 161.8056 | 0
2037 | 11 | 3 | 9 | 167.7891 | 0
2037 | 11 | 3 | 10 | 169.9894 | 0
2037 | 11 | 3 | 11 | 172.3423 | 0
2037 | 11 | 3 | 12 | 172.3147 | 0
2037 | 11 | 3 | 13 | 174.1863 | 0
2037 | 11 | 3 | 14 | 172.54 | 0
2037 | 11 | 3 | 15 | 171.7974 | 0
2037 | 11 | 3 | 16 | 173.5368 | 0
2037 | 11 | 3 | 17 | 179.3146 | 0
2037 | 11 | 3 | 18 | 187.7165 | 0
2037 | 11 | 3 | 19 | 190.8758 | 0
2037 | 11 | 3 | 20 | 186.864 | 0
2037 | 11 | 3 | 21 | 181.3512 | 0
2037 | 11 | 3 | 22 | 173.8865 | 0
2037 | 11 | 3 | 23 | 162.7365 | 0
2037 | 11 | 4 | 0 | 151.3484 | 0
2037 | 11 | 4 | 1 | 163.575 | 0
2037 | 11 | 4 | 2 | 157.3579 | 0
2037 | 11 | 4 | 3 | 153.031 | 0
2037 | 11 | 4 | 4 | 151.0062 | 0
2037 | 11 | 4 | 5 | 151.345 | 0
2037 | 11 | 4 | 6 | 157.6059 | 0
2037 | 11 | 4 | 7 | 172.3033 | 0
2037 | 11 | 4 | 8 | 187.3279 | 0
2037 | 11 | 4 | 9 | 192.6297 | 0
2037 | 11 | 4 | 10 | 193.0405 | 0
2037 | 11 | 4 | 11 | 194.5329 | 0
2037 | 11 | 4 | 12 | 203.4405 | 0
2037 | 11 | 4 | 13 | 205.6275 | 0
2037 | 11 | 4 | 14 | 203.9009 | 0
2037 | 11 | 4 | 15 | 203.2045 | 0
2037 | 11 | 4 | 16 | 205.5506 | 0
2037 | 11 | 4 | 17 | 211.6397 | 0
2037 | 11 | 4 | 18 | 216.461 | 0
2037 | 11 | 4 | 19 | 218.6802 | 0
2037 | 11 | 4 | 20 | 213.6804 | 0
2037 | 11 | 4 | 21 | 207.4154 | 0
2037 | 11 | 4 | 22 | 198.7683 | 0
2037 | 11 | 4 | 23 | 186.1353 | 0
2037 | 11 | 5 | 0 | 171.4149 | 0
2037 | 11 | 5 | 1 | 159.8804 | 0
2037 | 11 | 5 | 2 | 153.3641 | 0
2037 | 11 | 5 | 3 | 148.804 | 0
2037 | 11 | 5 | 4 | 146.4334 | 0
2037 | 11 | 5 | 5 | 146.6348 | 0
2037 | 11 | 5 | 6 | 152.6823 | 0
2037 | 11 | 5 | 7 | 167.5515 | 0
2037 | 11 | 5 | 8 | 183.4364 | 0
2037 | 11 | 5 | 9 | 191.0912 | 0
2037 | 11 | 5 | 10 | 194.0799 | 0
2037 | 11 | 5 | 11 | 197.3703 | 0
2037 | 11 | 5 | 12 | 202.8826 | 0
2037 | 11 | 5 | 13 | 205.1861 | 0
2037 | 11 | 5 | 14 | 203.6872 | 0
2037 | 11 | 5 | 15 | 202.8312 | 0
2037 | 11 | 5 | 16 | 204.8089 | 0
2037 | 11 | 5 | 17 | 210.1397 | 0
2037 | 11 | 5 | 18 | 211.6273 | 0
2037 | 11 | 5 | 19 | 213.5533 | 0
2037 | 11 | 5 | 20 | 208.6778 | 0
2037 | 11 | 5 | 21 | 202.7424 | 0
2037 | 11 | 5 | 22 | 194.9138 | 0
2037 | 11 | 5 | 23 | 183.4264 | 0
2037 | 11 | 6 | 0 | 169.5629 | 0
2037 | 11 | 6 | 1 | 161.7464 | 0
2037 | 11 | 6 | 2 | 155.5006 | 0
2037 | 11 | 6 | 3 | 151.1352 | 0
2037 | 11 | 6 | 4 | 149.139 | 0
2037 | 11 | 6 | 5 | 149.4126 | 0
2037 | 11 | 6 | 6 | 154.9411 | 0
2037 | 11 | 6 | 7 | 169.4884 | 0
2037 | 11 | 6 | 8 | 186.2582 | 0
2037 | 11 | 6 | 9 | 194.8945 | 0
2037 | 11 | 6 | 10 | 198.5279 | 0
2037 | 11 | 6 | 11 | 202.0459 | 0
2037 | 11 | 6 | 12 | 204.7358 | 0
2037 | 11 | 6 | 13 | 206.5901 | 0
2037 | 11 | 6 | 14 | 204.4684 | 0
2037 | 11 | 6 | 15 | 203.3159 | 0
2037 | 11 | 6 | 16 | 205.2022 | 0
2037 | 11 | 6 | 17 | 210.5114 | 0
2037 | 11 | 6 | 18 | 217.813 | 0
2037 | 11 | 6 | 19 | 219.5693 | 0
2037 | 11 | 6 | 20 | 214.6017 | 0
2037 | 11 | 6 | 21 | 209.3859 | 0
2037 | 11 | 6 | 22 | 203.5258 | 0
2037 | 11 | 6 | 23 | 194.7006 | 0
2037 | 11 | 7 | 0 | 183.7946 | 0
2037 | 11 | 7 | 1 | 174.6211 | 0
2037 | 11 | 7 | 2 | 167.4426 | 0
2037 | 11 | 7 | 3 | 161.8853 | 0
2037 | 11 | 7 | 4 | 158.7209 | 0
2037 | 11 | 7 | 5 | 156.4292 | 0
2037 | 11 | 7 | 6 | 155.5711 | 0
2037 | 11 | 7 | 7 | 160.677 | 0
2037 | 11 | 7 | 8 | 170.8115 | 0
2037 | 11 | 7 | 9 | 182.8546 | 0
2037 | 11 | 7 | 10 | 192.0455 | 0
2037 | 11 | 7 | 11 | 199.395 | 0
2037 | 11 | 7 | 12 | 204.0933 | 0
2037 | 11 | 7 | 13 | 207.4531 | 0
2037 | 11 | 7 | 14 | 206.5892 | 0
2037 | 11 | 7 | 15 | 205.7016 | 0
2037 | 11 | 7 | 16 | 206.5473 | 0
2037 | 11 | 7 | 17 | 209.9293 | 0
2037 | 11 | 7 | 18 | 217.3003 | 0
2037 | 11 | 7 | 19 | 217.158 | 0
2037 | 11 | 7 | 20 | 210.1712 | 0
2037 | 11 | 7 | 21 | 204.6433 | 0
2037 | 11 | 7 | 22 | 200.0685 | 0
2037 | 11 | 7 | 23 | 193.1603 | 0
2037 | 11 | 8 | 0 | 184.9441 | 0
2037 | 11 | 8 | 1 | 169.842 | 0
2037 | 11 | 8 | 2 | 161.9904 | 0
2037 | 11 | 8 | 3 | 156.1325 | 0
2037 | 11 | 8 | 4 | 152.3178 | 0
2037 | 11 | 8 | 5 | 148.6871 | 0
2037 | 11 | 8 | 6 | 143.6621 | 0
2037 | 11 | 8 | 7 | 145.3135 | 0
2037 | 11 | 8 | 8 | 156.0095 | 0
2037 | 11 | 8 | 9 | 168.0439 | 0
2037 | 11 | 8 | 10 | 175.8653 | 0
2037 | 11 | 8 | 11 | 182.3361 | 0
2037 | 11 | 8 | 12 | 190.3777 | 0
2037 | 11 | 8 | 13 | 195.4297 | 0
2037 | 11 | 8 | 14 | 195.402 | 0
2037 | 11 | 8 | 15 | 196.216 | 0
2037 | 11 | 8 | 16 | 198.1777 | 0
2037 | 11 | 8 | 17 | 203.9119 | 0
2037 | 11 | 8 | 18 | 212.2329 | 0
2037 | 11 | 8 | 19 | 212.0066 | 0
2037 | 11 | 8 | 20 | 205.4419 | 0
2037 | 11 | 8 | 21 | 199.7002 | 0
2037 | 11 | 8 | 22 | 192.7185 | 0
2037 | 11 | 8 | 23 | 182.8627 | 0
2037 | 11 | 9 | 0 | 169.4968 | 0
2037 | 11 | 9 | 1 | 154.986 | 0
2037 | 11 | 9 | 2 | 148.3368 | 0
2037 | 11 | 9 | 3 | 143.7005 | 0
2037 | 11 | 9 | 4 | 141.2615 | 0
2037 | 11 | 9 | 5 | 141.3678 | 0
2037 | 11 | 9 | 6 | 146.3849 | 0
2037 | 11 | 9 | 7 | 160.9668 | 0
2037 | 11 | 9 | 8 | 177.1624 | 0
2037 | 11 | 9 | 9 | 186.0363 | 0
2037 | 11 | 9 | 10 | 190.1254 | 0
2037 | 11 | 9 | 11 | 194.4123 | 0
2037 | 11 | 9 | 12 | 199.953 | 0
2037 | 11 | 9 | 13 | 203.1689 | 0
2037 | 11 | 9 | 14 | 202.0298 | 0
2037 | 11 | 9 | 15 | 201.7577 | 0
2037 | 11 | 9 | 16 | 204.1732 | 0
2037 | 11 | 9 | 17 | 210.7908 | 0
2037 | 11 | 9 | 18 | 222.1972 | 0
2037 | 11 | 9 | 19 | 221.9626 | 0
2037 | 11 | 9 | 20 | 214.8994 | 0
2037 | 11 | 9 | 21 | 207.4643 | 0
2037 | 11 | 9 | 22 | 198.1609 | 0
2037 | 11 | 9 | 23 | 185.8633 | 0
2037 | 11 | 10 | 0 | 167.2327 | 0
2037 | 11 | 10 | 1 | 159.8602 | 0
2037 | 11 | 10 | 2 | 154.1141 | 0
2037 | 11 | 10 | 3 | 150.101 | 0
2037 | 11 | 10 | 4 | 148.4709 | 0
2037 | 11 | 10 | 5 | 149.0415 | 0
2037 | 11 | 10 | 6 | 153.6784 | 0
2037 | 11 | 10 | 7 | 168.9715 | 0
2037 | 11 | 10 | 8 | 186.0403 | 0
2037 | 11 | 10 | 9 | 194.1363 | 0
2037 | 11 | 10 | 10 | 197.6499 | 0
2037 | 11 | 10 | 11 | 201.3397 | 0
2037 | 11 | 10 | 12 | 206.6551 | 0
2037 | 11 | 10 | 13 | 209.8542 | 0
2037 | 11 | 10 | 14 | 208.9328 | 0
2037 | 11 | 10 | 15 | 208.931 | 0
2037 | 11 | 10 | 16 | 211.879 | 0
2037 | 11 | 10 | 17 | 219.1079 | 0
2037 | 11 | 10 | 18 | 227.4212 | 0
2037 | 11 | 10 | 19 | 228.3075 | 0
2037 | 11 | 10 | 20 | 222.2933 | 0
2037 | 11 | 10 | 21 | 215.6417 | 0
2037 | 11 | 10 | 22 | 207.0571 | 0
2037 | 11 | 10 | 23 | 194.4459 | 0
2037 | 11 | 11 | 0 | 183.5863 | 0
2037 | 11 | 11 | 1 | 165.9515 | 0
2037 | 11 | 11 | 2 | 159.4145 | 0
2037 | 11 | 11 | 3 | 154.6928 | 0
2037 | 11 | 11 | 4 | 152.4966 | 0
2037 | 11 | 11 | 5 | 152.708 | 0
2037 | 11 | 11 | 6 | 159.4826 | 0
2037 | 11 | 11 | 7 | 174.3799 | 0
2037 | 11 | 11 | 8 | 190.1224 | 0
2037 | 11 | 11 | 9 | 197.5826 | 0
2037 | 11 | 11 | 10 | 200.4408 | 0
2037 | 11 | 11 | 11 | 203.3997 | 0
2037 | 11 | 11 | 12 | 209.0365 | 0
2037 | 11 | 11 | 13 | 211.6321 | 0
2037 | 11 | 11 | 14 | 210.3905 | 0
2037 | 11 | 11 | 15 | 209.7215 | 0
2037 | 11 | 11 | 16 | 212.1353 | 0
2037 | 11 | 11 | 17 | 218.7382 | 0
2037 | 11 | 11 | 18 | 223.1654 | 0
2037 | 11 | 11 | 19 | 222.5698 | 0
2037 | 11 | 11 | 20 | 216.3637 | 0
2037 | 11 | 11 | 21 | 209.6394 | 0
2037 | 11 | 11 | 22 | 200.773 | 0
2037 | 11 | 11 | 23 | 188.1611 | 0
2037 | 11 | 12 | 0 | 176.1241 | 0
2037 | 11 | 12 | 1 | 164.3416 | 0
2037 | 11 | 12 | 2 | 157.5929 | 0
2037 | 11 | 12 | 3 | 152.7527 | 0
2037 | 11 | 12 | 4 | 150.4187 | 0
2037 | 11 | 12 | 5 | 150.617 | 0
2037 | 11 | 12 | 6 | 156.9287 | 0
2037 | 11 | 12 | 7 | 171.629 | 0
2037 | 11 | 12 | 8 | 187.6785 | 0
2037 | 11 | 12 | 9 | 195.5287 | 0
2037 | 11 | 12 | 10 | 198.4882 | 0
2037 | 11 | 12 | 11 | 202.0285 | 0
2037 | 11 | 12 | 12 | 207.3723 | 0
2037 | 11 | 12 | 13 | 210.0517 | 0
2037 | 11 | 12 | 14 | 209.0103 | 0
2037 | 11 | 12 | 15 | 208.5014 | 0
2037 | 11 | 12 | 16 | 210.8022 | 0
2037 | 11 | 12 | 17 | 216.9757 | 0
2037 | 11 | 12 | 18 | 224.4192 | 0
2037 | 11 | 12 | 19 | 224.4623 | 0
2037 | 11 | 12 | 20 | 218.2582 | 0
2037 | 11 | 12 | 21 | 211.6446 | 0
2037 | 11 | 12 | 22 | 203.6307 | 0
2037 | 11 | 12 | 23 | 191.9458 | 0
2037 | 11 | 13 | 0 | 178.1224 | 0
2037 | 11 | 13 | 1 | 170.2464 | 0
2037 | 11 | 13 | 2 | 163.4511 | 0
2037 | 11 | 13 | 3 | 158.6425 | 0
2037 | 11 | 13 | 4 | 156.2018 | 0
2037 | 11 | 13 | 5 | 155.9323 | 0
2037 | 11 | 13 | 6 | 159.7702 | 0
2037 | 11 | 13 | 7 | 173.6523 | 0
2037 | 11 | 13 | 8 | 191.1698 | 0
2037 | 11 | 13 | 9 | 200.8188 | 0
2037 | 11 | 13 | 10 | 205.4486 | 0
2037 | 11 | 13 | 11 | 209.5677 | 0
2037 | 11 | 13 | 12 | 213.8001 | 0
2037 | 11 | 13 | 13 | 216.3923 | 0
2037 | 11 | 13 | 14 | 214.9391 | 0
2037 | 11 | 13 | 15 | 214.219 | 0
2037 | 11 | 13 | 16 | 216.2825 | 0
2037 | 11 | 13 | 17 | 221.7968 | 0
2037 | 11 | 13 | 18 | 226.4645 | 0
2037 | 11 | 13 | 19 | 225.068 | 0
2037 | 11 | 13 | 20 | 218.2993 | 0
2037 | 11 | 13 | 21 | 212.3641 | 0
2037 | 11 | 13 | 22 | 206.1914 | 0
2037 | 11 | 13 | 23 | 197.3184 | 0
2037 | 11 | 14 | 0 | 186.7293 | 0
2037 | 11 | 14 | 1 | 174.2882 | 0
2037 | 11 | 14 | 2 | 166.6554 | 0
2037 | 11 | 14 | 3 | 160.6439 | 0
2037 | 11 | 14 | 4 | 157.1936 | 0
2037 | 11 | 14 | 5 | 154.8806 | 0
2037 | 11 | 14 | 6 | 154.9537 | 0
2037 | 11 | 14 | 7 | 159.1941 | 0
2037 | 11 | 14 | 8 | 169.1026 | 0
2037 | 11 | 14 | 9 | 180.1407 | 0
2037 | 11 | 14 | 10 | 188.1137 | 0
2037 | 11 | 14 | 11 | 194.7897 | 0
2037 | 11 | 14 | 12 | 199.1407 | 0
2037 | 11 | 14 | 13 | 202.2329 | 0
2037 | 11 | 14 | 14 | 200.8511 | 0
2037 | 11 | 14 | 15 | 199.393 | 0
2037 | 11 | 14 | 16 | 200.0436 | 0
2037 | 11 | 14 | 17 | 204.6062 | 0
2037 | 11 | 14 | 18 | 210.2969 | 0
2037 | 11 | 14 | 19 | 211.5855 | 0
2037 | 11 | 14 | 20 | 206.0678 | 0
2037 | 11 | 14 | 21 | 201.5678 | 0
2037 | 11 | 14 | 22 | 197.9053 | 0
2037 | 11 | 14 | 23 | 191.384 | 0
2037 | 11 | 15 | 0 | 184.4439 | 0
2037 | 11 | 15 | 1 | 172.0238 | 0
2037 | 11 | 15 | 2 | 164.5264 | 0
2037 | 11 | 15 | 3 | 158.6136 | 0
2037 | 11 | 15 | 4 | 154.934 | 0
2037 | 11 | 15 | 5 | 152.0921 | 0
2037 | 11 | 15 | 6 | 150.8239 | 0
2037 | 11 | 15 | 7 | 153.0182 | 0
2037 | 11 | 15 | 8 | 162.1893 | 0
2037 | 11 | 15 | 9 | 173.0173 | 0
2037 | 11 | 15 | 10 | 180.1138 | 0
2037 | 11 | 15 | 11 | 186.2569 | 0
2037 | 11 | 15 | 12 | 192.4627 | 0
2037 | 11 | 15 | 13 | 196.3653 | 0
2037 | 11 | 15 | 14 | 195.7172 | 0
2037 | 11 | 15 | 15 | 195.2872 | 0
2037 | 11 | 15 | 16 | 197.3954 | 0
2037 | 11 | 15 | 17 | 204.2001 | 0
2037 | 11 | 15 | 18 | 217.588 | 0
2037 | 11 | 15 | 19 | 219.059 | 0
2037 | 11 | 15 | 20 | 213.5449 | 0
2037 | 11 | 15 | 21 | 208.2777 | 0
2037 | 11 | 15 | 22 | 201.5259 | 0
2037 | 11 | 15 | 23 | 191.3879 | 0
2037 | 11 | 16 | 0 | 181.3975 | 0
2037 | 11 | 16 | 1 | 168.6381 | 0
2037 | 11 | 16 | 2 | 161.8641 | 0
2037 | 11 | 16 | 3 | 157.1463 | 0
2037 | 11 | 16 | 4 | 154.6625 | 0
2037 | 11 | 16 | 5 | 154.5892 | 0
2037 | 11 | 16 | 6 | 160.6865 | 0
2037 | 11 | 16 | 7 | 174.8584 | 0
2037 | 11 | 16 | 8 | 191.8396 | 0
2037 | 11 | 16 | 9 | 200.444 | 0
2037 | 11 | 16 | 10 | 204.0597 | 0
2037 | 11 | 16 | 11 | 207.8886 | 0
2037 | 11 | 16 | 12 | 213.0291 | 0
2037 | 11 | 16 | 13 | 216.0414 | 0
2037 | 11 | 16 | 14 | 214.704 | 0
2037 | 11 | 16 | 15 | 213.965 | 0
2037 | 11 | 16 | 16 | 216.2704 | 0
2037 | 11 | 16 | 17 | 223.8502 | 0
2037 | 11 | 16 | 18 | 229.8436 | 0
2037 | 11 | 16 | 19 | 229.1694 | 0
2037 | 11 | 16 | 20 | 222.3693 | 0
2037 | 11 | 16 | 21 | 215.2338 | 0
2037 | 11 | 16 | 22 | 206.0095 | 0
2037 | 11 | 16 | 23 | 193.0103 | 0
2037 | 11 | 17 | 0 | 180.6333 | 0
2037 | 11 | 17 | 1 | 167.9652 | 0
2037 | 11 | 17 | 2 | 161.3394 | 0
2037 | 11 | 17 | 3 | 156.5741 | 0
2037 | 11 | 17 | 4 | 154.1126 | 0
2037 | 11 | 17 | 5 | 154.2355 | 0
2037 | 11 | 17 | 6 | 159.9993 | 0
2037 | 11 | 17 | 7 | 174.3608 | 0
2037 | 11 | 17 | 8 | 191.077 | 0
2037 | 11 | 17 | 9 | 199.0925 | 0
2037 | 11 | 17 | 10 | 202.3183 | 0
2037 | 11 | 17 | 11 | 205.6344 | 0
2037 | 11 | 17 | 12 | 209.6215 | 0
2037 | 11 | 17 | 13 | 212.5275 | 0
2037 | 11 | 17 | 14 | 211.4084 | 0
2037 | 11 | 17 | 15 | 210.9482 | 0
2037 | 11 | 17 | 16 | 213.5386 | 0
2037 | 11 | 17 | 17 | 220.8416 | 0
2037 | 11 | 17 | 18 | 226.909 | 0
2037 | 11 | 17 | 19 | 226.5598 | 0
2037 | 11 | 17 | 20 | 220.0363 | 0
2037 | 11 | 17 | 21 | 213.2588 | 0
2037 | 11 | 17 | 22 | 204.7172 | 0
2037 | 11 | 17 | 23 | 191.9793 | 0
2037 | 11 | 18 | 0 | 182.2776 | 0
2037 | 11 | 18 | 1 | 166.4422 | 0
2037 | 11 | 18 | 2 | 159.4732 | 0
2037 | 11 | 18 | 3 | 154.4502 | 0
2037 | 11 | 18 | 4 | 151.8899 | 0
2037 | 11 | 18 | 5 | 151.9274 | 0
2037 | 11 | 18 | 6 | 158.1409 | 0
2037 | 11 | 18 | 7 | 172.2374 | 0
2037 | 11 | 18 | 8 | 188.4605 | 0
2037 | 11 | 18 | 9 | 195.7854 | 0
2037 | 11 | 18 | 10 | 198.3986 | 0
2037 | 11 | 18 | 11 | 201.3863 | 0
2037 | 11 | 18 | 12 | 207.2042 | 0
2037 | 11 | 18 | 13 | 210.085 | 0
2037 | 11 | 18 | 14 | 208.7978 | 0
2037 | 11 | 18 | 15 | 208.2711 | 0
2037 | 11 | 18 | 16 | 210.9329 | 0
2037 | 11 | 18 | 17 | 218.0856 | 0
2037 | 11 | 18 | 18 | 216.0902 | 0
2037 | 11 | 18 | 19 | 217.3263 | 0
2037 | 11 | 18 | 20 | 212.7557 | 0
2037 | 11 | 18 | 21 | 207.1279 | 0
2037 | 11 | 18 | 22 | 199.2221 | 0
2037 | 11 | 18 | 23 | 186.8886 | 0
2037 | 11 | 19 | 0 | 175.4046 | 0
2037 | 11 | 19 | 1 | 164.1837 | 0
2037 | 11 | 19 | 2 | 157.385 | 0
2037 | 11 | 19 | 3 | 152.5578 | 0
2037 | 11 | 19 | 4 | 150.2239 | 0
2037 | 11 | 19 | 5 | 150.4482 | 0
2037 | 11 | 19 | 6 | 156.1753 | 0
2037 | 11 | 19 | 7 | 170.4955 | 0
2037 | 11 | 19 | 8 | 187.1586 | 0
2037 | 11 | 19 | 9 | 194.9524 | 0
2037 | 11 | 19 | 10 | 197.9483 | 0
2037 | 11 | 19 | 11 | 201.5248 | 0
2037 | 11 | 19 | 12 | 207.0153 | 0
2037 | 11 | 19 | 13 | 209.9947 | 0
2037 | 11 | 19 | 14 | 208.8607 | 0
2037 | 11 | 19 | 15 | 208.3493 | 0
2037 | 11 | 19 | 16 | 210.96 | 0
2037 | 11 | 19 | 17 | 217.9581 | 0
2037 | 11 | 19 | 18 | 225.8287 | 0
2037 | 11 | 19 | 19 | 226.237 | 0
2037 | 11 | 19 | 20 | 220.9115 | 0
2037 | 11 | 19 | 21 | 215.0625 | 0
2037 | 11 | 19 | 22 | 207.7231 | 0
2037 | 11 | 19 | 23 | 196.3014 | 0
2037 | 11 | 20 | 0 | 180.7736 | 0
2037 | 11 | 20 | 1 | 171.2904 | 0
2037 | 11 | 20 | 2 | 164.3475 | 0
2037 | 11 | 20 | 3 | 159.4187 | 0
2037 | 11 | 20 | 4 | 156.9524 | 0
2037 | 11 | 20 | 5 | 156.733 | 0
2037 | 11 | 20 | 6 | 161.1106 | 0
2037 | 11 | 20 | 7 | 174.4981 | 0
2037 | 11 | 20 | 8 | 191.7623 | 0
2037 | 11 | 20 | 9 | 200.1427 | 0
2037 | 11 | 20 | 10 | 203.4672 | 0
2037 | 11 | 20 | 11 | 206.7106 | 0
2037 | 11 | 20 | 12 | 212.7064 | 0
2037 | 11 | 20 | 13 | 215.3938 | 0
2037 | 11 | 20 | 14 | 213.9257 | 0
2037 | 11 | 20 | 15 | 213.012 | 0
2037 | 11 | 20 | 16 | 215.1827 | 0
2037 | 11 | 20 | 17 | 221.4016 | 0
2037 | 11 | 20 | 18 | 224.9925 | 0
2037 | 11 | 20 | 19 | 223.45 | 0
2037 | 11 | 20 | 20 | 217.1949 | 0
2037 | 11 | 20 | 21 | 211.706 | 0
2037 | 11 | 20 | 22 | 205.9941 | 0
2037 | 11 | 20 | 23 | 197.2497 | 0
2037 | 11 | 21 | 0 | 188.1278 | 0
2037 | 11 | 21 | 1 | 175.8308 | 0
2037 | 11 | 21 | 2 | 167.759 | 0
2037 | 11 | 21 | 3 | 161.5142 | 0
2037 | 11 | 21 | 4 | 157.8807 | 0
2037 | 11 | 21 | 5 | 155.5631 | 0
2037 | 11 | 21 | 6 | 155.7007 | 0
2037 | 11 | 21 | 7 | 159.7024 | 0
2037 | 11 | 21 | 8 | 170.1749 | 0
2037 | 11 | 21 | 9 | 181.8386 | 0
2037 | 11 | 21 | 10 | 190.5065 | 0
2037 | 11 | 21 | 11 | 197.5626 | 0
2037 | 11 | 21 | 12 | 201.8822 | 0
2037 | 11 | 21 | 13 | 205.7942 | 0
2037 | 11 | 21 | 14 | 204.928 | 0
2037 | 11 | 21 | 15 | 204.0683 | 0
2037 | 11 | 21 | 16 | 205.1058 | 0
2037 | 11 | 21 | 17 | 210.3811 | 0
2037 | 11 | 21 | 18 | 218.3133 | 0
2037 | 11 | 21 | 19 | 217.2015 | 0
2037 | 11 | 21 | 20 | 210.5535 | 0
2037 | 11 | 21 | 21 | 205.6577 | 0
2037 | 11 | 21 | 22 | 201.8965 | 0
2037 | 11 | 21 | 23 | 195.4522 | 0
2037 | 11 | 22 | 0 | 186.1579 | 0
2037 | 11 | 22 | 1 | 177.7982 | 0
2037 | 11 | 22 | 2 | 170.2896 | 0
2037 | 11 | 22 | 3 | 164.3078 | 0
2037 | 11 | 22 | 4 | 160.7122 | 0
2037 | 11 | 22 | 5 | 158.2537 | 0
2037 | 11 | 22 | 6 | 157.5391 | 0
2037 | 11 | 22 | 7 | 159.9095 | 0
2037 | 11 | 22 | 8 | 168.5352 | 0
2037 | 11 | 22 | 9 | 178.9106 | 0
2037 | 11 | 22 | 10 | 185.9186 | 0
2037 | 11 | 22 | 11 | 192.1123 | 0
2037 | 11 | 22 | 12 | 203.3003 | 0
2037 | 11 | 22 | 13 | 207.9697 | 0
2037 | 11 | 22 | 14 | 208.367 | 0
2037 | 11 | 22 | 15 | 208.4016 | 0
2037 | 11 | 22 | 16 | 211.1655 | 0
2037 | 11 | 22 | 17 | 218.7036 | 0
2037 | 11 | 22 | 18 | 228.4114 | 0
2037 | 11 | 22 | 19 | 229.4895 | 0
2037 | 11 | 22 | 20 | 223.6819 | 0
2037 | 11 | 22 | 21 | 218.2822 | 0
2037 | 11 | 22 | 22 | 211.4283 | 0
2037 | 11 | 22 | 23 | 201.2043 | 0
2037 | 11 | 23 | 0 | 191.1103 | 0
2037 | 11 | 23 | 1 | 176.5044 | 0
2037 | 11 | 23 | 2 | 169.4425 | 0
2037 | 11 | 23 | 3 | 164.5102 | 0
2037 | 11 | 23 | 4 | 161.7286 | 0
2037 | 11 | 23 | 5 | 161.3872 | 0
2037 | 11 | 23 | 6 | 167.692 | 0
2037 | 11 | 23 | 7 | 181.0513 | 0
2037 | 11 | 23 | 8 | 197.9277 | 0
2037 | 11 | 23 | 9 | 205.7658 | 0
2037 | 11 | 23 | 10 | 208.5663 | 0
2037 | 11 | 23 | 11 | 211.6686 | 0
2037 | 11 | 23 | 12 | 218.0155 | 0
2037 | 11 | 23 | 13 | 221.0195 | 0
2037 | 11 | 23 | 14 | 219.47 | 0
2037 | 11 | 23 | 15 | 218.5175 | 0
2037 | 11 | 23 | 16 | 220.7333 | 0
2037 | 11 | 23 | 17 | 228.7896 | 0
2037 | 11 | 23 | 18 | 233.2005 | 0
2037 | 11 | 23 | 19 | 231.8755 | 0
2037 | 11 | 23 | 20 | 225.0783 | 0
2037 | 11 | 23 | 21 | 218.1573 | 0
2037 | 11 | 23 | 22 | 209.1292 | 0
2037 | 11 | 23 | 23 | 196.111 | 0
2037 | 11 | 24 | 0 | 182.2858 | 0
2037 | 11 | 24 | 1 | 170.1337 | 0
2037 | 11 | 24 | 2 | 163.1259 | 0
2037 | 11 | 24 | 3 | 158.0249 | 0
2037 | 11 | 24 | 4 | 155.2766 | 0
2037 | 11 | 24 | 5 | 155.3268 | 0
2037 | 11 | 24 | 6 | 161.3049 | 0
2037 | 11 | 24 | 7 | 175.1778 | 0
2037 | 11 | 24 | 8 | 191.7315 | 0
2037 | 11 | 24 | 9 | 199.4214 | 0
2037 | 11 | 24 | 10 | 202.0694 | 0
2037 | 11 | 24 | 11 | 205.0832 | 0
2037 | 11 | 24 | 12 | 211.9835 | 0
2037 | 11 | 24 | 13 | 215.2413 | 0
2037 | 11 | 24 | 14 | 214.3568 | 0
2037 | 11 | 24 | 15 | 214.0745 | 0
2037 | 11 | 24 | 16 | 216.8381 | 0
2037 | 11 | 24 | 17 | 224.7069 | 0
2037 | 11 | 24 | 18 | 229.4469 | 0
2037 | 11 | 24 | 19 | 228.839 | 0
2037 | 11 | 24 | 20 | 222.2645 | 0
2037 | 11 | 24 | 21 | 215.6179 | 0
2037 | 11 | 24 | 22 | 207.4071 | 0
2037 | 11 | 24 | 23 | 194.7551 | 0
2037 | 11 | 25 | 0 | 184.0226 | 0
2037 | 11 | 25 | 1 | 170.4869 | 0
2037 | 11 | 25 | 2 | 163.3878 | 0
2037 | 11 | 25 | 3 | 158.2307 | 0
2037 | 11 | 25 | 4 | 155.6026 | 0
2037 | 11 | 25 | 5 | 155.5687 | 0
2037 | 11 | 25 | 6 | 161.8058 | 0
2037 | 11 | 25 | 7 | 175.5901 | 0
2037 | 11 | 25 | 8 | 192.4864 | 0
2037 | 11 | 25 | 9 | 200.4048 | 0
2037 | 11 | 25 | 10 | 203.6125 | 0
2037 | 11 | 25 | 11 | 207.0753 | 0
2037 | 11 | 25 | 12 | 212.9705 | 0
2037 | 11 | 25 | 13 | 216.1396 | 0
2037 | 11 | 25 | 14 | 215.0121 | 0
2037 | 11 | 25 | 15 | 214.5511 | 0
2037 | 11 | 25 | 16 | 217.3966 | 0
2037 | 11 | 25 | 17 | 225.1168 | 0
2037 | 11 | 25 | 18 | 229.9365 | 0
2037 | 11 | 25 | 19 | 228.8337 | 0
2037 | 11 | 25 | 20 | 222.7654 | 0
2037 | 11 | 25 | 21 | 216.6459 | 0
2037 | 11 | 25 | 22 | 208.6154 | 0
2037 | 11 | 25 | 23 | 196.2495 | 0
2037 | 11 | 26 | 0 | 183.3466 | 0
2037 | 11 | 26 | 1 | 173.7608 | 0
2037 | 11 | 26 | 2 | 166.9595 | 0
2037 | 11 | 26 | 3 | 162.0909 | 0
2037 | 11 | 26 | 4 | 159.8921 | 0
2037 | 11 | 26 | 5 | 160.0345 | 0
2037 | 11 | 26 | 6 | 166.8123 | 0
2037 | 11 | 26 | 7 | 180.7891 | 0
2037 | 11 | 26 | 8 | 198.6417 | 0
2037 | 11 | 26 | 9 | 206.6423 | 0
2037 | 11 | 26 | 10 | 209.7763 | 0
2037 | 11 | 26 | 11 | 213.6571 | 0
2037 | 11 | 26 | 12 | 216.4867 | 0
2037 | 11 | 26 | 13 | 219.3324 | 0
2037 | 11 | 26 | 14 | 218.0745 | 0
2037 | 11 | 26 | 15 | 217.2909 | 0
2037 | 11 | 26 | 16 | 219.9327 | 0
2037 | 11 | 26 | 17 | 227.8015 | 0
2037 | 11 | 26 | 18 | 235.3392 | 0
2037 | 11 | 26 | 19 | 236.5259 | 0
2037 | 11 | 26 | 20 | 231.8786 | 0
2037 | 11 | 26 | 21 | 226.5634 | 0
2037 | 11 | 26 | 22 | 219.6067 | 0
2037 | 11 | 26 | 23 | 207.8405 | 0
2037 | 11 | 27 | 0 | 196.482 | 0
2037 | 11 | 27 | 1 | 183.4893 | 0
2037 | 11 | 27 | 2 | 176.3943 | 0
2037 | 11 | 27 | 3 | 171.3143 | 0
2037 | 11 | 27 | 4 | 168.6696 | 0
2037 | 11 | 27 | 5 | 168.2718 | 0
2037 | 11 | 27 | 6 | 173.4739 | 0
2037 | 11 | 27 | 7 | 186.345 | 0
2037 | 11 | 27 | 8 | 203.6768 | 0
2037 | 11 | 27 | 9 | 211.8578 | 0
2037 | 11 | 27 | 10 | 214.6673 | 0
2037 | 11 | 27 | 11 | 217.4261 | 0
2037 | 11 | 27 | 12 | 224.292 | 0
2037 | 11 | 27 | 13 | 226.705 | 0
2037 | 11 | 27 | 14 | 225.0697 | 0
2037 | 11 | 27 | 15 | 223.7527 | 0
2037 | 11 | 27 | 16 | 225.6786 | 0
2037 | 11 | 27 | 17 | 232.3262 | 0
2037 | 11 | 27 | 18 | 235.1322 | 0
2037 | 11 | 27 | 19 | 233.511 | 0
2037 | 11 | 27 | 20 | 227.2961 | 0
2037 | 11 | 27 | 21 | 221.9935 | 0
2037 | 11 | 27 | 22 | 216.3992 | 0
2037 | 11 | 27 | 23 | 207.285 | 0
2037 | 11 | 28 | 0 | 197.2141 | 0
2037 | 11 | 28 | 1 | 185.0426 | 0
2037 | 11 | 28 | 2 | 176.4866 | 0
2037 | 11 | 28 | 3 | 169.8396 | 0
2037 | 11 | 28 | 4 | 165.8324 | 0
2037 | 11 | 28 | 5 | 163.5315 | 0
2037 | 11 | 28 | 6 | 163.9115 | 0
2037 | 11 | 28 | 7 | 166.9717 | 0
2037 | 11 | 28 | 8 | 175.6473 | 0
2037 | 11 | 28 | 9 | 186.7613 | 0
2037 | 11 | 28 | 10 | 195.0448 | 0
2037 | 11 | 28 | 11 | 201.7462 | 0
2037 | 11 | 28 | 12 | 208.8933 | 0
2037 | 11 | 28 | 13 | 213.1785 | 0
2037 | 11 | 28 | 14 | 212.7149 | 0
2037 | 11 | 28 | 15 | 211.9693 | 0
2037 | 11 | 28 | 16 | 213.0972 | 0
2037 | 11 | 28 | 17 | 218.2272 | 0
2037 | 11 | 28 | 18 | 227.0676 | 0
2037 | 11 | 28 | 19 | 225.2781 | 0
2037 | 11 | 28 | 20 | 218.0011 | 0
2037 | 11 | 28 | 21 | 213.0208 | 0
2037 | 11 | 28 | 22 | 209.3741 | 0
2037 | 11 | 28 | 23 | 203.2861 | 0
2037 | 11 | 29 | 0 | 189.1311 | 0
2037 | 11 | 29 | 1 | 178.766 | 0
2037 | 11 | 29 | 2 | 170.5497 | 0
2037 | 11 | 29 | 3 | 163.8404 | 0
2037 | 11 | 29 | 4 | 159.604 | 0
2037 | 11 | 29 | 5 | 156.1982 | 0
2037 | 11 | 29 | 6 | 152.8924 | 0
2037 | 11 | 29 | 7 | 153.4547 | 0
2037 | 11 | 29 | 8 | 162.3649 | 0
2037 | 11 | 29 | 9 | 174.2046 | 0
2037 | 11 | 29 | 10 | 182.7879 | 0
2037 | 11 | 29 | 11 | 190.1958 | 0
2037 | 11 | 29 | 12 | 200.6264 | 0
2037 | 11 | 29 | 13 | 206.5916 | 0
2037 | 11 | 29 | 14 | 207.6837 | 0
2037 | 11 | 29 | 15 | 208.5397 | 0
2037 | 11 | 29 | 16 | 211.5155 | 0
2037 | 11 | 29 | 17 | 218.9395 | 0
2037 | 11 | 29 | 18 | 229.5228 | 0
2037 | 11 | 29 | 19 | 229.2527 | 0
2037 | 11 | 29 | 20 | 222.5841 | 0
2037 | 11 | 29 | 21 | 217.2682 | 0
2037 | 11 | 29 | 22 | 211.1749 | 0
2037 | 11 | 29 | 23 | 201.8302 | 0
2037 | 11 | 30 | 0 | 184.1977 | 0
2037 | 11 | 30 | 1 | 174.4171 | 0
2037 | 11 | 30 | 2 | 167.8054 | 0
2037 | 11 | 30 | 3 | 163.2164 | 0
2037 | 11 | 30 | 4 | 161.0529 | 0
2037 | 11 | 30 | 5 | 161.1058 | 0
2037 | 11 | 30 | 6 | 166.6953 | 0
2037 | 11 | 30 | 7 | 180.1134 | 0
2037 | 11 | 30 | 8 | 197.6835 | 0
2037 | 11 | 30 | 9 | 204.5967 | 0
2037 | 11 | 30 | 10 | 206.0415 | 0
2037 | 11 | 30 | 11 | 208.7734 | 0
2037 | 11 | 30 | 12 | 215.6332 | 0
2037 | 11 | 30 | 13 | 218.3613 | 0
2037 | 11 | 30 | 14 | 216.5036 | 0
2037 | 11 | 30 | 15 | 215.2232 | 0
2037 | 11 | 30 | 16 | 217.6845 | 0
2037 | 11 | 30 | 17 | 226.7013 | 0
2037 | 11 | 30 | 18 | 243.6802 | 0
2037 | 11 | 30 | 19 | 243.6399 | 0
2037 | 11 | 30 | 20 | 237.6144 | 0
2037 | 11 | 30 | 21 | 231.3576 | 0
2037 | 11 | 30 | 22 | 223.0712 | 0
2037 | 11 | 30 | 23 | 210.2484 | 0
2037 | 12 | 1 | 0 | 195.427 | 0
2037 | 12 | 1 | 1 | 179.9501 | 0
2037 | 12 | 1 | 2 | 172.6243 | 0
2037 | 12 | 1 | 3 | 167.6263 | 0
2037 | 12 | 1 | 4 | 164.9214 | 0
2037 | 12 | 1 | 5 | 164.6169 | 0
2037 | 12 | 1 | 6 | 168.4584 | 0
2037 | 12 | 1 | 7 | 182.5673 | 0
2037 | 12 | 1 | 8 | 198.6686 | 0
2037 | 12 | 1 | 9 | 205.7416 | 0
2037 | 12 | 1 | 10 | 208.7755 | 0
2037 | 12 | 1 | 11 | 211.1241 | 0
2037 | 12 | 1 | 12 | 216.6627 | 0
2037 | 12 | 1 | 13 | 219.3822 | 0
2037 | 12 | 1 | 14 | 217.725 | 0
2037 | 12 | 1 | 15 | 217.1166 | 0
2037 | 12 | 1 | 16 | 219.3873 | 0
2037 | 12 | 1 | 17 | 227.3477 | 0
2037 | 12 | 1 | 18 | 233.3442 | 0
2037 | 12 | 1 | 19 | 231.4027 | 0
2037 | 12 | 1 | 20 | 225.418 | 0
2037 | 12 | 1 | 21 | 218.826 | 0
2037 | 12 | 1 | 22 | 210.0839 | 0
2037 | 12 | 1 | 23 | 197.1852 | 0
2037 | 12 | 2 | 0 | 182.9608 | 0
2037 | 12 | 2 | 1 | 169.5973 | 0
2037 | 12 | 2 | 2 | 162.3589 | 0
2037 | 12 | 2 | 3 | 157.3382 | 0
2037 | 12 | 2 | 4 | 155.1493 | 0
2037 | 12 | 2 | 5 | 155.6259 | 0
2037 | 12 | 2 | 6 | 162.845 | 0
2037 | 12 | 2 | 7 | 177.6244 | 0
2037 | 12 | 2 | 8 | 194.1903 | 0
2037 | 12 | 2 | 9 | 201.843 | 0
2037 | 12 | 2 | 10 | 205.1174 | 0
2037 | 12 | 2 | 11 | 208.5876 | 0
2037 | 12 | 2 | 12 | 209.3636 | 0
2037 | 12 | 2 | 13 | 211.6919 | 0
2037 | 12 | 2 | 14 | 209.5808 | 0
2037 | 12 | 2 | 15 | 208.9641 | 0
2037 | 12 | 2 | 16 | 211.668 | 0
2037 | 12 | 2 | 17 | 220.581 | 0
2037 | 12 | 2 | 18 | 226.836 | 0
2037 | 12 | 2 | 19 | 228.5389 | 0
2037 | 12 | 2 | 20 | 225.0449 | 0
2037 | 12 | 2 | 21 | 219.7338 | 0
2037 | 12 | 2 | 22 | 211.9542 | 0
2037 | 12 | 2 | 23 | 199.0854 | 0
2037 | 12 | 3 | 0 | 187.5841 | 0
2037 | 12 | 3 | 1 | 174.5828 | 0
2037 | 12 | 3 | 2 | 167.5488 | 0
2037 | 12 | 3 | 3 | 162.8575 | 0
2037 | 12 | 3 | 4 | 160.563 | 0
2037 | 12 | 3 | 5 | 160.722 | 0
2037 | 12 | 3 | 6 | 166.9019 | 0
2037 | 12 | 3 | 7 | 181.027 | 0
2037 | 12 | 3 | 8 | 197.8489 | 0
2037 | 12 | 3 | 9 | 204.9971 | 0
2037 | 12 | 3 | 10 | 208.0596 | 0
2037 | 12 | 3 | 11 | 211.0198 | 0
2037 | 12 | 3 | 12 | 216.7446 | 0
2037 | 12 | 3 | 13 | 219.3851 | 0
2037 | 12 | 3 | 14 | 217.5974 | 0
2037 | 12 | 3 | 15 | 216.9031 | 0
2037 | 12 | 3 | 16 | 219.2431 | 0
2037 | 12 | 3 | 17 | 226.8027 | 0
2037 | 12 | 3 | 18 | 234.8371 | 0
2037 | 12 | 3 | 19 | 233.6194 | 0
2037 | 12 | 3 | 20 | 228.6299 | 0
2037 | 12 | 3 | 21 | 222.953 | 0
2037 | 12 | 3 | 22 | 215.3549 | 0
2037 | 12 | 3 | 23 | 203.5266 | 0
2037 | 12 | 4 | 0 | 184.6251 | 0
2037 | 12 | 4 | 1 | 179.1058 | 0
2037 | 12 | 4 | 2 | 172.0558 | 0
2037 | 12 | 4 | 3 | 167.346 | 0
2037 | 12 | 4 | 4 | 165.312 | 0
2037 | 12 | 4 | 5 | 165.334 | 0
2037 | 12 | 4 | 6 | 169.114 | 0
2037 | 12 | 4 | 7 | 182.8582 | 0
2037 | 12 | 4 | 8 | 200.193 | 0
2037 | 12 | 4 | 9 | 207.8587 | 0
2037 | 12 | 4 | 10 | 210.7423 | 0
2037 | 12 | 4 | 11 | 213.5412 | 0
2037 | 12 | 4 | 12 | 221.6026 | 0
2037 | 12 | 4 | 13 | 224.2863 | 0
2037 | 12 | 4 | 14 | 222.5669 | 0
2037 | 12 | 4 | 15 | 221.9801 | 0
2037 | 12 | 4 | 16 | 224.2809 | 0
2037 | 12 | 4 | 17 | 231.8828 | 0
2037 | 12 | 4 | 18 | 235.3068 | 0
2037 | 12 | 4 | 19 | 235.2963 | 0
2037 | 12 | 4 | 20 | 230.9176 | 0
2037 | 12 | 4 | 21 | 226.1651 | 0
2037 | 12 | 4 | 22 | 220.7536 | 0
2037 | 12 | 4 | 23 | 211.5765 | 0
2037 | 12 | 5 | 0 | 198.0658 | 0
2037 | 12 | 5 | 1 | 190.6847 | 0
2037 | 12 | 5 | 2 | 182.8125 | 0
2037 | 12 | 5 | 3 | 176.8944 | 0
2037 | 12 | 5 | 4 | 173.6508 | 0
2037 | 12 | 5 | 5 | 171.8148 | 0
2037 | 12 | 5 | 6 | 172.2355 | 0
2037 | 12 | 5 | 7 | 176.71 | 0
2037 | 12 | 5 | 8 | 185.0569 | 0
2037 | 12 | 5 | 9 | 195.2661 | 0
2037 | 12 | 5 | 10 | 203.5825 | 0
2037 | 12 | 5 | 11 | 210.0273 | 0
2037 | 12 | 5 | 12 | 218.1516 | 0
2037 | 12 | 5 | 13 | 221.6765 | 0
2037 | 12 | 5 | 14 | 220.5403 | 0
2037 | 12 | 5 | 15 | 219.6261 | 0
2037 | 12 | 5 | 16 | 220.9465 | 0
2037 | 12 | 5 | 17 | 226.7449 | 0
2037 | 12 | 5 | 18 | 233.3791 | 0
2037 | 12 | 5 | 19 | 234.2397 | 0
2037 | 12 | 5 | 20 | 229.3597 | 0
2037 | 12 | 5 | 21 | 225.0002 | 0
2037 | 12 | 5 | 22 | 221.2205 | 0
2037 | 12 | 5 | 23 | 214.3397 | 0
2037 | 12 | 6 | 0 | 199.3372 | 0
2037 | 12 | 6 | 1 | 192.4677 | 0
2037 | 12 | 6 | 2 | 184.4832 | 0
2037 | 12 | 6 | 3 | 178.4623 | 0
2037 | 12 | 6 | 4 | 174.89 | 0
2037 | 12 | 6 | 5 | 172.5555 | 0
2037 | 12 | 6 | 6 | 171.4608 | 0
2037 | 12 | 6 | 7 | 173.7796 | 0
2037 | 12 | 6 | 8 | 180.7254 | 0
2037 | 12 | 6 | 9 | 190.3248 | 0
2037 | 12 | 6 | 10 | 197.4057 | 0
2037 | 12 | 6 | 11 | 203.096 | 0
2037 | 12 | 6 | 12 | 213.5447 | 0
2037 | 12 | 6 | 13 | 217.7794 | 0
2037 | 12 | 6 | 14 | 217.403 | 0
2037 | 12 | 6 | 15 | 217.3963 | 0
2037 | 12 | 6 | 16 | 220.067 | 0
2037 | 12 | 6 | 17 | 228.1157 | 0
2037 | 12 | 6 | 18 | 245.5689 | 0
2037 | 12 | 6 | 19 | 244.8463 | 0
2037 | 12 | 6 | 20 | 238.5644 | 0
2037 | 12 | 6 | 21 | 232.7489 | 0
2037 | 12 | 6 | 22 | 225.3442 | 0
2037 | 12 | 6 | 23 | 214.8237 | 0
2037 | 12 | 7 | 0 | 199.9207 | 0
2037 | 12 | 7 | 1 | 194.0509 | 0
2037 | 12 | 7 | 2 | 186.9216 | 0
2037 | 12 | 7 | 3 | 182.2132 | 0
2037 | 12 | 7 | 4 | 179.965 | 0
2037 | 12 | 7 | 5 | 179.463 | 0
2037 | 12 | 7 | 6 | 182.7154 | 0
2037 | 12 | 7 | 7 | 196.6816 | 0
2037 | 12 | 7 | 8 | 214.9396 | 0
2037 | 12 | 7 | 9 | 223.9611 | 0
2037 | 12 | 7 | 10 | 228.1897 | 0
2037 | 12 | 7 | 11 | 232.2155 | 0
2037 | 12 | 7 | 12 | 236.1266 | 0
2037 | 12 | 7 | 13 | 239.0366 | 0
2037 | 12 | 7 | 14 | 237.1324 | 0
2037 | 12 | 7 | 15 | 236.5866 | 0
2037 | 12 | 7 | 16 | 238.9489 | 0
2037 | 12 | 7 | 17 | 248.3786 | 0
2037 | 12 | 7 | 18 | 253.6729 | 0
2037 | 12 | 7 | 19 | 255.1182 | 0
2037 | 12 | 7 | 20 | 250.6381 | 0
2037 | 12 | 7 | 21 | 244.7551 | 0
2037 | 12 | 7 | 22 | 236.09 | 0
2037 | 12 | 7 | 23 | 222.3877 | 0
2037 | 12 | 8 | 0 | 207.4403 | 0
2037 | 12 | 8 | 1 | 198.0018 | 0
2037 | 12 | 8 | 2 | 191.4048 | 0
2037 | 12 | 8 | 3 | 186.9702 | 0
2037 | 12 | 8 | 4 | 184.9797 | 0
2037 | 12 | 8 | 5 | 184.8421 | 0
2037 | 12 | 8 | 6 | 189.628 | 0
2037 | 12 | 8 | 7 | 203.6209 | 0
2037 | 12 | 8 | 8 | 221.8478 | 0
2037 | 12 | 8 | 9 | 229.1515 | 0
2037 | 12 | 8 | 10 | 231.4833 | 0
2037 | 12 | 8 | 11 | 234.0288 | 0
2037 | 12 | 8 | 12 | 240.8038 | 0
2037 | 12 | 8 | 13 | 243.5324 | 0
2037 | 12 | 8 | 14 | 241.8121 | 0
2037 | 12 | 8 | 15 | 241.5431 | 0
2037 | 12 | 8 | 16 | 244.1591 | 0
2037 | 12 | 8 | 17 | 253.4125 | 0
2037 | 12 | 8 | 18 | 269.206 | 0
2037 | 12 | 8 | 19 | 269.3485 | 0
2037 | 12 | 8 | 20 | 263.5815 | 0
2037 | 12 | 8 | 21 | 257.2701 | 0
2037 | 12 | 8 | 22 | 248.7345 | 0
2037 | 12 | 8 | 23 | 235.0176 | 0
2037 | 12 | 9 | 0 | 213.9598 | 0
2037 | 12 | 9 | 1 | 207.0026 | 0
2037 | 12 | 9 | 2 | 200.0082 | 0
2037 | 12 | 9 | 3 | 195.3027 | 0
2037 | 12 | 9 | 4 | 193.1963 | 0
2037 | 12 | 9 | 5 | 192.5064 | 0
2037 | 12 | 9 | 6 | 195.13 | 0
2037 | 12 | 9 | 7 | 208.6802 | 0
2037 | 12 | 9 | 8 | 226.7389 | 0
2037 | 12 | 9 | 9 | 233.6628 | 0
2037 | 12 | 9 | 10 | 235.6051 | 0
2037 | 12 | 9 | 11 | 237.9525 | 0
2037 | 12 | 9 | 12 | 242.8202 | 0
2037 | 12 | 9 | 13 | 244.8684 | 0
2037 | 12 | 9 | 14 | 242.3809 | 0
2037 | 12 | 9 | 15 | 241.5709 | 0
2037 | 12 | 9 | 16 | 243.8774 | 0
2037 | 12 | 9 | 17 | 252.9293 | 0
2037 | 12 | 9 | 18 | 260.2543 | 0
2037 | 12 | 9 | 19 | 262.5448 | 0
2037 | 12 | 9 | 20 | 258.9425 | 0
2037 | 12 | 9 | 21 | 253.8863 | 0
2037 | 12 | 9 | 22 | 245.8974 | 0
2037 | 12 | 9 | 23 | 232.2626 | 0
2037 | 12 | 10 | 0 | 214.4499 | 0
2037 | 12 | 10 | 1 | 204.4016 | 0
2037 | 12 | 10 | 2 | 197.2435 | 0
2037 | 12 | 10 | 3 | 192.4146 | 0
2037 | 12 | 10 | 4 | 190.0273 | 0
2037 | 12 | 10 | 5 | 189.3895 | 0
2037 | 12 | 10 | 6 | 193.8976 | 0
2037 | 12 | 10 | 7 | 207.0194 | 0
2037 | 12 | 10 | 8 | 224.8386 | 0
2037 | 12 | 10 | 9 | 231.0677 | 0
2037 | 12 | 10 | 10 | 232.0237 | 0
2037 | 12 | 10 | 11 | 233.9078 | 0
2037 | 12 | 10 | 12 | 241.6021 | 0
2037 | 12 | 10 | 13 | 243.5715 | 0
2037 | 12 | 10 | 14 | 241.2677 | 0
2037 | 12 | 10 | 15 | 240.3412 | 0
2037 | 12 | 10 | 16 | 242.3254 | 0
2037 | 12 | 10 | 17 | 250.2698 | 0
2037 | 12 | 10 | 18 | 252.5355 | 0
2037 | 12 | 10 | 19 | 254.2562 | 0
2037 | 12 | 10 | 20 | 250.3597 | 0
2037 | 12 | 10 | 21 | 245.3886 | 0
2037 | 12 | 10 | 22 | 238.075 | 0
2037 | 12 | 10 | 23 | 225.2486 | 0
2037 | 12 | 11 | 0 | 212.7399 | 0
2037 | 12 | 11 | 1 | 201.5919 | 0
2037 | 12 | 11 | 2 | 194.3245 | 0
2037 | 12 | 11 | 3 | 189.3461 | 0
2037 | 12 | 11 | 4 | 186.6885 | 0
2037 | 12 | 11 | 5 | 186.0639 | 0
2037 | 12 | 11 | 6 | 191.9606 | 0
2037 | 12 | 11 | 7 | 204.4151 | 0
2037 | 12 | 11 | 8 | 222.207 | 0
2037 | 12 | 11 | 9 | 229.2698 | 0
2037 | 12 | 11 | 10 | 230.698 | 0
2037 | 12 | 11 | 11 | 232.2952 | 0
2037 | 12 | 11 | 12 | 239.015 | 0
2037 | 12 | 11 | 13 | 240.1416 | 0
2037 | 12 | 11 | 14 | 236.8979 | 0
2037 | 12 | 11 | 15 | 235.1309 | 0
2037 | 12 | 11 | 16 | 236.493 | 0
2037 | 12 | 11 | 17 | 243.5524 | 0
2037 | 12 | 11 | 18 | 258.7907 | 0
2037 | 12 | 11 | 19 | 256.9444 | 0
2037 | 12 | 11 | 20 | 250.777 | 0
2037 | 12 | 11 | 21 | 245.5419 | 0
2037 | 12 | 11 | 22 | 239.5913 | 0
2037 | 12 | 11 | 23 | 229.7463 | 0
2037 | 12 | 12 | 0 | 213.5379 | 0
2037 | 12 | 12 | 1 | 202.4425 | 0
2037 | 12 | 12 | 2 | 193.556 | 0
2037 | 12 | 12 | 3 | 186.5301 | 0
2037 | 12 | 12 | 4 | 182.2892 | 0
2037 | 12 | 12 | 5 | 179.2879 | 0
2037 | 12 | 12 | 6 | 176.8539 | 0
2037 | 12 | 12 | 7 | 178.9882 | 0
2037 | 12 | 12 | 8 | 185.2671 | 0
2037 | 12 | 12 | 9 | 196.5912 | 0
2037 | 12 | 12 | 10 | 206.4738 | 0
2037 | 12 | 12 | 11 | 214.0141 | 0
2037 | 12 | 12 | 12 | 219.8645 | 0
2037 | 12 | 12 | 13 | 224.057 | 0
2037 | 12 | 12 | 14 | 223.261 | 0
2037 | 12 | 12 | 15 | 222.6842 | 0
2037 | 12 | 12 | 16 | 223.9429 | 0
2037 | 12 | 12 | 17 | 228.4832 | 0
2037 | 12 | 12 | 18 | 230.8699 | 0
2037 | 12 | 12 | 19 | 228.2498 | 0
2037 | 12 | 12 | 20 | 220.6087 | 0
2037 | 12 | 12 | 21 | 215.4014 | 0
2037 | 12 | 12 | 22 | 211.6406 | 0
2037 | 12 | 12 | 23 | 205.2762 | 0
2037 | 12 | 13 | 0 | 198.3993 | 0
2037 | 12 | 13 | 1 | 181.9067 | 0
2037 | 12 | 13 | 2 | 173.6157 | 0
2037 | 12 | 13 | 3 | 166.7235 | 0
2037 | 12 | 13 | 4 | 162.6251 | 0
2037 | 12 | 13 | 5 | 159.7614 | 0
2037 | 12 | 13 | 6 | 157.724 | 0
2037 | 12 | 13 | 7 | 158.9684 | 0
2037 | 12 | 13 | 8 | 165.7133 | 0
2037 | 12 | 13 | 9 | 178.0086 | 0
2037 | 12 | 13 | 10 | 188.0467 | 0
2037 | 12 | 13 | 11 | 196.1211 | 0
2037 | 12 | 13 | 12 | 205.8458 | 0
2037 | 12 | 13 | 13 | 211.4506 | 0
2037 | 12 | 13 | 14 | 212.6681 | 0
2037 | 12 | 13 | 15 | 213.4406 | 0
2037 | 12 | 13 | 16 | 216.3263 | 0
2037 | 12 | 13 | 17 | 223.6028 | 0
2037 | 12 | 13 | 18 | 228.3119 | 0
2037 | 12 | 13 | 19 | 227.5101 | 0
2037 | 12 | 13 | 20 | 221.0564 | 0
2037 | 12 | 13 | 21 | 215.7827 | 0
2037 | 12 | 13 | 22 | 209.3958 | 0
2037 | 12 | 13 | 23 | 199.8616 | 0
2037 | 12 | 14 | 0 | 190.5322 | 0
2037 | 12 | 14 | 1 | 176.184 | 0
2037 | 12 | 14 | 2 | 169.0194 | 0
2037 | 12 | 14 | 3 | 164.0735 | 0
2037 | 12 | 14 | 4 | 161.5761 | 0
2037 | 12 | 14 | 5 | 161.5835 | 0
2037 | 12 | 14 | 6 | 168.4083 | 0
2037 | 12 | 14 | 7 | 182.0968 | 0
2037 | 12 | 14 | 8 | 198.9406 | 0
2037 | 12 | 14 | 9 | 207.6795 | 0
2037 | 12 | 14 | 10 | 212.1025 | 0
2037 | 12 | 14 | 11 | 216.1046 | 0
2037 | 12 | 14 | 12 | 223.7589 | 0
2037 | 12 | 14 | 13 | 227.1678 | 0
2037 | 12 | 14 | 14 | 225.8071 | 0
2037 | 12 | 14 | 15 | 225.4111 | 0
2037 | 12 | 14 | 16 | 227.8933 | 0
2037 | 12 | 14 | 17 | 236.3283 | 0
2037 | 12 | 14 | 18 | 241.0336 | 0
2037 | 12 | 14 | 19 | 240.6684 | 0
2037 | 12 | 14 | 20 | 235.5756 | 0
2037 | 12 | 14 | 21 | 229.7957 | 0
2037 | 12 | 14 | 22 | 221.54 | 0
2037 | 12 | 14 | 23 | 208.9698 | 0
2037 | 12 | 15 | 0 | 192.991 | 0
2037 | 12 | 15 | 1 | 180.4402 | 0
2037 | 12 | 15 | 2 | 173.4411 | 0
2037 | 12 | 15 | 3 | 168.4632 | 0
2037 | 12 | 15 | 4 | 166.1532 | 0
2037 | 12 | 15 | 5 | 166.2345 | 0
2037 | 12 | 15 | 6 | 171.3298 | 0
2037 | 12 | 15 | 7 | 185.2102 | 0
2037 | 12 | 15 | 8 | 201.2535 | 0
2037 | 12 | 15 | 9 | 208.72 | 0
2037 | 12 | 15 | 10 | 211.9511 | 0
2037 | 12 | 15 | 11 | 214.9804 | 0
2037 | 12 | 15 | 12 | 218.6688 | 0
2037 | 12 | 15 | 13 | 221.3962 | 0
2037 | 12 | 15 | 14 | 219.8981 | 0
2037 | 12 | 15 | 15 | 219.3355 | 0
2037 | 12 | 15 | 16 | 221.7681 | 0
2037 | 12 | 15 | 17 | 230.0905 | 0
2037 | 12 | 15 | 18 | 236.6098 | 0
2037 | 12 | 15 | 19 | 237.4507 | 0
2037 | 12 | 15 | 20 | 233.0265 | 0
2037 | 12 | 15 | 21 | 227.601 | 0
2037 | 12 | 15 | 22 | 220.0158 | 0
2037 | 12 | 15 | 23 | 207.5902 | 0
2037 | 12 | 16 | 0 | 195.9168 | 0
2037 | 12 | 16 | 1 | 184.4336 | 0
2037 | 12 | 16 | 2 | 177.2637 | 0
2037 | 12 | 16 | 3 | 172.1124 | 0
2037 | 12 | 16 | 4 | 169.8811 | 0
2037 | 12 | 16 | 5 | 169.9508 | 0
2037 | 12 | 16 | 6 | 176.5388 | 0
2037 | 12 | 16 | 7 | 190.4265 | 0
2037 | 12 | 16 | 8 | 206.6833 | 0
2037 | 12 | 16 | 9 | 214.3935 | 0
2037 | 12 | 16 | 10 | 217.731 | 0
2037 | 12 | 16 | 11 | 221.1147 | 0
2037 | 12 | 16 | 12 | 226.4705 | 0
2037 | 12 | 16 | 13 | 229.3694 | 0
2037 | 12 | 16 | 14 | 228.1333 | 0
2037 | 12 | 16 | 15 | 227.8514 | 0
2037 | 12 | 16 | 16 | 230.5027 | 0
2037 | 12 | 16 | 17 | 238.6738 | 0
2037 | 12 | 16 | 18 | 245.6964 | 0
2037 | 12 | 16 | 19 | 245.8245 | 0
2037 | 12 | 16 | 20 | 241.1305 | 0
2037 | 12 | 16 | 21 | 235.6853 | 0
2037 | 12 | 16 | 22 | 227.9372 | 0
2037 | 12 | 16 | 23 | 215.3992 | 0
2037 | 12 | 17 | 0 | 199.9147 | 0
2037 | 12 | 17 | 1 | 193.8699 | 0
2037 | 12 | 17 | 2 | 186.8542 | 0
2037 | 12 | 17 | 3 | 181.8876 | 0
2037 | 12 | 17 | 4 | 179.7719 | 0
2037 | 12 | 17 | 5 | 179.5963 | 0
2037 | 12 | 17 | 6 | 185.1991 | 0
2037 | 12 | 17 | 7 | 198.9167 | 0
2037 | 12 | 17 | 8 | 216.2843 | 0
2037 | 12 | 17 | 9 | 224.6643 | 0
2037 | 12 | 17 | 10 | 228.4491 | 0
2037 | 12 | 17 | 11 | 232.3935 | 0
2037 | 12 | 17 | 12 | 238.3516 | 0
2037 | 12 | 17 | 13 | 241.356 | 0
2037 | 12 | 17 | 14 | 240.3014 | 0
2037 | 12 | 17 | 15 | 240.1164 | 0
2037 | 12 | 17 | 16 | 242.5697 | 0
2037 | 12 | 17 | 17 | 250.3078 | 0
2037 | 12 | 17 | 18 | 258.4008 | 0
2037 | 12 | 17 | 19 | 259.0084 | 0
2037 | 12 | 17 | 20 | 254.3313 | 0
2037 | 12 | 17 | 21 | 249.1343 | 0
2037 | 12 | 17 | 22 | 242.0301 | 0
2037 | 12 | 17 | 23 | 230.0961 | 0
2037 | 12 | 18 | 0 | 213.3171 | 0
2037 | 12 | 18 | 1 | 203.5536 | 0
2037 | 12 | 18 | 2 | 196.145 | 0
2037 | 12 | 18 | 3 | 190.8567 | 0
2037 | 12 | 18 | 4 | 188.2334 | 0
2037 | 12 | 18 | 5 | 187.4393 | 0
2037 | 12 | 18 | 6 | 192.2305 | 0
2037 | 12 | 18 | 7 | 204.7479 | 0
2037 | 12 | 18 | 8 | 222.369 | 0
2037 | 12 | 18 | 9 | 231.6425 | 0
2037 | 12 | 18 | 10 | 235.9752 | 0
2037 | 12 | 18 | 11 | 239.5941 | 0
2037 | 12 | 18 | 12 | 244.2801 | 0
2037 | 12 | 18 | 13 | 246.5897 | 0
2037 | 12 | 18 | 14 | 244.7807 | 0
2037 | 12 | 18 | 15 | 243.9602 | 0
2037 | 12 | 18 | 16 | 245.689 | 0
2037 | 12 | 18 | 17 | 252.3029 | 0
2037 | 12 | 18 | 18 | 252.1715 | 0
2037 | 12 | 18 | 19 | 251.6064 | 0
2037 | 12 | 18 | 20 | 246.3916 | 0
2037 | 12 | 18 | 21 | 241.7461 | 0
2037 | 12 | 18 | 22 | 236.3452 | 0
2037 | 12 | 18 | 23 | 226.9998 | 0
2037 | 12 | 19 | 0 | 217.679 | 0
2037 | 12 | 19 | 1 | 206.667 | 0
2037 | 12 | 19 | 2 | 197.972 | 0
2037 | 12 | 19 | 3 | 190.9851 | 0
2037 | 12 | 19 | 4 | 186.9793 | 0
2037 | 12 | 19 | 5 | 185.0888 | 0
2037 | 12 | 19 | 6 | 187.3331 | 0
2037 | 12 | 19 | 7 | 190.3979 | 0
2037 | 12 | 19 | 8 | 194.7545 | 0
2037 | 12 | 19 | 9 | 205.437 | 0
2037 | 12 | 19 | 10 | 215.2555 | 0
2037 | 12 | 19 | 11 | 222.6802 | 0
2037 | 12 | 19 | 12 | 228.1441 | 0
2037 | 12 | 19 | 13 | 231.8953 | 0
2037 | 12 | 19 | 14 | 231.0483 | 0
2037 | 12 | 19 | 15 | 230.3504 | 0
2037 | 12 | 19 | 16 | 231.7783 | 0
2037 | 12 | 19 | 17 | 236.7553 | 0
2037 | 12 | 19 | 18 | 247.7877 | 0
2037 | 12 | 19 | 19 | 246.3705 | 0
2037 | 12 | 19 | 20 | 239.0053 | 0
2037 | 12 | 19 | 21 | 233.8486 | 0
2037 | 12 | 19 | 22 | 229.7311 | 0
2037 | 12 | 19 | 23 | 223.6061 | 0
2037 | 12 | 20 | 0 | 211.3455 | 0
2037 | 12 | 20 | 1 | 199.6125 | 0
2037 | 12 | 20 | 2 | 191.3849 | 0
2037 | 12 | 20 | 3 | 184.4842 | 0
2037 | 12 | 20 | 4 | 180.3055 | 0
2037 | 12 | 20 | 5 | 177.5875 | 0
2037 | 12 | 20 | 6 | 176.5924 | 0
2037 | 12 | 20 | 7 | 177.5269 | 0
2037 | 12 | 20 | 8 | 181.625 | 0
2037 | 12 | 20 | 9 | 193.1256 | 0
2037 | 12 | 20 | 10 | 203.0295 | 0
2037 | 12 | 20 | 11 | 210.8554 | 0
2037 | 12 | 20 | 12 | 222.9164 | 0
2037 | 12 | 20 | 13 | 228.4768 | 0
2037 | 12 | 20 | 14 | 229.5889 | 0
2037 | 12 | 20 | 15 | 230.6276 | 0
2037 | 12 | 20 | 16 | 233.8778 | 0
2037 | 12 | 20 | 17 | 240.5757 | 0
2037 | 12 | 20 | 18 | 246.0636 | 0
2037 | 12 | 20 | 19 | 245.3891 | 0
2037 | 12 | 20 | 20 | 238.2086 | 0
2037 | 12 | 20 | 21 | 232.4921 | 0
2037 | 12 | 20 | 22 | 225.6748 | 0
2037 | 12 | 20 | 23 | 216.089 | 0
2037 | 12 | 21 | 0 | 204.4306 | 0
2037 | 12 | 21 | 1 | 190.2634 | 0
2037 | 12 | 21 | 2 | 182.9477 | 0
2037 | 12 | 21 | 3 | 177.7669 | 0
2037 | 12 | 21 | 4 | 175.0199 | 0
2037 | 12 | 21 | 5 | 174.5167 | 0
2037 | 12 | 21 | 6 | 180.482 | 0
2037 | 12 | 21 | 7 | 193.362 | 0
2037 | 12 | 21 | 8 | 209.8833 | 0
2037 | 12 | 21 | 9 | 218.3392 | 0
2037 | 12 | 21 | 10 | 222.0618 | 0
2037 | 12 | 21 | 11 | 225.683 | 0
2037 | 12 | 21 | 12 | 230.015 | 0
2037 | 12 | 21 | 13 | 232.4335 | 0
2037 | 12 | 21 | 14 | 230.2566 | 0
2037 | 12 | 21 | 15 | 229.2621 | 0
2037 | 12 | 21 | 16 | 231.1414 | 0
2037 | 12 | 21 | 17 | 239.0368 | 0
2037 | 12 | 21 | 18 | 248.2294 | 0
2037 | 12 | 21 | 19 | 247.8213 | 0
2037 | 12 | 21 | 20 | 242.1392 | 0
2037 | 12 | 21 | 21 | 236.2528 | 0
2037 | 12 | 21 | 22 | 227.8908 | 0
2037 | 12 | 21 | 23 | 215.1346 | 0
2037 | 12 | 22 | 0 | 202.3096 | 0
2037 | 12 | 22 | 1 | 188.1301 | 0
2037 | 12 | 22 | 2 | 181.135 | 0
2037 | 12 | 22 | 3 | 175.5791 | 0
2037 | 12 | 22 | 4 | 173.0653 | 0
2037 | 12 | 22 | 5 | 171.9305 | 0
2037 | 12 | 22 | 6 | 176.2689 | 0
2037 | 12 | 22 | 7 | 186.3358 | 0
2037 | 12 | 22 | 8 | 199.1836 | 0
2037 | 12 | 22 | 9 | 207.5328 | 0
2037 | 12 | 22 | 10 | 212.8005 | 0
2037 | 12 | 22 | 11 | 217.164 | 0
2037 | 12 | 22 | 12 | 223.4139 | 0
2037 | 12 | 22 | 13 | 226.4524 | 0
2037 | 12 | 22 | 14 | 225.7016 | 0
2037 | 12 | 22 | 15 | 225.0333 | 0
2037 | 12 | 22 | 16 | 227.0388 | 0
2037 | 12 | 22 | 17 | 233.7137 | 0
2037 | 12 | 22 | 18 | 243.3782 | 0
2037 | 12 | 22 | 19 | 242.0988 | 0
2037 | 12 | 22 | 20 | 236.2678 | 0
2037 | 12 | 22 | 21 | 230.8402 | 0
2037 | 12 | 22 | 22 | 224.1936 | 0
2037 | 12 | 22 | 23 | 213.5758 | 0
2037 | 12 | 23 | 0 | 200.0597 | 0
2037 | 12 | 23 | 1 | 189.0855 | 0
2037 | 12 | 23 | 2 | 181.6995 | 0
2037 | 12 | 23 | 3 | 175.7857 | 0
2037 | 12 | 23 | 4 | 173.2223 | 0
2037 | 12 | 23 | 5 | 171.8692 | 0
2037 | 12 | 23 | 6 | 175.7052 | 0
2037 | 12 | 23 | 7 | 185.7194 | 0
2037 | 12 | 23 | 8 | 198.2669 | 0
2037 | 12 | 23 | 9 | 207.0045 | 0
2037 | 12 | 23 | 10 | 212.8787 | 0
2037 | 12 | 23 | 11 | 217.8324 | 0
2037 | 12 | 23 | 12 | 224.0471 | 0
2037 | 12 | 23 | 13 | 227.2647 | 0
2037 | 12 | 23 | 14 | 226.6454 | 0
2037 | 12 | 23 | 15 | 226.1791 | 0
2037 | 12 | 23 | 16 | 228.3337 | 0
2037 | 12 | 23 | 17 | 234.7853 | 0
2037 | 12 | 23 | 18 | 239.3279 | 0
2037 | 12 | 23 | 19 | 238.3515 | 0
2037 | 12 | 23 | 20 | 233.2506 | 0
2037 | 12 | 23 | 21 | 228.3152 | 0
2037 | 12 | 23 | 22 | 221.9108 | 0
2037 | 12 | 23 | 23 | 211.6078 | 0
2037 | 12 | 24 | 0 | 198.4937 | 0
2037 | 12 | 24 | 1 | 195.0293 | 0
2037 | 12 | 24 | 2 | 187.416 | 0
2037 | 12 | 24 | 3 | 181.8001 | 0
2037 | 12 | 24 | 4 | 178.7027 | 0
2037 | 12 | 24 | 5 | 178.0996 | 0
2037 | 12 | 24 | 6 | 182.8598 | 0
2037 | 12 | 24 | 7 | 193.0396 | 0
2037 | 12 | 24 | 8 | 205.1492 | 0
2037 | 12 | 24 | 9 | 212.8784 | 0
2037 | 12 | 24 | 10 | 217.8288 | 0
2037 | 12 | 24 | 11 | 223.0363 | 0
2037 | 12 | 24 | 12 | 230.018 | 0
2037 | 12 | 24 | 13 | 232.1336 | 0
2037 | 12 | 24 | 14 | 231.7018 | 0
2037 | 12 | 24 | 15 | 230.287 | 0
2037 | 12 | 24 | 16 | 231.1866 | 0
2037 | 12 | 24 | 17 | 236.9438 | 0
2037 | 12 | 24 | 18 | 241.1694 | 0
2037 | 12 | 24 | 19 | 240.0583 | 0
2037 | 12 | 24 | 20 | 234.7875 | 0
2037 | 12 | 24 | 21 | 229.918 | 0
2037 | 12 | 24 | 22 | 226.2309 | 0
2037 | 12 | 24 | 23 | 219.4958 | 0
2037 | 12 | 25 | 0 | 213.1218 | 0
2037 | 12 | 25 | 1 | 203.2549 | 0
2037 | 12 | 25 | 2 | 195.9703 | 0
2037 | 12 | 25 | 3 | 189.8125 | 0
2037 | 12 | 25 | 4 | 186.244 | 0
2037 | 12 | 25 | 5 | 184.0779 | 0
2037 | 12 | 25 | 6 | 183.3456 | 0
2037 | 12 | 25 | 7 | 184.1273 | 0
2037 | 12 | 25 | 8 | 190.3193 | 0
2037 | 12 | 25 | 9 | 200.791 | 0
2037 | 12 | 25 | 10 | 208.4477 | 0
2037 | 12 | 25 | 11 | 214.4484 | 0
2037 | 12 | 25 | 12 | 224.1627 | 0
2037 | 12 | 25 | 13 | 227.5497 | 0
2037 | 12 | 25 | 14 | 227.9973 | 0
2037 | 12 | 25 | 15 | 228.2503 | 0
2037 | 12 | 25 | 16 | 231.0368 | 0
2037 | 12 | 25 | 17 | 233.0149 | 0
2037 | 12 | 25 | 18 | 230.4714 | 0
2037 | 12 | 25 | 19 | 223.5705 | 0
2037 | 12 | 25 | 20 | 215.585 | 0
2037 | 12 | 25 | 21 | 212.1876 | 0
2037 | 12 | 25 | 22 | 212.9904 | 0
2037 | 12 | 25 | 23 | 212.1365 | 0
2037 | 12 | 26 | 0 | 203.9785 | 0
2037 | 12 | 26 | 1 | 197.1585 | 0
2037 | 12 | 26 | 2 | 189.2328 | 0
2037 | 12 | 26 | 3 | 182.3125 | 0
2037 | 12 | 26 | 4 | 178.8456 | 0
2037 | 12 | 26 | 5 | 176.12 | 0
2037 | 12 | 26 | 6 | 174.2563 | 0
2037 | 12 | 26 | 7 | 168.8319 | 0
2037 | 12 | 26 | 8 | 161.282 | 0
2037 | 12 | 26 | 9 | 167.8985 | 0
2037 | 12 | 26 | 10 | 179.4149 | 0
2037 | 12 | 26 | 11 | 189.6888 | 0
2037 | 12 | 26 | 12 | 200.7641 | 0
2037 | 12 | 26 | 13 | 204.9328 | 0
2037 | 12 | 26 | 14 | 205.468 | 0
2037 | 12 | 26 | 15 | 204.3492 | 0
2037 | 12 | 26 | 16 | 204.9644 | 0
2037 | 12 | 26 | 17 | 207.8517 | 0
2037 | 12 | 26 | 18 | 219.8026 | 0
2037 | 12 | 26 | 19 | 218.4694 | 0
2037 | 12 | 26 | 20 | 212.7128 | 0
2037 | 12 | 26 | 21 | 209.6801 | 0
2037 | 12 | 26 | 22 | 209.9194 | 0
2037 | 12 | 26 | 23 | 209.4535 | 0
2037 | 12 | 27 | 0 | 201.5273 | 0
2037 | 12 | 27 | 1 | 199.9215 | 0
2037 | 12 | 27 | 2 | 191.908 | 0
2037 | 12 | 27 | 3 | 185.0893 | 0
2037 | 12 | 27 | 4 | 180.9728 | 0
2037 | 12 | 27 | 5 | 177.8702 | 0
2037 | 12 | 27 | 6 | 175.6716 | 0
2037 | 12 | 27 | 7 | 176.2234 | 0
2037 | 12 | 27 | 8 | 180.8344 | 0
2037 | 12 | 27 | 9 | 193.0293 | 0
2037 | 12 | 27 | 10 | 203.7181 | 0
2037 | 12 | 27 | 11 | 212.1867 | 0
2037 | 12 | 27 | 12 | 220.3624 | 0
2037 | 12 | 27 | 13 | 225.6338 | 0
2037 | 12 | 27 | 14 | 226.3854 | 0
2037 | 12 | 27 | 15 | 227.3126 | 0
2037 | 12 | 27 | 16 | 230.3198 | 0
2037 | 12 | 27 | 17 | 236.3421 | 0
2037 | 12 | 27 | 18 | 236.5418 | 0
2037 | 12 | 27 | 19 | 238.6165 | 0
2037 | 12 | 27 | 20 | 233.2901 | 0
2037 | 12 | 27 | 21 | 228.6518 | 0
2037 | 12 | 27 | 22 | 222.7151 | 0
2037 | 12 | 27 | 23 | 213.5418 | 0
2037 | 12 | 28 | 0 | 203.8052 | 0
2037 | 12 | 28 | 1 | 189.1486 | 0
2037 | 12 | 28 | 2 | 182.0023 | 0
2037 | 12 | 28 | 3 | 176.7946 | 0
2037 | 12 | 28 | 4 | 174.136 | 0
2037 | 12 | 28 | 5 | 173.6587 | 0
2037 | 12 | 28 | 6 | 179.3805 | 0
2037 | 12 | 28 | 7 | 191.915 | 0
2037 | 12 | 28 | 8 | 207.514 | 0
2037 | 12 | 28 | 9 | 216.0573 | 0
2037 | 12 | 28 | 10 | 220.0066 | 0
2037 | 12 | 28 | 11 | 223.9493 | 0
2037 | 12 | 28 | 12 | 230.0217 | 0
2037 | 12 | 28 | 13 | 233.0149 | 0
2037 | 12 | 28 | 14 | 231.6258 | 0
2037 | 12 | 28 | 15 | 231.2862 | 0
2037 | 12 | 28 | 16 | 233.2845 | 0
2037 | 12 | 28 | 17 | 240.2302 | 0
2037 | 12 | 28 | 18 | 245.495 | 0
2037 | 12 | 28 | 19 | 244.6422 | 0
2037 | 12 | 28 | 20 | 238.3 | 0
2037 | 12 | 28 | 21 | 232.2287 | 0
2037 | 12 | 28 | 22 | 223.9464 | 0
2037 | 12 | 28 | 23 | 211.7546 | 0
2037 | 12 | 29 | 0 | 199.3954 | 0
2037 | 12 | 29 | 1 | 185.1457 | 0
2037 | 12 | 29 | 2 | 177.9002 | 0
2037 | 12 | 29 | 3 | 172.3965 | 0
2037 | 12 | 29 | 4 | 169.4678 | 0
2037 | 12 | 29 | 5 | 169.087 | 0
2037 | 12 | 29 | 6 | 174.8745 | 0
2037 | 12 | 29 | 7 | 187.4901 | 0
2037 | 12 | 29 | 8 | 201.9478 | 0
2037 | 12 | 29 | 9 | 209.4954 | 0
2037 | 12 | 29 | 10 | 212.7972 | 0
2037 | 12 | 29 | 11 | 215.8142 | 0
2037 | 12 | 29 | 12 | 221.9403 | 0
2037 | 12 | 29 | 13 | 224.6877 | 0
2037 | 12 | 29 | 14 | 223.4087 | 0
2037 | 12 | 29 | 15 | 223.1403 | 0
2037 | 12 | 29 | 16 | 225.1939 | 0
2037 | 12 | 29 | 17 | 231.4067 | 0
2037 | 12 | 29 | 18 | 237.0303 | 0
2037 | 12 | 29 | 19 | 235.9988 | 0
2037 | 12 | 29 | 20 | 229.7341 | 0
2037 | 12 | 29 | 21 | 223.9135 | 0
2037 | 12 | 29 | 22 | 216.2622 | 0
2037 | 12 | 29 | 23 | 204.6479 | 0
2037 | 12 | 30 | 0 | 194.1248 | 0
2037 | 12 | 30 | 1 | 182.8632 | 0
2037 | 12 | 30 | 2 | 175.7191 | 0
2037 | 12 | 30 | 3 | 170.2471 | 0
2037 | 12 | 30 | 4 | 167.8264 | 0
2037 | 12 | 30 | 5 | 167.7328 | 0
2037 | 12 | 30 | 6 | 174.3958 | 0
2037 | 12 | 30 | 7 | 187.5789 | 0
2037 | 12 | 30 | 8 | 202.6899 | 0
2037 | 12 | 30 | 9 | 211.036 | 0
2037 | 12 | 30 | 10 | 215.1601 | 0
2037 | 12 | 30 | 11 | 219.2889 | 0
2037 | 12 | 30 | 12 | 225.3802 | 0
2037 | 12 | 30 | 13 | 228.5971 | 0
2037 | 12 | 30 | 14 | 227.825 | 0
2037 | 12 | 30 | 15 | 228.108 | 0
2037 | 12 | 30 | 16 | 230.7343 | 0
2037 | 12 | 30 | 17 | 237.2277 | 0
2037 | 12 | 30 | 18 | 244.1983 | 0
2037 | 12 | 30 | 19 | 243.9214 | 0
2037 | 12 | 30 | 20 | 238.3795 | 0
2037 | 12 | 30 | 21 | 233.0071 | 0
2037 | 12 | 30 | 22 | 225.5951 | 0
2037 | 12 | 30 | 23 | 214.0803 | 0
2037 | 12 | 31 | 0 | 201.1562 | 0
2037 | 12 | 31 | 1 | 193.5047 | 0
2037 | 12 | 31 | 2 | 187.4006 | 0
2037 | 12 | 31 | 3 | 182.4757 | 0
2037 | 12 | 31 | 4 | 181.1264 | 0
2037 | 12 | 31 | 5 | 181.5048 | 0
2037 | 12 | 31 | 6 | 187.598 | 0
2037 | 12 | 31 | 7 | 201.2218 | 0
2037 | 12 | 31 | 8 | 214.4901 | 0
2037 | 12 | 31 | 9 | 220.319 | 0
2037 | 12 | 31 | 10 | 225.5896 | 0
2037 | 12 | 31 | 11 | 232.0145 | 0
2037 | 12 | 31 | 12 | 238.4492 | 0
2037 | 12 | 31 | 13 | 242.6843 | 0
2037 | 12 | 31 | 14 | 242.2454 | 0
2037 | 12 | 31 | 15 | 243.3069 | 0
2037 | 12 | 31 | 16 | 246.2138 | 0
2037 | 12 | 31 | 17 | 252.2002 | 0
2037 | 12 | 31 | 18 | 258.6267 | 0
2037 | 12 | 31 | 19 | 259.9198 | 0
2037 | 12 | 31 | 20 | 254.4607 | 0
2037 | 12 | 31 | 21 | 247.3693 | 0
2037 | 12 | 31 | 22 | 239.243 | 0
2037 | 12 | 31 | 23 | 229.5783 | 0
2038 | 1 | 1 | 0 | 220.5396 | 0
2038 | 1 | 1 | 1 | 216.1263 | 0
2038 | 1 | 1 | 2 | 209.182 | 0
2038 | 1 | 1 | 3 | 203.2467 | 0
2038 | 1 | 1 | 4 | 198.8239 | 0
2038 | 1 | 1 | 5 | 194.054 | 0
2038 | 1 | 1 | 6 | 191.1016 | 0
2038 | 1 | 1 | 7 | 190.2603 | 0
2038 | 1 | 1 | 8 | 191.132 | 0
2038 | 1 | 1 | 9 | 196.9121 | 0
2038 | 1 | 1 | 10 | 201.8858 | 0
2038 | 1 | 1 | 11 | 208.7237 | 0
2038 | 1 | 1 | 12 | 221.6818 | 0
2038 | 1 | 1 | 13 | 228.4068 | 0
2038 | 1 | 1 | 14 | 229.76 | 0
2038 | 1 | 1 | 15 | 231.9572 | 0
2038 | 1 | 1 | 16 | 233.9264 | 0
2038 | 1 | 1 | 17 | 238.4786 | 0
2038 | 1 | 1 | 18 | 247.659 | 0
2038 | 1 | 1 | 19 | 248.1713 | 0
2038 | 1 | 1 | 20 | 242.1711 | 0
2038 | 1 | 1 | 21 | 238.6303 | 0
2038 | 1 | 1 | 22 | 235.7553 | 0
2038 | 1 | 1 | 23 | 229.946 | 0
2038 | 1 | 2 | 0 | 222.7008 | 0
2038 | 1 | 2 | 1 | 215.948 | 0
2038 | 1 | 2 | 2 | 207.4244 | 0
2038 | 1 | 2 | 3 | 200.7475 | 0
2038 | 1 | 2 | 4 | 196.9736 | 0
2038 | 1 | 2 | 5 | 195.4383 | 0
2038 | 1 | 2 | 6 | 196.8013 | 0
2038 | 1 | 2 | 7 | 201.0135 | 0
2038 | 1 | 2 | 8 | 206.7846 | 0
2038 | 1 | 2 | 9 | 218.5823 | 0
2038 | 1 | 2 | 10 | 228.1874 | 0
2038 | 1 | 2 | 11 | 236.0455 | 0
2038 | 1 | 2 | 12 | 245.8331 | 0
2038 | 1 | 2 | 13 | 250.6688 | 0
2038 | 1 | 2 | 14 | 250.622 | 0
2038 | 1 | 2 | 15 | 249.9429 | 0
2038 | 1 | 2 | 16 | 251.5085 | 0
2038 | 1 | 2 | 17 | 256.2916 | 0
2038 | 1 | 2 | 18 | 259.7393 | 0
2038 | 1 | 2 | 19 | 262.1454 | 0
2038 | 1 | 2 | 20 | 255.1957 | 0
2038 | 1 | 2 | 21 | 248.9266 | 0
2038 | 1 | 2 | 22 | 243.7154 | 0
2038 | 1 | 2 | 23 | 235.7682 | 0
2038 | 1 | 3 | 0 | 222.2872 | 0
2038 | 1 | 3 | 1 | 218.4043 | 0
2038 | 1 | 3 | 2 | 210.9246 | 0
2038 | 1 | 3 | 3 | 204.7345 | 0
2038 | 1 | 3 | 4 | 201.2092 | 0
2038 | 1 | 3 | 5 | 199.3576 | 0
2038 | 1 | 3 | 6 | 198.3012 | 0
2038 | 1 | 3 | 7 | 200.742 | 0
2038 | 1 | 3 | 8 | 204.3492 | 0
2038 | 1 | 3 | 9 | 214.691 | 0
2038 | 1 | 3 | 10 | 222.8351 | 0
2038 | 1 | 3 | 11 | 230.1326 | 0
2038 | 1 | 3 | 12 | 241.0859 | 0
2038 | 1 | 3 | 13 | 245.7487 | 0
2038 | 1 | 3 | 14 | 245.9042 | 0
2038 | 1 | 3 | 15 | 245.3971 | 0
2038 | 1 | 3 | 16 | 248.5858 | 0
2038 | 1 | 3 | 17 | 255.9283 | 0
2038 | 1 | 3 | 18 | 269.349 | 0
2038 | 1 | 3 | 19 | 274.418 | 4.418
2038 | 1 | 3 | 20 | 268.2472 | 0
2038 | 1 | 3 | 21 | 261.3671 | 0
2038 | 1 | 3 | 22 | 253.0157 | 0
2038 | 1 | 3 | 23 | 241.1001 | 0
2038 | 1 | 4 | 0 | 228.0138 | 0
2038 | 1 | 4 | 1 | 211.9059 | 0
2038 | 1 | 4 | 2 | 204.5524 | 0
2038 | 1 | 4 | 3 | 199.6207 | 0
2038 | 1 | 4 | 4 | 196.7145 | 0
2038 | 1 | 4 | 5 | 195.62 | 0
2038 | 1 | 4 | 6 | 198.9213 | 0
2038 | 1 | 4 | 7 | 211.9839 | 0
2038 | 1 | 4 | 8 | 230.7088 | 0
2038 | 1 | 4 | 9 | 239.4874 | 0
2038 | 1 | 4 | 10 | 241.788 | 0
2038 | 1 | 4 | 11 | 244.7024 | 0
2038 | 1 | 4 | 12 | 250.3581 | 0
2038 | 1 | 4 | 13 | 252.9878 | 0
2038 | 1 | 4 | 14 | 250.3497 | 0
2038 | 1 | 4 | 15 | 248.7354 | 0
2038 | 1 | 4 | 16 | 249.9652 | 0
2038 | 1 | 4 | 17 | 257.441 | 0
2038 | 1 | 4 | 18 | 265.6574 | 0
2038 | 1 | 4 | 19 | 267.2643 | 0
2038 | 1 | 4 | 20 | 260.8613 | 0
2038 | 1 | 4 | 21 | 253.3644 | 0
2038 | 1 | 4 | 22 | 243.3711 | 0
2038 | 1 | 4 | 23 | 228.4021 | 0
2038 | 1 | 5 | 0 | 209.3566 | 0
2038 | 1 | 5 | 1 | 193.3765 | 0
2038 | 1 | 5 | 2 | 185.8478 | 0
2038 | 1 | 5 | 3 | 180.4926 | 0
2038 | 1 | 5 | 4 | 177.4249 | 0
2038 | 1 | 5 | 5 | 176.9533 | 0
2038 | 1 | 5 | 6 | 181.8458 | 0
2038 | 1 | 5 | 7 | 195.4198 | 0
2038 | 1 | 5 | 8 | 213.3625 | 0
2038 | 1 | 5 | 9 | 221.9622 | 0
2038 | 1 | 5 | 10 | 224.3874 | 0
2038 | 1 | 5 | 11 | 227.5499 | 0
2038 | 1 | 5 | 12 | 232.7098 | 0
2038 | 1 | 5 | 13 | 235.868 | 0
2038 | 1 | 5 | 14 | 234.1288 | 0
2038 | 1 | 5 | 15 | 233.4808 | 0
2038 | 1 | 5 | 16 | 235.4385 | 0
2038 | 1 | 5 | 17 | 242.4452 | 0
2038 | 1 | 5 | 18 | 249.7843 | 0
2038 | 1 | 5 | 19 | 251.0461 | 0
2038 | 1 | 5 | 20 | 244.256 | 0
2038 | 1 | 5 | 21 | 236.6817 | 0
2038 | 1 | 5 | 22 | 227.4553 | 0
2038 | 1 | 5 | 23 | 213.2305 | 0
2038 | 1 | 6 | 0 | 200.4908 | 0
2038 | 1 | 6 | 1 | 183.3207 | 0
2038 | 1 | 6 | 2 | 176.0323 | 0
2038 | 1 | 6 | 3 | 170.8199 | 0
2038 | 1 | 6 | 4 | 168.1619 | 0
2038 | 1 | 6 | 5 | 168.111 | 0
2038 | 1 | 6 | 6 | 174.0391 | 0
2038 | 1 | 6 | 7 | 188.161 | 0
2038 | 1 | 6 | 8 | 205.7002 | 0
2038 | 1 | 6 | 9 | 214.3853 | 0
2038 | 1 | 6 | 10 | 217.2264 | 0
2038 | 1 | 6 | 11 | 220.7072 | 0
2038 | 1 | 6 | 12 | 227.7905 | 0
2038 | 1 | 6 | 13 | 230.9472 | 0
2038 | 1 | 6 | 14 | 229.1716 | 0
2038 | 1 | 6 | 15 | 228.3579 | 0
2038 | 1 | 6 | 16 | 230.5214 | 0
2038 | 1 | 6 | 17 | 237.1675 | 0
2038 | 1 | 6 | 18 | 245.443 | 0
2038 | 1 | 6 | 19 | 246.3804 | 0
2038 | 1 | 6 | 20 | 240.3324 | 0
2038 | 1 | 6 | 21 | 233.4459 | 0
2038 | 1 | 6 | 22 | 224.5744 | 0
2038 | 1 | 6 | 23 | 210.9269 | 0
2038 | 1 | 7 | 0 | 196.7461 | 0
2038 | 1 | 7 | 1 | 177.7438 | 0
2038 | 1 | 7 | 2 | 170.0724 | 0
2038 | 1 | 7 | 3 | 164.6328 | 0
2038 | 1 | 7 | 4 | 161.6961 | 0
2038 | 1 | 7 | 5 | 161.2871 | 0
2038 | 1 | 7 | 6 | 164.5415 | 0
2038 | 1 | 7 | 7 | 178.0705 | 0
2038 | 1 | 7 | 8 | 194.4846 | 0
2038 | 1 | 7 | 9 | 202.5792 | 0
2038 | 1 | 7 | 10 | 205.5243 | 0
2038 | 1 | 7 | 11 | 209.0536 | 0
2038 | 1 | 7 | 12 | 215.8136 | 0
2038 | 1 | 7 | 13 | 219.2229 | 0
2038 | 1 | 7 | 14 | 217.7008 | 0
2038 | 1 | 7 | 15 | 216.8085 | 0
2038 | 1 | 7 | 16 | 218.5487 | 0
2038 | 1 | 7 | 17 | 224.2241 | 0
2038 | 1 | 7 | 18 | 232.5849 | 0
2038 | 1 | 7 | 19 | 234.0126 | 0
2038 | 1 | 7 | 20 | 228.708 | 0
2038 | 1 | 7 | 21 | 222.2779 | 0
2038 | 1 | 7 | 22 | 214.4995 | 0
2038 | 1 | 7 | 23 | 202.8158 | 0
2038 | 1 | 8 | 0 | 181.7173 | 0
2038 | 1 | 8 | 1 | 171.0659 | 0
2038 | 1 | 8 | 2 | 164.0537 | 0
2038 | 1 | 8 | 3 | 159.037 | 0
2038 | 1 | 8 | 4 | 156.9389 | 0
2038 | 1 | 8 | 5 | 157.3059 | 0
2038 | 1 | 8 | 6 | 161.464 | 0
2038 | 1 | 8 | 7 | 175.7002 | 0
2038 | 1 | 8 | 8 | 193.2822 | 0
2038 | 1 | 8 | 9 | 203.7844 | 0
2038 | 1 | 8 | 10 | 208.4843 | 0
2038 | 1 | 8 | 11 | 213.3804 | 0
2038 | 1 | 8 | 12 | 218.9829 | 0
2038 | 1 | 8 | 13 | 222.5812 | 0
2038 | 1 | 8 | 14 | 221.653 | 0
2038 | 1 | 8 | 15 | 221.0305 | 0
2038 | 1 | 8 | 16 | 223.0435 | 0
2038 | 1 | 8 | 17 | 228.4947 | 0
2038 | 1 | 8 | 18 | 236.3675 | 0
2038 | 1 | 8 | 19 | 236.9926 | 0
2038 | 1 | 8 | 20 | 230.8098 | 0
2038 | 1 | 8 | 21 | 224.61 | 0
2038 | 1 | 8 | 22 | 218.6616 | 0
2038 | 1 | 8 | 23 | 209.4446 | 0
2038 | 1 | 9 | 0 | 198.545 | 0
2038 | 1 | 9 | 1 | 185.2854 | 0
2038 | 1 | 9 | 2 | 177.0975 | 0
2038 | 1 | 9 | 3 | 170.7788 | 0
2038 | 1 | 9 | 4 | 167.1492 | 0
2038 | 1 | 9 | 5 | 163.8186 | 0
2038 | 1 | 9 | 6 | 160.5375 | 0
2038 | 1 | 9 | 7 | 163.8438 | 0
2038 | 1 | 9 | 8 | 176.3258 | 0
2038 | 1 | 9 | 9 | 189.6104 | 0
2038 | 1 | 9 | 10 | 198.7263 | 0
2038 | 1 | 9 | 11 | 206.5465 | 0
2038 | 1 | 9 | 12 | 212.1639 | 0
2038 | 1 | 9 | 13 | 216.7259 | 0
2038 | 1 | 9 | 14 | 215.7985 | 0
2038 | 1 | 9 | 15 | 214.9207 | 0
2038 | 1 | 9 | 16 | 215.1469 | 0
2038 | 1 | 9 | 17 | 218.4769 | 0
2038 | 1 | 9 | 18 | 221.8046 | 0
2038 | 1 | 9 | 19 | 222.1972 | 0
2038 | 1 | 9 | 20 | 215.7284 | 0
2038 | 1 | 9 | 21 | 210.2906 | 0
2038 | 1 | 9 | 22 | 206.5203 | 0
2038 | 1 | 9 | 23 | 199.2973 | 0
2038 | 1 | 10 | 0 | 192.351 | 0
2038 | 1 | 10 | 1 | 176.9777 | 0
2038 | 1 | 10 | 2 | 168.6628 | 0
2038 | 1 | 10 | 3 | 162.2928 | 0
2038 | 1 | 10 | 4 | 158.608 | 0
2038 | 1 | 10 | 5 | 155.6713 | 0
2038 | 1 | 10 | 6 | 152.1739 | 0
2038 | 1 | 10 | 7 | 154.2571 | 0
2038 | 1 | 10 | 8 | 165.3212 | 0
2038 | 1 | 10 | 9 | 178.2459 | 0
2038 | 1 | 10 | 10 | 186.2807 | 0
2038 | 1 | 10 | 11 | 193.4382 | 0
2038 | 1 | 10 | 12 | 203.3003 | 0
2038 | 1 | 10 | 13 | 209.152 | 0
2038 | 1 | 10 | 14 | 210.0296 | 0
2038 | 1 | 10 | 15 | 210.5113 | 0
2038 | 1 | 10 | 16 | 212.1822 | 0
2038 | 1 | 10 | 17 | 218.4157 | 0
2038 | 1 | 10 | 18 | 227.9212 | 0
2038 | 1 | 10 | 19 | 229.5801 | 0
2038 | 1 | 10 | 20 | 223.8162 | 0
2038 | 1 | 10 | 21 | 218.0118 | 0
2038 | 1 | 10 | 22 | 210.9616 | 0
2038 | 1 | 10 | 23 | 200.5379 | 0
2038 | 1 | 11 | 0 | 189.4404 | 0
2038 | 1 | 11 | 1 | 177.8571 | 0
2038 | 1 | 11 | 2 | 170.8792 | 0
2038 | 1 | 11 | 3 | 165.9531 | 0
2038 | 1 | 11 | 4 | 163.6719 | 0
2038 | 1 | 11 | 5 | 163.8363 | 0
2038 | 1 | 11 | 6 | 170.6153 | 0
2038 | 1 | 11 | 7 | 184.9453 | 0
2038 | 1 | 11 | 8 | 201.934 | 0
2038 | 1 | 11 | 9 | 210.8586 | 0
2038 | 1 | 11 | 10 | 214.1294 | 0
2038 | 1 | 11 | 11 | 218.1769 | 0
2038 | 1 | 11 | 12 | 222.5697 | 0
2038 | 1 | 11 | 13 | 225.8443 | 0
2038 | 1 | 11 | 14 | 224.1825 | 0
2038 | 1 | 11 | 15 | 222.9753 | 0
2038 | 1 | 11 | 16 | 224.7226 | 0
2038 | 1 | 11 | 17 | 231.8582 | 0
2038 | 1 | 11 | 18 | 243.5591 | 0
2038 | 1 | 11 | 19 | 246.0432 | 0
2038 | 1 | 11 | 20 | 240.3634 | 0
2038 | 1 | 11 | 21 | 233.1926 | 0
2038 | 1 | 11 | 22 | 223.9449 | 0
2038 | 1 | 11 | 23 | 210.367 | 0
2038 | 1 | 12 | 0 | 196.7364 | 0
2038 | 1 | 12 | 1 | 184.9062 | 0
2038 | 1 | 12 | 2 | 178.1829 | 0
2038 | 1 | 12 | 3 | 173.3048 | 0
2038 | 1 | 12 | 4 | 171.1618 | 0
2038 | 1 | 12 | 5 | 171.4179 | 0
2038 | 1 | 12 | 6 | 178.4663 | 0
2038 | 1 | 12 | 7 | 193.0412 | 0
2038 | 1 | 12 | 8 | 210.6492 | 0
2038 | 1 | 12 | 9 | 219.3337 | 0
2038 | 1 | 12 | 10 | 222.3964 | 0
2038 | 1 | 12 | 11 | 226.1604 | 0
2038 | 1 | 12 | 12 | 232.5084 | 0
2038 | 1 | 12 | 13 | 236.4124 | 0
2038 | 1 | 12 | 14 | 235.7558 | 0
2038 | 1 | 12 | 15 | 235.5392 | 0
2038 | 1 | 12 | 16 | 237.8218 | 0
2038 | 1 | 12 | 17 | 244.8518 | 0
2038 | 1 | 12 | 18 | 254.5456 | 0
2038 | 1 | 12 | 19 | 257.0171 | 0
2038 | 1 | 12 | 20 | 250.9094 | 0
2038 | 1 | 12 | 21 | 243.625 | 0
2038 | 1 | 12 | 22 | 234.6617 | 0
2038 | 1 | 12 | 23 | 221.0164 | 0
2038 | 1 | 13 | 0 | 205.3158 | 0
2038 | 1 | 13 | 1 | 194.9438 | 0
2038 | 1 | 13 | 2 | 187.7988 | 0
2038 | 1 | 13 | 3 | 182.6269 | 0
2038 | 1 | 13 | 4 | 180.3656 | 0
2038 | 1 | 13 | 5 | 180.05 | 0
2038 | 1 | 13 | 6 | 184.7532 | 0
2038 | 1 | 13 | 7 | 198.9813 | 0
2038 | 1 | 13 | 8 | 216.5747 | 0
2038 | 1 | 13 | 9 | 225.238 | 0
2038 | 1 | 13 | 10 | 228.2213 | 0
2038 | 1 | 13 | 11 | 232.0603 | 0
2038 | 1 | 13 | 12 | 237.5184 | 0
2038 | 1 | 13 | 13 | 241.0219 | 0
2038 | 1 | 13 | 14 | 240.0432 | 0
2038 | 1 | 13 | 15 | 239.5548 | 0
2038 | 1 | 13 | 16 | 241.65 | 0
2038 | 1 | 13 | 17 | 248.1997 | 0
2038 | 1 | 13 | 18 | 257.4578 | 0
2038 | 1 | 13 | 19 | 260.1143 | 0
2038 | 1 | 13 | 20 | 254.4821 | 0
2038 | 1 | 13 | 21 | 247.5937 | 0
2038 | 1 | 13 | 22 | 238.6698 | 0
2038 | 1 | 13 | 23 | 225.0511 | 0
2038 | 1 | 14 | 0 | 208.0686 | 0
2038 | 1 | 14 | 1 | 195.9469 | 0
2038 | 1 | 14 | 2 | 188.6941 | 0
2038 | 1 | 14 | 3 | 183.5515 | 0
2038 | 1 | 14 | 4 | 181.0644 | 0
2038 | 1 | 14 | 5 | 180.5568 | 0
2038 | 1 | 14 | 6 | 184.5702 | 0
2038 | 1 | 14 | 7 | 198.1739 | 0
2038 | 1 | 14 | 8 | 215.1391 | 0
2038 | 1 | 14 | 9 | 222.0174 | 0
2038 | 1 | 14 | 10 | 222.9301 | 0
2038 | 1 | 14 | 11 | 225.4537 | 0
2038 | 1 | 14 | 12 | 234.3748 | 0
2038 | 1 | 14 | 13 | 237.2877 | 0
2038 | 1 | 14 | 14 | 235.7817 | 0
2038 | 1 | 14 | 15 | 234.7263 | 0
2038 | 1 | 14 | 16 | 236.244 | 0
2038 | 1 | 14 | 17 | 241.8816 | 0
2038 | 1 | 14 | 18 | 249.8931 | 0
2038 | 1 | 14 | 19 | 252.2386 | 0
2038 | 1 | 14 | 20 | 246.4806 | 0
2038 | 1 | 14 | 21 | 239.7622 | 0
2038 | 1 | 14 | 22 | 231.5099 | 0
2038 | 1 | 14 | 23 | 218.701 | 0
2038 | 1 | 15 | 0 | 206.3152 | 0
2038 | 1 | 15 | 1 | 190.697 | 0
2038 | 1 | 15 | 2 | 183.1075 | 0
2038 | 1 | 15 | 3 | 177.6069 | 0
2038 | 1 | 15 | 4 | 174.6236 | 0
2038 | 1 | 15 | 5 | 174.0822 | 0
2038 | 1 | 15 | 6 | 180.0947 | 0
2038 | 1 | 15 | 7 | 193.1652 | 0
2038 | 1 | 15 | 8 | 210.7296 | 0
2038 | 1 | 15 | 9 | 220.3244 | 0
2038 | 1 | 15 | 10 | 223.9104 | 0
2038 | 1 | 15 | 11 | 227.6358 | 0
2038 | 1 | 15 | 12 | 233.3862 | 0
2038 | 1 | 15 | 13 | 236.1893 | 0
2038 | 1 | 15 | 14 | 234.4096 | 0
2038 | 1 | 15 | 15 | 233.1424 | 0
2038 | 1 | 15 | 16 | 234.3027 | 0
2038 | 1 | 15 | 17 | 238.8321 | 0
2038 | 1 | 15 | 18 | 242.6735 | 0
2038 | 1 | 15 | 19 | 243.3848 | 0
2038 | 1 | 15 | 20 | 236.8143 | 0
2038 | 1 | 15 | 21 | 230.5713 | 0
2038 | 1 | 15 | 22 | 224.1924 | 0
2038 | 1 | 15 | 23 | 214.5404 | 0
2038 | 1 | 16 | 0 | 204.134 | 0
2038 | 1 | 16 | 1 | 190.7929 | 0
2038 | 1 | 16 | 2 | 182.51 | 0
2038 | 1 | 16 | 3 | 175.7218 | 0
2038 | 1 | 16 | 4 | 171.8702 | 0
2038 | 1 | 16 | 5 | 169.4577 | 0
2038 | 1 | 16 | 6 | 170.0445 | 0
2038 | 1 | 16 | 7 | 173.5917 | 0
2038 | 1 | 16 | 8 | 182.0891 | 0
2038 | 1 | 16 | 9 | 194.3763 | 0
2038 | 1 | 16 | 10 | 203.4279 | 0
2038 | 1 | 16 | 11 | 211.2814 | 0
2038 | 1 | 16 | 12 | 220.6299 | 0
2038 | 1 | 16 | 13 | 225.3456 | 0
2038 | 1 | 16 | 14 | 225.355 | 0
2038 | 1 | 16 | 15 | 224.3507 | 0
2038 | 1 | 16 | 16 | 224.8114 | 0
2038 | 1 | 16 | 17 | 227.8448 | 0
2038 | 1 | 16 | 18 | 232.207 | 0
2038 | 1 | 16 | 19 | 233.9935 | 0
2038 | 1 | 16 | 20 | 226.9533 | 0
2038 | 1 | 16 | 21 | 221.254 | 0
2038 | 1 | 16 | 22 | 217.0524 | 0
2038 | 1 | 16 | 23 | 210.1891 | 0
2038 | 1 | 17 | 0 | 201.0611 | 0
2038 | 1 | 17 | 1 | 189.3029 | 0
2038 | 1 | 17 | 2 | 181.305 | 0
2038 | 1 | 17 | 3 | 174.8005 | 0
2038 | 1 | 17 | 4 | 170.8717 | 0
2038 | 1 | 17 | 5 | 167.5854 | 0
2038 | 1 | 17 | 6 | 165.6238 | 0
2038 | 1 | 17 | 7 | 167.1067 | 0
2038 | 1 | 17 | 8 | 176.6755 | 0
2038 | 1 | 17 | 9 | 189.8463 | 0
2038 | 1 | 17 | 10 | 199.395 | 0
2038 | 1 | 17 | 11 | 207.8499 | 0
2038 | 1 | 17 | 12 | 216.4807 | 0
2038 | 1 | 17 | 13 | 222.6958 | 0
2038 | 1 | 17 | 14 | 223.7244 | 0
2038 | 1 | 17 | 15 | 224.5046 | 0
2038 | 1 | 17 | 16 | 226.8586 | 0
2038 | 1 | 17 | 17 | 232.5243 | 0
2038 | 1 | 17 | 18 | 240.5365 | 0
2038 | 1 | 17 | 19 | 243.7528 | 0
2038 | 1 | 17 | 20 | 237.5567 | 0
2038 | 1 | 17 | 21 | 231.4161 | 0
2038 | 1 | 17 | 22 | 224.266 | 0
2038 | 1 | 17 | 23 | 213.704 | 0
2038 | 1 | 18 | 0 | 199.6908 | 0
2038 | 1 | 18 | 1 | 186.2217 | 0
2038 | 1 | 18 | 2 | 179.2133 | 0
2038 | 1 | 18 | 3 | 174.2906 | 0
2038 | 1 | 18 | 4 | 171.9634 | 0
2038 | 1 | 18 | 5 | 171.856 | 0
2038 | 1 | 18 | 6 | 178.4184 | 0
2038 | 1 | 18 | 7 | 192.6907 | 0
2038 | 1 | 18 | 8 | 210.4392 | 0
2038 | 1 | 18 | 9 | 219.6385 | 0
2038 | 1 | 18 | 10 | 223.1104 | 0
2038 | 1 | 18 | 11 | 227.4232 | 0
2038 | 1 | 18 | 12 | 235.1753 | 0
2038 | 1 | 18 | 13 | 239.1501 | 0
2038 | 1 | 18 | 14 | 238.2949 | 0
2038 | 1 | 18 | 15 | 237.6714 | 0
2038 | 1 | 18 | 16 | 239.5387 | 0
2038 | 1 | 18 | 17 | 246.3239 | 0
2038 | 1 | 18 | 18 | 254.3814 | 0
2038 | 1 | 18 | 19 | 257.3182 | 0
2038 | 1 | 18 | 20 | 251.2459 | 0
2038 | 1 | 18 | 21 | 243.9098 | 0
2038 | 1 | 18 | 22 | 234.4447 | 0
2038 | 1 | 18 | 23 | 220.6935 | 0
2038 | 1 | 19 | 0 | 205.1502 | 0
2038 | 1 | 19 | 1 | 189.6262 | 0
2038 | 1 | 19 | 2 | 182.2774 | 0
2038 | 1 | 19 | 3 | 176.9638 | 0
2038 | 1 | 19 | 4 | 174.1032 | 0
2038 | 1 | 19 | 5 | 173.5945 | 0
2038 | 1 | 19 | 6 | 178.4013 | 0
2038 | 1 | 19 | 7 | 192.0974 | 0
2038 | 1 | 19 | 8 | 208.9244 | 0
2038 | 1 | 19 | 9 | 216.78 | 0
2038 | 1 | 19 | 10 | 219.3619 | 0
2038 | 1 | 19 | 11 | 222.5125 | 0
2038 | 1 | 19 | 12 | 227.4653 | 0
2038 | 1 | 19 | 13 | 230.8366 | 0
2038 | 1 | 19 | 14 | 229.6931 | 0
2038 | 1 | 19 | 15 | 228.8268 | 0
2038 | 1 | 19 | 16 | 230.4121 | 0
2038 | 1 | 19 | 17 | 236.2244 | 0
2038 | 1 | 19 | 18 | 240.3352 | 0
2038 | 1 | 19 | 19 | 242.6821 | 0
2038 | 1 | 19 | 20 | 236.5948 | 0
2038 | 1 | 19 | 21 | 229.4793 | 0
2038 | 1 | 19 | 22 | 220.4997 | 0
2038 | 1 | 19 | 23 | 207.1987 | 0
2038 | 1 | 20 | 0 | 196.5448 | 0
2038 | 1 | 20 | 1 | 176.8862 | 0
2038 | 1 | 20 | 2 | 168.9807 | 0
2038 | 1 | 20 | 3 | 163.2063 | 0
2038 | 1 | 20 | 4 | 160.0608 | 0
2038 | 1 | 20 | 5 | 159.6365 | 0
2038 | 1 | 20 | 6 | 164.7018 | 0
2038 | 1 | 20 | 7 | 178.1669 | 0
2038 | 1 | 20 | 8 | 193.5255 | 0
2038 | 1 | 20 | 9 | 200.3697 | 0
2038 | 1 | 20 | 10 | 202.0476 | 0
2038 | 1 | 20 | 11 | 204.8342 | 0
2038 | 1 | 20 | 12 | 210.7684 | 0
2038 | 1 | 20 | 13 | 213.9593 | 0
2038 | 1 | 20 | 14 | 212.4625 | 0
2038 | 1 | 20 | 15 | 211.5214 | 0
2038 | 1 | 20 | 16 | 213.2005 | 0
2038 | 1 | 20 | 17 | 218.4637 | 0
2038 | 1 | 20 | 18 | 231.5686 | 0
2038 | 1 | 20 | 19 | 233.5151 | 0
2038 | 1 | 20 | 20 | 227.5669 | 0
2038 | 1 | 20 | 21 | 220.6501 | 0
2038 | 1 | 20 | 22 | 212.0084 | 0
2038 | 1 | 20 | 23 | 199.6884 | 0
2038 | 1 | 21 | 0 | 179.4485 | 0
2038 | 1 | 21 | 1 | 176.033 | 0
2038 | 1 | 21 | 2 | 169.5775 | 0
2038 | 1 | 21 | 3 | 165.0217 | 0
2038 | 1 | 21 | 4 | 163.4665 | 0
2038 | 1 | 21 | 5 | 164.0909 | 0
2038 | 1 | 21 | 6 | 170.5567 | 0
2038 | 1 | 21 | 7 | 185.8229 | 0
2038 | 1 | 21 | 8 | 204.6366 | 0
2038 | 1 | 21 | 9 | 214.3743 | 0
2038 | 1 | 21 | 10 | 218.7723 | 0
2038 | 1 | 21 | 11 | 224.3222 | 0
2038 | 1 | 21 | 12 | 226.5958 | 0
2038 | 1 | 21 | 13 | 230.3123 | 0
2038 | 1 | 21 | 14 | 229.5684 | 0
2038 | 1 | 21 | 15 | 229.076 | 0
2038 | 1 | 21 | 16 | 231.3995 | 0
2038 | 1 | 21 | 17 | 237.6583 | 0
2038 | 1 | 21 | 18 | 249.7462 | 0
2038 | 1 | 21 | 19 | 256.634 | 0
2038 | 1 | 21 | 20 | 253.5138 | 0
2038 | 1 | 21 | 21 | 248.196 | 0
2038 | 1 | 21 | 22 | 241.0956 | 0
2038 | 1 | 21 | 23 | 228.8988 | 0
2038 | 1 | 22 | 0 | 213.9633 | 0
2038 | 1 | 22 | 1 | 201.1734 | 0
2038 | 1 | 22 | 2 | 194.4019 | 0
2038 | 1 | 22 | 3 | 189.6865 | 0
2038 | 1 | 22 | 4 | 187.5437 | 0
2038 | 1 | 22 | 5 | 187.0181 | 0
2038 | 1 | 22 | 6 | 192.2247 | 0
2038 | 1 | 22 | 7 | 205.4381 | 0
2038 | 1 | 22 | 8 | 223.0372 | 0
2038 | 1 | 22 | 9 | 229.8054 | 0
2038 | 1 | 22 | 10 | 230.7449 | 0
2038 | 1 | 22 | 11 | 232.5054 | 0
2038 | 1 | 22 | 12 | 239.7604 | 0
2038 | 1 | 22 | 13 | 241.8131 | 0
2038 | 1 | 22 | 14 | 239.4046 | 0
2038 | 1 | 22 | 15 | 237.0962 | 0
2038 | 1 | 22 | 16 | 237.7592 | 0
2038 | 1 | 22 | 17 | 242.6926 | 0
2038 | 1 | 22 | 18 | 252.8665 | 0
2038 | 1 | 22 | 19 | 256.5052 | 0
2038 | 1 | 22 | 20 | 251.9116 | 0
2038 | 1 | 22 | 21 | 246.6515 | 0
2038 | 1 | 22 | 22 | 240.5792 | 0
2038 | 1 | 22 | 23 | 230.8719 | 0
2038 | 1 | 23 | 0 | 215.9332 | 0
2038 | 1 | 23 | 1 | 208.1454 | 0
2038 | 1 | 23 | 2 | 199.5549 | 0
2038 | 1 | 23 | 3 | 193.2393 | 0
2038 | 1 | 23 | 4 | 189.7408 | 0
2038 | 1 | 23 | 5 | 188.315 | 0
2038 | 1 | 23 | 6 | 190.0471 | 0
2038 | 1 | 23 | 7 | 194.7761 | 0
2038 | 1 | 23 | 8 | 202.3453 | 0
2038 | 1 | 23 | 9 | 213.1248 | 0
2038 | 1 | 23 | 10 | 221.1715 | 0
2038 | 1 | 23 | 11 | 227.9225 | 0
2038 | 1 | 23 | 12 | 236.5533 | 0
2038 | 1 | 23 | 13 | 241.051 | 0
2038 | 1 | 23 | 14 | 241.0862 | 0
2038 | 1 | 23 | 15 | 240.1941 | 0
2038 | 1 | 23 | 16 | 240.6243 | 0
2038 | 1 | 23 | 17 | 243.9233 | 0
2038 | 1 | 23 | 18 | 251.3476 | 0
2038 | 1 | 23 | 19 | 254.6028 | 0
2038 | 1 | 23 | 20 | 248.292 | 0
2038 | 1 | 23 | 21 | 242.5957 | 0
2038 | 1 | 23 | 22 | 237.4082 | 0
2038 | 1 | 23 | 23 | 230.2807 | 0
2038 | 1 | 24 | 0 | 217.0011 | 0
2038 | 1 | 24 | 1 | 214.4443 | 0
2038 | 1 | 24 | 2 | 206.6397 | 0
2038 | 1 | 24 | 3 | 200.2129 | 0
2038 | 1 | 24 | 4 | 196.3574 | 0
2038 | 1 | 24 | 5 | 194.1018 | 0
2038 | 1 | 24 | 6 | 194.5616 | 0
2038 | 1 | 24 | 7 | 196.9745 | 0
2038 | 1 | 24 | 8 | 201.6693 | 0
2038 | 1 | 24 | 9 | 213.3217 | 0
2038 | 1 | 24 | 10 | 222.8825 | 0
2038 | 1 | 24 | 11 | 231.1395 | 0
2038 | 1 | 24 | 12 | 240.8341 | 0
2038 | 1 | 24 | 13 | 246.3535 | 0
2038 | 1 | 24 | 14 | 247.4672 | 0
2038 | 1 | 24 | 15 | 247.7166 | 0
2038 | 1 | 24 | 16 | 250.5137 | 0
2038 | 1 | 24 | 17 | 255.7964 | 0
2038 | 1 | 24 | 18 | 265.5456 | 0
2038 | 1 | 24 | 19 | 272.6588 | 2.6588
2038 | 1 | 24 | 20 | 267.2011 | 0
2038 | 1 | 24 | 21 | 260.9601 | 0
2038 | 1 | 24 | 22 | 252.9991 | 0
2038 | 1 | 24 | 23 | 242.0263 | 0
2038 | 1 | 25 | 0 | 224.8952 | 0
2038 | 1 | 25 | 1 | 220.3261 | 0
2038 | 1 | 25 | 2 | 213.9524 | 0
2038 | 1 | 25 | 3 | 209.7316 | 0
2038 | 1 | 25 | 4 | 207.8689 | 0
2038 | 1 | 25 | 5 | 207.1085 | 0
2038 | 1 | 25 | 6 | 212.059 | 0
2038 | 1 | 25 | 7 | 225.8425 | 0
2038 | 1 | 25 | 8 | 245.4452 | 0
2038 | 1 | 25 | 9 | 252.5605 | 0
2038 | 1 | 25 | 10 | 252.8747 | 0
2038 | 1 | 25 | 11 | 255.2233 | 0
2038 | 1 | 25 | 12 | 260.5148 | 0
2038 | 1 | 25 | 13 | 262.3871 | 0
2038 | 1 | 25 | 14 | 259.5602 | 0
2038 | 1 | 25 | 15 | 257.3597 | 0
2038 | 1 | 25 | 16 | 258.2447 | 0
2038 | 1 | 25 | 17 | 265.4392 | 0
2038 | 1 | 25 | 18 | 284.9638 | 14.9638
2038 | 1 | 25 | 19 | 291.942 | 21.942
2038 | 1 | 25 | 20 | 287.2708 | 17.2708
2038 | 1 | 25 | 21 | 280.6967 | 10.6967
2038 | 1 | 25 | 22 | 271.1177 | 1.1177
2038 | 1 | 25 | 23 | 255.9107 | 0
2038 | 1 | 26 | 0 | 239.6014 | 0
2038 | 1 | 26 | 1 | 223.2626 | 0
2038 | 1 | 26 | 2 | 215.5875 | 0
2038 | 1 | 26 | 3 | 210.1765 | 0
2038 | 1 | 26 | 4 | 206.7466 | 0
2038 | 1 | 26 | 5 | 204.9147 | 0
2038 | 1 | 26 | 6 | 207.2511 | 0
2038 | 1 | 26 | 7 | 219.8266 | 0
2038 | 1 | 26 | 8 | 237.7945 | 0
2038 | 1 | 26 | 9 | 244.9877 | 0
2038 | 1 | 26 | 10 | 246.4146 | 0
2038 | 1 | 26 | 11 | 248.4873 | 0
2038 | 1 | 26 | 12 | 250.8233 | 0
2038 | 1 | 26 | 13 | 253.0155 | 0
2038 | 1 | 26 | 14 | 250.626 | 0
2038 | 1 | 26 | 15 | 248.9567 | 0
2038 | 1 | 26 | 16 | 249.6333 | 0
2038 | 1 | 26 | 17 | 254.8078 | 0
2038 | 1 | 26 | 18 | 265.919 | 0
2038 | 1 | 26 | 19 | 269.7199 | 0
2038 | 1 | 26 | 20 | 263.4134 | 0
2038 | 1 | 26 | 21 | 256.235 | 0
2038 | 1 | 26 | 22 | 246.7029 | 0
2038 | 1 | 26 | 23 | 232.5212 | 0
2038 | 1 | 27 | 0 | 214.8642 | 0
2038 | 1 | 27 | 1 | 211.0326 | 0
2038 | 1 | 27 | 2 | 204.5349 | 0
2038 | 1 | 27 | 3 | 200.0444 | 0
2038 | 1 | 27 | 4 | 198.3096 | 0
2038 | 1 | 27 | 5 | 197.9832 | 0
2038 | 1 | 27 | 6 | 202.4926 | 0
2038 | 1 | 27 | 7 | 217.0793 | 0
2038 | 1 | 27 | 8 | 237.1854 | 0
2038 | 1 | 27 | 9 | 246.2325 | 0
2038 | 1 | 27 | 10 | 248.8923 | 0
2038 | 1 | 27 | 11 | 253.3029 | 0
2038 | 1 | 27 | 12 | 256.5582 | 0
2038 | 1 | 27 | 13 | 259.5403 | 0
2038 | 1 | 27 | 14 | 258.1571 | 0
2038 | 1 | 27 | 15 | 257.6383 | 0
2038 | 1 | 27 | 16 | 259.7426 | 0
2038 | 1 | 27 | 17 | 266.3118 | 0
2038 | 1 | 27 | 18 | 280.379 | 10.379
2038 | 1 | 27 | 19 | 288.9038 | 18.9038
2038 | 1 | 27 | 20 | 285.0953 | 15.0953
2038 | 1 | 27 | 21 | 279.212 | 9.212
2038 | 1 | 27 | 22 | 270.6498 | 0.64984
2038 | 1 | 27 | 23 | 255.9957 | 0
2038 | 1 | 28 | 0 | 239.3734 | 0
2038 | 1 | 28 | 1 | 231.8917 | 0
2038 | 1 | 28 | 2 | 225.6709 | 0
2038 | 1 | 28 | 3 | 221.5782 | 0
2038 | 1 | 28 | 4 | 219.6683 | 0
2038 | 1 | 28 | 5 | 218.6041 | 0
2038 | 1 | 28 | 6 | 223.384 | 0
2038 | 1 | 28 | 7 | 236.9457 | 0
2038 | 1 | 28 | 8 | 257.0319 | 0
2038 | 1 | 28 | 9 | 263.203 | 0
2038 | 1 | 28 | 10 | 262.9318 | 0
2038 | 1 | 28 | 11 | 264.4348 | 0
2038 | 1 | 28 | 12 | 268.405 | 0
2038 | 1 | 28 | 13 | 269.2131 | 0
2038 | 1 | 28 | 14 | 265.5529 | 0
2038 | 1 | 28 | 15 | 262.5538 | 0
2038 | 1 | 28 | 16 | 262.8824 | 0
2038 | 1 | 28 | 17 | 268.6847 | 0
2038 | 1 | 28 | 18 | 283.2384 | 13.2384
2038 | 1 | 28 | 19 | 291.6635 | 21.6635
2038 | 1 | 28 | 20 | 288.9282 | 18.9282
2038 | 1 | 28 | 21 | 284.0356 | 14.0356
2038 | 1 | 28 | 22 | 275.9695 | 5.9695
2038 | 1 | 28 | 23 | 261.763 | 0
2038 | 1 | 29 | 0 | 246.5452 | 0
2038 | 1 | 29 | 1 | 234.9784 | 0
2038 | 1 | 29 | 2 | 227.4444 | 0
2038 | 1 | 29 | 3 | 222.1842 | 0
2038 | 1 | 29 | 4 | 219.2409 | 0
2038 | 1 | 29 | 5 | 217.4581 | 0
2038 | 1 | 29 | 6 | 221.4867 | 0
2038 | 1 | 29 | 7 | 234.0936 | 0
2038 | 1 | 29 | 8 | 254.1899 | 0
2038 | 1 | 29 | 9 | 263.5683 | 0
2038 | 1 | 29 | 10 | 266.3479 | 0
2038 | 1 | 29 | 11 | 269.6881 | 0
2038 | 1 | 29 | 12 | 275.2 | 5.2
2038 | 1 | 29 | 13 | 277.7347 | 7.7347
2038 | 1 | 29 | 14 | 275.8788 | 5.8788
2038 | 1 | 29 | 15 | 274.6149 | 4.6149
2038 | 1 | 29 | 16 | 275.2484 | 5.2484
2038 | 1 | 29 | 17 | 279.8246 | 9.8246
2038 | 1 | 29 | 18 | 286.8506 | 16.8506
2038 | 1 | 29 | 19 | 291.955 | 21.955
2038 | 1 | 29 | 20 | 286.1656 | 16.1656
2038 | 1 | 29 | 21 | 280.1283 | 10.1283
2038 | 1 | 29 | 22 | 273.1834 | 3.1834
2038 | 1 | 29 | 23 | 262.1042 | 0
2038 | 1 | 30 | 0 | 241.9433 | 0
2038 | 1 | 30 | 1 | 240.8859 | 0
2038 | 1 | 30 | 2 | 232.8972 | 0
2038 | 1 | 30 | 3 | 226.1787 | 0
2038 | 1 | 30 | 4 | 222.4395 | 0
2038 | 1 | 30 | 5 | 221.2702 | 0
2038 | 1 | 30 | 6 | 224.1174 | 0
2038 | 1 | 30 | 7 | 228.183 | 0
2038 | 1 | 30 | 8 | 228.3306 | 0
2038 | 1 | 30 | 9 | 236.8205 | 0
2038 | 1 | 30 | 10 | 245.2795 | 0
2038 | 1 | 30 | 11 | 252.753 | 0
2038 | 1 | 30 | 12 | 260.1755 | 0
2038 | 1 | 30 | 13 | 263.5361 | 0
2038 | 1 | 30 | 14 | 263.0796 | 0
2038 | 1 | 30 | 15 | 261.0151 | 0
2038 | 1 | 30 | 16 | 262.2866 | 0
2038 | 1 | 30 | 17 | 265.1512 | 0
2038 | 1 | 30 | 18 | 272.9248 | 2.9248
2038 | 1 | 30 | 19 | 280.8713 | 10.8713
2038 | 1 | 30 | 20 | 274.481 | 4.481
2038 | 1 | 30 | 21 | 268.3615 | 0
2038 | 1 | 30 | 22 | 262.5975 | 0
2038 | 1 | 30 | 23 | 254.9727 | 0
2038 | 1 | 31 | 0 | 246.7481 | 0
2038 | 1 | 31 | 1 | 233.1527 | 0
2038 | 1 | 31 | 2 | 225.0765 | 0
2038 | 1 | 31 | 3 | 218.3132 | 0
2038 | 1 | 31 | 4 | 213.7263 | 0
2038 | 1 | 31 | 5 | 210.4508 | 0
2038 | 1 | 31 | 6 | 209.8166 | 0
2038 | 1 | 31 | 7 | 210.315 | 0
2038 | 1 | 31 | 8 | 212.576 | 0
2038 | 1 | 31 | 9 | 224.0168 | 0
2038 | 1 | 31 | 10 | 234.329 | 0
2038 | 1 | 31 | 11 | 243.0353 | 0
2038 | 1 | 31 | 12 | 250.5252 | 0
2038 | 1 | 31 | 13 | 256.0798 | 0
2038 | 1 | 31 | 14 | 256.5473 | 0
2038 | 1 | 31 | 15 | 256.7008 | 0
2038 | 1 | 31 | 16 | 259.5964 | 0
2038 | 1 | 31 | 17 | 263.5743 | 0
2038 | 1 | 31 | 18 | 272.6776 | 2.6776
2038 | 1 | 31 | 19 | 277.9506 | 7.9506
2038 | 1 | 31 | 20 | 270.0266 | 0.026555
2038 | 1 | 31 | 21 | 262.5882 | 0
2038 | 1 | 31 | 22 | 254.072 | 0
2038 | 1 | 31 | 23 | 242.7687 | 0
2038 | 2 | 1 | 0 | 226.0028 | 0
2038 | 2 | 1 | 1 | 210.4808 | 0
2038 | 2 | 1 | 2 | 203.5664 | 0
2038 | 2 | 1 | 3 | 198.6199 | 0
2038 | 2 | 1 | 4 | 196.0819 | 0
2038 | 2 | 1 | 5 | 195.389 | 0
2038 | 2 | 1 | 6 | 200.8207 | 0
2038 | 2 | 1 | 7 | 214.2662 | 0
2038 | 2 | 1 | 8 | 232.8265 | 0
2038 | 2 | 1 | 9 | 241.4792 | 0
2038 | 2 | 1 | 10 | 243.6354 | 0
2038 | 2 | 1 | 11 | 246.4695 | 0
2038 | 2 | 1 | 12 | 251.6266 | 0
2038 | 2 | 1 | 13 | 253.6212 | 0
2038 | 2 | 1 | 14 | 250.6677 | 0
2038 | 2 | 1 | 15 | 249.4003 | 0
2038 | 2 | 1 | 16 | 250.3618 | 0
2038 | 2 | 1 | 17 | 255.4067 | 0
2038 | 2 | 1 | 18 | 266.9343 | 0
2038 | 2 | 1 | 19 | 273.2285 | 3.2285
2038 | 2 | 1 | 20 | 267.5283 | 0
2038 | 2 | 1 | 21 | 260.4082 | 0
2038 | 2 | 1 | 22 | 251.1768 | 0
2038 | 2 | 1 | 23 | 236.8576 | 0
2038 | 2 | 2 | 0 | 223.0738 | 0
2038 | 2 | 2 | 1 | 212.3467 | 0
2038 | 2 | 2 | 2 | 206.1182 | 0
2038 | 2 | 2 | 3 | 201.601 | 0
2038 | 2 | 2 | 4 | 199.5365 | 0
2038 | 2 | 2 | 5 | 199.2001 | 0
2038 | 2 | 2 | 6 | 205.1498 | 0
2038 | 2 | 2 | 7 | 219.1648 | 0
2038 | 2 | 2 | 8 | 238.4764 | 0
2038 | 2 | 2 | 9 | 247.0526 | 0
2038 | 2 | 2 | 10 | 249.7274 | 0
2038 | 2 | 2 | 11 | 252.4977 | 0
2038 | 2 | 2 | 12 | 251.5011 | 0
2038 | 2 | 2 | 13 | 252.7758 | 0
2038 | 2 | 2 | 14 | 249.1266 | 0
2038 | 2 | 2 | 15 | 247.4223 | 0
2038 | 2 | 2 | 16 | 248.3851 | 0
2038 | 2 | 2 | 17 | 253.9776 | 0
2038 | 2 | 2 | 18 | 267.4152 | 0
2038 | 2 | 2 | 19 | 277.1157 | 7.1157
2038 | 2 | 2 | 20 | 273.9885 | 3.9885
2038 | 2 | 2 | 21 | 268.3955 | 0
2038 | 2 | 2 | 22 | 260.3868 | 0
2038 | 2 | 2 | 23 | 246.366 | 0
2038 | 2 | 3 | 0 | 230.6071 | 0
2038 | 2 | 3 | 1 | 221.5344 | 0
2038 | 2 | 3 | 2 | 215.5065 | 0
2038 | 2 | 3 | 3 | 211.2073 | 0
2038 | 2 | 3 | 4 | 209.7262 | 0
2038 | 2 | 3 | 5 | 209.4489 | 0
2038 | 2 | 3 | 6 | 215.2658 | 0
2038 | 2 | 3 | 7 | 229.4325 | 0
2038 | 2 | 3 | 8 | 248.3371 | 0
2038 | 2 | 3 | 9 | 254.7335 | 0
2038 | 2 | 3 | 10 | 254.6251 | 0
2038 | 2 | 3 | 11 | 255.8771 | 0
2038 | 2 | 3 | 12 | 260.0626 | 0
2038 | 2 | 3 | 13 | 261.0054 | 0
2038 | 2 | 3 | 14 | 257.4161 | 0
2038 | 2 | 3 | 15 | 255.5086 | 0
2038 | 2 | 3 | 16 | 256.4598 | 0
2038 | 2 | 3 | 17 | 262.1751 | 0
2038 | 2 | 3 | 18 | 274.6443 | 4.6443
2038 | 2 | 3 | 19 | 285.0011 | 15.0011
2038 | 2 | 3 | 20 | 282.4923 | 12.4923
2038 | 2 | 3 | 21 | 277.1407 | 7.1407
2038 | 2 | 3 | 22 | 269.0206 | 0
2038 | 2 | 3 | 23 | 254.5297 | 0
2038 | 2 | 4 | 0 | 238.515 | 0
2038 | 2 | 4 | 1 | 226.6572 | 0
2038 | 2 | 4 | 2 | 219.9124 | 0
2038 | 2 | 4 | 3 | 215.1326 | 0
2038 | 2 | 4 | 4 | 212.7396 | 0
2038 | 2 | 4 | 5 | 211.7971 | 0
2038 | 2 | 4 | 6 | 217.3907 | 0
2038 | 2 | 4 | 7 | 230.4331 | 0
2038 | 2 | 4 | 8 | 248.2518 | 0
2038 | 2 | 4 | 9 | 253.4403 | 0
2038 | 2 | 4 | 10 | 252.0887 | 0
2038 | 2 | 4 | 11 | 252.205 | 0
2038 | 2 | 4 | 12 | 256.557 | 0
2038 | 2 | 4 | 13 | 256.6121 | 0
2038 | 2 | 4 | 14 | 252.1725 | 0
2038 | 2 | 4 | 15 | 249.3384 | 0
2038 | 2 | 4 | 16 | 249.2029 | 0
2038 | 2 | 4 | 17 | 253.5757 | 0
2038 | 2 | 4 | 18 | 261.8497 | 0
2038 | 2 | 4 | 19 | 271.1686 | 1.1686
2038 | 2 | 4 | 20 | 268.2568 | 0
2038 | 2 | 4 | 21 | 262.8723 | 0
2038 | 2 | 4 | 22 | 255.2002 | 0
2038 | 2 | 4 | 23 | 241.672 | 0
2038 | 2 | 5 | 0 | 227.3561 | 0
2038 | 2 | 5 | 1 | 215.766 | 0
2038 | 2 | 5 | 2 | 208.5319 | 0
2038 | 2 | 5 | 3 | 203.3175 | 0
2038 | 2 | 5 | 4 | 200.3868 | 0
2038 | 2 | 5 | 5 | 199.4076 | 0
2038 | 2 | 5 | 6 | 204.8555 | 0
2038 | 2 | 5 | 7 | 217.3107 | 0
2038 | 2 | 5 | 8 | 235.3449 | 0
2038 | 2 | 5 | 9 | 242.9475 | 0
2038 | 2 | 5 | 10 | 243.8542 | 0
2038 | 2 | 5 | 11 | 245.1698 | 0
2038 | 2 | 5 | 12 | 252.1243 | 0
2038 | 2 | 5 | 13 | 253.0827 | 0
2038 | 2 | 5 | 14 | 249.5307 | 0
2038 | 2 | 5 | 15 | 247.5201 | 0
2038 | 2 | 5 | 16 | 247.6017 | 0
2038 | 2 | 5 | 17 | 250.3457 | 0
2038 | 2 | 5 | 18 | 253.8149 | 0
2038 | 2 | 5 | 19 | 259.626 | 0
2038 | 2 | 5 | 20 | 254.3333 | 0
2038 | 2 | 5 | 21 | 248.5928 | 0
2038 | 2 | 5 | 22 | 242.4821 | 0
2038 | 2 | 5 | 23 | 232.2507 | 0
2038 | 2 | 6 | 0 | 220.1464 | 0
2038 | 2 | 6 | 1 | 212.1954 | 0
2038 | 2 | 6 | 2 | 204.6211 | 0
2038 | 2 | 6 | 3 | 197.8989 | 0
2038 | 2 | 6 | 4 | 194.1903 | 0
2038 | 2 | 6 | 5 | 192.3201 | 0
2038 | 2 | 6 | 6 | 194.5824 | 0
2038 | 2 | 6 | 7 | 197.6559 | 0
2038 | 2 | 6 | 8 | 201.0804 | 0
2038 | 2 | 6 | 9 | 210.5735 | 0
2038 | 2 | 6 | 10 | 218.5445 | 0
2038 | 2 | 6 | 11 | 225.1956 | 0
2038 | 2 | 6 | 12 | 230.139 | 0
2038 | 2 | 6 | 13 | 232.6827 | 0
2038 | 2 | 6 | 14 | 230.7371 | 0
2038 | 2 | 6 | 15 | 228.3273 | 0
2038 | 2 | 6 | 16 | 228.498 | 0
2038 | 2 | 6 | 17 | 229.7754 | 0
2038 | 2 | 6 | 18 | 236.9292 | 0
2038 | 2 | 6 | 19 | 245.573 | 0
2038 | 2 | 6 | 20 | 240.2432 | 0
2038 | 2 | 6 | 21 | 234.9963 | 0
2038 | 2 | 6 | 22 | 231.1808 | 0
2038 | 2 | 6 | 23 | 224.5285 | 0
2038 | 2 | 7 | 0 | 214.5984 | 0
2038 | 2 | 7 | 1 | 205.8769 | 0
2038 | 2 | 7 | 2 | 198.7489 | 0
2038 | 2 | 7 | 3 | 192.5408 | 0
2038 | 2 | 7 | 4 | 188.9364 | 0
2038 | 2 | 7 | 5 | 186.438 | 0
2038 | 2 | 7 | 6 | 186.0221 | 0
2038 | 2 | 7 | 7 | 187.7525 | 0
2038 | 2 | 7 | 8 | 192.2098 | 0
2038 | 2 | 7 | 9 | 201.8669 | 0
2038 | 2 | 7 | 10 | 209.1306 | 0
2038 | 2 | 7 | 11 | 215.3382 | 0
2038 | 2 | 7 | 12 | 225.4962 | 0
2038 | 2 | 7 | 13 | 229.4617 | 0
2038 | 2 | 7 | 14 | 228.8394 | 0
2038 | 2 | 7 | 15 | 228.1219 | 0
2038 | 2 | 7 | 16 | 230.0362 | 0
2038 | 2 | 7 | 17 | 233.627 | 0
2038 | 2 | 7 | 18 | 240.2662 | 0
2038 | 2 | 7 | 19 | 250.0375 | 0
2038 | 2 | 7 | 20 | 245.7742 | 0
2038 | 2 | 7 | 21 | 240.1522 | 0
2038 | 2 | 7 | 22 | 233.3013 | 0
2038 | 2 | 7 | 23 | 222.728 | 0
2038 | 2 | 8 | 0 | 211.8648 | 0
2038 | 2 | 8 | 1 | 200.2053 | 0
2038 | 2 | 8 | 2 | 193.6355 | 0
2038 | 2 | 8 | 3 | 189.1112 | 0
2038 | 2 | 8 | 4 | 186.9141 | 0
2038 | 2 | 8 | 5 | 186.5816 | 0
2038 | 2 | 8 | 6 | 192.4924 | 0
2038 | 2 | 8 | 7 | 206.193 | 0
2038 | 2 | 8 | 8 | 223.2629 | 0
2038 | 2 | 8 | 9 | 228.9086 | 0
2038 | 2 | 8 | 10 | 228.6002 | 0
2038 | 2 | 8 | 11 | 229.4875 | 0
2038 | 2 | 8 | 12 | 233.5145 | 0
2038 | 2 | 8 | 13 | 234.4144 | 0
2038 | 2 | 8 | 14 | 230.4405 | 0
2038 | 2 | 8 | 15 | 227.7287 | 0
2038 | 2 | 8 | 16 | 227.9563 | 0
2038 | 2 | 8 | 17 | 232.9609 | 0
2038 | 2 | 8 | 18 | 243.1256 | 0
2038 | 2 | 8 | 19 | 252.4651 | 0
2038 | 2 | 8 | 20 | 249.6023 | 0
2038 | 2 | 8 | 21 | 243.7909 | 0
2038 | 2 | 8 | 22 | 235.1709 | 0
2038 | 2 | 8 | 23 | 221.401 | 0
2038 | 2 | 9 | 0 | 207.995 | 0
2038 | 2 | 9 | 1 | 196.6989 | 0
2038 | 2 | 9 | 2 | 190.1612 | 0
2038 | 2 | 9 | 3 | 185.4772 | 0
2038 | 2 | 9 | 4 | 183.1867 | 0
2038 | 2 | 9 | 5 | 183.1212 | 0
2038 | 2 | 9 | 6 | 189.6834 | 0
2038 | 2 | 9 | 7 | 203.7266 | 0
2038 | 2 | 9 | 8 | 220.6603 | 0
2038 | 2 | 9 | 9 | 226.3428 | 0
2038 | 2 | 9 | 10 | 226.3492 | 0
2038 | 2 | 9 | 11 | 227.258 | 0
2038 | 2 | 9 | 12 | 233.583 | 0
2038 | 2 | 9 | 13 | 235.4606 | 0
2038 | 2 | 9 | 14 | 232.8651 | 0
2038 | 2 | 9 | 15 | 231.4495 | 0
2038 | 2 | 9 | 16 | 232.4234 | 0
2038 | 2 | 9 | 17 | 236.7972 | 0
2038 | 2 | 9 | 18 | 247.4093 | 0
2038 | 2 | 9 | 19 | 254.7827 | 0
2038 | 2 | 9 | 20 | 250.1561 | 0
2038 | 2 | 9 | 21 | 243.5396 | 0
2038 | 2 | 9 | 22 | 234.997 | 0
2038 | 2 | 9 | 23 | 221.5035 | 0
2038 | 2 | 10 | 0 | 206.1589 | 0
2038 | 2 | 10 | 1 | 193.9788 | 0
2038 | 2 | 10 | 2 | 186.9761 | 0
2038 | 2 | 10 | 3 | 181.8808 | 0
2038 | 2 | 10 | 4 | 179.431 | 0
2038 | 2 | 10 | 5 | 179.224 | 0
2038 | 2 | 10 | 6 | 186.0403 | 0
2038 | 2 | 10 | 7 | 200.2915 | 0
2038 | 2 | 10 | 8 | 217.2616 | 0
2038 | 2 | 10 | 9 | 224.1776 | 0
2038 | 2 | 10 | 10 | 225.803 | 0
2038 | 2 | 10 | 11 | 227.9013 | 0
2038 | 2 | 10 | 12 | 232.1398 | 0
2038 | 2 | 10 | 13 | 234.0622 | 0
2038 | 2 | 10 | 14 | 231.4971 | 0
2038 | 2 | 10 | 15 | 230.0643 | 0
2038 | 2 | 10 | 16 | 231.117 | 0
2038 | 2 | 10 | 17 | 235.0957 | 0
2038 | 2 | 10 | 18 | 236.6687 | 0
2038 | 2 | 10 | 19 | 245.0178 | 0
2038 | 2 | 10 | 20 | 241.9092 | 0
2038 | 2 | 10 | 21 | 236.2433 | 0
2038 | 2 | 10 | 22 | 228.1241 | 0
2038 | 2 | 10 | 23 | 214.9391 | 0
2038 | 2 | 11 | 0 | 203.2029 | 0
2038 | 2 | 11 | 1 | 190.4115 | 0
2038 | 2 | 11 | 2 | 183.668 | 0
2038 | 2 | 11 | 3 | 178.9437 | 0
2038 | 2 | 11 | 4 | 176.7104 | 0
2038 | 2 | 11 | 5 | 176.6367 | 0
2038 | 2 | 11 | 6 | 182.3364 | 0
2038 | 2 | 11 | 7 | 196.3741 | 0
2038 | 2 | 11 | 8 | 212.5823 | 0
2038 | 2 | 11 | 9 | 217.2187 | 0
2038 | 2 | 11 | 10 | 216.392 | 0
2038 | 2 | 11 | 11 | 216.9814 | 0
2038 | 2 | 11 | 12 | 222.0964 | 0
2038 | 2 | 11 | 13 | 222.8237 | 0
2038 | 2 | 11 | 14 | 219.1019 | 0
2038 | 2 | 11 | 15 | 216.4311 | 0
2038 | 2 | 11 | 16 | 216.6876 | 0
2038 | 2 | 11 | 17 | 220.3888 | 0
2038 | 2 | 11 | 18 | 229.9305 | 0
2038 | 2 | 11 | 19 | 239.702 | 0
2038 | 2 | 11 | 20 | 237.7251 | 0
2038 | 2 | 11 | 21 | 232.7747 | 0
2038 | 2 | 11 | 22 | 225.7079 | 0
2038 | 2 | 11 | 23 | 213.6099 | 0
2038 | 2 | 12 | 0 | 200.1632 | 0
2038 | 2 | 12 | 1 | 188.0456 | 0
2038 | 2 | 12 | 2 | 181.1066 | 0
2038 | 2 | 12 | 3 | 176.1944 | 0
2038 | 2 | 12 | 4 | 173.7249 | 0
2038 | 2 | 12 | 5 | 173.5612 | 0
2038 | 2 | 12 | 6 | 179.7734 | 0
2038 | 2 | 12 | 7 | 193.226 | 0
2038 | 2 | 12 | 8 | 209.4762 | 0
2038 | 2 | 12 | 9 | 215.1667 | 0
2038 | 2 | 12 | 10 | 215.2495 | 0
2038 | 2 | 12 | 11 | 215.8561 | 0
2038 | 2 | 12 | 12 | 221.5875 | 0
2038 | 2 | 12 | 13 | 222.193 | 0
2038 | 2 | 12 | 14 | 218.295 | 0
2038 | 2 | 12 | 15 | 215.3743 | 0
2038 | 2 | 12 | 16 | 215.2754 | 0
2038 | 2 | 12 | 17 | 218.0498 | 0
2038 | 2 | 12 | 18 | 227.8066 | 0
2038 | 2 | 12 | 19 | 234.7187 | 0
2038 | 2 | 12 | 20 | 231.0899 | 0
2038 | 2 | 12 | 21 | 226.0891 | 0
2038 | 2 | 12 | 22 | 220.5253 | 0
2038 | 2 | 12 | 23 | 211.4351 | 0
2038 | 2 | 13 | 0 | 199.7526 | 0
2038 | 2 | 13 | 1 | 189.0522 | 0
2038 | 2 | 13 | 2 | 181.0561 | 0
2038 | 2 | 13 | 3 | 174.6666 | 0
2038 | 2 | 13 | 4 | 171.0949 | 0
2038 | 2 | 13 | 5 | 168.7462 | 0
2038 | 2 | 13 | 6 | 169.4311 | 0
2038 | 2 | 13 | 7 | 173.5184 | 0
2038 | 2 | 13 | 8 | 182.754 | 0
2038 | 2 | 13 | 9 | 193.9359 | 0
2038 | 2 | 13 | 10 | 202.2646 | 0
2038 | 2 | 13 | 11 | 208.8769 | 0
2038 | 2 | 13 | 12 | 211.4866 | 0
2038 | 2 | 13 | 13 | 214.5186 | 0
2038 | 2 | 13 | 14 | 212.7492 | 0
2038 | 2 | 13 | 15 | 210.6855 | 0
2038 | 2 | 13 | 16 | 209.97 | 0
2038 | 2 | 13 | 17 | 211.1308 | 0
2038 | 2 | 13 | 18 | 218.9841 | 0
2038 | 2 | 13 | 19 | 225.3364 | 0
2038 | 2 | 13 | 20 | 220.2629 | 0
2038 | 2 | 13 | 21 | 215.3053 | 0
2038 | 2 | 13 | 22 | 211.5931 | 0
2038 | 2 | 13 | 23 | 205.0746 | 0
2038 | 2 | 14 | 0 | 196.7246 | 0
2038 | 2 | 14 | 1 | 183.3688 | 0
2038 | 2 | 14 | 2 | 175.4639 | 0
2038 | 2 | 14 | 3 | 169.145 | 0
2038 | 2 | 14 | 4 | 165.3073 | 0
2038 | 2 | 14 | 5 | 162.0547 | 0
2038 | 2 | 14 | 6 | 160.4011 | 0
2038 | 2 | 14 | 7 | 162.3954 | 0
2038 | 2 | 14 | 8 | 172.2793 | 0
2038 | 2 | 14 | 9 | 184.0875 | 0
2038 | 2 | 14 | 10 | 192.2569 | 0
2038 | 2 | 14 | 11 | 198.9351 | 0
2038 | 2 | 14 | 12 | 207.8336 | 0
2038 | 2 | 14 | 13 | 212.8856 | 0
2038 | 2 | 14 | 14 | 212.9091 | 0
2038 | 2 | 14 | 15 | 212.9002 | 0
2038 | 2 | 14 | 16 | 214.0444 | 0
2038 | 2 | 14 | 17 | 217.398 | 0
2038 | 2 | 14 | 18 | 220.8575 | 0
2038 | 2 | 14 | 19 | 228.1828 | 0
2038 | 2 | 14 | 20 | 223.6863 | 0
2038 | 2 | 14 | 21 | 218.2065 | 0
2038 | 2 | 14 | 22 | 211.5914 | 0
2038 | 2 | 14 | 23 | 201.3937 | 0
2038 | 2 | 15 | 0 | 191.1889 | 0
2038 | 2 | 15 | 1 | 177.4687 | 0
2038 | 2 | 15 | 2 | 169.898 | 0
2038 | 2 | 15 | 3 | 163.3084 | 0
2038 | 2 | 15 | 4 | 160.2177 | 0
2038 | 2 | 15 | 5 | 159.3531 | 0
2038 | 2 | 15 | 6 | 161.4858 | 0
2038 | 2 | 15 | 7 | 167.2894 | 0
2038 | 2 | 15 | 8 | 171.0051 | 0
2038 | 2 | 15 | 9 | 179.4512 | 0
2038 | 2 | 15 | 10 | 188.0111 | 0
2038 | 2 | 15 | 11 | 195.4216 | 0
2038 | 2 | 15 | 12 | 204.604 | 0
2038 | 2 | 15 | 13 | 209.2111 | 0
2038 | 2 | 15 | 14 | 208.7877 | 0
2038 | 2 | 15 | 15 | 209.2791 | 0
2038 | 2 | 15 | 16 | 211.5364 | 0
2038 | 2 | 15 | 17 | 216.4452 | 0
2038 | 2 | 15 | 18 | 223.2384 | 0
2038 | 2 | 15 | 19 | 231.8978 | 0
2038 | 2 | 15 | 20 | 227.314 | 0
2038 | 2 | 15 | 21 | 222.3693 | 0
2038 | 2 | 15 | 22 | 216.5278 | 0
2038 | 2 | 15 | 23 | 206.095 | 0
2038 | 2 | 16 | 0 | 191.9138 | 0
2038 | 2 | 16 | 1 | 183.6842 | 0
2038 | 2 | 16 | 2 | 177.2581 | 0
2038 | 2 | 16 | 3 | 172.7163 | 0
2038 | 2 | 16 | 4 | 170.8298 | 0
2038 | 2 | 16 | 5 | 171.1294 | 0
2038 | 2 | 16 | 6 | 177.3116 | 0
2038 | 2 | 16 | 7 | 192.7882 | 0
2038 | 2 | 16 | 8 | 210.5279 | 0
2038 | 2 | 16 | 9 | 218.1376 | 0
2038 | 2 | 16 | 10 | 221.0318 | 0
2038 | 2 | 16 | 11 | 224.0222 | 0
2038 | 2 | 16 | 12 | 229.925 | 0
2038 | 2 | 16 | 13 | 233.1283 | 0
2038 | 2 | 16 | 14 | 231.9909 | 0
2038 | 2 | 16 | 15 | 231.3614 | 0
2038 | 2 | 16 | 16 | 232.9077 | 0
2038 | 2 | 16 | 17 | 237.4262 | 0
2038 | 2 | 16 | 18 | 243.3743 | 0
2038 | 2 | 16 | 19 | 251.7832 | 0
2038 | 2 | 16 | 20 | 247.7842 | 0
2038 | 2 | 16 | 21 | 241.2564 | 0
2038 | 2 | 16 | 22 | 232.7563 | 0
2038 | 2 | 16 | 23 | 219.5894 | 0
2038 | 2 | 17 | 0 | 205.6958 | 0
2038 | 2 | 17 | 1 | 194.8323 | 0
2038 | 2 | 17 | 2 | 188.1311 | 0
2038 | 2 | 17 | 3 | 183.4177 | 0
2038 | 2 | 17 | 4 | 181.521 | 0
2038 | 2 | 17 | 5 | 181.3978 | 0
2038 | 2 | 17 | 6 | 187.0998 | 0
2038 | 2 | 17 | 7 | 202.2799 | 0
2038 | 2 | 17 | 8 | 220.0147 | 0
2038 | 2 | 17 | 9 | 227.0281 | 0
2038 | 2 | 17 | 10 | 229.2458 | 0
2038 | 2 | 17 | 11 | 231.8467 | 0
2038 | 2 | 17 | 12 | 232.5177 | 0
2038 | 2 | 17 | 13 | 234.5387 | 0
2038 | 2 | 17 | 14 | 232.0743 | 0
2038 | 2 | 17 | 15 | 230.5456 | 0
2038 | 2 | 17 | 16 | 231.6398 | 0
2038 | 2 | 17 | 17 | 236.287 | 0
2038 | 2 | 17 | 18 | 242.9234 | 0
2038 | 2 | 17 | 19 | 254.191 | 0
2038 | 2 | 17 | 20 | 252.7771 | 0
2038 | 2 | 17 | 21 | 247.6599 | 0
2038 | 2 | 17 | 22 | 239.6368 | 0
2038 | 2 | 17 | 23 | 226.4171 | 0
2038 | 2 | 18 | 0 | 209.3338 | 0
2038 | 2 | 18 | 1 | 198.4372 | 0
2038 | 2 | 18 | 2 | 191.6299 | 0
2038 | 2 | 18 | 3 | 186.987 | 0
2038 | 2 | 18 | 4 | 184.8604 | 0
2038 | 2 | 18 | 5 | 184.4868 | 0
2038 | 2 | 18 | 6 | 188.8762 | 0
2038 | 2 | 18 | 7 | 203.302 | 0
2038 | 2 | 18 | 8 | 219.9087 | 0
2038 | 2 | 18 | 9 | 224.4689 | 0
2038 | 2 | 18 | 10 | 223.8533 | 0
2038 | 2 | 18 | 11 | 224.5727 | 0
2038 | 2 | 18 | 12 | 230.0734 | 0
2038 | 2 | 18 | 13 | 231.3415 | 0
2038 | 2 | 18 | 14 | 228.3138 | 0
2038 | 2 | 18 | 15 | 226.1237 | 0
2038 | 2 | 18 | 16 | 226.5295 | 0
2038 | 2 | 18 | 17 | 230.1411 | 0
2038 | 2 | 18 | 18 | 246.2729 | 0
2038 | 2 | 18 | 19 | 254.7107 | 0
2038 | 2 | 18 | 20 | 251.0054 | 0
2038 | 2 | 18 | 21 | 244.8488 | 0
2038 | 2 | 18 | 22 | 236.8109 | 0
2038 | 2 | 18 | 23 | 224.2355 | 0
2038 | 2 | 19 | 0 | 206.5324 | 0
2038 | 2 | 19 | 1 | 196.1213 | 0
2038 | 2 | 19 | 2 | 188.6945 | 0
2038 | 2 | 19 | 3 | 183.5256 | 0
2038 | 2 | 19 | 4 | 180.7055 | 0
2038 | 2 | 19 | 5 | 179.8589 | 0
2038 | 2 | 19 | 6 | 183.341 | 0
2038 | 2 | 19 | 7 | 197.1081 | 0
2038 | 2 | 19 | 8 | 214.7848 | 0
2038 | 2 | 19 | 9 | 222.6558 | 0
2038 | 2 | 19 | 10 | 225.3375 | 0
2038 | 2 | 19 | 11 | 227.7024 | 0
2038 | 2 | 19 | 12 | 230.8606 | 0
2038 | 2 | 19 | 13 | 232.6222 | 0
2038 | 2 | 19 | 14 | 229.8082 | 0
2038 | 2 | 19 | 15 | 227.9769 | 0
2038 | 2 | 19 | 16 | 228.2606 | 0
2038 | 2 | 19 | 17 | 230.5131 | 0
2038 | 2 | 19 | 18 | 231.8883 | 0
2038 | 2 | 19 | 19 | 241.0803 | 0
2038 | 2 | 19 | 20 | 238.3421 | 0
2038 | 2 | 19 | 21 | 233.5804 | 0
2038 | 2 | 19 | 22 | 227.9281 | 0
2038 | 2 | 19 | 23 | 218.731 | 0
2038 | 2 | 20 | 0 | 203.9725 | 0
2038 | 2 | 20 | 1 | 197.2589 | 0
2038 | 2 | 20 | 2 | 189.9616 | 0
2038 | 2 | 20 | 3 | 183.9801 | 0
2038 | 2 | 20 | 4 | 180.91 | 0
2038 | 2 | 20 | 5 | 179.4051 | 0
2038 | 2 | 20 | 6 | 181.1522 | 0
2038 | 2 | 20 | 7 | 186.4174 | 0
2038 | 2 | 20 | 8 | 192.7136 | 0
2038 | 2 | 20 | 9 | 200.8803 | 0
2038 | 2 | 20 | 10 | 207.313 | 0
2038 | 2 | 20 | 11 | 212.7643 | 0
2038 | 2 | 20 | 12 | 220.1975 | 0
2038 | 2 | 20 | 13 | 222.6052 | 0
2038 | 2 | 20 | 14 | 221.1224 | 0
2038 | 2 | 20 | 15 | 218.488 | 0
2038 | 2 | 20 | 16 | 218.1836 | 0
2038 | 2 | 20 | 17 | 219.3804 | 0
2038 | 2 | 20 | 18 | 234.6936 | 0
2038 | 2 | 20 | 19 | 243.8448 | 0
2038 | 2 | 20 | 20 | 239.3897 | 0
2038 | 2 | 20 | 21 | 234.3138 | 0
2038 | 2 | 20 | 22 | 229.794 | 0
2038 | 2 | 20 | 23 | 222.8366 | 0
2038 | 2 | 21 | 0 | 212.2059 | 0
2038 | 2 | 21 | 1 | 201.6038 | 0
2038 | 2 | 21 | 2 | 193.5164 | 0
2038 | 2 | 21 | 3 | 187.4021 | 0
2038 | 2 | 21 | 4 | 183.3599 | 0
2038 | 2 | 21 | 5 | 179.0724 | 0
2038 | 2 | 21 | 6 | 173.3271 | 0
2038 | 2 | 21 | 7 | 174.7247 | 0
2038 | 2 | 21 | 8 | 184.9371 | 0
2038 | 2 | 21 | 9 | 196.6531 | 0
2038 | 2 | 21 | 10 | 205.2617 | 0
2038 | 2 | 21 | 11 | 212.0941 | 0
2038 | 2 | 21 | 12 | 217.3275 | 0
2038 | 2 | 21 | 13 | 222.2426 | 0
2038 | 2 | 21 | 14 | 221.4354 | 0
2038 | 2 | 21 | 15 | 221.4067 | 0
2038 | 2 | 21 | 16 | 222.5831 | 0
2038 | 2 | 21 | 17 | 225.3102 | 0
2038 | 2 | 21 | 18 | 228.92 | 0
2038 | 2 | 21 | 19 | 236.8054 | 0
2038 | 2 | 21 | 20 | 232.1222 | 0
2038 | 2 | 21 | 21 | 226.2691 | 0
2038 | 2 | 21 | 22 | 219.2492 | 0
2038 | 2 | 21 | 23 | 208.4752 | 0
2038 | 2 | 22 | 0 | 197.6391 | 0
2038 | 2 | 22 | 1 | 180.4676 | 0
2038 | 2 | 22 | 2 | 173.2195 | 0
2038 | 2 | 22 | 3 | 168.3308 | 0
2038 | 2 | 22 | 4 | 165.8107 | 0
2038 | 2 | 22 | 5 | 165.4839 | 0
2038 | 2 | 22 | 6 | 169.4909 | 0
2038 | 2 | 22 | 7 | 184.4426 | 0
2038 | 2 | 22 | 8 | 201.4964 | 0
2038 | 2 | 22 | 9 | 208.737 | 0
2038 | 2 | 22 | 10 | 211.1454 | 0
2038 | 2 | 22 | 11 | 214.0719 | 0
2038 | 2 | 22 | 12 | 217.5906 | 0
2038 | 2 | 22 | 13 | 220.1009 | 0
2038 | 2 | 22 | 14 | 217.8916 | 0
2038 | 2 | 22 | 15 | 216.3589 | 0
2038 | 2 | 22 | 16 | 217.1473 | 0
2038 | 2 | 22 | 17 | 221.2861 | 0
2038 | 2 | 22 | 18 | 227.4363 | 0
2038 | 2 | 22 | 19 | 235.8196 | 0
2038 | 2 | 22 | 20 | 231.5456 | 0
2038 | 2 | 22 | 21 | 224.536 | 0
2038 | 2 | 22 | 22 | 215.2404 | 0
2038 | 2 | 22 | 23 | 201.8989 | 0
2038 | 2 | 23 | 0 | 191.5623 | 0
2038 | 2 | 23 | 1 | 178.3526 | 0
2038 | 2 | 23 | 2 | 171.9824 | 0
2038 | 2 | 23 | 3 | 167.6307 | 0
2038 | 2 | 23 | 4 | 165.592 | 0
2038 | 2 | 23 | 5 | 165.9784 | 0
2038 | 2 | 23 | 6 | 173.5767 | 0
2038 | 2 | 23 | 7 | 189.2397 | 0
2038 | 2 | 23 | 8 | 207.2143 | 0
2038 | 2 | 23 | 9 | 214.3812 | 0
2038 | 2 | 23 | 10 | 217.1382 | 0
2038 | 2 | 23 | 11 | 219.8494 | 0
2038 | 2 | 23 | 12 | 221.8589 | 0
2038 | 2 | 23 | 13 | 224.3247 | 0
2038 | 2 | 23 | 14 | 222.2199 | 0
2038 | 2 | 23 | 15 | 220.8974 | 0
2038 | 2 | 23 | 16 | 222.1099 | 0
2038 | 2 | 23 | 17 | 226.2195 | 0
2038 | 2 | 23 | 18 | 230.6977 | 0
2038 | 2 | 23 | 19 | 241.4872 | 0
2038 | 2 | 23 | 20 | 239.3938 | 0
2038 | 2 | 23 | 21 | 233.8805 | 0
2038 | 2 | 23 | 22 | 225.6311 | 0
2038 | 2 | 23 | 23 | 212.4617 | 0
2038 | 2 | 24 | 0 | 199.3775 | 0
2038 | 2 | 24 | 1 | 186.8998 | 0
2038 | 2 | 24 | 2 | 180.4084 | 0
2038 | 2 | 24 | 3 | 176.0119 | 0
2038 | 2 | 24 | 4 | 174.247 | 0
2038 | 2 | 24 | 5 | 174.4497 | 0
2038 | 2 | 24 | 6 | 181.1101 | 0
2038 | 2 | 24 | 7 | 196.9121 | 0
2038 | 2 | 24 | 8 | 214.4245 | 0
2038 | 2 | 24 | 9 | 220.7537 | 0
2038 | 2 | 24 | 10 | 222.5469 | 0
2038 | 2 | 24 | 11 | 224.7336 | 0
2038 | 2 | 24 | 12 | 229.0656 | 0
2038 | 2 | 24 | 13 | 231.5209 | 0
2038 | 2 | 24 | 14 | 229.5854 | 0
2038 | 2 | 24 | 15 | 228.296 | 0
2038 | 2 | 24 | 16 | 229.5613 | 0
2038 | 2 | 24 | 17 | 233.7103 | 0
2038 | 2 | 24 | 18 | 238.4493 | 0
2038 | 2 | 24 | 19 | 249.5277 | 0
2038 | 2 | 24 | 20 | 247.8457 | 0
2038 | 2 | 24 | 21 | 242.4114 | 0
2038 | 2 | 24 | 22 | 234.0459 | 0
2038 | 2 | 24 | 23 | 220.7311 | 0
2038 | 2 | 25 | 0 | 202.7944 | 0
2038 | 2 | 25 | 1 | 199.3684 | 0
2038 | 2 | 25 | 2 | 193.1432 | 0
2038 | 2 | 25 | 3 | 189.1213 | 0
2038 | 2 | 25 | 4 | 187.7037 | 0
2038 | 2 | 25 | 5 | 187.7292 | 0
2038 | 2 | 25 | 6 | 193.6808 | 0
2038 | 2 | 25 | 7 | 209.2088 | 0
2038 | 2 | 25 | 8 | 227.5187 | 0
2038 | 2 | 25 | 9 | 232.1819 | 0
2038 | 2 | 25 | 10 | 231.6592 | 0
2038 | 2 | 25 | 11 | 232.7432 | 0
2038 | 2 | 25 | 12 | 236.7498 | 0
2038 | 2 | 25 | 13 | 238.1046 | 0
2038 | 2 | 25 | 14 | 235.2883 | 0
2038 | 2 | 25 | 15 | 233.133 | 0
2038 | 2 | 25 | 16 | 233.7748 | 0
2038 | 2 | 25 | 17 | 238.0517 | 0
2038 | 2 | 25 | 18 | 250.1215 | 0
2038 | 2 | 25 | 19 | 262.5037 | 0
2038 | 2 | 25 | 20 | 261.5292 | 0
2038 | 2 | 25 | 21 | 256.4914 | 0
2038 | 2 | 25 | 22 | 248.7269 | 0
2038 | 2 | 25 | 23 | 235.5081 | 0
2038 | 2 | 26 | 0 | 220.3993 | 0
2038 | 2 | 26 | 1 | 208.1616 | 0
2038 | 2 | 26 | 2 | 200.9536 | 0
2038 | 2 | 26 | 3 | 196.1484 | 0
2038 | 2 | 26 | 4 | 193.4789 | 0
2038 | 2 | 26 | 5 | 192.5117 | 0
2038 | 2 | 26 | 6 | 198.5844 | 0
2038 | 2 | 26 | 7 | 212.3966 | 0
2038 | 2 | 26 | 8 | 230.7414 | 0
2038 | 2 | 26 | 9 | 236.6146 | 0
2038 | 2 | 26 | 10 | 237.0226 | 0
2038 | 2 | 26 | 11 | 237.6794 | 0
2038 | 2 | 26 | 12 | 242.0194 | 0
2038 | 2 | 26 | 13 | 243.0377 | 0
2038 | 2 | 26 | 14 | 239.6083 | 0
2038 | 2 | 26 | 15 | 237.0652 | 0
2038 | 2 | 26 | 16 | 236.885 | 0
2038 | 2 | 26 | 17 | 239.3495 | 0
2038 | 2 | 26 | 18 | 242.3204 | 0
2038 | 2 | 26 | 19 | 252.0948 | 0
2038 | 2 | 26 | 20 | 249.8763 | 0
2038 | 2 | 26 | 21 | 245.0311 | 0
2038 | 2 | 26 | 22 | 238.7838 | 0
2038 | 2 | 26 | 23 | 228.6101 | 0
2038 | 2 | 27 | 0 | 213.4543 | 0
2038 | 2 | 27 | 1 | 205.1167 | 0
2038 | 2 | 27 | 2 | 197.1303 | 0
2038 | 2 | 27 | 3 | 191.0405 | 0
2038 | 2 | 27 | 4 | 187.6089 | 0
2038 | 2 | 27 | 5 | 186.0659 | 0
2038 | 2 | 27 | 6 | 187.6778 | 0
2038 | 2 | 27 | 7 | 192.7309 | 0
2038 | 2 | 27 | 8 | 198.9238 | 0
2038 | 2 | 27 | 9 | 207.7 | 0
2038 | 2 | 27 | 10 | 214.635 | 0
2038 | 2 | 27 | 11 | 220.1725 | 0
2038 | 2 | 27 | 12 | 230.6488 | 0
2038 | 2 | 27 | 13 | 234.2592 | 0
2038 | 2 | 27 | 14 | 233.6042 | 0
2038 | 2 | 27 | 15 | 231.9581 | 0
2038 | 2 | 27 | 16 | 231.8766 | 0
2038 | 2 | 27 | 17 | 232.8385 | 0
2038 | 2 | 27 | 18 | 239.4133 | 0
2038 | 2 | 27 | 19 | 247.9774 | 0
2038 | 2 | 27 | 20 | 243.2851 | 0
2038 | 2 | 27 | 21 | 237.808 | 0
2038 | 2 | 27 | 22 | 232.8323 | 0
2038 | 2 | 27 | 23 | 225.7747 | 0
2038 | 2 | 28 | 0 | 210.9423 | 0
2038 | 2 | 28 | 1 | 202.3468 | 0
2038 | 2 | 28 | 2 | 194.6427 | 0
2038 | 2 | 28 | 3 | 188.5472 | 0
2038 | 2 | 28 | 4 | 184.6055 | 0
2038 | 2 | 28 | 5 | 181.2374 | 0
2038 | 2 | 28 | 6 | 178.6504 | 0
2038 | 2 | 28 | 7 | 180.9055 | 0
2038 | 2 | 28 | 8 | 188.5973 | 0
2038 | 2 | 28 | 9 | 200.2548 | 0
2038 | 2 | 28 | 10 | 209.6419 | 0
2038 | 2 | 28 | 11 | 217.1365 | 0
2038 | 2 | 28 | 12 | 221.3996 | 0
2038 | 2 | 28 | 13 | 225.937 | 0
2038 | 2 | 28 | 14 | 225.5388 | 0
2038 | 2 | 28 | 15 | 224.9998 | 0
2038 | 2 | 28 | 16 | 226.5302 | 0
2038 | 2 | 28 | 17 | 229.189 | 0
2038 | 2 | 28 | 18 | 234.1271 | 0
2038 | 2 | 28 | 19 | 242.897 | 0
2038 | 2 | 28 | 20 | 238.4504 | 0
2038 | 2 | 28 | 21 | 232.2768 | 0
2038 | 2 | 28 | 22 | 224.68 | 0
2038 | 2 | 28 | 23 | 213.5559 | 0
2038 | 3 | 1 | 0 | 205.3862 | 0
2038 | 3 | 1 | 1 | 187.0222 | 0
2038 | 3 | 1 | 2 | 180.3593 | 0
2038 | 3 | 1 | 3 | 175.6211 | 0
2038 | 3 | 1 | 4 | 173.2572 | 0
2038 | 3 | 1 | 5 | 172.8524 | 0
2038 | 3 | 1 | 6 | 178.8284 | 0
2038 | 3 | 1 | 7 | 193.5744 | 0
2038 | 3 | 1 | 8 | 209.8474 | 0
2038 | 3 | 1 | 9 | 215.9599 | 0
2038 | 3 | 1 | 10 | 217.7166 | 0
2038 | 3 | 1 | 11 | 220.4415 | 0
2038 | 3 | 1 | 12 | 224.3102 | 0
2038 | 3 | 1 | 13 | 226.8518 | 0
2038 | 3 | 1 | 14 | 224.7681 | 0
2038 | 3 | 1 | 15 | 223.3754 | 0
2038 | 3 | 1 | 16 | 223.9043 | 0
2038 | 3 | 1 | 17 | 227.9904 | 0
2038 | 3 | 1 | 18 | 233.9273 | 0
2038 | 3 | 1 | 19 | 244.0812 | 0
2038 | 3 | 1 | 20 | 242.6738 | 0
2038 | 3 | 1 | 21 | 236.5633 | 0
2038 | 3 | 1 | 22 | 227.507 | 0
2038 | 3 | 1 | 23 | 214.2105 | 0
2038 | 3 | 2 | 0 | 199.3416 | 0
2038 | 3 | 2 | 1 | 190.5462 | 0
2038 | 3 | 2 | 2 | 184.7313 | 0
2038 | 3 | 2 | 3 | 180.6098 | 0
2038 | 3 | 2 | 4 | 178.9138 | 0
2038 | 3 | 2 | 5 | 179.0329 | 0
2038 | 3 | 2 | 6 | 185.5378 | 0
2038 | 3 | 2 | 7 | 200.6065 | 0
2038 | 3 | 2 | 8 | 217.2382 | 0
2038 | 3 | 2 | 9 | 221.4661 | 0
2038 | 3 | 2 | 10 | 221.126 | 0
2038 | 3 | 2 | 11 | 222.3266 | 0
2038 | 3 | 2 | 12 | 225.7308 | 0
2038 | 3 | 2 | 13 | 227.4891 | 0
2038 | 3 | 2 | 14 | 224.9285 | 0
2038 | 3 | 2 | 15 | 223.1947 | 0
2038 | 3 | 2 | 16 | 223.7867 | 0
2038 | 3 | 2 | 17 | 228.3135 | 0
2038 | 3 | 2 | 18 | 237.083 | 0
2038 | 3 | 2 | 19 | 249.815 | 0
2038 | 3 | 2 | 20 | 250.4307 | 0
2038 | 3 | 2 | 21 | 245.4463 | 0
2038 | 3 | 2 | 22 | 237.3821 | 0
2038 | 3 | 2 | 23 | 224.0276 | 0
2038 | 3 | 3 | 0 | 208.8452 | 0
2038 | 3 | 3 | 1 | 200.7282 | 0
2038 | 3 | 3 | 2 | 194.5609 | 0
2038 | 3 | 3 | 3 | 190.1893 | 0
2038 | 3 | 3 | 4 | 188.4312 | 0
2038 | 3 | 3 | 5 | 188.161 | 0
2038 | 3 | 3 | 6 | 194.2744 | 0
2038 | 3 | 3 | 7 | 209.1355 | 0
2038 | 3 | 3 | 8 | 225.7856 | 0
2038 | 3 | 3 | 9 | 230.2637 | 0
2038 | 3 | 3 | 10 | 230.1331 | 0
2038 | 3 | 3 | 11 | 231.5156 | 0
2038 | 3 | 3 | 12 | 237.1009 | 0
2038 | 3 | 3 | 13 | 239.3032 | 0
2038 | 3 | 3 | 14 | 237.2172 | 0
2038 | 3 | 3 | 15 | 235.9629 | 0
2038 | 3 | 3 | 16 | 236.7717 | 0
2038 | 3 | 3 | 17 | 240.9371 | 0
2038 | 3 | 3 | 18 | 241.9405 | 0
2038 | 3 | 3 | 19 | 253.7181 | 0
2038 | 3 | 3 | 20 | 254.1397 | 0
2038 | 3 | 3 | 21 | 249.0302 | 0
2038 | 3 | 3 | 22 | 240.691 | 0
2038 | 3 | 3 | 23 | 227.1114 | 0
2038 | 3 | 4 | 0 | 211.4521 | 0
2038 | 3 | 4 | 1 | 202.3447 | 0
2038 | 3 | 4 | 2 | 195.8192 | 0
2038 | 3 | 4 | 3 | 191.2442 | 0
2038 | 3 | 4 | 4 | 189.0723 | 0
2038 | 3 | 4 | 5 | 188.5792 | 0
2038 | 3 | 4 | 6 | 194.4497 | 0
2038 | 3 | 4 | 7 | 208.9215 | 0
2038 | 3 | 4 | 8 | 225.5431 | 0
2038 | 3 | 4 | 9 | 230.3316 | 0
2038 | 3 | 4 | 10 | 230.1844 | 0
2038 | 3 | 4 | 11 | 231.6975 | 0
2038 | 3 | 4 | 12 | 237.5613 | 0
2038 | 3 | 4 | 13 | 239.4943 | 0
2038 | 3 | 4 | 14 | 237.2571 | 0
2038 | 3 | 4 | 15 | 235.7348 | 0
2038 | 3 | 4 | 16 | 236.0414 | 0
2038 | 3 | 4 | 17 | 239.3496 | 0
2038 | 3 | 4 | 18 | 243.7625 | 0
2038 | 3 | 4 | 19 | 253.0675 | 0
2038 | 3 | 4 | 20 | 251.9097 | 0
2038 | 3 | 4 | 21 | 246.1068 | 0
2038 | 3 | 4 | 22 | 237.8954 | 0
2038 | 3 | 4 | 23 | 225.0237 | 0
2038 | 3 | 5 | 0 | 210.2018 | 0
2038 | 3 | 5 | 1 | 201.1864 | 0
2038 | 3 | 5 | 2 | 194.3853 | 0
2038 | 3 | 5 | 3 | 189.5827 | 0
2038 | 3 | 5 | 4 | 187.0461 | 0
2038 | 3 | 5 | 5 | 186.3429 | 0
2038 | 3 | 5 | 6 | 193.1025 | 0
2038 | 3 | 5 | 7 | 206.5633 | 0
2038 | 3 | 5 | 8 | 223.7309 | 0
2038 | 3 | 5 | 9 | 229.3829 | 0
2038 | 3 | 5 | 10 | 229.775 | 0
2038 | 3 | 5 | 11 | 231.1837 | 0
2038 | 3 | 5 | 12 | 234.5113 | 0
2038 | 3 | 5 | 13 | 235.5911 | 0
2038 | 3 | 5 | 14 | 232.0986 | 0
2038 | 3 | 5 | 15 | 229.8194 | 0
2038 | 3 | 5 | 16 | 229.5697 | 0
2038 | 3 | 5 | 17 | 232.2592 | 0
2038 | 3 | 5 | 18 | 236.0816 | 0
2038 | 3 | 5 | 19 | 246.6483 | 0
2038 | 3 | 5 | 20 | 246.7103 | 0
2038 | 3 | 5 | 21 | 242.3358 | 0
2038 | 3 | 5 | 22 | 236.5936 | 0
2038 | 3 | 5 | 23 | 226.8906 | 0
2038 | 3 | 6 | 0 | 213.112 | 0
2038 | 3 | 6 | 1 | 205.434 | 0
2038 | 3 | 6 | 2 | 198.1142 | 0
2038 | 3 | 6 | 3 | 192.0513 | 0
2038 | 3 | 6 | 4 | 188.6833 | 0
2038 | 3 | 6 | 5 | 186.9071 | 0
2038 | 3 | 6 | 6 | 188.519 | 0
2038 | 3 | 6 | 7 | 192.888 | 0
2038 | 3 | 6 | 8 | 196.3722 | 0
2038 | 3 | 6 | 9 | 203.7045 | 0
2038 | 3 | 6 | 10 | 210.0633 | 0
2038 | 3 | 6 | 11 | 215.6803 | 0
2038 | 3 | 6 | 12 | 224.5676 | 0
2038 | 3 | 6 | 13 | 227.5059 | 0
2038 | 3 | 6 | 14 | 226.0907 | 0
2038 | 3 | 6 | 15 | 224.0107 | 0
2038 | 3 | 6 | 16 | 223.7479 | 0
2038 | 3 | 6 | 17 | 224.4923 | 0
2038 | 3 | 6 | 18 | 234.1222 | 0
2038 | 3 | 6 | 19 | 242.7007 | 0
2038 | 3 | 6 | 20 | 239.8269 | 0
2038 | 3 | 6 | 21 | 234.3754 | 0
2038 | 3 | 6 | 22 | 229.5971 | 0
2038 | 3 | 6 | 23 | 222.6406 | 0
2038 | 3 | 7 | 0 | 211.4716 | 0
2038 | 3 | 7 | 1 | 200.1936 | 0
2038 | 3 | 7 | 2 | 192.4326 | 0
2038 | 3 | 7 | 3 | 186.2163 | 0
2038 | 3 | 7 | 4 | 182.2349 | 0
2038 | 3 | 7 | 5 | 178.8245 | 0
2038 | 3 | 7 | 6 | 175.7662 | 0
2038 | 3 | 7 | 7 | 177.3115 | 0
2038 | 3 | 7 | 8 | 183.1307 | 0
2038 | 3 | 7 | 9 | 193.5143 | 0
2038 | 3 | 7 | 10 | 201.9481 | 0
2038 | 3 | 7 | 11 | 209.0375 | 0
2038 | 3 | 7 | 12 | 216.6424 | 0
2038 | 3 | 7 | 13 | 221.7499 | 0
2038 | 3 | 7 | 14 | 221.6258 | 0
2038 | 3 | 7 | 15 | 221.7299 | 0
2038 | 3 | 7 | 16 | 223.0224 | 0
2038 | 3 | 7 | 17 | 225.817 | 0
2038 | 3 | 7 | 18 | 230.9614 | 0
2038 | 3 | 7 | 19 | 239.0726 | 0
2038 | 3 | 7 | 20 | 236.334 | 0
2038 | 3 | 7 | 21 | 230.2241 | 0
2038 | 3 | 7 | 22 | 222.7863 | 0
2038 | 3 | 7 | 23 | 212.2958 | 0
2038 | 3 | 8 | 0 | 200.0089 | 0
2038 | 3 | 8 | 1 | 182.1809 | 0
2038 | 3 | 8 | 2 | 177.1721 | 0
2038 | 3 | 8 | 3 | 174.8074 | 0
2038 | 3 | 8 | 4 | 174.7984 | 0
2038 | 3 | 8 | 5 | 179.2222 | 0
2038 | 3 | 8 | 6 | 191.5574 | 0
2038 | 3 | 8 | 7 | 207.6239 | 0
2038 | 3 | 8 | 8 | 218.634 | 0
2038 | 3 | 8 | 9 | 222.1988 | 0
2038 | 3 | 8 | 10 | 223.5997 | 0
2038 | 3 | 8 | 11 | 226.0251 | 0
2038 | 3 | 8 | 12 | 229.6228 | 0
2038 | 3 | 8 | 13 | 229.5583 | 0
2038 | 3 | 8 | 14 | 227.4639 | 0
2038 | 3 | 8 | 15 | 227.7469 | 0
2038 | 3 | 8 | 16 | 232.0729 | 0
2038 | 3 | 8 | 17 | 237.8375 | 0
2038 | 3 | 8 | 18 | 237.1696 | 0
2038 | 3 | 8 | 19 | 240.1693 | 0
2038 | 3 | 8 | 20 | 236.9336 | 0
2038 | 3 | 8 | 21 | 229.3408 | 0
2038 | 3 | 8 | 22 | 217.2079 | 0
2038 | 3 | 8 | 23 | 203.082 | 0
2038 | 3 | 9 | 0 | 192.3338 | 0
2038 | 3 | 9 | 1 | 187.0346 | 0
2038 | 3 | 9 | 2 | 182.5551 | 0
2038 | 3 | 9 | 3 | 180.5196 | 0
2038 | 3 | 9 | 4 | 180.7913 | 0
2038 | 3 | 9 | 5 | 185.4484 | 0
2038 | 3 | 9 | 6 | 198.1717 | 0
2038 | 3 | 9 | 7 | 214.3527 | 0
2038 | 3 | 9 | 8 | 225.1076 | 0
2038 | 3 | 9 | 9 | 227.4395 | 0
2038 | 3 | 9 | 10 | 227.9934 | 0
2038 | 3 | 9 | 11 | 229.2971 | 0
2038 | 3 | 9 | 12 | 233.3913 | 0
2038 | 3 | 9 | 13 | 233.1414 | 0
2038 | 3 | 9 | 14 | 231.0883 | 0
2038 | 3 | 9 | 15 | 231.5185 | 0
2038 | 3 | 9 | 16 | 236.0703 | 0
2038 | 3 | 9 | 17 | 241.659 | 0
2038 | 3 | 9 | 18 | 245.6658 | 0
2038 | 3 | 9 | 19 | 248.9289 | 0
2038 | 3 | 9 | 20 | 246.1331 | 0
2038 | 3 | 9 | 21 | 238.9058 | 0
2038 | 3 | 9 | 22 | 227.2703 | 0
2038 | 3 | 9 | 23 | 213.2617 | 0
2038 | 3 | 10 | 0 | 197.693 | 0
2038 | 3 | 10 | 1 | 192.007 | 0
2038 | 3 | 10 | 2 | 187.3619 | 0
2038 | 3 | 10 | 3 | 185.246 | 0
2038 | 3 | 10 | 4 | 185.6733 | 0
2038 | 3 | 10 | 5 | 190.2906 | 0
2038 | 3 | 10 | 6 | 203.4597 | 0
2038 | 3 | 10 | 7 | 219.2341 | 0
2038 | 3 | 10 | 8 | 228.495 | 0
2038 | 3 | 10 | 9 | 228.0165 | 0
2038 | 3 | 10 | 10 | 225.3502 | 0
2038 | 3 | 10 | 11 | 224.6627 | 0
2038 | 3 | 10 | 12 | 229.7915 | 0
2038 | 3 | 10 | 13 | 228.1904 | 0
2038 | 3 | 10 | 14 | 224.8594 | 0
2038 | 3 | 10 | 15 | 224.2701 | 0
2038 | 3 | 10 | 16 | 228.3832 | 0
2038 | 3 | 10 | 17 | 234.0893 | 0
2038 | 3 | 10 | 18 | 236.6209 | 0
2038 | 3 | 10 | 19 | 242.3046 | 0
2038 | 3 | 10 | 20 | 242.0349 | 0
2038 | 3 | 10 | 21 | 236.0535 | 0
2038 | 3 | 10 | 22 | 224.9036 | 0
2038 | 3 | 10 | 23 | 210.7409 | 0
2038 | 3 | 11 | 0 | 197.403 | 0
2038 | 3 | 11 | 1 | 192.8567 | 0
2038 | 3 | 11 | 2 | 187.7536 | 0
2038 | 3 | 11 | 3 | 185.3392 | 0
2038 | 3 | 11 | 4 | 185.2211 | 0
2038 | 3 | 11 | 5 | 189.5175 | 0
2038 | 3 | 11 | 6 | 202.0999 | 0
2038 | 3 | 11 | 7 | 217.6461 | 0
2038 | 3 | 11 | 8 | 227.3712 | 0
2038 | 3 | 11 | 9 | 229.1654 | 0
2038 | 3 | 11 | 10 | 228.9616 | 0
2038 | 3 | 11 | 11 | 229.9131 | 0
2038 | 3 | 11 | 12 | 229.2867 | 0
2038 | 3 | 11 | 13 | 227.483 | 0
2038 | 3 | 11 | 14 | 223.9795 | 0
2038 | 3 | 11 | 15 | 223.1217 | 0
2038 | 3 | 11 | 16 | 226.7404 | 0
2038 | 3 | 11 | 17 | 231.3954 | 0
2038 | 3 | 11 | 18 | 227.1971 | 0
2038 | 3 | 11 | 19 | 232.6119 | 0
2038 | 3 | 11 | 20 | 232.7497 | 0
2038 | 3 | 11 | 21 | 227.1735 | 0
2038 | 3 | 11 | 22 | 216.7336 | 0
2038 | 3 | 11 | 23 | 203.456 | 0
2038 | 3 | 12 | 0 | 194.9055 | 0
2038 | 3 | 12 | 1 | 188.4012 | 0
2038 | 3 | 12 | 2 | 183.284 | 0
2038 | 3 | 12 | 3 | 180.9213 | 0
2038 | 3 | 12 | 4 | 180.6559 | 0
2038 | 3 | 12 | 5 | 184.977 | 0
2038 | 3 | 12 | 6 | 197.1182 | 0
2038 | 3 | 12 | 7 | 211.6409 | 0
2038 | 3 | 12 | 8 | 220.5101 | 0
2038 | 3 | 12 | 9 | 221.0414 | 0
2038 | 3 | 12 | 10 | 218.8459 | 0
2038 | 3 | 12 | 11 | 217.9217 | 0
2038 | 3 | 12 | 12 | 222.6219 | 0
2038 | 3 | 12 | 13 | 219.9147 | 0
2038 | 3 | 12 | 14 | 215.3178 | 0
2038 | 3 | 12 | 15 | 213.585 | 0
2038 | 3 | 12 | 16 | 216.5798 | 0
2038 | 3 | 12 | 17 | 220.4103 | 0
2038 | 3 | 12 | 18 | 225.1441 | 0
2038 | 3 | 12 | 19 | 228.1365 | 0
2038 | 3 | 12 | 20 | 227.0136 | 0
2038 | 3 | 12 | 21 | 221.5874 | 0
2038 | 3 | 12 | 22 | 212.8982 | 0
2038 | 3 | 12 | 23 | 202.7809 | 0
2038 | 3 | 13 | 0 | 191.585 | 0
2038 | 3 | 13 | 1 | 187.18 | 0
2038 | 3 | 13 | 2 | 181.0304 | 0
2038 | 3 | 13 | 3 | 177.0904 | 0
2038 | 3 | 13 | 4 | 175.653 | 0
2038 | 3 | 13 | 5 | 177.7773 | 0
2038 | 3 | 13 | 6 | 183.8616 | 0
2038 | 3 | 13 | 7 | 188.4398 | 0
2038 | 3 | 13 | 8 | 189.3251 | 0
2038 | 3 | 13 | 9 | 196.0164 | 0
2038 | 3 | 13 | 10 | 203.4355 | 0
2038 | 3 | 13 | 11 | 209.5955 | 0
2038 | 3 | 13 | 12 | 213.6053 | 0
2038 | 3 | 13 | 13 | 214.6733 | 0
2038 | 3 | 13 | 14 | 213.2974 | 0
2038 | 3 | 13 | 15 | 213.3577 | 0
2038 | 3 | 13 | 16 | 216.4587 | 0
2038 | 3 | 13 | 17 | 218.3761 | 0
2038 | 3 | 13 | 18 | 209.3197 | 0
2038 | 3 | 13 | 19 | 211.0856 | 0
2038 | 3 | 13 | 20 | 207.7522 | 0
2038 | 3 | 13 | 21 | 201.8792 | 0
2038 | 3 | 13 | 22 | 195.2133 | 0
2038 | 3 | 13 | 23 | 188.0983 | 0
2038 | 3 | 14 | 0 | 181.7712 | 0
2038 | 3 | 14 | 1 | 174.24 | 0
2038 | 3 | 14 | 2 | 168.3431 | 0
2038 | 3 | 14 | 3 | 164.527 | 0
2038 | 3 | 14 | 4 | 163.0153 | 0
2038 | 3 | 14 | 5 | 164.6858 | 0
2038 | 3 | 14 | 6 | 169.4811 | 0
2038 | 3 | 14 | 7 | 172.5521 | 0
2038 | 3 | 14 | 8 | 173.9476 | 0
2038 | 3 | 14 | 9 | 181.2255 | 0
2038 | 3 | 14 | 10 | 188.3652 | 0
2038 | 3 | 14 | 11 | 194.5111 | 0
2038 | 3 | 14 | 12 | 203.9738 | 0
2038 | 3 | 14 | 13 | 206.3524 | 0
2038 | 3 | 14 | 14 | 206.3972 | 0
2038 | 3 | 14 | 15 | 207.7932 | 0
2038 | 3 | 14 | 16 | 212.397 | 0
2038 | 3 | 14 | 17 | 216.9805 | 0
2038 | 3 | 14 | 18 | 215.289 | 0
2038 | 3 | 14 | 19 | 217.9768 | 0
2038 | 3 | 14 | 20 | 215.5169 | 0
2038 | 3 | 14 | 21 | 209.2533 | 0
2038 | 3 | 14 | 22 | 199.6856 | 0
2038 | 3 | 14 | 23 | 189.1222 | 0
2038 | 3 | 15 | 0 | 176.2411 | 0
2038 | 3 | 15 | 1 | 178.558 | 0
2038 | 3 | 15 | 2 | 174.5818 | 0
2038 | 3 | 15 | 3 | 173.2704 | 0
2038 | 3 | 15 | 4 | 174.404 | 0
2038 | 3 | 15 | 5 | 179.7797 | 0
2038 | 3 | 15 | 6 | 193.811 | 0
2038 | 3 | 15 | 7 | 210.3633 | 0
2038 | 3 | 15 | 8 | 221.029 | 0
2038 | 3 | 15 | 9 | 223.0643 | 0
2038 | 3 | 15 | 10 | 222.6992 | 0
2038 | 3 | 15 | 11 | 224.0525 | 0
2038 | 3 | 15 | 12 | 228.3013 | 0
2038 | 3 | 15 | 13 | 227.4738 | 0
2038 | 3 | 15 | 14 | 224.4129 | 0
2038 | 3 | 15 | 15 | 223.982 | 0
2038 | 3 | 15 | 16 | 228.4635 | 0
2038 | 3 | 15 | 17 | 235.3544 | 0
2038 | 3 | 15 | 18 | 241.2056 | 0
2038 | 3 | 15 | 19 | 247.0715 | 0
2038 | 3 | 15 | 20 | 247.7884 | 0
2038 | 3 | 15 | 21 | 241.8098 | 0
2038 | 3 | 15 | 22 | 230.2867 | 0
2038 | 3 | 15 | 23 | 215.745 | 0
2038 | 3 | 16 | 0 | 205.4371 | 0
2038 | 3 | 16 | 1 | 197.3184 | 0
2038 | 3 | 16 | 2 | 192.8864 | 0
2038 | 3 | 16 | 3 | 191.1416 | 0
2038 | 3 | 16 | 4 | 191.4438 | 0
2038 | 3 | 16 | 5 | 196.0142 | 0
2038 | 3 | 16 | 6 | 209.22 | 0
2038 | 3 | 16 | 7 | 224.5136 | 0
2038 | 3 | 16 | 8 | 233.408 | 0
2038 | 3 | 16 | 9 | 232.7917 | 0
2038 | 3 | 16 | 10 | 229.9924 | 0
2038 | 3 | 16 | 11 | 228.5784 | 0
2038 | 3 | 16 | 12 | 234.8789 | 0
2038 | 3 | 16 | 13 | 233.3275 | 0
2038 | 3 | 16 | 14 | 229.756 | 0
2038 | 3 | 16 | 15 | 228.9914 | 0
2038 | 3 | 16 | 16 | 232.8439 | 0
2038 | 3 | 16 | 17 | 238.7232 | 0
2038 | 3 | 16 | 18 | 245.3062 | 0
2038 | 3 | 16 | 19 | 248.4463 | 0
2038 | 3 | 16 | 20 | 247.2707 | 0
2038 | 3 | 16 | 21 | 240.2914 | 0
2038 | 3 | 16 | 22 | 228.4136 | 0
2038 | 3 | 16 | 23 | 213.875 | 0
2038 | 3 | 17 | 0 | 197.5324 | 0
2038 | 3 | 17 | 1 | 192.6615 | 0
2038 | 3 | 17 | 2 | 187.5076 | 0
2038 | 3 | 17 | 3 | 185.1286 | 0
2038 | 3 | 17 | 4 | 185.1199 | 0
2038 | 3 | 17 | 5 | 189.7305 | 0
2038 | 3 | 17 | 6 | 203.8015 | 0
2038 | 3 | 17 | 7 | 219.1364 | 0
2038 | 3 | 17 | 8 | 227.8242 | 0
2038 | 3 | 17 | 9 | 228.439 | 0
2038 | 3 | 17 | 10 | 226.4891 | 0
2038 | 3 | 17 | 11 | 226.3445 | 0
2038 | 3 | 17 | 12 | 230.7758 | 0
2038 | 3 | 17 | 13 | 229.2916 | 0
2038 | 3 | 17 | 14 | 225.9938 | 0
2038 | 3 | 17 | 15 | 225.7025 | 0
2038 | 3 | 17 | 16 | 229.8926 | 0
2038 | 3 | 17 | 17 | 235.2797 | 0
2038 | 3 | 17 | 18 | 235.5521 | 0
2038 | 3 | 17 | 19 | 238.8912 | 0
2038 | 3 | 17 | 20 | 238.2617 | 0
2038 | 3 | 17 | 21 | 231.5873 | 0
2038 | 3 | 17 | 22 | 219.8517 | 0
2038 | 3 | 17 | 23 | 205.2231 | 0
2038 | 3 | 18 | 0 | 195.3215 | 0
2038 | 3 | 18 | 1 | 187.9854 | 0
2038 | 3 | 18 | 2 | 182.842 | 0
2038 | 3 | 18 | 3 | 180.5986 | 0
2038 | 3 | 18 | 4 | 180.2494 | 0
2038 | 3 | 18 | 5 | 184.7799 | 0
2038 | 3 | 18 | 6 | 198.5913 | 0
2038 | 3 | 18 | 7 | 213.8086 | 0
2038 | 3 | 18 | 8 | 223.5343 | 0
2038 | 3 | 18 | 9 | 225.9317 | 0
2038 | 3 | 18 | 10 | 225.8176 | 0
2038 | 3 | 18 | 11 | 226.7011 | 0
2038 | 3 | 18 | 12 | 229.2474 | 0
2038 | 3 | 18 | 13 | 227.3457 | 0
2038 | 3 | 18 | 14 | 223.5182 | 0
2038 | 3 | 18 | 15 | 222.4945 | 0
2038 | 3 | 18 | 16 | 226.0631 | 0
2038 | 3 | 18 | 17 | 230.1715 | 0
2038 | 3 | 18 | 18 | 227.5906 | 0
2038 | 3 | 18 | 19 | 230.9358 | 0
2038 | 3 | 18 | 20 | 230.5747 | 0
2038 | 3 | 18 | 21 | 224.3505 | 0
2038 | 3 | 18 | 22 | 213.6361 | 0
2038 | 3 | 18 | 23 | 200.2106 | 0
2038 | 3 | 19 | 0 | 190.6279 | 0
2038 | 3 | 19 | 1 | 181.0298 | 0
2038 | 3 | 19 | 2 | 175.9424 | 0
2038 | 3 | 19 | 3 | 173.7622 | 0
2038 | 3 | 19 | 4 | 173.4953 | 0
2038 | 3 | 19 | 5 | 178.2148 | 0
2038 | 3 | 19 | 6 | 191.5805 | 0
2038 | 3 | 19 | 7 | 206.4936 | 0
2038 | 3 | 19 | 8 | 216.5478 | 0
2038 | 3 | 19 | 9 | 220.8153 | 0
2038 | 3 | 19 | 10 | 222.4661 | 0
2038 | 3 | 19 | 11 | 224.1372 | 0
2038 | 3 | 19 | 12 | 228.1922 | 0
2038 | 3 | 19 | 13 | 226.8156 | 0
2038 | 3 | 19 | 14 | 223.4334 | 0
2038 | 3 | 19 | 15 | 222.7288 | 0
2038 | 3 | 19 | 16 | 226.3615 | 0
2038 | 3 | 19 | 17 | 229.7324 | 0
2038 | 3 | 19 | 18 | 224.8747 | 0
2038 | 3 | 19 | 19 | 225.2387 | 0
2038 | 3 | 19 | 20 | 223.4359 | 0
2038 | 3 | 19 | 21 | 217.2136 | 0
2038 | 3 | 19 | 22 | 208.1056 | 0
2038 | 3 | 19 | 23 | 197.7926 | 0
2038 | 3 | 20 | 0 | 189.1453 | 0
2038 | 3 | 20 | 1 | 185.5639 | 0
2038 | 3 | 20 | 2 | 180.0634 | 0
2038 | 3 | 20 | 3 | 176.7179 | 0
2038 | 3 | 20 | 4 | 175.7715 | 0
2038 | 3 | 20 | 5 | 179.1024 | 0
2038 | 3 | 20 | 6 | 188.2208 | 0
2038 | 3 | 20 | 7 | 193.9604 | 0
2038 | 3 | 20 | 8 | 192.461 | 0
2038 | 3 | 20 | 9 | 198.1595 | 0
2038 | 3 | 20 | 10 | 204.9509 | 0
2038 | 3 | 20 | 11 | 210.4434 | 0
2038 | 3 | 20 | 12 | 217.3608 | 0
2038 | 3 | 20 | 13 | 217.3447 | 0
2038 | 3 | 20 | 14 | 215.3553 | 0
2038 | 3 | 20 | 15 | 214.5598 | 0
2038 | 3 | 20 | 16 | 217.8059 | 0
2038 | 3 | 20 | 17 | 220.0168 | 0
2038 | 3 | 20 | 18 | 221.0205 | 0
2038 | 3 | 20 | 19 | 223.1996 | 0
2038 | 3 | 20 | 20 | 220.8574 | 0
2038 | 3 | 20 | 21 | 214.6722 | 0
2038 | 3 | 20 | 22 | 207.384 | 0
2038 | 3 | 20 | 23 | 199.6703 | 0
2038 | 3 | 21 | 0 | 191.3892 | 0
2038 | 3 | 21 | 1 | 188.0614 | 0
2038 | 3 | 21 | 2 | 182.643 | 0
2038 | 3 | 21 | 3 | 179.693 | 0
2038 | 3 | 21 | 4 | 178.5962 | 0
2038 | 3 | 21 | 5 | 180.9911 | 0
2038 | 3 | 21 | 6 | 186.5503 | 0
2038 | 3 | 21 | 7 | 189.6865 | 0
2038 | 3 | 21 | 8 | 188.1685 | 0
2038 | 3 | 21 | 9 | 192.5733 | 0
2038 | 3 | 21 | 10 | 197.0003 | 0
2038 | 3 | 21 | 11 | 200.8867 | 0
2038 | 3 | 21 | 12 | 213.1356 | 0
2038 | 3 | 21 | 13 | 214.2056 | 0
2038 | 3 | 21 | 14 | 212.7741 | 0
2038 | 3 | 21 | 15 | 213.396 | 0
2038 | 3 | 21 | 16 | 218.1559 | 0
2038 | 3 | 21 | 17 | 222.5901 | 0
2038 | 3 | 21 | 18 | 225.2883 | 0
2038 | 3 | 21 | 19 | 227.8341 | 0
2038 | 3 | 21 | 20 | 226.3429 | 0
2038 | 3 | 21 | 21 | 219.7222 | 0
2038 | 3 | 21 | 22 | 209.3293 | 0
2038 | 3 | 21 | 23 | 197.722 | 0
2038 | 3 | 22 | 0 | 187.0914 | 0
2038 | 3 | 22 | 1 | 181.0981 | 0
2038 | 3 | 22 | 2 | 176.4093 | 0
2038 | 3 | 22 | 3 | 174.8179 | 0
2038 | 3 | 22 | 4 | 175.0079 | 0
2038 | 3 | 22 | 5 | 179.9321 | 0
2038 | 3 | 22 | 6 | 192.8292 | 0
2038 | 3 | 22 | 7 | 207.8365 | 0
2038 | 3 | 22 | 8 | 216.1045 | 0
2038 | 3 | 22 | 9 | 216.6862 | 0
2038 | 3 | 22 | 10 | 214.55 | 0
2038 | 3 | 22 | 11 | 214.1097 | 0
2038 | 3 | 22 | 12 | 219.1384 | 0
2038 | 3 | 22 | 13 | 217.1218 | 0
2038 | 3 | 22 | 14 | 212.6337 | 0
2038 | 3 | 22 | 15 | 211.1407 | 0
2038 | 3 | 22 | 16 | 214.6823 | 0
2038 | 3 | 22 | 17 | 220.4891 | 0
2038 | 3 | 22 | 18 | 226.5734 | 0
2038 | 3 | 22 | 19 | 229.6584 | 0
2038 | 3 | 22 | 20 | 229.4401 | 0
2038 | 3 | 22 | 21 | 222.3724 | 0
2038 | 3 | 22 | 22 | 210.271 | 0
2038 | 3 | 22 | 23 | 195.6884 | 0
2038 | 3 | 23 | 0 | 182.8471 | 0
2038 | 3 | 23 | 1 | 177.2278 | 0
2038 | 3 | 23 | 2 | 172.7101 | 0
2038 | 3 | 23 | 3 | 171.1103 | 0
2038 | 3 | 23 | 4 | 171.2508 | 0
2038 | 3 | 23 | 5 | 176.4775 | 0
2038 | 3 | 23 | 6 | 190.2008 | 0
2038 | 3 | 23 | 7 | 205.3533 | 0
2038 | 3 | 23 | 8 | 213.474 | 0
2038 | 3 | 23 | 9 | 213.6567 | 0
2038 | 3 | 23 | 10 | 211.3733 | 0
2038 | 3 | 23 | 11 | 210.5239 | 0
2038 | 3 | 23 | 12 | 218.8415 | 0
2038 | 3 | 23 | 13 | 217.5124 | 0
2038 | 3 | 23 | 14 | 213.9881 | 0
2038 | 3 | 23 | 15 | 213.4724 | 0
2038 | 3 | 23 | 16 | 217.6508 | 0
2038 | 3 | 23 | 17 | 222.7882 | 0
2038 | 3 | 23 | 18 | 222.8653 | 0
2038 | 3 | 23 | 19 | 225.048 | 0
2038 | 3 | 23 | 20 | 224.4944 | 0
2038 | 3 | 23 | 21 | 217.443 | 0
2038 | 3 | 23 | 22 | 205.7938 | 0
2038 | 3 | 23 | 23 | 191.4696 | 0
2038 | 3 | 24 | 0 | 181.2621 | 0
2038 | 3 | 24 | 1 | 173.1977 | 0
2038 | 3 | 24 | 2 | 168.2609 | 0
2038 | 3 | 24 | 3 | 166.2679 | 0
2038 | 3 | 24 | 4 | 166.3224 | 0
2038 | 3 | 24 | 5 | 171.5858 | 0
2038 | 3 | 24 | 6 | 186.4007 | 0
2038 | 3 | 24 | 7 | 202.135 | 0
2038 | 3 | 24 | 8 | 211.2745 | 0
2038 | 3 | 24 | 9 | 214.3271 | 0
2038 | 3 | 24 | 10 | 215.0192 | 0
2038 | 3 | 24 | 11 | 216.4283 | 0
2038 | 3 | 24 | 12 | 217.0763 | 0
2038 | 3 | 24 | 13 | 215.7466 | 0
2038 | 3 | 24 | 14 | 212.2292 | 0
2038 | 3 | 24 | 15 | 211.6768 | 0
2038 | 3 | 24 | 16 | 215.9872 | 0
2038 | 3 | 24 | 17 | 220.8557 | 0
2038 | 3 | 24 | 18 | 220.1692 | 0
2038 | 3 | 24 | 19 | 221.4241 | 0
2038 | 3 | 24 | 20 | 220.9635 | 0
2038 | 3 | 24 | 21 | 214.003 | 0
2038 | 3 | 24 | 22 | 202.3691 | 0
2038 | 3 | 24 | 23 | 188.2492 | 0
2038 | 3 | 25 | 0 | 179.5136 | 0
2038 | 3 | 25 | 1 | 171.827 | 0
2038 | 3 | 25 | 2 | 167.2459 | 0
2038 | 3 | 25 | 3 | 165.7069 | 0
2038 | 3 | 25 | 4 | 166.0828 | 0
2038 | 3 | 25 | 5 | 171.549 | 0
2038 | 3 | 25 | 6 | 185.1803 | 0
2038 | 3 | 25 | 7 | 200.7526 | 0
2038 | 3 | 25 | 8 | 209.0769 | 0
2038 | 3 | 25 | 9 | 210.8143 | 0
2038 | 3 | 25 | 10 | 210.2426 | 0
2038 | 3 | 25 | 11 | 210.8843 | 0
2038 | 3 | 25 | 12 | 216.0737 | 0
2038 | 3 | 25 | 13 | 214.4354 | 0
2038 | 3 | 25 | 14 | 210.7788 | 0
2038 | 3 | 25 | 15 | 209.7757 | 0
2038 | 3 | 25 | 16 | 213.6919 | 0
2038 | 3 | 25 | 17 | 218.1502 | 0
2038 | 3 | 25 | 18 | 212.374 | 0
2038 | 3 | 25 | 19 | 215.3701 | 0
2038 | 3 | 25 | 20 | 216.8102 | 0
2038 | 3 | 25 | 21 | 210.9588 | 0
2038 | 3 | 25 | 22 | 200.451 | 0
2038 | 3 | 25 | 23 | 187.1977 | 0
2038 | 3 | 26 | 0 | 179.9135 | 0
2038 | 3 | 26 | 1 | 173.1569 | 0
2038 | 3 | 26 | 2 | 168.121 | 0
2038 | 3 | 26 | 3 | 166.2019 | 0
2038 | 3 | 26 | 4 | 166.1261 | 0
2038 | 3 | 26 | 5 | 171.2094 | 0
2038 | 3 | 26 | 6 | 184.5727 | 0
2038 | 3 | 26 | 7 | 199.2205 | 0
2038 | 3 | 26 | 8 | 207.5865 | 0
2038 | 3 | 26 | 9 | 210.4377 | 0
2038 | 3 | 26 | 10 | 210.7838 | 0
2038 | 3 | 26 | 11 | 211.3991 | 0
2038 | 3 | 26 | 12 | 216.7477 | 0
2038 | 3 | 26 | 13 | 214.9167 | 0
2038 | 3 | 26 | 14 | 210.7717 | 0
2038 | 3 | 26 | 15 | 209.492 | 0
2038 | 3 | 26 | 16 | 212.9726 | 0
2038 | 3 | 26 | 17 | 216.7161 | 0
2038 | 3 | 26 | 18 | 219.8086 | 0
2038 | 3 | 26 | 19 | 218.5074 | 0
2038 | 3 | 26 | 20 | 217.0025 | 0
2038 | 3 | 26 | 21 | 210.305 | 0
2038 | 3 | 26 | 22 | 200.9744 | 0
2038 | 3 | 26 | 23 | 190.7979 | 0
2038 | 3 | 27 | 0 | 180.097 | 0
2038 | 3 | 27 | 1 | 175.2336 | 0
2038 | 3 | 27 | 2 | 169.1883 | 0
2038 | 3 | 27 | 3 | 165.9216 | 0
2038 | 3 | 27 | 4 | 164.8732 | 0
2038 | 3 | 27 | 5 | 167.8621 | 0
2038 | 3 | 27 | 6 | 175.4324 | 0
2038 | 3 | 27 | 7 | 180.7413 | 0
2038 | 3 | 27 | 8 | 183.2902 | 0
2038 | 3 | 27 | 9 | 191.6289 | 0
2038 | 3 | 27 | 10 | 199.6196 | 0
2038 | 3 | 27 | 11 | 206.1046 | 0
2038 | 3 | 27 | 12 | 210.8908 | 0
2038 | 3 | 27 | 13 | 211.7636 | 0
2038 | 3 | 27 | 14 | 210.1725 | 0
2038 | 3 | 27 | 15 | 209.9535 | 0
2038 | 3 | 27 | 16 | 212.8777 | 0
2038 | 3 | 27 | 17 | 215.0507 | 0
2038 | 3 | 27 | 18 | 206.2835 | 0
2038 | 3 | 27 | 19 | 205.4032 | 0
2038 | 3 | 27 | 20 | 203.1213 | 0
2038 | 3 | 27 | 21 | 196.7142 | 0
2038 | 3 | 27 | 22 | 189.4371 | 0
2038 | 3 | 27 | 23 | 181.7235 | 0
2038 | 3 | 28 | 0 | 179.5389 | 0
2038 | 3 | 28 | 1 | 170.2196 | 0
2038 | 3 | 28 | 2 | 164.5528 | 0
2038 | 3 | 28 | 3 | 161.5467 | 0
2038 | 3 | 28 | 4 | 160.3016 | 0
2038 | 3 | 28 | 5 | 162.5375 | 0
2038 | 3 | 28 | 6 | 168.3748 | 0
2038 | 3 | 28 | 7 | 171.3462 | 0
2038 | 3 | 28 | 8 | 173.175 | 0
2038 | 3 | 28 | 9 | 181.3854 | 0
2038 | 3 | 28 | 10 | 188.706 | 0
2038 | 3 | 28 | 11 | 194.7695 | 0
2038 | 3 | 28 | 12 | 195.3058 | 0
2038 | 3 | 28 | 13 | 196.1475 | 0
2038 | 3 | 28 | 14 | 194.1211 | 0
2038 | 3 | 28 | 15 | 194.3242 | 0
2038 | 3 | 28 | 16 | 198.5393 | 0
2038 | 3 | 28 | 17 | 203.0045 | 0
2038 | 3 | 28 | 18 | 200.3219 | 0
2038 | 3 | 28 | 19 | 203.4657 | 0
2038 | 3 | 28 | 20 | 205.0504 | 0
2038 | 3 | 28 | 21 | 199.9293 | 0
2038 | 3 | 28 | 22 | 190.4692 | 0
2038 | 3 | 28 | 23 | 179.1356 | 0
2038 | 3 | 29 | 0 | 173.1924 | 0
2038 | 3 | 29 | 1 | 164.787 | 0
2038 | 3 | 29 | 2 | 160.274 | 0
2038 | 3 | 29 | 3 | 159.0194 | 0
2038 | 3 | 29 | 4 | 159.4451 | 0
2038 | 3 | 29 | 5 | 165.0559 | 0
2038 | 3 | 29 | 6 | 178.4458 | 0
2038 | 3 | 29 | 7 | 193.7548 | 0
2038 | 3 | 29 | 8 | 201.3367 | 0
2038 | 3 | 29 | 9 | 202.6581 | 0
2038 | 3 | 29 | 10 | 201.343 | 0
2038 | 3 | 29 | 11 | 201.4215 | 0
2038 | 3 | 29 | 12 | 205.097 | 0
2038 | 3 | 29 | 13 | 203.1236 | 0
2038 | 3 | 29 | 14 | 198.4992 | 0
2038 | 3 | 29 | 15 | 196.8488 | 0
2038 | 3 | 29 | 16 | 200.5855 | 0
2038 | 3 | 29 | 17 | 206.2421 | 0
2038 | 3 | 29 | 18 | 211.7057 | 0
2038 | 3 | 29 | 19 | 213.9008 | 0
2038 | 3 | 29 | 20 | 215.3339 | 0
2038 | 3 | 29 | 21 | 208.745 | 0
2038 | 3 | 29 | 22 | 196.8117 | 0
2038 | 3 | 29 | 23 | 182.54 | 0
2038 | 3 | 30 | 0 | 171.5292 | 0
2038 | 3 | 30 | 1 | 167.4799 | 0
2038 | 3 | 30 | 2 | 163.1281 | 0
2038 | 3 | 30 | 3 | 161.8396 | 0
2038 | 3 | 30 | 4 | 162.3334 | 0
2038 | 3 | 30 | 5 | 168.0954 | 0
2038 | 3 | 30 | 6 | 181.9336 | 0
2038 | 3 | 30 | 7 | 197.8306 | 0
2038 | 3 | 30 | 8 | 207.2995 | 0
2038 | 3 | 30 | 9 | 211.231 | 0
2038 | 3 | 30 | 10 | 212.8634 | 0
2038 | 3 | 30 | 11 | 214.8563 | 0
2038 | 3 | 30 | 12 | 219.8221 | 0
2038 | 3 | 30 | 13 | 219.7089 | 0
2038 | 3 | 30 | 14 | 217.2761 | 0
2038 | 3 | 30 | 15 | 217.5773 | 0
2038 | 3 | 30 | 16 | 222.356 | 0
2038 | 3 | 30 | 17 | 227.7439 | 0
2038 | 3 | 30 | 18 | 225.0547 | 0
2038 | 3 | 30 | 19 | 224.8284 | 0
2038 | 3 | 30 | 20 | 223.4198 | 0
2038 | 3 | 30 | 21 | 215.2355 | 0
2038 | 3 | 30 | 22 | 203.1905 | 0
2038 | 3 | 30 | 23 | 188.839 | 0
2038 | 3 | 31 | 0 | 178.5756 | 0
2038 | 3 | 31 | 1 | 168.7109 | 0
2038 | 3 | 31 | 2 | 163.7153 | 0
2038 | 3 | 31 | 3 | 161.9048 | 0
2038 | 3 | 31 | 4 | 162.0305 | 0
2038 | 3 | 31 | 5 | 167.47 | 0
2038 | 3 | 31 | 6 | 181.2188 | 0
2038 | 3 | 31 | 7 | 196.7786 | 0
2038 | 3 | 31 | 8 | 204.9846 | 0
2038 | 3 | 31 | 9 | 208.2907 | 0
2038 | 3 | 31 | 10 | 209.3695 | 0
2038 | 3 | 31 | 11 | 210.8862 | 0
2038 | 3 | 31 | 12 | 212.1794 | 0
2038 | 3 | 31 | 13 | 210.974 | 0
2038 | 3 | 31 | 14 | 207.5319 | 0
2038 | 3 | 31 | 15 | 206.9248 | 0
2038 | 3 | 31 | 16 | 211.2655 | 0
2038 | 3 | 31 | 17 | 215.9042 | 0
2038 | 3 | 31 | 18 | 216.5485 | 0
2038 | 3 | 31 | 19 | 215.7189 | 0
2038 | 3 | 31 | 20 | 215.3105 | 0
2038 | 3 | 31 | 21 | 207.8042 | 0
2038 | 3 | 31 | 22 | 195.8044 | 0
2038 | 3 | 31 | 23 | 181.678 | 0
2038 | 4 | 1 | 0 | 172.4766 | 0
2038 | 4 | 1 | 1 | 164.838 | 0
2038 | 4 | 1 | 2 | 160.1397 | 0
2038 | 4 | 1 | 3 | 158.3512 | 0
2038 | 4 | 1 | 4 | 158.6669 | 0
2038 | 4 | 1 | 5 | 164.1538 | 0
2038 | 4 | 1 | 6 | 179.4868 | 0
2038 | 4 | 1 | 7 | 196.7267 | 0
2038 | 4 | 1 | 8 | 204.3301 | 0
2038 | 4 | 1 | 9 | 206.0047 | 0
2038 | 4 | 1 | 10 | 206.3854 | 0
2038 | 4 | 1 | 11 | 208.23 | 0
2038 | 4 | 1 | 12 | 206.2346 | 0
2038 | 4 | 1 | 13 | 203.9411 | 0
2038 | 4 | 1 | 14 | 200.0171 | 0
2038 | 4 | 1 | 15 | 199.1208 | 0
2038 | 4 | 1 | 16 | 204.2893 | 0
2038 | 4 | 1 | 17 | 209.7091 | 0
2038 | 4 | 1 | 18 | 210.0607 | 0
2038 | 4 | 1 | 19 | 212.6356 | 0
2038 | 4 | 1 | 20 | 214.6507 | 0
2038 | 4 | 1 | 21 | 208.5619 | 0
2038 | 4 | 1 | 22 | 197.4145 | 0
2038 | 4 | 1 | 23 | 183.5952 | 0
2038 | 4 | 2 | 0 | 175.2922 | 0
2038 | 4 | 2 | 1 | 168.5229 | 0
2038 | 4 | 2 | 2 | 163.9163 | 0
2038 | 4 | 2 | 3 | 162.2865 | 0
2038 | 4 | 2 | 4 | 162.5258 | 0
2038 | 4 | 2 | 5 | 167.748 | 0
2038 | 4 | 2 | 6 | 181.6934 | 0
2038 | 4 | 2 | 7 | 197.6674 | 0
2038 | 4 | 2 | 8 | 204.7353 | 0
2038 | 4 | 2 | 9 | 205.1913 | 0
2038 | 4 | 2 | 10 | 203.833 | 0
2038 | 4 | 2 | 11 | 203.7222 | 0
2038 | 4 | 2 | 12 | 208.0068 | 0
2038 | 4 | 2 | 13 | 205.1621 | 0
2038 | 4 | 2 | 14 | 200.6119 | 0
2038 | 4 | 2 | 15 | 199.0257 | 0
2038 | 4 | 2 | 16 | 203.5288 | 0
2038 | 4 | 2 | 17 | 207.8221 | 0
2038 | 4 | 2 | 18 | 206.4035 | 0
2038 | 4 | 2 | 19 | 206.3943 | 0
2038 | 4 | 2 | 20 | 207.414 | 0
2038 | 4 | 2 | 21 | 201.8064 | 0
2038 | 4 | 2 | 22 | 192.3127 | 0
2038 | 4 | 2 | 23 | 181.3816 | 0
2038 | 4 | 3 | 0 | 175.4226 | 0
2038 | 4 | 3 | 1 | 168.7582 | 0
2038 | 4 | 3 | 2 | 163.0277 | 0
2038 | 4 | 3 | 3 | 160.0711 | 0
2038 | 4 | 3 | 4 | 159.1704 | 0
2038 | 4 | 3 | 5 | 162.0268 | 0
2038 | 4 | 3 | 6 | 170.5961 | 0
2038 | 4 | 3 | 7 | 176.374 | 0
2038 | 4 | 3 | 8 | 176.9639 | 0
2038 | 4 | 3 | 9 | 180.6593 | 0
2038 | 4 | 3 | 10 | 184.2553 | 0
2038 | 4 | 3 | 11 | 187.8868 | 0
2038 | 4 | 3 | 12 | 194.7053 | 0
2038 | 4 | 3 | 13 | 194.003 | 0
2038 | 4 | 3 | 14 | 191.0292 | 0
2038 | 4 | 3 | 15 | 190.1241 | 0
2038 | 4 | 3 | 16 | 193.564 | 0
2038 | 4 | 3 | 17 | 196.2672 | 0
2038 | 4 | 3 | 18 | 196.0601 | 0
2038 | 4 | 3 | 19 | 195.2256 | 0
2038 | 4 | 3 | 20 | 194.8066 | 0
2038 | 4 | 3 | 21 | 189.3762 | 0
2038 | 4 | 3 | 22 | 181.9653 | 0
2038 | 4 | 3 | 23 | 173.6121 | 0
2038 | 4 | 4 | 0 | 167.4039 | 0
2038 | 4 | 4 | 1 | 162.312 | 0
2038 | 4 | 4 | 2 | 156.769 | 0
2038 | 4 | 4 | 3 | 153.851 | 0
2038 | 4 | 4 | 4 | 152.7295 | 0
2038 | 4 | 4 | 5 | 154.6809 | 0
2038 | 4 | 4 | 6 | 160.1327 | 0
2038 | 4 | 4 | 7 | 163.9915 | 0
2038 | 4 | 4 | 8 | 167.2471 | 0
2038 | 4 | 4 | 9 | 175.4552 | 0
2038 | 4 | 4 | 10 | 182.9489 | 0
2038 | 4 | 4 | 11 | 189.7447 | 0
2038 | 4 | 4 | 12 | 194.4144 | 0
2038 | 4 | 4 | 13 | 196.2532 | 0
2038 | 4 | 4 | 14 | 195.67 | 0
2038 | 4 | 4 | 15 | 197.0716 | 0
2038 | 4 | 4 | 16 | 202.4309 | 0
2038 | 4 | 4 | 17 | 207.5425 | 0
2038 | 4 | 4 | 18 | 203.3633 | 0
2038 | 4 | 4 | 19 | 202.5899 | 0
2038 | 4 | 4 | 20 | 201.6869 | 0
2038 | 4 | 4 | 21 | 195.2617 | 0
2038 | 4 | 4 | 22 | 184.9037 | 0
2038 | 4 | 4 | 23 | 173.0783 | 0
2038 | 4 | 5 | 0 | 161.652 | 0
2038 | 4 | 5 | 1 | 154.7326 | 0
2038 | 4 | 5 | 2 | 150.0418 | 0
2038 | 4 | 5 | 3 | 148.479 | 0
2038 | 4 | 5 | 4 | 148.6616 | 0
2038 | 4 | 5 | 5 | 154.0385 | 0
2038 | 4 | 5 | 6 | 167.6976 | 0
2038 | 4 | 5 | 7 | 183.7111 | 0
2038 | 4 | 5 | 8 | 190.0585 | 0
2038 | 4 | 5 | 9 | 190.3954 | 0
2038 | 4 | 5 | 10 | 189.4036 | 0
2038 | 4 | 5 | 11 | 190.0441 | 0
2038 | 4 | 5 | 12 | 191.827 | 0
2038 | 4 | 5 | 13 | 189.7798 | 0
2038 | 4 | 5 | 14 | 185.5941 | 0
2038 | 4 | 5 | 15 | 184.2027 | 0
2038 | 4 | 5 | 16 | 188.9216 | 0
2038 | 4 | 5 | 17 | 194.6639 | 0
2038 | 4 | 5 | 18 | 195.2758 | 0
2038 | 4 | 5 | 19 | 195.4825 | 0
2038 | 4 | 5 | 20 | 197.0223 | 0
2038 | 4 | 5 | 21 | 190.7116 | 0
2038 | 4 | 5 | 22 | 178.3442 | 0
2038 | 4 | 5 | 23 | 163.9269 | 0
2038 | 4 | 6 | 0 | 157.2488 | 0
2038 | 4 | 6 | 1 | 149.2942 | 0
2038 | 4 | 6 | 2 | 144.9135 | 0
2038 | 4 | 6 | 3 | 143.4205 | 0
2038 | 4 | 6 | 4 | 143.7659 | 0
2038 | 4 | 6 | 5 | 149.6465 | 0
2038 | 4 | 6 | 6 | 164.6769 | 0
2038 | 4 | 6 | 7 | 181.1704 | 0
2038 | 4 | 6 | 8 | 188.3032 | 0
2038 | 4 | 6 | 9 | 189.2226 | 0
2038 | 4 | 6 | 10 | 188.76 | 0
2038 | 4 | 6 | 11 | 189.7031 | 0
2038 | 4 | 6 | 12 | 194.675 | 0
2038 | 4 | 6 | 13 | 193.9055 | 0
2038 | 4 | 6 | 14 | 191.311 | 0
2038 | 4 | 6 | 15 | 191.3099 | 0
2038 | 4 | 6 | 16 | 196.8028 | 0
2038 | 4 | 6 | 17 | 202.3401 | 0
2038 | 4 | 6 | 18 | 201.9482 | 0
2038 | 4 | 6 | 19 | 202.0183 | 0
2038 | 4 | 6 | 20 | 202.7678 | 0
2038 | 4 | 6 | 21 | 196.1068 | 0
2038 | 4 | 6 | 22 | 184.3383 | 0
2038 | 4 | 6 | 23 | 170.4287 | 0
2038 | 4 | 7 | 0 | 155.7298 | 0
2038 | 4 | 7 | 1 | 149.0235 | 0
2038 | 4 | 7 | 2 | 144.0923 | 0
2038 | 4 | 7 | 3 | 142.1504 | 0
2038 | 4 | 7 | 4 | 142.3289 | 0
2038 | 4 | 7 | 5 | 147.8743 | 0
2038 | 4 | 7 | 6 | 161.4321 | 0
2038 | 4 | 7 | 7 | 177.82 | 0
2038 | 4 | 7 | 8 | 184.7547 | 0
2038 | 4 | 7 | 9 | 186.9131 | 0
2038 | 4 | 7 | 10 | 188.1353 | 0
2038 | 4 | 7 | 11 | 190.2735 | 0
2038 | 4 | 7 | 12 | 195.1219 | 0
2038 | 4 | 7 | 13 | 194.6907 | 0
2038 | 4 | 7 | 14 | 192.5258 | 0
2038 | 4 | 7 | 15 | 192.6351 | 0
2038 | 4 | 7 | 16 | 198.1206 | 0
2038 | 4 | 7 | 17 | 203.1789 | 0
2038 | 4 | 7 | 18 | 198.4818 | 0
2038 | 4 | 7 | 19 | 196.8196 | 0
2038 | 4 | 7 | 20 | 197.264 | 0
2038 | 4 | 7 | 21 | 190.6488 | 0
2038 | 4 | 7 | 22 | 178.802 | 0
2038 | 4 | 7 | 23 | 165.2449 | 0
2038 | 4 | 8 | 0 | 151.3299 | 0
2038 | 4 | 8 | 1 | 147.4183 | 0
2038 | 4 | 8 | 2 | 142.5665 | 0
2038 | 4 | 8 | 3 | 140.7485 | 0
2038 | 4 | 8 | 4 | 141.1411 | 0
2038 | 4 | 8 | 5 | 146.7644 | 0
2038 | 4 | 8 | 6 | 159.986 | 0
2038 | 4 | 8 | 7 | 176.2979 | 0
2038 | 4 | 8 | 8 | 183.5221 | 0
2038 | 4 | 8 | 9 | 185.7637 | 0
2038 | 4 | 8 | 10 | 187.1991 | 0
2038 | 4 | 8 | 11 | 189.8471 | 0
2038 | 4 | 8 | 12 | 189.955 | 0
2038 | 4 | 8 | 13 | 189.0648 | 0
2038 | 4 | 8 | 14 | 186.5253 | 0
2038 | 4 | 8 | 15 | 186.2168 | 0
2038 | 4 | 8 | 16 | 191.4231 | 0
2038 | 4 | 8 | 17 | 196.1995 | 0
2038 | 4 | 8 | 18 | 200.5552 | 0
2038 | 4 | 8 | 19 | 198.1183 | 0
2038 | 4 | 8 | 20 | 197.8821 | 0
2038 | 4 | 8 | 21 | 191.078 | 0
2038 | 4 | 8 | 22 | 179.8423 | 0
2038 | 4 | 8 | 23 | 166.9914 | 0
2038 | 4 | 9 | 0 | 159.1692 | 0
2038 | 4 | 9 | 1 | 153.6089 | 0
2038 | 4 | 9 | 2 | 148.7431 | 0
2038 | 4 | 9 | 3 | 146.8859 | 0
2038 | 4 | 9 | 4 | 147.2038 | 0
2038 | 4 | 9 | 5 | 152.6257 | 0
2038 | 4 | 9 | 6 | 166.9428 | 0
2038 | 4 | 9 | 7 | 182.8202 | 0
2038 | 4 | 9 | 8 | 192.8233 | 0
2038 | 4 | 9 | 9 | 198.3949 | 0
2038 | 4 | 9 | 10 | 202.3896 | 0
2038 | 4 | 9 | 11 | 206.4485 | 0
2038 | 4 | 9 | 12 | 209.7905 | 0
2038 | 4 | 9 | 13 | 210.0218 | 0
2038 | 4 | 9 | 14 | 208.4957 | 0
2038 | 4 | 9 | 15 | 208.921 | 0
2038 | 4 | 9 | 16 | 214.1243 | 0
2038 | 4 | 9 | 17 | 218.3721 | 0
2038 | 4 | 9 | 18 | 217.1199 | 0
2038 | 4 | 9 | 19 | 213.3696 | 0
2038 | 4 | 9 | 20 | 211.9112 | 0
2038 | 4 | 9 | 21 | 205.2596 | 0
2038 | 4 | 9 | 22 | 195.7308 | 0
2038 | 4 | 9 | 23 | 185.78 | 0
2038 | 4 | 10 | 0 | 169.7148 | 0
2038 | 4 | 10 | 1 | 167.2176 | 0
2038 | 4 | 10 | 2 | 161.1841 | 0
2038 | 4 | 10 | 3 | 158.3232 | 0
2038 | 4 | 10 | 4 | 157.5799 | 0
2038 | 4 | 10 | 5 | 159.7495 | 0
2038 | 4 | 10 | 6 | 164.2697 | 0
2038 | 4 | 10 | 7 | 169.7703 | 0
2038 | 4 | 10 | 8 | 176.2277 | 0
2038 | 4 | 10 | 9 | 185.0034 | 0
2038 | 4 | 10 | 10 | 193.2399 | 0
2038 | 4 | 10 | 11 | 200.4201 | 0
2038 | 4 | 10 | 12 | 203.5265 | 0
2038 | 4 | 10 | 13 | 205.0378 | 0
2038 | 4 | 10 | 14 | 203.9958 | 0
2038 | 4 | 10 | 15 | 204.6707 | 0
2038 | 4 | 10 | 16 | 208.1884 | 0
2038 | 4 | 10 | 17 | 211.1506 | 0
2038 | 4 | 10 | 18 | 207.7151 | 0
2038 | 4 | 10 | 19 | 204.8641 | 0
2038 | 4 | 10 | 20 | 204.5294 | 0
2038 | 4 | 10 | 21 | 199.6354 | 0
2038 | 4 | 10 | 22 | 192.4028 | 0
2038 | 4 | 10 | 23 | 184.4501 | 0
2038 | 4 | 11 | 0 | 171.9634 | 0
2038 | 4 | 11 | 1 | 162.6348 | 0
2038 | 4 | 11 | 2 | 156.7462 | 0
2038 | 4 | 11 | 3 | 153.9005 | 0
2038 | 4 | 11 | 4 | 152.7821 | 0
2038 | 4 | 11 | 5 | 154.484 | 0
2038 | 4 | 11 | 6 | 159.3939 | 0
2038 | 4 | 11 | 7 | 161.8044 | 0
2038 | 4 | 11 | 8 | 165.1511 | 0
2038 | 4 | 11 | 9 | 170.7065 | 0
2038 | 4 | 11 | 10 | 175.0548 | 0
2038 | 4 | 11 | 11 | 179.5247 | 0
2038 | 4 | 11 | 12 | 181.5322 | 0
2038 | 4 | 11 | 13 | 182.1466 | 0
2038 | 4 | 11 | 14 | 179.9742 | 0
2038 | 4 | 11 | 15 | 180.2174 | 0
2038 | 4 | 11 | 16 | 184.507 | 0
2038 | 4 | 11 | 17 | 189.7242 | 0
2038 | 4 | 11 | 18 | 190.3799 | 0
2038 | 4 | 11 | 19 | 191.4004 | 0
2038 | 4 | 11 | 20 | 195.1895 | 0
2038 | 4 | 11 | 21 | 192.0248 | 0
2038 | 4 | 11 | 22 | 182.6147 | 0
2038 | 4 | 11 | 23 | 171.0395 | 0
2038 | 4 | 12 | 0 | 163.9195 | 0
2038 | 4 | 12 | 1 | 155.6452 | 0
2038 | 4 | 12 | 2 | 150.9038 | 0
2038 | 4 | 12 | 3 | 149.3702 | 0
2038 | 4 | 12 | 4 | 149.5629 | 0
2038 | 4 | 12 | 5 | 154.8784 | 0
2038 | 4 | 12 | 6 | 168.5331 | 0
2038 | 4 | 12 | 7 | 183.7056 | 0
2038 | 4 | 12 | 8 | 191.5302 | 0
2038 | 4 | 12 | 9 | 193.4916 | 0
2038 | 4 | 12 | 10 | 193.4937 | 0
2038 | 4 | 12 | 11 | 195.0495 | 0
2038 | 4 | 12 | 12 | 196.0704 | 0
2038 | 4 | 12 | 13 | 194.8601 | 0
2038 | 4 | 12 | 14 | 191.5462 | 0
2038 | 4 | 12 | 15 | 190.5829 | 0
2038 | 4 | 12 | 16 | 195.1246 | 0
2038 | 4 | 12 | 17 | 200.5579 | 0
2038 | 4 | 12 | 18 | 204.3969 | 0
2038 | 4 | 12 | 19 | 202.1065 | 0
2038 | 4 | 12 | 20 | 202.8009 | 0
2038 | 4 | 12 | 21 | 196.5264 | 0
2038 | 4 | 12 | 22 | 184.0434 | 0
2038 | 4 | 12 | 23 | 169.673 | 0
2038 | 4 | 13 | 0 | 159.4279 | 0
2038 | 4 | 13 | 1 | 151.386 | 0
2038 | 4 | 13 | 2 | 146.5898 | 0
2038 | 4 | 13 | 3 | 144.8216 | 0
2038 | 4 | 13 | 4 | 144.7963 | 0
2038 | 4 | 13 | 5 | 150.253 | 0
2038 | 4 | 13 | 6 | 164.3739 | 0
2038 | 4 | 13 | 7 | 179.4878 | 0
2038 | 4 | 13 | 8 | 186.6956 | 0
2038 | 4 | 13 | 9 | 188.5288 | 0
2038 | 4 | 13 | 10 | 189.0497 | 0
2038 | 4 | 13 | 11 | 190.5114 | 0
2038 | 4 | 13 | 12 | 190.8366 | 0
2038 | 4 | 13 | 13 | 189.8514 | 0
2038 | 4 | 13 | 14 | 187.025 | 0
2038 | 4 | 13 | 15 | 186.5104 | 0
2038 | 4 | 13 | 16 | 191.2937 | 0
2038 | 4 | 13 | 17 | 196.1491 | 0
2038 | 4 | 13 | 18 | 195.8427 | 0
2038 | 4 | 13 | 19 | 194.3498 | 0
2038 | 4 | 13 | 20 | 195.6001 | 0
2038 | 4 | 13 | 21 | 189.8142 | 0
2038 | 4 | 13 | 22 | 178.2525 | 0
2038 | 4 | 13 | 23 | 164.4608 | 0
2038 | 4 | 14 | 0 | 155.4309 | 0
2038 | 4 | 14 | 1 | 147.8204 | 0
2038 | 4 | 14 | 2 | 142.9248 | 0
2038 | 4 | 14 | 3 | 141.0618 | 0
2038 | 4 | 14 | 4 | 141.326 | 0
2038 | 4 | 14 | 5 | 146.9464 | 0
2038 | 4 | 14 | 6 | 161.1393 | 0
2038 | 4 | 14 | 7 | 176.8584 | 0
2038 | 4 | 14 | 8 | 185.2658 | 0
2038 | 4 | 14 | 9 | 189.0475 | 0
2038 | 4 | 14 | 10 | 191.3336 | 0
2038 | 4 | 14 | 11 | 194.4661 | 0
2038 | 4 | 14 | 12 | 197.3891 | 0
2038 | 4 | 14 | 13 | 197.4864 | 0
2038 | 4 | 14 | 14 | 195.7821 | 0
2038 | 4 | 14 | 15 | 196.1382 | 0
2038 | 4 | 14 | 16 | 201.4789 | 0
2038 | 4 | 14 | 17 | 206.4424 | 0
2038 | 4 | 14 | 18 | 196.8779 | 0
2038 | 4 | 14 | 19 | 195.6429 | 0
2038 | 4 | 14 | 20 | 197.4149 | 0
2038 | 4 | 14 | 21 | 192.076 | 0
2038 | 4 | 14 | 22 | 180.7888 | 0
2038 | 4 | 14 | 23 | 167.214 | 0
2038 | 4 | 15 | 0 | 156.5693 | 0
2038 | 4 | 15 | 1 | 148.054 | 0
2038 | 4 | 15 | 2 | 143.3798 | 0
2038 | 4 | 15 | 3 | 141.8385 | 0
2038 | 4 | 15 | 4 | 142.2155 | 0
2038 | 4 | 15 | 5 | 147.8715 | 0
2038 | 4 | 15 | 6 | 161.9483 | 0
2038 | 4 | 15 | 7 | 176.9626 | 0
2038 | 4 | 15 | 8 | 183.4393 | 0
2038 | 4 | 15 | 9 | 183.5267 | 0
2038 | 4 | 15 | 10 | 182.1394 | 0
2038 | 4 | 15 | 11 | 182.5999 | 0
2038 | 4 | 15 | 12 | 184.9169 | 0
2038 | 4 | 15 | 13 | 183.04 | 0
2038 | 4 | 15 | 14 | 179.4035 | 0
2038 | 4 | 15 | 15 | 177.9478 | 0
2038 | 4 | 15 | 16 | 182.2005 | 0
2038 | 4 | 15 | 17 | 186.6354 | 0
2038 | 4 | 15 | 18 | 191.1314 | 0
2038 | 4 | 15 | 19 | 190.6017 | 0
2038 | 4 | 15 | 20 | 193.564 | 0
2038 | 4 | 15 | 21 | 189.28 | 0
2038 | 4 | 15 | 22 | 178.9357 | 0
2038 | 4 | 15 | 23 | 166.3163 | 0
2038 | 4 | 16 | 0 | 154.2653 | 0
2038 | 4 | 16 | 1 | 149.8067 | 0
2038 | 4 | 16 | 2 | 144.8767 | 0
2038 | 4 | 16 | 3 | 143.1294 | 0
2038 | 4 | 16 | 4 | 143.3191 | 0
2038 | 4 | 16 | 5 | 148.6938 | 0
2038 | 4 | 16 | 6 | 161.5098 | 0
2038 | 4 | 16 | 7 | 175.8101 | 0
2038 | 4 | 16 | 8 | 182.4789 | 0
2038 | 4 | 16 | 9 | 183.754 | 0
2038 | 4 | 16 | 10 | 183.261 | 0
2038 | 4 | 16 | 11 | 183.8467 | 0
2038 | 4 | 16 | 12 | 185.4618 | 0
2038 | 4 | 16 | 13 | 183.3322 | 0
2038 | 4 | 16 | 14 | 179.4679 | 0
2038 | 4 | 16 | 15 | 177.7671 | 0
2038 | 4 | 16 | 16 | 181.6357 | 0
2038 | 4 | 16 | 17 | 185.1841 | 0
2038 | 4 | 16 | 18 | 185.6523 | 0
2038 | 4 | 16 | 19 | 183.5298 | 0
2038 | 4 | 16 | 20 | 185.5435 | 0
2038 | 4 | 16 | 21 | 181.7024 | 0
2038 | 4 | 16 | 22 | 173.1373 | 0
2038 | 4 | 16 | 23 | 163.3618 | 0
2038 | 4 | 17 | 0 | 157.5888 | 0
2038 | 4 | 17 | 1 | 149.9481 | 0
2038 | 4 | 17 | 2 | 143.9085 | 0
2038 | 4 | 17 | 3 | 141.0796 | 0
2038 | 4 | 17 | 4 | 140.1316 | 0
2038 | 4 | 17 | 5 | 142.0806 | 0
2038 | 4 | 17 | 6 | 147.4459 | 0
2038 | 4 | 17 | 7 | 151.0443 | 0
2038 | 4 | 17 | 8 | 155.955 | 0
2038 | 4 | 17 | 9 | 161.1471 | 0
2038 | 4 | 17 | 10 | 164.7058 | 0
2038 | 4 | 17 | 11 | 168.3607 | 0
2038 | 4 | 17 | 12 | 169.876 | 0
2038 | 4 | 17 | 13 | 169.1788 | 0
2038 | 4 | 17 | 14 | 165.7133 | 0
2038 | 4 | 17 | 15 | 164.2136 | 0
2038 | 4 | 17 | 16 | 166.071 | 0
2038 | 4 | 17 | 17 | 168.2834 | 0
2038 | 4 | 17 | 18 | 171.0621 | 0
2038 | 4 | 17 | 19 | 168.8157 | 0
2038 | 4 | 17 | 20 | 171.1078 | 0
2038 | 4 | 17 | 21 | 168.9691 | 0
2038 | 4 | 17 | 22 | 163.2172 | 0
2038 | 4 | 17 | 23 | 155.6845 | 0
2038 | 4 | 18 | 0 | 149.3781 | 0
2038 | 4 | 18 | 1 | 149.3709 | 0
2038 | 4 | 18 | 2 | 144.0845 | 0
2038 | 4 | 18 | 3 | 141.5353 | 0
2038 | 4 | 18 | 4 | 140.8738 | 0
2038 | 4 | 18 | 5 | 143.0608 | 0
2038 | 4 | 18 | 6 | 148.0109 | 0
2038 | 4 | 18 | 7 | 151.0415 | 0
2038 | 4 | 18 | 8 | 154.2765 | 0
2038 | 4 | 18 | 9 | 159.8117 | 0
2038 | 4 | 18 | 10 | 164.1322 | 0
2038 | 4 | 18 | 11 | 168.6022 | 0
2038 | 4 | 18 | 12 | 174.2726 | 0
2038 | 4 | 18 | 13 | 174.7452 | 0
2038 | 4 | 18 | 14 | 173.1572 | 0
2038 | 4 | 18 | 15 | 173.0583 | 0
2038 | 4 | 18 | 16 | 177.1708 | 0
2038 | 4 | 18 | 17 | 182.339 | 0
2038 | 4 | 18 | 18 | 184.4187 | 0
2038 | 4 | 18 | 19 | 185.5566 | 0
2038 | 4 | 18 | 20 | 189.4915 | 0
2038 | 4 | 18 | 21 | 187.3077 | 0
2038 | 4 | 18 | 22 | 178.2674 | 0
2038 | 4 | 18 | 23 | 166.7903 | 0
2038 | 4 | 19 | 0 | 162.4292 | 0
2038 | 4 | 19 | 1 | 157.376 | 0
2038 | 4 | 19 | 2 | 152.9098 | 0
2038 | 4 | 19 | 3 | 151.7151 | 0
2038 | 4 | 19 | 4 | 152.2757 | 0
2038 | 4 | 19 | 5 | 157.6066 | 0
2038 | 4 | 19 | 6 | 171.5923 | 0
2038 | 4 | 19 | 7 | 186.3509 | 0
2038 | 4 | 19 | 8 | 193.8855 | 0
2038 | 4 | 19 | 9 | 194.7913 | 0
2038 | 4 | 19 | 10 | 194.0413 | 0
2038 | 4 | 19 | 11 | 194.7774 | 0
2038 | 4 | 19 | 12 | 195.2168 | 0
2038 | 4 | 19 | 13 | 193.5631 | 0
2038 | 4 | 19 | 14 | 189.6736 | 0
2038 | 4 | 19 | 15 | 188.173 | 0
2038 | 4 | 19 | 16 | 192.343 | 0
2038 | 4 | 19 | 17 | 198.0773 | 0
2038 | 4 | 19 | 18 | 199.0085 | 0
2038 | 4 | 19 | 19 | 198.4095 | 0
2038 | 4 | 19 | 20 | 200.7129 | 0
2038 | 4 | 19 | 21 | 196.3086 | 0
2038 | 4 | 19 | 22 | 184.4923 | 0
2038 | 4 | 19 | 23 | 170.0778 | 0
2038 | 4 | 20 | 0 | 162.3147 | 0
2038 | 4 | 20 | 1 | 157.4352 | 0
2038 | 4 | 20 | 2 | 152.6867 | 0
2038 | 4 | 20 | 3 | 151.1188 | 0
2038 | 4 | 20 | 4 | 151.3622 | 0
2038 | 4 | 20 | 5 | 156.6129 | 0
2038 | 4 | 20 | 6 | 168.692 | 0
2038 | 4 | 20 | 7 | 183.3674 | 0
2038 | 4 | 20 | 8 | 190.0382 | 0
2038 | 4 | 20 | 9 | 190.1245 | 0
2038 | 4 | 20 | 10 | 188.4616 | 0
2038 | 4 | 20 | 11 | 188.4243 | 0
2038 | 4 | 20 | 12 | 189.7746 | 0
2038 | 4 | 20 | 13 | 188.2089 | 0
2038 | 4 | 20 | 14 | 184.8076 | 0
2038 | 4 | 20 | 15 | 183.9441 | 0
2038 | 4 | 20 | 16 | 188.3776 | 0
2038 | 4 | 20 | 17 | 193.5497 | 0
2038 | 4 | 20 | 18 | 197.6745 | 0
2038 | 4 | 20 | 19 | 197.4911 | 0
2038 | 4 | 20 | 20 | 199.4456 | 0
2038 | 4 | 20 | 21 | 195.0746 | 0
2038 | 4 | 20 | 22 | 183.8802 | 0
2038 | 4 | 20 | 23 | 169.9147 | 0
2038 | 4 | 21 | 0 | 158.4313 | 0
2038 | 4 | 21 | 1 | 154.6674 | 0
2038 | 4 | 21 | 2 | 149.8142 | 0
2038 | 4 | 21 | 3 | 148.1958 | 0
2038 | 4 | 21 | 4 | 148.5352 | 0
2038 | 4 | 21 | 5 | 153.7876 | 0
2038 | 4 | 21 | 6 | 165.9056 | 0
2038 | 4 | 21 | 7 | 180.6185 | 0
2038 | 4 | 21 | 8 | 187.6267 | 0
2038 | 4 | 21 | 9 | 188.189 | 0
2038 | 4 | 21 | 10 | 187.1517 | 0
2038 | 4 | 21 | 11 | 187.7371 | 0
2038 | 4 | 21 | 12 | 187.0096 | 0
2038 | 4 | 21 | 13 | 185.0668 | 0
2038 | 4 | 21 | 14 | 181.1346 | 0
2038 | 4 | 21 | 15 | 180.0115 | 0
2038 | 4 | 21 | 16 | 184.5213 | 0
2038 | 4 | 21 | 17 | 189.4172 | 0
2038 | 4 | 21 | 18 | 190.2666 | 0
2038 | 4 | 21 | 19 | 189.7121 | 0
2038 | 4 | 21 | 20 | 192.0872 | 0
2038 | 4 | 21 | 21 | 188.3672 | 0
2038 | 4 | 21 | 22 | 177.4184 | 0
2038 | 4 | 21 | 23 | 163.542 | 0
2038 | 4 | 22 | 0 | 157.3806 | 0
2038 | 4 | 22 | 1 | 151.838 | 0
2038 | 4 | 22 | 2 | 147.1934 | 0
2038 | 4 | 22 | 3 | 145.8023 | 0
2038 | 4 | 22 | 4 | 146.2751 | 0
2038 | 4 | 22 | 5 | 151.7461 | 0
2038 | 4 | 22 | 6 | 165.0571 | 0
2038 | 4 | 22 | 7 | 179.8957 | 0
2038 | 4 | 22 | 8 | 187.1134 | 0
2038 | 4 | 22 | 9 | 187.5831 | 0
2038 | 4 | 22 | 10 | 186.3635 | 0
2038 | 4 | 22 | 11 | 186.8844 | 0
2038 | 4 | 22 | 12 | 188.5015 | 0
2038 | 4 | 22 | 13 | 186.5196 | 0
2038 | 4 | 22 | 14 | 182.6 | 0
2038 | 4 | 22 | 15 | 181.2536 | 0
2038 | 4 | 22 | 16 | 185.4831 | 0
2038 | 4 | 22 | 17 | 189.9744 | 0
2038 | 4 | 22 | 18 | 192.0113 | 0
2038 | 4 | 22 | 19 | 191.6391 | 0
2038 | 4 | 22 | 20 | 194.2624 | 0
2038 | 4 | 22 | 21 | 191.0472 | 0
2038 | 4 | 22 | 22 | 180.9272 | 0
2038 | 4 | 22 | 23 | 167.9669 | 0
2038 | 4 | 23 | 0 | 160.0785 | 0
2038 | 4 | 23 | 1 | 150.9157 | 0
2038 | 4 | 23 | 2 | 145.5742 | 0
2038 | 4 | 23 | 3 | 142.8382 | 0
2038 | 4 | 23 | 4 | 142.164 | 0
2038 | 4 | 23 | 5 | 145.4741 | 0
2038 | 4 | 23 | 6 | 151.2237 | 0
2038 | 4 | 23 | 7 | 156.3724 | 0
2038 | 4 | 23 | 8 | 162.3904 | 0
2038 | 4 | 23 | 9 | 166.6002 | 0
2038 | 4 | 23 | 10 | 169.2512 | 0
2038 | 4 | 23 | 11 | 171.8062 | 0
2038 | 4 | 23 | 12 | 175.001 | 0
2038 | 4 | 23 | 13 | 173.6524 | 0
2038 | 4 | 23 | 14 | 169.0365 | 0
2038 | 4 | 23 | 15 | 166.7935 | 0
2038 | 4 | 23 | 16 | 169.1326 | 0
2038 | 4 | 23 | 17 | 171.2664 | 0
2038 | 4 | 23 | 18 | 169.4477 | 0
2038 | 4 | 23 | 19 | 166.3711 | 0
2038 | 4 | 23 | 20 | 168.4296 | 0
2038 | 4 | 23 | 21 | 167.5842 | 0
2038 | 4 | 23 | 22 | 162.681 | 0
2038 | 4 | 23 | 23 | 155.113 | 0
2038 | 4 | 24 | 0 | 150.3339 | 0
2038 | 4 | 24 | 1 | 144.4242 | 0
2038 | 4 | 24 | 2 | 138.2269 | 0
2038 | 4 | 24 | 3 | 135.0861 | 0
2038 | 4 | 24 | 4 | 134.1694 | 0
2038 | 4 | 24 | 5 | 136.0892 | 0
2038 | 4 | 24 | 6 | 141.7203 | 0
2038 | 4 | 24 | 7 | 146.2304 | 0
2038 | 4 | 24 | 8 | 153.8276 | 0
2038 | 4 | 24 | 9 | 161.4125 | 0
2038 | 4 | 24 | 10 | 167.7267 | 0
2038 | 4 | 24 | 11 | 173.8466 | 0
2038 | 4 | 24 | 12 | 179.3201 | 0
2038 | 4 | 24 | 13 | 179.9045 | 0
2038 | 4 | 24 | 14 | 177.8349 | 0
2038 | 4 | 24 | 15 | 177.0056 | 0
2038 | 4 | 24 | 16 | 178.7814 | 0
2038 | 4 | 24 | 17 | 181.7262 | 0
2038 | 4 | 24 | 18 | 176.6175 | 0
2038 | 4 | 24 | 19 | 173.8741 | 0
2038 | 4 | 24 | 20 | 173.1206 | 0
2038 | 4 | 24 | 21 | 170.2689 | 0
2038 | 4 | 24 | 22 | 164.4526 | 0
2038 | 4 | 24 | 23 | 156.8683 | 0
2038 | 4 | 25 | 0 | 148.2103 | 0
2038 | 4 | 25 | 1 | 140.8302 | 0
2038 | 4 | 25 | 2 | 135.3075 | 0
2038 | 4 | 25 | 3 | 132.5631 | 0
2038 | 4 | 25 | 4 | 131.6501 | 0
2038 | 4 | 25 | 5 | 132.7154 | 0
2038 | 4 | 25 | 6 | 135.6577 | 0
2038 | 4 | 25 | 7 | 138.0251 | 0
2038 | 4 | 25 | 8 | 145.8766 | 0
2038 | 4 | 25 | 9 | 154.6113 | 0
2038 | 4 | 25 | 10 | 161.4382 | 0
2038 | 4 | 25 | 11 | 167.5707 | 0
2038 | 4 | 25 | 12 | 175.5235 | 0
2038 | 4 | 25 | 13 | 177.2632 | 0
2038 | 4 | 25 | 14 | 176.0555 | 0
2038 | 4 | 25 | 15 | 176.7879 | 0
2038 | 4 | 25 | 16 | 180.2968 | 0
2038 | 4 | 25 | 17 | 184.6548 | 0
2038 | 4 | 25 | 18 | 181.1053 | 0
2038 | 4 | 25 | 19 | 179.0788 | 0
2038 | 4 | 25 | 20 | 178.9529 | 0
2038 | 4 | 25 | 21 | 176.2295 | 0
2038 | 4 | 25 | 22 | 167.5881 | 0
2038 | 4 | 25 | 23 | 155.5719 | 0
2038 | 4 | 26 | 0 | 143.9105 | 0
2038 | 4 | 26 | 1 | 138.4727 | 0
2038 | 4 | 26 | 2 | 133.0592 | 0
2038 | 4 | 26 | 3 | 130.7795 | 0
2038 | 4 | 26 | 4 | 131.0392 | 0
2038 | 4 | 26 | 5 | 135.9911 | 0
2038 | 4 | 26 | 6 | 151.267 | 0
2038 | 4 | 26 | 7 | 166.662 | 0
2038 | 4 | 26 | 8 | 174.505 | 0
2038 | 4 | 26 | 9 | 178.1141 | 0
2038 | 4 | 26 | 10 | 181.3144 | 0
2038 | 4 | 26 | 11 | 184.401 | 0
2038 | 4 | 26 | 12 | 191.5914 | 0
2038 | 4 | 26 | 13 | 193.1535 | 0
2038 | 4 | 26 | 14 | 191.8872 | 0
2038 | 4 | 26 | 15 | 192.8242 | 0
2038 | 4 | 26 | 16 | 197.7075 | 0
2038 | 4 | 26 | 17 | 201.7535 | 0
2038 | 4 | 26 | 18 | 199.2351 | 0
2038 | 4 | 26 | 19 | 195.3233 | 0
2038 | 4 | 26 | 20 | 192.7991 | 0
2038 | 4 | 26 | 21 | 187.413 | 0
2038 | 4 | 26 | 22 | 175.4215 | 0
2038 | 4 | 26 | 23 | 161.046 | 0
2038 | 4 | 27 | 0 | 149.1349 | 0
2038 | 4 | 27 | 1 | 135.7117 | 0
2038 | 4 | 27 | 2 | 130.2237 | 0
2038 | 4 | 27 | 3 | 127.6925 | 0
2038 | 4 | 27 | 4 | 127.6751 | 0
2038 | 4 | 27 | 5 | 133.0189 | 0
2038 | 4 | 27 | 6 | 147.2136 | 0
2038 | 4 | 27 | 7 | 162.7469 | 0
2038 | 4 | 27 | 8 | 171.9995 | 0
2038 | 4 | 27 | 9 | 176.0031 | 0
2038 | 4 | 27 | 10 | 178.0091 | 0
2038 | 4 | 27 | 11 | 180.5992 | 0
2038 | 4 | 27 | 12 | 185.7321 | 0
2038 | 4 | 27 | 13 | 186.0349 | 0
2038 | 4 | 27 | 14 | 183.945 | 0
2038 | 4 | 27 | 15 | 184.116 | 0
2038 | 4 | 27 | 16 | 188.37 | 0
2038 | 4 | 27 | 17 | 193.0992 | 0
2038 | 4 | 27 | 18 | 192.7241 | 0
2038 | 4 | 27 | 19 | 189.3384 | 0
2038 | 4 | 27 | 20 | 186.8305 | 0
2038 | 4 | 27 | 21 | 180.7659 | 0
2038 | 4 | 27 | 22 | 169.0659 | 0
2038 | 4 | 27 | 23 | 155.475 | 0
2038 | 4 | 28 | 0 | 142.2828 | 0
2038 | 4 | 28 | 1 | 141.4105 | 0
2038 | 4 | 28 | 2 | 136.6309 | 0
2038 | 4 | 28 | 3 | 134.8656 | 0
2038 | 4 | 28 | 4 | 135.5305 | 0
2038 | 4 | 28 | 5 | 141.2027 | 0
2038 | 4 | 28 | 6 | 155.3975 | 0
2038 | 4 | 28 | 7 | 171.035 | 0
2038 | 4 | 28 | 8 | 177.9056 | 0
2038 | 4 | 28 | 9 | 179.2039 | 0
2038 | 4 | 28 | 10 | 178.8834 | 0
2038 | 4 | 28 | 11 | 180.2319 | 0
2038 | 4 | 28 | 12 | 182.3588 | 0
2038 | 4 | 28 | 13 | 180.9162 | 0
2038 | 4 | 28 | 14 | 177.8484 | 0
2038 | 4 | 28 | 15 | 177.5677 | 0
2038 | 4 | 28 | 16 | 182.7652 | 0
2038 | 4 | 28 | 17 | 187.9048 | 0
2038 | 4 | 28 | 18 | 187.232 | 0
2038 | 4 | 28 | 19 | 186.7855 | 0
2038 | 4 | 28 | 20 | 188.5846 | 0
2038 | 4 | 28 | 21 | 186.4717 | 0
2038 | 4 | 28 | 22 | 175.8159 | 0
2038 | 4 | 28 | 23 | 162.2768 | 0
2038 | 4 | 29 | 0 | 156.2439 | 0
2038 | 4 | 29 | 1 | 139.7635 | 0
2038 | 4 | 29 | 2 | 134.9075 | 0
2038 | 4 | 29 | 3 | 133.4167 | 0
2038 | 4 | 29 | 4 | 133.7525 | 0
2038 | 4 | 29 | 5 | 138.4302 | 0
2038 | 4 | 29 | 6 | 150.8104 | 0
2038 | 4 | 29 | 7 | 164.9021 | 0
2038 | 4 | 29 | 8 | 172.1326 | 0
2038 | 4 | 29 | 9 | 173.1137 | 0
2038 | 4 | 29 | 10 | 172.9793 | 0
2038 | 4 | 29 | 11 | 173.78 | 0
2038 | 4 | 29 | 12 | 179.8817 | 0
2038 | 4 | 29 | 13 | 179.536 | 0
2038 | 4 | 29 | 14 | 177.2554 | 0
2038 | 4 | 29 | 15 | 177.2587 | 0
2038 | 4 | 29 | 16 | 181.4697 | 0
2038 | 4 | 29 | 17 | 185.2217 | 0
2038 | 4 | 29 | 18 | 191.6897 | 0
2038 | 4 | 29 | 19 | 187.2886 | 0
2038 | 4 | 29 | 20 | 184.9216 | 0
2038 | 4 | 29 | 21 | 180.1562 | 0
2038 | 4 | 29 | 22 | 169.9211 | 0
2038 | 4 | 29 | 23 | 157.6682 | 0
2038 | 4 | 30 | 0 | 144.2156 | 0
2038 | 4 | 30 | 1 | 132.538 | 0
2038 | 4 | 30 | 2 | 127.6337 | 0
2038 | 4 | 30 | 3 | 125.7824 | 0
2038 | 4 | 30 | 4 | 125.7199 | 0
2038 | 4 | 30 | 5 | 130.0131 | 0
2038 | 4 | 30 | 6 | 141.149 | 0
2038 | 4 | 30 | 7 | 153.8876 | 0
2038 | 4 | 30 | 8 | 162.4001 | 0
2038 | 4 | 30 | 9 | 167.2058 | 0
2038 | 4 | 30 | 10 | 170.331 | 0
2038 | 4 | 30 | 11 | 173.3399 | 0
2038 | 4 | 30 | 12 | 178.0531 | 0
2038 | 4 | 30 | 13 | 178.3861 | 0
2038 | 4 | 30 | 14 | 176.9375 | 0
2038 | 4 | 30 | 15 | 177.4252 | 0
2038 | 4 | 30 | 16 | 181.4523 | 0
2038 | 4 | 30 | 17 | 184.6037 | 0
2038 | 4 | 30 | 18 | 176.1358 | 0
2038 | 4 | 30 | 19 | 171.0868 | 0
2038 | 4 | 30 | 20 | 168.2711 | 0
2038 | 4 | 30 | 21 | 164.1775 | 0
2038 | 4 | 30 | 22 | 156.3006 | 0
2038 | 4 | 30 | 23 | 147.5349 | 0
2038 | 5 | 1 | 0 | 140.9775 | 0
2038 | 5 | 1 | 1 | 129.7476 | 0
2038 | 5 | 1 | 2 | 124.6683 | 0
2038 | 5 | 1 | 3 | 121.917 | 0
2038 | 5 | 1 | 4 | 121.0534 | 0
2038 | 5 | 1 | 5 | 122.7848 | 0
2038 | 5 | 1 | 6 | 128.208 | 0
2038 | 5 | 1 | 7 | 132.5442 | 0
2038 | 5 | 1 | 8 | 137.8507 | 0
2038 | 5 | 1 | 9 | 145.8824 | 0
2038 | 5 | 1 | 10 | 152.7099 | 0
2038 | 5 | 1 | 11 | 158.2543 | 0
2038 | 5 | 1 | 12 | 160.0147 | 0
2038 | 5 | 1 | 13 | 160.7293 | 0
2038 | 5 | 1 | 14 | 160.3488 | 0
2038 | 5 | 1 | 15 | 160.4606 | 0
2038 | 5 | 1 | 16 | 163.0193 | 0
2038 | 5 | 1 | 17 | 164.6063 | 0
2038 | 5 | 1 | 18 | 159.1873 | 0
2038 | 5 | 1 | 19 | 155.6195 | 0
2038 | 5 | 1 | 20 | 154.9743 | 0
2038 | 5 | 1 | 21 | 153.2902 | 0
2038 | 5 | 1 | 22 | 147.9568 | 0
2038 | 5 | 1 | 23 | 141.3114 | 0
2038 | 5 | 2 | 0 | 137.2205 | 0
2038 | 5 | 2 | 1 | 122.1685 | 0
2038 | 5 | 2 | 2 | 117.5904 | 0
2038 | 5 | 2 | 3 | 115.2645 | 0
2038 | 5 | 2 | 4 | 114.3103 | 0
2038 | 5 | 2 | 5 | 115.1806 | 0
2038 | 5 | 2 | 6 | 117.8292 | 0
2038 | 5 | 2 | 7 | 120.0326 | 0
2038 | 5 | 2 | 8 | 124.9118 | 0
2038 | 5 | 2 | 9 | 132.5919 | 0
2038 | 5 | 2 | 10 | 138.7853 | 0
2038 | 5 | 2 | 11 | 143.8188 | 0
2038 | 5 | 2 | 12 | 146.5237 | 0
2038 | 5 | 2 | 13 | 148.147 | 0
2038 | 5 | 2 | 14 | 148.2627 | 0
2038 | 5 | 2 | 15 | 149.6067 | 0
2038 | 5 | 2 | 16 | 153.331 | 0
2038 | 5 | 2 | 17 | 156.6205 | 0
2038 | 5 | 2 | 18 | 152.2754 | 0
2038 | 5 | 2 | 19 | 150.1252 | 0
2038 | 5 | 2 | 20 | 150.3818 | 0
2038 | 5 | 2 | 21 | 148.7395 | 0
2038 | 5 | 2 | 22 | 141.5969 | 0
2038 | 5 | 2 | 23 | 132.4861 | 0
2038 | 5 | 3 | 0 | 125.5042 | 0
2038 | 5 | 3 | 1 | 107.5216 | 0
2038 | 5 | 3 | 2 | 103.6339 | 0
2038 | 5 | 3 | 3 | 102.09 | 0
2038 | 5 | 3 | 4 | 101.8698 | 0
2038 | 5 | 3 | 5 | 105.2267 | 0
2038 | 5 | 3 | 6 | 114.0316 | 0
2038 | 5 | 3 | 7 | 124.7025 | 0
2038 | 5 | 3 | 8 | 130.5159 | 0
2038 | 5 | 3 | 9 | 133.4405 | 0
2038 | 5 | 3 | 10 | 134.9383 | 0
2038 | 5 | 3 | 11 | 136.5018 | 0
2038 | 5 | 3 | 12 | 138.6452 | 0
2038 | 5 | 3 | 13 | 138.44 | 0
2038 | 5 | 3 | 14 | 137.2768 | 0
2038 | 5 | 3 | 15 | 137.2799 | 0
2038 | 5 | 3 | 16 | 140.6287 | 0
2038 | 5 | 3 | 17 | 143.8714 | 0
2038 | 5 | 3 | 18 | 140.5159 | 0
2038 | 5 | 3 | 19 | 136.9002 | 0
2038 | 5 | 3 | 20 | 135.8185 | 0
2038 | 5 | 3 | 21 | 132.6553 | 0
2038 | 5 | 3 | 22 | 124.0378 | 0
2038 | 5 | 3 | 23 | 113.9928 | 0
2038 | 5 | 4 | 0 | 107.3788 | 0
2038 | 5 | 4 | 1 | 103.2425 | 0
2038 | 5 | 4 | 2 | 99.5673 | 0
2038 | 5 | 4 | 3 | 98.0658 | 0
2038 | 5 | 4 | 4 | 98.0221 | 0
2038 | 5 | 4 | 5 | 101.6864 | 0
2038 | 5 | 4 | 6 | 110.812 | 0
2038 | 5 | 4 | 7 | 121.8727 | 0
2038 | 5 | 4 | 8 | 128.0265 | 0
2038 | 5 | 4 | 9 | 130.7292 | 0
2038 | 5 | 4 | 10 | 132.0815 | 0
2038 | 5 | 4 | 11 | 133.567 | 0
2038 | 5 | 4 | 12 | 133.9321 | 0
2038 | 5 | 4 | 13 | 133.8266 | 0
2038 | 5 | 4 | 14 | 132.8833 | 0
2038 | 5 | 4 | 15 | 133.3555 | 0
2038 | 5 | 4 | 16 | 137.1898 | 0
2038 | 5 | 4 | 17 | 140.4158 | 0
2038 | 5 | 4 | 18 | 135.6255 | 0
2038 | 5 | 4 | 19 | 133.9997 | 0
2038 | 5 | 4 | 20 | 134.9421 | 0
2038 | 5 | 4 | 21 | 133.2282 | 0
2038 | 5 | 4 | 22 | 125.5468 | 0
2038 | 5 | 4 | 23 | 115.8391 | 0
2038 | 5 | 5 | 0 | 111.0063 | 0
2038 | 5 | 5 | 1 | 104.984 | 0
2038 | 5 | 5 | 2 | 101.5737 | 0
2038 | 5 | 5 | 3 | 100.5441 | 0
2038 | 5 | 5 | 4 | 100.6677 | 0
2038 | 5 | 5 | 5 | 103.5481 | 0
2038 | 5 | 5 | 6 | 110.2407 | 0
2038 | 5 | 5 | 7 | 121.837 | 0
2038 | 5 | 5 | 8 | 132.7505 | 0
2038 | 5 | 5 | 9 | 135.8467 | 0
2038 | 5 | 5 | 10 | 136.587 | 0
2038 | 5 | 5 | 11 | 137.3991 | 0
2038 | 5 | 5 | 12 | 138.0623 | 0
2038 | 5 | 5 | 13 | 137.4596 | 0
2038 | 5 | 5 | 14 | 136.1354 | 0
2038 | 5 | 5 | 15 | 136.1814 | 0
2038 | 5 | 5 | 16 | 139.0262 | 0
2038 | 5 | 5 | 17 | 141.5901 | 0
2038 | 5 | 5 | 18 | 136.7155 | 0
2038 | 5 | 5 | 19 | 133.0192 | 0
2038 | 5 | 5 | 20 | 135.4635 | 0
2038 | 5 | 5 | 21 | 135.0039 | 0
2038 | 5 | 5 | 22 | 129.1075 | 0
2038 | 5 | 5 | 23 | 120.3691 | 0
2038 | 5 | 6 | 0 | 112.6501 | 0
2038 | 5 | 6 | 1 | 107.231 | 0
2038 | 5 | 6 | 2 | 103.3461 | 0
2038 | 5 | 6 | 3 | 101.911 | 0
2038 | 5 | 6 | 4 | 102.0452 | 0
2038 | 5 | 6 | 5 | 105.4352 | 0
2038 | 5 | 6 | 6 | 112.7287 | 0
2038 | 5 | 6 | 7 | 119.9613 | 0
2038 | 5 | 6 | 8 | 124.0783 | 0
2038 | 5 | 6 | 9 | 126.1359 | 0
2038 | 5 | 6 | 10 | 125.6063 | 0
2038 | 5 | 6 | 11 | 125.8237 | 0
2038 | 5 | 6 | 12 | 128.519 | 0
2038 | 5 | 6 | 13 | 127.559 | 0
2038 | 5 | 6 | 14 | 126.5519 | 0
2038 | 5 | 6 | 15 | 126.9259 | 0
2038 | 5 | 6 | 16 | 130.7517 | 0
2038 | 5 | 6 | 17 | 133.5461 | 0
2038 | 5 | 6 | 18 | 132.5935 | 0
2038 | 5 | 6 | 19 | 130.9138 | 0
2038 | 5 | 6 | 20 | 131.973 | 0
2038 | 5 | 6 | 21 | 130.7945 | 0
2038 | 5 | 6 | 22 | 123.8783 | 0
2038 | 5 | 6 | 23 | 115.1339 | 0
2038 | 5 | 7 | 0 | 110.8826 | 0
2038 | 5 | 7 | 1 | 107.7685 | 0
2038 | 5 | 7 | 2 | 103.8189 | 0
2038 | 5 | 7 | 3 | 102.1518 | 0
2038 | 5 | 7 | 4 | 102.029 | 0
2038 | 5 | 7 | 5 | 105.4351 | 0
2038 | 5 | 7 | 6 | 114.629 | 0
2038 | 5 | 7 | 7 | 125.2641 | 0
2038 | 5 | 7 | 8 | 132.2282 | 0
2038 | 5 | 7 | 9 | 136.4526 | 0
2038 | 5 | 7 | 10 | 138.9883 | 0
2038 | 5 | 7 | 11 | 141.1249 | 0
2038 | 5 | 7 | 12 | 145.4108 | 0
2038 | 5 | 7 | 13 | 145.4825 | 0
2038 | 5 | 7 | 14 | 144.8098 | 0
2038 | 5 | 7 | 15 | 145.2408 | 0
2038 | 5 | 7 | 16 | 148.6543 | 0
2038 | 5 | 7 | 17 | 151.0017 | 0
2038 | 5 | 7 | 18 | 142.8081 | 0
2038 | 5 | 7 | 19 | 138.698 | 0
2038 | 5 | 7 | 20 | 137.0011 | 0
2038 | 5 | 7 | 21 | 134.7244 | 0
2038 | 5 | 7 | 22 | 128.5238 | 0
2038 | 5 | 7 | 23 | 121.3652 | 0
2038 | 5 | 8 | 0 | 116.0767 | 0
2038 | 5 | 8 | 1 | 110.0463 | 0
2038 | 5 | 8 | 2 | 105.612 | 0
2038 | 5 | 8 | 3 | 103.369 | 0
2038 | 5 | 8 | 4 | 102.6046 | 0
2038 | 5 | 8 | 5 | 103.8623 | 0
2038 | 5 | 8 | 6 | 108.1113 | 0
2038 | 5 | 8 | 7 | 111.1125 | 0
2038 | 5 | 8 | 8 | 114.6488 | 0
2038 | 5 | 8 | 9 | 119.1075 | 0
2038 | 5 | 8 | 10 | 122.3361 | 0
2038 | 5 | 8 | 11 | 125.0134 | 0
2038 | 5 | 8 | 12 | 130.1436 | 0
2038 | 5 | 8 | 13 | 130.3654 | 0
2038 | 5 | 8 | 14 | 129.2272 | 0
2038 | 5 | 8 | 15 | 129.175 | 0
2038 | 5 | 8 | 16 | 131.187 | 0
2038 | 5 | 8 | 17 | 132.4476 | 0
2038 | 5 | 8 | 18 | 125.0943 | 0
2038 | 5 | 8 | 19 | 123.2093 | 0
2038 | 5 | 8 | 20 | 124.5505 | 0
2038 | 5 | 8 | 21 | 125.133 | 0
2038 | 5 | 8 | 22 | 121.2473 | 0
2038 | 5 | 8 | 23 | 115.6682 | 0
2038 | 5 | 9 | 0 | 112.5423 | 0
2038 | 5 | 9 | 1 | 109.8879 | 0
2038 | 5 | 9 | 2 | 105.58 | 0
2038 | 5 | 9 | 3 | 103.4056 | 0
2038 | 5 | 9 | 4 | 102.5745 | 0
2038 | 5 | 9 | 5 | 103.3787 | 0
2038 | 5 | 9 | 6 | 105.2846 | 0
2038 | 5 | 9 | 7 | 107.296 | 0
2038 | 5 | 9 | 8 | 111.2735 | 0
2038 | 5 | 9 | 9 | 117.6061 | 0
2038 | 5 | 9 | 10 | 122.6408 | 0
2038 | 5 | 9 | 11 | 126.7026 | 0
2038 | 5 | 9 | 12 | 131.1696 | 0
2038 | 5 | 9 | 13 | 132.5334 | 0
2038 | 5 | 9 | 14 | 132.5409 | 0
2038 | 5 | 9 | 15 | 133.6897 | 0
2038 | 5 | 9 | 16 | 137.0175 | 0
2038 | 5 | 9 | 17 | 140.213 | 0
2038 | 5 | 9 | 18 | 136.5473 | 0
2038 | 5 | 9 | 19 | 134.7324 | 0
2038 | 5 | 9 | 20 | 135.1955 | 0
2038 | 5 | 9 | 21 | 134.6731 | 0
2038 | 5 | 9 | 22 | 128.3696 | 0
2038 | 5 | 9 | 23 | 120.1338 | 0
2038 | 5 | 10 | 0 | 114.82 | 0
2038 | 5 | 10 | 1 | 110.1369 | 0
2038 | 5 | 10 | 2 | 106.6039 | 0
2038 | 5 | 10 | 3 | 105.4359 | 0
2038 | 5 | 10 | 4 | 105.6522 | 0
2038 | 5 | 10 | 5 | 109.1109 | 0
2038 | 5 | 10 | 6 | 117.5169 | 0
2038 | 5 | 10 | 7 | 128.5977 | 0
2038 | 5 | 10 | 8 | 135.2351 | 0
2038 | 5 | 10 | 9 | 138.2043 | 0
2038 | 5 | 10 | 10 | 139.4955 | 0
2038 | 5 | 10 | 11 | 140.9885 | 0
2038 | 5 | 10 | 12 | 145.2699 | 0
2038 | 5 | 10 | 13 | 145.3612 | 0
2038 | 5 | 10 | 14 | 144.3758 | 0
2038 | 5 | 10 | 15 | 144.7637 | 0
2038 | 5 | 10 | 16 | 148.4302 | 0
2038 | 5 | 10 | 17 | 152.1514 | 0
2038 | 5 | 10 | 18 | 145.7983 | 0
2038 | 5 | 10 | 19 | 143.7858 | 0
2038 | 5 | 10 | 20 | 143.4199 | 0
2038 | 5 | 10 | 21 | 141.3434 | 0
2038 | 5 | 10 | 22 | 133.1748 | 0
2038 | 5 | 10 | 23 | 122.9644 | 0
2038 | 5 | 11 | 0 | 115.9381 | 0
2038 | 5 | 11 | 1 | 109.7735 | 0
2038 | 5 | 11 | 2 | 106.0687 | 0
2038 | 5 | 11 | 3 | 104.6034 | 0
2038 | 5 | 11 | 4 | 104.5188 | 0
2038 | 5 | 11 | 5 | 108.0019 | 0
2038 | 5 | 11 | 6 | 117.3574 | 0
2038 | 5 | 11 | 7 | 128.4124 | 0
2038 | 5 | 11 | 8 | 134.4178 | 0
2038 | 5 | 11 | 9 | 136.9178 | 0
2038 | 5 | 11 | 10 | 137.9962 | 0
2038 | 5 | 11 | 11 | 139.0214 | 0
2038 | 5 | 11 | 12 | 138.829 | 0
2038 | 5 | 11 | 13 | 138.3244 | 0
2038 | 5 | 11 | 14 | 137.0018 | 0
2038 | 5 | 11 | 15 | 137.2099 | 0
2038 | 5 | 11 | 16 | 140.8155 | 0
2038 | 5 | 11 | 17 | 144.0391 | 0
2038 | 5 | 11 | 18 | 138.9872 | 0
2038 | 5 | 11 | 19 | 137.4545 | 0
2038 | 5 | 11 | 20 | 137.776 | 0
2038 | 5 | 11 | 21 | 136.2702 | 0
2038 | 5 | 11 | 22 | 128.619 | 0
2038 | 5 | 11 | 23 | 118.6575 | 0
2038 | 5 | 12 | 0 | 113.7322 | 0
2038 | 5 | 12 | 1 | 107.7698 | 0
2038 | 5 | 12 | 2 | 104.0417 | 0
2038 | 5 | 12 | 3 | 102.6019 | 0
2038 | 5 | 12 | 4 | 102.6665 | 0
2038 | 5 | 12 | 5 | 106.2199 | 0
2038 | 5 | 12 | 6 | 115.4322 | 0
2038 | 5 | 12 | 7 | 126.3196 | 0
2038 | 5 | 12 | 8 | 131.2824 | 0
2038 | 5 | 12 | 9 | 131.8987 | 0
2038 | 5 | 12 | 10 | 131.0274 | 0
2038 | 5 | 12 | 11 | 130.8678 | 0
2038 | 5 | 12 | 12 | 133.8361 | 0
2038 | 5 | 12 | 13 | 132.8319 | 0
2038 | 5 | 12 | 14 | 130.9439 | 0
2038 | 5 | 12 | 15 | 130.8276 | 0
2038 | 5 | 12 | 16 | 134.4329 | 0
2038 | 5 | 12 | 17 | 137.5945 | 0
2038 | 5 | 12 | 18 | 131.9759 | 0
2038 | 5 | 12 | 19 | 130.9509 | 0
2038 | 5 | 12 | 20 | 132.5739 | 0
2038 | 5 | 12 | 21 | 132.0362 | 0
2038 | 5 | 12 | 22 | 124.6963 | 0
2038 | 5 | 12 | 23 | 114.9049 | 0
2038 | 5 | 13 | 0 | 110.4841 | 0
2038 | 5 | 13 | 1 | 104.5467 | 0
2038 | 5 | 13 | 2 | 100.7345 | 0
2038 | 5 | 13 | 3 | 99.2148 | 0
2038 | 5 | 13 | 4 | 99.1904 | 0
2038 | 5 | 13 | 5 | 102.7015 | 0
2038 | 5 | 13 | 6 | 111.7138 | 0
2038 | 5 | 13 | 7 | 122.9256 | 0
2038 | 5 | 13 | 8 | 129.6294 | 0
2038 | 5 | 13 | 9 | 131.7613 | 0
2038 | 5 | 13 | 10 | 132.7557 | 0
2038 | 5 | 13 | 11 | 134.1366 | 0
2038 | 5 | 13 | 12 | 137.8511 | 0
2038 | 5 | 13 | 13 | 137.2824 | 0
2038 | 5 | 13 | 14 | 135.6828 | 0
2038 | 5 | 13 | 15 | 135.5588 | 0
2038 | 5 | 13 | 16 | 138.6502 | 0
2038 | 5 | 13 | 17 | 141.2058 | 0
2038 | 5 | 13 | 18 | 137.4272 | 0
2038 | 5 | 13 | 19 | 134.3788 | 0
2038 | 5 | 13 | 20 | 133.5411 | 0
2038 | 5 | 13 | 21 | 132.2158 | 0
2038 | 5 | 13 | 22 | 125.0444 | 0
2038 | 5 | 13 | 23 | 115.4445 | 0
2038 | 5 | 14 | 0 | 106.3212 | 0
2038 | 5 | 14 | 1 | 102.1453 | 0
2038 | 5 | 14 | 2 | 98.223 | 0
2038 | 5 | 14 | 3 | 96.4964 | 0
2038 | 5 | 14 | 4 | 96.2739 | 0
2038 | 5 | 14 | 5 | 99.7584 | 0
2038 | 5 | 14 | 6 | 107.9557 | 0
2038 | 5 | 14 | 7 | 118.9997 | 0
2038 | 5 | 14 | 8 | 125.5942 | 0
2038 | 5 | 14 | 9 | 128.9051 | 0
2038 | 5 | 14 | 10 | 131.0307 | 0
2038 | 5 | 14 | 11 | 132.7979 | 0
2038 | 5 | 14 | 12 | 136.1088 | 0
2038 | 5 | 14 | 13 | 135.648 | 0
2038 | 5 | 14 | 14 | 134.1434 | 0
2038 | 5 | 14 | 15 | 134.0179 | 0
2038 | 5 | 14 | 16 | 137.1017 | 0
2038 | 5 | 14 | 17 | 139.3782 | 0
2038 | 5 | 14 | 18 | 134.4195 | 0
2038 | 5 | 14 | 19 | 130.4611 | 0
2038 | 5 | 14 | 20 | 128.9904 | 0
2038 | 5 | 14 | 21 | 127.9698 | 0
2038 | 5 | 14 | 22 | 122.2052 | 0
2038 | 5 | 14 | 23 | 114.8083 | 0
2038 | 5 | 15 | 0 | 108.4102 | 0
2038 | 5 | 15 | 1 | 103.8385 | 0
2038 | 5 | 15 | 2 | 99.1264 | 0
2038 | 5 | 15 | 3 | 96.4476 | 0
2038 | 5 | 15 | 4 | 95.6676 | 0
2038 | 5 | 15 | 5 | 96.2243 | 0
2038 | 5 | 15 | 6 | 99.2107 | 0
2038 | 5 | 15 | 7 | 103.1628 | 0
2038 | 5 | 15 | 8 | 109.6416 | 0
2038 | 5 | 15 | 9 | 115.69 | 0
2038 | 5 | 15 | 10 | 120.723 | 0
2038 | 5 | 15 | 11 | 124.8698 | 0
2038 | 5 | 15 | 12 | 129.7562 | 0
2038 | 5 | 15 | 13 | 130.3231 | 0
2038 | 5 | 15 | 14 | 129.3384 | 0
2038 | 5 | 15 | 15 | 129.4836 | 0
2038 | 5 | 15 | 16 | 131.1102 | 0
2038 | 5 | 15 | 17 | 131.8426 | 0
2038 | 5 | 15 | 18 | 127.6009 | 0
2038 | 5 | 15 | 19 | 124.5239 | 0
2038 | 5 | 15 | 20 | 123.6489 | 0
2038 | 5 | 15 | 21 | 123.8472 | 0
2038 | 5 | 15 | 22 | 120.1799 | 0
2038 | 5 | 15 | 23 | 113.9689 | 0
2038 | 5 | 16 | 0 | 107.4197 | 0
2038 | 5 | 16 | 1 | 101.0973 | 0
2038 | 5 | 16 | 2 | 96.4896 | 0
2038 | 5 | 16 | 3 | 94.0252 | 0
2038 | 5 | 16 | 4 | 92.9416 | 0
2038 | 5 | 16 | 5 | 93.125 | 0
2038 | 5 | 16 | 6 | 95.1296 | 0
2038 | 5 | 16 | 7 | 97.8359 | 0
2038 | 5 | 16 | 8 | 104.3592 | 0
2038 | 5 | 16 | 9 | 111.0766 | 0
2038 | 5 | 16 | 10 | 116.142 | 0
2038 | 5 | 16 | 11 | 120.1503 | 0
2038 | 5 | 16 | 12 | 125.7741 | 0
2038 | 5 | 16 | 13 | 126.9444 | 0
2038 | 5 | 16 | 14 | 126.6097 | 0
2038 | 5 | 16 | 15 | 127.5598 | 0
2038 | 5 | 16 | 16 | 130.3253 | 0
2038 | 5 | 16 | 17 | 133.2719 | 0
2038 | 5 | 16 | 18 | 131.0081 | 0
2038 | 5 | 16 | 19 | 128.7231 | 0
2038 | 5 | 16 | 20 | 128.1044 | 0
2038 | 5 | 16 | 21 | 127.6411 | 0
2038 | 5 | 16 | 22 | 121.706 | 0
2038 | 5 | 16 | 23 | 112.9844 | 0
2038 | 5 | 17 | 0 | 105.1193 | 0
2038 | 5 | 17 | 1 | 99.4248 | 0
2038 | 5 | 17 | 2 | 95.1219 | 0
2038 | 5 | 17 | 3 | 93.0585 | 0
2038 | 5 | 17 | 4 | 92.8804 | 0
2038 | 5 | 17 | 5 | 96.0349 | 0
2038 | 5 | 17 | 6 | 106.2714 | 0
2038 | 5 | 17 | 7 | 118.0175 | 0
2038 | 5 | 17 | 8 | 124.4409 | 0
2038 | 5 | 17 | 9 | 127.5616 | 0
2038 | 5 | 17 | 10 | 129.8894 | 0
2038 | 5 | 17 | 11 | 131.9865 | 0
2038 | 5 | 17 | 12 | 136.5343 | 0
2038 | 5 | 17 | 13 | 137.1238 | 0
2038 | 5 | 17 | 14 | 136.3908 | 0
2038 | 5 | 17 | 15 | 137.1063 | 0
2038 | 5 | 17 | 16 | 140.8613 | 0
2038 | 5 | 17 | 17 | 144.2875 | 0
2038 | 5 | 17 | 18 | 141.2102 | 0
2038 | 5 | 17 | 19 | 137.8485 | 0
2038 | 5 | 17 | 20 | 135.6314 | 0
2038 | 5 | 17 | 21 | 133.2781 | 0
2038 | 5 | 17 | 22 | 125.1158 | 0
2038 | 5 | 17 | 23 | 114.8961 | 0
2038 | 5 | 18 | 0 | 106.9335 | 0
2038 | 5 | 18 | 1 | 98.8709 | 0
2038 | 5 | 18 | 2 | 94.4198 | 0
2038 | 5 | 18 | 3 | 92.1186 | 0
2038 | 5 | 18 | 4 | 91.8472 | 0
2038 | 5 | 18 | 5 | 94.9585 | 0
2038 | 5 | 18 | 6 | 105.5975 | 0
2038 | 5 | 18 | 7 | 117.3841 | 0
2038 | 5 | 18 | 8 | 123.7113 | 0
2038 | 5 | 18 | 9 | 126.659 | 0
2038 | 5 | 18 | 10 | 128.6576 | 0
2038 | 5 | 18 | 11 | 130.1578 | 0
2038 | 5 | 18 | 12 | 134.8112 | 0
2038 | 5 | 18 | 13 | 135.6149 | 0
2038 | 5 | 18 | 14 | 135.0905 | 0
2038 | 5 | 18 | 15 | 136.2949 | 0
2038 | 5 | 18 | 16 | 140.0837 | 0
2038 | 5 | 18 | 17 | 142.6589 | 0
2038 | 5 | 18 | 18 | 140.9146 | 0
2038 | 5 | 18 | 19 | 137.7359 | 0
2038 | 5 | 18 | 20 | 135.0786 | 0
2038 | 5 | 18 | 21 | 132.6844 | 0
2038 | 5 | 18 | 22 | 124.8329 | 0
2038 | 5 | 18 | 23 | 114.8389 | 0
2038 | 5 | 19 | 0 | 105.9786 | 0
2038 | 5 | 19 | 1 | 103.4137 | 0
2038 | 5 | 19 | 2 | 99.3425 | 0
2038 | 5 | 19 | 3 | 97.4961 | 0
2038 | 5 | 19 | 4 | 97.6041 | 0
2038 | 5 | 19 | 5 | 101.041 | 0
2038 | 5 | 19 | 6 | 110.5819 | 0
2038 | 5 | 19 | 7 | 122.5091 | 0
2038 | 5 | 19 | 8 | 128.0348 | 0
2038 | 5 | 19 | 9 | 129.4376 | 0
2038 | 5 | 19 | 10 | 129.3644 | 0
2038 | 5 | 19 | 11 | 130.0395 | 0
2038 | 5 | 19 | 12 | 131.5462 | 0
2038 | 5 | 19 | 13 | 130.4582 | 0
2038 | 5 | 19 | 14 | 128.6386 | 0
2038 | 5 | 19 | 15 | 128.7803 | 0
2038 | 5 | 19 | 16 | 132.8183 | 0
2038 | 5 | 19 | 17 | 136.4691 | 0
2038 | 5 | 19 | 18 | 132.1273 | 0
2038 | 5 | 19 | 19 | 132.0567 | 0
2038 | 5 | 19 | 20 | 133.7349 | 0
2038 | 5 | 19 | 21 | 134.086 | 0
2038 | 5 | 19 | 22 | 127.092 | 0
2038 | 5 | 19 | 23 | 117.3359 | 0
2038 | 5 | 20 | 0 | 116.3384 | 0
2038 | 5 | 20 | 1 | 110.0496 | 0
2038 | 5 | 20 | 2 | 105.9184 | 0
2038 | 5 | 20 | 3 | 104.2058 | 0
2038 | 5 | 20 | 4 | 104.0779 | 0
2038 | 5 | 20 | 5 | 107.1312 | 0
2038 | 5 | 20 | 6 | 116.6747 | 0
2038 | 5 | 20 | 7 | 128.1659 | 0
2038 | 5 | 20 | 8 | 133.5788 | 0
2038 | 5 | 20 | 9 | 134.8312 | 0
2038 | 5 | 20 | 10 | 135.12 | 0
2038 | 5 | 20 | 11 | 135.6517 | 0
2038 | 5 | 20 | 12 | 141.0229 | 0
2038 | 5 | 20 | 13 | 140.6971 | 0
2038 | 5 | 20 | 14 | 139.5258 | 0
2038 | 5 | 20 | 15 | 140.1558 | 0
2038 | 5 | 20 | 16 | 144.0088 | 0
2038 | 5 | 20 | 17 | 146.8668 | 0
2038 | 5 | 20 | 18 | 146.8361 | 0
2038 | 5 | 20 | 19 | 143.5517 | 0
2038 | 5 | 20 | 20 | 141.1251 | 0
2038 | 5 | 20 | 21 | 139.131 | 0
2038 | 5 | 20 | 22 | 131.8642 | 0
2038 | 5 | 20 | 23 | 122.816 | 0
2038 | 5 | 21 | 0 | 114.2572 | 0
2038 | 5 | 21 | 1 | 108.303 | 0
2038 | 5 | 21 | 2 | 103.8386 | 0
2038 | 5 | 21 | 3 | 101.718 | 0
2038 | 5 | 21 | 4 | 101.1604 | 0
2038 | 5 | 21 | 5 | 104.0111 | 0
2038 | 5 | 21 | 6 | 111.4974 | 0
2038 | 5 | 21 | 7 | 122.652 | 0
2038 | 5 | 21 | 8 | 129.1211 | 0
2038 | 5 | 21 | 9 | 131.8678 | 0
2038 | 5 | 21 | 10 | 133.7092 | 0
2038 | 5 | 21 | 11 | 135.0695 | 0
2038 | 5 | 21 | 12 | 137.9453 | 0
2038 | 5 | 21 | 13 | 137.6943 | 0
2038 | 5 | 21 | 14 | 136.2564 | 0
2038 | 5 | 21 | 15 | 136.4295 | 0
2038 | 5 | 21 | 16 | 139.6241 | 0
2038 | 5 | 21 | 17 | 142.2335 | 0
2038 | 5 | 21 | 18 | 137.2896 | 0
2038 | 5 | 21 | 19 | 133.4019 | 0
2038 | 5 | 21 | 20 | 130.993 | 0
2038 | 5 | 21 | 21 | 128.8619 | 0
2038 | 5 | 21 | 22 | 122.9353 | 0
2038 | 5 | 21 | 23 | 115.9281 | 0
2038 | 5 | 22 | 0 | 110.6366 | 0
2038 | 5 | 22 | 1 | 104.5521 | 0
2038 | 5 | 22 | 2 | 99.8401 | 0
2038 | 5 | 22 | 3 | 97.2764 | 0
2038 | 5 | 22 | 4 | 96.2399 | 0
2038 | 5 | 22 | 5 | 97.1751 | 0
2038 | 5 | 22 | 6 | 100.6816 | 0
2038 | 5 | 22 | 7 | 104.4985 | 0
2038 | 5 | 22 | 8 | 108.5095 | 0
2038 | 5 | 22 | 9 | 113.7887 | 0
2038 | 5 | 22 | 10 | 117.9046 | 0
2038 | 5 | 22 | 11 | 120.9556 | 0
2038 | 5 | 22 | 12 | 126.2125 | 0
2038 | 5 | 22 | 13 | 126.5588 | 0
2038 | 5 | 22 | 14 | 125.6771 | 0
2038 | 5 | 22 | 15 | 125.8803 | 0
2038 | 5 | 22 | 16 | 128.0978 | 0
2038 | 5 | 22 | 17 | 129.7071 | 0
2038 | 5 | 22 | 18 | 124.9784 | 0
2038 | 5 | 22 | 19 | 122.1453 | 0
2038 | 5 | 22 | 20 | 120.5636 | 0
2038 | 5 | 22 | 21 | 120.4747 | 0
2038 | 5 | 22 | 22 | 116.94 | 0
2038 | 5 | 22 | 23 | 111.6435 | 0
2038 | 5 | 23 | 0 | 108.0816 | 0
2038 | 5 | 23 | 1 | 103.4774 | 0
2038 | 5 | 23 | 2 | 99.2709 | 0
2038 | 5 | 23 | 3 | 97.1777 | 0
2038 | 5 | 23 | 4 | 96.2234 | 0
2038 | 5 | 23 | 5 | 96.8478 | 0
2038 | 5 | 23 | 6 | 99.4987 | 0
2038 | 5 | 23 | 7 | 102.0464 | 0
2038 | 5 | 23 | 8 | 106.1137 | 0
2038 | 5 | 23 | 9 | 111.7905 | 0
2038 | 5 | 23 | 10 | 116.0206 | 0
2038 | 5 | 23 | 11 | 119.5546 | 0
2038 | 5 | 23 | 12 | 125.7464 | 0
2038 | 5 | 23 | 13 | 126.8441 | 0
2038 | 5 | 23 | 14 | 126.6299 | 0
2038 | 5 | 23 | 15 | 127.8465 | 0
2038 | 5 | 23 | 16 | 131.6174 | 0
2038 | 5 | 23 | 17 | 134.9389 | 0
2038 | 5 | 23 | 18 | 127.735 | 0
2038 | 5 | 23 | 19 | 127.109 | 0
2038 | 5 | 23 | 20 | 127.605 | 0
2038 | 5 | 23 | 21 | 127.9005 | 0
2038 | 5 | 23 | 22 | 122.3221 | 0
2038 | 5 | 23 | 23 | 114.3556 | 0
2038 | 5 | 24 | 0 | 110.8307 | 0
2038 | 5 | 24 | 1 | 104.8153 | 0
2038 | 5 | 24 | 2 | 100.4445 | 0
2038 | 5 | 24 | 3 | 98.3767 | 0
2038 | 5 | 24 | 4 | 97.5315 | 0
2038 | 5 | 24 | 5 | 97.9725 | 0
2038 | 5 | 24 | 6 | 100.4114 | 0
2038 | 5 | 24 | 7 | 103.097 | 0
2038 | 5 | 24 | 8 | 106.6918 | 0
2038 | 5 | 24 | 9 | 111.4598 | 0
2038 | 5 | 24 | 10 | 114.6677 | 0
2038 | 5 | 24 | 11 | 117.7252 | 0
2038 | 5 | 24 | 12 | 122.7508 | 0
2038 | 5 | 24 | 13 | 123.8304 | 0
2038 | 5 | 24 | 14 | 124.4367 | 0
2038 | 5 | 24 | 15 | 125.2206 | 0
2038 | 5 | 24 | 16 | 129.2182 | 0
2038 | 5 | 24 | 17 | 133.8139 | 0
2038 | 5 | 24 | 18 | 125.1992 | 0
2038 | 5 | 24 | 19 | 124.6807 | 0
2038 | 5 | 24 | 20 | 125.7469 | 0
2038 | 5 | 24 | 21 | 126.1632 | 0
2038 | 5 | 24 | 22 | 120.5634 | 0
2038 | 5 | 24 | 23 | 112.5604 | 0
2038 | 5 | 25 | 0 | 108.4919 | 0
2038 | 5 | 25 | 1 | 103.0786 | 0
2038 | 5 | 25 | 2 | 99.1881 | 0
2038 | 5 | 25 | 3 | 97.6485 | 0
2038 | 5 | 25 | 4 | 97.5444 | 0
2038 | 5 | 25 | 5 | 101.0663 | 0
2038 | 5 | 25 | 6 | 110.1441 | 0
2038 | 5 | 25 | 7 | 121.6302 | 0
2038 | 5 | 25 | 8 | 125.0906 | 0
2038 | 5 | 25 | 9 | 124.1627 | 0
2038 | 5 | 25 | 10 | 122.1765 | 0
2038 | 5 | 25 | 11 | 120.9169 | 0
2038 | 5 | 25 | 12 | 125.1335 | 0
2038 | 5 | 25 | 13 | 124.0303 | 0
2038 | 5 | 25 | 14 | 121.8968 | 0
2038 | 5 | 25 | 15 | 121.9016 | 0
2038 | 5 | 25 | 16 | 125.7916 | 0
2038 | 5 | 25 | 17 | 129.3581 | 0
2038 | 5 | 25 | 18 | 125.6839 | 0
2038 | 5 | 25 | 19 | 124.6963 | 0
2038 | 5 | 25 | 20 | 125.555 | 0
2038 | 5 | 25 | 21 | 125.2413 | 0
2038 | 5 | 25 | 22 | 118.2941 | 0
2038 | 5 | 25 | 23 | 108.9355 | 0
2038 | 5 | 26 | 0 | 107.2451 | 0
2038 | 5 | 26 | 1 | 101.7104 | 0
2038 | 5 | 26 | 2 | 97.7023 | 0
2038 | 5 | 26 | 3 | 95.9389 | 0
2038 | 5 | 26 | 4 | 95.9675 | 0
2038 | 5 | 26 | 5 | 99.4669 | 0
2038 | 5 | 26 | 6 | 109.107 | 0
2038 | 5 | 26 | 7 | 121.3163 | 0
2038 | 5 | 26 | 8 | 127.3371 | 0
2038 | 5 | 26 | 9 | 129.1056 | 0
2038 | 5 | 26 | 10 | 130.2796 | 0
2038 | 5 | 26 | 11 | 131.5733 | 0
2038 | 5 | 26 | 12 | 135.0845 | 0
2038 | 5 | 26 | 13 | 134.9791 | 0
2038 | 5 | 26 | 14 | 133.6208 | 0
2038 | 5 | 26 | 15 | 134.1938 | 0
2038 | 5 | 26 | 16 | 138.1498 | 0
2038 | 5 | 26 | 17 | 141.5762 | 0
2038 | 5 | 26 | 18 | 139.4312 | 0
2038 | 5 | 26 | 19 | 136.4461 | 0
2038 | 5 | 26 | 20 | 134.685 | 0
2038 | 5 | 26 | 21 | 132.901 | 0
2038 | 5 | 26 | 22 | 125.4428 | 0
2038 | 5 | 26 | 23 | 115.7337 | 0
2038 | 5 | 27 | 0 | 107.464 | 0
2038 | 5 | 27 | 1 | 101.0518 | 0
2038 | 5 | 27 | 2 | 96.8303 | 0
2038 | 5 | 27 | 3 | 94.877 | 0
2038 | 5 | 27 | 4 | 94.8078 | 0
2038 | 5 | 27 | 5 | 98.1515 | 0
2038 | 5 | 27 | 6 | 108.1274 | 0
2038 | 5 | 27 | 7 | 120.2647 | 0
2038 | 5 | 27 | 8 | 126.1478 | 0
2038 | 5 | 27 | 9 | 128.1426 | 0
2038 | 5 | 27 | 10 | 129.6556 | 0
2038 | 5 | 27 | 11 | 131.0152 | 0
2038 | 5 | 27 | 12 | 135.6722 | 0
2038 | 5 | 27 | 13 | 135.7838 | 0
2038 | 5 | 27 | 14 | 134.596 | 0
2038 | 5 | 27 | 15 | 135.292 | 0
2038 | 5 | 27 | 16 | 139.0307 | 0
2038 | 5 | 27 | 17 | 141.3068 | 0
2038 | 5 | 27 | 18 | 136.8321 | 0
2038 | 5 | 27 | 19 | 133.8795 | 0
2038 | 5 | 27 | 20 | 132.4071 | 0
2038 | 5 | 27 | 21 | 131.5686 | 0
2038 | 5 | 27 | 22 | 124.9066 | 0
2038 | 5 | 27 | 23 | 115.4271 | 0
2038 | 5 | 28 | 0 | 108.203 | 0
2038 | 5 | 28 | 1 | 101.5525 | 0
2038 | 5 | 28 | 2 | 96.9496 | 0
2038 | 5 | 28 | 3 | 94.5802 | 0
2038 | 5 | 28 | 4 | 94.1793 | 0
2038 | 5 | 28 | 5 | 97.2022 | 0
2038 | 5 | 28 | 6 | 107.0518 | 0
2038 | 5 | 28 | 7 | 118.8417 | 0
2038 | 5 | 28 | 8 | 124.9079 | 0
2038 | 5 | 28 | 9 | 128.0068 | 0
2038 | 5 | 28 | 10 | 130.3951 | 0
2038 | 5 | 28 | 11 | 132.0573 | 0
2038 | 5 | 28 | 12 | 136.1366 | 0
2038 | 5 | 28 | 13 | 136.063 | 0
2038 | 5 | 28 | 14 | 134.7951 | 0
2038 | 5 | 28 | 15 | 135.2857 | 0
2038 | 5 | 28 | 16 | 138.9569 | 0
2038 | 5 | 28 | 17 | 141.2798 | 0
2038 | 5 | 28 | 18 | 136.94 | 0
2038 | 5 | 28 | 19 | 132.7185 | 0
2038 | 5 | 28 | 20 | 129.9751 | 0
2038 | 5 | 28 | 21 | 128.6237 | 0
2038 | 5 | 28 | 22 | 122.9773 | 0
2038 | 5 | 28 | 23 | 115.9831 | 0
2038 | 5 | 29 | 0 | 110.2978 | 0
2038 | 5 | 29 | 1 | 101.6357 | 0
2038 | 5 | 29 | 2 | 96.8171 | 0
2038 | 5 | 29 | 3 | 94.2355 | 0
2038 | 5 | 29 | 4 | 92.942 | 0
2038 | 5 | 29 | 5 | 93.7397 | 0
2038 | 5 | 29 | 6 | 96.4264 | 0
2038 | 5 | 29 | 7 | 100.9485 | 0
2038 | 5 | 29 | 8 | 107.4675 | 0
2038 | 5 | 29 | 9 | 113.5433 | 0
2038 | 5 | 29 | 10 | 118.0487 | 0
2038 | 5 | 29 | 11 | 121.4246 | 0
2038 | 5 | 29 | 12 | 125.993 | 0
2038 | 5 | 29 | 13 | 126.177 | 0
2038 | 5 | 29 | 14 | 124.8788 | 0
2038 | 5 | 29 | 15 | 124.8827 | 0
2038 | 5 | 29 | 16 | 126.687 | 0
2038 | 5 | 29 | 17 | 128.5608 | 0
2038 | 5 | 29 | 18 | 125.2955 | 0
2038 | 5 | 29 | 19 | 122.0803 | 0
2038 | 5 | 29 | 20 | 120.5147 | 0
2038 | 5 | 29 | 21 | 120.9338 | 0
2038 | 5 | 29 | 22 | 117.4186 | 0
2038 | 5 | 29 | 23 | 111.6916 | 0
2038 | 5 | 30 | 0 | 106.5483 | 0
2038 | 5 | 30 | 1 | 101.3129 | 0
2038 | 5 | 30 | 2 | 96.7277 | 0
2038 | 5 | 30 | 3 | 94.3168 | 0
2038 | 5 | 30 | 4 | 93.1401 | 0
2038 | 5 | 30 | 5 | 93.3543 | 0
2038 | 5 | 30 | 6 | 94.0663 | 0
2038 | 5 | 30 | 7 | 96.8193 | 0
2038 | 5 | 30 | 8 | 103.3177 | 0
2038 | 5 | 30 | 9 | 109.8285 | 0
2038 | 5 | 30 | 10 | 113.9591 | 0
2038 | 5 | 30 | 11 | 117.477 | 0
2038 | 5 | 30 | 12 | 122.6477 | 0
2038 | 5 | 30 | 13 | 123.8695 | 0
2038 | 5 | 30 | 14 | 123.266 | 0
2038 | 5 | 30 | 15 | 124.3445 | 0
2038 | 5 | 30 | 16 | 127.4573 | 0
2038 | 5 | 30 | 17 | 130.989 | 0
2038 | 5 | 30 | 18 | 131.0523 | 0
2038 | 5 | 30 | 19 | 128.1873 | 0
2038 | 5 | 30 | 20 | 127.3497 | 0
2038 | 5 | 30 | 21 | 127.796 | 0
2038 | 5 | 30 | 22 | 122.1751 | 0
2038 | 5 | 30 | 23 | 113.832 | 0
2038 | 5 | 31 | 0 | 106.3983 | 0
2038 | 5 | 31 | 1 | 101.0031 | 0
2038 | 5 | 31 | 2 | 96.9445 | 0
2038 | 5 | 31 | 3 | 95.204 | 0
2038 | 5 | 31 | 4 | 95.1113 | 0
2038 | 5 | 31 | 5 | 98.4236 | 0
2038 | 5 | 31 | 6 | 107.582 | 0
2038 | 5 | 31 | 7 | 119.8422 | 0
2038 | 5 | 31 | 8 | 125.6079 | 0
2038 | 5 | 31 | 9 | 127.8908 | 0
2038 | 5 | 31 | 10 | 129.164 | 0
2038 | 5 | 31 | 11 | 130.183 | 0
2038 | 5 | 31 | 12 | 134.182 | 0
2038 | 5 | 31 | 13 | 134.2816 | 0
2038 | 5 | 31 | 14 | 132.8675 | 0
2038 | 5 | 31 | 15 | 133.3267 | 0
2038 | 5 | 31 | 16 | 137.1008 | 0
2038 | 5 | 31 | 17 | 141.3464 | 0
2038 | 5 | 31 | 18 | 138.6966 | 0
2038 | 5 | 31 | 19 | 135.9523 | 0
2038 | 5 | 31 | 20 | 133.514 | 0
2038 | 5 | 31 | 21 | 131.018 | 0
2038 | 5 | 31 | 22 | 123.2194 | 0
2038 | 5 | 31 | 23 | 113.5705 | 0
2038 | 6 | 1 | 0 | 106.9171 | 0
2038 | 6 | 1 | 1 | 102.6231 | 0
2038 | 6 | 1 | 2 | 98.4794 | 0
2038 | 6 | 1 | 3 | 96.2936 | 0
2038 | 6 | 1 | 4 | 96.0642 | 0
2038 | 6 | 1 | 5 | 98.9899 | 0
2038 | 6 | 1 | 6 | 109.4087 | 0
2038 | 6 | 1 | 7 | 120.9001 | 0
2038 | 6 | 1 | 8 | 127.3018 | 0
2038 | 6 | 1 | 9 | 130.2552 | 0
2038 | 6 | 1 | 10 | 132.1468 | 0
2038 | 6 | 1 | 11 | 133.835 | 0
2038 | 6 | 1 | 12 | 139.2442 | 0
2038 | 6 | 1 | 13 | 140.134 | 0
2038 | 6 | 1 | 14 | 139.764 | 0
2038 | 6 | 1 | 15 | 140.8168 | 0
2038 | 6 | 1 | 16 | 144.4049 | 0
2038 | 6 | 1 | 17 | 146.6932 | 0
2038 | 6 | 1 | 18 | 141.8304 | 0
2038 | 6 | 1 | 19 | 138.2221 | 0
2038 | 6 | 1 | 20 | 135.5596 | 0
2038 | 6 | 1 | 21 | 134.1328 | 0
2038 | 6 | 1 | 22 | 127.7222 | 0
2038 | 6 | 1 | 23 | 117.789 | 0
2038 | 6 | 2 | 0 | 110.415 | 0
2038 | 6 | 2 | 1 | 102.0721 | 0
2038 | 6 | 2 | 2 | 97.3686 | 0
2038 | 6 | 2 | 3 | 94.6442 | 0
2038 | 6 | 2 | 4 | 94.2371 | 0
2038 | 6 | 2 | 5 | 96.9224 | 0
2038 | 6 | 2 | 6 | 107.1784 | 0
2038 | 6 | 2 | 7 | 119.052 | 0
2038 | 6 | 2 | 8 | 126.3126 | 0
2038 | 6 | 2 | 9 | 129.9024 | 0
2038 | 6 | 2 | 10 | 132.4611 | 0
2038 | 6 | 2 | 11 | 135.1139 | 0
2038 | 6 | 2 | 12 | 139.9863 | 0
2038 | 6 | 2 | 13 | 140.642 | 0
2038 | 6 | 2 | 14 | 140.1653 | 0
2038 | 6 | 2 | 15 | 141.0307 | 0
2038 | 6 | 2 | 16 | 144.7489 | 0
2038 | 6 | 2 | 17 | 147.4019 | 0
2038 | 6 | 2 | 18 | 143.8432 | 0
2038 | 6 | 2 | 19 | 139.6253 | 0
2038 | 6 | 2 | 20 | 136.9833 | 0
2038 | 6 | 2 | 21 | 135.6043 | 0
2038 | 6 | 2 | 22 | 129.0482 | 0
2038 | 6 | 2 | 23 | 119.0298 | 0
2038 | 6 | 3 | 0 | 110.8665 | 0
2038 | 6 | 3 | 1 | 102.8729 | 0
2038 | 6 | 3 | 2 | 98.1051 | 0
2038 | 6 | 3 | 3 | 95.232 | 0
2038 | 6 | 3 | 4 | 94.4565 | 0
2038 | 6 | 3 | 5 | 97.0627 | 0
2038 | 6 | 3 | 6 | 106.8218 | 0
2038 | 6 | 3 | 7 | 118.7512 | 0
2038 | 6 | 3 | 8 | 126.4336 | 0
2038 | 6 | 3 | 9 | 130.5559 | 0
2038 | 6 | 3 | 10 | 133.26 | 0
2038 | 6 | 3 | 11 | 136.3125 | 0
2038 | 6 | 3 | 12 | 140.7121 | 0
2038 | 6 | 3 | 13 | 141.0586 | 0
2038 | 6 | 3 | 14 | 140.5059 | 0
2038 | 6 | 3 | 15 | 141.1899 | 0
2038 | 6 | 3 | 16 | 144.7185 | 0
2038 | 6 | 3 | 17 | 147.2398 | 0
2038 | 6 | 3 | 18 | 142.8937 | 0
2038 | 6 | 3 | 19 | 139.009 | 0
2038 | 6 | 3 | 20 | 135.421 | 0
2038 | 6 | 3 | 21 | 133.991 | 0
2038 | 6 | 3 | 22 | 127.8876 | 0
2038 | 6 | 3 | 23 | 118.8724 | 0
2038 | 6 | 4 | 0 | 111.9991 | 0
2038 | 6 | 4 | 1 | 101.658 | 0
2038 | 6 | 4 | 2 | 96.6559 | 0
2038 | 6 | 4 | 3 | 93.752 | 0
2038 | 6 | 4 | 4 | 92.8751 | 0
2038 | 6 | 4 | 5 | 95.2449 | 0
2038 | 6 | 4 | 6 | 105.4102 | 0
2038 | 6 | 4 | 7 | 116.8183 | 0
2038 | 6 | 4 | 8 | 124.8809 | 0
2038 | 6 | 4 | 9 | 129.67 | 0
2038 | 6 | 4 | 10 | 132.4674 | 0
2038 | 6 | 4 | 11 | 135.1842 | 0
2038 | 6 | 4 | 12 | 140.1179 | 0
2038 | 6 | 4 | 13 | 140.2397 | 0
2038 | 6 | 4 | 14 | 139.4222 | 0
2038 | 6 | 4 | 15 | 139.9271 | 0
2038 | 6 | 4 | 16 | 143.0781 | 0
2038 | 6 | 4 | 17 | 145.0776 | 0
2038 | 6 | 4 | 18 | 138.3747 | 0
2038 | 6 | 4 | 19 | 133.6716 | 0
2038 | 6 | 4 | 20 | 129.5545 | 0
2038 | 6 | 4 | 21 | 128.2646 | 0
2038 | 6 | 4 | 22 | 123.4725 | 0
2038 | 6 | 4 | 23 | 116.7316 | 0
2038 | 6 | 5 | 0 | 110.8715 | 0
2038 | 6 | 5 | 1 | 103.1038 | 0
2038 | 6 | 5 | 2 | 97.7417 | 0
2038 | 6 | 5 | 3 | 94.412 | 0
2038 | 6 | 5 | 4 | 92.7788 | 0
2038 | 6 | 5 | 5 | 92.3715 | 0
2038 | 6 | 5 | 6 | 94.6445 | 0
2038 | 6 | 5 | 7 | 98.2945 | 0
2038 | 6 | 5 | 8 | 107.065 | 0
2038 | 6 | 5 | 9 | 115.1118 | 0
2038 | 6 | 5 | 10 | 120.0737 | 0
2038 | 6 | 5 | 11 | 124.5312 | 0
2038 | 6 | 5 | 12 | 130.0956 | 0
2038 | 6 | 5 | 13 | 130.8811 | 0
2038 | 6 | 5 | 14 | 130.2188 | 0
2038 | 6 | 5 | 15 | 130.1996 | 0
2038 | 6 | 5 | 16 | 131.5252 | 0
2038 | 6 | 5 | 17 | 132.5298 | 0
2038 | 6 | 5 | 18 | 125.971 | 0
2038 | 6 | 5 | 19 | 122.8111 | 0
2038 | 6 | 5 | 20 | 120.619 | 0
2038 | 6 | 5 | 21 | 121.7361 | 0
2038 | 6 | 5 | 22 | 119.7317 | 0
2038 | 6 | 5 | 23 | 114.5769 | 0
2038 | 6 | 6 | 0 | 110.1888 | 0
2038 | 6 | 6 | 1 | 103.7522 | 0
2038 | 6 | 6 | 2 | 98.3335 | 0
2038 | 6 | 6 | 3 | 94.9654 | 0
2038 | 6 | 6 | 4 | 93.2436 | 0
2038 | 6 | 6 | 5 | 92.0211 | 0
2038 | 6 | 6 | 6 | 93.1285 | 0
2038 | 6 | 6 | 7 | 95.6133 | 0
2038 | 6 | 6 | 8 | 104.5947 | 0
2038 | 6 | 6 | 9 | 112.9471 | 0
2038 | 6 | 6 | 10 | 118.3557 | 0
2038 | 6 | 6 | 11 | 123.3991 | 0
2038 | 6 | 6 | 12 | 129.373 | 0
2038 | 6 | 6 | 13 | 131.0746 | 0
2038 | 6 | 6 | 14 | 131.1361 | 0
2038 | 6 | 6 | 15 | 132.1984 | 0
2038 | 6 | 6 | 16 | 134.8345 | 0
2038 | 6 | 6 | 17 | 137.5657 | 0
2038 | 6 | 6 | 18 | 136.0298 | 0
2038 | 6 | 6 | 19 | 133.012 | 0
2038 | 6 | 6 | 20 | 130.9956 | 0
2038 | 6 | 6 | 21 | 131.5898 | 0
2038 | 6 | 6 | 22 | 127.2643 | 0
2038 | 6 | 6 | 23 | 119.1916 | 0
2038 | 6 | 7 | 0 | 111.1834 | 0
2038 | 6 | 7 | 1 | 101.5788 | 0
2038 | 6 | 7 | 2 | 96.7182 | 0
2038 | 6 | 7 | 3 | 94.0087 | 0
2038 | 6 | 7 | 4 | 93.4676 | 0
2038 | 6 | 7 | 5 | 95.8403 | 0
2038 | 6 | 7 | 6 | 106.1807 | 0
2038 | 6 | 7 | 7 | 118.1617 | 0
2038 | 6 | 7 | 8 | 125.7683 | 0
2038 | 6 | 7 | 9 | 129.8567 | 0
2038 | 6 | 7 | 10 | 132.8077 | 0
2038 | 6 | 7 | 11 | 135.7139 | 0
2038 | 6 | 7 | 12 | 141.037 | 0
2038 | 6 | 7 | 13 | 141.8683 | 0
2038 | 6 | 7 | 14 | 141.3752 | 0
2038 | 6 | 7 | 15 | 142.2135 | 0
2038 | 6 | 7 | 16 | 145.8399 | 0
2038 | 6 | 7 | 17 | 149.1326 | 0
2038 | 6 | 7 | 18 | 145.4037 | 0
2038 | 6 | 7 | 19 | 141.0161 | 0
2038 | 6 | 7 | 20 | 137.5979 | 0
2038 | 6 | 7 | 21 | 136.1997 | 0
2038 | 6 | 7 | 22 | 129.2627 | 0
2038 | 6 | 7 | 23 | 118.8434 | 0
2038 | 6 | 8 | 0 | 110.7256 | 0
2038 | 6 | 8 | 1 | 103.0467 | 0
2038 | 6 | 8 | 2 | 98.2019 | 0
2038 | 6 | 8 | 3 | 95.3759 | 0
2038 | 6 | 8 | 4 | 94.6399 | 0
2038 | 6 | 8 | 5 | 97.3104 | 0
2038 | 6 | 8 | 6 | 106.313 | 0
2038 | 6 | 8 | 7 | 119.505 | 0
2038 | 6 | 8 | 8 | 129.7111 | 0
2038 | 6 | 8 | 9 | 137.053 | 0
2038 | 6 | 8 | 10 | 142.8277 | 0
2038 | 6 | 8 | 11 | 147.8921 | 0
2038 | 6 | 8 | 12 | 153.0902 | 0
2038 | 6 | 8 | 13 | 156.253 | 0
2038 | 6 | 8 | 14 | 158.3142 | 0
2038 | 6 | 8 | 15 | 162.0621 | 0
2038 | 6 | 8 | 16 | 166.9895 | 0
2038 | 6 | 8 | 17 | 169.6933 | 0
2038 | 6 | 8 | 18 | 163.6793 | 0
2038 | 6 | 8 | 19 | 158.1055 | 0
2038 | 6 | 8 | 20 | 151.8341 | 0
2038 | 6 | 8 | 21 | 149.3687 | 0
2038 | 6 | 8 | 22 | 142.2416 | 0
2038 | 6 | 8 | 23 | 131.381 | 0
2038 | 6 | 9 | 0 | 119.1654 | 0
2038 | 6 | 9 | 1 | 111.9251 | 0
2038 | 6 | 9 | 2 | 106.6006 | 0
2038 | 6 | 9 | 3 | 103.3401 | 0
2038 | 6 | 9 | 4 | 102.3337 | 0
2038 | 6 | 9 | 5 | 104.8644 | 0
2038 | 6 | 9 | 6 | 113.2359 | 0
2038 | 6 | 9 | 7 | 126.4931 | 0
2038 | 6 | 9 | 8 | 136.8576 | 0
2038 | 6 | 9 | 9 | 144.3543 | 0
2038 | 6 | 9 | 10 | 150.4549 | 0
2038 | 6 | 9 | 11 | 155.896 | 0
2038 | 6 | 9 | 12 | 161.5516 | 0
2038 | 6 | 9 | 13 | 164.7722 | 0
2038 | 6 | 9 | 14 | 166.636 | 0
2038 | 6 | 9 | 15 | 170.0245 | 0
2038 | 6 | 9 | 16 | 175.0067 | 0
2038 | 6 | 9 | 17 | 177.5312 | 0
2038 | 6 | 9 | 18 | 171.0413 | 0
2038 | 6 | 9 | 19 | 165.0292 | 0
2038 | 6 | 9 | 20 | 158.8222 | 0
2038 | 6 | 9 | 21 | 156.202 | 0
2038 | 6 | 9 | 22 | 148.562 | 0
2038 | 6 | 9 | 23 | 137.2481 | 0
2038 | 6 | 10 | 0 | 124.8492 | 0
2038 | 6 | 10 | 1 | 115.971 | 0
2038 | 6 | 10 | 2 | 110.3547 | 0
2038 | 6 | 10 | 3 | 106.9824 | 0
2038 | 6 | 10 | 4 | 105.6443 | 0
2038 | 6 | 10 | 5 | 107.8393 | 0
2038 | 6 | 10 | 6 | 113.8231 | 0
2038 | 6 | 10 | 7 | 126.1203 | 0
2038 | 6 | 10 | 8 | 134.8997 | 0
2038 | 6 | 10 | 9 | 140.2716 | 0
2038 | 6 | 10 | 10 | 144.6967 | 0
2038 | 6 | 10 | 11 | 148.9857 | 0
2038 | 6 | 10 | 12 | 152.2591 | 0
2038 | 6 | 10 | 13 | 153.7303 | 0
2038 | 6 | 10 | 14 | 153.7107 | 0
2038 | 6 | 10 | 15 | 155.1489 | 0
2038 | 6 | 10 | 16 | 159.0812 | 0
2038 | 6 | 10 | 17 | 160.8793 | 0
2038 | 6 | 10 | 18 | 152.4205 | 0
2038 | 6 | 10 | 19 | 148.227 | 0
2038 | 6 | 10 | 20 | 144.118 | 0
2038 | 6 | 10 | 21 | 142.4048 | 0
2038 | 6 | 10 | 22 | 136.1413 | 0
2038 | 6 | 10 | 23 | 126.8118 | 0
2038 | 6 | 11 | 0 | 115.935 | 0
2038 | 6 | 11 | 1 | 111.5274 | 0
2038 | 6 | 11 | 2 | 106.2484 | 0
2038 | 6 | 11 | 3 | 103.0945 | 0
2038 | 6 | 11 | 4 | 102.0519 | 0
2038 | 6 | 11 | 5 | 104.3934 | 0
2038 | 6 | 11 | 6 | 113.0467 | 0
2038 | 6 | 11 | 7 | 124.2066 | 0
2038 | 6 | 11 | 8 | 132.1015 | 0
2038 | 6 | 11 | 9 | 137.2844 | 0
2038 | 6 | 11 | 10 | 141.3124 | 0
2038 | 6 | 11 | 11 | 145.5575 | 0
2038 | 6 | 11 | 12 | 152.4103 | 0
2038 | 6 | 11 | 13 | 154.6102 | 0
2038 | 6 | 11 | 14 | 154.7766 | 0
2038 | 6 | 11 | 15 | 155.7342 | 0
2038 | 6 | 11 | 16 | 159.8407 | 0
2038 | 6 | 11 | 17 | 161.809 | 0
2038 | 6 | 11 | 18 | 154.2981 | 0
2038 | 6 | 11 | 19 | 148.9887 | 0
2038 | 6 | 11 | 20 | 143.6605 | 0
2038 | 6 | 11 | 21 | 141.9125 | 0
2038 | 6 | 11 | 22 | 136.8125 | 0
2038 | 6 | 11 | 23 | 129.2753 | 0
2038 | 6 | 12 | 0 | 120.6014 | 0
2038 | 6 | 12 | 1 | 116.7367 | 0
2038 | 6 | 12 | 2 | 110.8189 | 0
2038 | 6 | 12 | 3 | 107.1858 | 0
2038 | 6 | 12 | 4 | 104.8479 | 0
2038 | 6 | 12 | 5 | 104.0469 | 0
2038 | 6 | 12 | 6 | 106.7931 | 0
2038 | 6 | 12 | 7 | 112.333 | 0
2038 | 6 | 12 | 8 | 123.632 | 0
2038 | 6 | 12 | 9 | 134.9994 | 0
2038 | 6 | 12 | 10 | 144.8727 | 0
2038 | 6 | 12 | 11 | 153.3457 | 0
2038 | 6 | 12 | 12 | 165.7737 | 0
2038 | 6 | 12 | 13 | 170.0582 | 0
2038 | 6 | 12 | 14 | 172.3681 | 0
2038 | 6 | 12 | 15 | 175.1639 | 0
2038 | 6 | 12 | 16 | 177.6071 | 0
2038 | 6 | 12 | 17 | 177.5264 | 0
2038 | 6 | 12 | 18 | 169.3799 | 0
2038 | 6 | 12 | 19 | 163.9448 | 0
2038 | 6 | 12 | 20 | 159.1946 | 0
2038 | 6 | 12 | 21 | 159.0963 | 0
2038 | 6 | 12 | 22 | 155.5104 | 0
2038 | 6 | 12 | 23 | 148.125 | 0
2038 | 6 | 13 | 0 | 139.1999 | 0
2038 | 6 | 13 | 1 | 130.531 | 0
2038 | 6 | 13 | 2 | 124.3114 | 0
2038 | 6 | 13 | 3 | 120.2833 | 0
2038 | 6 | 13 | 4 | 117.1869 | 0
2038 | 6 | 13 | 5 | 115.6877 | 0
2038 | 6 | 13 | 6 | 114.4294 | 0
2038 | 6 | 13 | 7 | 118.5204 | 0
2038 | 6 | 13 | 8 | 129.8827 | 0
2038 | 6 | 13 | 9 | 142.0623 | 0
2038 | 6 | 13 | 10 | 152.3267 | 0
2038 | 6 | 13 | 11 | 161.1085 | 0
2038 | 6 | 13 | 12 | 169.8477 | 0
2038 | 6 | 13 | 13 | 173.0116 | 0
2038 | 6 | 13 | 14 | 174.2909 | 0
2038 | 6 | 13 | 15 | 176.0574 | 0
2038 | 6 | 13 | 16 | 178.7059 | 0
2038 | 6 | 13 | 17 | 179.2856 | 0
2038 | 6 | 13 | 18 | 179.2672 | 0
2038 | 6 | 13 | 19 | 173.9141 | 0
2038 | 6 | 13 | 20 | 169.1813 | 0
2038 | 6 | 13 | 21 | 167.6873 | 0
2038 | 6 | 13 | 22 | 161.3079 | 0
2038 | 6 | 13 | 23 | 150.8317 | 0
2038 | 6 | 14 | 0 | 142.2092 | 0
2038 | 6 | 14 | 1 | 136.1157 | 0
2038 | 6 | 14 | 2 | 129.1422 | 0
2038 | 6 | 14 | 3 | 124.7027 | 0
2038 | 6 | 14 | 4 | 122.4813 | 0
2038 | 6 | 14 | 5 | 124.3309 | 0
2038 | 6 | 14 | 6 | 134.9094 | 0
2038 | 6 | 14 | 7 | 148.2081 | 0
2038 | 6 | 14 | 8 | 159.3939 | 0
2038 | 6 | 14 | 9 | 168.4346 | 0
2038 | 6 | 14 | 10 | 176.9263 | 0
2038 | 6 | 14 | 11 | 183.9821 | 0
2038 | 6 | 14 | 12 | 191.763 | 0
2038 | 6 | 14 | 13 | 195.3945 | 0
2038 | 6 | 14 | 14 | 196.7579 | 0
2038 | 6 | 14 | 15 | 199.3366 | 0
2038 | 6 | 14 | 16 | 203.5441 | 0
2038 | 6 | 14 | 17 | 205.4448 | 0
2038 | 6 | 14 | 18 | 202.5261 | 0
2038 | 6 | 14 | 19 | 195.2123 | 0
2038 | 6 | 14 | 20 | 187.2533 | 0
2038 | 6 | 14 | 21 | 182.6536 | 0
2038 | 6 | 14 | 22 | 172.9865 | 0
2038 | 6 | 14 | 23 | 159.6698 | 0
2038 | 6 | 15 | 0 | 146.4751 | 0
2038 | 6 | 15 | 1 | 138.1734 | 0
2038 | 6 | 15 | 2 | 131.2907 | 0
2038 | 6 | 15 | 3 | 126.7578 | 0
2038 | 6 | 15 | 4 | 124.4652 | 0
2038 | 6 | 15 | 5 | 126.3437 | 0
2038 | 6 | 15 | 6 | 137.0756 | 0
2038 | 6 | 15 | 7 | 149.0963 | 0
2038 | 6 | 15 | 8 | 158.7171 | 0
2038 | 6 | 15 | 9 | 165.876 | 0
2038 | 6 | 15 | 10 | 172.2818 | 0
2038 | 6 | 15 | 11 | 178.2262 | 0
2038 | 6 | 15 | 12 | 189.5672 | 0
2038 | 6 | 15 | 13 | 193.6284 | 0
2038 | 6 | 15 | 14 | 195.6964 | 0
2038 | 6 | 15 | 15 | 198.7999 | 0
2038 | 6 | 15 | 16 | 203.3092 | 0
2038 | 6 | 15 | 17 | 205.4081 | 0
2038 | 6 | 15 | 18 | 196.7521 | 0
2038 | 6 | 15 | 19 | 190.4601 | 0
2038 | 6 | 15 | 20 | 183.5706 | 0
2038 | 6 | 15 | 21 | 179.9879 | 0
2038 | 6 | 15 | 22 | 171.5141 | 0
2038 | 6 | 15 | 23 | 159.2674 | 0
2038 | 6 | 16 | 0 | 143.5677 | 0
2038 | 6 | 16 | 1 | 136.6452 | 0
2038 | 6 | 16 | 2 | 130.0517 | 0
2038 | 6 | 16 | 3 | 125.6792 | 0
2038 | 6 | 16 | 4 | 123.779 | 0
2038 | 6 | 16 | 5 | 125.9238 | 0
2038 | 6 | 16 | 6 | 136.4604 | 0
2038 | 6 | 16 | 7 | 148.7564 | 0
2038 | 6 | 16 | 8 | 158.8822 | 0
2038 | 6 | 16 | 9 | 166.9314 | 0
2038 | 6 | 16 | 10 | 174.005 | 0
2038 | 6 | 16 | 11 | 180.7103 | 0
2038 | 6 | 16 | 12 | 191.5307 | 0
2038 | 6 | 16 | 13 | 196.0187 | 0
2038 | 6 | 16 | 14 | 198.2271 | 0
2038 | 6 | 16 | 15 | 201.0315 | 0
2038 | 6 | 16 | 16 | 205.736 | 0
2038 | 6 | 16 | 17 | 208.1286 | 0
2038 | 6 | 16 | 18 | 200.7154 | 0
2038 | 6 | 16 | 19 | 194.2446 | 0
2038 | 6 | 16 | 20 | 187.3267 | 0
2038 | 6 | 16 | 21 | 183.732 | 0
2038 | 6 | 16 | 22 | 175.0953 | 0
2038 | 6 | 16 | 23 | 162.5835 | 0
2038 | 6 | 17 | 0 | 147.499 | 0
2038 | 6 | 17 | 1 | 141.7358 | 0
2038 | 6 | 17 | 2 | 135.2236 | 0
2038 | 6 | 17 | 3 | 130.8796 | 0
2038 | 6 | 17 | 4 | 128.9092 | 0
2038 | 6 | 17 | 5 | 131.2139 | 0
2038 | 6 | 17 | 6 | 140.981 | 0
2038 | 6 | 17 | 7 | 153.5513 | 0
2038 | 6 | 17 | 8 | 164.5443 | 0
2038 | 6 | 17 | 9 | 173.7097 | 0
2038 | 6 | 17 | 10 | 182.1251 | 0
2038 | 6 | 17 | 11 | 189.9273 | 0
2038 | 6 | 17 | 12 | 201.8835 | 0
2038 | 6 | 17 | 13 | 206.7097 | 0
2038 | 6 | 17 | 14 | 209.25 | 0
2038 | 6 | 17 | 15 | 212.0865 | 0
2038 | 6 | 17 | 16 | 216.4994 | 0
2038 | 6 | 17 | 17 | 218.3187 | 0
2038 | 6 | 17 | 18 | 209.2279 | 0
2038 | 6 | 17 | 19 | 202.6904 | 0
2038 | 6 | 17 | 20 | 195.9949 | 0
2038 | 6 | 17 | 21 | 192.2994 | 0
2038 | 6 | 17 | 22 | 183.6021 | 0
2038 | 6 | 17 | 23 | 171.1778 | 0
2038 | 6 | 18 | 0 | 156.0431 | 0
2038 | 6 | 18 | 1 | 149.0012 | 0
2038 | 6 | 18 | 2 | 141.6679 | 0
2038 | 6 | 18 | 3 | 136.6679 | 0
2038 | 6 | 18 | 4 | 134.0734 | 0
2038 | 6 | 18 | 5 | 135.9748 | 0
2038 | 6 | 18 | 6 | 146.5664 | 0
2038 | 6 | 18 | 7 | 158.999 | 0
2038 | 6 | 18 | 8 | 170.9606 | 0
2038 | 6 | 18 | 9 | 181.9144 | 0
2038 | 6 | 18 | 10 | 192.1475 | 0
2038 | 6 | 18 | 11 | 200.8878 | 0
2038 | 6 | 18 | 12 | 212.1416 | 0
2038 | 6 | 18 | 13 | 216.884 | 0
2038 | 6 | 18 | 14 | 219.1832 | 0
2038 | 6 | 18 | 15 | 221.8159 | 0
2038 | 6 | 18 | 16 | 225.953 | 0
2038 | 6 | 18 | 17 | 226.8354 | 0
2038 | 6 | 18 | 18 | 215.4289 | 0
2038 | 6 | 18 | 19 | 207.4036 | 0
2038 | 6 | 18 | 20 | 200.0391 | 0
2038 | 6 | 18 | 21 | 196.0283 | 0
2038 | 6 | 18 | 22 | 187.8581 | 0
2038 | 6 | 18 | 23 | 176.8877 | 0
2038 | 6 | 19 | 0 | 165.3958 | 0
2038 | 6 | 19 | 1 | 153.1297 | 0
2038 | 6 | 19 | 2 | 145.9615 | 0
2038 | 6 | 19 | 3 | 141.0255 | 0
2038 | 6 | 19 | 4 | 137.1523 | 0
2038 | 6 | 19 | 5 | 135.4654 | 0
2038 | 6 | 19 | 6 | 137.1089 | 0
2038 | 6 | 19 | 7 | 142.35 | 0
2038 | 6 | 19 | 8 | 151.6202 | 0
2038 | 6 | 19 | 9 | 160.8966 | 0
2038 | 6 | 19 | 10 | 169.7875 | 0
2038 | 6 | 19 | 11 | 178.4725 | 0
2038 | 6 | 19 | 12 | 190.5565 | 0
2038 | 6 | 19 | 13 | 193.7614 | 0
2038 | 6 | 19 | 14 | 194.9894 | 0
2038 | 6 | 19 | 15 | 195.7786 | 0
2038 | 6 | 19 | 16 | 198.2753 | 0
2038 | 6 | 19 | 17 | 197.8292 | 0
2038 | 6 | 19 | 18 | 189.2088 | 0
2038 | 6 | 19 | 19 | 184.4703 | 0
2038 | 6 | 19 | 20 | 181.0211 | 0
2038 | 6 | 19 | 21 | 180.0327 | 0
2038 | 6 | 19 | 22 | 175.7037 | 0
2038 | 6 | 19 | 23 | 168.2479 | 0
2038 | 6 | 20 | 0 | 156.8131 | 0
2038 | 6 | 20 | 1 | 149.9741 | 0
2038 | 6 | 20 | 2 | 143.2324 | 0
2038 | 6 | 20 | 3 | 138.6044 | 0
2038 | 6 | 20 | 4 | 134.8296 | 0
2038 | 6 | 20 | 5 | 132.6263 | 0
2038 | 6 | 20 | 6 | 131.5589 | 0
2038 | 6 | 20 | 7 | 135.6685 | 0
2038 | 6 | 20 | 8 | 144.8793 | 0
2038 | 6 | 20 | 9 | 154.4751 | 0
2038 | 6 | 20 | 10 | 163.1752 | 0
2038 | 6 | 20 | 11 | 171.6857 | 0
2038 | 6 | 20 | 12 | 182.8 | 0
2038 | 6 | 20 | 13 | 186.4924 | 0
2038 | 6 | 20 | 14 | 188.0461 | 0
2038 | 6 | 20 | 15 | 189.5699 | 0
2038 | 6 | 20 | 16 | 193.0301 | 0
2038 | 6 | 20 | 17 | 194.3217 | 0
2038 | 6 | 20 | 18 | 187.8701 | 0
2038 | 6 | 20 | 19 | 184.1653 | 0
2038 | 6 | 20 | 20 | 181.4302 | 0
2038 | 6 | 20 | 21 | 179.914 | 0
2038 | 6 | 20 | 22 | 173.405 | 0
2038 | 6 | 20 | 23 | 163.5812 | 0
2038 | 6 | 21 | 0 | 151.556 | 0
2038 | 6 | 21 | 1 | 147.071 | 0
2038 | 6 | 21 | 2 | 140.0478 | 0
2038 | 6 | 21 | 3 | 135.4839 | 0
2038 | 6 | 21 | 4 | 133.1587 | 0
2038 | 6 | 21 | 5 | 135.1991 | 0
2038 | 6 | 21 | 6 | 144.8234 | 0
2038 | 6 | 21 | 7 | 157.0506 | 0
2038 | 6 | 21 | 8 | 167.9488 | 0
2038 | 6 | 21 | 9 | 177.4592 | 0
2038 | 6 | 21 | 10 | 185.7707 | 0
2038 | 6 | 21 | 11 | 193.0621 | 0
2038 | 6 | 21 | 12 | 203.8475 | 0
2038 | 6 | 21 | 13 | 208.7804 | 0
2038 | 6 | 21 | 14 | 210.8773 | 0
2038 | 6 | 21 | 15 | 213.0483 | 0
2038 | 6 | 21 | 16 | 217.1935 | 0
2038 | 6 | 21 | 17 | 219.7859 | 0
2038 | 6 | 21 | 18 | 211.4826 | 0
2038 | 6 | 21 | 19 | 204.3296 | 0
2038 | 6 | 21 | 20 | 196.9068 | 0
2038 | 6 | 21 | 21 | 192.2496 | 0
2038 | 6 | 21 | 22 | 182.3885 | 0
2038 | 6 | 21 | 23 | 169.0888 | 0
2038 | 6 | 22 | 0 | 151.7814 | 0
2038 | 6 | 22 | 1 | 142.1785 | 0
2038 | 6 | 22 | 2 | 134.8143 | 0
2038 | 6 | 22 | 3 | 129.9844 | 0
2038 | 6 | 22 | 4 | 127.254 | 0
2038 | 6 | 22 | 5 | 128.7411 | 0
2038 | 6 | 22 | 6 | 138.9598 | 0
2038 | 6 | 22 | 7 | 149.7729 | 0
2038 | 6 | 22 | 8 | 157.0168 | 0
2038 | 6 | 22 | 9 | 161.4125 | 0
2038 | 6 | 22 | 10 | 164.8664 | 0
2038 | 6 | 22 | 11 | 167.9276 | 0
2038 | 6 | 22 | 12 | 175.8684 | 0
2038 | 6 | 22 | 13 | 177.063 | 0
2038 | 6 | 22 | 14 | 176.1117 | 0
2038 | 6 | 22 | 15 | 175.8833 | 0
2038 | 6 | 22 | 16 | 178.2726 | 0
2038 | 6 | 22 | 17 | 179.7344 | 0
2038 | 6 | 22 | 18 | 179.0109 | 0
2038 | 6 | 22 | 19 | 172.0755 | 0
2038 | 6 | 22 | 20 | 164.9343 | 0
2038 | 6 | 22 | 21 | 160.4974 | 0
2038 | 6 | 22 | 22 | 151.8612 | 0
2038 | 6 | 22 | 23 | 140.1549 | 0
2038 | 6 | 23 | 0 | 130.6939 | 0
2038 | 6 | 23 | 1 | 121.5488 | 0
2038 | 6 | 23 | 2 | 115.2828 | 0
2038 | 6 | 23 | 3 | 111.1654 | 0
2038 | 6 | 23 | 4 | 109.5469 | 0
2038 | 6 | 23 | 5 | 111.2822 | 0
2038 | 6 | 23 | 6 | 120.1436 | 0
2038 | 6 | 23 | 7 | 131.1793 | 0
2038 | 6 | 23 | 8 | 138.3249 | 0
2038 | 6 | 23 | 9 | 142.7146 | 0
2038 | 6 | 23 | 10 | 145.0538 | 0
2038 | 6 | 23 | 11 | 147.6295 | 0
2038 | 6 | 23 | 12 | 152.3546 | 0
2038 | 6 | 23 | 13 | 152.5917 | 0
2038 | 6 | 23 | 14 | 151.4997 | 0
2038 | 6 | 23 | 15 | 151.5922 | 0
2038 | 6 | 23 | 16 | 154.6259 | 0
2038 | 6 | 23 | 17 | 157.6913 | 0
2038 | 6 | 23 | 18 | 152.2176 | 0
2038 | 6 | 23 | 19 | 147.7441 | 0
2038 | 6 | 23 | 20 | 142.9853 | 0
2038 | 6 | 23 | 21 | 140.6144 | 0
2038 | 6 | 23 | 22 | 133.9272 | 0
2038 | 6 | 23 | 23 | 124.1934 | 0
2038 | 6 | 24 | 0 | 116.8387 | 0
2038 | 6 | 24 | 1 | 108.6092 | 0
2038 | 6 | 24 | 2 | 103.4252 | 0
2038 | 6 | 24 | 3 | 100.2606 | 0
2038 | 6 | 24 | 4 | 99.3871 | 0
2038 | 6 | 24 | 5 | 101.5877 | 0
2038 | 6 | 24 | 6 | 111.6904 | 0
2038 | 6 | 24 | 7 | 122.9624 | 0
2038 | 6 | 24 | 8 | 130.1358 | 0
2038 | 6 | 24 | 9 | 134.6835 | 0
2038 | 6 | 24 | 10 | 137.2304 | 0
2038 | 6 | 24 | 11 | 139.8678 | 0
2038 | 6 | 24 | 12 | 145.616 | 0
2038 | 6 | 24 | 13 | 146.746 | 0
2038 | 6 | 24 | 14 | 146.4361 | 0
2038 | 6 | 24 | 15 | 146.9819 | 0
2038 | 6 | 24 | 16 | 149.8932 | 0
2038 | 6 | 24 | 17 | 152.2013 | 0
2038 | 6 | 24 | 18 | 147.7399 | 0
2038 | 6 | 24 | 19 | 143.7981 | 0
2038 | 6 | 24 | 20 | 139.2323 | 0
2038 | 6 | 24 | 21 | 137.328 | 0
2038 | 6 | 24 | 22 | 131.3093 | 0
2038 | 6 | 24 | 23 | 122.6702 | 0
2038 | 6 | 25 | 0 | 115.8717 | 0
2038 | 6 | 25 | 1 | 105.2867 | 0
2038 | 6 | 25 | 2 | 100.1118 | 0
2038 | 6 | 25 | 3 | 96.9784 | 0
2038 | 6 | 25 | 4 | 95.9662 | 0
2038 | 6 | 25 | 5 | 98.1559 | 0
2038 | 6 | 25 | 6 | 107.225 | 0
2038 | 6 | 25 | 7 | 118.5562 | 0
2038 | 6 | 25 | 8 | 126.4147 | 0
2038 | 6 | 25 | 9 | 131.3927 | 0
2038 | 6 | 25 | 10 | 134.3091 | 0
2038 | 6 | 25 | 11 | 136.8589 | 0
2038 | 6 | 25 | 12 | 141.6405 | 0
2038 | 6 | 25 | 13 | 141.9386 | 0
2038 | 6 | 25 | 14 | 141.1634 | 0
2038 | 6 | 25 | 15 | 141.2969 | 0
2038 | 6 | 25 | 16 | 144.2578 | 0
2038 | 6 | 25 | 17 | 146.9795 | 0
2038 | 6 | 25 | 18 | 141.1638 | 0
2038 | 6 | 25 | 19 | 135.9944 | 0
2038 | 6 | 25 | 20 | 131.8398 | 0
2038 | 6 | 25 | 21 | 130.3628 | 0
2038 | 6 | 25 | 22 | 125.5653 | 0
2038 | 6 | 25 | 23 | 118.8195 | 0
2038 | 6 | 26 | 0 | 113.7232 | 0
2038 | 6 | 26 | 1 | 104.4385 | 0
2038 | 6 | 26 | 2 | 99.0209 | 0
2038 | 6 | 26 | 3 | 95.6552 | 0
2038 | 6 | 26 | 4 | 93.771 | 0
2038 | 6 | 26 | 5 | 93.3668 | 0
2038 | 6 | 26 | 6 | 96.1943 | 0
2038 | 6 | 26 | 7 | 100.3955 | 0
2038 | 6 | 26 | 8 | 108.7557 | 0
2038 | 6 | 26 | 9 | 116.5961 | 0
2038 | 6 | 26 | 10 | 121.7467 | 0
2038 | 6 | 26 | 11 | 126.3081 | 0
2038 | 6 | 26 | 12 | 131.5919 | 0
2038 | 6 | 26 | 13 | 131.979 | 0
2038 | 6 | 26 | 14 | 131.1897 | 0
2038 | 6 | 26 | 15 | 130.9847 | 0
2038 | 6 | 26 | 16 | 132.5119 | 0
2038 | 6 | 26 | 17 | 134.0823 | 0
2038 | 6 | 26 | 18 | 128.8882 | 0
2038 | 6 | 26 | 19 | 125.2972 | 0
2038 | 6 | 26 | 20 | 122.8543 | 0
2038 | 6 | 26 | 21 | 123.9113 | 0
2038 | 6 | 26 | 22 | 121.656 | 0
2038 | 6 | 26 | 23 | 116.0812 | 0
2038 | 6 | 27 | 0 | 111.7782 | 0
2038 | 6 | 27 | 1 | 104.9294 | 0
2038 | 6 | 27 | 2 | 99.35 | 0
2038 | 6 | 27 | 3 | 95.9547 | 0
2038 | 6 | 27 | 4 | 93.9483 | 0
2038 | 6 | 27 | 5 | 92.6501 | 0
2038 | 6 | 27 | 6 | 91.3419 | 0
2038 | 6 | 27 | 7 | 95.1459 | 0
2038 | 6 | 27 | 8 | 106.6646 | 0
2038 | 6 | 27 | 9 | 118.4216 | 0
2038 | 6 | 27 | 10 | 127.0604 | 0
2038 | 6 | 27 | 11 | 134.562 | 0
2038 | 6 | 27 | 12 | 140.6754 | 0
2038 | 6 | 27 | 13 | 144.6015 | 0
2038 | 6 | 27 | 14 | 146.8551 | 0
2038 | 6 | 27 | 15 | 150.496 | 0
2038 | 6 | 27 | 16 | 154.1834 | 0
2038 | 6 | 27 | 17 | 156.0971 | 0
2038 | 6 | 27 | 18 | 153.1745 | 0
2038 | 6 | 27 | 19 | 148.2596 | 0
2038 | 6 | 27 | 20 | 143.4421 | 0
2038 | 6 | 27 | 21 | 143.2439 | 0
2038 | 6 | 27 | 22 | 138.4917 | 0
2038 | 6 | 27 | 23 | 129.4918 | 0
2038 | 6 | 28 | 0 | 118.0516 | 0
2038 | 6 | 28 | 1 | 110.4172 | 0
2038 | 6 | 28 | 2 | 105.1216 | 0
2038 | 6 | 28 | 3 | 102.2048 | 0
2038 | 6 | 28 | 4 | 101.4656 | 0
2038 | 6 | 28 | 5 | 103.897 | 0
2038 | 6 | 28 | 6 | 113.8796 | 0
2038 | 6 | 28 | 7 | 127.1429 | 0
2038 | 6 | 28 | 8 | 138.1466 | 0
2038 | 6 | 28 | 9 | 146.2088 | 0
2038 | 6 | 28 | 10 | 153.129 | 0
2038 | 6 | 28 | 11 | 159.5067 | 0
2038 | 6 | 28 | 12 | 163.8187 | 0
2038 | 6 | 28 | 13 | 167.1254 | 0
2038 | 6 | 28 | 14 | 168.2386 | 0
2038 | 6 | 28 | 15 | 169.3913 | 0
2038 | 6 | 28 | 16 | 172.9837 | 0
2038 | 6 | 28 | 17 | 175.6274 | 0
2038 | 6 | 28 | 18 | 168.5998 | 0
2038 | 6 | 28 | 19 | 164.581 | 0
2038 | 6 | 28 | 20 | 160.1379 | 0
2038 | 6 | 28 | 21 | 157.0227 | 0
2038 | 6 | 28 | 22 | 149.3091 | 0
2038 | 6 | 28 | 23 | 138.1821 | 0
2038 | 6 | 29 | 0 | 131.4987 | 0
2038 | 6 | 29 | 1 | 118.3672 | 0
2038 | 6 | 29 | 2 | 111.8927 | 0
2038 | 6 | 29 | 3 | 108.0562 | 0
2038 | 6 | 29 | 4 | 106.2598 | 0
2038 | 6 | 29 | 5 | 107.9386 | 0
2038 | 6 | 29 | 6 | 117.7995 | 0
2038 | 6 | 29 | 7 | 129.918 | 0
2038 | 6 | 29 | 8 | 138.3817 | 0
2038 | 6 | 29 | 9 | 142.9675 | 0
2038 | 6 | 29 | 10 | 146.7248 | 0
2038 | 6 | 29 | 11 | 150.1539 | 0
2038 | 6 | 29 | 12 | 158.194 | 0
2038 | 6 | 29 | 13 | 160.2445 | 0
2038 | 6 | 29 | 14 | 161.3894 | 0
2038 | 6 | 29 | 15 | 163.9299 | 0
2038 | 6 | 29 | 16 | 167.4382 | 0
2038 | 6 | 29 | 17 | 168.8816 | 0
2038 | 6 | 29 | 18 | 164.8387 | 0
2038 | 6 | 29 | 19 | 158.0725 | 0
2038 | 6 | 29 | 20 | 150.2734 | 0
2038 | 6 | 29 | 21 | 146.6459 | 0
2038 | 6 | 29 | 22 | 139.4547 | 0
2038 | 6 | 29 | 23 | 128.4116 | 0
2038 | 6 | 30 | 0 | 116.4093 | 0
2038 | 6 | 30 | 1 | 109.9065 | 0
2038 | 6 | 30 | 2 | 104.1986 | 0
2038 | 6 | 30 | 3 | 100.895 | 0
2038 | 6 | 30 | 4 | 100.0551 | 0
2038 | 6 | 30 | 5 | 102.1747 | 0
2038 | 6 | 30 | 6 | 111.1061 | 0
2038 | 6 | 30 | 7 | 124.1832 | 0
2038 | 6 | 30 | 8 | 135.0104 | 0
2038 | 6 | 30 | 9 | 142.6448 | 0
2038 | 6 | 30 | 10 | 149.0346 | 0
2038 | 6 | 30 | 11 | 155.249 | 0
2038 | 6 | 30 | 12 | 159.9036 | 0
2038 | 6 | 30 | 13 | 163.2279 | 0
2038 | 6 | 30 | 14 | 164.9719 | 0
2038 | 6 | 30 | 15 | 167.6051 | 0
2038 | 6 | 30 | 16 | 171.7364 | 0
2038 | 6 | 30 | 17 | 173.6173 | 0
2038 | 6 | 30 | 18 | 161.1338 | 0
2038 | 6 | 30 | 19 | 156.9219 | 0
2038 | 6 | 30 | 20 | 151.7683 | 0
2038 | 6 | 30 | 21 | 148.8641 | 0
2038 | 6 | 30 | 22 | 142.0298 | 0
2038 | 6 | 30 | 23 | 131.4496 | 0
2038 | 7 | 1 | 0 | 125.9335 | 0
2038 | 7 | 1 | 1 | 121.6414 | 0
2038 | 7 | 1 | 2 | 115.8629 | 0
2038 | 7 | 1 | 3 | 112.3363 | 0
2038 | 7 | 1 | 4 | 110.9327 | 0
2038 | 7 | 1 | 5 | 111.504 | 0
2038 | 7 | 1 | 6 | 117.8036 | 0
2038 | 7 | 1 | 7 | 123.8809 | 0
2038 | 7 | 1 | 8 | 133.6425 | 0
2038 | 7 | 1 | 9 | 145.4353 | 0
2038 | 7 | 1 | 10 | 156.3704 | 0
2038 | 7 | 1 | 11 | 164.4366 | 0
2038 | 7 | 1 | 12 | 176.06 | 0
2038 | 7 | 1 | 13 | 182.7319 | 0
2038 | 7 | 1 | 14 | 185.6981 | 0
2038 | 7 | 1 | 15 | 188.2872 | 0
2038 | 7 | 1 | 16 | 190.4379 | 0
2038 | 7 | 1 | 17 | 191.1222 | 0
2038 | 7 | 1 | 18 | 189.3397 | 0
2038 | 7 | 1 | 19 | 184.5033 | 0
2038 | 7 | 1 | 20 | 177.6429 | 0
2038 | 7 | 1 | 21 | 175.364 | 0
2038 | 7 | 1 | 22 | 170.0833 | 0
2038 | 7 | 1 | 23 | 160.8099 | 0
2038 | 7 | 2 | 0 | 149.2784 | 0
2038 | 7 | 2 | 1 | 148 | 0
2038 | 7 | 2 | 2 | 140.2679 | 0
2038 | 7 | 2 | 3 | 135.2179 | 0
2038 | 7 | 2 | 4 | 132.6049 | 0
2038 | 7 | 2 | 5 | 134.46 | 0
2038 | 7 | 2 | 6 | 145.2387 | 0
2038 | 7 | 2 | 7 | 157.0717 | 0
2038 | 7 | 2 | 8 | 168.4703 | 0
2038 | 7 | 2 | 9 | 178.4874 | 0
2038 | 7 | 2 | 10 | 188.2013 | 0
2038 | 7 | 2 | 11 | 195.745 | 0
2038 | 7 | 2 | 12 | 204.8212 | 0
2038 | 7 | 2 | 13 | 208.8532 | 0
2038 | 7 | 2 | 14 | 210.6258 | 0
2038 | 7 | 2 | 15 | 212.528 | 0
2038 | 7 | 2 | 16 | 215.6073 | 0
2038 | 7 | 2 | 17 | 215.9819 | 0
2038 | 7 | 2 | 18 | 206.5954 | 0
2038 | 7 | 2 | 19 | 199.5604 | 0
2038 | 7 | 2 | 20 | 191.906 | 0
2038 | 7 | 2 | 21 | 187.7504 | 0
2038 | 7 | 2 | 22 | 180.1757 | 0
2038 | 7 | 2 | 23 | 169.8108 | 0
2038 | 7 | 3 | 0 | 163.6618 | 0
2038 | 7 | 3 | 1 | 147.8827 | 0
2038 | 7 | 3 | 2 | 139.9503 | 0
2038 | 7 | 3 | 3 | 134.363 | 0
2038 | 7 | 3 | 4 | 130.288 | 0
2038 | 7 | 3 | 5 | 128.2881 | 0
2038 | 7 | 3 | 6 | 127.649 | 0
2038 | 7 | 3 | 7 | 132.5181 | 0
2038 | 7 | 3 | 8 | 143.1615 | 0
2038 | 7 | 3 | 9 | 155.0099 | 0
2038 | 7 | 3 | 10 | 165.0106 | 0
2038 | 7 | 3 | 11 | 173.6155 | 0
2038 | 7 | 3 | 12 | 180.026 | 0
2038 | 7 | 3 | 13 | 183.0684 | 0
2038 | 7 | 3 | 14 | 185.268 | 0
2038 | 7 | 3 | 15 | 188.4173 | 0
2038 | 7 | 3 | 16 | 191.2738 | 0
2038 | 7 | 3 | 17 | 190.5126 | 0
2038 | 7 | 3 | 18 | 183.742 | 0
2038 | 7 | 3 | 19 | 177.5395 | 0
2038 | 7 | 3 | 20 | 171.1864 | 0
2038 | 7 | 3 | 21 | 170.2526 | 0
2038 | 7 | 3 | 22 | 166.6118 | 0
2038 | 7 | 3 | 23 | 159.508 | 0
2038 | 7 | 4 | 0 | 147.2588 | 0
2038 | 7 | 4 | 1 | 139.8935 | 0
2038 | 7 | 4 | 2 | 133.0985 | 0
2038 | 7 | 4 | 3 | 128.6931 | 0
2038 | 7 | 4 | 4 | 125.307 | 0
2038 | 7 | 4 | 5 | 123.3894 | 0
2038 | 7 | 4 | 6 | 123.7595 | 0
2038 | 7 | 4 | 7 | 128.2685 | 0
2038 | 7 | 4 | 8 | 138.9668 | 0
2038 | 7 | 4 | 9 | 151.2194 | 0
2038 | 7 | 4 | 10 | 162.6884 | 0
2038 | 7 | 4 | 11 | 172.1819 | 0
2038 | 7 | 4 | 12 | 184.2506 | 0
2038 | 7 | 4 | 13 | 189.9964 | 0
2038 | 7 | 4 | 14 | 193.4281 | 0
2038 | 7 | 4 | 15 | 197.7439 | 0
2038 | 7 | 4 | 16 | 201.4626 | 0
2038 | 7 | 4 | 17 | 202.7296 | 0
2038 | 7 | 4 | 18 | 194.3858 | 0
2038 | 7 | 4 | 19 | 190.0387 | 0
2038 | 7 | 4 | 20 | 185.8632 | 0
2038 | 7 | 4 | 21 | 184.6101 | 0
2038 | 7 | 4 | 22 | 177.9462 | 0
2038 | 7 | 4 | 23 | 167.7607 | 0
2038 | 7 | 5 | 0 | 156.4977 | 0
2038 | 7 | 5 | 1 | 151.1941 | 0
2038 | 7 | 5 | 2 | 144.1666 | 0
2038 | 7 | 5 | 3 | 139.4295 | 0
2038 | 7 | 5 | 4 | 137.1024 | 0
2038 | 7 | 5 | 5 | 139.438 | 0
2038 | 7 | 5 | 6 | 148.5682 | 0
2038 | 7 | 5 | 7 | 159.9922 | 0
2038 | 7 | 5 | 8 | 170.6413 | 0
2038 | 7 | 5 | 9 | 180.8642 | 0
2038 | 7 | 5 | 10 | 190.1215 | 0
2038 | 7 | 5 | 11 | 197.8215 | 0
2038 | 7 | 5 | 12 | 208.3762 | 0
2038 | 7 | 5 | 13 | 213.814 | 0
2038 | 7 | 5 | 14 | 216.2443 | 0
2038 | 7 | 5 | 15 | 218.688 | 0
2038 | 7 | 5 | 16 | 222.5883 | 0
2038 | 7 | 5 | 17 | 225.3053 | 0
2038 | 7 | 5 | 18 | 218.1881 | 0
2038 | 7 | 5 | 19 | 211.8634 | 0
2038 | 7 | 5 | 20 | 204.5556 | 0
2038 | 7 | 5 | 21 | 200.463 | 0
2038 | 7 | 5 | 22 | 190.6605 | 0
2038 | 7 | 5 | 23 | 177.5459 | 0
2038 | 7 | 6 | 0 | 163.9115 | 0
2038 | 7 | 6 | 1 | 152.4138 | 0
2038 | 7 | 6 | 2 | 144.9093 | 0
2038 | 7 | 6 | 3 | 139.8479 | 0
2038 | 7 | 6 | 4 | 137.1324 | 0
2038 | 7 | 6 | 5 | 139.2202 | 0
2038 | 7 | 6 | 6 | 149.7209 | 0
2038 | 7 | 6 | 7 | 160.9411 | 0
2038 | 7 | 6 | 8 | 170.2722 | 0
2038 | 7 | 6 | 9 | 178.012 | 0
2038 | 7 | 6 | 10 | 185.4793 | 0
2038 | 7 | 6 | 11 | 191.5907 | 0
2038 | 7 | 6 | 12 | 201.9184 | 0
2038 | 7 | 6 | 13 | 206.3089 | 0
2038 | 7 | 6 | 14 | 208.0119 | 0
2038 | 7 | 6 | 15 | 210.4026 | 0
2038 | 7 | 6 | 16 | 214.6722 | 0
2038 | 7 | 6 | 17 | 216.9701 | 0
2038 | 7 | 6 | 18 | 213.8131 | 0
2038 | 7 | 6 | 19 | 206.8397 | 0
2038 | 7 | 6 | 20 | 198.6412 | 0
2038 | 7 | 6 | 21 | 194.3722 | 0
2038 | 7 | 6 | 22 | 185.0062 | 0
2038 | 7 | 6 | 23 | 171.928 | 0
2038 | 7 | 7 | 0 | 157.215 | 0
2038 | 7 | 7 | 1 | 148.9818 | 0
2038 | 7 | 7 | 2 | 141.3896 | 0
2038 | 7 | 7 | 3 | 136.2529 | 0
2038 | 7 | 7 | 4 | 133.7573 | 0
2038 | 7 | 7 | 5 | 135.763 | 0
2038 | 7 | 7 | 6 | 146.6981 | 0
2038 | 7 | 7 | 7 | 157.9237 | 0
2038 | 7 | 7 | 8 | 167.4641 | 0
2038 | 7 | 7 | 9 | 175.7696 | 0
2038 | 7 | 7 | 10 | 183.4514 | 0
2038 | 7 | 7 | 11 | 189.9794 | 0
2038 | 7 | 7 | 12 | 202.5943 | 0
2038 | 7 | 7 | 13 | 207.3657 | 0
2038 | 7 | 7 | 14 | 209.8697 | 0
2038 | 7 | 7 | 15 | 213.5357 | 0
2038 | 7 | 7 | 16 | 217.799 | 0
2038 | 7 | 7 | 17 | 219.5151 | 0
2038 | 7 | 7 | 18 | 210.3305 | 0
2038 | 7 | 7 | 19 | 203.648 | 0
2038 | 7 | 7 | 20 | 195.9812 | 0
2038 | 7 | 7 | 21 | 192.2165 | 0
2038 | 7 | 7 | 22 | 183.2793 | 0
2038 | 7 | 7 | 23 | 170.599 | 0
2038 | 7 | 8 | 0 | 157.3069 | 0
2038 | 7 | 8 | 1 | 144.8515 | 0
2038 | 7 | 8 | 2 | 137.2229 | 0
2038 | 7 | 8 | 3 | 132.2004 | 0
2038 | 7 | 8 | 4 | 129.5835 | 0
2038 | 7 | 8 | 5 | 131.3165 | 0
2038 | 7 | 8 | 6 | 140.8747 | 0
2038 | 7 | 8 | 7 | 151.2806 | 0
2038 | 7 | 8 | 8 | 159.2747 | 0
2038 | 7 | 8 | 9 | 165.6023 | 0
2038 | 7 | 8 | 10 | 171.0702 | 0
2038 | 7 | 8 | 11 | 175.4827 | 0
2038 | 7 | 8 | 12 | 184.0851 | 0
2038 | 7 | 8 | 13 | 186.1033 | 0
2038 | 7 | 8 | 14 | 186.1054 | 0
2038 | 7 | 8 | 15 | 187.3 | 0
2038 | 7 | 8 | 16 | 189.3592 | 0
2038 | 7 | 8 | 17 | 189.7284 | 0
2038 | 7 | 8 | 18 | 187.1317 | 0
2038 | 7 | 8 | 19 | 179.8141 | 0
2038 | 7 | 8 | 20 | 171.9791 | 0
2038 | 7 | 8 | 21 | 167.831 | 0
2038 | 7 | 8 | 22 | 159.4592 | 0
2038 | 7 | 8 | 23 | 148.0977 | 0
2038 | 7 | 9 | 0 | 141.9549 | 0
2038 | 7 | 9 | 1 | 128.3155 | 0
2038 | 7 | 9 | 2 | 121.0684 | 0
2038 | 7 | 9 | 3 | 116.3079 | 0
2038 | 7 | 9 | 4 | 114.154 | 0
2038 | 7 | 9 | 5 | 115.4894 | 0
2038 | 7 | 9 | 6 | 123.7754 | 0
2038 | 7 | 9 | 7 | 133.0674 | 0
2038 | 7 | 9 | 8 | 139.3892 | 0
2038 | 7 | 9 | 9 | 144.2371 | 0
2038 | 7 | 9 | 10 | 147.6842 | 0
2038 | 7 | 9 | 11 | 149.8448 | 0
2038 | 7 | 9 | 12 | 155.6448 | 0
2038 | 7 | 9 | 13 | 156.1326 | 0
2038 | 7 | 9 | 14 | 155.1199 | 0
2038 | 7 | 9 | 15 | 155.6627 | 0
2038 | 7 | 9 | 16 | 157.8422 | 0
2038 | 7 | 9 | 17 | 158.3757 | 0
2038 | 7 | 9 | 18 | 151.2286 | 0
2038 | 7 | 9 | 19 | 145.2693 | 0
2038 | 7 | 9 | 20 | 139.824 | 0
2038 | 7 | 9 | 21 | 139.1759 | 0
2038 | 7 | 9 | 22 | 134.543 | 0
2038 | 7 | 9 | 23 | 127.1848 | 0
2038 | 7 | 10 | 0 | 121.3212 | 0
2038 | 7 | 10 | 1 | 113.0438 | 0
2038 | 7 | 10 | 2 | 107.0468 | 0
2038 | 7 | 10 | 3 | 103.4289 | 0
2038 | 7 | 10 | 4 | 101.3143 | 0
2038 | 7 | 10 | 5 | 100.4921 | 0
2038 | 7 | 10 | 6 | 102.5198 | 0
2038 | 7 | 10 | 7 | 107.5043 | 0
2038 | 7 | 10 | 8 | 116.8971 | 0
2038 | 7 | 10 | 9 | 126.664 | 0
2038 | 7 | 10 | 10 | 135.2122 | 0
2038 | 7 | 10 | 11 | 141.7384 | 0
2038 | 7 | 10 | 12 | 151.59 | 0
2038 | 7 | 10 | 13 | 155.6912 | 0
2038 | 7 | 10 | 14 | 157.6319 | 0
2038 | 7 | 10 | 15 | 160.6769 | 0
2038 | 7 | 10 | 16 | 162.6561 | 0
2038 | 7 | 10 | 17 | 162.6679 | 0
2038 | 7 | 10 | 18 | 156.8126 | 0
2038 | 7 | 10 | 19 | 151.988 | 0
2038 | 7 | 10 | 20 | 147.1395 | 0
2038 | 7 | 10 | 21 | 147.2621 | 0
2038 | 7 | 10 | 22 | 144.0414 | 0
2038 | 7 | 10 | 23 | 137.748 | 0
2038 | 7 | 11 | 0 | 129.787 | 0
2038 | 7 | 11 | 1 | 122.4201 | 0
2038 | 7 | 11 | 2 | 116.409 | 0
2038 | 7 | 11 | 3 | 112.7375 | 0
2038 | 7 | 11 | 4 | 110.1131 | 0
2038 | 7 | 11 | 5 | 109.0301 | 0
2038 | 7 | 11 | 6 | 109.5729 | 0
2038 | 7 | 11 | 7 | 113.0271 | 0
2038 | 7 | 11 | 8 | 123.9141 | 0
2038 | 7 | 11 | 9 | 136.1007 | 0
2038 | 7 | 11 | 10 | 147.1012 | 0
2038 | 7 | 11 | 11 | 155.8422 | 0
2038 | 7 | 11 | 12 | 166.4863 | 0
2038 | 7 | 11 | 13 | 171.8633 | 0
2038 | 7 | 11 | 14 | 174.5268 | 0
2038 | 7 | 11 | 15 | 177.6973 | 0
2038 | 7 | 11 | 16 | 180.9187 | 0
2038 | 7 | 11 | 17 | 182.5375 | 0
2038 | 7 | 11 | 18 | 177.6091 | 0
2038 | 7 | 11 | 19 | 174.1199 | 0
2038 | 7 | 11 | 20 | 170.6726 | 0
2038 | 7 | 11 | 21 | 170.9609 | 0
2038 | 7 | 11 | 22 | 165.4607 | 0
2038 | 7 | 11 | 23 | 155.92 | 0
2038 | 7 | 12 | 0 | 148.2614 | 0
2038 | 7 | 12 | 1 | 136.328 | 0
2038 | 7 | 12 | 2 | 129.4477 | 0
2038 | 7 | 12 | 3 | 125.1202 | 0
2038 | 7 | 12 | 4 | 122.8934 | 0
2038 | 7 | 12 | 5 | 125.0022 | 0
2038 | 7 | 12 | 6 | 134.9558 | 0
2038 | 7 | 12 | 7 | 145.9784 | 0
2038 | 7 | 12 | 8 | 153.8961 | 0
2038 | 7 | 12 | 9 | 159.4461 | 0
2038 | 7 | 12 | 10 | 164.7743 | 0
2038 | 7 | 12 | 11 | 169.4487 | 0
2038 | 7 | 12 | 12 | 176.2326 | 0
2038 | 7 | 12 | 13 | 178.372 | 0
2038 | 7 | 12 | 14 | 178.0891 | 0
2038 | 7 | 12 | 15 | 178.9465 | 0
2038 | 7 | 12 | 16 | 182.5845 | 0
2038 | 7 | 12 | 17 | 185.1348 | 0
2038 | 7 | 12 | 18 | 183.8042 | 0
2038 | 7 | 12 | 19 | 177.87 | 0
2038 | 7 | 12 | 20 | 170.7953 | 0
2038 | 7 | 12 | 21 | 166.8185 | 0
2038 | 7 | 12 | 22 | 157.7783 | 0
2038 | 7 | 12 | 23 | 145.7621 | 0
2038 | 7 | 13 | 0 | 137.1642 | 0
2038 | 7 | 13 | 1 | 129.9203 | 0
2038 | 7 | 13 | 2 | 123.6125 | 0
2038 | 7 | 13 | 3 | 119.6845 | 0
2038 | 7 | 13 | 4 | 117.9197 | 0
2038 | 7 | 13 | 5 | 120.3013 | 0
2038 | 7 | 13 | 6 | 129.1677 | 0
2038 | 7 | 13 | 7 | 139.7967 | 0
2038 | 7 | 13 | 8 | 146.9903 | 0
2038 | 7 | 13 | 9 | 151.6373 | 0
2038 | 7 | 13 | 10 | 155.9508 | 0
2038 | 7 | 13 | 11 | 159.8722 | 0
2038 | 7 | 13 | 12 | 168.9932 | 0
2038 | 7 | 13 | 13 | 172.0936 | 0
2038 | 7 | 13 | 14 | 173.0306 | 0
2038 | 7 | 13 | 15 | 175.4979 | 0
2038 | 7 | 13 | 16 | 179.8007 | 0
2038 | 7 | 13 | 17 | 182.1232 | 0
2038 | 7 | 13 | 18 | 182.2566 | 0
2038 | 7 | 13 | 19 | 176.5273 | 0
2038 | 7 | 13 | 20 | 169.2718 | 0
2038 | 7 | 13 | 21 | 166.687 | 0
2038 | 7 | 13 | 22 | 159.3198 | 0
2038 | 7 | 13 | 23 | 148.1724 | 0
2038 | 7 | 14 | 0 | 129.853 | 0
2038 | 7 | 14 | 1 | 126.2736 | 0
2038 | 7 | 14 | 2 | 120.0724 | 0
2038 | 7 | 14 | 3 | 116.0953 | 0
2038 | 7 | 14 | 4 | 114.6092 | 0
2038 | 7 | 14 | 5 | 117.0225 | 0
2038 | 7 | 14 | 6 | 123.9462 | 0
2038 | 7 | 14 | 7 | 135.4743 | 0
2038 | 7 | 14 | 8 | 145.0573 | 0
2038 | 7 | 14 | 9 | 153.2854 | 0
2038 | 7 | 14 | 10 | 160.0497 | 0
2038 | 7 | 14 | 11 | 165.5077 | 0
2038 | 7 | 14 | 12 | 171.6993 | 0
2038 | 7 | 14 | 13 | 175.6086 | 0
2038 | 7 | 14 | 14 | 177.6423 | 0
2038 | 7 | 14 | 15 | 180.9067 | 0
2038 | 7 | 14 | 16 | 185.0458 | 0
2038 | 7 | 14 | 17 | 187.3458 | 0
2038 | 7 | 14 | 18 | 181.5473 | 0
2038 | 7 | 14 | 19 | 175.4582 | 0
2038 | 7 | 14 | 20 | 168.2683 | 0
2038 | 7 | 14 | 21 | 165.5741 | 0
2038 | 7 | 14 | 22 | 157.986 | 0
2038 | 7 | 14 | 23 | 146.8195 | 0
2038 | 7 | 15 | 0 | 134.2776 | 0
2038 | 7 | 15 | 1 | 125.308 | 0
2038 | 7 | 15 | 2 | 119.1051 | 0
2038 | 7 | 15 | 3 | 115.2005 | 0
2038 | 7 | 15 | 4 | 113.6492 | 0
2038 | 7 | 15 | 5 | 116.0463 | 0
2038 | 7 | 15 | 6 | 125.0284 | 0
2038 | 7 | 15 | 7 | 136.23 | 0
2038 | 7 | 15 | 8 | 144.9549 | 0
2038 | 7 | 15 | 9 | 151.8381 | 0
2038 | 7 | 15 | 10 | 157.7108 | 0
2038 | 7 | 15 | 11 | 162.6261 | 0
2038 | 7 | 15 | 12 | 169.8326 | 0
2038 | 7 | 15 | 13 | 173.1979 | 0
2038 | 7 | 15 | 14 | 174.5758 | 0
2038 | 7 | 15 | 15 | 176.9008 | 0
2038 | 7 | 15 | 16 | 180.6871 | 0
2038 | 7 | 15 | 17 | 182.6321 | 0
2038 | 7 | 15 | 18 | 178.4833 | 0
2038 | 7 | 15 | 19 | 172.754 | 0
2038 | 7 | 15 | 20 | 166.2705 | 0
2038 | 7 | 15 | 21 | 163.8577 | 0
2038 | 7 | 15 | 22 | 156.6983 | 0
2038 | 7 | 15 | 23 | 146.2114 | 0
2038 | 7 | 16 | 0 | 134.6386 | 0
2038 | 7 | 16 | 1 | 127.645 | 0
2038 | 7 | 16 | 2 | 121.4492 | 0
2038 | 7 | 16 | 3 | 117.4719 | 0
2038 | 7 | 16 | 4 | 115.8541 | 0
2038 | 7 | 16 | 5 | 118.3052 | 0
2038 | 7 | 16 | 6 | 127.2742 | 0
2038 | 7 | 16 | 7 | 138.2807 | 0
2038 | 7 | 16 | 8 | 147.4389 | 0
2038 | 7 | 16 | 9 | 155.6015 | 0
2038 | 7 | 16 | 10 | 163.0544 | 0
2038 | 7 | 16 | 11 | 168.8845 | 0
2038 | 7 | 16 | 12 | 179.2046 | 0
2038 | 7 | 16 | 13 | 182.4448 | 0
2038 | 7 | 16 | 14 | 183.9091 | 0
2038 | 7 | 16 | 15 | 186.6907 | 0
2038 | 7 | 16 | 16 | 189.9583 | 0
2038 | 7 | 16 | 17 | 190.499 | 0
2038 | 7 | 16 | 18 | 187.1816 | 0
2038 | 7 | 16 | 19 | 179.272 | 0
2038 | 7 | 16 | 20 | 171.1282 | 0
2038 | 7 | 16 | 21 | 168.0384 | 0
2038 | 7 | 16 | 22 | 161.1904 | 0
2038 | 7 | 16 | 23 | 151.7137 | 0
2038 | 7 | 17 | 0 | 143.3193 | 0
2038 | 7 | 17 | 1 | 132.6002 | 0
2038 | 7 | 17 | 2 | 125.5875 | 0
2038 | 7 | 17 | 3 | 121.04 | 0
2038 | 7 | 17 | 4 | 117.841 | 0
2038 | 7 | 17 | 5 | 116.6881 | 0
2038 | 7 | 17 | 6 | 117.7994 | 0
2038 | 7 | 17 | 7 | 122.9313 | 0
2038 | 7 | 17 | 8 | 134.263 | 0
2038 | 7 | 17 | 9 | 146.9016 | 0
2038 | 7 | 17 | 10 | 158.3745 | 0
2038 | 7 | 17 | 11 | 167.3683 | 0
2038 | 7 | 17 | 12 | 177.292 | 0
2038 | 7 | 17 | 13 | 181.8749 | 0
2038 | 7 | 17 | 14 | 184.8552 | 0
2038 | 7 | 17 | 15 | 188.4573 | 0
2038 | 7 | 17 | 16 | 191.1363 | 0
2038 | 7 | 17 | 17 | 190.7468 | 0
2038 | 7 | 17 | 18 | 180.5414 | 0
2038 | 7 | 17 | 19 | 174.6219 | 0
2038 | 7 | 17 | 20 | 169.0919 | 0
2038 | 7 | 17 | 21 | 168.519 | 0
2038 | 7 | 17 | 22 | 164.5485 | 0
2038 | 7 | 17 | 23 | 157.0616 | 0
2038 | 7 | 18 | 0 | 147.853 | 0
2038 | 7 | 18 | 1 | 140.5364 | 0
2038 | 7 | 18 | 2 | 133.7043 | 0
2038 | 7 | 18 | 3 | 129.3043 | 0
2038 | 7 | 18 | 4 | 125.8379 | 0
2038 | 7 | 18 | 5 | 124.2311 | 0
2038 | 7 | 18 | 6 | 124.2564 | 0
2038 | 7 | 18 | 7 | 128.5962 | 0
2038 | 7 | 18 | 8 | 141.0374 | 0
2038 | 7 | 18 | 9 | 155.8189 | 0
2038 | 7 | 18 | 10 | 169.7776 | 0
2038 | 7 | 18 | 11 | 181.1944 | 0
2038 | 7 | 18 | 12 | 191.1872 | 0
2038 | 7 | 18 | 13 | 197.3546 | 0
2038 | 7 | 18 | 14 | 200.9071 | 0
2038 | 7 | 18 | 15 | 204.5382 | 0
2038 | 7 | 18 | 16 | 208.5261 | 0
2038 | 7 | 18 | 17 | 210.1456 | 0
2038 | 7 | 18 | 18 | 204.8959 | 0
2038 | 7 | 18 | 19 | 199.9715 | 0
2038 | 7 | 18 | 20 | 195.547 | 0
2038 | 7 | 18 | 21 | 194.4383 | 0
2038 | 7 | 18 | 22 | 187.599 | 0
2038 | 7 | 18 | 23 | 176.6431 | 0
2038 | 7 | 19 | 0 | 164.2741 | 0
2038 | 7 | 19 | 1 | 158.6004 | 0
2038 | 7 | 19 | 2 | 150.894 | 0
2038 | 7 | 19 | 3 | 145.6739 | 0
2038 | 7 | 19 | 4 | 142.8695 | 0
2038 | 7 | 19 | 5 | 145.005 | 0
2038 | 7 | 19 | 6 | 155.4919 | 0
2038 | 7 | 19 | 7 | 167.2361 | 0
2038 | 7 | 19 | 8 | 178.6575 | 0
2038 | 7 | 19 | 9 | 189.5251 | 0
2038 | 7 | 19 | 10 | 200.124 | 0
2038 | 7 | 19 | 11 | 208.9232 | 0
2038 | 7 | 19 | 12 | 219.0763 | 0
2038 | 7 | 19 | 13 | 224.931 | 0
2038 | 7 | 19 | 14 | 227.5892 | 0
2038 | 7 | 19 | 15 | 230.254 | 0
2038 | 7 | 19 | 16 | 234.8397 | 0
2038 | 7 | 19 | 17 | 237.5928 | 0
2038 | 7 | 19 | 18 | 232.7511 | 0
2038 | 7 | 19 | 19 | 225.8562 | 0
2038 | 7 | 19 | 20 | 218.3606 | 0
2038 | 7 | 19 | 21 | 214.0234 | 0
2038 | 7 | 19 | 22 | 203.6549 | 0
2038 | 7 | 19 | 23 | 189.672 | 0
2038 | 7 | 20 | 0 | 171.2913 | 0
2038 | 7 | 20 | 1 | 163.0793 | 0
2038 | 7 | 20 | 2 | 155.5002 | 0
2038 | 7 | 20 | 3 | 150.2476 | 0
2038 | 7 | 20 | 4 | 147.3991 | 0
2038 | 7 | 20 | 5 | 149.659 | 0
2038 | 7 | 20 | 6 | 158.0618 | 0
2038 | 7 | 20 | 7 | 169.4236 | 0
2038 | 7 | 20 | 8 | 180.3008 | 0
2038 | 7 | 20 | 9 | 190.2649 | 0
2038 | 7 | 20 | 10 | 200.0519 | 0
2038 | 7 | 20 | 11 | 208.1124 | 0
2038 | 7 | 20 | 12 | 220.2586 | 0
2038 | 7 | 20 | 13 | 225.8931 | 0
2038 | 7 | 20 | 14 | 228.806 | 0
2038 | 7 | 20 | 15 | 232.2868 | 0
2038 | 7 | 20 | 16 | 236.7229 | 0
2038 | 7 | 20 | 17 | 238.5206 | 0
2038 | 7 | 20 | 18 | 232.445 | 0
2038 | 7 | 20 | 19 | 225.21 | 0
2038 | 7 | 20 | 20 | 217.2397 | 0
2038 | 7 | 20 | 21 | 212.749 | 0
2038 | 7 | 20 | 22 | 202.7801 | 0
2038 | 7 | 20 | 23 | 188.8924 | 0
2038 | 7 | 21 | 0 | 169.4018 | 0
2038 | 7 | 21 | 1 | 162.4326 | 0
2038 | 7 | 21 | 2 | 154.7118 | 0
2038 | 7 | 21 | 3 | 149.3459 | 0
2038 | 7 | 21 | 4 | 146.5621 | 0
2038 | 7 | 21 | 5 | 148.6858 | 0
2038 | 7 | 21 | 6 | 156.109 | 0
2038 | 7 | 21 | 7 | 166.9063 | 0
2038 | 7 | 21 | 8 | 177.2228 | 0
2038 | 7 | 21 | 9 | 186.8497 | 0
2038 | 7 | 21 | 10 | 195.7154 | 0
2038 | 7 | 21 | 11 | 203.1731 | 0
2038 | 7 | 21 | 12 | 212.9066 | 0
2038 | 7 | 21 | 13 | 217.6649 | 0
2038 | 7 | 21 | 14 | 219.6282 | 0
2038 | 7 | 21 | 15 | 221.8014 | 0
2038 | 7 | 21 | 16 | 225.52 | 0
2038 | 7 | 21 | 17 | 227.2809 | 0
2038 | 7 | 21 | 18 | 215.5962 | 0
2038 | 7 | 21 | 19 | 209.8375 | 0
2038 | 7 | 21 | 20 | 203.3066 | 0
2038 | 7 | 21 | 21 | 198.9181 | 0
2038 | 7 | 21 | 22 | 189.467 | 0
2038 | 7 | 21 | 23 | 176.6049 | 0
2038 | 7 | 22 | 0 | 163.4338 | 0
2038 | 7 | 22 | 1 | 154.6466 | 0
2038 | 7 | 22 | 2 | 146.8436 | 0
2038 | 7 | 22 | 3 | 141.5299 | 0
2038 | 7 | 22 | 4 | 138.8047 | 0
2038 | 7 | 22 | 5 | 140.7294 | 0
2038 | 7 | 22 | 6 | 150.9516 | 0
2038 | 7 | 22 | 7 | 161.7817 | 0
2038 | 7 | 22 | 8 | 172.2927 | 0
2038 | 7 | 22 | 9 | 182.022 | 0
2038 | 7 | 22 | 10 | 190.6124 | 0
2038 | 7 | 22 | 11 | 197.5728 | 0
2038 | 7 | 22 | 12 | 209.5186 | 0
2038 | 7 | 22 | 13 | 214.1312 | 0
2038 | 7 | 22 | 14 | 216.5518 | 0
2038 | 7 | 22 | 15 | 219.5045 | 0
2038 | 7 | 22 | 16 | 222.6748 | 0
2038 | 7 | 22 | 17 | 223.4905 | 0
2038 | 7 | 22 | 18 | 218.2184 | 0
2038 | 7 | 22 | 19 | 210.4556 | 0
2038 | 7 | 22 | 20 | 202.1957 | 0
2038 | 7 | 22 | 21 | 197.8937 | 0
2038 | 7 | 22 | 22 | 188.8931 | 0
2038 | 7 | 22 | 23 | 176.2416 | 0
2038 | 7 | 23 | 0 | 161.3784 | 0
2038 | 7 | 23 | 1 | 152.3557 | 0
2038 | 7 | 23 | 2 | 144.9246 | 0
2038 | 7 | 23 | 3 | 139.8573 | 0
2038 | 7 | 23 | 4 | 137.2682 | 0
2038 | 7 | 23 | 5 | 139.3601 | 0
2038 | 7 | 23 | 6 | 149.0088 | 0
2038 | 7 | 23 | 7 | 158.7217 | 0
2038 | 7 | 23 | 8 | 168.1246 | 0
2038 | 7 | 23 | 9 | 177.3819 | 0
2038 | 7 | 23 | 10 | 185.7366 | 0
2038 | 7 | 23 | 11 | 192.6943 | 0
2038 | 7 | 23 | 12 | 201.8393 | 0
2038 | 7 | 23 | 13 | 205.9033 | 0
2038 | 7 | 23 | 14 | 206.8976 | 0
2038 | 7 | 23 | 15 | 207.2884 | 0
2038 | 7 | 23 | 16 | 210.2606 | 0
2038 | 7 | 23 | 17 | 211.624 | 0
2038 | 7 | 23 | 18 | 201.7214 | 0
2038 | 7 | 23 | 19 | 195.9637 | 0
2038 | 7 | 23 | 20 | 190.5484 | 0
2038 | 7 | 23 | 21 | 187.5192 | 0
2038 | 7 | 23 | 22 | 180.4084 | 0
2038 | 7 | 23 | 23 | 171.1015 | 0
2038 | 7 | 24 | 0 | 160.1059 | 0
2038 | 7 | 24 | 1 | 149.4585 | 0
2038 | 7 | 24 | 2 | 142.5562 | 0
2038 | 7 | 24 | 3 | 137.9279 | 0
2038 | 7 | 24 | 4 | 134.4131 | 0
2038 | 7 | 24 | 5 | 133.1802 | 0
2038 | 7 | 24 | 6 | 134.8293 | 0
2038 | 7 | 24 | 7 | 138.8192 | 0
2038 | 7 | 24 | 8 | 147.079 | 0
2038 | 7 | 24 | 9 | 156.0444 | 0
2038 | 7 | 24 | 10 | 165.0602 | 0
2038 | 7 | 24 | 11 | 173.1736 | 0
2038 | 7 | 24 | 12 | 185.0529 | 0
2038 | 7 | 24 | 13 | 188.3949 | 0
2038 | 7 | 24 | 14 | 189.4726 | 0
2038 | 7 | 24 | 15 | 190.0327 | 0
2038 | 7 | 24 | 16 | 191.6087 | 0
2038 | 7 | 24 | 17 | 191.0093 | 0
2038 | 7 | 24 | 18 | 188.5749 | 0
2038 | 7 | 24 | 19 | 183.4462 | 0
2038 | 7 | 24 | 20 | 179.6085 | 0
2038 | 7 | 24 | 21 | 178.5008 | 0
2038 | 7 | 24 | 22 | 173.8318 | 0
2038 | 7 | 24 | 23 | 166.3611 | 0
2038 | 7 | 25 | 0 | 156.3263 | 0
2038 | 7 | 25 | 1 | 149.2521 | 0
2038 | 7 | 25 | 2 | 142.2111 | 0
2038 | 7 | 25 | 3 | 137.5792 | 0
2038 | 7 | 25 | 4 | 133.7969 | 0
2038 | 7 | 25 | 5 | 131.9529 | 0
2038 | 7 | 25 | 6 | 133.1623 | 0
2038 | 7 | 25 | 7 | 137.0949 | 0
2038 | 7 | 25 | 8 | 148.1266 | 0
2038 | 7 | 25 | 9 | 161.0524 | 0
2038 | 7 | 25 | 10 | 173.5141 | 0
2038 | 7 | 25 | 11 | 183.8707 | 0
2038 | 7 | 25 | 12 | 196.0581 | 0
2038 | 7 | 25 | 13 | 201.3285 | 0
2038 | 7 | 25 | 14 | 204.2344 | 0
2038 | 7 | 25 | 15 | 207.2772 | 0
2038 | 7 | 25 | 16 | 210.0522 | 0
2038 | 7 | 25 | 17 | 210.3592 | 0
2038 | 7 | 25 | 18 | 206.9519 | 0
2038 | 7 | 25 | 19 | 201.6383 | 0
2038 | 7 | 25 | 20 | 197.9677 | 0
2038 | 7 | 25 | 21 | 196.0854 | 0
2038 | 7 | 25 | 22 | 188.4282 | 0
2038 | 7 | 25 | 23 | 177.3385 | 0
2038 | 7 | 26 | 0 | 166.7153 | 0
2038 | 7 | 26 | 1 | 158.0677 | 0
2038 | 7 | 26 | 2 | 150.1033 | 0
2038 | 7 | 26 | 3 | 144.7995 | 0
2038 | 7 | 26 | 4 | 141.7494 | 0
2038 | 7 | 26 | 5 | 143.5496 | 0
2038 | 7 | 26 | 6 | 149.9554 | 0
2038 | 7 | 26 | 7 | 161.063 | 0
2038 | 7 | 26 | 8 | 171.7822 | 0
2038 | 7 | 26 | 9 | 181.9399 | 0
2038 | 7 | 26 | 10 | 191.1954 | 0
2038 | 7 | 26 | 11 | 198.0494 | 0
2038 | 7 | 26 | 12 | 203.2985 | 0
2038 | 7 | 26 | 13 | 206.8261 | 0
2038 | 7 | 26 | 14 | 207.74 | 0
2038 | 7 | 26 | 15 | 209.0704 | 0
2038 | 7 | 26 | 16 | 211.7963 | 0
2038 | 7 | 26 | 17 | 213.2995 | 0
2038 | 7 | 26 | 18 | 210.6488 | 0
2038 | 7 | 26 | 19 | 202.9154 | 0
2038 | 7 | 26 | 20 | 194.7202 | 0
2038 | 7 | 26 | 21 | 189.2549 | 0
2038 | 7 | 26 | 22 | 178.9335 | 0
2038 | 7 | 26 | 23 | 165.5621 | 0
2038 | 7 | 27 | 0 | 151.9713 | 0
2038 | 7 | 27 | 1 | 143.7274 | 0
2038 | 7 | 27 | 2 | 136.4284 | 0
2038 | 7 | 27 | 3 | 131.5524 | 0
2038 | 7 | 27 | 4 | 129.1222 | 0
2038 | 7 | 27 | 5 | 131.1009 | 0
2038 | 7 | 27 | 6 | 138.8097 | 0
2038 | 7 | 27 | 7 | 149.8612 | 0
2038 | 7 | 27 | 8 | 160.6138 | 0
2038 | 7 | 27 | 9 | 170.4215 | 0
2038 | 7 | 27 | 10 | 178.9939 | 0
2038 | 7 | 27 | 11 | 185.8815 | 0
2038 | 7 | 27 | 12 | 193.0766 | 0
2038 | 7 | 27 | 13 | 197.6349 | 0
2038 | 7 | 27 | 14 | 200.2075 | 0
2038 | 7 | 27 | 15 | 203.8207 | 0
2038 | 7 | 27 | 16 | 207.7044 | 0
2038 | 7 | 27 | 17 | 209.283 | 0
2038 | 7 | 27 | 18 | 200.3016 | 0
2038 | 7 | 27 | 19 | 193.5452 | 0
2038 | 7 | 27 | 20 | 185.9085 | 0
2038 | 7 | 27 | 21 | 181.5359 | 0
2038 | 7 | 27 | 22 | 172.6858 | 0
2038 | 7 | 27 | 23 | 160.2875 | 0
2038 | 7 | 28 | 0 | 147.5982 | 0
2038 | 7 | 28 | 1 | 144.3851 | 0
2038 | 7 | 28 | 2 | 138.2947 | 0
2038 | 7 | 28 | 3 | 134.1083 | 0
2038 | 7 | 28 | 4 | 132.5555 | 0
2038 | 7 | 28 | 5 | 135.5643 | 0
2038 | 7 | 28 | 6 | 142.4734 | 0
2038 | 7 | 28 | 7 | 153.8347 | 0
2038 | 7 | 28 | 8 | 165.1365 | 0
2038 | 7 | 28 | 9 | 176.4652 | 0
2038 | 7 | 28 | 10 | 186.6878 | 0
2038 | 7 | 28 | 11 | 195.4654 | 0
2038 | 7 | 28 | 12 | 205.6096 | 0
2038 | 7 | 28 | 13 | 211.7391 | 0
2038 | 7 | 28 | 14 | 215.2089 | 0
2038 | 7 | 28 | 15 | 218.3869 | 0
2038 | 7 | 28 | 16 | 222.5955 | 0
2038 | 7 | 28 | 17 | 224.954 | 0
2038 | 7 | 28 | 18 | 217.3756 | 0
2038 | 7 | 28 | 19 | 210.4959 | 0
2038 | 7 | 28 | 20 | 203.6045 | 0
2038 | 7 | 28 | 21 | 199.2284 | 0
2038 | 7 | 28 | 22 | 189.4489 | 0
2038 | 7 | 28 | 23 | 176.1396 | 0
2038 | 7 | 29 | 0 | 161.5842 | 0
2038 | 7 | 29 | 1 | 151.1534 | 0
2038 | 7 | 29 | 2 | 143.769 | 0
2038 | 7 | 29 | 3 | 138.826 | 0
2038 | 7 | 29 | 4 | 136.1483 | 0
2038 | 7 | 29 | 5 | 138.2426 | 0
2038 | 7 | 29 | 6 | 146.8123 | 0
2038 | 7 | 29 | 7 | 156.6992 | 0
2038 | 7 | 29 | 8 | 164.6872 | 0
2038 | 7 | 29 | 9 | 171.1741 | 0
2038 | 7 | 29 | 10 | 177.1836 | 0
2038 | 7 | 29 | 11 | 182.3048 | 0
2038 | 7 | 29 | 12 | 194.0368 | 0
2038 | 7 | 29 | 13 | 197.2242 | 0
2038 | 7 | 29 | 14 | 198.5076 | 0
2038 | 7 | 29 | 15 | 200.2321 | 0
2038 | 7 | 29 | 16 | 203.1411 | 0
2038 | 7 | 29 | 17 | 204.2031 | 0
2038 | 7 | 29 | 18 | 198.9157 | 0
2038 | 7 | 29 | 19 | 190.9824 | 0
2038 | 7 | 29 | 20 | 183.2731 | 0
2038 | 7 | 29 | 21 | 178.2831 | 0
2038 | 7 | 29 | 22 | 169.0148 | 0
2038 | 7 | 29 | 23 | 156.7595 | 0
2038 | 7 | 30 | 0 | 144.9458 | 0
2038 | 7 | 30 | 1 | 137.6261 | 0
2038 | 7 | 30 | 2 | 130.4673 | 0
2038 | 7 | 30 | 3 | 125.7609 | 0
2038 | 7 | 30 | 4 | 123.5116 | 0
2038 | 7 | 30 | 5 | 125.4957 | 0
2038 | 7 | 30 | 6 | 133.2437 | 0
2038 | 7 | 30 | 7 | 144.0279 | 0
2038 | 7 | 30 | 8 | 154.6893 | 0
2038 | 7 | 30 | 9 | 164.8024 | 0
2038 | 7 | 30 | 10 | 173.668 | 0
2038 | 7 | 30 | 11 | 180.5421 | 0
2038 | 7 | 30 | 12 | 185.132 | 0
2038 | 7 | 30 | 13 | 188.9178 | 0
2038 | 7 | 30 | 14 | 190.4655 | 0
2038 | 7 | 30 | 15 | 192.629 | 0
2038 | 7 | 30 | 16 | 196.2418 | 0
2038 | 7 | 30 | 17 | 197.1385 | 0
2038 | 7 | 30 | 18 | 188.4275 | 0
2038 | 7 | 30 | 19 | 181.1312 | 0
2038 | 7 | 30 | 20 | 174.2683 | 0
2038 | 7 | 30 | 21 | 170.6594 | 0
2038 | 7 | 30 | 22 | 163.7082 | 0
2038 | 7 | 30 | 23 | 154.3805 | 0
2038 | 7 | 31 | 0 | 145.3285 | 0
2038 | 7 | 31 | 1 | 135.6181 | 0
2038 | 7 | 31 | 2 | 128.895 | 0
2038 | 7 | 31 | 3 | 124.4167 | 0
2038 | 7 | 31 | 4 | 121.2805 | 0
2038 | 7 | 31 | 5 | 120.0847 | 0
2038 | 7 | 31 | 6 | 122.0262 | 0
2038 | 7 | 31 | 7 | 125.9767 | 0
2038 | 7 | 31 | 8 | 134.3625 | 0
2038 | 7 | 31 | 9 | 143.2319 | 0
2038 | 7 | 31 | 10 | 151.3522 | 0
2038 | 7 | 31 | 11 | 158.2594 | 0
2038 | 7 | 31 | 12 | 165.7868 | 0
2038 | 7 | 31 | 13 | 168.259 | 0
2038 | 7 | 31 | 14 | 168.7337 | 0
2038 | 7 | 31 | 15 | 168.8373 | 0
2038 | 7 | 31 | 16 | 169.9198 | 0
2038 | 7 | 31 | 17 | 169.4179 | 0
2038 | 7 | 31 | 18 | 163.3398 | 0
2038 | 7 | 31 | 19 | 160.0859 | 0
2038 | 7 | 31 | 20 | 158.3193 | 0
2038 | 7 | 31 | 21 | 157.8175 | 0
2038 | 7 | 31 | 22 | 154.06 | 0
2038 | 7 | 31 | 23 | 147.9975 | 0
2038 | 8 | 1 | 0 | 142.5385 | 0
2038 | 8 | 1 | 1 | 134.8655 | 0
2038 | 8 | 1 | 2 | 128.3213 | 0
2038 | 8 | 1 | 3 | 124.2088 | 0
2038 | 8 | 1 | 4 | 120.8793 | 0
2038 | 8 | 1 | 5 | 119.1556 | 0
2038 | 8 | 1 | 6 | 119.1622 | 0
2038 | 8 | 1 | 7 | 122.3502 | 0
2038 | 8 | 1 | 8 | 133.8525 | 0
2038 | 8 | 1 | 9 | 147.2062 | 0
2038 | 8 | 1 | 10 | 160.0867 | 0
2038 | 8 | 1 | 11 | 170.2253 | 0
2038 | 8 | 1 | 12 | 182.9889 | 0
2038 | 8 | 1 | 13 | 188.479 | 0
2038 | 8 | 1 | 14 | 191.0312 | 0
2038 | 8 | 1 | 15 | 194.4924 | 0
2038 | 8 | 1 | 16 | 197.0643 | 0
2038 | 8 | 1 | 17 | 197.2723 | 0
2038 | 8 | 1 | 18 | 195.0645 | 0
2038 | 8 | 1 | 19 | 188.5804 | 0
2038 | 8 | 1 | 20 | 184.1812 | 0
2038 | 8 | 1 | 21 | 182.6407 | 0
2038 | 8 | 1 | 22 | 175.235 | 0
2038 | 8 | 1 | 23 | 165.0331 | 0
2038 | 8 | 2 | 0 | 157.474 | 0
2038 | 8 | 2 | 1 | 147.1421 | 0
2038 | 8 | 2 | 2 | 139.9503 | 0
2038 | 8 | 2 | 3 | 135.2137 | 0
2038 | 8 | 2 | 4 | 132.2338 | 0
2038 | 8 | 2 | 5 | 131.8298 | 0
2038 | 8 | 2 | 6 | 137.1895 | 0
2038 | 8 | 2 | 7 | 138.9293 | 0
2038 | 8 | 2 | 8 | 145.423 | 0
2038 | 8 | 2 | 9 | 154.2104 | 0
2038 | 8 | 2 | 10 | 163.112 | 0
2038 | 8 | 2 | 11 | 171.5319 | 0
2038 | 8 | 2 | 12 | 184.2722 | 0
2038 | 8 | 2 | 13 | 186.8757 | 0
2038 | 8 | 2 | 14 | 186.5723 | 0
2038 | 8 | 2 | 15 | 184.2599 | 0
2038 | 8 | 2 | 16 | 185.3046 | 0
2038 | 8 | 2 | 17 | 187.8739 | 0
2038 | 8 | 2 | 18 | 183.5719 | 0
2038 | 8 | 2 | 19 | 179.1438 | 0
2038 | 8 | 2 | 20 | 176.8588 | 0
2038 | 8 | 2 | 21 | 175.1774 | 0
2038 | 8 | 2 | 22 | 167.6245 | 0
2038 | 8 | 2 | 23 | 158.1951 | 0
2038 | 8 | 3 | 0 | 150.8951 | 0
2038 | 8 | 3 | 1 | 138.3953 | 0
2038 | 8 | 3 | 2 | 131.1842 | 0
2038 | 8 | 3 | 3 | 126.5955 | 0
2038 | 8 | 3 | 4 | 123.9201 | 0
2038 | 8 | 3 | 5 | 125.4565 | 0
2038 | 8 | 3 | 6 | 133.698 | 0
2038 | 8 | 3 | 7 | 141.8331 | 0
2038 | 8 | 3 | 8 | 147.4834 | 0
2038 | 8 | 3 | 9 | 150.1499 | 0
2038 | 8 | 3 | 10 | 152.408 | 0
2038 | 8 | 3 | 11 | 154.5225 | 0
2038 | 8 | 3 | 12 | 162.4605 | 0
2038 | 8 | 3 | 13 | 163.5492 | 0
2038 | 8 | 3 | 14 | 162.0184 | 0
2038 | 8 | 3 | 15 | 162.0146 | 0
2038 | 8 | 3 | 16 | 164.435 | 0
2038 | 8 | 3 | 17 | 165.7098 | 0
2038 | 8 | 3 | 18 | 168.0794 | 0
2038 | 8 | 3 | 19 | 160.5789 | 0
2038 | 8 | 3 | 20 | 153.346 | 0
2038 | 8 | 3 | 21 | 149.3035 | 0
2038 | 8 | 3 | 22 | 141.1413 | 0
2038 | 8 | 3 | 23 | 130.8604 | 0
2038 | 8 | 4 | 0 | 121.9718 | 0
2038 | 8 | 4 | 1 | 117.2475 | 0
2038 | 8 | 4 | 2 | 111.2979 | 0
2038 | 8 | 4 | 3 | 107.5818 | 0
2038 | 8 | 4 | 4 | 106.2899 | 0
2038 | 8 | 4 | 5 | 108.4906 | 0
2038 | 8 | 4 | 6 | 116.5953 | 0
2038 | 8 | 4 | 7 | 126.4576 | 0
2038 | 8 | 4 | 8 | 135.9207 | 0
2038 | 8 | 4 | 9 | 143.959 | 0
2038 | 8 | 4 | 10 | 150.2026 | 0
2038 | 8 | 4 | 11 | 155.6891 | 0
2038 | 8 | 4 | 12 | 161.067 | 0
2038 | 8 | 4 | 13 | 165.0398 | 0
2038 | 8 | 4 | 14 | 166.4161 | 0
2038 | 8 | 4 | 15 | 168.8705 | 0
2038 | 8 | 4 | 16 | 172.5523 | 0
2038 | 8 | 4 | 17 | 174.6472 | 0
2038 | 8 | 4 | 18 | 170.9531 | 0
2038 | 8 | 4 | 19 | 164.3067 | 0
2038 | 8 | 4 | 20 | 158.268 | 0
2038 | 8 | 4 | 21 | 155.7017 | 0
2038 | 8 | 4 | 22 | 148.2678 | 0
2038 | 8 | 4 | 23 | 138.3567 | 0
2038 | 8 | 5 | 0 | 128.7658 | 0
2038 | 8 | 5 | 1 | 119.0193 | 0
2038 | 8 | 5 | 2 | 113.0381 | 0
2038 | 8 | 5 | 3 | 109.3001 | 0
2038 | 8 | 5 | 4 | 107.7732 | 0
2038 | 8 | 5 | 5 | 110.0317 | 0
2038 | 8 | 5 | 6 | 118.7563 | 0
2038 | 8 | 5 | 7 | 129.0225 | 0
2038 | 8 | 5 | 8 | 138.7068 | 0
2038 | 8 | 5 | 9 | 146.985 | 0
2038 | 8 | 5 | 10 | 153.6784 | 0
2038 | 8 | 5 | 11 | 158.871 | 0
2038 | 8 | 5 | 12 | 162.2625 | 0
2038 | 8 | 5 | 13 | 165.2114 | 0
2038 | 8 | 5 | 14 | 165.57 | 0
2038 | 8 | 5 | 15 | 166.1267 | 0
2038 | 8 | 5 | 16 | 168.9581 | 0
2038 | 8 | 5 | 17 | 171.0517 | 0
2038 | 8 | 5 | 18 | 168.5746 | 0
2038 | 8 | 5 | 19 | 162.0285 | 0
2038 | 8 | 5 | 20 | 156.9688 | 0
2038 | 8 | 5 | 21 | 154.1735 | 0
2038 | 8 | 5 | 22 | 146.4642 | 0
2038 | 8 | 5 | 23 | 136.9679 | 0
2038 | 8 | 6 | 0 | 131.352 | 0
2038 | 8 | 6 | 1 | 120.025 | 0
2038 | 8 | 6 | 2 | 113.9113 | 0
2038 | 8 | 6 | 3 | 110.1352 | 0
2038 | 8 | 6 | 4 | 108.3954 | 0
2038 | 8 | 6 | 5 | 110.5233 | 0
2038 | 8 | 6 | 6 | 116.6579 | 0
2038 | 8 | 6 | 7 | 126.8595 | 0
2038 | 8 | 6 | 8 | 136.9245 | 0
2038 | 8 | 6 | 9 | 145.541 | 0
2038 | 8 | 6 | 10 | 152.9063 | 0
2038 | 8 | 6 | 11 | 158.3076 | 0
2038 | 8 | 6 | 12 | 164.877 | 0
2038 | 8 | 6 | 13 | 168.2151 | 0
2038 | 8 | 6 | 14 | 169.6906 | 0
2038 | 8 | 6 | 15 | 172.9115 | 0
2038 | 8 | 6 | 16 | 176.5994 | 0
2038 | 8 | 6 | 17 | 177.2693 | 0
2038 | 8 | 6 | 18 | 169.238 | 0
2038 | 8 | 6 | 19 | 161.3682 | 0
2038 | 8 | 6 | 20 | 155.0135 | 0
2038 | 8 | 6 | 21 | 152.7862 | 0
2038 | 8 | 6 | 22 | 146.7274 | 0
2038 | 8 | 6 | 23 | 139.1747 | 0
2038 | 8 | 7 | 0 | 127.7475 | 0
2038 | 8 | 7 | 1 | 121.8999 | 0
2038 | 8 | 7 | 2 | 115.7042 | 0
2038 | 8 | 7 | 3 | 111.7606 | 0
2038 | 8 | 7 | 4 | 109.0859 | 0
2038 | 8 | 7 | 5 | 108.1552 | 0
2038 | 8 | 7 | 6 | 108.1198 | 0
2038 | 8 | 7 | 7 | 111.6323 | 0
2038 | 8 | 7 | 8 | 122.8542 | 0
2038 | 8 | 7 | 9 | 135.1783 | 0
2038 | 8 | 7 | 10 | 145.9431 | 0
2038 | 8 | 7 | 11 | 154.648 | 0
2038 | 8 | 7 | 12 | 161.6217 | 0
2038 | 8 | 7 | 13 | 165.6936 | 0
2038 | 8 | 7 | 14 | 167.0856 | 0
2038 | 8 | 7 | 15 | 168.7562 | 0
2038 | 8 | 7 | 16 | 170.6806 | 0
2038 | 8 | 7 | 17 | 170.4701 | 0
2038 | 8 | 7 | 18 | 159.8185 | 0
2038 | 8 | 7 | 19 | 155.0607 | 0
2038 | 8 | 7 | 20 | 152.9716 | 0
2038 | 8 | 7 | 21 | 153.0245 | 0
2038 | 8 | 7 | 22 | 149.2698 | 0
2038 | 8 | 7 | 23 | 143.5923 | 0
2038 | 8 | 8 | 0 | 138.7459 | 0
2038 | 8 | 8 | 1 | 133.5169 | 0
2038 | 8 | 8 | 2 | 127.6363 | 0
2038 | 8 | 8 | 3 | 123.9409 | 0
2038 | 8 | 8 | 4 | 120.9485 | 0
2038 | 8 | 8 | 5 | 119.8007 | 0
2038 | 8 | 8 | 6 | 117.5751 | 0
2038 | 8 | 8 | 7 | 119.8433 | 0
2038 | 8 | 8 | 8 | 131.1542 | 0
2038 | 8 | 8 | 9 | 144.4117 | 0
2038 | 8 | 8 | 10 | 156.9714 | 0
2038 | 8 | 8 | 11 | 167.5194 | 0
2038 | 8 | 8 | 12 | 179.4724 | 0
2038 | 8 | 8 | 13 | 184.6776 | 0
2038 | 8 | 8 | 14 | 186.8473 | 0
2038 | 8 | 8 | 15 | 189.2459 | 0
2038 | 8 | 8 | 16 | 191.8747 | 0
2038 | 8 | 8 | 17 | 192.6163 | 0
2038 | 8 | 8 | 18 | 184.4666 | 0
2038 | 8 | 8 | 19 | 179.8225 | 0
2038 | 8 | 8 | 20 | 177.5376 | 0
2038 | 8 | 8 | 21 | 175.9772 | 0
2038 | 8 | 8 | 22 | 168.8108 | 0
2038 | 8 | 8 | 23 | 159.1247 | 0
2038 | 8 | 9 | 0 | 154.565 | 0
2038 | 8 | 9 | 1 | 146.4163 | 0
2038 | 8 | 9 | 2 | 138.8905 | 0
2038 | 8 | 9 | 3 | 133.9442 | 0
2038 | 8 | 9 | 4 | 131.0865 | 0
2038 | 8 | 9 | 5 | 132.7755 | 0
2038 | 8 | 9 | 6 | 140.5726 | 0
2038 | 8 | 9 | 7 | 151.2465 | 0
2038 | 8 | 9 | 8 | 162.5526 | 0
2038 | 8 | 9 | 9 | 172.5287 | 0
2038 | 8 | 9 | 10 | 181.7056 | 0
2038 | 8 | 9 | 11 | 188.9602 | 0
2038 | 8 | 9 | 12 | 190.9962 | 0
2038 | 8 | 9 | 13 | 193.9945 | 0
2038 | 8 | 9 | 14 | 193.8618 | 0
2038 | 8 | 9 | 15 | 194.1959 | 0
2038 | 8 | 9 | 16 | 197.3121 | 0
2038 | 8 | 9 | 17 | 199.403 | 0
2038 | 8 | 9 | 18 | 195.0143 | 0
2038 | 8 | 9 | 19 | 188.8826 | 0
2038 | 8 | 9 | 20 | 183.7446 | 0
2038 | 8 | 9 | 21 | 179.2253 | 0
2038 | 8 | 9 | 22 | 169.4303 | 0
2038 | 8 | 9 | 23 | 157.8209 | 0
2038 | 8 | 10 | 0 | 149.2496 | 0
2038 | 8 | 10 | 1 | 144.1414 | 0
2038 | 8 | 10 | 2 | 137.6467 | 0
2038 | 8 | 10 | 3 | 133.2247 | 0
2038 | 8 | 10 | 4 | 131.1749 | 0
2038 | 8 | 10 | 5 | 133.7107 | 0
2038 | 8 | 10 | 6 | 143.2857 | 0
2038 | 8 | 10 | 7 | 154.559 | 0
2038 | 8 | 10 | 8 | 166.8164 | 0
2038 | 8 | 10 | 9 | 178.2629 | 0
2038 | 8 | 10 | 10 | 189.26 | 0
2038 | 8 | 10 | 11 | 198.3451 | 0
2038 | 8 | 10 | 12 | 207.7184 | 0
2038 | 8 | 10 | 13 | 213.7373 | 0
2038 | 8 | 10 | 14 | 216.4827 | 0
2038 | 8 | 10 | 15 | 219.6792 | 0
2038 | 8 | 10 | 16 | 224.1009 | 0
2038 | 8 | 10 | 17 | 225.9117 | 0
2038 | 8 | 10 | 18 | 218.3665 | 0
2038 | 8 | 10 | 19 | 211.5079 | 0
2038 | 8 | 10 | 20 | 205.443 | 0
2038 | 8 | 10 | 21 | 200.5394 | 0
2038 | 8 | 10 | 22 | 190.2957 | 0
2038 | 8 | 10 | 23 | 177.4348 | 0
2038 | 8 | 11 | 0 | 167.4037 | 0
2038 | 8 | 11 | 1 | 158.7641 | 0
2038 | 8 | 11 | 2 | 151.157 | 0
2038 | 8 | 11 | 3 | 145.8285 | 0
2038 | 8 | 11 | 4 | 142.9246 | 0
2038 | 8 | 11 | 5 | 145.003 | 0
2038 | 8 | 11 | 6 | 153.4472 | 0
2038 | 8 | 11 | 7 | 164.1116 | 0
2038 | 8 | 11 | 8 | 175.7982 | 0
2038 | 8 | 11 | 9 | 187.119 | 0
2038 | 8 | 11 | 10 | 197.7327 | 0
2038 | 8 | 11 | 11 | 206.0884 | 0
2038 | 8 | 11 | 12 | 212.6238 | 0
2038 | 8 | 11 | 13 | 217.0483 | 0
2038 | 8 | 11 | 14 | 218.1486 | 0
2038 | 8 | 11 | 15 | 219.0524 | 0
2038 | 8 | 11 | 16 | 221.867 | 0
2038 | 8 | 11 | 17 | 223.1071 | 0
2038 | 8 | 11 | 18 | 215.7492 | 0
2038 | 8 | 11 | 19 | 208.8181 | 0
2038 | 8 | 11 | 20 | 203.9412 | 0
2038 | 8 | 11 | 21 | 198.8328 | 0
2038 | 8 | 11 | 22 | 188.1743 | 0
2038 | 8 | 11 | 23 | 175.6196 | 0
2038 | 8 | 12 | 0 | 166.9354 | 0
2038 | 8 | 12 | 1 | 151.8545 | 0
2038 | 8 | 12 | 2 | 143.7486 | 0
2038 | 8 | 12 | 3 | 138.3968 | 0
2038 | 8 | 12 | 4 | 135.165 | 0
2038 | 8 | 12 | 5 | 136.5485 | 0
2038 | 8 | 12 | 6 | 142.922 | 0
2038 | 8 | 12 | 7 | 152.4425 | 0
2038 | 8 | 12 | 8 | 161.7483 | 0
2038 | 8 | 12 | 9 | 169.3489 | 0
2038 | 8 | 12 | 10 | 176.3148 | 0
2038 | 8 | 12 | 11 | 181.7114 | 0
2038 | 8 | 12 | 12 | 188.5572 | 0
2038 | 8 | 12 | 13 | 190.9904 | 0
2038 | 8 | 12 | 14 | 191.2495 | 0
2038 | 8 | 12 | 15 | 192.9882 | 0
2038 | 8 | 12 | 16 | 195.3171 | 0
2038 | 8 | 12 | 17 | 195.0831 | 0
2038 | 8 | 12 | 18 | 189.1297 | 0
2038 | 8 | 12 | 19 | 180.9202 | 0
2038 | 8 | 12 | 20 | 174.2841 | 0
2038 | 8 | 12 | 21 | 169.4177 | 0
2038 | 8 | 12 | 22 | 160.5764 | 0
2038 | 8 | 12 | 23 | 149.7603 | 0
2038 | 8 | 13 | 0 | 138.2174 | 0
2038 | 8 | 13 | 1 | 132.1583 | 0
2038 | 8 | 13 | 2 | 125.3368 | 0
2038 | 8 | 13 | 3 | 120.8435 | 0
2038 | 8 | 13 | 4 | 118.6945 | 0
2038 | 8 | 13 | 5 | 120.4652 | 0
2038 | 8 | 13 | 6 | 127.5198 | 0
2038 | 8 | 13 | 7 | 136.5628 | 0
2038 | 8 | 13 | 8 | 146.5563 | 0
2038 | 8 | 13 | 9 | 156.0622 | 0
2038 | 8 | 13 | 10 | 163.7528 | 0
2038 | 8 | 13 | 11 | 169.8728 | 0
2038 | 8 | 13 | 12 | 177.603 | 0
2038 | 8 | 13 | 13 | 181.6549 | 0
2038 | 8 | 13 | 14 | 183.3589 | 0
2038 | 8 | 13 | 15 | 185.8943 | 0
2038 | 8 | 13 | 16 | 188.9437 | 0
2038 | 8 | 13 | 17 | 189.4301 | 0
2038 | 8 | 13 | 18 | 178.536 | 0
2038 | 8 | 13 | 19 | 170.764 | 0
2038 | 8 | 13 | 20 | 164.835 | 0
2038 | 8 | 13 | 21 | 161.6778 | 0
2038 | 8 | 13 | 22 | 155.305 | 0
2038 | 8 | 13 | 23 | 147.6166 | 0
2038 | 8 | 14 | 0 | 139.064 | 0
2038 | 8 | 14 | 1 | 128.8146 | 0
2038 | 8 | 14 | 2 | 122.4241 | 0
2038 | 8 | 14 | 3 | 118.3862 | 0
2038 | 8 | 14 | 4 | 115.4486 | 0
2038 | 8 | 14 | 5 | 114.4065 | 0
2038 | 8 | 14 | 6 | 115.3048 | 0
2038 | 8 | 14 | 7 | 119.4306 | 0
2038 | 8 | 14 | 8 | 130.4908 | 0
2038 | 8 | 14 | 9 | 142.5043 | 0
2038 | 8 | 14 | 10 | 154.0106 | 0
2038 | 8 | 14 | 11 | 163.1513 | 0
2038 | 8 | 14 | 12 | 172.0024 | 0
2038 | 8 | 14 | 13 | 176.7603 | 0
2038 | 8 | 14 | 14 | 178.783 | 0
2038 | 8 | 14 | 15 | 180.9273 | 0
2038 | 8 | 14 | 16 | 182.2388 | 0
2038 | 8 | 14 | 17 | 181.1786 | 0
2038 | 8 | 14 | 18 | 175.4917 | 0
2038 | 8 | 14 | 19 | 169.4414 | 0
2038 | 8 | 14 | 20 | 166.4389 | 0
2038 | 8 | 14 | 21 | 165.2167 | 0
2038 | 8 | 14 | 22 | 160.4073 | 0
2038 | 8 | 14 | 23 | 153.8191 | 0
2038 | 8 | 15 | 0 | 147.5377 | 0
2038 | 8 | 15 | 1 | 136.0155 | 0
2038 | 8 | 15 | 2 | 129.2945 | 0
2038 | 8 | 15 | 3 | 124.7797 | 0
2038 | 8 | 15 | 4 | 121.1995 | 0
2038 | 8 | 15 | 5 | 119.4106 | 0
2038 | 8 | 15 | 6 | 117.8043 | 0
2038 | 8 | 15 | 7 | 119.9394 | 0
2038 | 8 | 15 | 8 | 131.4969 | 0
2038 | 8 | 15 | 9 | 144.8479 | 0
2038 | 8 | 15 | 10 | 156.5758 | 0
2038 | 8 | 15 | 11 | 166.3525 | 0
2038 | 8 | 15 | 12 | 175.8611 | 0
2038 | 8 | 15 | 13 | 181.044 | 0
2038 | 8 | 15 | 14 | 184.1433 | 0
2038 | 8 | 15 | 15 | 187.6986 | 0
2038 | 8 | 15 | 16 | 190.864 | 0
2038 | 8 | 15 | 17 | 191.4153 | 0
2038 | 8 | 15 | 18 | 184.6027 | 0
2038 | 8 | 15 | 19 | 179.0754 | 0
2038 | 8 | 15 | 20 | 176.1263 | 0
2038 | 8 | 15 | 21 | 174.5417 | 0
2038 | 8 | 15 | 22 | 167.8931 | 0
2038 | 8 | 15 | 23 | 158.5941 | 0
2038 | 8 | 16 | 0 | 149.3197 | 0
2038 | 8 | 16 | 1 | 142.9436 | 0
2038 | 8 | 16 | 2 | 136.3467 | 0
2038 | 8 | 16 | 3 | 131.9533 | 0
2038 | 8 | 16 | 4 | 129.8276 | 0
2038 | 8 | 16 | 5 | 132.2371 | 0
2038 | 8 | 16 | 6 | 142.0255 | 0
2038 | 8 | 16 | 7 | 153.0229 | 0
2038 | 8 | 16 | 8 | 164.6999 | 0
2038 | 8 | 16 | 9 | 175.7124 | 0
2038 | 8 | 16 | 10 | 186.3416 | 0
2038 | 8 | 16 | 11 | 195.1316 | 0
2038 | 8 | 16 | 12 | 204.6863 | 0
2038 | 8 | 16 | 13 | 209.9005 | 0
2038 | 8 | 16 | 14 | 212.0251 | 0
2038 | 8 | 16 | 15 | 214.5988 | 0
2038 | 8 | 16 | 16 | 218.2691 | 0
2038 | 8 | 16 | 17 | 219.8078 | 0
2038 | 8 | 16 | 18 | 213.7312 | 0
2038 | 8 | 16 | 19 | 206.3354 | 0
2038 | 8 | 16 | 20 | 200.8713 | 0
2038 | 8 | 16 | 21 | 195.3892 | 0
2038 | 8 | 16 | 22 | 184.3722 | 0
2038 | 8 | 16 | 23 | 171.3647 | 0
2038 | 8 | 17 | 0 | 162.22 | 0
2038 | 8 | 17 | 1 | 151.3771 | 0
2038 | 8 | 17 | 2 | 143.8436 | 0
2038 | 8 | 17 | 3 | 138.668 | 0
2038 | 8 | 17 | 4 | 135.6889 | 0
2038 | 8 | 17 | 5 | 137.5578 | 0
2038 | 8 | 17 | 6 | 147.3245 | 0
2038 | 8 | 17 | 7 | 157.2808 | 0
2038 | 8 | 17 | 8 | 167.2741 | 0
2038 | 8 | 17 | 9 | 176.1702 | 0
2038 | 8 | 17 | 10 | 184.667 | 0
2038 | 8 | 17 | 11 | 191.3394 | 0
2038 | 8 | 17 | 12 | 198.0233 | 0
2038 | 8 | 17 | 13 | 201.5438 | 0
2038 | 8 | 17 | 14 | 202.142 | 0
2038 | 8 | 17 | 15 | 202.8954 | 0
2038 | 8 | 17 | 16 | 205.632 | 0
2038 | 8 | 17 | 17 | 206.8683 | 0
2038 | 8 | 17 | 18 | 206.1211 | 0
2038 | 8 | 17 | 19 | 199.1422 | 0
2038 | 8 | 17 | 20 | 193.9192 | 0
2038 | 8 | 17 | 21 | 188.912 | 0
2038 | 8 | 17 | 22 | 178.9933 | 0
2038 | 8 | 17 | 23 | 167.0098 | 0
2038 | 8 | 18 | 0 | 154.3999 | 0
2038 | 8 | 18 | 1 | 143.2518 | 0
2038 | 8 | 18 | 2 | 136.0724 | 0
2038 | 8 | 18 | 3 | 131.2663 | 0
2038 | 8 | 18 | 4 | 128.7669 | 0
2038 | 8 | 18 | 5 | 130.6802 | 0
2038 | 8 | 18 | 6 | 137.4876 | 0
2038 | 8 | 18 | 7 | 147.1881 | 0
2038 | 8 | 18 | 8 | 156.5902 | 0
2038 | 8 | 18 | 9 | 164.7002 | 0
2038 | 8 | 18 | 10 | 171.9795 | 0
2038 | 8 | 18 | 11 | 177.8682 | 0
2038 | 8 | 18 | 12 | 183.4145 | 0
2038 | 8 | 18 | 13 | 187.0408 | 0
2038 | 8 | 18 | 14 | 187.9928 | 0
2038 | 8 | 18 | 15 | 189.5221 | 0
2038 | 8 | 18 | 16 | 192.9675 | 0
2038 | 8 | 18 | 17 | 194.4762 | 0
2038 | 8 | 18 | 18 | 182.477 | 0
2038 | 8 | 18 | 19 | 176.3877 | 0
2038 | 8 | 18 | 20 | 172.7998 | 0
2038 | 8 | 18 | 21 | 168.5198 | 0
2038 | 8 | 18 | 22 | 159.5135 | 0
2038 | 8 | 18 | 23 | 148.8488 | 0
2038 | 8 | 19 | 0 | 139.2834 | 0
2038 | 8 | 19 | 1 | 136.1146 | 0
2038 | 8 | 19 | 2 | 130.3024 | 0
2038 | 8 | 19 | 3 | 126.4342 | 0
2038 | 8 | 19 | 4 | 124.8202 | 0
2038 | 8 | 19 | 5 | 127.4945 | 0
2038 | 8 | 19 | 6 | 136.1518 | 0
2038 | 8 | 19 | 7 | 144.7442 | 0
2038 | 8 | 19 | 8 | 152.8162 | 0
2038 | 8 | 19 | 9 | 159.5819 | 0
2038 | 8 | 19 | 10 | 165.4158 | 0
2038 | 8 | 19 | 11 | 171.3644 | 0
2038 | 8 | 19 | 12 | 180.3102 | 0
2038 | 8 | 19 | 13 | 183.577 | 0
2038 | 8 | 19 | 14 | 183.7529 | 0
2038 | 8 | 19 | 15 | 183.1852 | 0
2038 | 8 | 19 | 16 | 185.7006 | 0
2038 | 8 | 19 | 17 | 187.4582 | 0
2038 | 8 | 19 | 18 | 185.1648 | 0
2038 | 8 | 19 | 19 | 179.4156 | 0
2038 | 8 | 19 | 20 | 176.1786 | 0
2038 | 8 | 19 | 21 | 172.1813 | 0
2038 | 8 | 19 | 22 | 163.6074 | 0
2038 | 8 | 19 | 23 | 153.4381 | 0
2038 | 8 | 20 | 0 | 143.9953 | 0
2038 | 8 | 20 | 1 | 138.3651 | 0
2038 | 8 | 20 | 2 | 132.1296 | 0
2038 | 8 | 20 | 3 | 127.9212 | 0
2038 | 8 | 20 | 4 | 125.8521 | 0
2038 | 8 | 20 | 5 | 128.2533 | 0
2038 | 8 | 20 | 6 | 135.62 | 0
2038 | 8 | 20 | 7 | 144.1964 | 0
2038 | 8 | 20 | 8 | 152.9473 | 0
2038 | 8 | 20 | 9 | 161.155 | 0
2038 | 8 | 20 | 10 | 168.3621 | 0
2038 | 8 | 20 | 11 | 174.4663 | 0
2038 | 8 | 20 | 12 | 183.1822 | 0
2038 | 8 | 20 | 13 | 186.9452 | 0
2038 | 8 | 20 | 14 | 187.8361 | 0
2038 | 8 | 20 | 15 | 188.1114 | 0
2038 | 8 | 20 | 16 | 191.045 | 0
2038 | 8 | 20 | 17 | 192.4332 | 0
2038 | 8 | 20 | 18 | 185.8084 | 0
2038 | 8 | 20 | 19 | 179.0183 | 0
2038 | 8 | 20 | 20 | 175.2894 | 0
2038 | 8 | 20 | 21 | 171.9695 | 0
2038 | 8 | 20 | 22 | 164.8375 | 0
2038 | 8 | 20 | 23 | 156.8386 | 0
2038 | 8 | 21 | 0 | 144.2447 | 0
2038 | 8 | 21 | 1 | 133.9653 | 0
2038 | 8 | 21 | 2 | 127.5841 | 0
2038 | 8 | 21 | 3 | 123.1249 | 0
2038 | 8 | 21 | 4 | 119.9558 | 0
2038 | 8 | 21 | 5 | 118.792 | 0
2038 | 8 | 21 | 6 | 118.7681 | 0
2038 | 8 | 21 | 7 | 120.0666 | 0
2038 | 8 | 21 | 8 | 126.7687 | 0
2038 | 8 | 21 | 9 | 133.6775 | 0
2038 | 8 | 21 | 10 | 139.0692 | 0
2038 | 8 | 21 | 11 | 144.3898 | 0
2038 | 8 | 21 | 12 | 152.5315 | 0
2038 | 8 | 21 | 13 | 153.9422 | 0
2038 | 8 | 21 | 14 | 153.5275 | 0
2038 | 8 | 21 | 15 | 152.5968 | 0
2038 | 8 | 21 | 16 | 153.6676 | 0
2038 | 8 | 21 | 17 | 153.2346 | 0
2038 | 8 | 21 | 18 | 153.2712 | 0
2038 | 8 | 21 | 19 | 148.2987 | 0
2038 | 8 | 21 | 20 | 146.8558 | 0
2038 | 8 | 21 | 21 | 145.847 | 0
2038 | 8 | 21 | 22 | 142.1792 | 0
2038 | 8 | 21 | 23 | 137.1853 | 0
2038 | 8 | 22 | 0 | 126.6538 | 0
2038 | 8 | 22 | 1 | 122.08 | 0
2038 | 8 | 22 | 2 | 116.2421 | 0
2038 | 8 | 22 | 3 | 112.4336 | 0
2038 | 8 | 22 | 4 | 109.6864 | 0
2038 | 8 | 22 | 5 | 108.2321 | 0
2038 | 8 | 22 | 6 | 106.0415 | 0
2038 | 8 | 22 | 7 | 107.9512 | 0
2038 | 8 | 22 | 8 | 118.214 | 0
2038 | 8 | 22 | 9 | 130.1032 | 0
2038 | 8 | 22 | 10 | 140.1085 | 0
2038 | 8 | 22 | 11 | 148.3794 | 0
2038 | 8 | 22 | 12 | 155.439 | 0
2038 | 8 | 22 | 13 | 159.9548 | 0
2038 | 8 | 22 | 14 | 162.1163 | 0
2038 | 8 | 22 | 15 | 164.5849 | 0
2038 | 8 | 22 | 16 | 167.2276 | 0
2038 | 8 | 22 | 17 | 168.2903 | 0
2038 | 8 | 22 | 18 | 161.5567 | 0
2038 | 8 | 22 | 19 | 157.1295 | 0
2038 | 8 | 22 | 20 | 155.9474 | 0
2038 | 8 | 22 | 21 | 153.8589 | 0
2038 | 8 | 22 | 22 | 147.1746 | 0
2038 | 8 | 22 | 23 | 138.7202 | 0
2038 | 8 | 23 | 0 | 130.9113 | 0
2038 | 8 | 23 | 1 | 123.9337 | 0
2038 | 8 | 23 | 2 | 117.9735 | 0
2038 | 8 | 23 | 3 | 114.1672 | 0
2038 | 8 | 23 | 4 | 112.4803 | 0
2038 | 8 | 23 | 5 | 114.8059 | 0
2038 | 8 | 23 | 6 | 122.7729 | 0
2038 | 8 | 23 | 7 | 132.6821 | 0
2038 | 8 | 23 | 8 | 142.9457 | 0
2038 | 8 | 23 | 9 | 152.3062 | 0
2038 | 8 | 23 | 10 | 159.9653 | 0
2038 | 8 | 23 | 11 | 166.3375 | 0
2038 | 8 | 23 | 12 | 171.1426 | 0
2038 | 8 | 23 | 13 | 174.9686 | 0
2038 | 8 | 23 | 14 | 176.4925 | 0
2038 | 8 | 23 | 15 | 178.1741 | 0
2038 | 8 | 23 | 16 | 181.2978 | 0
2038 | 8 | 23 | 17 | 183.5573 | 0
2038 | 8 | 23 | 18 | 176.4854 | 0
2038 | 8 | 23 | 19 | 169.7238 | 0
2038 | 8 | 23 | 20 | 165.29 | 0
2038 | 8 | 23 | 21 | 160.2897 | 0
2038 | 8 | 23 | 22 | 150.676 | 0
2038 | 8 | 23 | 23 | 139.6891 | 0
2038 | 8 | 24 | 0 | 132.8211 | 0
2038 | 8 | 24 | 1 | 121.8266 | 0
2038 | 8 | 24 | 2 | 115.8933 | 0
2038 | 8 | 24 | 3 | 112.0834 | 0
2038 | 8 | 24 | 4 | 110.3245 | 0
2038 | 8 | 24 | 5 | 112.6443 | 0
2038 | 8 | 24 | 6 | 120.4399 | 0
2038 | 8 | 24 | 7 | 130.396 | 0
2038 | 8 | 24 | 8 | 139.4761 | 0
2038 | 8 | 24 | 9 | 146.7724 | 0
2038 | 8 | 24 | 10 | 153.069 | 0
2038 | 8 | 24 | 11 | 157.9979 | 0
2038 | 8 | 24 | 12 | 164.0573 | 0
2038 | 8 | 24 | 13 | 167.3499 | 0
2038 | 8 | 24 | 14 | 168.9221 | 0
2038 | 8 | 24 | 15 | 171.5525 | 0
2038 | 8 | 24 | 16 | 175.0688 | 0
2038 | 8 | 24 | 17 | 176.6117 | 0
2038 | 8 | 24 | 18 | 168.4133 | 0
2038 | 8 | 24 | 19 | 162.2265 | 0
2038 | 8 | 24 | 20 | 158.3166 | 0
2038 | 8 | 24 | 21 | 154.0116 | 0
2038 | 8 | 24 | 22 | 145.3997 | 0
2038 | 8 | 24 | 23 | 135.0914 | 0
2038 | 8 | 25 | 0 | 125.5467 | 0
2038 | 8 | 25 | 1 | 119.3751 | 0
2038 | 8 | 25 | 2 | 113.9728 | 0
2038 | 8 | 25 | 3 | 110.509 | 0
2038 | 8 | 25 | 4 | 109.2777 | 0
2038 | 8 | 25 | 5 | 111.9795 | 0
2038 | 8 | 25 | 6 | 120.3284 | 0
2038 | 8 | 25 | 7 | 129.7861 | 0
2038 | 8 | 25 | 8 | 137.5795 | 0
2038 | 8 | 25 | 9 | 143.6592 | 0
2038 | 8 | 25 | 10 | 148.9799 | 0
2038 | 8 | 25 | 11 | 153.7109 | 0
2038 | 8 | 25 | 12 | 159.857 | 0
2038 | 8 | 25 | 13 | 162.3015 | 0
2038 | 8 | 25 | 14 | 162.5475 | 0
2038 | 8 | 25 | 15 | 163.2042 | 0
2038 | 8 | 25 | 16 | 166.0751 | 0
2038 | 8 | 25 | 17 | 167.6614 | 0
2038 | 8 | 25 | 18 | 166.495 | 0
2038 | 8 | 25 | 19 | 160.665 | 0
2038 | 8 | 25 | 20 | 158.1361 | 0
2038 | 8 | 25 | 21 | 154.4067 | 0
2038 | 8 | 25 | 22 | 145.8721 | 0
2038 | 8 | 25 | 23 | 135.8095 | 0
2038 | 8 | 26 | 0 | 126.1011 | 0
2038 | 8 | 26 | 1 | 122.2992 | 0
2038 | 8 | 26 | 2 | 117.0925 | 0
2038 | 8 | 26 | 3 | 113.8082 | 0
2038 | 8 | 26 | 4 | 112.6034 | 0
2038 | 8 | 26 | 5 | 115.5801 | 0
2038 | 8 | 26 | 6 | 125.0223 | 0
2038 | 8 | 26 | 7 | 134.0166 | 0
2038 | 8 | 26 | 8 | 141.536 | 0
2038 | 8 | 26 | 9 | 147.3311 | 0
2038 | 8 | 26 | 10 | 152.5946 | 0
2038 | 8 | 26 | 11 | 157.8261 | 0
2038 | 8 | 26 | 12 | 165.1109 | 0
2038 | 8 | 26 | 13 | 167.0688 | 0
2038 | 8 | 26 | 14 | 166.6095 | 0
2038 | 8 | 26 | 15 | 165.7368 | 0
2038 | 8 | 26 | 16 | 167.8942 | 0
2038 | 8 | 26 | 17 | 169.2934 | 0
2038 | 8 | 26 | 18 | 169.484 | 0
2038 | 8 | 26 | 19 | 164.3769 | 0
2038 | 8 | 26 | 20 | 162.6175 | 0
2038 | 8 | 26 | 21 | 158.7018 | 0
2038 | 8 | 26 | 22 | 150.2599 | 0
2038 | 8 | 26 | 23 | 140.5864 | 0
2038 | 8 | 27 | 0 | 130.5283 | 0
2038 | 8 | 27 | 1 | 127.3592 | 0
2038 | 8 | 27 | 2 | 121.5391 | 0
2038 | 8 | 27 | 3 | 117.7678 | 0
2038 | 8 | 27 | 4 | 116.0242 | 0
2038 | 8 | 27 | 5 | 118.6141 | 0
2038 | 8 | 27 | 6 | 127.5358 | 0
2038 | 8 | 27 | 7 | 136.0715 | 0
2038 | 8 | 27 | 8 | 143.6744 | 0
2038 | 8 | 27 | 9 | 150.1609 | 0
2038 | 8 | 27 | 10 | 156.1936 | 0
2038 | 8 | 27 | 11 | 161.4117 | 0
2038 | 8 | 27 | 12 | 169.4426 | 0
2038 | 8 | 27 | 13 | 171.8871 | 0
2038 | 8 | 27 | 14 | 171.9063 | 0
2038 | 8 | 27 | 15 | 171.6453 | 0
2038 | 8 | 27 | 16 | 174.252 | 0
2038 | 8 | 27 | 17 | 175.1985 | 0
2038 | 8 | 27 | 18 | 169.8235 | 0
2038 | 8 | 27 | 19 | 164.1645 | 0
2038 | 8 | 27 | 20 | 162.3781 | 0
2038 | 8 | 27 | 21 | 159.1731 | 0
2038 | 8 | 27 | 22 | 152.3198 | 0
2038 | 8 | 27 | 23 | 144.9714 | 0
2038 | 8 | 28 | 0 | 132.5523 | 0
2038 | 8 | 28 | 1 | 127.9219 | 0
2038 | 8 | 28 | 2 | 121.7785 | 0
2038 | 8 | 28 | 3 | 117.607 | 0
2038 | 8 | 28 | 4 | 114.7196 | 0
2038 | 8 | 28 | 5 | 113.8634 | 0
2038 | 8 | 28 | 6 | 113.0216 | 0
2038 | 8 | 28 | 7 | 115.7925 | 0
2038 | 8 | 28 | 8 | 126.1379 | 0
2038 | 8 | 28 | 9 | 137.8584 | 0
2038 | 8 | 28 | 10 | 147.8851 | 0
2038 | 8 | 28 | 11 | 156.1342 | 0
2038 | 8 | 28 | 12 | 161.9874 | 0
2038 | 8 | 28 | 13 | 164.2705 | 0
2038 | 8 | 28 | 14 | 164.8343 | 0
2038 | 8 | 28 | 15 | 165.2309 | 0
2038 | 8 | 28 | 16 | 165.5724 | 0
2038 | 8 | 28 | 17 | 163.8454 | 0
2038 | 8 | 28 | 18 | 158.2902 | 0
2038 | 8 | 28 | 19 | 152.5309 | 0
2038 | 8 | 28 | 20 | 151.0235 | 0
2038 | 8 | 28 | 21 | 148.2542 | 0
2038 | 8 | 28 | 22 | 143.0637 | 0
2038 | 8 | 28 | 23 | 136.7327 | 0
2038 | 8 | 29 | 0 | 135.2026 | 0
2038 | 8 | 29 | 1 | 125.84 | 0
2038 | 8 | 29 | 2 | 119.5361 | 0
2038 | 8 | 29 | 3 | 114.8309 | 0
2038 | 8 | 29 | 4 | 111.6625 | 0
2038 | 8 | 29 | 5 | 109.733 | 0
2038 | 8 | 29 | 6 | 107.7276 | 0
2038 | 8 | 29 | 7 | 107.612 | 0
2038 | 8 | 29 | 8 | 114.625 | 0
2038 | 8 | 29 | 9 | 122.9936 | 0
2038 | 8 | 29 | 10 | 128.617 | 0
2038 | 8 | 29 | 11 | 133.3335 | 0
2038 | 8 | 29 | 12 | 139.1511 | 0
2038 | 8 | 29 | 13 | 140.4865 | 0
2038 | 8 | 29 | 14 | 140.9402 | 0
2038 | 8 | 29 | 15 | 141.8223 | 0
2038 | 8 | 29 | 16 | 143.4877 | 0
2038 | 8 | 29 | 17 | 144.129 | 0
2038 | 8 | 29 | 18 | 141.964 | 0
2038 | 8 | 29 | 19 | 138.5121 | 0
2038 | 8 | 29 | 20 | 138.0978 | 0
2038 | 8 | 29 | 21 | 135.8369 | 0
2038 | 8 | 29 | 22 | 130.1055 | 0
2038 | 8 | 29 | 23 | 123.2629 | 0
2038 | 8 | 30 | 0 | 117.3714 | 0
2038 | 8 | 30 | 1 | 106.6158 | 0
2038 | 8 | 30 | 2 | 101.7537 | 0
2038 | 8 | 30 | 3 | 98.8957 | 0
2038 | 8 | 30 | 4 | 98.0946 | 0
2038 | 8 | 30 | 5 | 100.7646 | 0
2038 | 8 | 30 | 6 | 109.0089 | 0
2038 | 8 | 30 | 7 | 117.8545 | 0
2038 | 8 | 30 | 8 | 124.9982 | 0
2038 | 8 | 30 | 9 | 130.5185 | 0
2038 | 8 | 30 | 10 | 134.7529 | 0
2038 | 8 | 30 | 11 | 138.9205 | 0
2038 | 8 | 30 | 12 | 144.0311 | 0
2038 | 8 | 30 | 13 | 146.2693 | 0
2038 | 8 | 30 | 14 | 146.3542 | 0
2038 | 8 | 30 | 15 | 146.8141 | 0
2038 | 8 | 30 | 16 | 149.4725 | 0
2038 | 8 | 30 | 17 | 151.6659 | 0
2038 | 8 | 30 | 18 | 148.0624 | 0
2038 | 8 | 30 | 19 | 143.1772 | 0
2038 | 8 | 30 | 20 | 140.6663 | 0
2038 | 8 | 30 | 21 | 136.3764 | 0
2038 | 8 | 30 | 22 | 128.082 | 0
2038 | 8 | 30 | 23 | 118.7062 | 0
2038 | 8 | 31 | 0 | 112.4097 | 0
2038 | 8 | 31 | 1 | 106.8106 | 0
2038 | 8 | 31 | 2 | 101.9218 | 0
2038 | 8 | 31 | 3 | 98.8816 | 0
2038 | 8 | 31 | 4 | 97.9332 | 0
2038 | 8 | 31 | 5 | 100.8111 | 0
2038 | 8 | 31 | 6 | 110.402 | 0
2038 | 8 | 31 | 7 | 120.465 | 0
2038 | 8 | 31 | 8 | 129.1608 | 0
2038 | 8 | 31 | 9 | 136.481 | 0
2038 | 8 | 31 | 10 | 142.3364 | 0
2038 | 8 | 31 | 11 | 146.8506 | 0
2038 | 8 | 31 | 12 | 154.4938 | 0
2038 | 8 | 31 | 13 | 158.034 | 0
2038 | 8 | 31 | 14 | 160.1812 | 0
2038 | 8 | 31 | 15 | 162.9285 | 0
2038 | 8 | 31 | 16 | 166.2101 | 0
2038 | 8 | 31 | 17 | 168.1476 | 0
2038 | 8 | 31 | 18 | 161.067 | 0
2038 | 8 | 31 | 19 | 155.8742 | 0
2038 | 8 | 31 | 20 | 152.7512 | 0
2038 | 8 | 31 | 21 | 148.6834 | 0
2038 | 8 | 31 | 22 | 140.4117 | 0
2038 | 8 | 31 | 23 | 130.5779 | 0
2038 | 9 | 1 | 0 | 119.046 | 0
2038 | 9 | 1 | 1 | 110.7489 | 0
2038 | 9 | 1 | 2 | 105.3982 | 0
2038 | 9 | 1 | 3 | 102.218 | 0
2038 | 9 | 1 | 4 | 101.1166 | 0
2038 | 9 | 1 | 5 | 103.6659 | 0
2038 | 9 | 1 | 6 | 112.8659 | 0
2038 | 9 | 1 | 7 | 123.9667 | 0
2038 | 9 | 1 | 8 | 132.4419 | 0
2038 | 9 | 1 | 9 | 139.4618 | 0
2038 | 9 | 1 | 10 | 145.4882 | 0
2038 | 9 | 1 | 11 | 150.5909 | 0
2038 | 9 | 1 | 12 | 154.4281 | 0
2038 | 9 | 1 | 13 | 158.2015 | 0
2038 | 9 | 1 | 14 | 159.8379 | 0
2038 | 9 | 1 | 15 | 161.8913 | 0
2038 | 9 | 1 | 16 | 166.3737 | 0
2038 | 9 | 1 | 17 | 168.2215 | 0
2038 | 9 | 1 | 18 | 160.2369 | 0
2038 | 9 | 1 | 19 | 155.785 | 0
2038 | 9 | 1 | 20 | 154.605 | 0
2038 | 9 | 1 | 21 | 149.725 | 0
2038 | 9 | 1 | 22 | 141.2403 | 0
2038 | 9 | 1 | 23 | 130.996 | 0
2038 | 9 | 2 | 0 | 120.6349 | 0
2038 | 9 | 2 | 1 | 115.6124 | 0
2038 | 9 | 2 | 2 | 110.4973 | 0
2038 | 9 | 2 | 3 | 107.4689 | 0
2038 | 9 | 2 | 4 | 106.4677 | 0
2038 | 9 | 2 | 5 | 109.2784 | 0
2038 | 9 | 2 | 6 | 118.0116 | 0
2038 | 9 | 2 | 7 | 129.24 | 0
2038 | 9 | 2 | 8 | 138.0505 | 0
2038 | 9 | 2 | 9 | 145.5366 | 0
2038 | 9 | 2 | 10 | 152.4651 | 0
2038 | 9 | 2 | 11 | 158.5666 | 0
2038 | 9 | 2 | 12 | 167.7792 | 0
2038 | 9 | 2 | 13 | 172.0838 | 0
2038 | 9 | 2 | 14 | 174.547 | 0
2038 | 9 | 2 | 15 | 177.6933 | 0
2038 | 9 | 2 | 16 | 182.0146 | 0
2038 | 9 | 2 | 17 | 182.8752 | 0
2038 | 9 | 2 | 18 | 173.2783 | 0
2038 | 9 | 2 | 19 | 168.168 | 0
2038 | 9 | 2 | 20 | 165.6845 | 0
2038 | 9 | 2 | 21 | 160.0281 | 0
2038 | 9 | 2 | 22 | 151.3139 | 0
2038 | 9 | 2 | 23 | 140.6444 | 0
2038 | 9 | 3 | 0 | 129.4928 | 0
2038 | 9 | 3 | 1 | 123.1361 | 0
2038 | 9 | 3 | 2 | 117.1252 | 0
2038 | 9 | 3 | 3 | 113.3622 | 0
2038 | 9 | 3 | 4 | 111.6306 | 0
2038 | 9 | 3 | 5 | 113.8825 | 0
2038 | 9 | 3 | 6 | 123.058 | 0
2038 | 9 | 3 | 7 | 133.5212 | 0
2038 | 9 | 3 | 8 | 142.1644 | 0
2038 | 9 | 3 | 9 | 150.218 | 0
2038 | 9 | 3 | 10 | 157.3976 | 0
2038 | 9 | 3 | 11 | 163.0383 | 0
2038 | 9 | 3 | 12 | 165.5462 | 0
2038 | 9 | 3 | 13 | 168.1063 | 0
2038 | 9 | 3 | 14 | 167.9911 | 0
2038 | 9 | 3 | 15 | 167.5511 | 0
2038 | 9 | 3 | 16 | 170.5905 | 0
2038 | 9 | 3 | 17 | 171.225 | 0
2038 | 9 | 3 | 18 | 165.4992 | 0
2038 | 9 | 3 | 19 | 160.4935 | 0
2038 | 9 | 3 | 20 | 158.96 | 0
2038 | 9 | 3 | 21 | 153.6192 | 0
2038 | 9 | 3 | 22 | 146.1257 | 0
2038 | 9 | 3 | 23 | 138.0779 | 0
2038 | 9 | 4 | 0 | 132.4245 | 0
2038 | 9 | 4 | 1 | 124.9482 | 0
2038 | 9 | 4 | 2 | 118.8983 | 0
2038 | 9 | 4 | 3 | 115.0563 | 0
2038 | 9 | 4 | 4 | 112.3731 | 0
2038 | 9 | 4 | 5 | 111.5624 | 0
2038 | 9 | 4 | 6 | 112.8253 | 0
2038 | 9 | 4 | 7 | 116.8264 | 0
2038 | 9 | 4 | 8 | 126.737 | 0
2038 | 9 | 4 | 9 | 138.5138 | 0
2038 | 9 | 4 | 10 | 148.939 | 0
2038 | 9 | 4 | 11 | 157.7159 | 0
2038 | 9 | 4 | 12 | 167.5145 | 0
2038 | 9 | 4 | 13 | 171.9064 | 0
2038 | 9 | 4 | 14 | 174.1523 | 0
2038 | 9 | 4 | 15 | 176.1317 | 0
2038 | 9 | 4 | 16 | 178.2628 | 0
2038 | 9 | 4 | 17 | 177.117 | 0
2038 | 9 | 4 | 18 | 166.2946 | 0
2038 | 9 | 4 | 19 | 161.5465 | 0
2038 | 9 | 4 | 20 | 160.0312 | 0
2038 | 9 | 4 | 21 | 155.8223 | 0
2038 | 9 | 4 | 22 | 150.3219 | 0
2038 | 9 | 4 | 23 | 143.0673 | 0
2038 | 9 | 5 | 0 | 136.7925 | 0
2038 | 9 | 5 | 1 | 130.1984 | 0
2038 | 9 | 5 | 2 | 124.0076 | 0
2038 | 9 | 5 | 3 | 119.9721 | 0
2038 | 9 | 5 | 4 | 116.8427 | 0
2038 | 9 | 5 | 5 | 115.3027 | 0
2038 | 9 | 5 | 6 | 115.8938 | 0
2038 | 9 | 5 | 7 | 118.2519 | 0
2038 | 9 | 5 | 8 | 127.4756 | 0
2038 | 9 | 5 | 9 | 138.819 | 0
2038 | 9 | 5 | 10 | 148.7395 | 0
2038 | 9 | 5 | 11 | 157.5396 | 0
2038 | 9 | 5 | 12 | 166.9175 | 0
2038 | 9 | 5 | 13 | 171.7836 | 0
2038 | 9 | 5 | 14 | 174.1584 | 0
2038 | 9 | 5 | 15 | 176.1175 | 0
2038 | 9 | 5 | 16 | 179.411 | 0
2038 | 9 | 5 | 17 | 180.1088 | 0
2038 | 9 | 5 | 18 | 175.2435 | 0
2038 | 9 | 5 | 19 | 171.5307 | 0
2038 | 9 | 5 | 20 | 170.6618 | 0
2038 | 9 | 5 | 21 | 166.2606 | 0
2038 | 9 | 5 | 22 | 158.6946 | 0
2038 | 9 | 5 | 23 | 148.9049 | 0
2038 | 9 | 6 | 0 | 140.4616 | 0
2038 | 9 | 6 | 1 | 132.3652 | 0
2038 | 9 | 6 | 2 | 125.1951 | 0
2038 | 9 | 6 | 3 | 120.9459 | 0
2038 | 9 | 6 | 4 | 118.1691 | 0
2038 | 9 | 6 | 5 | 117.7386 | 0
2038 | 9 | 6 | 6 | 119.1395 | 0
2038 | 9 | 6 | 7 | 121.0313 | 0
2038 | 9 | 6 | 8 | 128.4497 | 0
2038 | 9 | 6 | 9 | 139.7422 | 0
2038 | 9 | 6 | 10 | 151.0633 | 0
2038 | 9 | 6 | 11 | 160.9558 | 0
2038 | 9 | 6 | 12 | 164.9012 | 0
2038 | 9 | 6 | 13 | 169.1185 | 0
2038 | 9 | 6 | 14 | 170.6505 | 0
2038 | 9 | 6 | 15 | 171.5785 | 0
2038 | 9 | 6 | 16 | 175.0039 | 0
2038 | 9 | 6 | 17 | 178.8781 | 0
2038 | 9 | 6 | 18 | 171.1476 | 0
2038 | 9 | 6 | 19 | 168.3119 | 0
2038 | 9 | 6 | 20 | 168.079 | 0
2038 | 9 | 6 | 21 | 162.5233 | 0
2038 | 9 | 6 | 22 | 153.422 | 0
2038 | 9 | 6 | 23 | 143.3732 | 0
2038 | 9 | 7 | 0 | 135.4762 | 0
2038 | 9 | 7 | 1 | 127.2754 | 0
2038 | 9 | 7 | 2 | 121.64 | 0
2038 | 9 | 7 | 3 | 118.1282 | 0
2038 | 9 | 7 | 4 | 116.613 | 0
2038 | 9 | 7 | 5 | 119.2947 | 0
2038 | 9 | 7 | 6 | 130.0228 | 0
2038 | 9 | 7 | 7 | 140.2115 | 0
2038 | 9 | 7 | 8 | 146.5981 | 0
2038 | 9 | 7 | 9 | 151.7313 | 0
2038 | 9 | 7 | 10 | 156.673 | 0
2038 | 9 | 7 | 11 | 161.2646 | 0
2038 | 9 | 7 | 12 | 171.7455 | 0
2038 | 9 | 7 | 13 | 175.0199 | 0
2038 | 9 | 7 | 14 | 175.737 | 0
2038 | 9 | 7 | 15 | 176.6939 | 0
2038 | 9 | 7 | 16 | 180.0132 | 0
2038 | 9 | 7 | 17 | 181.2714 | 0
2038 | 9 | 7 | 18 | 177.6426 | 0
2038 | 9 | 7 | 19 | 172.4596 | 0
2038 | 9 | 7 | 20 | 168.3326 | 0
2038 | 9 | 7 | 21 | 160.5108 | 0
2038 | 9 | 7 | 22 | 150.2162 | 0
2038 | 9 | 7 | 23 | 138.2505 | 0
2038 | 9 | 8 | 0 | 129.7301 | 0
2038 | 9 | 8 | 1 | 123.763 | 0
2038 | 9 | 8 | 2 | 117.5525 | 0
2038 | 9 | 8 | 3 | 113.6327 | 0
2038 | 9 | 8 | 4 | 111.9882 | 0
2038 | 9 | 8 | 5 | 114.3268 | 0
2038 | 9 | 8 | 6 | 126.1454 | 0
2038 | 9 | 8 | 7 | 137.3408 | 0
2038 | 9 | 8 | 8 | 145.4304 | 0
2038 | 9 | 8 | 9 | 152.5199 | 0
2038 | 9 | 8 | 10 | 158.5569 | 0
2038 | 9 | 8 | 11 | 163.458 | 0
2038 | 9 | 8 | 12 | 170.3565 | 0
2038 | 9 | 8 | 13 | 173.8671 | 0
2038 | 9 | 8 | 14 | 175.0661 | 0
2038 | 9 | 8 | 15 | 176.662 | 0
2038 | 9 | 8 | 16 | 180.3173 | 0
2038 | 9 | 8 | 17 | 181.6521 | 0
2038 | 9 | 8 | 18 | 173.6114 | 0
2038 | 9 | 8 | 19 | 169.0003 | 0
2038 | 9 | 8 | 20 | 165.461 | 0
2038 | 9 | 8 | 21 | 158.2292 | 0
2038 | 9 | 8 | 22 | 148.3672 | 0
2038 | 9 | 8 | 23 | 136.8449 | 0
2038 | 9 | 9 | 0 | 129.0865 | 0
2038 | 9 | 9 | 1 | 119.1911 | 0
2038 | 9 | 9 | 2 | 113.0845 | 0
2038 | 9 | 9 | 3 | 109.3513 | 0
2038 | 9 | 9 | 4 | 107.747 | 0
2038 | 9 | 9 | 5 | 109.9738 | 0
2038 | 9 | 9 | 6 | 121.3938 | 0
2038 | 9 | 9 | 7 | 132.5035 | 0
2038 | 9 | 9 | 8 | 139.875 | 0
2038 | 9 | 9 | 9 | 145.729 | 0
2038 | 9 | 9 | 10 | 150.6882 | 0
2038 | 9 | 9 | 11 | 154.5706 | 0
2038 | 9 | 9 | 12 | 159.7817 | 0
2038 | 9 | 9 | 13 | 161.1175 | 0
2038 | 9 | 9 | 14 | 160.569 | 0
2038 | 9 | 9 | 15 | 160.8918 | 0
2038 | 9 | 9 | 16 | 163.0515 | 0
2038 | 9 | 9 | 17 | 162.994 | 0
2038 | 9 | 9 | 18 | 158.3703 | 0
2038 | 9 | 9 | 19 | 154.1718 | 0
2038 | 9 | 9 | 20 | 151.4038 | 0
2038 | 9 | 9 | 21 | 144.4519 | 0
2038 | 9 | 9 | 22 | 135.2951 | 0
2038 | 9 | 9 | 23 | 124.9689 | 0
2038 | 9 | 10 | 0 | 121.3893 | 0
2038 | 9 | 10 | 1 | 113.48 | 0
2038 | 9 | 10 | 2 | 107.7127 | 0
2038 | 9 | 10 | 3 | 104.2095 | 0
2038 | 9 | 10 | 4 | 102.8462 | 0
2038 | 9 | 10 | 5 | 105.1966 | 0
2038 | 9 | 10 | 6 | 117.4522 | 0
2038 | 9 | 10 | 7 | 128.0974 | 0
2038 | 9 | 10 | 8 | 135.2984 | 0
2038 | 9 | 10 | 9 | 141.6313 | 0
2038 | 9 | 10 | 10 | 146.8751 | 0
2038 | 9 | 10 | 11 | 150.8605 | 0
2038 | 9 | 10 | 12 | 157.9662 | 0
2038 | 9 | 10 | 13 | 160.5033 | 0
2038 | 9 | 10 | 14 | 160.8494 | 0
2038 | 9 | 10 | 15 | 161.6908 | 0
2038 | 9 | 10 | 16 | 164.8695 | 0
2038 | 9 | 10 | 17 | 165.3863 | 0
2038 | 9 | 10 | 18 | 155.5957 | 0
2038 | 9 | 10 | 19 | 150.6882 | 0
2038 | 9 | 10 | 20 | 146.9148 | 0
2038 | 9 | 10 | 21 | 140.0364 | 0
2038 | 9 | 10 | 22 | 132.1688 | 0
2038 | 9 | 10 | 23 | 123.8339 | 0
2038 | 9 | 11 | 0 | 122.3035 | 0
2038 | 9 | 11 | 1 | 114.0359 | 0
2038 | 9 | 11 | 2 | 106.9688 | 0
2038 | 9 | 11 | 3 | 102.3336 | 0
2038 | 9 | 11 | 4 | 99.1449 | 0
2038 | 9 | 11 | 5 | 96.0498 | 0
2038 | 9 | 11 | 6 | 92.6561 | 0
2038 | 9 | 11 | 7 | 85.4954 | 0
2038 | 9 | 11 | 8 | 91.5567 | 0
2038 | 9 | 11 | 9 | 103.3367 | 0
2038 | 9 | 11 | 10 | 113.0838 | 0
2038 | 9 | 11 | 11 | 120.6825 | 0
2038 | 9 | 11 | 12 | 130.3876 | 0
2038 | 9 | 11 | 13 | 134.0625 | 0
2038 | 9 | 11 | 14 | 135.4984 | 0
2038 | 9 | 11 | 15 | 137.1902 | 0
2038 | 9 | 11 | 16 | 138.6263 | 0
2038 | 9 | 11 | 17 | 137.2645 | 0
2038 | 9 | 11 | 18 | 127.9567 | 0
2038 | 9 | 11 | 19 | 125.397 | 0
2038 | 9 | 11 | 20 | 125.0502 | 0
2038 | 9 | 11 | 21 | 122.6009 | 0
2038 | 9 | 11 | 22 | 120.5912 | 0
2038 | 9 | 11 | 23 | 116.7108 | 0
2038 | 9 | 12 | 0 | 112.1394 | 0
2038 | 9 | 12 | 1 | 105.5039 | 0
2038 | 9 | 12 | 2 | 100.1145 | 0
2038 | 9 | 12 | 3 | 96.7638 | 0
2038 | 9 | 12 | 4 | 94.6648 | 0
2038 | 9 | 12 | 5 | 93.5663 | 0
2038 | 9 | 12 | 6 | 95.0163 | 0
2038 | 9 | 12 | 7 | 97.7518 | 0
2038 | 9 | 12 | 8 | 106.2316 | 0
2038 | 9 | 12 | 9 | 116.2733 | 0
2038 | 9 | 12 | 10 | 123.8034 | 0
2038 | 9 | 12 | 11 | 130.0464 | 0
2038 | 9 | 12 | 12 | 138.5298 | 0
2038 | 9 | 12 | 13 | 142.4252 | 0
2038 | 9 | 12 | 14 | 144.3516 | 0
2038 | 9 | 12 | 15 | 147.0723 | 0
2038 | 9 | 12 | 16 | 150.3733 | 0
2038 | 9 | 12 | 17 | 151.5506 | 0
2038 | 9 | 12 | 18 | 142.4546 | 0
2038 | 9 | 12 | 19 | 140.6381 | 0
2038 | 9 | 12 | 20 | 139.2395 | 0
2038 | 9 | 12 | 21 | 134.5979 | 0
2038 | 9 | 12 | 22 | 127.7055 | 0
2038 | 9 | 12 | 23 | 118.8765 | 0
2038 | 9 | 13 | 0 | 113.0592 | 0
2038 | 9 | 13 | 1 | 107.3278 | 0
2038 | 9 | 13 | 2 | 102.5532 | 0
2038 | 9 | 13 | 3 | 99.7897 | 0
2038 | 9 | 13 | 4 | 99.1314 | 0
2038 | 9 | 13 | 5 | 102.1011 | 0
2038 | 9 | 13 | 6 | 113.7614 | 0
2038 | 9 | 13 | 7 | 126.0499 | 0
2038 | 9 | 13 | 8 | 134.8782 | 0
2038 | 9 | 13 | 9 | 142.6368 | 0
2038 | 9 | 13 | 10 | 149.1773 | 0
2038 | 9 | 13 | 11 | 154.7644 | 0
2038 | 9 | 13 | 12 | 161.9918 | 0
2038 | 9 | 13 | 13 | 165.946 | 0
2038 | 9 | 13 | 14 | 167.671 | 0
2038 | 9 | 13 | 15 | 170.0807 | 0
2038 | 9 | 13 | 16 | 174.4075 | 0
2038 | 9 | 13 | 17 | 176.7957 | 0
2038 | 9 | 13 | 18 | 170.2615 | 0
2038 | 9 | 13 | 19 | 166.5896 | 0
2038 | 9 | 13 | 20 | 162.5725 | 0
2038 | 9 | 13 | 21 | 155.2679 | 0
2038 | 9 | 13 | 22 | 145.045 | 0
2038 | 9 | 13 | 23 | 133.2668 | 0
2038 | 9 | 14 | 0 | 124.8729 | 0
2038 | 9 | 14 | 1 | 116.6145 | 0
2038 | 9 | 14 | 2 | 111.2753 | 0
2038 | 9 | 14 | 3 | 107.9549 | 0
2038 | 9 | 14 | 4 | 106.7114 | 0
2038 | 9 | 14 | 5 | 109.531 | 0
2038 | 9 | 14 | 6 | 120.4691 | 0
2038 | 9 | 14 | 7 | 133.1414 | 0
2038 | 9 | 14 | 8 | 142.1967 | 0
2038 | 9 | 14 | 9 | 149.7927 | 0
2038 | 9 | 14 | 10 | 156.7417 | 0
2038 | 9 | 14 | 11 | 162.3253 | 0
2038 | 9 | 14 | 12 | 167.7017 | 0
2038 | 9 | 14 | 13 | 171.4751 | 0
2038 | 9 | 14 | 14 | 173.1058 | 0
2038 | 9 | 14 | 15 | 175.6541 | 0
2038 | 9 | 14 | 16 | 180.326 | 0
2038 | 9 | 14 | 17 | 182.3254 | 0
2038 | 9 | 14 | 18 | 174.9009 | 0
2038 | 9 | 14 | 19 | 171.0428 | 0
2038 | 9 | 14 | 20 | 166.67 | 0
2038 | 9 | 14 | 21 | 158.8737 | 0
2038 | 9 | 14 | 22 | 148.4642 | 0
2038 | 9 | 14 | 23 | 136.3364 | 0
2038 | 9 | 15 | 0 | 128.3922 | 0
2038 | 9 | 15 | 1 | 118.0128 | 0
2038 | 9 | 15 | 2 | 112.3011 | 0
2038 | 9 | 15 | 3 | 108.7806 | 0
2038 | 9 | 15 | 4 | 107.3884 | 0
2038 | 9 | 15 | 5 | 109.8591 | 0
2038 | 9 | 15 | 6 | 121.3158 | 0
2038 | 9 | 15 | 7 | 132.1987 | 0
2038 | 9 | 15 | 8 | 136.9532 | 0
2038 | 9 | 15 | 9 | 139.3328 | 0
2038 | 9 | 15 | 10 | 141.794 | 0
2038 | 9 | 15 | 11 | 144.3503 | 0
2038 | 9 | 15 | 12 | 154.1545 | 0
2038 | 9 | 15 | 13 | 156.5416 | 0
2038 | 9 | 15 | 14 | 156.8987 | 0
2038 | 9 | 15 | 15 | 158.5097 | 0
2038 | 9 | 15 | 16 | 163.1715 | 0
2038 | 9 | 15 | 17 | 165.3006 | 0
2038 | 9 | 15 | 18 | 155.1785 | 0
2038 | 9 | 15 | 19 | 152.0609 | 0
2038 | 9 | 15 | 20 | 148.6994 | 0
2038 | 9 | 15 | 21 | 141.6432 | 0
2038 | 9 | 15 | 22 | 132.2654 | 0
2038 | 9 | 15 | 23 | 121.4399 | 0
2038 | 9 | 16 | 0 | 113.1988 | 0
2038 | 9 | 16 | 1 | 106.9421 | 0
2038 | 9 | 16 | 2 | 101.7614 | 0
2038 | 9 | 16 | 3 | 98.7164 | 0
2038 | 9 | 16 | 4 | 97.891 | 0
2038 | 9 | 16 | 5 | 100.5856 | 0
2038 | 9 | 16 | 6 | 111.7599 | 0
2038 | 9 | 16 | 7 | 123.8044 | 0
2038 | 9 | 16 | 8 | 131.2551 | 0
2038 | 9 | 16 | 9 | 137.0009 | 0
2038 | 9 | 16 | 10 | 141.7784 | 0
2038 | 9 | 16 | 11 | 145.8457 | 0
2038 | 9 | 16 | 12 | 152.6746 | 0
2038 | 9 | 16 | 13 | 155.7834 | 0
2038 | 9 | 16 | 14 | 157.0608 | 0
2038 | 9 | 16 | 15 | 159.5051 | 0
2038 | 9 | 16 | 16 | 163.9427 | 0
2038 | 9 | 16 | 17 | 165.6095 | 0
2038 | 9 | 16 | 18 | 155.6082 | 0
2038 | 9 | 16 | 19 | 152.7275 | 0
2038 | 9 | 16 | 20 | 148.8951 | 0
2038 | 9 | 16 | 21 | 142.1466 | 0
2038 | 9 | 16 | 22 | 133.5731 | 0
2038 | 9 | 16 | 23 | 123.3757 | 0
2038 | 9 | 17 | 0 | 114.8538 | 0
2038 | 9 | 17 | 1 | 106.5183 | 0
2038 | 9 | 17 | 2 | 101.2398 | 0
2038 | 9 | 17 | 3 | 97.9806 | 0
2038 | 9 | 17 | 4 | 96.9667 | 0
2038 | 9 | 17 | 5 | 99.3827 | 0
2038 | 9 | 17 | 6 | 110.6417 | 0
2038 | 9 | 17 | 7 | 121.4964 | 0
2038 | 9 | 17 | 8 | 127.6307 | 0
2038 | 9 | 17 | 9 | 132.5737 | 0
2038 | 9 | 17 | 10 | 136.2355 | 0
2038 | 9 | 17 | 11 | 138.8964 | 0
2038 | 9 | 17 | 12 | 144.166 | 0
2038 | 9 | 17 | 13 | 145.2415 | 0
2038 | 9 | 17 | 14 | 144.6594 | 0
2038 | 9 | 17 | 15 | 144.8706 | 0
2038 | 9 | 17 | 16 | 147.9817 | 0
2038 | 9 | 17 | 17 | 149.5511 | 0
2038 | 9 | 17 | 18 | 142.5506 | 0
2038 | 9 | 17 | 19 | 139.668 | 0
2038 | 9 | 17 | 20 | 136.2572 | 0
2038 | 9 | 17 | 21 | 130.3452 | 0
2038 | 9 | 17 | 22 | 123.4477 | 0
2038 | 9 | 17 | 23 | 116.0991 | 0
2038 | 9 | 18 | 0 | 110.6975 | 0
2038 | 9 | 18 | 1 | 104.0361 | 0
2038 | 9 | 18 | 2 | 98.9167 | 0
2038 | 9 | 18 | 3 | 95.7902 | 0
2038 | 9 | 18 | 4 | 94.1378 | 0
2038 | 9 | 18 | 5 | 93.9842 | 0
2038 | 9 | 18 | 6 | 96.9203 | 0
2038 | 9 | 18 | 7 | 101.9783 | 0
2038 | 9 | 18 | 8 | 111.3988 | 0
2038 | 9 | 18 | 9 | 122.047 | 0
2038 | 9 | 18 | 10 | 130.8411 | 0
2038 | 9 | 18 | 11 | 137.9308 | 0
2038 | 9 | 18 | 12 | 146.1463 | 0
2038 | 9 | 18 | 13 | 149.8214 | 0
2038 | 9 | 18 | 14 | 151.2981 | 0
2038 | 9 | 18 | 15 | 153.24 | 0
2038 | 9 | 18 | 16 | 155.7248 | 0
2038 | 9 | 18 | 17 | 155.7158 | 0
2038 | 9 | 18 | 18 | 145.3517 | 0
2038 | 9 | 18 | 19 | 143.3437 | 0
2038 | 9 | 18 | 20 | 140.9976 | 0
2038 | 9 | 18 | 21 | 136.5139 | 0
2038 | 9 | 18 | 22 | 131.2936 | 0
2038 | 9 | 18 | 23 | 124.4319 | 0
2038 | 9 | 19 | 0 | 118.9973 | 0
2038 | 9 | 19 | 1 | 114.1311 | 0
2038 | 9 | 19 | 2 | 108.8153 | 0
2038 | 9 | 19 | 3 | 105.5786 | 0
2038 | 9 | 19 | 4 | 103.3631 | 0
2038 | 9 | 19 | 5 | 102.7117 | 0
2038 | 9 | 19 | 6 | 106.2512 | 0
2038 | 9 | 19 | 7 | 110.3486 | 0
2038 | 9 | 19 | 8 | 120.6121 | 0
2038 | 9 | 19 | 9 | 132.9216 | 0
2038 | 9 | 19 | 10 | 143.9011 | 0
2038 | 9 | 19 | 11 | 152.7927 | 0
2038 | 9 | 19 | 12 | 164.7656 | 0
2038 | 9 | 19 | 13 | 169.7629 | 0
2038 | 9 | 19 | 14 | 172.1528 | 0
2038 | 9 | 19 | 15 | 174.8512 | 0
2038 | 9 | 19 | 16 | 178.2791 | 0
2038 | 9 | 19 | 17 | 179.4278 | 0
2038 | 9 | 19 | 18 | 171.0469 | 0
2038 | 9 | 19 | 19 | 169.6409 | 0
2038 | 9 | 19 | 20 | 167.7576 | 0
2038 | 9 | 19 | 21 | 162.4983 | 0
2038 | 9 | 19 | 22 | 154.24 | 0
2038 | 9 | 19 | 23 | 143.6344 | 0
2038 | 9 | 20 | 0 | 137.5796 | 0
2038 | 9 | 20 | 1 | 130.8576 | 0
2038 | 9 | 20 | 2 | 124.8229 | 0
2038 | 9 | 20 | 3 | 120.9276 | 0
2038 | 9 | 20 | 4 | 119.2039 | 0
2038 | 9 | 20 | 5 | 121.8122 | 0
2038 | 9 | 20 | 6 | 132.9394 | 0
2038 | 9 | 20 | 7 | 146.2232 | 0
2038 | 9 | 20 | 8 | 156.0671 | 0
2038 | 9 | 20 | 9 | 164.688 | 0
2038 | 9 | 20 | 10 | 173.0861 | 0
2038 | 9 | 20 | 11 | 179.8792 | 0
2038 | 9 | 20 | 12 | 187.0681 | 0
2038 | 9 | 20 | 13 | 190.9393 | 0
2038 | 9 | 20 | 14 | 192.3803 | 0
2038 | 9 | 20 | 15 | 194.8208 | 0
2038 | 9 | 20 | 16 | 199.4006 | 0
2038 | 9 | 20 | 17 | 201.3698 | 0
2038 | 9 | 20 | 18 | 192.2978 | 0
2038 | 9 | 20 | 19 | 188.5618 | 0
2038 | 9 | 20 | 20 | 183.0289 | 0
2038 | 9 | 20 | 21 | 173.8031 | 0
2038 | 9 | 20 | 22 | 161.7454 | 0
2038 | 9 | 20 | 23 | 148.2089 | 0
2038 | 9 | 21 | 0 | 140.4119 | 0
2038 | 9 | 21 | 1 | 132.0447 | 0
2038 | 9 | 21 | 2 | 125.9489 | 0
2038 | 9 | 21 | 3 | 121.9239 | 0
2038 | 9 | 21 | 4 | 120.1382 | 0
2038 | 9 | 21 | 5 | 122.692 | 0
2038 | 9 | 21 | 6 | 134.3519 | 0
2038 | 9 | 21 | 7 | 146.8259 | 0
2038 | 9 | 21 | 8 | 154.7916 | 0
2038 | 9 | 21 | 9 | 161.0812 | 0
2038 | 9 | 21 | 10 | 167.566 | 0
2038 | 9 | 21 | 11 | 172.8309 | 0
2038 | 9 | 21 | 12 | 179.1412 | 0
2038 | 9 | 21 | 13 | 181.7901 | 0
2038 | 9 | 21 | 14 | 181.8214 | 0
2038 | 9 | 21 | 15 | 182.7183 | 0
2038 | 9 | 21 | 16 | 186.5752 | 0
2038 | 9 | 21 | 17 | 188.0492 | 0
2038 | 9 | 21 | 18 | 183.9955 | 0
2038 | 9 | 21 | 19 | 182.1097 | 0
2038 | 9 | 21 | 20 | 178.1127 | 0
2038 | 9 | 21 | 21 | 170.1465 | 0
2038 | 9 | 21 | 22 | 159.593 | 0
2038 | 9 | 21 | 23 | 147.357 | 0
2038 | 9 | 22 | 0 | 136.0847 | 0
2038 | 9 | 22 | 1 | 126.6276 | 0
2038 | 9 | 22 | 2 | 120.4863 | 0
2038 | 9 | 22 | 3 | 116.5196 | 0
2038 | 9 | 22 | 4 | 114.8356 | 0
2038 | 9 | 22 | 5 | 117.1396 | 0
2038 | 9 | 22 | 6 | 125.8509 | 0
2038 | 9 | 22 | 7 | 137.2814 | 0
2038 | 9 | 22 | 8 | 143.5654 | 0
2038 | 9 | 22 | 9 | 148.055 | 0
2038 | 9 | 22 | 10 | 151.9068 | 0
2038 | 9 | 22 | 11 | 155.033 | 0
2038 | 9 | 22 | 12 | 162.9607 | 0
2038 | 9 | 22 | 13 | 165.4467 | 0
2038 | 9 | 22 | 14 | 166.0927 | 0
2038 | 9 | 22 | 15 | 168.0438 | 0
2038 | 9 | 22 | 16 | 172.0537 | 0
2038 | 9 | 22 | 17 | 173.726 | 0
2038 | 9 | 22 | 18 | 158.8671 | 0
2038 | 9 | 22 | 19 | 156.2478 | 0
2038 | 9 | 22 | 20 | 151.8522 | 0
2038 | 9 | 22 | 21 | 143.9665 | 0
2038 | 9 | 22 | 22 | 134.0968 | 0
2038 | 9 | 22 | 23 | 123.0248 | 0
2038 | 9 | 23 | 0 | 114.4176 | 0
2038 | 9 | 23 | 1 | 111.2282 | 0
2038 | 9 | 23 | 2 | 106.644 | 0
2038 | 9 | 23 | 3 | 103.8564 | 0
2038 | 9 | 23 | 4 | 103.3097 | 0
2038 | 9 | 23 | 5 | 106.327 | 0
2038 | 9 | 23 | 6 | 116.8679 | 0
2038 | 9 | 23 | 7 | 127.5666 | 0
2038 | 9 | 23 | 8 | 132.3339 | 0
2038 | 9 | 23 | 9 | 134.8743 | 0
2038 | 9 | 23 | 10 | 136.8498 | 0
2038 | 9 | 23 | 11 | 139.5249 | 0
2038 | 9 | 23 | 12 | 146.3278 | 0
2038 | 9 | 23 | 13 | 147.5637 | 0
2038 | 9 | 23 | 14 | 146.2989 | 0
2038 | 9 | 23 | 15 | 145.1608 | 0
2038 | 9 | 23 | 16 | 148.2204 | 0
2038 | 9 | 23 | 17 | 150.2974 | 0
2038 | 9 | 23 | 18 | 148.0847 | 0
2038 | 9 | 23 | 19 | 147.0559 | 0
2038 | 9 | 23 | 20 | 144.2599 | 0
2038 | 9 | 23 | 21 | 137.6347 | 0
2038 | 9 | 23 | 22 | 128.9822 | 0
2038 | 9 | 23 | 23 | 119.304 | 0
2038 | 9 | 24 | 0 | 111.6975 | 0
2038 | 9 | 24 | 1 | 108.4358 | 0
2038 | 9 | 24 | 2 | 103.7601 | 0
2038 | 9 | 24 | 3 | 100.8938 | 0
2038 | 9 | 24 | 4 | 100.2065 | 0
2038 | 9 | 24 | 5 | 103.2012 | 0
2038 | 9 | 24 | 6 | 113.3372 | 0
2038 | 9 | 24 | 7 | 124.4491 | 0
2038 | 9 | 24 | 8 | 130.4982 | 0
2038 | 9 | 24 | 9 | 135.4268 | 0
2038 | 9 | 24 | 10 | 139.6787 | 0
2038 | 9 | 24 | 11 | 143.2671 | 0
2038 | 9 | 24 | 12 | 153.0788 | 0
2038 | 9 | 24 | 13 | 155.6744 | 0
2038 | 9 | 24 | 14 | 156.3756 | 0
2038 | 9 | 24 | 15 | 157.6702 | 0
2038 | 9 | 24 | 16 | 161.2778 | 0
2038 | 9 | 24 | 17 | 162.6514 | 0
2038 | 9 | 24 | 18 | 151.7521 | 0
2038 | 9 | 24 | 19 | 148.8391 | 0
2038 | 9 | 24 | 20 | 143.9331 | 0
2038 | 9 | 24 | 21 | 136.8341 | 0
2038 | 9 | 24 | 22 | 128.8389 | 0
2038 | 9 | 24 | 23 | 120.5147 | 0
2038 | 9 | 25 | 0 | 113.6209 | 0
2038 | 9 | 25 | 1 | 107.9227 | 0
2038 | 9 | 25 | 2 | 102.3239 | 0
2038 | 9 | 25 | 3 | 98.5877 | 0
2038 | 9 | 25 | 4 | 96.5441 | 0
2038 | 9 | 25 | 5 | 95.9955 | 0
2038 | 9 | 25 | 6 | 98.7461 | 0
2038 | 9 | 25 | 7 | 103.5988 | 0
2038 | 9 | 25 | 8 | 112.2053 | 0
2038 | 9 | 25 | 9 | 121.3542 | 0
2038 | 9 | 25 | 10 | 128.3637 | 0
2038 | 9 | 25 | 11 | 133.9561 | 0
2038 | 9 | 25 | 12 | 140.6779 | 0
2038 | 9 | 25 | 13 | 143.3732 | 0
2038 | 9 | 25 | 14 | 144.5636 | 0
2038 | 9 | 25 | 15 | 146.367 | 0
2038 | 9 | 25 | 16 | 148.9248 | 0
2038 | 9 | 25 | 17 | 148.8531 | 0
2038 | 9 | 25 | 18 | 134.7524 | 0
2038 | 9 | 25 | 19 | 133.7858 | 0
2038 | 9 | 25 | 20 | 130.8114 | 0
2038 | 9 | 25 | 21 | 125.977 | 0
2038 | 9 | 25 | 22 | 120.8795 | 0
2038 | 9 | 25 | 23 | 114.502 | 0
2038 | 9 | 26 | 0 | 112.4284 | 0
2038 | 9 | 26 | 1 | 107.1961 | 0
2038 | 9 | 26 | 2 | 102.2031 | 0
2038 | 9 | 26 | 3 | 99.0081 | 0
2038 | 9 | 26 | 4 | 97.1431 | 0
2038 | 9 | 26 | 5 | 96.3959 | 0
2038 | 9 | 26 | 6 | 98.0592 | 0
2038 | 9 | 26 | 7 | 102.0198 | 0
2038 | 9 | 26 | 8 | 111.3802 | 0
2038 | 9 | 26 | 9 | 122.1353 | 0
2038 | 9 | 26 | 10 | 130.9347 | 0
2038 | 9 | 26 | 11 | 138.2542 | 0
2038 | 9 | 26 | 12 | 143.25 | 0
2038 | 9 | 26 | 13 | 146.7844 | 0
2038 | 9 | 26 | 14 | 147.5738 | 0
2038 | 9 | 26 | 15 | 148.5231 | 0
2038 | 9 | 26 | 16 | 151.7326 | 0
2038 | 9 | 26 | 17 | 153.599 | 0
2038 | 9 | 26 | 18 | 150.0751 | 0
2038 | 9 | 26 | 19 | 150.4233 | 0
2038 | 9 | 26 | 20 | 149.0402 | 0
2038 | 9 | 26 | 21 | 144.268 | 0
2038 | 9 | 26 | 22 | 136.6251 | 0
2038 | 9 | 26 | 23 | 127.2022 | 0
2038 | 9 | 27 | 0 | 120.1958 | 0
2038 | 9 | 27 | 1 | 112.3029 | 0
2038 | 9 | 27 | 2 | 107.0321 | 0
2038 | 9 | 27 | 3 | 103.8385 | 0
2038 | 9 | 27 | 4 | 102.7441 | 0
2038 | 9 | 27 | 5 | 105.3704 | 0
2038 | 9 | 27 | 6 | 116.9416 | 0
2038 | 9 | 27 | 7 | 129.1968 | 0
2038 | 9 | 27 | 8 | 135.1976 | 0
2038 | 9 | 27 | 9 | 138.9881 | 0
2038 | 9 | 27 | 10 | 142.6119 | 0
2038 | 9 | 27 | 11 | 145.1998 | 0
2038 | 9 | 27 | 12 | 152.7047 | 0
2038 | 9 | 27 | 13 | 153.7627 | 0
2038 | 9 | 27 | 14 | 153.0297 | 0
2038 | 9 | 27 | 15 | 153.755 | 0
2038 | 9 | 27 | 16 | 156.6344 | 0
2038 | 9 | 27 | 17 | 158.1306 | 0
2038 | 9 | 27 | 18 | 156.2631 | 0
2038 | 9 | 27 | 19 | 154.1847 | 0
2038 | 9 | 27 | 20 | 148.6873 | 0
2038 | 9 | 27 | 21 | 140.3374 | 0
2038 | 9 | 27 | 22 | 129.7652 | 0
2038 | 9 | 27 | 23 | 118.1589 | 0
2038 | 9 | 28 | 0 | 110.0921 | 0
2038 | 9 | 28 | 1 | 108.2726 | 0
2038 | 9 | 28 | 2 | 103.6986 | 0
2038 | 9 | 28 | 3 | 100.7963 | 0
2038 | 9 | 28 | 4 | 100.2723 | 0
2038 | 9 | 28 | 5 | 103.4336 | 0
2038 | 9 | 28 | 6 | 116.1223 | 0
2038 | 9 | 28 | 7 | 129.5491 | 0
2038 | 9 | 28 | 8 | 137.7236 | 0
2038 | 9 | 28 | 9 | 143.8519 | 0
2038 | 9 | 28 | 10 | 149.8536 | 0
2038 | 9 | 28 | 11 | 154.623 | 0
2038 | 9 | 28 | 12 | 163.7279 | 0
2038 | 9 | 28 | 13 | 167.2454 | 0
2038 | 9 | 28 | 14 | 168.8944 | 0
2038 | 9 | 28 | 15 | 171.9103 | 0
2038 | 9 | 28 | 16 | 176.6021 | 0
2038 | 9 | 28 | 17 | 178.6237 | 0
2038 | 9 | 28 | 18 | 169.1827 | 0
2038 | 9 | 28 | 19 | 167.6463 | 0
2038 | 9 | 28 | 20 | 162.3051 | 0
2038 | 9 | 28 | 21 | 153.9989 | 0
2038 | 9 | 28 | 22 | 143.3197 | 0
2038 | 9 | 28 | 23 | 131.068 | 0
2038 | 9 | 29 | 0 | 125.5082 | 0
2038 | 9 | 29 | 1 | 118.9839 | 0
2038 | 9 | 29 | 2 | 113.5782 | 0
2038 | 9 | 29 | 3 | 110.0044 | 0
2038 | 9 | 29 | 4 | 108.8609 | 0
2038 | 9 | 29 | 5 | 111.6435 | 0
2038 | 9 | 29 | 6 | 123.5699 | 0
2038 | 9 | 29 | 7 | 136.1225 | 0
2038 | 9 | 29 | 8 | 143.1082 | 0
2038 | 9 | 29 | 9 | 147.971 | 0
2038 | 9 | 29 | 10 | 152.6206 | 0
2038 | 9 | 29 | 11 | 156.4758 | 0
2038 | 9 | 29 | 12 | 160.2802 | 0
2038 | 9 | 29 | 13 | 161.7372 | 0
2038 | 9 | 29 | 14 | 160.8013 | 0
2038 | 9 | 29 | 15 | 160.3158 | 0
2038 | 9 | 29 | 16 | 163.6489 | 0
2038 | 9 | 29 | 17 | 165.7086 | 0
2038 | 9 | 29 | 18 | 163.908 | 0
2038 | 9 | 29 | 19 | 162.949 | 0
2038 | 9 | 29 | 20 | 159.2119 | 0
2038 | 9 | 29 | 21 | 151.6367 | 0
2038 | 9 | 29 | 22 | 141.201 | 0
2038 | 9 | 29 | 23 | 129.7004 | 0
2038 | 9 | 30 | 0 | 121.942 | 0
2038 | 9 | 30 | 1 | 113.708 | 0
2038 | 9 | 30 | 2 | 108.4521 | 0
2038 | 9 | 30 | 3 | 104.9537 | 0
2038 | 9 | 30 | 4 | 103.8951 | 0
2038 | 9 | 30 | 5 | 106.3763 | 0
2038 | 9 | 30 | 6 | 115.8442 | 0
2038 | 9 | 30 | 7 | 127.7301 | 0
2038 | 9 | 30 | 8 | 133.3537 | 0
2038 | 9 | 30 | 9 | 136.4931 | 0
2038 | 9 | 30 | 10 | 139.0901 | 0
2038 | 9 | 30 | 11 | 141.191 | 0
2038 | 9 | 30 | 12 | 146.3541 | 0
2038 | 9 | 30 | 13 | 146.7806 | 0
2038 | 9 | 30 | 14 | 145.7582 | 0
2038 | 9 | 30 | 15 | 146.3599 | 0
2038 | 9 | 30 | 16 | 149.8254 | 0
2038 | 9 | 30 | 17 | 151.1162 | 0
2038 | 9 | 30 | 18 | 145.283 | 0
2038 | 9 | 30 | 19 | 145.1803 | 0
2038 | 9 | 30 | 20 | 140.5895 | 0
2038 | 9 | 30 | 21 | 133.8142 | 0
2038 | 9 | 30 | 22 | 125.2534 | 0
2038 | 9 | 30 | 23 | 115.545 | 0
2038 | 10 | 1 | 0 | 107.7694 | 0
2038 | 10 | 1 | 1 | 101.2813 | 0
2038 | 10 | 1 | 2 | 96.5287 | 0
2038 | 10 | 1 | 3 | 93.9802 | 0
2038 | 10 | 1 | 4 | 93.5073 | 0
2038 | 10 | 1 | 5 | 96.3662 | 0
2038 | 10 | 1 | 6 | 107.4801 | 0
2038 | 10 | 1 | 7 | 119.1237 | 0
2038 | 10 | 1 | 8 | 124.9041 | 0
2038 | 10 | 1 | 9 | 128.9972 | 0
2038 | 10 | 1 | 10 | 131.822 | 0
2038 | 10 | 1 | 11 | 134.1186 | 0
2038 | 10 | 1 | 12 | 140.0624 | 0
2038 | 10 | 1 | 13 | 140.5104 | 0
2038 | 10 | 1 | 14 | 139.3706 | 0
2038 | 10 | 1 | 15 | 139.4783 | 0
2038 | 10 | 1 | 16 | 142.5311 | 0
2038 | 10 | 1 | 17 | 143.2016 | 0
2038 | 10 | 1 | 18 | 139.7199 | 0
2038 | 10 | 1 | 19 | 138.9641 | 0
2038 | 10 | 1 | 20 | 133.2966 | 0
2038 | 10 | 1 | 21 | 127.5934 | 0
2038 | 10 | 1 | 22 | 120.7685 | 0
2038 | 10 | 1 | 23 | 114.1386 | 0
2038 | 10 | 2 | 0 | 107.6887 | 0
2038 | 10 | 2 | 1 | 107.8132 | 0
2038 | 10 | 2 | 2 | 103.1201 | 0
2038 | 10 | 2 | 3 | 100.6335 | 0
2038 | 10 | 2 | 4 | 99.4584 | 0
2038 | 10 | 2 | 5 | 99.7973 | 0
2038 | 10 | 2 | 6 | 103.1159 | 0
2038 | 10 | 2 | 7 | 108.0284 | 0
2038 | 10 | 2 | 8 | 115.458 | 0
2038 | 10 | 2 | 9 | 122.7508 | 0
2038 | 10 | 2 | 10 | 129.6139 | 0
2038 | 10 | 2 | 11 | 135.874 | 0
2038 | 10 | 2 | 12 | 146.3173 | 0
2038 | 10 | 2 | 13 | 149.4134 | 0
2038 | 10 | 2 | 14 | 149.1492 | 0
2038 | 10 | 2 | 15 | 148.6111 | 0
2038 | 10 | 2 | 16 | 150.5231 | 0
2038 | 10 | 2 | 17 | 150.937 | 0
2038 | 10 | 2 | 18 | 146.2251 | 0
2038 | 10 | 2 | 19 | 146.693 | 0
2038 | 10 | 2 | 20 | 143.8561 | 0
2038 | 10 | 2 | 21 | 139.9284 | 0
2038 | 10 | 2 | 22 | 134.5443 | 0
2038 | 10 | 2 | 23 | 128.2608 | 0
2038 | 10 | 3 | 0 | 123.9595 | 0
2038 | 10 | 3 | 1 | 117.2453 | 0
2038 | 10 | 3 | 2 | 111.5684 | 0
2038 | 10 | 3 | 3 | 107.972 | 0
2038 | 10 | 3 | 4 | 105.5165 | 0
2038 | 10 | 3 | 5 | 104.7041 | 0
2038 | 10 | 3 | 6 | 106.7656 | 0
2038 | 10 | 3 | 7 | 109.4125 | 0
2038 | 10 | 3 | 8 | 114.5669 | 0
2038 | 10 | 3 | 9 | 120.1788 | 0
2038 | 10 | 3 | 10 | 124.3706 | 0
2038 | 10 | 3 | 11 | 128.3335 | 0
2038 | 10 | 3 | 12 | 137.0183 | 0
2038 | 10 | 3 | 13 | 137.736 | 0
2038 | 10 | 3 | 14 | 136.9373 | 0
2038 | 10 | 3 | 15 | 136.6951 | 0
2038 | 10 | 3 | 16 | 139.3335 | 0
2038 | 10 | 3 | 17 | 140.496 | 0
2038 | 10 | 3 | 18 | 137.969 | 0
2038 | 10 | 3 | 19 | 137.9663 | 0
2038 | 10 | 3 | 20 | 133.3946 | 0
2038 | 10 | 3 | 21 | 127.4512 | 0
2038 | 10 | 3 | 22 | 119.8122 | 0
2038 | 10 | 3 | 23 | 110.9747 | 0
2038 | 10 | 4 | 0 | 110.893 | 0
2038 | 10 | 4 | 1 | 103.7876 | 0
2038 | 10 | 4 | 2 | 98.7633 | 0
2038 | 10 | 4 | 3 | 95.9795 | 0
2038 | 10 | 4 | 4 | 95.3633 | 0
2038 | 10 | 4 | 5 | 98.1349 | 0
2038 | 10 | 4 | 6 | 109.5069 | 0
2038 | 10 | 4 | 7 | 121.9467 | 0
2038 | 10 | 4 | 8 | 128.0684 | 0
2038 | 10 | 4 | 9 | 131.3121 | 0
2038 | 10 | 4 | 10 | 133.5543 | 0
2038 | 10 | 4 | 11 | 135.9946 | 0
2038 | 10 | 4 | 12 | 141.7573 | 0
2038 | 10 | 4 | 13 | 141.8438 | 0
2038 | 10 | 4 | 14 | 140.4437 | 0
2038 | 10 | 4 | 15 | 140.6863 | 0
2038 | 10 | 4 | 16 | 144.5391 | 0
2038 | 10 | 4 | 17 | 147.222 | 0
2038 | 10 | 4 | 18 | 143.5568 | 0
2038 | 10 | 4 | 19 | 143.7905 | 0
2038 | 10 | 4 | 20 | 138.0738 | 0
2038 | 10 | 4 | 21 | 131.5779 | 0
2038 | 10 | 4 | 22 | 122.5974 | 0
2038 | 10 | 4 | 23 | 112.6925 | 0
2038 | 10 | 5 | 0 | 105.5471 | 0
2038 | 10 | 5 | 1 | 100.245 | 0
2038 | 10 | 5 | 2 | 95.5944 | 0
2038 | 10 | 5 | 3 | 93.0416 | 0
2038 | 10 | 5 | 4 | 92.5555 | 0
2038 | 10 | 5 | 5 | 95.4415 | 0
2038 | 10 | 5 | 6 | 107.3114 | 0
2038 | 10 | 5 | 7 | 119.6556 | 0
2038 | 10 | 5 | 8 | 125.4889 | 0
2038 | 10 | 5 | 9 | 128.7482 | 0
2038 | 10 | 5 | 10 | 131.0202 | 0
2038 | 10 | 5 | 11 | 132.9183 | 0
2038 | 10 | 5 | 12 | 138.8255 | 0
2038 | 10 | 5 | 13 | 140.0208 | 0
2038 | 10 | 5 | 14 | 139.5863 | 0
2038 | 10 | 5 | 15 | 140.3549 | 0
2038 | 10 | 5 | 16 | 144.0728 | 0
2038 | 10 | 5 | 17 | 146.366 | 0
2038 | 10 | 5 | 18 | 145.0356 | 0
2038 | 10 | 5 | 19 | 144.7478 | 0
2038 | 10 | 5 | 20 | 138.9747 | 0
2038 | 10 | 5 | 21 | 132.2925 | 0
2038 | 10 | 5 | 22 | 123.4912 | 0
2038 | 10 | 5 | 23 | 114.0153 | 0
2038 | 10 | 6 | 0 | 106.5109 | 0
2038 | 10 | 6 | 1 | 99.6245 | 0
2038 | 10 | 6 | 2 | 95.0184 | 0
2038 | 10 | 6 | 3 | 92.7472 | 0
2038 | 10 | 6 | 4 | 92.3675 | 0
2038 | 10 | 6 | 5 | 95.4519 | 0
2038 | 10 | 6 | 6 | 105.4993 | 0
2038 | 10 | 6 | 7 | 118.1159 | 0
2038 | 10 | 6 | 8 | 124.918 | 0
2038 | 10 | 6 | 9 | 128.4742 | 0
2038 | 10 | 6 | 10 | 130.5681 | 0
2038 | 10 | 6 | 11 | 132.9754 | 0
2038 | 10 | 6 | 12 | 133.4869 | 0
2038 | 10 | 6 | 13 | 133.3764 | 0
2038 | 10 | 6 | 14 | 132.0303 | 0
2038 | 10 | 6 | 15 | 132.2346 | 0
2038 | 10 | 6 | 16 | 136.2682 | 0
2038 | 10 | 6 | 17 | 139.86 | 0
2038 | 10 | 6 | 18 | 140.5457 | 0
2038 | 10 | 6 | 19 | 140.5431 | 0
2038 | 10 | 6 | 20 | 135.8579 | 0
2038 | 10 | 6 | 21 | 129.8527 | 0
2038 | 10 | 6 | 22 | 121.2982 | 0
2038 | 10 | 6 | 23 | 111.9759 | 0
2038 | 10 | 7 | 0 | 105.9343 | 0
2038 | 10 | 7 | 1 | 98.2914 | 0
2038 | 10 | 7 | 2 | 94.3872 | 0
2038 | 10 | 7 | 3 | 92.6276 | 0
2038 | 10 | 7 | 4 | 92.6396 | 0
2038 | 10 | 7 | 5 | 96.0892 | 0
2038 | 10 | 7 | 6 | 107.0471 | 0
2038 | 10 | 7 | 7 | 119.9014 | 0
2038 | 10 | 7 | 8 | 125.6781 | 0
2038 | 10 | 7 | 9 | 127.9293 | 0
2038 | 10 | 7 | 10 | 129.3621 | 0
2038 | 10 | 7 | 11 | 131.1257 | 0
2038 | 10 | 7 | 12 | 135.3565 | 0
2038 | 10 | 7 | 13 | 135.1658 | 0
2038 | 10 | 7 | 14 | 133.8346 | 0
2038 | 10 | 7 | 15 | 133.9843 | 0
2038 | 10 | 7 | 16 | 137.7316 | 0
2038 | 10 | 7 | 17 | 140.3573 | 0
2038 | 10 | 7 | 18 | 137.7167 | 0
2038 | 10 | 7 | 19 | 137.8589 | 0
2038 | 10 | 7 | 20 | 132.98 | 0
2038 | 10 | 7 | 21 | 127.1947 | 0
2038 | 10 | 7 | 22 | 119.1496 | 0
2038 | 10 | 7 | 23 | 110.599 | 0
2038 | 10 | 8 | 0 | 102.9216 | 0
2038 | 10 | 8 | 1 | 98.1236 | 0
2038 | 10 | 8 | 2 | 93.6396 | 0
2038 | 10 | 8 | 3 | 91.5142 | 0
2038 | 10 | 8 | 4 | 91.2943 | 0
2038 | 10 | 8 | 5 | 94.2527 | 0
2038 | 10 | 8 | 6 | 105.3608 | 0
2038 | 10 | 8 | 7 | 117.5239 | 0
2038 | 10 | 8 | 8 | 123.2923 | 0
2038 | 10 | 8 | 9 | 126.1517 | 0
2038 | 10 | 8 | 10 | 128.3325 | 0
2038 | 10 | 8 | 11 | 129.6858 | 0
2038 | 10 | 8 | 12 | 135.6119 | 0
2038 | 10 | 8 | 13 | 136.2348 | 0
2038 | 10 | 8 | 14 | 135.2031 | 0
2038 | 10 | 8 | 15 | 135.6442 | 0
2038 | 10 | 8 | 16 | 139.1599 | 0
2038 | 10 | 8 | 17 | 140.4945 | 0
2038 | 10 | 8 | 18 | 135.3509 | 0
2038 | 10 | 8 | 19 | 134.6899 | 0
2038 | 10 | 8 | 20 | 129.8081 | 0
2038 | 10 | 8 | 21 | 124.1748 | 0
2038 | 10 | 8 | 22 | 117.7013 | 0
2038 | 10 | 8 | 23 | 110.9019 | 0
2038 | 10 | 9 | 0 | 106.3477 | 0
2038 | 10 | 9 | 1 | 101.6061 | 0
2038 | 10 | 9 | 2 | 96.6103 | 0
2038 | 10 | 9 | 3 | 93.7087 | 0
2038 | 10 | 9 | 4 | 92.32 | 0
2038 | 10 | 9 | 5 | 92.6752 | 0
2038 | 10 | 9 | 6 | 98.2687 | 0
2038 | 10 | 9 | 7 | 103.7697 | 0
2038 | 10 | 9 | 8 | 109.7799 | 0
2038 | 10 | 9 | 9 | 115.9261 | 0
2038 | 10 | 9 | 10 | 121.0292 | 0
2038 | 10 | 9 | 11 | 124.9714 | 0
2038 | 10 | 9 | 12 | 131.1291 | 0
2038 | 10 | 9 | 13 | 131.3112 | 0
2038 | 10 | 9 | 14 | 130.0859 | 0
2038 | 10 | 9 | 15 | 129.7062 | 0
2038 | 10 | 9 | 16 | 131.5112 | 0
2038 | 10 | 9 | 17 | 132.2943 | 0
2038 | 10 | 9 | 18 | 128.8336 | 0
2038 | 10 | 9 | 19 | 129.2438 | 0
2038 | 10 | 9 | 20 | 124.8745 | 0
2038 | 10 | 9 | 21 | 120.289 | 0
2038 | 10 | 9 | 22 | 115.6494 | 0
2038 | 10 | 9 | 23 | 109.9824 | 0
2038 | 10 | 10 | 0 | 106.0335 | 0
2038 | 10 | 10 | 1 | 100.6058 | 0
2038 | 10 | 10 | 2 | 95.7472 | 0
2038 | 10 | 10 | 3 | 93.0676 | 0
2038 | 10 | 10 | 4 | 91.4068 | 0
2038 | 10 | 10 | 5 | 91.2538 | 0
2038 | 10 | 10 | 6 | 94.7903 | 0
2038 | 10 | 10 | 7 | 99.1687 | 0
2038 | 10 | 10 | 8 | 106.4461 | 0
2038 | 10 | 10 | 9 | 115.0517 | 0
2038 | 10 | 10 | 10 | 122.4361 | 0
2038 | 10 | 10 | 11 | 128.6626 | 0
2038 | 10 | 10 | 12 | 135.9576 | 0
2038 | 10 | 10 | 13 | 138.4052 | 0
2038 | 10 | 10 | 14 | 138.7334 | 0
2038 | 10 | 10 | 15 | 139.4991 | 0
2038 | 10 | 10 | 16 | 143.0734 | 0
2038 | 10 | 10 | 17 | 145.9981 | 0
2038 | 10 | 10 | 18 | 142.5492 | 0
2038 | 10 | 10 | 19 | 143.0886 | 0
2038 | 10 | 10 | 20 | 139.4748 | 0
2038 | 10 | 10 | 21 | 134.5512 | 0
2038 | 10 | 10 | 22 | 127.0834 | 0
2038 | 10 | 10 | 23 | 118.1182 | 0
2038 | 10 | 11 | 0 | 113.1473 | 0
2038 | 10 | 11 | 1 | 107.6895 | 0
2038 | 10 | 11 | 2 | 102.5749 | 0
2038 | 10 | 11 | 3 | 99.6719 | 0
2038 | 10 | 11 | 4 | 98.8912 | 0
2038 | 10 | 11 | 5 | 101.8269 | 0
2038 | 10 | 11 | 6 | 114.4131 | 0
2038 | 10 | 11 | 7 | 128.079 | 0
2038 | 10 | 11 | 8 | 136.3554 | 0
2038 | 10 | 11 | 9 | 142.2471 | 0
2038 | 10 | 11 | 10 | 147.2724 | 0
2038 | 10 | 11 | 11 | 151.5038 | 0
2038 | 10 | 11 | 12 | 160.2282 | 0
2038 | 10 | 11 | 13 | 162.5874 | 0
2038 | 10 | 11 | 14 | 163.2191 | 0
2038 | 10 | 11 | 15 | 165.1708 | 0
2038 | 10 | 11 | 16 | 169.6055 | 0
2038 | 10 | 11 | 17 | 172.6083 | 0
2038 | 10 | 11 | 18 | 164.8637 | 0
2038 | 10 | 11 | 19 | 163.4099 | 0
2038 | 10 | 11 | 20 | 157.1427 | 0
2038 | 10 | 11 | 21 | 149.6607 | 0
2038 | 10 | 11 | 22 | 139.2838 | 0
2038 | 10 | 11 | 23 | 127.8007 | 0
2038 | 10 | 12 | 0 | 121.8904 | 0
2038 | 10 | 12 | 1 | 112.5642 | 0
2038 | 10 | 12 | 2 | 106.9269 | 0
2038 | 10 | 12 | 3 | 103.5331 | 0
2038 | 10 | 12 | 4 | 102.2505 | 0
2038 | 10 | 12 | 5 | 104.851 | 0
2038 | 10 | 12 | 6 | 115.4994 | 0
2038 | 10 | 12 | 7 | 129.0435 | 0
2038 | 10 | 12 | 8 | 136.9691 | 0
2038 | 10 | 12 | 9 | 142.072 | 0
2038 | 10 | 12 | 10 | 146.5197 | 0
2038 | 10 | 12 | 11 | 149.965 | 0
2038 | 10 | 12 | 12 | 155.8273 | 0
2038 | 10 | 12 | 13 | 157.3834 | 0
2038 | 10 | 12 | 14 | 157.5454 | 0
2038 | 10 | 12 | 15 | 159.4683 | 0
2038 | 10 | 12 | 16 | 163.8949 | 0
2038 | 10 | 12 | 17 | 166.4285 | 0
2038 | 10 | 12 | 18 | 157.8834 | 0
2038 | 10 | 12 | 19 | 156.4655 | 0
2038 | 10 | 12 | 20 | 150.0474 | 0
2038 | 10 | 12 | 21 | 142.6773 | 0
2038 | 10 | 12 | 22 | 133.014 | 0
2038 | 10 | 12 | 23 | 122.0911 | 0
2038 | 10 | 13 | 0 | 116.7709 | 0
2038 | 10 | 13 | 1 | 112.5954 | 0
2038 | 10 | 13 | 2 | 106.2682 | 0
2038 | 10 | 13 | 3 | 102.3486 | 0
2038 | 10 | 13 | 4 | 100.8319 | 0
2038 | 10 | 13 | 5 | 101.5834 | 0
2038 | 10 | 13 | 6 | 107.3069 | 0
2038 | 10 | 13 | 7 | 110.3843 | 0
2038 | 10 | 13 | 8 | 117.3691 | 0
2038 | 10 | 13 | 9 | 126.9966 | 0
2038 | 10 | 13 | 10 | 135.9488 | 0
2038 | 10 | 13 | 11 | 143.0089 | 0
2038 | 10 | 13 | 12 | 153.3196 | 0
2038 | 10 | 13 | 13 | 156.6541 | 0
2038 | 10 | 13 | 14 | 157.5939 | 0
2038 | 10 | 13 | 15 | 159.8561 | 0
2038 | 10 | 13 | 16 | 163.6793 | 0
2038 | 10 | 13 | 17 | 165.4686 | 0
2038 | 10 | 13 | 18 | 156.101 | 0
2038 | 10 | 13 | 19 | 154.2962 | 0
2038 | 10 | 13 | 20 | 149.6828 | 0
2038 | 10 | 13 | 21 | 143.4675 | 0
2038 | 10 | 13 | 22 | 135.3835 | 0
2038 | 10 | 13 | 23 | 125.6763 | 0
2038 | 10 | 14 | 0 | 124.9991 | 0
2038 | 10 | 14 | 1 | 114.5395 | 0
2038 | 10 | 14 | 2 | 108.8332 | 0
2038 | 10 | 14 | 3 | 105.386 | 0
2038 | 10 | 14 | 4 | 103.9544 | 0
2038 | 10 | 14 | 5 | 106.5401 | 0
2038 | 10 | 14 | 6 | 115.7176 | 0
2038 | 10 | 14 | 7 | 128.0901 | 0
2038 | 10 | 14 | 8 | 134.4214 | 0
2038 | 10 | 14 | 9 | 137.7023 | 0
2038 | 10 | 14 | 10 | 139.1793 | 0
2038 | 10 | 14 | 11 | 140.6477 | 0
2038 | 10 | 14 | 12 | 143.9294 | 0
2038 | 10 | 14 | 13 | 143.0266 | 0
2038 | 10 | 14 | 14 | 140.978 | 0
2038 | 10 | 14 | 15 | 140.1999 | 0
2038 | 10 | 14 | 16 | 143.2104 | 0
2038 | 10 | 14 | 17 | 146.5788 | 0
2038 | 10 | 14 | 18 | 145.8007 | 0
2038 | 10 | 14 | 19 | 143.9453 | 0
2038 | 10 | 14 | 20 | 137.8228 | 0
2038 | 10 | 14 | 21 | 130.787 | 0
2038 | 10 | 14 | 22 | 122.0406 | 0
2038 | 10 | 14 | 23 | 113.1248 | 0
2038 | 10 | 15 | 0 | 104.615 | 0
2038 | 10 | 15 | 1 | 102.474 | 0
2038 | 10 | 15 | 2 | 98.0976 | 0
2038 | 10 | 15 | 3 | 96.0357 | 0
2038 | 10 | 15 | 4 | 95.8261 | 0
2038 | 10 | 15 | 5 | 98.8616 | 0
2038 | 10 | 15 | 6 | 108.1219 | 0
2038 | 10 | 15 | 7 | 120.5323 | 0
2038 | 10 | 15 | 8 | 127.3792 | 0
2038 | 10 | 15 | 9 | 131.7725 | 0
2038 | 10 | 15 | 10 | 134.821 | 0
2038 | 10 | 15 | 11 | 137.6874 | 0
2038 | 10 | 15 | 12 | 138.0258 | 0
2038 | 10 | 15 | 13 | 137.7168 | 0
2038 | 10 | 15 | 14 | 136.2037 | 0
2038 | 10 | 15 | 15 | 136.2703 | 0
2038 | 10 | 15 | 16 | 140.052 | 0
2038 | 10 | 15 | 17 | 143.0169 | 0
2038 | 10 | 15 | 18 | 142.322 | 0
2038 | 10 | 15 | 19 | 141.0297 | 0
2038 | 10 | 15 | 20 | 135.5106 | 0
2038 | 10 | 15 | 21 | 129.9369 | 0
2038 | 10 | 15 | 22 | 123.3831 | 0
2038 | 10 | 15 | 23 | 116.8445 | 0
2038 | 10 | 16 | 0 | 112.0785 | 0
2038 | 10 | 16 | 1 | 105.2504 | 0
2038 | 10 | 16 | 2 | 100.0912 | 0
2038 | 10 | 16 | 3 | 97.2986 | 0
2038 | 10 | 16 | 4 | 96.3389 | 0
2038 | 10 | 16 | 5 | 96.517 | 0
2038 | 10 | 16 | 6 | 99.5618 | 0
2038 | 10 | 16 | 7 | 103.9662 | 0
2038 | 10 | 16 | 8 | 110.4021 | 0
2038 | 10 | 16 | 9 | 115.4498 | 0
2038 | 10 | 16 | 10 | 118.0227 | 0
2038 | 10 | 16 | 11 | 120.2636 | 0
2038 | 10 | 16 | 12 | 124.4162 | 0
2038 | 10 | 16 | 13 | 125.1331 | 0
2038 | 10 | 16 | 14 | 123.5779 | 0
2038 | 10 | 16 | 15 | 123.3852 | 0
2038 | 10 | 16 | 16 | 125.1509 | 0
2038 | 10 | 16 | 17 | 127.1355 | 0
2038 | 10 | 16 | 18 | 129.8358 | 0
2038 | 10 | 16 | 19 | 128.5235 | 0
2038 | 10 | 16 | 20 | 124.521 | 0
2038 | 10 | 16 | 21 | 120.9976 | 0
2038 | 10 | 16 | 22 | 117.0709 | 0
2038 | 10 | 16 | 23 | 112.357 | 0
2038 | 10 | 17 | 0 | 109.6364 | 0
2038 | 10 | 17 | 1 | 102.3481 | 0
2038 | 10 | 17 | 2 | 98.0388 | 0
2038 | 10 | 17 | 3 | 95.7349 | 0
2038 | 10 | 17 | 4 | 94.8196 | 0
2038 | 10 | 17 | 5 | 95.3752 | 0
2038 | 10 | 17 | 6 | 96.9711 | 0
2038 | 10 | 17 | 7 | 100.5772 | 0
2038 | 10 | 17 | 8 | 106.4319 | 0
2038 | 10 | 17 | 9 | 112.3065 | 0
2038 | 10 | 17 | 10 | 116.0064 | 0
2038 | 10 | 17 | 11 | 119.3648 | 0
2038 | 10 | 17 | 12 | 123.652 | 0
2038 | 10 | 17 | 13 | 124.4391 | 0
2038 | 10 | 17 | 14 | 123.3317 | 0
2038 | 10 | 17 | 15 | 123.5376 | 0
2038 | 10 | 17 | 16 | 126.5869 | 0
2038 | 10 | 17 | 17 | 131.6305 | 0
2038 | 10 | 17 | 18 | 133.8607 | 0
2038 | 10 | 17 | 19 | 133.4635 | 0
2038 | 10 | 17 | 20 | 129.9431 | 0
2038 | 10 | 17 | 21 | 124.8951 | 0
2038 | 10 | 17 | 22 | 118.0623 | 0
2038 | 10 | 17 | 23 | 110.3959 | 0
2038 | 10 | 18 | 0 | 103.7548 | 0
2038 | 10 | 18 | 1 | 99.1758 | 0
2038 | 10 | 18 | 2 | 95.4527 | 0
2038 | 10 | 18 | 3 | 93.7699 | 0
2038 | 10 | 18 | 4 | 93.7933 | 0
2038 | 10 | 18 | 5 | 97.3779 | 0
2038 | 10 | 18 | 6 | 107.4969 | 0
2038 | 10 | 18 | 7 | 120.3821 | 0
2038 | 10 | 18 | 8 | 126.1548 | 0
2038 | 10 | 18 | 9 | 128.513 | 0
2038 | 10 | 18 | 10 | 129.6186 | 0
2038 | 10 | 18 | 11 | 130.8734 | 0
2038 | 10 | 18 | 12 | 134.6146 | 0
2038 | 10 | 18 | 13 | 134.4042 | 0
2038 | 10 | 18 | 14 | 132.6863 | 0
2038 | 10 | 18 | 15 | 132.3142 | 0
2038 | 10 | 18 | 16 | 136.1665 | 0
2038 | 10 | 18 | 17 | 141.4424 | 0
2038 | 10 | 18 | 18 | 142.9387 | 0
2038 | 10 | 18 | 19 | 141.605 | 0
2038 | 10 | 18 | 20 | 136.9388 | 0
2038 | 10 | 18 | 21 | 130.0162 | 0
2038 | 10 | 18 | 22 | 120.9167 | 0
2038 | 10 | 18 | 23 | 111.3133 | 0
2038 | 10 | 19 | 0 | 104.4645 | 0
2038 | 10 | 19 | 1 | 98.5401 | 0
2038 | 10 | 19 | 2 | 94.8107 | 0
2038 | 10 | 19 | 3 | 92.9518 | 0
2038 | 10 | 19 | 4 | 92.7736 | 0
2038 | 10 | 19 | 5 | 96.477 | 0
2038 | 10 | 19 | 6 | 106.4718 | 0
2038 | 10 | 19 | 7 | 119.5354 | 0
2038 | 10 | 19 | 8 | 125.4648 | 0
2038 | 10 | 19 | 9 | 127.6328 | 0
2038 | 10 | 19 | 10 | 128.4619 | 0
2038 | 10 | 19 | 11 | 129.4783 | 0
2038 | 10 | 19 | 12 | 132.8041 | 0
2038 | 10 | 19 | 13 | 132.5978 | 0
2038 | 10 | 19 | 14 | 131.0558 | 0
2038 | 10 | 19 | 15 | 131.0572 | 0
2038 | 10 | 19 | 16 | 135.0053 | 0
2038 | 10 | 19 | 17 | 139.6796 | 0
2038 | 10 | 19 | 18 | 141.1696 | 0
2038 | 10 | 19 | 19 | 139.9981 | 0
2038 | 10 | 19 | 20 | 134.9589 | 0
2038 | 10 | 19 | 21 | 128.1124 | 0
2038 | 10 | 19 | 22 | 119.3731 | 0
2038 | 10 | 19 | 23 | 110.093 | 0
2038 | 10 | 20 | 0 | 103.3012 | 0
2038 | 10 | 20 | 1 | 98.4769 | 0
2038 | 10 | 20 | 2 | 94.5721 | 0
2038 | 10 | 20 | 3 | 92.5172 | 0
2038 | 10 | 20 | 4 | 92.4616 | 0
2038 | 10 | 20 | 5 | 96.0431 | 0
2038 | 10 | 20 | 6 | 106.1855 | 0
2038 | 10 | 20 | 7 | 119.3925 | 0
2038 | 10 | 20 | 8 | 125.076 | 0
2038 | 10 | 20 | 9 | 127.2921 | 0
2038 | 10 | 20 | 10 | 128.3211 | 0
2038 | 10 | 20 | 11 | 129.5462 | 0
2038 | 10 | 20 | 12 | 133.1062 | 0
2038 | 10 | 20 | 13 | 132.8427 | 0
2038 | 10 | 20 | 14 | 131.4156 | 0
2038 | 10 | 20 | 15 | 131.4561 | 0
2038 | 10 | 20 | 16 | 135.6971 | 0
2038 | 10 | 20 | 17 | 140.7225 | 0
2038 | 10 | 20 | 18 | 141.2729 | 0
2038 | 10 | 20 | 19 | 139.7097 | 0
2038 | 10 | 20 | 20 | 135.0758 | 0
2038 | 10 | 20 | 21 | 128.6468 | 0
2038 | 10 | 20 | 22 | 119.9859 | 0
2038 | 10 | 20 | 23 | 110.6555 | 0
2038 | 10 | 21 | 0 | 103.922 | 0
2038 | 10 | 21 | 1 | 98.2384 | 0
2038 | 10 | 21 | 2 | 94.1101 | 0
2038 | 10 | 21 | 3 | 92.0183 | 0
2038 | 10 | 21 | 4 | 91.7406 | 0
2038 | 10 | 21 | 5 | 95.1208 | 0
2038 | 10 | 21 | 6 | 105.2678 | 0
2038 | 10 | 21 | 7 | 118.4888 | 0
2038 | 10 | 21 | 8 | 124.7502 | 0
2038 | 10 | 21 | 9 | 127.0679 | 0
2038 | 10 | 21 | 10 | 128.3196 | 0
2038 | 10 | 21 | 11 | 129.8113 | 0
2038 | 10 | 21 | 12 | 134.0269 | 0
2038 | 10 | 21 | 13 | 134.0243 | 0
2038 | 10 | 21 | 14 | 132.7704 | 0
2038 | 10 | 21 | 15 | 132.9204 | 0
2038 | 10 | 21 | 16 | 136.9055 | 0
2038 | 10 | 21 | 17 | 140.8891 | 0
2038 | 10 | 21 | 18 | 138.4445 | 0
2038 | 10 | 21 | 19 | 137.257 | 0
2038 | 10 | 21 | 20 | 132.7243 | 0
2038 | 10 | 21 | 21 | 126.8244 | 0
2038 | 10 | 21 | 22 | 118.9715 | 0
2038 | 10 | 21 | 23 | 110.0815 | 0
2038 | 10 | 22 | 0 | 104.9233 | 0
2038 | 10 | 22 | 1 | 97.9148 | 0
2038 | 10 | 22 | 2 | 93.6564 | 0
2038 | 10 | 22 | 3 | 91.3952 | 0
2038 | 10 | 22 | 4 | 91.0085 | 0
2038 | 10 | 22 | 5 | 94.347 | 0
2038 | 10 | 22 | 6 | 104.5949 | 0
2038 | 10 | 22 | 7 | 117.1322 | 0
2038 | 10 | 22 | 8 | 123.1359 | 0
2038 | 10 | 22 | 9 | 126.313 | 0
2038 | 10 | 22 | 10 | 127.8686 | 0
2038 | 10 | 22 | 11 | 128.9823 | 0
2038 | 10 | 22 | 12 | 133.9366 | 0
2038 | 10 | 22 | 13 | 133.7939 | 0
2038 | 10 | 22 | 14 | 132.1698 | 0
2038 | 10 | 22 | 15 | 132.3313 | 0
2038 | 10 | 22 | 16 | 135.784 | 0
2038 | 10 | 22 | 17 | 138.2047 | 0
2038 | 10 | 22 | 18 | 136.1659 | 0
2038 | 10 | 22 | 19 | 133.9973 | 0
2038 | 10 | 22 | 20 | 128.3004 | 0
2038 | 10 | 22 | 21 | 122.3838 | 0
2038 | 10 | 22 | 22 | 115.6441 | 0
2038 | 10 | 22 | 23 | 109.1444 | 0
2038 | 10 | 23 | 0 | 104.2255 | 0
2038 | 10 | 23 | 1 | 100.2504 | 0
2038 | 10 | 23 | 2 | 95.5882 | 0
2038 | 10 | 23 | 3 | 93.1604 | 0
2038 | 10 | 23 | 4 | 92.2918 | 0
2038 | 10 | 23 | 5 | 92.9811 | 0
2038 | 10 | 23 | 6 | 95.2583 | 0
2038 | 10 | 23 | 7 | 100.1858 | 0
2038 | 10 | 23 | 8 | 107.1322 | 0
2038 | 10 | 23 | 9 | 114.0013 | 0
2038 | 10 | 23 | 10 | 118.609 | 0
2038 | 10 | 23 | 11 | 122.4478 | 0
2038 | 10 | 23 | 12 | 127.0765 | 0
2038 | 10 | 23 | 13 | 127.9764 | 0
2038 | 10 | 23 | 14 | 127.2734 | 0
2038 | 10 | 23 | 15 | 127.533 | 0
2038 | 10 | 23 | 16 | 130.1251 | 0
2038 | 10 | 23 | 17 | 133.1313 | 0
2038 | 10 | 23 | 18 | 133.7239 | 0
2038 | 10 | 23 | 19 | 131.117 | 0
2038 | 10 | 23 | 20 | 126.1972 | 0
2038 | 10 | 23 | 21 | 121.8985 | 0
2038 | 10 | 23 | 22 | 117.3263 | 0
2038 | 10 | 23 | 23 | 112.2753 | 0
2038 | 10 | 24 | 0 | 104.5871 | 0
2038 | 10 | 24 | 1 | 99.6389 | 0
2038 | 10 | 24 | 2 | 95.266 | 0
2038 | 10 | 24 | 3 | 92.7167 | 0
2038 | 10 | 24 | 4 | 91.9481 | 0
2038 | 10 | 24 | 5 | 92.1428 | 0
2038 | 10 | 24 | 6 | 92.6628 | 0
2038 | 10 | 24 | 7 | 96.0806 | 0
2038 | 10 | 24 | 8 | 102.8751 | 0
2038 | 10 | 24 | 9 | 109.3288 | 0
2038 | 10 | 24 | 10 | 112.8869 | 0
2038 | 10 | 24 | 11 | 116.0169 | 0
2038 | 10 | 24 | 12 | 121.5706 | 0
2038 | 10 | 24 | 13 | 123.0068 | 0
2038 | 10 | 24 | 14 | 122.2256 | 0
2038 | 10 | 24 | 15 | 123.0376 | 0
2038 | 10 | 24 | 16 | 126.1534 | 0
2038 | 10 | 24 | 17 | 130.2786 | 0
2038 | 10 | 24 | 18 | 132.1159 | 0
2038 | 10 | 24 | 19 | 131.0144 | 0
2038 | 10 | 24 | 20 | 127.583 | 0
2038 | 10 | 24 | 21 | 123.2511 | 0
2038 | 10 | 24 | 22 | 116.8263 | 0
2038 | 10 | 24 | 23 | 109.2593 | 0
2038 | 10 | 25 | 0 | 102.3526 | 0
2038 | 10 | 25 | 1 | 97.9108 | 0
2038 | 10 | 25 | 2 | 94.3159 | 0
2038 | 10 | 25 | 3 | 92.7673 | 0
2038 | 10 | 25 | 4 | 92.8941 | 0
2038 | 10 | 25 | 5 | 96.6008 | 0
2038 | 10 | 25 | 6 | 106.4331 | 0
2038 | 10 | 25 | 7 | 119.4578 | 0
2038 | 10 | 25 | 8 | 125.2222 | 0
2038 | 10 | 25 | 9 | 127.2158 | 0
2038 | 10 | 25 | 10 | 127.6858 | 0
2038 | 10 | 25 | 11 | 128.4237 | 0
2038 | 10 | 25 | 12 | 132.6016 | 0
2038 | 10 | 25 | 13 | 132.6152 | 0
2038 | 10 | 25 | 14 | 130.9077 | 0
2038 | 10 | 25 | 15 | 130.9115 | 0
2038 | 10 | 25 | 16 | 134.5887 | 0
2038 | 10 | 25 | 17 | 139.261 | 0
2038 | 10 | 25 | 18 | 139.9365 | 0
2038 | 10 | 25 | 19 | 138.5483 | 0
2038 | 10 | 25 | 20 | 133.7577 | 0
2038 | 10 | 25 | 21 | 127.0604 | 0
2038 | 10 | 25 | 22 | 118.1748 | 0
2038 | 10 | 25 | 23 | 108.714 | 0
2038 | 10 | 26 | 0 | 102.0309 | 0
2038 | 10 | 26 | 1 | 97.551 | 0
2038 | 10 | 26 | 2 | 93.9048 | 0
2038 | 10 | 26 | 3 | 92.3286 | 0
2038 | 10 | 26 | 4 | 92.3562 | 0
2038 | 10 | 26 | 5 | 96.1583 | 0
2038 | 10 | 26 | 6 | 107.3 | 0
2038 | 10 | 26 | 7 | 120.4779 | 0
2038 | 10 | 26 | 8 | 126.628 | 0
2038 | 10 | 26 | 9 | 128.6467 | 0
2038 | 10 | 26 | 10 | 129.2985 | 0
2038 | 10 | 26 | 11 | 130.2967 | 0
2038 | 10 | 26 | 12 | 135.7544 | 0
2038 | 10 | 26 | 13 | 136.1679 | 0
2038 | 10 | 26 | 14 | 135.3298 | 0
2038 | 10 | 26 | 15 | 136.1529 | 0
2038 | 10 | 26 | 16 | 140.8536 | 0
2038 | 10 | 26 | 17 | 146.1681 | 0
2038 | 10 | 26 | 18 | 143.5014 | 0
2038 | 10 | 26 | 19 | 141.9823 | 0
2038 | 10 | 26 | 20 | 137.2979 | 0
2038 | 10 | 26 | 21 | 130.978 | 0
2038 | 10 | 26 | 22 | 122.615 | 0
2038 | 10 | 26 | 23 | 113.3334 | 0
2038 | 10 | 27 | 0 | 103.7061 | 0
2038 | 10 | 27 | 1 | 99.7196 | 0
2038 | 10 | 27 | 2 | 96.1559 | 0
2038 | 10 | 27 | 3 | 94.6775 | 0
2038 | 10 | 27 | 4 | 94.9896 | 0
2038 | 10 | 27 | 5 | 98.8327 | 0
2038 | 10 | 27 | 6 | 109.8119 | 0
2038 | 10 | 27 | 7 | 123.0782 | 0
2038 | 10 | 27 | 8 | 129.093 | 0
2038 | 10 | 27 | 9 | 130.3556 | 0
2038 | 10 | 27 | 10 | 130.1203 | 0
2038 | 10 | 27 | 11 | 130.6914 | 0
2038 | 10 | 27 | 12 | 135.7125 | 0
2038 | 10 | 27 | 13 | 135.5781 | 0
2038 | 10 | 27 | 14 | 134.3624 | 0
2038 | 10 | 27 | 15 | 134.7715 | 0
2038 | 10 | 27 | 16 | 139.3976 | 0
2038 | 10 | 27 | 17 | 144.5949 | 0
2038 | 10 | 27 | 18 | 144.2123 | 0
2038 | 10 | 27 | 19 | 142.7389 | 0
2038 | 10 | 27 | 20 | 138.5055 | 0
2038 | 10 | 27 | 21 | 132.5245 | 0
2038 | 10 | 27 | 22 | 124.2293 | 0
2038 | 10 | 27 | 23 | 114.813 | 0
2038 | 10 | 28 | 0 | 106.6235 | 0
2038 | 10 | 28 | 1 | 103.2105 | 0
2038 | 10 | 28 | 2 | 99.5772 | 0
2038 | 10 | 28 | 3 | 98.0922 | 0
2038 | 10 | 28 | 4 | 98.2875 | 0
2038 | 10 | 28 | 5 | 101.9659 | 0
2038 | 10 | 28 | 6 | 112.8712 | 0
2038 | 10 | 28 | 7 | 125.861 | 0
2038 | 10 | 28 | 8 | 131.602 | 0
2038 | 10 | 28 | 9 | 131.9611 | 0
2038 | 10 | 28 | 10 | 130.6841 | 0
2038 | 10 | 28 | 11 | 130.4998 | 0
2038 | 10 | 28 | 12 | 133.2708 | 0
2038 | 10 | 28 | 13 | 132.0004 | 0
2038 | 10 | 28 | 14 | 129.7158 | 0
2038 | 10 | 28 | 15 | 129.0263 | 0
2038 | 10 | 28 | 16 | 132.8909 | 0
2038 | 10 | 28 | 17 | 137.8427 | 0
2038 | 10 | 28 | 18 | 142.5995 | 0
2038 | 10 | 28 | 19 | 141.6274 | 0
2038 | 10 | 28 | 20 | 138.0222 | 0
2038 | 10 | 28 | 21 | 132.488 | 0
2038 | 10 | 28 | 22 | 124.7815 | 0
2038 | 10 | 28 | 23 | 115.8796 | 0
2038 | 10 | 29 | 0 | 109.1273 | 0
2038 | 10 | 29 | 1 | 115.6254 | 0
2038 | 10 | 29 | 2 | 111.3206 | 0
2038 | 10 | 29 | 3 | 109.3561 | 0
2038 | 10 | 29 | 4 | 109.2542 | 0
2038 | 10 | 29 | 5 | 112.8592 | 0
2038 | 10 | 29 | 6 | 123.7056 | 0
2038 | 10 | 29 | 7 | 137.4986 | 0
2038 | 10 | 29 | 8 | 145.4047 | 0
2038 | 10 | 29 | 9 | 149.2313 | 0
2038 | 10 | 29 | 10 | 151.0767 | 0
2038 | 10 | 29 | 11 | 152.8358 | 0
2038 | 10 | 29 | 12 | 157.274 | 0
2038 | 10 | 29 | 13 | 157.1764 | 0
2038 | 10 | 29 | 14 | 155.9613 | 0
2038 | 10 | 29 | 15 | 156.2976 | 0
2038 | 10 | 29 | 16 | 160.7769 | 0
2038 | 10 | 29 | 17 | 165.4648 | 0
2038 | 10 | 29 | 18 | 164.2547 | 0
2038 | 10 | 29 | 19 | 160.1853 | 0
2038 | 10 | 29 | 20 | 153.9516 | 0
2038 | 10 | 29 | 21 | 147.3537 | 0
2038 | 10 | 29 | 22 | 139.9145 | 0
2038 | 10 | 29 | 23 | 132.4721 | 0
2038 | 10 | 30 | 0 | 124.4432 | 0
2038 | 10 | 30 | 1 | 128.5816 | 0
2038 | 10 | 30 | 2 | 123.1503 | 0
2038 | 10 | 30 | 3 | 120.182 | 0
2038 | 10 | 30 | 4 | 119.2182 | 0
2038 | 10 | 30 | 5 | 120.5603 | 0
2038 | 10 | 30 | 6 | 126.2512 | 0
2038 | 10 | 30 | 7 | 132.6804 | 0
2038 | 10 | 30 | 8 | 138.8724 | 0
2038 | 10 | 30 | 9 | 146.0249 | 0
2038 | 10 | 30 | 10 | 151.604 | 0
2038 | 10 | 30 | 11 | 156.1941 | 0
2038 | 10 | 30 | 12 | 160.4375 | 0
2038 | 10 | 30 | 13 | 161.2589 | 0
2038 | 10 | 30 | 14 | 160.2831 | 0
2038 | 10 | 30 | 15 | 160.6021 | 0
2038 | 10 | 30 | 16 | 163.9101 | 0
2038 | 10 | 30 | 17 | 167.9477 | 0
2038 | 10 | 30 | 18 | 164.5796 | 0
2038 | 10 | 30 | 19 | 160.7897 | 0
2038 | 10 | 30 | 20 | 154.4729 | 0
2038 | 10 | 30 | 21 | 148.5915 | 0
2038 | 10 | 30 | 22 | 142.7117 | 0
2038 | 10 | 30 | 23 | 136.3497 | 0
2038 | 10 | 31 | 0 | 133.1368 | 0
2038 | 10 | 31 | 1 | 134.79 | 0
2038 | 10 | 31 | 2 | 129.1757 | 0
2038 | 10 | 31 | 3 | 126.0687 | 0
2038 | 10 | 31 | 4 | 124.8289 | 0
2038 | 10 | 31 | 5 | 125.6423 | 0
2038 | 10 | 31 | 6 | 130.5644 | 0
2038 | 10 | 31 | 7 | 135.392 | 0
2038 | 10 | 31 | 8 | 141.2319 | 0
2038 | 10 | 31 | 9 | 147.9631 | 0
2038 | 10 | 31 | 10 | 152.4305 | 0
2038 | 10 | 31 | 11 | 156.443 | 0
2038 | 10 | 31 | 12 | 165.5214 | 0
2038 | 10 | 31 | 13 | 167.3525 | 0
2038 | 10 | 31 | 14 | 167.057 | 0
2038 | 10 | 31 | 15 | 168.5591 | 0
2038 | 10 | 31 | 16 | 173.5893 | 0
2038 | 10 | 31 | 17 | 180.1045 | 0
2038 | 10 | 31 | 18 | 184.0302 | 0
2038 | 10 | 31 | 19 | 180.7861 | 0
2038 | 10 | 31 | 20 | 174.4129 | 0
2038 | 10 | 31 | 21 | 167.637 | 0
2038 | 10 | 31 | 22 | 158.7382 | 0
2038 | 10 | 31 | 23 | 148.7558 | 0
2038 | 11 | 1 | 0 | 139.1308 | 0
2038 | 11 | 1 | 1 | 146.785 | 0
2038 | 11 | 1 | 2 | 140.6263 | 0
2038 | 11 | 1 | 3 | 136.4466 | 0
2038 | 11 | 1 | 4 | 134.3696 | 0
2038 | 11 | 1 | 5 | 134.6629 | 0
2038 | 11 | 1 | 6 | 139.8077 | 0
2038 | 11 | 1 | 7 | 154.1639 | 0
2038 | 11 | 1 | 8 | 169.4483 | 0
2038 | 11 | 1 | 9 | 177.7726 | 0
2038 | 11 | 1 | 10 | 181.9125 | 0
2038 | 11 | 1 | 11 | 186.1357 | 0
2038 | 11 | 1 | 12 | 190.2999 | 0
2038 | 11 | 1 | 13 | 193.4972 | 0
2038 | 11 | 1 | 14 | 192.4982 | 0
2038 | 11 | 1 | 15 | 192.0875 | 0
2038 | 11 | 1 | 16 | 194.4087 | 0
2038 | 11 | 1 | 17 | 200.376 | 0
2038 | 11 | 1 | 18 | 208.6628 | 0
2038 | 11 | 1 | 19 | 209.0113 | 0
2038 | 11 | 1 | 20 | 202.6311 | 0
2038 | 11 | 1 | 21 | 195.5241 | 0
2038 | 11 | 1 | 22 | 186.5212 | 0
2038 | 11 | 1 | 23 | 174.7841 | 0
2038 | 11 | 2 | 0 | 160.0346 | 0
2038 | 11 | 2 | 1 | 156.7548 | 0
2038 | 11 | 2 | 2 | 150.421 | 0
2038 | 11 | 2 | 3 | 145.9733 | 0
2038 | 11 | 2 | 4 | 143.8087 | 0
2038 | 11 | 2 | 5 | 144.3139 | 0
2038 | 11 | 2 | 6 | 149.6549 | 0
2038 | 11 | 2 | 7 | 165.0452 | 0
2038 | 11 | 2 | 8 | 180.2645 | 0
2038 | 11 | 2 | 9 | 187.5551 | 0
2038 | 11 | 2 | 10 | 190.6827 | 0
2038 | 11 | 2 | 11 | 193.8801 | 0
2038 | 11 | 2 | 12 | 199.2237 | 0
2038 | 11 | 2 | 13 | 202.3203 | 0
2038 | 11 | 2 | 14 | 201.3181 | 0
2038 | 11 | 2 | 15 | 201.0463 | 0
2038 | 11 | 2 | 16 | 203.7206 | 0
2038 | 11 | 2 | 17 | 209.7918 | 0
2038 | 11 | 2 | 18 | 220.6098 | 0
2038 | 11 | 2 | 19 | 221.2278 | 0
2038 | 11 | 2 | 20 | 214.6654 | 0
2038 | 11 | 2 | 21 | 207.4208 | 0
2038 | 11 | 2 | 22 | 198.4611 | 0
2038 | 11 | 2 | 23 | 186.1759 | 0
2038 | 11 | 3 | 0 | 171.7269 | 0
2038 | 11 | 3 | 1 | 136.225 | 0
2038 | 11 | 3 | 2 | 130.5833 | 0
2038 | 11 | 3 | 3 | 126.5724 | 0
2038 | 11 | 3 | 4 | 124.7576 | 0
2038 | 11 | 3 | 5 | 125.2304 | 0
2038 | 11 | 3 | 6 | 130.6476 | 0
2038 | 11 | 3 | 7 | 144.1203 | 0
2038 | 11 | 3 | 8 | 156.9678 | 0
2038 | 11 | 3 | 9 | 163.1943 | 0
2038 | 11 | 3 | 10 | 165.7433 | 0
2038 | 11 | 3 | 11 | 168.5192 | 0
2038 | 11 | 3 | 12 | 172.9285 | 0
2038 | 11 | 3 | 13 | 175.2245 | 0
2038 | 11 | 3 | 14 | 174.0876 | 0
2038 | 11 | 3 | 15 | 173.5645 | 0
2038 | 11 | 3 | 16 | 175.8302 | 0
2038 | 11 | 3 | 17 | 180.953 | 0
2038 | 11 | 3 | 18 | 186.6149 | 0
2038 | 11 | 3 | 19 | 187.8042 | 0
2038 | 11 | 3 | 20 | 183.1243 | 0
2038 | 11 | 3 | 21 | 177.4817 | 0
2038 | 11 | 3 | 22 | 169.9805 | 0
2038 | 11 | 3 | 23 | 159.3305 | 0
2038 | 11 | 4 | 0 | 148.6486 | 0
2038 | 11 | 4 | 1 | 159.9203 | 0
2038 | 11 | 4 | 2 | 153.6023 | 0
2038 | 11 | 4 | 3 | 149.2491 | 0
2038 | 11 | 4 | 4 | 147.2591 | 0
2038 | 11 | 4 | 5 | 147.7795 | 0
2038 | 11 | 4 | 6 | 153.3789 | 0
2038 | 11 | 4 | 7 | 168.6764 | 0
2038 | 11 | 4 | 8 | 183.5857 | 0
2038 | 11 | 4 | 9 | 189.7508 | 0
2038 | 11 | 4 | 10 | 191.3924 | 0
2038 | 11 | 4 | 11 | 193.8644 | 0
2038 | 11 | 4 | 12 | 203.3455 | 0
2038 | 11 | 4 | 13 | 205.8464 | 0
2038 | 11 | 4 | 14 | 204.4908 | 0
2038 | 11 | 4 | 15 | 203.6299 | 0
2038 | 11 | 4 | 16 | 205.8629 | 0
2038 | 11 | 4 | 17 | 211.371 | 0
2038 | 11 | 4 | 18 | 216.386 | 0
2038 | 11 | 4 | 19 | 217.6934 | 0
2038 | 11 | 4 | 20 | 212.2936 | 0
2038 | 11 | 4 | 21 | 205.9711 | 0
2038 | 11 | 4 | 22 | 197.9963 | 0
2038 | 11 | 4 | 23 | 186.444 | 0
2038 | 11 | 5 | 0 | 173.5766 | 0
2038 | 11 | 5 | 1 | 159.9912 | 0
2038 | 11 | 5 | 2 | 152.9578 | 0
2038 | 11 | 5 | 3 | 147.9612 | 0
2038 | 11 | 5 | 4 | 145.2073 | 0
2038 | 11 | 5 | 5 | 145.1762 | 0
2038 | 11 | 5 | 6 | 150.4439 | 0
2038 | 11 | 5 | 7 | 164.6589 | 0
2038 | 11 | 5 | 8 | 179.3459 | 0
2038 | 11 | 5 | 9 | 186.729 | 0
2038 | 11 | 5 | 10 | 189.514 | 0
2038 | 11 | 5 | 11 | 192.014 | 0
2038 | 11 | 5 | 12 | 193.2644 | 0
2038 | 11 | 5 | 13 | 194.3693 | 0
2038 | 11 | 5 | 14 | 191.3918 | 0
2038 | 11 | 5 | 15 | 189.2459 | 0
2038 | 11 | 5 | 16 | 190.4967 | 0
2038 | 11 | 5 | 17 | 194.9876 | 0
2038 | 11 | 5 | 18 | 203.2704 | 0
2038 | 11 | 5 | 19 | 204.181 | 0
2038 | 11 | 5 | 20 | 199.0511 | 0
2038 | 11 | 5 | 21 | 193.7218 | 0
2038 | 11 | 5 | 22 | 187.9247 | 0
2038 | 11 | 5 | 23 | 179.7217 | 0
2038 | 11 | 6 | 0 | 169.0638 | 0
2038 | 11 | 6 | 1 | 154.5634 | 0
2038 | 11 | 6 | 2 | 146.9434 | 0
2038 | 11 | 6 | 3 | 141.143 | 0
2038 | 11 | 6 | 4 | 137.7766 | 0
2038 | 11 | 6 | 5 | 135.0219 | 0
2038 | 11 | 6 | 6 | 133.3575 | 0
2038 | 11 | 6 | 7 | 137.0483 | 0
2038 | 11 | 6 | 8 | 148.6463 | 0
2038 | 11 | 6 | 9 | 158.1916 | 0
2038 | 11 | 6 | 10 | 163.3271 | 0
2038 | 11 | 6 | 11 | 168.0938 | 0
2038 | 11 | 6 | 12 | 176.4352 | 0
2038 | 11 | 6 | 13 | 179.459 | 0
2038 | 11 | 6 | 14 | 177.7135 | 0
2038 | 11 | 6 | 15 | 176.0529 | 0
2038 | 11 | 6 | 16 | 175.716 | 0
2038 | 11 | 6 | 17 | 179.3565 | 0
2038 | 11 | 6 | 18 | 188.1441 | 0
2038 | 11 | 6 | 19 | 189.8342 | 0
2038 | 11 | 6 | 20 | 185.1513 | 0
2038 | 11 | 6 | 21 | 181.4102 | 0
2038 | 11 | 6 | 22 | 178.5945 | 0
2038 | 11 | 6 | 23 | 172.8553 | 0
2038 | 11 | 7 | 0 | 160.9753 | 0
2038 | 11 | 7 | 1 | 150.3141 | 0
2038 | 11 | 7 | 2 | 143.2631 | 0
2038 | 11 | 7 | 3 | 137.6022 | 0
2038 | 11 | 7 | 4 | 134.0867 | 0
2038 | 11 | 7 | 5 | 130.4003 | 0
2038 | 11 | 7 | 6 | 125.2251 | 0
2038 | 11 | 7 | 7 | 127.3025 | 0
2038 | 11 | 7 | 8 | 140.1312 | 0
2038 | 11 | 7 | 9 | 152.1478 | 0
2038 | 11 | 7 | 10 | 159.3065 | 0
2038 | 11 | 7 | 11 | 165.5696 | 0
2038 | 11 | 7 | 12 | 172.3272 | 0
2038 | 11 | 7 | 13 | 176.5171 | 0
2038 | 11 | 7 | 14 | 175.5805 | 0
2038 | 11 | 7 | 15 | 175.0589 | 0
2038 | 11 | 7 | 16 | 176.0973 | 0
2038 | 11 | 7 | 17 | 182.4381 | 0
2038 | 11 | 7 | 18 | 193.6069 | 0
2038 | 11 | 7 | 19 | 195.4815 | 0
2038 | 11 | 7 | 20 | 191.1304 | 0
2038 | 11 | 7 | 21 | 186.1728 | 0
2038 | 11 | 7 | 22 | 180.0282 | 0
2038 | 11 | 7 | 23 | 170.5129 | 0
2038 | 11 | 8 | 0 | 157.7667 | 0
2038 | 11 | 8 | 1 | 145.2585 | 0
2038 | 11 | 8 | 2 | 138.6417 | 0
2038 | 11 | 8 | 3 | 133.9882 | 0
2038 | 11 | 8 | 4 | 131.7315 | 0
2038 | 11 | 8 | 5 | 132.3575 | 0
2038 | 11 | 8 | 6 | 139.101 | 0
2038 | 11 | 8 | 7 | 154.5702 | 0
2038 | 11 | 8 | 8 | 170.1018 | 0
2038 | 11 | 8 | 9 | 178.7059 | 0
2038 | 11 | 8 | 10 | 182.8408 | 0
2038 | 11 | 8 | 11 | 187.1103 | 0
2038 | 11 | 8 | 12 | 191.9463 | 0
2038 | 11 | 8 | 13 | 195.4226 | 0
2038 | 11 | 8 | 14 | 194.4605 | 0
2038 | 11 | 8 | 15 | 194.0431 | 0
2038 | 11 | 8 | 16 | 196.6548 | 0
2038 | 11 | 8 | 17 | 203.3182 | 0
2038 | 11 | 8 | 18 | 208.0364 | 0
2038 | 11 | 8 | 19 | 208.7555 | 0
2038 | 11 | 8 | 20 | 203.0355 | 0
2038 | 11 | 8 | 21 | 196.1858 | 0
2038 | 11 | 8 | 22 | 187.2687 | 0
2038 | 11 | 8 | 23 | 175.3008 | 0
2038 | 11 | 9 | 0 | 160.7685 | 0
2038 | 11 | 9 | 1 | 148.3569 | 0
2038 | 11 | 9 | 2 | 142.1841 | 0
2038 | 11 | 9 | 3 | 137.7572 | 0
2038 | 11 | 9 | 4 | 135.7593 | 0
2038 | 11 | 9 | 5 | 136.6174 | 0
2038 | 11 | 9 | 6 | 142.8183 | 0
2038 | 11 | 9 | 7 | 158.0327 | 0
2038 | 11 | 9 | 8 | 171.7419 | 0
2038 | 11 | 9 | 9 | 176.5292 | 0
2038 | 11 | 9 | 10 | 176.9067 | 0
2038 | 11 | 9 | 11 | 178.2709 | 0
2038 | 11 | 9 | 12 | 188.3725 | 0
2038 | 11 | 9 | 13 | 191.1118 | 0
2038 | 11 | 9 | 14 | 189.8338 | 0
2038 | 11 | 9 | 15 | 189.231 | 0
2038 | 11 | 9 | 16 | 191.8709 | 0
2038 | 11 | 9 | 17 | 198.374 | 0
2038 | 11 | 9 | 18 | 206.6813 | 0
2038 | 11 | 9 | 19 | 208.1264 | 0
2038 | 11 | 9 | 20 | 202.762 | 0
2038 | 11 | 9 | 21 | 196.3077 | 0
2038 | 11 | 9 | 22 | 188.0566 | 0
2038 | 11 | 9 | 23 | 176.242 | 0
2038 | 11 | 10 | 0 | 163.1511 | 0
2038 | 11 | 10 | 1 | 150.8512 | 0
2038 | 11 | 10 | 2 | 144.1133 | 0
2038 | 11 | 10 | 3 | 138.9432 | 0
2038 | 11 | 10 | 4 | 136.7841 | 0
2038 | 11 | 10 | 5 | 137.2011 | 0
2038 | 11 | 10 | 6 | 143.201 | 0
2038 | 11 | 10 | 7 | 158.0802 | 0
2038 | 11 | 10 | 8 | 170.7859 | 0
2038 | 11 | 10 | 9 | 176.479 | 0
2038 | 11 | 10 | 10 | 178.3694 | 0
2038 | 11 | 10 | 11 | 179.9568 | 0
2038 | 11 | 10 | 12 | 187.3227 | 0
2038 | 11 | 10 | 13 | 190.5465 | 0
2038 | 11 | 10 | 14 | 189.0348 | 0
2038 | 11 | 10 | 15 | 188.6606 | 0
2038 | 11 | 10 | 16 | 190.7475 | 0
2038 | 11 | 10 | 17 | 195.2457 | 0
2038 | 11 | 10 | 18 | 202.538 | 0
2038 | 11 | 10 | 19 | 203.1367 | 0
2038 | 11 | 10 | 20 | 197.9028 | 0
2038 | 11 | 10 | 21 | 191.3188 | 0
2038 | 11 | 10 | 22 | 182.9134 | 0
2038 | 11 | 10 | 23 | 171.2738 | 0
2038 | 11 | 11 | 0 | 158.5954 | 0
2038 | 11 | 11 | 1 | 146.1778 | 0
2038 | 11 | 11 | 2 | 139.1713 | 0
2038 | 11 | 11 | 3 | 133.8512 | 0
2038 | 11 | 11 | 4 | 131.4157 | 0
2038 | 11 | 11 | 5 | 131.9474 | 0
2038 | 11 | 11 | 6 | 138.5478 | 0
2038 | 11 | 11 | 7 | 153.6448 | 0
2038 | 11 | 11 | 8 | 167.6935 | 0
2038 | 11 | 11 | 9 | 174.3567 | 0
2038 | 11 | 11 | 10 | 176.6232 | 0
2038 | 11 | 11 | 11 | 179.2898 | 0
2038 | 11 | 11 | 12 | 186.578 | 0
2038 | 11 | 11 | 13 | 189.5624 | 0
2038 | 11 | 11 | 14 | 188.0863 | 0
2038 | 11 | 11 | 15 | 187.3546 | 0
2038 | 11 | 11 | 16 | 189.2729 | 0
2038 | 11 | 11 | 17 | 193.8021 | 0
2038 | 11 | 11 | 18 | 198.0088 | 0
2038 | 11 | 11 | 19 | 199.7701 | 0
2038 | 11 | 11 | 20 | 194.4948 | 0
2038 | 11 | 11 | 21 | 188.5868 | 0
2038 | 11 | 11 | 22 | 181.4394 | 0
2038 | 11 | 11 | 23 | 170.7471 | 0
2038 | 11 | 12 | 0 | 160.1206 | 0
2038 | 11 | 12 | 1 | 147.5566 | 0
2038 | 11 | 12 | 2 | 140.5359 | 0
2038 | 11 | 12 | 3 | 135.1273 | 0
2038 | 11 | 12 | 4 | 132.2986 | 0
2038 | 11 | 12 | 5 | 132.748 | 0
2038 | 11 | 12 | 6 | 137.6986 | 0
2038 | 11 | 12 | 7 | 152.1313 | 0
2038 | 11 | 12 | 8 | 167.0447 | 0
2038 | 11 | 12 | 9 | 174.6712 | 0
2038 | 11 | 12 | 10 | 177.3965 | 0
2038 | 11 | 12 | 11 | 180.1822 | 0
2038 | 11 | 12 | 12 | 186.4428 | 0
2038 | 11 | 12 | 13 | 188.0816 | 0
2038 | 11 | 12 | 14 | 185.7108 | 0
2038 | 11 | 12 | 15 | 183.6309 | 0
2038 | 11 | 12 | 16 | 185.1974 | 0
2038 | 11 | 12 | 17 | 191.2943 | 0
2038 | 11 | 12 | 18 | 198.5485 | 0
2038 | 11 | 12 | 19 | 197.0292 | 0
2038 | 11 | 12 | 20 | 191.0215 | 0
2038 | 11 | 12 | 21 | 185.2299 | 0
2038 | 11 | 12 | 22 | 179.2851 | 0
2038 | 11 | 12 | 23 | 171.6744 | 0
2038 | 11 | 13 | 0 | 160.8009 | 0
2038 | 11 | 13 | 1 | 148.9851 | 0
2038 | 11 | 13 | 2 | 141.1489 | 0
2038 | 11 | 13 | 3 | 134.826 | 0
2038 | 11 | 13 | 4 | 131.4067 | 0
2038 | 11 | 13 | 5 | 128.0552 | 0
2038 | 11 | 13 | 6 | 123.202 | 0
2038 | 11 | 13 | 7 | 126.8929 | 0
2038 | 11 | 13 | 8 | 141.9567 | 0
2038 | 11 | 13 | 9 | 153.8791 | 0
2038 | 11 | 13 | 10 | 160.1016 | 0
2038 | 11 | 13 | 11 | 165.5579 | 0
2038 | 11 | 13 | 12 | 172.857 | 0
2038 | 11 | 13 | 13 | 176.96 | 0
2038 | 11 | 13 | 14 | 175.531 | 0
2038 | 11 | 13 | 15 | 174.4305 | 0
2038 | 11 | 13 | 16 | 173.563 | 0
2038 | 11 | 13 | 17 | 176.3667 | 0
2038 | 11 | 13 | 18 | 185.0587 | 0
2038 | 11 | 13 | 19 | 186.2149 | 0
2038 | 11 | 13 | 20 | 180.4455 | 0
2038 | 11 | 13 | 21 | 176.5636 | 0
2038 | 11 | 13 | 22 | 174.0616 | 0
2038 | 11 | 13 | 23 | 169.1193 | 0
2038 | 11 | 14 | 0 | 159.0973 | 0
2038 | 11 | 14 | 1 | 150.9326 | 0
2038 | 11 | 14 | 2 | 143.0008 | 0
2038 | 11 | 14 | 3 | 136.9372 | 0
2038 | 11 | 14 | 4 | 133.2888 | 0
2038 | 11 | 14 | 5 | 129.0704 | 0
2038 | 11 | 14 | 6 | 123.0247 | 0
2038 | 11 | 14 | 7 | 124.7148 | 0
2038 | 11 | 14 | 8 | 140.0436 | 0
2038 | 11 | 14 | 9 | 152.2981 | 0
2038 | 11 | 14 | 10 | 158.7132 | 0
2038 | 11 | 14 | 11 | 164.6495 | 0
2038 | 11 | 14 | 12 | 173.7092 | 0
2038 | 11 | 14 | 13 | 179.0539 | 0
2038 | 11 | 14 | 14 | 179.1532 | 0
2038 | 11 | 14 | 15 | 179.6446 | 0
2038 | 11 | 14 | 16 | 181.361 | 0
2038 | 11 | 14 | 17 | 188.113 | 0
2038 | 11 | 14 | 18 | 200.5665 | 0
2038 | 11 | 14 | 19 | 200.5333 | 0
2038 | 11 | 14 | 20 | 195.465 | 0
2038 | 11 | 14 | 21 | 191.2951 | 0
2038 | 11 | 14 | 22 | 185.7496 | 0
2038 | 11 | 14 | 23 | 176.3246 | 0
2038 | 11 | 15 | 0 | 164.9911 | 0
2038 | 11 | 15 | 1 | 151.2009 | 0
2038 | 11 | 15 | 2 | 144.3869 | 0
2038 | 11 | 15 | 3 | 139.6198 | 0
2038 | 11 | 15 | 4 | 137.36 | 0
2038 | 11 | 15 | 5 | 137.8167 | 0
2038 | 11 | 15 | 6 | 143.6211 | 0
2038 | 11 | 15 | 7 | 158.5293 | 0
2038 | 11 | 15 | 8 | 173.655 | 0
2038 | 11 | 15 | 9 | 180.515 | 0
2038 | 11 | 15 | 10 | 182.8166 | 0
2038 | 11 | 15 | 11 | 185.8373 | 0
2038 | 11 | 15 | 12 | 188.7433 | 0
2038 | 11 | 15 | 13 | 191.3882 | 0
2038 | 11 | 15 | 14 | 189.6296 | 0
2038 | 11 | 15 | 15 | 188.3009 | 0
2038 | 11 | 15 | 16 | 190.6595 | 0
2038 | 11 | 15 | 17 | 198.1391 | 0
2038 | 11 | 15 | 18 | 208.588 | 0
2038 | 11 | 15 | 19 | 209.1661 | 0
2038 | 11 | 15 | 20 | 203.7938 | 0
2038 | 11 | 15 | 21 | 197.3631 | 0
2038 | 11 | 15 | 22 | 188.7927 | 0
2038 | 11 | 15 | 23 | 176.7086 | 0
2038 | 11 | 16 | 0 | 165.8181 | 0
2038 | 11 | 16 | 1 | 153.7861 | 0
2038 | 11 | 16 | 2 | 146.9023 | 0
2038 | 11 | 16 | 3 | 141.9612 | 0
2038 | 11 | 16 | 4 | 139.5128 | 0
2038 | 11 | 16 | 5 | 139.9097 | 0
2038 | 11 | 16 | 6 | 144.7587 | 0
2038 | 11 | 16 | 7 | 159.6768 | 0
2038 | 11 | 16 | 8 | 175.3557 | 0
2038 | 11 | 16 | 9 | 183.1455 | 0
2038 | 11 | 16 | 10 | 186.7959 | 0
2038 | 11 | 16 | 11 | 190.4593 | 0
2038 | 11 | 16 | 12 | 194.795 | 0
2038 | 11 | 16 | 13 | 198.5613 | 0
2038 | 11 | 16 | 14 | 198.1371 | 0
2038 | 11 | 16 | 15 | 198.0671 | 0
2038 | 11 | 16 | 16 | 200.9934 | 0
2038 | 11 | 16 | 17 | 208.0939 | 0
2038 | 11 | 16 | 18 | 218.3406 | 0
2038 | 11 | 16 | 19 | 217.7184 | 0
2038 | 11 | 16 | 20 | 211.3312 | 0
2038 | 11 | 16 | 21 | 204.4646 | 0
2038 | 11 | 16 | 22 | 196.2034 | 0
2038 | 11 | 16 | 23 | 184.5368 | 0
2038 | 11 | 17 | 0 | 165.5965 | 0
2038 | 11 | 17 | 1 | 159.1052 | 0
2038 | 11 | 17 | 2 | 152.3874 | 0
2038 | 11 | 17 | 3 | 147.5716 | 0
2038 | 11 | 17 | 4 | 145.6577 | 0
2038 | 11 | 17 | 5 | 146.1853 | 0
2038 | 11 | 17 | 6 | 151.1411 | 0
2038 | 11 | 17 | 7 | 166.376 | 0
2038 | 11 | 17 | 8 | 183.0831 | 0
2038 | 11 | 17 | 9 | 191.3304 | 0
2038 | 11 | 17 | 10 | 195.3079 | 0
2038 | 11 | 17 | 11 | 199.7333 | 0
2038 | 11 | 17 | 12 | 203.5936 | 0
2038 | 11 | 17 | 13 | 207.5317 | 0
2038 | 11 | 17 | 14 | 207.1476 | 0
2038 | 11 | 17 | 15 | 207.4438 | 0
2038 | 11 | 17 | 16 | 210.9684 | 0
2038 | 11 | 17 | 17 | 218.7471 | 0
2038 | 11 | 17 | 18 | 227.5067 | 0
2038 | 11 | 17 | 19 | 227.3769 | 0
2038 | 11 | 17 | 20 | 221.6373 | 0
2038 | 11 | 17 | 21 | 215.2522 | 0
2038 | 11 | 17 | 22 | 207.1299 | 0
2038 | 11 | 17 | 23 | 195.0815 | 0
2038 | 11 | 18 | 0 | 180.0209 | 0
2038 | 11 | 18 | 1 | 165.9466 | 0
2038 | 11 | 18 | 2 | 158.8624 | 0
2038 | 11 | 18 | 3 | 153.8053 | 0
2038 | 11 | 18 | 4 | 151.3111 | 0
2038 | 11 | 18 | 5 | 151.3718 | 0
2038 | 11 | 18 | 6 | 156.2465 | 0
2038 | 11 | 18 | 7 | 170.7521 | 0
2038 | 11 | 18 | 8 | 186.6824 | 0
2038 | 11 | 18 | 9 | 194.027 | 0
2038 | 11 | 18 | 10 | 196.9347 | 0
2038 | 11 | 18 | 11 | 200.2431 | 0
2038 | 11 | 18 | 12 | 205.0866 | 0
2038 | 11 | 18 | 13 | 208.0098 | 0
2038 | 11 | 18 | 14 | 206.7314 | 0
2038 | 11 | 18 | 15 | 205.8247 | 0
2038 | 11 | 18 | 16 | 208.2402 | 0
2038 | 11 | 18 | 17 | 214.9809 | 0
2038 | 11 | 18 | 18 | 213.1657 | 0
2038 | 11 | 18 | 19 | 214.4692 | 0
2038 | 11 | 18 | 20 | 210.3226 | 0
2038 | 11 | 18 | 21 | 205.0278 | 0
2038 | 11 | 18 | 22 | 198.0115 | 0
2038 | 11 | 18 | 23 | 186.8749 | 0
2038 | 11 | 19 | 0 | 176.8201 | 0
2038 | 11 | 19 | 1 | 160.7506 | 0
2038 | 11 | 19 | 2 | 153.3157 | 0
2038 | 11 | 19 | 3 | 147.9915 | 0
2038 | 11 | 19 | 4 | 145.0867 | 0
2038 | 11 | 19 | 5 | 145.1067 | 0
2038 | 11 | 19 | 6 | 150.042 | 0
2038 | 11 | 19 | 7 | 163.3372 | 0
2038 | 11 | 19 | 8 | 178.1213 | 0
2038 | 11 | 19 | 9 | 184.4226 | 0
2038 | 11 | 19 | 10 | 185.6811 | 0
2038 | 11 | 19 | 11 | 187.4466 | 0
2038 | 11 | 19 | 12 | 191.7202 | 0
2038 | 11 | 19 | 13 | 193.3047 | 0
2038 | 11 | 19 | 14 | 190.5871 | 0
2038 | 11 | 19 | 15 | 188.5224 | 0
2038 | 11 | 19 | 16 | 190.1239 | 0
2038 | 11 | 19 | 17 | 196.0859 | 0
2038 | 11 | 19 | 18 | 204.6277 | 0
2038 | 11 | 19 | 19 | 203.8546 | 0
2038 | 11 | 19 | 20 | 198.4355 | 0
2038 | 11 | 19 | 21 | 193.2694 | 0
2038 | 11 | 19 | 22 | 188.0747 | 0
2038 | 11 | 19 | 23 | 180.1258 | 0
2038 | 11 | 20 | 0 | 168.5037 | 0
2038 | 11 | 20 | 1 | 158.6493 | 0
2038 | 11 | 20 | 2 | 150.4436 | 0
2038 | 11 | 20 | 3 | 143.7586 | 0
2038 | 11 | 20 | 4 | 140.0972 | 0
2038 | 11 | 20 | 5 | 136.753 | 0
2038 | 11 | 20 | 6 | 134.3556 | 0
2038 | 11 | 20 | 7 | 137.3822 | 0
2038 | 11 | 20 | 8 | 149.6912 | 0
2038 | 11 | 20 | 9 | 160.4572 | 0
2038 | 11 | 20 | 10 | 166.8948 | 0
2038 | 11 | 20 | 11 | 172.4806 | 0
2038 | 11 | 20 | 12 | 180.6203 | 0
2038 | 11 | 20 | 13 | 184.9133 | 0
2038 | 11 | 20 | 14 | 183.5919 | 0
2038 | 11 | 20 | 15 | 182.5235 | 0
2038 | 11 | 20 | 16 | 182.0319 | 0
2038 | 11 | 20 | 17 | 184.9669 | 0
2038 | 11 | 20 | 18 | 190.5952 | 0
2038 | 11 | 20 | 19 | 191.7523 | 0
2038 | 11 | 20 | 20 | 185.9874 | 0
2038 | 11 | 20 | 21 | 182.0045 | 0
2038 | 11 | 20 | 22 | 179.8329 | 0
2038 | 11 | 20 | 23 | 174.6036 | 0
2038 | 11 | 21 | 0 | 165.4815 | 0
2038 | 11 | 21 | 1 | 159.7673 | 0
2038 | 11 | 21 | 2 | 152.1671 | 0
2038 | 11 | 21 | 3 | 146.1247 | 0
2038 | 11 | 21 | 4 | 142.468 | 0
2038 | 11 | 21 | 5 | 138.7299 | 0
2038 | 11 | 21 | 6 | 132.6151 | 0
2038 | 11 | 21 | 7 | 134.4831 | 0
2038 | 11 | 21 | 8 | 147.4129 | 0
2038 | 11 | 21 | 9 | 158.707 | 0
2038 | 11 | 21 | 10 | 165.4026 | 0
2038 | 11 | 21 | 11 | 171.5144 | 0
2038 | 11 | 21 | 12 | 181.063 | 0
2038 | 11 | 21 | 13 | 185.8808 | 0
2038 | 11 | 21 | 14 | 186.0798 | 0
2038 | 11 | 21 | 15 | 185.993 | 0
2038 | 11 | 21 | 16 | 188.118 | 0
2038 | 11 | 21 | 17 | 195.5013 | 0
2038 | 11 | 21 | 18 | 209.3097 | 0
2038 | 11 | 21 | 19 | 209.5626 | 0
2038 | 11 | 21 | 20 | 204.0668 | 0
2038 | 11 | 21 | 21 | 199.3549 | 0
2038 | 11 | 21 | 22 | 193.5758 | 0
2038 | 11 | 21 | 23 | 183.7921 | 0
2038 | 11 | 22 | 0 | 174.6678 | 0
2038 | 11 | 22 | 1 | 161.609 | 0
2038 | 11 | 22 | 2 | 154.2871 | 0
2038 | 11 | 22 | 3 | 149.0573 | 0
2038 | 11 | 22 | 4 | 146.3913 | 0
2038 | 11 | 22 | 5 | 146.2847 | 0
2038 | 11 | 22 | 6 | 150.601 | 0
2038 | 11 | 22 | 7 | 164.8791 | 0
2038 | 11 | 22 | 8 | 181.0445 | 0
2038 | 11 | 22 | 9 | 189.478 | 0
2038 | 11 | 22 | 10 | 193.5583 | 0
2038 | 11 | 22 | 11 | 197.784 | 0
2038 | 11 | 22 | 12 | 203.3206 | 0
2038 | 11 | 22 | 13 | 207.1877 | 0
2038 | 11 | 22 | 14 | 206.5196 | 0
2038 | 11 | 22 | 15 | 206.0361 | 0
2038 | 11 | 22 | 16 | 208.827 | 0
2038 | 11 | 22 | 17 | 216.749 | 0
2038 | 11 | 22 | 18 | 223.3637 | 0
2038 | 11 | 22 | 19 | 221.2909 | 0
2038 | 11 | 22 | 20 | 214.1784 | 0
2038 | 11 | 22 | 21 | 207.2316 | 0
2038 | 11 | 22 | 22 | 198.4429 | 0
2038 | 11 | 22 | 23 | 186.4781 | 0
2038 | 11 | 23 | 0 | 172.5127 | 0
2038 | 11 | 23 | 1 | 158.5925 | 0
2038 | 11 | 23 | 2 | 151.3915 | 0
2038 | 11 | 23 | 3 | 146.1886 | 0
2038 | 11 | 23 | 4 | 143.6302 | 0
2038 | 11 | 23 | 5 | 143.9311 | 0
2038 | 11 | 23 | 6 | 149.7202 | 0
2038 | 11 | 23 | 7 | 164.1786 | 0
2038 | 11 | 23 | 8 | 180.4264 | 0
2038 | 11 | 23 | 9 | 188.2793 | 0
2038 | 11 | 23 | 10 | 192.0424 | 0
2038 | 11 | 23 | 11 | 195.9666 | 0
2038 | 11 | 23 | 12 | 201.4975 | 0
2038 | 11 | 23 | 13 | 206.0132 | 0
2038 | 11 | 23 | 14 | 206.0515 | 0
2038 | 11 | 23 | 15 | 206.5909 | 0
2038 | 11 | 23 | 16 | 210.0116 | 0
2038 | 11 | 23 | 17 | 218.079 | 0
2038 | 11 | 23 | 18 | 228.4785 | 0
2038 | 11 | 23 | 19 | 227.6282 | 0
2038 | 11 | 23 | 20 | 221.0547 | 0
2038 | 11 | 23 | 21 | 214.248 | 0
2038 | 11 | 23 | 22 | 206.2656 | 0
2038 | 11 | 23 | 23 | 194.4418 | 0
2038 | 11 | 24 | 0 | 174.9321 | 0
2038 | 11 | 24 | 1 | 169.5442 | 0
2038 | 11 | 24 | 2 | 162.7491 | 0
2038 | 11 | 24 | 3 | 157.8747 | 0
2038 | 11 | 24 | 4 | 155.9243 | 0
2038 | 11 | 24 | 5 | 156.2507 | 0
2038 | 11 | 24 | 6 | 160.4008 | 0
2038 | 11 | 24 | 7 | 175.2087 | 0
2038 | 11 | 24 | 8 | 192.2205 | 0
2038 | 11 | 24 | 9 | 200.308 | 0
2038 | 11 | 24 | 10 | 203.9288 | 0
2038 | 11 | 24 | 11 | 208.0259 | 0
2038 | 11 | 24 | 12 | 213.5488 | 0
2038 | 11 | 24 | 13 | 217.5068 | 0
2038 | 11 | 24 | 14 | 217.0435 | 0
2038 | 11 | 24 | 15 | 217.183 | 0
2038 | 11 | 24 | 16 | 220.7547 | 0
2038 | 11 | 24 | 17 | 229.1847 | 0
2038 | 11 | 24 | 18 | 233.8912 | 0
2038 | 11 | 24 | 19 | 235.1652 | 0
2038 | 11 | 24 | 20 | 230.6486 | 0
2038 | 11 | 24 | 21 | 225.1385 | 0
2038 | 11 | 24 | 22 | 217.6226 | 0
2038 | 11 | 24 | 23 | 205.3844 | 0
2038 | 11 | 25 | 0 | 191.6162 | 0
2038 | 11 | 25 | 1 | 179.4061 | 0
2038 | 11 | 25 | 2 | 172.4577 | 0
2038 | 11 | 25 | 3 | 167.5276 | 0
2038 | 11 | 25 | 4 | 165.2382 | 0
2038 | 11 | 25 | 5 | 165.2604 | 0
2038 | 11 | 25 | 6 | 170.8436 | 0
2038 | 11 | 25 | 7 | 185.02 | 0
2038 | 11 | 25 | 8 | 202.2761 | 0
2038 | 11 | 25 | 9 | 209.7358 | 0
2038 | 11 | 25 | 10 | 212.316 | 0
2038 | 11 | 25 | 11 | 215.6278 | 0
2038 | 11 | 25 | 12 | 222.4552 | 0
2038 | 11 | 25 | 13 | 225.7509 | 0
2038 | 11 | 25 | 14 | 224.9094 | 0
2038 | 11 | 25 | 15 | 224.2415 | 0
2038 | 11 | 25 | 16 | 226.9101 | 0
2038 | 11 | 25 | 17 | 234.5327 | 0
2038 | 11 | 25 | 18 | 239.2185 | 0
2038 | 11 | 25 | 19 | 238.371 | 0
2038 | 11 | 25 | 20 | 232.5015 | 0
2038 | 11 | 25 | 21 | 226.4853 | 0
2038 | 11 | 25 | 22 | 219.0641 | 0
2038 | 11 | 25 | 23 | 207.2751 | 0
2038 | 11 | 26 | 0 | 193.7272 | 0
2038 | 11 | 26 | 1 | 179.9438 | 0
2038 | 11 | 26 | 2 | 171.9767 | 0
2038 | 11 | 26 | 3 | 166.1731 | 0
2038 | 11 | 26 | 4 | 162.8278 | 0
2038 | 11 | 26 | 5 | 162.1429 | 0
2038 | 11 | 26 | 6 | 166.626 | 0
2038 | 11 | 26 | 7 | 179.3136 | 0
2038 | 11 | 26 | 8 | 195.713 | 0
2038 | 11 | 26 | 9 | 204.0212 | 0
2038 | 11 | 26 | 10 | 207.2286 | 0
2038 | 11 | 26 | 11 | 210.2839 | 0
2038 | 11 | 26 | 12 | 213.0145 | 0
2038 | 11 | 26 | 13 | 215.4563 | 0
2038 | 11 | 26 | 14 | 213.4796 | 0
2038 | 11 | 26 | 15 | 212.1462 | 0
2038 | 11 | 26 | 16 | 214.0699 | 0
2038 | 11 | 26 | 17 | 220.3732 | 0
2038 | 11 | 26 | 18 | 220.1083 | 0
2038 | 11 | 26 | 19 | 219.7216 | 0
2038 | 11 | 26 | 20 | 214.4382 | 0
2038 | 11 | 26 | 21 | 209.5351 | 0
2038 | 11 | 26 | 22 | 204.4912 | 0
2038 | 11 | 26 | 23 | 196.1158 | 0
2038 | 11 | 27 | 0 | 185.7713 | 0
2038 | 11 | 27 | 1 | 174.1859 | 0
2038 | 11 | 27 | 2 | 165.7462 | 0
2038 | 11 | 27 | 3 | 159.0066 | 0
2038 | 11 | 27 | 4 | 155.0621 | 0
2038 | 11 | 27 | 5 | 152.3025 | 0
2038 | 11 | 27 | 6 | 150.3966 | 0
2038 | 11 | 27 | 7 | 152.7603 | 0
2038 | 11 | 27 | 8 | 162.3204 | 0
2038 | 11 | 27 | 9 | 171.6865 | 0
2038 | 11 | 27 | 10 | 177.356 | 0
2038 | 11 | 27 | 11 | 182.6945 | 0
2038 | 11 | 27 | 12 | 191.414 | 0
2038 | 11 | 27 | 13 | 195.1049 | 0
2038 | 11 | 27 | 14 | 193.912 | 0
2038 | 11 | 27 | 15 | 192.2542 | 0
2038 | 11 | 27 | 16 | 192.7628 | 0
2038 | 11 | 27 | 17 | 198.1027 | 0
2038 | 11 | 27 | 18 | 210.673 | 0
2038 | 11 | 27 | 19 | 209.3883 | 0
2038 | 11 | 27 | 20 | 202.7998 | 0
2038 | 11 | 27 | 21 | 198.5405 | 0
2038 | 11 | 27 | 22 | 195.8544 | 0
2038 | 11 | 27 | 23 | 190.2959 | 0
2038 | 11 | 28 | 0 | 180.058 | 0
2038 | 11 | 28 | 1 | 170.3663 | 0
2038 | 11 | 28 | 2 | 162.5978 | 0
2038 | 11 | 28 | 3 | 156.212 | 0
2038 | 11 | 28 | 4 | 152.2232 | 0
2038 | 11 | 28 | 5 | 148.5664 | 0
2038 | 11 | 28 | 6 | 144.2123 | 0
2038 | 11 | 28 | 7 | 145.1589 | 0
2038 | 11 | 28 | 8 | 156.3885 | 0
2038 | 11 | 28 | 9 | 169.1722 | 0
2038 | 11 | 28 | 10 | 178.0954 | 0
2038 | 11 | 28 | 11 | 185.923 | 0
2038 | 11 | 28 | 12 | 195.8491 | 0
2038 | 11 | 28 | 13 | 201.8269 | 0
2038 | 11 | 28 | 14 | 202.8088 | 0
2038 | 11 | 28 | 15 | 203.5152 | 0
2038 | 11 | 28 | 16 | 206.4181 | 0
2038 | 11 | 28 | 17 | 213.7977 | 0
2038 | 11 | 28 | 18 | 220.3015 | 0
2038 | 11 | 28 | 19 | 219.6499 | 0
2038 | 11 | 28 | 20 | 213.2925 | 0
2038 | 11 | 28 | 21 | 208.2302 | 0
2038 | 11 | 28 | 22 | 202.5131 | 0
2038 | 11 | 28 | 23 | 192.9369 | 0
2038 | 11 | 29 | 0 | 180.3099 | 0
2038 | 11 | 29 | 1 | 172.7654 | 0
2038 | 11 | 29 | 2 | 165.8727 | 0
2038 | 11 | 29 | 3 | 161.0101 | 0
2038 | 11 | 29 | 4 | 158.822 | 0
2038 | 11 | 29 | 5 | 158.9752 | 0
2038 | 11 | 29 | 6 | 165.0206 | 0
2038 | 11 | 29 | 7 | 179.0035 | 0
2038 | 11 | 29 | 8 | 196.2967 | 0
2038 | 11 | 29 | 9 | 204.0189 | 0
2038 | 11 | 29 | 10 | 206.8714 | 0
2038 | 11 | 29 | 11 | 210.5913 | 0
2038 | 11 | 29 | 12 | 217.2168 | 0
2038 | 11 | 29 | 13 | 221.1458 | 0
2038 | 11 | 29 | 14 | 220.2431 | 0
2038 | 11 | 29 | 15 | 219.8591 | 0
2038 | 11 | 29 | 16 | 222.9901 | 0
2038 | 11 | 29 | 17 | 232.1774 | 0
2038 | 11 | 29 | 18 | 248.0845 | 0
2038 | 11 | 29 | 19 | 247.5682 | 0
2038 | 11 | 29 | 20 | 241.2859 | 0
2038 | 11 | 29 | 21 | 234.756 | 0
2038 | 11 | 29 | 22 | 226.405 | 0
2038 | 11 | 29 | 23 | 213.8652 | 0
2038 | 11 | 30 | 0 | 195.8515 | 0
2038 | 11 | 30 | 1 | 184.5769 | 0
2038 | 11 | 30 | 2 | 177.5715 | 0
2038 | 11 | 30 | 3 | 172.4625 | 0
2038 | 11 | 30 | 4 | 169.9509 | 0
2038 | 11 | 30 | 5 | 169.8138 | 0
2038 | 11 | 30 | 6 | 175.1454 | 0
2038 | 11 | 30 | 7 | 188.7534 | 0
2038 | 11 | 30 | 8 | 205.024 | 0
2038 | 11 | 30 | 9 | 210.643 | 0
2038 | 11 | 30 | 10 | 211.2067 | 0
2038 | 11 | 30 | 11 | 212.7838 | 0
2038 | 11 | 30 | 12 | 218.6207 | 0
2038 | 11 | 30 | 13 | 221.2664 | 0
2038 | 11 | 30 | 14 | 219.5893 | 0
2038 | 11 | 30 | 15 | 218.4229 | 0
2038 | 11 | 30 | 16 | 221.005 | 0
2038 | 11 | 30 | 17 | 229.7113 | 0
2038 | 11 | 30 | 18 | 246.8807 | 0
2038 | 11 | 30 | 19 | 246.574 | 0
2038 | 11 | 30 | 20 | 240.4483 | 0
2038 | 11 | 30 | 21 | 234.1634 | 0
2038 | 11 | 30 | 22 | 226.2279 | 0
2038 | 11 | 30 | 23 | 213.5629 | 0
2038 | 12 | 1 | 0 | 199.3337 | 0
2038 | 12 | 1 | 1 | 191.1832 | 0
2038 | 12 | 1 | 2 | 183.9611 | 0
2038 | 12 | 1 | 3 | 179.0296 | 0
2038 | 12 | 1 | 4 | 176.9939 | 0
2038 | 12 | 1 | 5 | 177.0176 | 0
2038 | 12 | 1 | 6 | 183.1948 | 0
2038 | 12 | 1 | 7 | 198.1618 | 0
2038 | 12 | 1 | 8 | 215.9756 | 0
2038 | 12 | 1 | 9 | 223.6115 | 0
2038 | 12 | 1 | 10 | 226.6666 | 0
2038 | 12 | 1 | 11 | 229.9904 | 0
2038 | 12 | 1 | 12 | 234.9663 | 0
2038 | 12 | 1 | 13 | 237.9998 | 0
2038 | 12 | 1 | 14 | 236.5852 | 0
2038 | 12 | 1 | 15 | 236.5469 | 0
2038 | 12 | 1 | 16 | 239.5695 | 0
2038 | 12 | 1 | 17 | 248.6046 | 0
2038 | 12 | 1 | 18 | 263.8801 | 0
2038 | 12 | 1 | 19 | 263.5854 | 0
2038 | 12 | 1 | 20 | 258.1238 | 0
2038 | 12 | 1 | 21 | 251.715 | 0
2038 | 12 | 1 | 22 | 242.9807 | 0
2038 | 12 | 1 | 23 | 229.3972 | 0
2038 | 12 | 2 | 0 | 208.2573 | 0
2038 | 12 | 2 | 1 | 197.4868 | 0
2038 | 12 | 2 | 2 | 190.2869 | 0
2038 | 12 | 2 | 3 | 185.5383 | 0
2038 | 12 | 2 | 4 | 183.254 | 0
2038 | 12 | 2 | 5 | 182.9243 | 0
2038 | 12 | 2 | 6 | 187.5672 | 0
2038 | 12 | 2 | 7 | 201.7355 | 0
2038 | 12 | 2 | 8 | 219.2366 | 0
2038 | 12 | 2 | 9 | 225.0637 | 0
2038 | 12 | 2 | 10 | 225.8349 | 0
2038 | 12 | 2 | 11 | 227.4426 | 0
2038 | 12 | 2 | 12 | 235.9979 | 0
2038 | 12 | 2 | 13 | 238.0265 | 0
2038 | 12 | 2 | 14 | 235.4994 | 0
2038 | 12 | 2 | 15 | 234.3994 | 0
2038 | 12 | 2 | 16 | 236.5277 | 0
2038 | 12 | 2 | 17 | 244.7993 | 0
2038 | 12 | 2 | 18 | 252.5392 | 0
2038 | 12 | 2 | 19 | 253.2768 | 0
2038 | 12 | 2 | 20 | 249.0153 | 0
2038 | 12 | 2 | 21 | 243.5781 | 0
2038 | 12 | 2 | 22 | 235.8764 | 0
2038 | 12 | 2 | 23 | 223.0609 | 0
2038 | 12 | 3 | 0 | 206.8773 | 0
2038 | 12 | 3 | 1 | 193.9992 | 0
2038 | 12 | 3 | 2 | 186.2307 | 0
2038 | 12 | 3 | 3 | 180.882 | 0
2038 | 12 | 3 | 4 | 177.9864 | 0
2038 | 12 | 3 | 5 | 177.4805 | 0
2038 | 12 | 3 | 6 | 182.9571 | 0
2038 | 12 | 3 | 7 | 196.6432 | 0
2038 | 12 | 3 | 8 | 214.4259 | 0
2038 | 12 | 3 | 9 | 223.594 | 0
2038 | 12 | 3 | 10 | 227.6415 | 0
2038 | 12 | 3 | 11 | 230.8992 | 0
2038 | 12 | 3 | 12 | 236.8286 | 0
2038 | 12 | 3 | 13 | 238.9892 | 0
2038 | 12 | 3 | 14 | 236.7878 | 0
2038 | 12 | 3 | 15 | 235.7134 | 0
2038 | 12 | 3 | 16 | 237.5486 | 0
2038 | 12 | 3 | 17 | 244.3024 | 0
2038 | 12 | 3 | 18 | 247.072 | 0
2038 | 12 | 3 | 19 | 244.592 | 0
2038 | 12 | 3 | 20 | 238.3329 | 0
2038 | 12 | 3 | 21 | 232.7541 | 0
2038 | 12 | 3 | 22 | 226.6048 | 0
2038 | 12 | 3 | 23 | 216.8109 | 0
2038 | 12 | 4 | 0 | 207.1043 | 0
2038 | 12 | 4 | 1 | 191.7683 | 0
2038 | 12 | 4 | 2 | 183.135 | 0
2038 | 12 | 4 | 3 | 176.43 | 0
2038 | 12 | 4 | 4 | 172.4591 | 0
2038 | 12 | 4 | 5 | 169.9923 | 0
2038 | 12 | 4 | 6 | 170.0475 | 0
2038 | 12 | 4 | 7 | 173.3223 | 0
2038 | 12 | 4 | 8 | 181.3198 | 0
2038 | 12 | 4 | 9 | 192.6474 | 0
2038 | 12 | 4 | 10 | 201.8178 | 0
2038 | 12 | 4 | 11 | 208.9236 | 0
2038 | 12 | 4 | 12 | 218.1093 | 0
2038 | 12 | 4 | 13 | 222.4737 | 0
2038 | 12 | 4 | 14 | 221.8351 | 0
2038 | 12 | 4 | 15 | 221.2449 | 0
2038 | 12 | 4 | 16 | 222.5109 | 0
2038 | 12 | 4 | 17 | 227.6427 | 0
2038 | 12 | 4 | 18 | 229.7002 | 0
2038 | 12 | 4 | 19 | 227.2215 | 0
2038 | 12 | 4 | 20 | 220.069 | 0
2038 | 12 | 4 | 21 | 214.9571 | 0
2038 | 12 | 4 | 22 | 211.1435 | 0
2038 | 12 | 4 | 23 | 204.5023 | 0
2038 | 12 | 5 | 0 | 193.9535 | 0
2038 | 12 | 5 | 1 | 176.0207 | 0
2038 | 12 | 5 | 2 | 167.2376 | 0
2038 | 12 | 5 | 3 | 160.4121 | 0
2038 | 12 | 5 | 4 | 156.0178 | 0
2038 | 12 | 5 | 5 | 152.052 | 0
2038 | 12 | 5 | 6 | 147.9255 | 0
2038 | 12 | 5 | 7 | 148.223 | 0
2038 | 12 | 5 | 8 | 158.1163 | 0
2038 | 12 | 5 | 9 | 169.7774 | 0
2038 | 12 | 5 | 10 | 177.82 | 0
2038 | 12 | 5 | 11 | 184.4131 | 0
2038 | 12 | 5 | 12 | 193.7634 | 0
2038 | 12 | 5 | 13 | 199.2133 | 0
2038 | 12 | 5 | 14 | 199.1144 | 0
2038 | 12 | 5 | 15 | 199.6512 | 0
2038 | 12 | 5 | 16 | 201.9219 | 0
2038 | 12 | 5 | 17 | 209.2735 | 0
2038 | 12 | 5 | 18 | 217.5392 | 0
2038 | 12 | 5 | 19 | 216.0452 | 0
2038 | 12 | 5 | 20 | 210.2325 | 0
2038 | 12 | 5 | 21 | 205.3464 | 0
2038 | 12 | 5 | 22 | 199.4879 | 0
2038 | 12 | 5 | 23 | 189.7661 | 0
2038 | 12 | 6 | 0 | 176.2218 | 0
2038 | 12 | 6 | 1 | 161.4667 | 0
2038 | 12 | 6 | 2 | 153.8727 | 0
2038 | 12 | 6 | 3 | 148.7321 | 0
2038 | 12 | 6 | 4 | 146.1169 | 0
2038 | 12 | 6 | 5 | 146.3581 | 0
2038 | 12 | 6 | 6 | 150.7297 | 0
2038 | 12 | 6 | 7 | 165.3228 | 0
2038 | 12 | 6 | 8 | 181.4396 | 0
2038 | 12 | 6 | 9 | 190.0055 | 0
2038 | 12 | 6 | 10 | 194.46 | 0
2038 | 12 | 6 | 11 | 198.6163 | 0
2038 | 12 | 6 | 12 | 205.9901 | 0
2038 | 12 | 6 | 13 | 209.6769 | 0
2038 | 12 | 6 | 14 | 208.4496 | 0
2038 | 12 | 6 | 15 | 208.0961 | 0
2038 | 12 | 6 | 16 | 210.8728 | 0
2038 | 12 | 6 | 17 | 219.268 | 0
2038 | 12 | 6 | 18 | 226.5727 | 0
2038 | 12 | 6 | 19 | 224.5908 | 0
2038 | 12 | 6 | 20 | 218.7315 | 0
2038 | 12 | 6 | 21 | 212.2575 | 0
2038 | 12 | 6 | 22 | 203.7359 | 0
2038 | 12 | 6 | 23 | 191.4573 | 0
2038 | 12 | 7 | 0 | 177.8151 | 0
2038 | 12 | 7 | 1 | 165.0293 | 0
2038 | 12 | 7 | 2 | 158.0583 | 0
2038 | 12 | 7 | 3 | 153.1954 | 0
2038 | 12 | 7 | 4 | 151.1081 | 0
2038 | 12 | 7 | 5 | 151.8235 | 0
2038 | 12 | 7 | 6 | 158.082 | 0
2038 | 12 | 7 | 7 | 173.3205 | 0
2038 | 12 | 7 | 8 | 189.9397 | 0
2038 | 12 | 7 | 9 | 198.2363 | 0
2038 | 12 | 7 | 10 | 202.7456 | 0
2038 | 12 | 7 | 11 | 206.6993 | 0
2038 | 12 | 7 | 12 | 213.6438 | 0
2038 | 12 | 7 | 13 | 217.7189 | 0
2038 | 12 | 7 | 14 | 217.256 | 0
2038 | 12 | 7 | 15 | 217.546 | 0
2038 | 12 | 7 | 16 | 220.8733 | 0
2038 | 12 | 7 | 17 | 229.5631 | 0
2038 | 12 | 7 | 18 | 236.6359 | 0
2038 | 12 | 7 | 19 | 235.1999 | 0
2038 | 12 | 7 | 20 | 229.6842 | 0
2038 | 12 | 7 | 21 | 223.5246 | 0
2038 | 12 | 7 | 22 | 215.5473 | 0
2038 | 12 | 7 | 23 | 203.2625 | 0
2038 | 12 | 8 | 0 | 189.6939 | 0
2038 | 12 | 8 | 1 | 174.7671 | 0
2038 | 12 | 8 | 2 | 167.2547 | 0
2038 | 12 | 8 | 3 | 161.9564 | 0
2038 | 12 | 8 | 4 | 159.6864 | 0
2038 | 12 | 8 | 5 | 159.9734 | 0
2038 | 12 | 8 | 6 | 165.8287 | 0
2038 | 12 | 8 | 7 | 180.7125 | 0
2038 | 12 | 8 | 8 | 196.4263 | 0
2038 | 12 | 8 | 9 | 203.7719 | 0
2038 | 12 | 8 | 10 | 207.2014 | 0
2038 | 12 | 8 | 11 | 210.4447 | 0
2038 | 12 | 8 | 12 | 217.2941 | 0
2038 | 12 | 8 | 13 | 220.7365 | 0
2038 | 12 | 8 | 14 | 219.9074 | 0
2038 | 12 | 8 | 15 | 219.6733 | 0
2038 | 12 | 8 | 16 | 222.6344 | 0
2038 | 12 | 8 | 17 | 231.0231 | 0
2038 | 12 | 8 | 18 | 235.0892 | 0
2038 | 12 | 8 | 19 | 233.0532 | 0
2038 | 12 | 8 | 20 | 227.6951 | 0
2038 | 12 | 8 | 21 | 221.6075 | 0
2038 | 12 | 8 | 22 | 213.4297 | 0
2038 | 12 | 8 | 23 | 200.9352 | 0
2038 | 12 | 9 | 0 | 189.1595 | 0
2038 | 12 | 9 | 1 | 180.7762 | 0
2038 | 12 | 9 | 2 | 173.2786 | 0
2038 | 12 | 9 | 3 | 168.0524 | 0
2038 | 12 | 9 | 4 | 165.8123 | 0
2038 | 12 | 9 | 5 | 165.9653 | 0
2038 | 12 | 9 | 6 | 171.3808 | 0
2038 | 12 | 9 | 7 | 186.0638 | 0
2038 | 12 | 9 | 8 | 202.9071 | 0
2038 | 12 | 9 | 9 | 211.0774 | 0
2038 | 12 | 9 | 10 | 215.0125 | 0
2038 | 12 | 9 | 11 | 219.0914 | 0
2038 | 12 | 9 | 12 | 222.3813 | 0
2038 | 12 | 9 | 13 | 225.6341 | 0
2038 | 12 | 9 | 14 | 224.4171 | 0
2038 | 12 | 9 | 15 | 224.2188 | 0
2038 | 12 | 9 | 16 | 227.027 | 0
2038 | 12 | 9 | 17 | 235.4909 | 0
2038 | 12 | 9 | 18 | 244.307 | 0
2038 | 12 | 9 | 19 | 245.1957 | 0
2038 | 12 | 9 | 20 | 241.2342 | 0
2038 | 12 | 9 | 21 | 236.0078 | 0
2038 | 12 | 9 | 22 | 229.0309 | 0
2038 | 12 | 9 | 23 | 217.3627 | 0
2038 | 12 | 10 | 0 | 200.213 | 0
2038 | 12 | 10 | 1 | 190.8429 | 0
2038 | 12 | 10 | 2 | 183.187 | 0
2038 | 12 | 10 | 3 | 177.8737 | 0
2038 | 12 | 10 | 4 | 175.2882 | 0
2038 | 12 | 10 | 5 | 174.8404 | 0
2038 | 12 | 10 | 6 | 178.5418 | 0
2038 | 12 | 10 | 7 | 192.039 | 0
2038 | 12 | 10 | 8 | 209.354 | 0
2038 | 12 | 10 | 9 | 218.1283 | 0
2038 | 12 | 10 | 10 | 222.2419 | 0
2038 | 12 | 10 | 11 | 225.6789 | 0
2038 | 12 | 10 | 12 | 231.7776 | 0
2038 | 12 | 10 | 13 | 234.474 | 0
2038 | 12 | 10 | 14 | 232.6455 | 0
2038 | 12 | 10 | 15 | 231.8306 | 0
2038 | 12 | 10 | 16 | 233.947 | 0
2038 | 12 | 10 | 17 | 241.1886 | 0
2038 | 12 | 10 | 18 | 245.3818 | 0
2038 | 12 | 10 | 19 | 243.4675 | 0
2038 | 12 | 10 | 20 | 237.9124 | 0
2038 | 12 | 10 | 21 | 232.8455 | 0
2038 | 12 | 10 | 22 | 227.3252 | 0
2038 | 12 | 10 | 23 | 218.2917 | 0
2038 | 12 | 11 | 0 | 206.7546 | 0
2038 | 12 | 11 | 1 | 194.1534 | 0
2038 | 12 | 11 | 2 | 185.377 | 0
2038 | 12 | 11 | 3 | 178.6047 | 0
2038 | 12 | 11 | 4 | 174.7597 | 0
2038 | 12 | 11 | 5 | 172.6526 | 0
2038 | 12 | 11 | 6 | 173.8805 | 0
2038 | 12 | 11 | 7 | 177.7706 | 0
2038 | 12 | 11 | 8 | 185.8583 | 0
2038 | 12 | 11 | 9 | 197.0036 | 0
2038 | 12 | 11 | 10 | 206.0754 | 0
2038 | 12 | 11 | 11 | 213.0566 | 0
2038 | 12 | 11 | 12 | 223.0393 | 0
2038 | 12 | 11 | 13 | 227.5091 | 0
2038 | 12 | 11 | 14 | 227.1745 | 0
2038 | 12 | 11 | 15 | 226.8192 | 0
2038 | 12 | 11 | 16 | 228.2314 | 0
2038 | 12 | 11 | 17 | 233.701 | 0
2038 | 12 | 11 | 18 | 240.471 | 0
2038 | 12 | 11 | 19 | 238.8089 | 0
2038 | 12 | 11 | 20 | 232.3164 | 0
2038 | 12 | 11 | 21 | 227.5558 | 0
2038 | 12 | 11 | 22 | 223.8335 | 0
2038 | 12 | 11 | 23 | 217.4966 | 0
2038 | 12 | 12 | 0 | 204.3213 | 0
2038 | 12 | 12 | 1 | 197.2519 | 0
2038 | 12 | 12 | 2 | 188.9711 | 0
2038 | 12 | 12 | 3 | 182.3853 | 0
2038 | 12 | 12 | 4 | 178.509 | 0
2038 | 12 | 12 | 5 | 175.7392 | 0
2038 | 12 | 12 | 6 | 173.4964 | 0
2038 | 12 | 12 | 7 | 175.5473 | 0
2038 | 12 | 12 | 8 | 182.9008 | 0
2038 | 12 | 12 | 9 | 195.2752 | 0
2038 | 12 | 12 | 10 | 205.6704 | 0
2038 | 12 | 12 | 11 | 213.8812 | 0
2038 | 12 | 12 | 12 | 222.8415 | 0
2038 | 12 | 12 | 13 | 228.4479 | 0
2038 | 12 | 12 | 14 | 229.3805 | 0
2038 | 12 | 12 | 15 | 230.3704 | 0
2038 | 12 | 12 | 16 | 233.7123 | 0
2038 | 12 | 12 | 17 | 241.4587 | 0
2038 | 12 | 12 | 18 | 247.6314 | 0
2038 | 12 | 12 | 19 | 247.4106 | 0
2038 | 12 | 12 | 20 | 241.2815 | 0
2038 | 12 | 12 | 21 | 235.8222 | 0
2038 | 12 | 12 | 22 | 228.9221 | 0
2038 | 12 | 12 | 23 | 218.7192 | 0
2038 | 12 | 13 | 0 | 208.8646 | 0
2038 | 12 | 13 | 1 | 196.0236 | 0
2038 | 12 | 13 | 2 | 188.7509 | 0
2038 | 12 | 13 | 3 | 183.7805 | 0
2038 | 12 | 13 | 4 | 181.3513 | 0
2038 | 12 | 13 | 5 | 181.0322 | 0
2038 | 12 | 13 | 6 | 187.2577 | 0
2038 | 12 | 13 | 7 | 201.0512 | 0
2038 | 12 | 13 | 8 | 218.4588 | 0
2038 | 12 | 13 | 9 | 226.6401 | 0
2038 | 12 | 13 | 10 | 230.035 | 0
2038 | 12 | 13 | 11 | 233.491 | 0
2038 | 12 | 13 | 12 | 239.5503 | 0
2038 | 12 | 13 | 13 | 242.5326 | 0
2038 | 12 | 13 | 14 | 240.5664 | 0
2038 | 12 | 13 | 15 | 239.9266 | 0
2038 | 12 | 13 | 16 | 242.3375 | 0
2038 | 12 | 13 | 17 | 251.501 | 0
2038 | 12 | 13 | 18 | 258.175 | 0
2038 | 12 | 13 | 19 | 259.9416 | 0
2038 | 12 | 13 | 20 | 255.7397 | 0
2038 | 12 | 13 | 21 | 250.2172 | 0
2038 | 12 | 13 | 22 | 241.9087 | 0
2038 | 12 | 13 | 23 | 228.5391 | 0
2038 | 12 | 14 | 0 | 211.2049 | 0
2038 | 12 | 14 | 1 | 201.6386 | 0
2038 | 12 | 14 | 2 | 194.5181 | 0
2038 | 12 | 14 | 3 | 189.5676 | 0
2038 | 12 | 14 | 4 | 187.1459 | 0
2038 | 12 | 14 | 5 | 186.7269 | 0
2038 | 12 | 14 | 6 | 191.2783 | 0
2038 | 12 | 14 | 7 | 204.7047 | 0
2038 | 12 | 14 | 8 | 221.979 | 0
2038 | 12 | 14 | 9 | 228.2939 | 0
2038 | 12 | 14 | 10 | 229.6967 | 0
2038 | 12 | 14 | 11 | 231.6672 | 0
2038 | 12 | 14 | 12 | 235.7881 | 0
2038 | 12 | 14 | 13 | 237.9772 | 0
2038 | 12 | 14 | 14 | 235.6383 | 0
2038 | 12 | 14 | 15 | 234.7114 | 0
2038 | 12 | 14 | 16 | 236.9656 | 0
2038 | 12 | 14 | 17 | 245.7201 | 0
2038 | 12 | 14 | 18 | 255.5724 | 0
2038 | 12 | 14 | 19 | 256.9409 | 0
2038 | 12 | 14 | 20 | 252.3782 | 0
2038 | 12 | 14 | 21 | 246.8775 | 0
2038 | 12 | 14 | 22 | 239.0185 | 0
2038 | 12 | 14 | 23 | 225.7745 | 0
2038 | 12 | 15 | 0 | 212.2066 | 0
2038 | 12 | 15 | 1 | 199.2047 | 0
2038 | 12 | 15 | 2 | 191.6428 | 0
2038 | 12 | 15 | 3 | 186.2402 | 0
2038 | 12 | 15 | 4 | 183.5581 | 0
2038 | 12 | 15 | 5 | 183.1106 | 0
2038 | 12 | 15 | 6 | 189.4155 | 0
2038 | 12 | 15 | 7 | 202.7039 | 0
2038 | 12 | 15 | 8 | 218.8284 | 0
2038 | 12 | 15 | 9 | 224.4495 | 0
2038 | 12 | 15 | 10 | 225.054 | 0
2038 | 12 | 15 | 11 | 226.5139 | 0
2038 | 12 | 15 | 12 | 232.6593 | 0
2038 | 12 | 15 | 13 | 234.3566 | 0
2038 | 12 | 15 | 14 | 231.5654 | 0
2038 | 12 | 15 | 15 | 230.2872 | 0
2038 | 12 | 15 | 16 | 232.4107 | 0
2038 | 12 | 15 | 17 | 240.5571 | 0
2038 | 12 | 15 | 18 | 254.3716 | 0
2038 | 12 | 15 | 19 | 254.1146 | 0
2038 | 12 | 15 | 20 | 248.982 | 0
2038 | 12 | 15 | 21 | 243.4202 | 0
2038 | 12 | 15 | 22 | 235.4246 | 0
2038 | 12 | 15 | 23 | 222.406 | 0
2038 | 12 | 16 | 0 | 208.2582 | 0
2038 | 12 | 16 | 1 | 196.525 | 0
2038 | 12 | 16 | 2 | 188.7632 | 0
2038 | 12 | 16 | 3 | 183.2548 | 0
2038 | 12 | 16 | 4 | 180.3794 | 0
2038 | 12 | 16 | 5 | 179.7611 | 0
2038 | 12 | 16 | 6 | 184.9003 | 0
2038 | 12 | 16 | 7 | 198.1509 | 0
2038 | 12 | 16 | 8 | 215.1639 | 0
2038 | 12 | 16 | 9 | 222.9665 | 0
2038 | 12 | 16 | 10 | 226.2005 | 0
2038 | 12 | 16 | 11 | 229.618 | 0
2038 | 12 | 16 | 12 | 234.0117 | 0
2038 | 12 | 16 | 13 | 236.5144 | 0
2038 | 12 | 16 | 14 | 234.5046 | 0
2038 | 12 | 16 | 15 | 233.7751 | 0
2038 | 12 | 16 | 16 | 235.948 | 0
2038 | 12 | 16 | 17 | 243.3152 | 0
2038 | 12 | 16 | 18 | 255.0219 | 0
2038 | 12 | 16 | 19 | 253.9409 | 0
2038 | 12 | 16 | 20 | 248.3175 | 0
2038 | 12 | 16 | 21 | 242.7423 | 0
2038 | 12 | 16 | 22 | 235.4465 | 0
2038 | 12 | 16 | 23 | 223.6674 | 0
2038 | 12 | 17 | 0 | 207.3878 | 0
2038 | 12 | 17 | 1 | 195.7552 | 0
2038 | 12 | 17 | 2 | 187.9493 | 0
2038 | 12 | 17 | 3 | 182.3938 | 0
2038 | 12 | 17 | 4 | 179.5133 | 0
2038 | 12 | 17 | 5 | 178.7608 | 0
2038 | 12 | 17 | 6 | 182.8975 | 0
2038 | 12 | 17 | 7 | 195.4798 | 0
2038 | 12 | 17 | 8 | 212.7699 | 0
2038 | 12 | 17 | 9 | 221.0855 | 0
2038 | 12 | 17 | 10 | 224.5255 | 0
2038 | 12 | 17 | 11 | 227.6697 | 0
2038 | 12 | 17 | 12 | 236.1969 | 0
2038 | 12 | 17 | 13 | 238.9388 | 0
2038 | 12 | 17 | 14 | 237.1208 | 0
2038 | 12 | 17 | 15 | 236.4868 | 0
2038 | 12 | 17 | 16 | 238.554 | 0
2038 | 12 | 17 | 17 | 245.1321 | 0
2038 | 12 | 17 | 18 | 249.4718 | 0
2038 | 12 | 17 | 19 | 247.3919 | 0
2038 | 12 | 17 | 20 | 241.4045 | 0
2038 | 12 | 17 | 21 | 236.4743 | 0
2038 | 12 | 17 | 22 | 231.1741 | 0
2038 | 12 | 17 | 23 | 222.4276 | 0
2038 | 12 | 18 | 0 | 211.5616 | 0
2038 | 12 | 18 | 1 | 199.0962 | 0
2038 | 12 | 18 | 2 | 190.4384 | 0
2038 | 12 | 18 | 3 | 183.4604 | 0
2038 | 12 | 18 | 4 | 179.5055 | 0
2038 | 12 | 18 | 5 | 176.8774 | 0
2038 | 12 | 18 | 6 | 175.359 | 0
2038 | 12 | 18 | 7 | 178.5462 | 0
2038 | 12 | 18 | 8 | 185.7839 | 0
2038 | 12 | 18 | 9 | 197.6755 | 0
2038 | 12 | 18 | 10 | 207.8547 | 0
2038 | 12 | 18 | 11 | 215.7711 | 0
2038 | 12 | 18 | 12 | 224.5797 | 0
2038 | 12 | 18 | 13 | 229.1557 | 0
2038 | 12 | 18 | 14 | 229.0116 | 0
2038 | 12 | 18 | 15 | 228.7093 | 0
2038 | 12 | 18 | 16 | 230.177 | 0
2038 | 12 | 18 | 17 | 234.883 | 0
2038 | 12 | 18 | 18 | 241.3283 | 0
2038 | 12 | 18 | 19 | 239.5268 | 0
2038 | 12 | 18 | 20 | 232.4624 | 0
2038 | 12 | 18 | 21 | 227.6555 | 0
2038 | 12 | 18 | 22 | 224.2389 | 0
2038 | 12 | 18 | 23 | 218.3072 | 0
2038 | 12 | 19 | 0 | 207.12 | 0
2038 | 12 | 19 | 1 | 201.9977 | 0
2038 | 12 | 19 | 2 | 194.3547 | 0
2038 | 12 | 19 | 3 | 187.982 | 0
2038 | 12 | 19 | 4 | 184.5121 | 0
2038 | 12 | 19 | 5 | 182.6126 | 0
2038 | 12 | 19 | 6 | 183.547 | 0
2038 | 12 | 19 | 7 | 186.1057 | 0
2038 | 12 | 19 | 8 | 191.3268 | 0
2038 | 12 | 19 | 9 | 201.8029 | 0
2038 | 12 | 19 | 10 | 210.8066 | 0
2038 | 12 | 19 | 11 | 218.3032 | 0
2038 | 12 | 19 | 12 | 228.5257 | 0
2038 | 12 | 19 | 13 | 233.1167 | 0
2038 | 12 | 19 | 14 | 233.6757 | 0
2038 | 12 | 19 | 15 | 233.8708 | 0
2038 | 12 | 19 | 16 | 237.1976 | 0
2038 | 12 | 19 | 17 | 245.1814 | 0
2038 | 12 | 19 | 18 | 258.5847 | 0
2038 | 12 | 19 | 19 | 261.1375 | 0
2038 | 12 | 19 | 20 | 256.0599 | 0
2038 | 12 | 19 | 21 | 251.0508 | 0
2038 | 12 | 19 | 22 | 244.2358 | 0
2038 | 12 | 19 | 23 | 234.2767 | 0
2038 | 12 | 20 | 0 | 221.2888 | 0
2038 | 12 | 20 | 1 | 209.3307 | 0
2038 | 12 | 20 | 2 | 202.0214 | 0
2038 | 12 | 20 | 3 | 196.561 | 0
2038 | 12 | 20 | 4 | 193.9672 | 0
2038 | 12 | 20 | 5 | 192.4288 | 0
2038 | 12 | 20 | 6 | 197.4886 | 0
2038 | 12 | 20 | 7 | 207.9264 | 0
2038 | 12 | 20 | 8 | 222.0995 | 0
2038 | 12 | 20 | 9 | 229.1764 | 0
2038 | 12 | 20 | 10 | 232.2109 | 0
2038 | 12 | 20 | 11 | 235.1699 | 0
2038 | 12 | 20 | 12 | 241.1452 | 0
2038 | 12 | 20 | 13 | 243.1626 | 0
2038 | 12 | 20 | 14 | 240.7737 | 0
2038 | 12 | 20 | 15 | 238.814 | 0
2038 | 12 | 20 | 16 | 240.1252 | 0
2038 | 12 | 20 | 17 | 247.9896 | 0
2038 | 12 | 20 | 18 | 255.875 | 0
2038 | 12 | 20 | 19 | 256.6046 | 0
2038 | 12 | 20 | 20 | 252.1204 | 0
2038 | 12 | 20 | 21 | 246.9922 | 0
2038 | 12 | 20 | 22 | 239.5372 | 0
2038 | 12 | 20 | 23 | 227.4606 | 0
2038 | 12 | 21 | 0 | 215.2731 | 0
2038 | 12 | 21 | 1 | 205.3545 | 0
2038 | 12 | 21 | 2 | 197.8767 | 0
2038 | 12 | 21 | 3 | 192.0767 | 0
2038 | 12 | 21 | 4 | 189.2576 | 0
2038 | 12 | 21 | 5 | 187.8657 | 0
2038 | 12 | 21 | 6 | 191.6069 | 0
2038 | 12 | 21 | 7 | 202.2808 | 0
2038 | 12 | 21 | 8 | 216.531 | 0
2038 | 12 | 21 | 9 | 225.112 | 0
2038 | 12 | 21 | 10 | 229.8685 | 0
2038 | 12 | 21 | 11 | 234.1273 | 0
2038 | 12 | 21 | 12 | 239.051 | 0
2038 | 12 | 21 | 13 | 242.2193 | 0
2038 | 12 | 21 | 14 | 241.2259 | 0
2038 | 12 | 21 | 15 | 240.9738 | 0
2038 | 12 | 21 | 16 | 243.1954 | 0
2038 | 12 | 21 | 17 | 250.5995 | 0
2038 | 12 | 21 | 18 | 258.7739 | 0
2038 | 12 | 21 | 19 | 259.3138 | 0
2038 | 12 | 21 | 20 | 253.918 | 0
2038 | 12 | 21 | 21 | 248.4423 | 0
2038 | 12 | 21 | 22 | 241.5157 | 0
2038 | 12 | 21 | 23 | 229.9917 | 0
2038 | 12 | 22 | 0 | 212.7261 | 0
2038 | 12 | 22 | 1 | 202.5426 | 0
2038 | 12 | 22 | 2 | 194.7769 | 0
2038 | 12 | 22 | 3 | 188.7522 | 0
2038 | 12 | 22 | 4 | 185.7926 | 0
2038 | 12 | 22 | 5 | 184.1219 | 0
2038 | 12 | 22 | 6 | 186.6186 | 0
2038 | 12 | 22 | 7 | 197.0515 | 0
2038 | 12 | 22 | 8 | 211.2141 | 0
2038 | 12 | 22 | 9 | 220.0201 | 0
2038 | 12 | 22 | 10 | 225.3316 | 0
2038 | 12 | 22 | 11 | 229.9419 | 0
2038 | 12 | 22 | 12 | 235.9572 | 0
2038 | 12 | 22 | 13 | 239.0154 | 0
2038 | 12 | 22 | 14 | 237.7428 | 0
2038 | 12 | 22 | 15 | 237.287 | 0
2038 | 12 | 22 | 16 | 239.5043 | 0
2038 | 12 | 22 | 17 | 246.1127 | 0
2038 | 12 | 22 | 18 | 252.7909 | 0
2038 | 12 | 22 | 19 | 251.1166 | 0
2038 | 12 | 22 | 20 | 245.2062 | 0
2038 | 12 | 22 | 21 | 239.8978 | 0
2038 | 12 | 22 | 22 | 232.944 | 0
2038 | 12 | 22 | 23 | 221.8837 | 0
2038 | 12 | 23 | 0 | 207.5964 | 0
2038 | 12 | 23 | 1 | 192.9493 | 0
2038 | 12 | 23 | 2 | 185.3099 | 0
2038 | 12 | 23 | 3 | 179.3721 | 0
2038 | 12 | 23 | 4 | 176.5228 | 0
2038 | 12 | 23 | 5 | 175.254 | 0
2038 | 12 | 23 | 6 | 179.4671 | 0
2038 | 12 | 23 | 7 | 190.0339 | 0
2038 | 12 | 23 | 8 | 203.5932 | 0
2038 | 12 | 23 | 9 | 211.7395 | 0
2038 | 12 | 23 | 10 | 216.4132 | 0
2038 | 12 | 23 | 11 | 220.7946 | 0
2038 | 12 | 23 | 12 | 226.7993 | 0
2038 | 12 | 23 | 13 | 229.4097 | 0
2038 | 12 | 23 | 14 | 227.7178 | 0
2038 | 12 | 23 | 15 | 226.6966 | 0
2038 | 12 | 23 | 16 | 228.5179 | 0
2038 | 12 | 23 | 17 | 234.8487 | 0
2038 | 12 | 23 | 18 | 246.6215 | 0
2038 | 12 | 23 | 19 | 245.8287 | 0
2038 | 12 | 23 | 20 | 240.6963 | 0
2038 | 12 | 23 | 21 | 235.9567 | 0
2038 | 12 | 23 | 22 | 230.1053 | 0
2038 | 12 | 23 | 23 | 220.3429 | 0
2038 | 12 | 24 | 0 | 205.0833 | 0
2038 | 12 | 24 | 1 | 200.2326 | 0
2038 | 12 | 24 | 2 | 191.3462 | 0
2038 | 12 | 24 | 3 | 184.5814 | 0
2038 | 12 | 24 | 4 | 179.104 | 0
2038 | 12 | 24 | 5 | 177.7469 | 0
2038 | 12 | 24 | 6 | 178.0411 | 0
2038 | 12 | 24 | 7 | 180.6695 | 0
2038 | 12 | 24 | 8 | 187.7254 | 0
2038 | 12 | 24 | 9 | 199.5913 | 0
2038 | 12 | 24 | 10 | 211.8244 | 0
2038 | 12 | 24 | 11 | 221.9447 | 0
2038 | 12 | 24 | 12 | 229.9957 | 0
2038 | 12 | 24 | 13 | 233.3221 | 0
2038 | 12 | 24 | 14 | 234.3208 | 0
2038 | 12 | 24 | 15 | 234.4119 | 0
2038 | 12 | 24 | 16 | 235.5116 | 0
2038 | 12 | 24 | 17 | 237.5879 | 0
2038 | 12 | 24 | 18 | 238.5621 | 0
2038 | 12 | 24 | 19 | 231.9265 | 0
2038 | 12 | 24 | 20 | 222.5566 | 0
2038 | 12 | 24 | 21 | 216.9939 | 0
2038 | 12 | 24 | 22 | 216.6351 | 0
2038 | 12 | 24 | 23 | 215.1531 | 0
2038 | 12 | 25 | 0 | 211.0819 | 0
2038 | 12 | 25 | 1 | 198.6119 | 0
2038 | 12 | 25 | 2 | 190.8887 | 0
2038 | 12 | 25 | 3 | 184.2472 | 0
2038 | 12 | 25 | 4 | 181.256 | 0
2038 | 12 | 25 | 5 | 179.0132 | 0
2038 | 12 | 25 | 6 | 179.2769 | 0
2038 | 12 | 25 | 7 | 181.1133 | 0
2038 | 12 | 25 | 8 | 185.7605 | 0
2038 | 12 | 25 | 9 | 197.3732 | 0
2038 | 12 | 25 | 10 | 205.2317 | 0
2038 | 12 | 25 | 11 | 211.3186 | 0
2038 | 12 | 25 | 12 | 218.1513 | 0
2038 | 12 | 25 | 13 | 222.5482 | 0
2038 | 12 | 25 | 14 | 222.8905 | 0
2038 | 12 | 25 | 15 | 222.6122 | 0
2038 | 12 | 25 | 16 | 225.2827 | 0
2038 | 12 | 25 | 17 | 228.54 | 0
2038 | 12 | 25 | 18 | 227.9373 | 0
2038 | 12 | 25 | 19 | 223.363 | 0
2038 | 12 | 25 | 20 | 216.1066 | 0
2038 | 12 | 25 | 21 | 212.9233 | 0
2038 | 12 | 25 | 22 | 212.8641 | 0
2038 | 12 | 25 | 23 | 211.4979 | 0
2038 | 12 | 26 | 0 | 206.2311 | 0
2038 | 12 | 26 | 1 | 201.6227 | 0
2038 | 12 | 26 | 2 | 194.5118 | 0
2038 | 12 | 26 | 3 | 188.6679 | 0
2038 | 12 | 26 | 4 | 185.5771 | 0
2038 | 12 | 26 | 5 | 183.4787 | 0
2038 | 12 | 26 | 6 | 182.2182 | 0
2038 | 12 | 26 | 7 | 183.0309 | 0
2038 | 12 | 26 | 8 | 185.0778 | 0
2038 | 12 | 26 | 9 | 192.5239 | 0
2038 | 12 | 26 | 10 | 200.0541 | 0
2038 | 12 | 26 | 11 | 206.4862 | 0
2038 | 12 | 26 | 12 | 217.965 | 0
2038 | 12 | 26 | 13 | 222.2609 | 0
2038 | 12 | 26 | 14 | 224.06 | 0
2038 | 12 | 26 | 15 | 225.9248 | 0
2038 | 12 | 26 | 16 | 228.9264 | 0
2038 | 12 | 26 | 17 | 234.485 | 0
2038 | 12 | 26 | 18 | 242.9089 | 0
2038 | 12 | 26 | 19 | 244.7616 | 0
2038 | 12 | 26 | 20 | 239.4384 | 0
2038 | 12 | 26 | 21 | 235.1017 | 0
2038 | 12 | 26 | 22 | 229.6269 | 0
2038 | 12 | 26 | 23 | 222.2744 | 0
2038 | 12 | 27 | 0 | 208.4413 | 0
2038 | 12 | 27 | 1 | 203.3033 | 0
2038 | 12 | 27 | 2 | 195.5231 | 0
2038 | 12 | 27 | 3 | 189.4671 | 0
2038 | 12 | 27 | 4 | 186.4185 | 0
2038 | 12 | 27 | 5 | 183.8164 | 0
2038 | 12 | 27 | 6 | 183.2154 | 0
2038 | 12 | 27 | 7 | 187.6308 | 0
2038 | 12 | 27 | 8 | 195.6801 | 0
2038 | 12 | 27 | 9 | 205.1403 | 0
2038 | 12 | 27 | 10 | 214.4508 | 0
2038 | 12 | 27 | 11 | 223.5996 | 0
2038 | 12 | 27 | 12 | 232.4853 | 0
2038 | 12 | 27 | 13 | 237.9082 | 0
2038 | 12 | 27 | 14 | 236.9893 | 0
2038 | 12 | 27 | 15 | 236.1537 | 0
2038 | 12 | 27 | 16 | 238.2972 | 0
2038 | 12 | 27 | 17 | 245.4804 | 0
2038 | 12 | 27 | 18 | 246.6644 | 0
2038 | 12 | 27 | 19 | 246.4394 | 0
2038 | 12 | 27 | 20 | 242.044 | 0
2038 | 12 | 27 | 21 | 237.557 | 0
2038 | 12 | 27 | 22 | 232.6208 | 0
2038 | 12 | 27 | 23 | 223.2778 | 0
2038 | 12 | 28 | 0 | 212.0855 | 0
2038 | 12 | 28 | 1 | 199.9448 | 0
2038 | 12 | 28 | 2 | 192.6404 | 0
2038 | 12 | 28 | 3 | 187.1692 | 0
2038 | 12 | 28 | 4 | 184.3126 | 0
2038 | 12 | 28 | 5 | 183.7506 | 0
2038 | 12 | 28 | 6 | 189.4979 | 0
2038 | 12 | 28 | 7 | 202.2707 | 0
2038 | 12 | 28 | 8 | 218.1779 | 0
2038 | 12 | 28 | 9 | 226.0852 | 0
2038 | 12 | 28 | 10 | 229.3889 | 0
2038 | 12 | 28 | 11 | 232.6757 | 0
2038 | 12 | 28 | 12 | 237.0779 | 0
2038 | 12 | 28 | 13 | 239.9398 | 0
2038 | 12 | 28 | 14 | 238.3922 | 0
2038 | 12 | 28 | 15 | 238.2802 | 0
2038 | 12 | 28 | 16 | 240.5515 | 0
2038 | 12 | 28 | 17 | 247.6641 | 0
2038 | 12 | 28 | 18 | 259.4686 | 0
2038 | 12 | 28 | 19 | 259.184 | 0
2038 | 12 | 28 | 20 | 252.8859 | 0
2038 | 12 | 28 | 21 | 246.9511 | 0
2038 | 12 | 28 | 22 | 239.1444 | 0
2038 | 12 | 28 | 23 | 226.9982 | 0
2038 | 12 | 29 | 0 | 209.2283 | 0
2038 | 12 | 29 | 1 | 197.6839 | 0
2038 | 12 | 29 | 2 | 190.0327 | 0
2038 | 12 | 29 | 3 | 184.2393 | 0
2038 | 12 | 29 | 4 | 181.3426 | 0
2038 | 12 | 29 | 5 | 180.5716 | 0
2038 | 12 | 29 | 6 | 185.1115 | 0
2038 | 12 | 29 | 7 | 197.8115 | 0
2038 | 12 | 29 | 8 | 213.3362 | 0
2038 | 12 | 29 | 9 | 221.5322 | 0
2038 | 12 | 29 | 10 | 225.3703 | 0
2038 | 12 | 29 | 11 | 229.2113 | 0
2038 | 12 | 29 | 12 | 234.173 | 0
2038 | 12 | 29 | 13 | 237.1711 | 0
2038 | 12 | 29 | 14 | 235.7659 | 0
2038 | 12 | 29 | 15 | 235.8082 | 0
2038 | 12 | 29 | 16 | 238.2475 | 0
2038 | 12 | 29 | 17 | 244.6993 | 0
2038 | 12 | 29 | 18 | 253.8079 | 0
2038 | 12 | 29 | 19 | 253.2711 | 0
2038 | 12 | 29 | 20 | 247.4276 | 0
2038 | 12 | 29 | 21 | 241.9705 | 0
2038 | 12 | 29 | 22 | 234.4273 | 0
2038 | 12 | 29 | 23 | 222.791 | 0
2038 | 12 | 30 | 0 | 206.2148 | 0
2038 | 12 | 30 | 1 | 190.0311 | 0
2038 | 12 | 30 | 2 | 182.2726 | 0
2038 | 12 | 30 | 3 | 176.4291 | 0
2038 | 12 | 30 | 4 | 173.3564 | 0
2038 | 12 | 30 | 5 | 172.6604 | 0
2038 | 12 | 30 | 6 | 177.0536 | 0
2038 | 12 | 30 | 7 | 189.6707 | 0
2038 | 12 | 30 | 8 | 204.5 | 0
2038 | 12 | 30 | 9 | 212.4566 | 0
2038 | 12 | 30 | 10 | 216.1562 | 0
2038 | 12 | 30 | 11 | 219.9103 | 0
2038 | 12 | 30 | 12 | 226.6093 | 0
2038 | 12 | 30 | 13 | 229.4242 | 0
2038 | 12 | 30 | 14 | 228.0532 | 0
2038 | 12 | 30 | 15 | 227.66 | 0
2038 | 12 | 30 | 16 | 229.6062 | 0
2038 | 12 | 30 | 17 | 235.0177 | 0
2038 | 12 | 30 | 18 | 241.8021 | 0
2038 | 12 | 30 | 19 | 240.5162 | 0
2038 | 12 | 30 | 20 | 234.5749 | 0
2038 | 12 | 30 | 21 | 229.2878 | 0
2038 | 12 | 30 | 22 | 222.5304 | 0
2038 | 12 | 30 | 23 | 212.1553 | 0
2038 | 12 | 31 | 0 | 198.5093 | 0
2038 | 12 | 31 | 1 | 180.4278 | 0
2038 | 12 | 31 | 2 | 173.0757 | 0
2038 | 12 | 31 | 3 | 167.1117 | 0
2038 | 12 | 31 | 4 | 164.4858 | 0
2038 | 12 | 31 | 5 | 164.492 | 0
2038 | 12 | 31 | 6 | 169.6471 | 0
2038 | 12 | 31 | 7 | 182.0682 | 0
2038 | 12 | 31 | 8 | 193.3644 | 0
2038 | 12 | 31 | 9 | 199.2938 | 0
2038 | 12 | 31 | 10 | 204.7889 | 0
2038 | 12 | 31 | 11 | 210.6319 | 0
2038 | 12 | 31 | 12 | 219.8157 | 0
2038 | 12 | 31 | 13 | 223.9321 | 0
2038 | 12 | 31 | 14 | 223.0002 | 0
2038 | 12 | 31 | 15 | 223.5461 | 0
2038 | 12 | 31 | 16 | 225.87 | 0
2038 | 12 | 31 | 17 | 229.8789 | 0
2038 | 12 | 31 | 18 | 229.5101 | 0
2038 | 12 | 31 | 19 | 226.2677 | 0
2038 | 12 | 31 | 20 | 218.6247 | 0
2038 | 12 | 31 | 21 | 211.2923 | 0
2038 | 12 | 31 | 22 | 204.9319 | 0
2038 | 12 | 31 | 23 | 199.2847 | 0
2039 | 1 | 1 | 0 | 195.6046 | 0
2039 | 1 | 1 | 1 | 250.1248 | 0
2039 | 1 | 1 | 2 | 241.9896 | 0
2039 | 1 | 1 | 3 | 234.2541 | 0
2039 | 1 | 1 | 4 | 228.4037 | 0
2039 | 1 | 1 | 5 | 222.9595 | 0
2039 | 1 | 1 | 6 | 218.3223 | 0
2039 | 1 | 1 | 7 | 208.1859 | 0
2039 | 1 | 1 | 8 | 191.8146 | 0
2039 | 1 | 1 | 9 | 198.6067 | 0
2039 | 1 | 1 | 10 | 210.2656 | 0
2039 | 1 | 1 | 11 | 221.9061 | 0
2039 | 1 | 1 | 12 | 235.844 | 0
2039 | 1 | 1 | 13 | 243.9005 | 0
2039 | 1 | 1 | 14 | 246.3496 | 0
2039 | 1 | 1 | 15 | 248.5799 | 0
2039 | 1 | 1 | 16 | 251.1858 | 0
2039 | 1 | 1 | 17 | 254.1463 | 0
2039 | 1 | 1 | 18 | 268.0194 | 0
2039 | 1 | 1 | 19 | 271.3104 | 1.3104
2039 | 1 | 1 | 20 | 264.0562 | 0
2039 | 1 | 1 | 21 | 259.994 | 0
2039 | 1 | 1 | 22 | 258.0349 | 0
2039 | 1 | 1 | 23 | 254.8809 | 0
2039 | 1 | 2 | 0 | 249.745 | 0
2039 | 1 | 2 | 1 | 235.7193 | 0
2039 | 1 | 2 | 2 | 226.5733 | 0
2039 | 1 | 2 | 3 | 219.404 | 0
2039 | 1 | 2 | 4 | 214.6386 | 0
2039 | 1 | 2 | 5 | 211.2381 | 0
2039 | 1 | 2 | 6 | 207.7485 | 0
2039 | 1 | 2 | 7 | 207.7554 | 0
2039 | 1 | 2 | 8 | 211.7551 | 0
2039 | 1 | 2 | 9 | 223.2224 | 0
2039 | 1 | 2 | 10 | 231.9767 | 0
2039 | 1 | 2 | 11 | 239.4118 | 0
2039 | 1 | 2 | 12 | 247.9156 | 0
2039 | 1 | 2 | 13 | 253.7076 | 0
2039 | 1 | 2 | 14 | 253.393 | 0
2039 | 1 | 2 | 15 | 253.7333 | 0
2039 | 1 | 2 | 16 | 256.9064 | 0
2039 | 1 | 2 | 17 | 263.6526 | 0
2039 | 1 | 2 | 18 | 275.8673 | 5.8673
2039 | 1 | 2 | 19 | 276.6493 | 6.6493
2039 | 1 | 2 | 20 | 267.897 | 0
2039 | 1 | 2 | 21 | 260.02 | 0
2039 | 1 | 2 | 22 | 251.4051 | 0
2039 | 1 | 2 | 23 | 239.3968 | 0
2039 | 1 | 3 | 0 | 225.5746 | 0
2039 | 1 | 3 | 1 | 205.3898 | 0
2039 | 1 | 3 | 2 | 197.5651 | 0
2039 | 1 | 3 | 3 | 192.2163 | 0
2039 | 1 | 3 | 4 | 189.0333 | 0
2039 | 1 | 3 | 5 | 188.2557 | 0
2039 | 1 | 3 | 6 | 192.7751 | 0
2039 | 1 | 3 | 7 | 206.5237 | 0
2039 | 1 | 3 | 8 | 225.9504 | 0
2039 | 1 | 3 | 9 | 235.6907 | 0
2039 | 1 | 3 | 10 | 238.4247 | 0
2039 | 1 | 3 | 11 | 242.1879 | 0
2039 | 1 | 3 | 12 | 249.267 | 0
2039 | 1 | 3 | 13 | 252.4026 | 0
2039 | 1 | 3 | 14 | 249.9723 | 0
2039 | 1 | 3 | 15 | 248.8228 | 0
2039 | 1 | 3 | 16 | 250.6375 | 0
2039 | 1 | 3 | 17 | 258.3677 | 0
2039 | 1 | 3 | 18 | 269.6555 | 0
2039 | 1 | 3 | 19 | 270.8971 | 0.89714
2039 | 1 | 3 | 20 | 263.7216 | 0
2039 | 1 | 3 | 21 | 255.8342 | 0
2039 | 1 | 3 | 22 | 245.8586 | 0
2039 | 1 | 3 | 23 | 230.7146 | 0
2039 | 1 | 4 | 0 | 215.3707 | 0
2039 | 1 | 4 | 1 | 204.5863 | 0
2039 | 1 | 4 | 2 | 197.8208 | 0
2039 | 1 | 4 | 3 | 193.1551 | 0
2039 | 1 | 4 | 4 | 190.9357 | 0
2039 | 1 | 4 | 5 | 190.8001 | 0
2039 | 1 | 4 | 6 | 196.4003 | 0
2039 | 1 | 4 | 7 | 210.9711 | 0
2039 | 1 | 4 | 8 | 231.4845 | 0
2039 | 1 | 4 | 9 | 240.3595 | 0
2039 | 1 | 4 | 10 | 242.7695 | 0
2039 | 1 | 4 | 11 | 246.1551 | 0
2039 | 1 | 4 | 12 | 254.0014 | 0
2039 | 1 | 4 | 13 | 257.6926 | 0
2039 | 1 | 4 | 14 | 255.9814 | 0
2039 | 1 | 4 | 15 | 255.5762 | 0
2039 | 1 | 4 | 16 | 258.224 | 0
2039 | 1 | 4 | 17 | 266.4466 | 0
2039 | 1 | 4 | 18 | 287.9388 | 17.9388
2039 | 1 | 4 | 19 | 290.8389 | 20.8389
2039 | 1 | 4 | 20 | 284.7511 | 14.7511
2039 | 1 | 4 | 21 | 277.6425 | 7.6425
2039 | 1 | 4 | 22 | 268.5755 | 0
2039 | 1 | 4 | 23 | 253.8793 | 0
2039 | 1 | 5 | 0 | 229.7886 | 0
2039 | 1 | 5 | 1 | 224.206 | 0
2039 | 1 | 5 | 2 | 217.7756 | 0
2039 | 1 | 5 | 3 | 213.426 | 0
2039 | 1 | 5 | 4 | 212.1204 | 0
2039 | 1 | 5 | 5 | 211.7304 | 0
2039 | 1 | 5 | 6 | 214.4379 | 0
2039 | 1 | 5 | 7 | 229.5117 | 0
2039 | 1 | 5 | 8 | 250.5485 | 0
2039 | 1 | 5 | 9 | 259.0095 | 0
2039 | 1 | 5 | 10 | 260.6649 | 0
2039 | 1 | 5 | 11 | 263.9462 | 0
2039 | 1 | 5 | 12 | 270.4586 | 0.45857
2039 | 1 | 5 | 13 | 273.6998 | 3.6998
2039 | 1 | 5 | 14 | 271.868 | 1.868
2039 | 1 | 5 | 15 | 271.2245 | 1.2245
2039 | 1 | 5 | 16 | 273.842 | 3.842
2039 | 1 | 5 | 17 | 282.8378 | 12.8378
2039 | 1 | 5 | 18 | 301.0607 | 31.0607
2039 | 1 | 5 | 19 | 305.7283 | 35.7283
2039 | 1 | 5 | 20 | 300.9981 | 30.9981
2039 | 1 | 5 | 21 | 294.4358 | 24.4358
2039 | 1 | 5 | 22 | 285.2943 | 15.2943
2039 | 1 | 5 | 23 | 269.8067 | 0
2039 | 1 | 6 | 0 | 250.4518 | 0
2039 | 1 | 6 | 1 | 232.1539 | 0
2039 | 1 | 6 | 2 | 224.5233 | 0
2039 | 1 | 6 | 3 | 219.1791 | 0
2039 | 1 | 6 | 4 | 216.3519 | 0
2039 | 1 | 6 | 5 | 215.0776 | 0
2039 | 1 | 6 | 6 | 219.6665 | 0
2039 | 1 | 6 | 7 | 233.2318 | 0
2039 | 1 | 6 | 8 | 252.5342 | 0
2039 | 1 | 6 | 9 | 260.9019 | 0
2039 | 1 | 6 | 10 | 262.587 | 0
2039 | 1 | 6 | 11 | 265.356 | 0
2039 | 1 | 6 | 12 | 267.5921 | 0
2039 | 1 | 6 | 13 | 269.721 | 0
2039 | 1 | 6 | 14 | 267.0236 | 0
2039 | 1 | 6 | 15 | 265.3568 | 0
2039 | 1 | 6 | 16 | 266.5464 | 0
2039 | 1 | 6 | 17 | 273.3637 | 3.3637
2039 | 1 | 6 | 18 | 283.731 | 13.731
2039 | 1 | 6 | 19 | 286.3087 | 16.3087
2039 | 1 | 6 | 20 | 280.4391 | 10.4391
2039 | 1 | 6 | 21 | 273.4596 | 3.4596
2039 | 1 | 6 | 22 | 264.5106 | 0
2039 | 1 | 6 | 23 | 250.0028 | 0
2039 | 1 | 7 | 0 | 233.4053 | 0
2039 | 1 | 7 | 1 | 221.6686 | 0
2039 | 1 | 7 | 2 | 214.0045 | 0
2039 | 1 | 7 | 3 | 208.5999 | 0
2039 | 1 | 7 | 4 | 205.6446 | 0
2039 | 1 | 7 | 5 | 204.6633 | 0
2039 | 1 | 7 | 6 | 209.8032 | 0
2039 | 1 | 7 | 7 | 222.6545 | 0
2039 | 1 | 7 | 8 | 242.0327 | 0
2039 | 1 | 7 | 9 | 250.6168 | 0
2039 | 1 | 7 | 10 | 251.5144 | 0
2039 | 1 | 7 | 11 | 253.7925 | 0
2039 | 1 | 7 | 12 | 258.5365 | 0
2039 | 1 | 7 | 13 | 259.9962 | 0
2039 | 1 | 7 | 14 | 256.5752 | 0
2039 | 1 | 7 | 15 | 254.5548 | 0
2039 | 1 | 7 | 16 | 255.4761 | 0
2039 | 1 | 7 | 17 | 261.3718 | 0
2039 | 1 | 7 | 18 | 274.5045 | 4.5045
2039 | 1 | 7 | 19 | 276.6645 | 6.6645
2039 | 1 | 7 | 20 | 270.1989 | 0.19891
2039 | 1 | 7 | 21 | 263.8326 | 0
2039 | 1 | 7 | 22 | 257.1353 | 0
2039 | 1 | 7 | 23 | 245.7813 | 0
2039 | 1 | 8 | 0 | 233.5833 | 0
2039 | 1 | 8 | 1 | 218.5074 | 0
2039 | 1 | 8 | 2 | 209.8617 | 0
2039 | 1 | 8 | 3 | 202.4476 | 0
2039 | 1 | 8 | 4 | 197.8983 | 0
2039 | 1 | 8 | 5 | 194.9911 | 0
2039 | 1 | 8 | 6 | 195.0321 | 0
2039 | 1 | 8 | 7 | 197.1511 | 0
2039 | 1 | 8 | 8 | 201.8207 | 0
2039 | 1 | 8 | 9 | 214.3181 | 0
2039 | 1 | 8 | 10 | 224.3256 | 0
2039 | 1 | 8 | 11 | 232.818 | 0
2039 | 1 | 8 | 12 | 241.7691 | 0
2039 | 1 | 8 | 13 | 246.4757 | 0
2039 | 1 | 8 | 14 | 245.7524 | 0
2039 | 1 | 8 | 15 | 244.6541 | 0
2039 | 1 | 8 | 16 | 245.8426 | 0
2039 | 1 | 8 | 17 | 248.7415 | 0
2039 | 1 | 8 | 18 | 253.3771 | 0
2039 | 1 | 8 | 19 | 253.6296 | 0
2039 | 1 | 8 | 20 | 244.3595 | 0
2039 | 1 | 8 | 21 | 237.4094 | 0
2039 | 1 | 8 | 22 | 232.7019 | 0
2039 | 1 | 8 | 23 | 225.1989 | 0
2039 | 1 | 9 | 0 | 216.022 | 0
2039 | 1 | 9 | 1 | 196.2842 | 0
2039 | 1 | 9 | 2 | 187.8053 | 0
2039 | 1 | 9 | 3 | 180.6237 | 0
2039 | 1 | 9 | 4 | 176.1893 | 0
2039 | 1 | 9 | 5 | 172.6358 | 0
2039 | 1 | 9 | 6 | 169.2354 | 0
2039 | 1 | 9 | 7 | 169.6716 | 0
2039 | 1 | 9 | 8 | 177.2392 | 0
2039 | 1 | 9 | 9 | 190.8781 | 0
2039 | 1 | 9 | 10 | 200.5821 | 0
2039 | 1 | 9 | 11 | 209.2508 | 0
2039 | 1 | 9 | 12 | 219.053 | 0
2039 | 1 | 9 | 13 | 225.2892 | 0
2039 | 1 | 9 | 14 | 226.1544 | 0
2039 | 1 | 9 | 15 | 226.5993 | 0
2039 | 1 | 9 | 16 | 228.952 | 0
2039 | 1 | 9 | 17 | 234.7042 | 0
2039 | 1 | 9 | 18 | 245.3778 | 0
2039 | 1 | 9 | 19 | 247.5441 | 0
2039 | 1 | 9 | 20 | 240.2519 | 0
2039 | 1 | 9 | 21 | 233.7176 | 0
2039 | 1 | 9 | 22 | 226.642 | 0
2039 | 1 | 9 | 23 | 216.1448 | 0
2039 | 1 | 10 | 0 | 200.0735 | 0
2039 | 1 | 10 | 1 | 187.4878 | 0
2039 | 1 | 10 | 2 | 180.3127 | 0
2039 | 1 | 10 | 3 | 175.327 | 0
2039 | 1 | 10 | 4 | 172.8986 | 0
2039 | 1 | 10 | 5 | 172.6849 | 0
2039 | 1 | 10 | 6 | 176.5908 | 0
2039 | 1 | 10 | 7 | 191.0297 | 0
2039 | 1 | 10 | 8 | 209.5276 | 0
2039 | 1 | 10 | 9 | 219.7111 | 0
2039 | 1 | 10 | 10 | 224.0022 | 0
2039 | 1 | 10 | 11 | 228.9299 | 0
2039 | 1 | 10 | 12 | 233.5684 | 0
2039 | 1 | 10 | 13 | 237.3661 | 0
2039 | 1 | 10 | 14 | 235.7605 | 0
2039 | 1 | 10 | 15 | 234.9488 | 0
2039 | 1 | 10 | 16 | 237.0333 | 0
2039 | 1 | 10 | 17 | 244.135 | 0
2039 | 1 | 10 | 18 | 252.0393 | 0
2039 | 1 | 10 | 19 | 255.1765 | 0
2039 | 1 | 10 | 20 | 249.7861 | 0
2039 | 1 | 10 | 21 | 242.8979 | 0
2039 | 1 | 10 | 22 | 233.7683 | 0
2039 | 1 | 10 | 23 | 220.0113 | 0
2039 | 1 | 11 | 0 | 206.3433 | 0
2039 | 1 | 11 | 1 | 185.2454 | 0
2039 | 1 | 11 | 2 | 178.0219 | 0
2039 | 1 | 11 | 3 | 172.8368 | 0
2039 | 1 | 11 | 4 | 170.1337 | 0
2039 | 1 | 11 | 5 | 170.0575 | 0
2039 | 1 | 11 | 6 | 174.686 | 0
2039 | 1 | 11 | 7 | 188.8139 | 0
2039 | 1 | 11 | 8 | 204.9958 | 0
2039 | 1 | 11 | 9 | 212.034 | 0
2039 | 1 | 11 | 10 | 213.4978 | 0
2039 | 1 | 11 | 11 | 215.8164 | 0
2039 | 1 | 11 | 12 | 224.8485 | 0
2039 | 1 | 11 | 13 | 228.4756 | 0
2039 | 1 | 11 | 14 | 227.1457 | 0
2039 | 1 | 11 | 15 | 226.405 | 0
2039 | 1 | 11 | 16 | 228.4187 | 0
2039 | 1 | 11 | 17 | 234.6995 | 0
2039 | 1 | 11 | 18 | 245.8275 | 0
2039 | 1 | 11 | 19 | 246.8851 | 0
2039 | 1 | 11 | 20 | 240.3135 | 0
2039 | 1 | 11 | 21 | 232.8937 | 0
2039 | 1 | 11 | 22 | 223.9123 | 0
2039 | 1 | 11 | 23 | 210.7549 | 0
2039 | 1 | 12 | 0 | 192.048 | 0
2039 | 1 | 12 | 1 | 180.464 | 0
2039 | 1 | 12 | 2 | 173.092 | 0
2039 | 1 | 12 | 3 | 167.6737 | 0
2039 | 1 | 12 | 4 | 165.3501 | 0
2039 | 1 | 12 | 5 | 165.6624 | 0
2039 | 1 | 12 | 6 | 171.8808 | 0
2039 | 1 | 12 | 7 | 186.7932 | 0
2039 | 1 | 12 | 8 | 203.2931 | 0
2039 | 1 | 12 | 9 | 211.4807 | 0
2039 | 1 | 12 | 10 | 213.9792 | 0
2039 | 1 | 12 | 11 | 217.7214 | 0
2039 | 1 | 12 | 12 | 222.6631 | 0
2039 | 1 | 12 | 13 | 226.1575 | 0
2039 | 1 | 12 | 14 | 225.0033 | 0
2039 | 1 | 12 | 15 | 224.3482 | 0
2039 | 1 | 12 | 16 | 226.7216 | 0
2039 | 1 | 12 | 17 | 233.1955 | 0
2039 | 1 | 12 | 18 | 242.4435 | 0
2039 | 1 | 12 | 19 | 245.856 | 0
2039 | 1 | 12 | 20 | 241.0294 | 0
2039 | 1 | 12 | 21 | 234.5195 | 0
2039 | 1 | 12 | 22 | 226.125 | 0
2039 | 1 | 12 | 23 | 212.927 | 0
2039 | 1 | 13 | 0 | 200.2502 | 0
2039 | 1 | 13 | 1 | 188.4307 | 0
2039 | 1 | 13 | 2 | 181.3294 | 0
2039 | 1 | 13 | 3 | 176.2431 | 0
2039 | 1 | 13 | 4 | 174.0128 | 0
2039 | 1 | 13 | 5 | 174.165 | 0
2039 | 1 | 13 | 6 | 181.4923 | 0
2039 | 1 | 13 | 7 | 196.1599 | 0
2039 | 1 | 13 | 8 | 214.2562 | 0
2039 | 1 | 13 | 9 | 223.134 | 0
2039 | 1 | 13 | 10 | 226.4642 | 0
2039 | 1 | 13 | 11 | 230.7937 | 0
2039 | 1 | 13 | 12 | 237.1953 | 0
2039 | 1 | 13 | 13 | 241.0917 | 0
2039 | 1 | 13 | 14 | 240.2105 | 0
2039 | 1 | 13 | 15 | 239.7006 | 0
2039 | 1 | 13 | 16 | 241.8748 | 0
2039 | 1 | 13 | 17 | 247.9993 | 0
2039 | 1 | 13 | 18 | 255.6006 | 0
2039 | 1 | 13 | 19 | 257.8745 | 0
2039 | 1 | 13 | 20 | 252.3965 | 0
2039 | 1 | 13 | 21 | 245.8241 | 0
2039 | 1 | 13 | 22 | 237.761 | 0
2039 | 1 | 13 | 23 | 225.1836 | 0
2039 | 1 | 14 | 0 | 208.862 | 0
2039 | 1 | 14 | 1 | 195.8258 | 0
2039 | 1 | 14 | 2 | 188.2656 | 0
2039 | 1 | 14 | 3 | 182.7901 | 0
2039 | 1 | 14 | 4 | 180.1252 | 0
2039 | 1 | 14 | 5 | 179.7668 | 0
2039 | 1 | 14 | 6 | 185.4757 | 0
2039 | 1 | 14 | 7 | 199.244 | 0
2039 | 1 | 14 | 8 | 216.8183 | 0
2039 | 1 | 14 | 9 | 225.9881 | 0
2039 | 1 | 14 | 10 | 228.9768 | 0
2039 | 1 | 14 | 11 | 232.4328 | 0
2039 | 1 | 14 | 12 | 238.8906 | 0
2039 | 1 | 14 | 13 | 241.9144 | 0
2039 | 1 | 14 | 14 | 240.2609 | 0
2039 | 1 | 14 | 15 | 238.9843 | 0
2039 | 1 | 14 | 16 | 240.3733 | 0
2039 | 1 | 14 | 17 | 245.4713 | 0
2039 | 1 | 14 | 18 | 254.3695 | 0
2039 | 1 | 14 | 19 | 255.038 | 0
2039 | 1 | 14 | 20 | 248.3647 | 0
2039 | 1 | 14 | 21 | 241.8997 | 0
2039 | 1 | 14 | 22 | 235.4782 | 0
2039 | 1 | 14 | 23 | 225.7476 | 0
2039 | 1 | 15 | 0 | 212.9738 | 0
2039 | 1 | 15 | 1 | 201.0376 | 0
2039 | 1 | 15 | 2 | 192.197 | 0
2039 | 1 | 15 | 3 | 185.2777 | 0
2039 | 1 | 15 | 4 | 181.304 | 0
2039 | 1 | 15 | 5 | 178.7165 | 0
2039 | 1 | 15 | 6 | 178.5816 | 0
2039 | 1 | 15 | 7 | 182.0711 | 0
2039 | 1 | 15 | 8 | 191.5355 | 0
2039 | 1 | 15 | 9 | 204.0746 | 0
2039 | 1 | 15 | 10 | 213.0744 | 0
2039 | 1 | 15 | 11 | 220.8421 | 0
2039 | 1 | 15 | 12 | 227.5377 | 0
2039 | 1 | 15 | 13 | 232.3835 | 0
2039 | 1 | 15 | 14 | 231.9548 | 0
2039 | 1 | 15 | 15 | 231.0915 | 0
2039 | 1 | 15 | 16 | 231.5288 | 0
2039 | 1 | 15 | 17 | 234.8908 | 0
2039 | 1 | 15 | 18 | 238.6092 | 0
2039 | 1 | 15 | 19 | 240.3766 | 0
2039 | 1 | 15 | 20 | 233.7318 | 0
2039 | 1 | 15 | 21 | 228.2359 | 0
2039 | 1 | 15 | 22 | 224.0458 | 0
2039 | 1 | 15 | 23 | 217.0792 | 0
2039 | 1 | 16 | 0 | 209.196 | 0
2039 | 1 | 16 | 1 | 200.6393 | 0
2039 | 1 | 16 | 2 | 192.636 | 0
2039 | 1 | 16 | 3 | 185.9727 | 0
2039 | 1 | 16 | 4 | 182.1195 | 0
2039 | 1 | 16 | 5 | 179.4983 | 0
2039 | 1 | 16 | 6 | 178.944 | 0
2039 | 1 | 16 | 7 | 181.2969 | 0
2039 | 1 | 16 | 8 | 189.0911 | 0
2039 | 1 | 16 | 9 | 202.4641 | 0
2039 | 1 | 16 | 10 | 212.6796 | 0
2039 | 1 | 16 | 11 | 221.6385 | 0
2039 | 1 | 16 | 12 | 229.3047 | 0
2039 | 1 | 16 | 13 | 235.2035 | 0
2039 | 1 | 16 | 14 | 236.3202 | 0
2039 | 1 | 16 | 15 | 236.7301 | 0
2039 | 1 | 16 | 16 | 239.4071 | 0
2039 | 1 | 16 | 17 | 245.4225 | 0
2039 | 1 | 16 | 18 | 260.0093 | 0
2039 | 1 | 16 | 19 | 264.0154 | 0
2039 | 1 | 16 | 20 | 257.6208 | 0
2039 | 1 | 16 | 21 | 251.1826 | 0
2039 | 1 | 16 | 22 | 243.5042 | 0
2039 | 1 | 16 | 23 | 232.6364 | 0
2039 | 1 | 17 | 0 | 217.7399 | 0
2039 | 1 | 17 | 1 | 205.3906 | 0
2039 | 1 | 17 | 2 | 198.1125 | 0
2039 | 1 | 17 | 3 | 193.0379 | 0
2039 | 1 | 17 | 4 | 190.4651 | 0
2039 | 1 | 17 | 5 | 189.7823 | 0
2039 | 1 | 17 | 6 | 195.01 | 0
2039 | 1 | 17 | 7 | 209.0125 | 0
2039 | 1 | 17 | 8 | 227.488 | 0
2039 | 1 | 17 | 9 | 236.5169 | 0
2039 | 1 | 17 | 10 | 239.5504 | 0
2039 | 1 | 17 | 11 | 243.466 | 0
2039 | 1 | 17 | 12 | 250.6491 | 0
2039 | 1 | 17 | 13 | 254.4558 | 0
2039 | 1 | 17 | 14 | 253.0393 | 0
2039 | 1 | 17 | 15 | 252.185 | 0
2039 | 1 | 17 | 16 | 253.9164 | 0
2039 | 1 | 17 | 17 | 260.7916 | 0
2039 | 1 | 17 | 18 | 272.7079 | 2.7079
2039 | 1 | 17 | 19 | 275.4134 | 5.4134
2039 | 1 | 17 | 20 | 268.9848 | 0
2039 | 1 | 17 | 21 | 261.5039 | 0
2039 | 1 | 17 | 22 | 251.719 | 0
2039 | 1 | 17 | 23 | 237.5377 | 0
2039 | 1 | 18 | 0 | 217.4871 | 0
2039 | 1 | 18 | 1 | 207.6122 | 0
2039 | 1 | 18 | 2 | 200.6767 | 0
2039 | 1 | 18 | 3 | 195.6608 | 0
2039 | 1 | 18 | 4 | 193.3914 | 0
2039 | 1 | 18 | 5 | 193.1615 | 0
2039 | 1 | 18 | 6 | 199.8545 | 0
2039 | 1 | 18 | 7 | 214.5027 | 0
2039 | 1 | 18 | 8 | 233.8147 | 0
2039 | 1 | 18 | 9 | 243.1815 | 0
2039 | 1 | 18 | 10 | 246.4287 | 0
2039 | 1 | 18 | 11 | 250.6892 | 0
2039 | 1 | 18 | 12 | 251.9585 | 0
2039 | 1 | 18 | 13 | 255.4078 | 0
2039 | 1 | 18 | 14 | 254.1915 | 0
2039 | 1 | 18 | 15 | 253.6599 | 0
2039 | 1 | 18 | 16 | 255.7616 | 0
2039 | 1 | 18 | 17 | 262.7627 | 0
2039 | 1 | 18 | 18 | 275.4322 | 5.4322
2039 | 1 | 18 | 19 | 280.8653 | 10.8653
2039 | 1 | 18 | 20 | 275.5851 | 5.5851
2039 | 1 | 18 | 21 | 268.7313 | 0
2039 | 1 | 18 | 22 | 259.8346 | 0
2039 | 1 | 18 | 23 | 245.4274 | 0
2039 | 1 | 19 | 0 | 230.3923 | 0
2039 | 1 | 19 | 1 | 224.8405 | 0
2039 | 1 | 19 | 2 | 218.4025 | 0
2039 | 1 | 19 | 3 | 213.8989 | 0
2039 | 1 | 19 | 4 | 212.2582 | 0
2039 | 1 | 19 | 5 | 211.8756 | 0
2039 | 1 | 19 | 6 | 217.7928 | 0
2039 | 1 | 19 | 7 | 232.4433 | 0
2039 | 1 | 19 | 8 | 252.3599 | 0
2039 | 1 | 19 | 9 | 260.1529 | 0
2039 | 1 | 19 | 10 | 261.1948 | 0
2039 | 1 | 19 | 11 | 264.075 | 0
2039 | 1 | 19 | 12 | 267.5987 | 0
2039 | 1 | 19 | 13 | 269.847 | 0
2039 | 1 | 19 | 14 | 267.4446 | 0
2039 | 1 | 19 | 15 | 265.9695 | 0
2039 | 1 | 19 | 16 | 267.7303 | 0
2039 | 1 | 19 | 17 | 275.0429 | 5.0429
2039 | 1 | 19 | 18 | 291.2198 | 21.2198
2039 | 1 | 19 | 19 | 298.9414 | 28.9414
2039 | 1 | 19 | 20 | 295.4628 | 25.4628
2039 | 1 | 19 | 21 | 289.731 | 19.731
2039 | 1 | 19 | 22 | 281.0513 | 11.0513
2039 | 1 | 19 | 23 | 265.9957 | 0
2039 | 1 | 20 | 0 | 247.9925 | 0
2039 | 1 | 20 | 1 | 239.1182 | 0
2039 | 1 | 20 | 2 | 232.1329 | 0
2039 | 1 | 20 | 3 | 227.3186 | 0
2039 | 1 | 20 | 4 | 224.9778 | 0
2039 | 1 | 20 | 5 | 223.7652 | 0
2039 | 1 | 20 | 6 | 228.4937 | 0
2039 | 1 | 20 | 7 | 242.0994 | 0
2039 | 1 | 20 | 8 | 261.7395 | 0
2039 | 1 | 20 | 9 | 268.7347 | 0
2039 | 1 | 20 | 10 | 268.7848 | 0
2039 | 1 | 20 | 11 | 270.7799 | 0.77986
2039 | 1 | 20 | 12 | 275.5269 | 5.5269
2039 | 1 | 20 | 13 | 277.311 | 7.311
2039 | 1 | 20 | 14 | 274.6719 | 4.6719
2039 | 1 | 20 | 15 | 272.7378 | 2.7378
2039 | 1 | 20 | 16 | 273.6504 | 3.6504
2039 | 1 | 20 | 17 | 279.5112 | 9.5112
2039 | 1 | 20 | 18 | 292.8351 | 22.8351
2039 | 1 | 20 | 19 | 297.6193 | 27.6193
2039 | 1 | 20 | 20 | 292.2044 | 22.2044
2039 | 1 | 20 | 21 | 285.6597 | 15.6597
2039 | 1 | 20 | 22 | 276.8015 | 6.8015
2039 | 1 | 20 | 23 | 262.1758 | 0
2039 | 1 | 21 | 0 | 247.4841 | 0
2039 | 1 | 21 | 1 | 238.8254 | 0
2039 | 1 | 21 | 2 | 231.2412 | 0
2039 | 1 | 21 | 3 | 225.859 | 0
2039 | 1 | 21 | 4 | 222.8698 | 0
2039 | 1 | 21 | 5 | 221.3445 | 0
2039 | 1 | 21 | 6 | 226.7069 | 0
2039 | 1 | 21 | 7 | 239.5344 | 0
2039 | 1 | 21 | 8 | 259.9085 | 0
2039 | 1 | 21 | 9 | 269.5819 | 0
2039 | 1 | 21 | 10 | 271.9493 | 1.9493
2039 | 1 | 21 | 11 | 275.16 | 5.16
2039 | 1 | 21 | 12 | 277.6978 | 7.6978
2039 | 1 | 21 | 13 | 279.4774 | 9.4774
2039 | 1 | 21 | 14 | 276.6024 | 6.6024
2039 | 1 | 21 | 15 | 274.84 | 4.84
2039 | 1 | 21 | 16 | 275.5623 | 5.5623
2039 | 1 | 21 | 17 | 280.4321 | 10.4321
2039 | 1 | 21 | 18 | 291.5684 | 21.5684
2039 | 1 | 21 | 19 | 296.538 | 26.538
2039 | 1 | 21 | 20 | 290.9254 | 20.9254
2039 | 1 | 21 | 21 | 285.1356 | 15.1356
2039 | 1 | 21 | 22 | 278.4532 | 8.4532
2039 | 1 | 21 | 23 | 267.0018 | 0
2039 | 1 | 22 | 0 | 251.8479 | 0
2039 | 1 | 22 | 1 | 243.4469 | 0
2039 | 1 | 22 | 2 | 235.0496 | 0
2039 | 1 | 22 | 3 | 227.8383 | 0
2039 | 1 | 22 | 4 | 223.5621 | 0
2039 | 1 | 22 | 5 | 221.6952 | 0
2039 | 1 | 22 | 6 | 224.6791 | 0
2039 | 1 | 22 | 7 | 227.748 | 0
2039 | 1 | 22 | 8 | 228.2178 | 0
2039 | 1 | 22 | 9 | 237.8055 | 0
2039 | 1 | 22 | 10 | 246.6454 | 0
2039 | 1 | 22 | 11 | 254.337 | 0
2039 | 1 | 22 | 12 | 268.0581 | 0
2039 | 1 | 22 | 13 | 272.8131 | 2.8131
2039 | 1 | 22 | 14 | 272.84 | 2.84
2039 | 1 | 22 | 15 | 271.9858 | 1.9858
2039 | 1 | 22 | 16 | 273.9052 | 3.9052
2039 | 1 | 22 | 17 | 276.4527 | 6.4527
2039 | 1 | 22 | 18 | 287.5644 | 17.5644
2039 | 1 | 22 | 19 | 291.0652 | 21.0652
2039 | 1 | 22 | 20 | 281.818 | 11.818
2039 | 1 | 22 | 21 | 274.4487 | 4.4487
2039 | 1 | 22 | 22 | 268.5844 | 0
2039 | 1 | 22 | 23 | 260.9729 | 0
2039 | 1 | 23 | 0 | 245.0236 | 0
2039 | 1 | 23 | 1 | 234.1504 | 0
2039 | 1 | 23 | 2 | 225.8044 | 0
2039 | 1 | 23 | 3 | 218.6552 | 0
2039 | 1 | 23 | 4 | 214.1319 | 0
2039 | 1 | 23 | 5 | 211.0332 | 0
2039 | 1 | 23 | 6 | 209.152 | 0
2039 | 1 | 23 | 7 | 210.0477 | 0
2039 | 1 | 23 | 8 | 212.7557 | 0
2039 | 1 | 23 | 9 | 225.3442 | 0
2039 | 1 | 23 | 10 | 236.4652 | 0
2039 | 1 | 23 | 11 | 245.9768 | 0
2039 | 1 | 23 | 12 | 254.0281 | 0
2039 | 1 | 23 | 13 | 260.1512 | 0
2039 | 1 | 23 | 14 | 261.2885 | 0
2039 | 1 | 23 | 15 | 261.8388 | 0
2039 | 1 | 23 | 16 | 265.1387 | 0
2039 | 1 | 23 | 17 | 269.996 | 0
2039 | 1 | 23 | 18 | 277.4451 | 7.4451
2039 | 1 | 23 | 19 | 283.6965 | 13.6965
2039 | 1 | 23 | 20 | 276.6966 | 6.6966
2039 | 1 | 23 | 21 | 269.7949 | 0
2039 | 1 | 23 | 22 | 261.6736 | 0
2039 | 1 | 23 | 23 | 250.5697 | 0
2039 | 1 | 24 | 0 | 235.1358 | 0
2039 | 1 | 24 | 1 | 221.3056 | 0
2039 | 1 | 24 | 2 | 214.4176 | 0
2039 | 1 | 24 | 3 | 209.7937 | 0
2039 | 1 | 24 | 4 | 207.3675 | 0
2039 | 1 | 24 | 5 | 206.4687 | 0
2039 | 1 | 24 | 6 | 212.0563 | 0
2039 | 1 | 24 | 7 | 225.7713 | 0
2039 | 1 | 24 | 8 | 245.7498 | 0
2039 | 1 | 24 | 9 | 253.786 | 0
2039 | 1 | 24 | 10 | 255.007 | 0
2039 | 1 | 24 | 11 | 257.9988 | 0
2039 | 1 | 24 | 12 | 266.8178 | 0
2039 | 1 | 24 | 13 | 269.8238 | 0
2039 | 1 | 24 | 14 | 267.7207 | 0
2039 | 1 | 24 | 15 | 266.4671 | 0
2039 | 1 | 24 | 16 | 267.9139 | 0
2039 | 1 | 24 | 17 | 274.4729 | 4.4729
2039 | 1 | 24 | 18 | 287.6752 | 17.6752
2039 | 1 | 24 | 19 | 292.6453 | 22.6453
2039 | 1 | 24 | 20 | 286.6442 | 16.6442
2039 | 1 | 24 | 21 | 279.5153 | 9.5153
2039 | 1 | 24 | 22 | 269.595 | 0
2039 | 1 | 24 | 23 | 254.3759 | 0
2039 | 1 | 25 | 0 | 237.3461 | 0
2039 | 1 | 25 | 1 | 226.6834 | 0
2039 | 1 | 25 | 2 | 219.6546 | 0
2039 | 1 | 25 | 3 | 214.7227 | 0
2039 | 1 | 25 | 4 | 212.063 | 0
2039 | 1 | 25 | 5 | 210.9421 | 0
2039 | 1 | 25 | 6 | 216.1468 | 0
2039 | 1 | 25 | 7 | 229.8938 | 0
2039 | 1 | 25 | 8 | 249.9748 | 0
2039 | 1 | 25 | 9 | 258.2976 | 0
2039 | 1 | 25 | 10 | 260.5207 | 0
2039 | 1 | 25 | 11 | 263.7089 | 0
2039 | 1 | 25 | 12 | 266.4969 | 0
2039 | 1 | 25 | 13 | 269.4539 | 0
2039 | 1 | 25 | 14 | 267.4861 | 0
2039 | 1 | 25 | 15 | 266.5029 | 0
2039 | 1 | 25 | 16 | 268.0721 | 0
2039 | 1 | 25 | 17 | 274.3323 | 4.3323
2039 | 1 | 25 | 18 | 287.228 | 17.228
2039 | 1 | 25 | 19 | 294.4545 | 24.4545
2039 | 1 | 25 | 20 | 289.961 | 19.961
2039 | 1 | 25 | 21 | 283.7295 | 13.7295
2039 | 1 | 25 | 22 | 274.7826 | 4.7826
2039 | 1 | 25 | 23 | 260.143 | 0
2039 | 1 | 26 | 0 | 239.3631 | 0
2039 | 1 | 26 | 1 | 231.0387 | 0
2039 | 1 | 26 | 2 | 224.216 | 0
2039 | 1 | 26 | 3 | 219.5366 | 0
2039 | 1 | 26 | 4 | 217.4911 | 0
2039 | 1 | 26 | 5 | 216.4977 | 0
2039 | 1 | 26 | 6 | 220.1059 | 0
2039 | 1 | 26 | 7 | 234.1342 | 0
2039 | 1 | 26 | 8 | 254.0001 | 0
2039 | 1 | 26 | 9 | 260.8606 | 0
2039 | 1 | 26 | 10 | 261.0515 | 0
2039 | 1 | 26 | 11 | 263.4029 | 0
2039 | 1 | 26 | 12 | 267.7162 | 0
2039 | 1 | 26 | 13 | 269.9621 | 0
2039 | 1 | 26 | 14 | 267.4462 | 0
2039 | 1 | 26 | 15 | 266.035 | 0
2039 | 1 | 26 | 16 | 267.5912 | 0
2039 | 1 | 26 | 17 | 274.2541 | 4.2541
2039 | 1 | 26 | 18 | 289.8261 | 19.8261
2039 | 1 | 26 | 19 | 297.9741 | 27.9741
2039 | 1 | 26 | 20 | 294.3196 | 24.3196
2039 | 1 | 26 | 21 | 288.527 | 18.527
2039 | 1 | 26 | 22 | 279.6661 | 9.6661
2039 | 1 | 26 | 23 | 264.6723 | 0
2039 | 1 | 27 | 0 | 245.8209 | 0
2039 | 1 | 27 | 1 | 235.8345 | 0
2039 | 1 | 27 | 2 | 228.7066 | 0
2039 | 1 | 27 | 3 | 223.8757 | 0
2039 | 1 | 27 | 4 | 221.2856 | 0
2039 | 1 | 27 | 5 | 219.8548 | 0
2039 | 1 | 27 | 6 | 223.7201 | 0
2039 | 1 | 27 | 7 | 237.0866 | 0
2039 | 1 | 27 | 8 | 257.2029 | 0
2039 | 1 | 27 | 9 | 264.5274 | 0
2039 | 1 | 27 | 10 | 265.3595 | 0
2039 | 1 | 27 | 11 | 267.9236 | 0
2039 | 1 | 27 | 12 | 272.1812 | 2.1812
2039 | 1 | 27 | 13 | 274.2604 | 4.2604
2039 | 1 | 27 | 14 | 271.5581 | 1.5581
2039 | 1 | 27 | 15 | 269.7579 | 0
2039 | 1 | 27 | 16 | 270.6274 | 0.6274
2039 | 1 | 27 | 17 | 276.1444 | 6.1444
2039 | 1 | 27 | 18 | 287.2493 | 17.2493
2039 | 1 | 27 | 19 | 293.802 | 23.802
2039 | 1 | 27 | 20 | 289.3807 | 19.3807
2039 | 1 | 27 | 21 | 283.4891 | 13.4891
2039 | 1 | 27 | 22 | 275.0171 | 5.0171
2039 | 1 | 27 | 23 | 260.9602 | 0
2039 | 1 | 28 | 0 | 241.5948 | 0
2039 | 1 | 28 | 1 | 228.1305 | 0
2039 | 1 | 28 | 2 | 220.3483 | 0
2039 | 1 | 28 | 3 | 214.9499 | 0
2039 | 1 | 28 | 4 | 211.6666 | 0
2039 | 1 | 28 | 5 | 210.0042 | 0
2039 | 1 | 28 | 6 | 213.3778 | 0
2039 | 1 | 28 | 7 | 225.8251 | 0
2039 | 1 | 28 | 8 | 244.9207 | 0
2039 | 1 | 28 | 9 | 253.146 | 0
2039 | 1 | 28 | 10 | 254.7559 | 0
2039 | 1 | 28 | 11 | 257.2196 | 0
2039 | 1 | 28 | 12 | 261.5882 | 0
2039 | 1 | 28 | 13 | 263.4211 | 0
2039 | 1 | 28 | 14 | 260.5024 | 0
2039 | 1 | 28 | 15 | 258.4676 | 0
2039 | 1 | 28 | 16 | 258.9194 | 0
2039 | 1 | 28 | 17 | 262.7604 | 0
2039 | 1 | 28 | 18 | 274.8854 | 4.8854
2039 | 1 | 28 | 19 | 278.4064 | 8.4064
2039 | 1 | 28 | 20 | 272.0732 | 2.0732
2039 | 1 | 28 | 21 | 266.0126 | 0
2039 | 1 | 28 | 22 | 259.227 | 0
2039 | 1 | 28 | 23 | 248.6099 | 0
2039 | 1 | 29 | 0 | 231.5451 | 0
2039 | 1 | 29 | 1 | 220.324 | 0
2039 | 1 | 29 | 2 | 211.4593 | 0
2039 | 1 | 29 | 3 | 204.0106 | 0
2039 | 1 | 29 | 4 | 199.4805 | 0
2039 | 1 | 29 | 5 | 196.5196 | 0
2039 | 1 | 29 | 6 | 196.0419 | 0
2039 | 1 | 29 | 7 | 198.4732 | 0
2039 | 1 | 29 | 8 | 203.2868 | 0
2039 | 1 | 29 | 9 | 214.6984 | 0
2039 | 1 | 29 | 10 | 224.3924 | 0
2039 | 1 | 29 | 11 | 232.8474 | 0
2039 | 1 | 29 | 12 | 237.8774 | 0
2039 | 1 | 29 | 13 | 242.4607 | 0
2039 | 1 | 29 | 14 | 242.1774 | 0
2039 | 1 | 29 | 15 | 240.7039 | 0
2039 | 1 | 29 | 16 | 241.3334 | 0
2039 | 1 | 29 | 17 | 243.1388 | 0
2039 | 1 | 29 | 18 | 249.52 | 0
2039 | 1 | 29 | 19 | 253.6625 | 0
2039 | 1 | 29 | 20 | 246.1301 | 0
2039 | 1 | 29 | 21 | 240.1969 | 0
2039 | 1 | 29 | 22 | 235.7028 | 0
2039 | 1 | 29 | 23 | 228.8891 | 0
2039 | 1 | 30 | 0 | 221.2957 | 0
2039 | 1 | 30 | 1 | 204.2791 | 0
2039 | 1 | 30 | 2 | 196.06 | 0
2039 | 1 | 30 | 3 | 189.0333 | 0
2039 | 1 | 30 | 4 | 184.572 | 0
2039 | 1 | 30 | 5 | 181.0173 | 0
2039 | 1 | 30 | 6 | 179.2843 | 0
2039 | 1 | 30 | 7 | 180.341 | 0
2039 | 1 | 30 | 8 | 187.0126 | 0
2039 | 1 | 30 | 9 | 199.6583 | 0
2039 | 1 | 30 | 10 | 209.525 | 0
2039 | 1 | 30 | 11 | 218.3751 | 0
2039 | 1 | 30 | 12 | 229.1136 | 0
2039 | 1 | 30 | 13 | 235.3238 | 0
2039 | 1 | 30 | 14 | 236.6689 | 0
2039 | 1 | 30 | 15 | 236.8305 | 0
2039 | 1 | 30 | 16 | 239.1462 | 0
2039 | 1 | 30 | 17 | 243.5684 | 0
2039 | 1 | 30 | 18 | 248.208 | 0
2039 | 1 | 30 | 19 | 253.4191 | 0
2039 | 1 | 30 | 20 | 246.8532 | 0
2039 | 1 | 30 | 21 | 240.5762 | 0
2039 | 1 | 30 | 22 | 233.2137 | 0
2039 | 1 | 30 | 23 | 222.5678 | 0
2039 | 1 | 31 | 0 | 211.9743 | 0
2039 | 1 | 31 | 1 | 198.4402 | 0
2039 | 1 | 31 | 2 | 191.2154 | 0
2039 | 1 | 31 | 3 | 186.2768 | 0
2039 | 1 | 31 | 4 | 183.7193 | 0
2039 | 1 | 31 | 5 | 183.1847 | 0
2039 | 1 | 31 | 6 | 189.1617 | 0
2039 | 1 | 31 | 7 | 203.7272 | 0
2039 | 1 | 31 | 8 | 222.5704 | 0
2039 | 1 | 31 | 9 | 231.502 | 0
2039 | 1 | 31 | 10 | 234.8287 | 0
2039 | 1 | 31 | 11 | 239.1127 | 0
2039 | 1 | 31 | 12 | 243.7423 | 0
2039 | 1 | 31 | 13 | 247.3146 | 0
2039 | 1 | 31 | 14 | 245.8878 | 0
2039 | 1 | 31 | 15 | 244.608 | 0
2039 | 1 | 31 | 16 | 246.0997 | 0
2039 | 1 | 31 | 17 | 252.0653 | 0
2039 | 1 | 31 | 18 | 262.51 | 0
2039 | 1 | 31 | 19 | 268.1884 | 0
2039 | 1 | 31 | 20 | 263.1849 | 0
2039 | 1 | 31 | 21 | 256.4696 | 0
2039 | 1 | 31 | 22 | 247.0297 | 0
2039 | 1 | 31 | 23 | 233.0452 | 0
2039 | 2 | 1 | 0 | 217.7598 | 0
2039 | 2 | 1 | 1 | 203.7671 | 0
2039 | 2 | 1 | 2 | 197.2466 | 0
2039 | 2 | 1 | 3 | 192.4195 | 0
2039 | 2 | 1 | 4 | 190.4263 | 0
2039 | 2 | 1 | 5 | 190.5267 | 0
2039 | 2 | 1 | 6 | 196.8636 | 0
2039 | 2 | 1 | 7 | 211.559 | 0
2039 | 2 | 1 | 8 | 229.0712 | 0
2039 | 2 | 1 | 9 | 236.1954 | 0
2039 | 2 | 1 | 10 | 237.4982 | 0
2039 | 2 | 1 | 11 | 239.4097 | 0
2039 | 2 | 1 | 12 | 242.516 | 0
2039 | 2 | 1 | 13 | 244.3876 | 0
2039 | 2 | 1 | 14 | 241.5155 | 0
2039 | 2 | 1 | 15 | 239.9972 | 0
2039 | 2 | 1 | 16 | 241.2552 | 0
2039 | 2 | 1 | 17 | 246.7422 | 0
2039 | 2 | 1 | 18 | 257.6396 | 0
2039 | 2 | 1 | 19 | 266.4399 | 0
2039 | 2 | 1 | 20 | 263.2469 | 0
2039 | 2 | 1 | 21 | 257.4044 | 0
2039 | 2 | 1 | 22 | 249.4221 | 0
2039 | 2 | 1 | 23 | 235.7832 | 0
2039 | 2 | 2 | 0 | 222.6948 | 0
2039 | 2 | 2 | 1 | 211.9155 | 0
2039 | 2 | 2 | 2 | 205.0716 | 0
2039 | 2 | 2 | 3 | 200.0231 | 0
2039 | 2 | 2 | 4 | 197.9559 | 0
2039 | 2 | 2 | 5 | 197.7135 | 0
2039 | 2 | 2 | 6 | 202.8784 | 0
2039 | 2 | 2 | 7 | 217.3892 | 0
2039 | 2 | 2 | 8 | 234.6358 | 0
2039 | 2 | 2 | 9 | 241.9859 | 0
2039 | 2 | 2 | 10 | 243.4773 | 0
2039 | 2 | 2 | 11 | 245.6288 | 0
2039 | 2 | 2 | 12 | 250.4994 | 0
2039 | 2 | 2 | 13 | 252.6199 | 0
2039 | 2 | 2 | 14 | 250.1735 | 0
2039 | 2 | 2 | 15 | 249.0207 | 0
2039 | 2 | 2 | 16 | 250.4305 | 0
2039 | 2 | 2 | 17 | 255.1791 | 0
2039 | 2 | 2 | 18 | 264.6086 | 0
2039 | 2 | 2 | 19 | 270.8409 | 0.84087
2039 | 2 | 2 | 20 | 266.076 | 0
2039 | 2 | 2 | 21 | 259.5474 | 0
2039 | 2 | 2 | 22 | 250.9493 | 0
2039 | 2 | 2 | 23 | 237.0832 | 0
2039 | 2 | 3 | 0 | 223.2435 | 0
2039 | 2 | 3 | 1 | 214.7304 | 0
2039 | 2 | 3 | 2 | 207.6091 | 0
2039 | 2 | 3 | 3 | 202.4136 | 0
2039 | 2 | 3 | 4 | 200.0243 | 0
2039 | 2 | 3 | 5 | 199.4624 | 0
2039 | 2 | 3 | 6 | 204.8102 | 0
2039 | 2 | 3 | 7 | 219.0215 | 0
2039 | 2 | 3 | 8 | 237.7309 | 0
2039 | 2 | 3 | 9 | 246.3804 | 0
2039 | 2 | 3 | 10 | 249.1199 | 0
2039 | 2 | 3 | 11 | 252.4199 | 0
2039 | 2 | 3 | 12 | 258.7468 | 0
2039 | 2 | 3 | 13 | 261.505 | 0
2039 | 2 | 3 | 14 | 259.4954 | 0
2039 | 2 | 3 | 15 | 258.8193 | 0
2039 | 2 | 3 | 16 | 260.1245 | 0
2039 | 2 | 3 | 17 | 264.4845 | 0
2039 | 2 | 3 | 18 | 266.9592 | 0
2039 | 2 | 3 | 19 | 274.5004 | 4.5004
2039 | 2 | 3 | 20 | 270.3398 | 0.33984
2039 | 2 | 3 | 21 | 264.2943 | 0
2039 | 2 | 3 | 22 | 256.6345 | 0
2039 | 2 | 3 | 23 | 243.7741 | 0
2039 | 2 | 4 | 0 | 227.0412 | 0
2039 | 2 | 4 | 1 | 216.1351 | 0
2039 | 2 | 4 | 2 | 209.1002 | 0
2039 | 2 | 4 | 3 | 203.979 | 0
2039 | 2 | 4 | 4 | 201.5343 | 0
2039 | 2 | 4 | 5 | 200.9489 | 0
2039 | 2 | 4 | 6 | 206.59 | 0
2039 | 2 | 4 | 7 | 220.184 | 0
2039 | 2 | 4 | 8 | 238.8881 | 0
2039 | 2 | 4 | 9 | 247.6713 | 0
2039 | 2 | 4 | 10 | 249.9866 | 0
2039 | 2 | 4 | 11 | 252.3877 | 0
2039 | 2 | 4 | 12 | 260.2552 | 0
2039 | 2 | 4 | 13 | 262.2153 | 0
2039 | 2 | 4 | 14 | 259.3897 | 0
2039 | 2 | 4 | 15 | 258.0039 | 0
2039 | 2 | 4 | 16 | 258.7952 | 0
2039 | 2 | 4 | 17 | 262.1943 | 0
2039 | 2 | 4 | 18 | 268.5475 | 0
2039 | 2 | 4 | 19 | 274.5025 | 4.5025
2039 | 2 | 4 | 20 | 269.4531 | 0
2039 | 2 | 4 | 21 | 263.8574 | 0
2039 | 2 | 4 | 22 | 257.9444 | 0
2039 | 2 | 4 | 23 | 247.89 | 0
2039 | 2 | 5 | 0 | 233.4827 | 0
2039 | 2 | 5 | 1 | 229.3646 | 0
2039 | 2 | 5 | 2 | 221.4518 | 0
2039 | 2 | 5 | 3 | 214.7463 | 0
2039 | 2 | 5 | 4 | 211.182 | 0
2039 | 2 | 5 | 5 | 209.514 | 0
2039 | 2 | 5 | 6 | 210.7439 | 0
2039 | 2 | 5 | 7 | 215.2205 | 0
2039 | 2 | 5 | 8 | 219.2355 | 0
2039 | 2 | 5 | 9 | 230.4803 | 0
2039 | 2 | 5 | 10 | 240.7023 | 0
2039 | 2 | 5 | 11 | 248.6323 | 0
2039 | 2 | 5 | 12 | 254.4155 | 0
2039 | 2 | 5 | 13 | 258.0041 | 0
2039 | 2 | 5 | 14 | 256.9199 | 0
2039 | 2 | 5 | 15 | 255.6696 | 0
2039 | 2 | 5 | 16 | 256.6651 | 0
2039 | 2 | 5 | 17 | 258.2255 | 0
2039 | 2 | 5 | 18 | 264.6204 | 0
2039 | 2 | 5 | 19 | 272.5272 | 2.5272
2039 | 2 | 5 | 20 | 266.6718 | 0
2039 | 2 | 5 | 21 | 260.8859 | 0
2039 | 2 | 5 | 22 | 256.2891 | 0
2039 | 2 | 5 | 23 | 249.2112 | 0
2039 | 2 | 6 | 0 | 238.831 | 0
2039 | 2 | 6 | 1 | 229.965 | 0
2039 | 2 | 6 | 2 | 222.2475 | 0
2039 | 2 | 6 | 3 | 215.7195 | 0
2039 | 2 | 6 | 4 | 211.9188 | 0
2039 | 2 | 6 | 5 | 209.8496 | 0
2039 | 2 | 6 | 6 | 210.6775 | 0
2039 | 2 | 6 | 7 | 213.1456 | 0
2039 | 2 | 6 | 8 | 215.9339 | 0
2039 | 2 | 6 | 9 | 226.8867 | 0
2039 | 2 | 6 | 10 | 236.3148 | 0
2039 | 2 | 6 | 11 | 243.7147 | 0
2039 | 2 | 6 | 12 | 252.8882 | 0
2039 | 2 | 6 | 13 | 257.5193 | 0
2039 | 2 | 6 | 14 | 257.454 | 0
2039 | 2 | 6 | 15 | 257.5097 | 0
2039 | 2 | 6 | 16 | 260.2234 | 0
2039 | 2 | 6 | 17 | 263.993 | 0
2039 | 2 | 6 | 18 | 271.021 | 1.021
2039 | 2 | 6 | 19 | 279.3258 | 9.3258
2039 | 2 | 6 | 20 | 273.6284 | 3.6284
2039 | 2 | 6 | 21 | 267.0261 | 0
2039 | 2 | 6 | 22 | 258.8924 | 0
2039 | 2 | 6 | 23 | 247.6805 | 0
2039 | 2 | 7 | 0 | 237.9126 | 0
2039 | 2 | 7 | 1 | 224.3497 | 0
2039 | 2 | 7 | 2 | 217.357 | 0
2039 | 2 | 7 | 3 | 212.4258 | 0
2039 | 2 | 7 | 4 | 209.8567 | 0
2039 | 2 | 7 | 5 | 209.0169 | 0
2039 | 2 | 7 | 6 | 215.8002 | 0
2039 | 2 | 7 | 7 | 229.7332 | 0
2039 | 2 | 7 | 8 | 248.6336 | 0
2039 | 2 | 7 | 9 | 256.6647 | 0
2039 | 2 | 7 | 10 | 258.205 | 0
2039 | 2 | 7 | 11 | 260.4243 | 0
2039 | 2 | 7 | 12 | 267.9628 | 0
2039 | 2 | 7 | 13 | 270.0882 | 0.088162
2039 | 2 | 7 | 14 | 267.1704 | 0
2039 | 2 | 7 | 15 | 265.6694 | 0
2039 | 2 | 7 | 16 | 266.4267 | 0
2039 | 2 | 7 | 17 | 271.437 | 1.437
2039 | 2 | 7 | 18 | 273.7058 | 3.7058
2039 | 2 | 7 | 19 | 282.8783 | 12.8783
2039 | 2 | 7 | 20 | 278.9859 | 8.9859
2039 | 2 | 7 | 21 | 272.6241 | 2.6241
2039 | 2 | 7 | 22 | 263.4193 | 0
2039 | 2 | 7 | 23 | 248.6251 | 0
2039 | 2 | 8 | 0 | 233.3504 | 0
2039 | 2 | 8 | 1 | 222.3386 | 0
2039 | 2 | 8 | 2 | 215.5859 | 0
2039 | 2 | 8 | 3 | 210.75 | 0
2039 | 2 | 8 | 4 | 208.2724 | 0
2039 | 2 | 8 | 5 | 207.6167 | 0
2039 | 2 | 8 | 6 | 212.8046 | 0
2039 | 2 | 8 | 7 | 227.0338 | 0
2039 | 2 | 8 | 8 | 245.874 | 0
2039 | 2 | 8 | 9 | 253.6834 | 0
2039 | 2 | 8 | 10 | 255.4133 | 0
2039 | 2 | 8 | 11 | 257.5294 | 0
2039 | 2 | 8 | 12 | 261.3261 | 0
2039 | 2 | 8 | 13 | 263.3185 | 0
2039 | 2 | 8 | 14 | 260.4136 | 0
2039 | 2 | 8 | 15 | 259.2985 | 0
2039 | 2 | 8 | 16 | 260.4386 | 0
2039 | 2 | 8 | 17 | 265.2214 | 0
2039 | 2 | 8 | 18 | 276.8595 | 6.8595
2039 | 2 | 8 | 19 | 285.3716 | 15.3716
2039 | 2 | 8 | 20 | 280.7769 | 10.7769
2039 | 2 | 8 | 21 | 274.2312 | 4.2312
2039 | 2 | 8 | 22 | 265.4169 | 0
2039 | 2 | 8 | 23 | 250.9587 | 0
2039 | 2 | 9 | 0 | 232.8606 | 0
2039 | 2 | 9 | 1 | 222.6105 | 0
2039 | 2 | 9 | 2 | 215.8151 | 0
2039 | 2 | 9 | 3 | 210.9272 | 0
2039 | 2 | 9 | 4 | 208.7114 | 0
2039 | 2 | 9 | 5 | 208.134 | 0
2039 | 2 | 9 | 6 | 214.2396 | 0
2039 | 2 | 9 | 7 | 228.8591 | 0
2039 | 2 | 9 | 8 | 248.1335 | 0
2039 | 2 | 9 | 9 | 256.413 | 0
2039 | 2 | 9 | 10 | 258.7033 | 0
2039 | 2 | 9 | 11 | 261.442 | 0
2039 | 2 | 9 | 12 | 263.211 | 0
2039 | 2 | 9 | 13 | 264.9365 | 0
2039 | 2 | 9 | 14 | 261.8519 | 0
2039 | 2 | 9 | 15 | 260.5022 | 0
2039 | 2 | 9 | 16 | 261.7369 | 0
2039 | 2 | 9 | 17 | 266.3619 | 0
2039 | 2 | 9 | 18 | 270.3355 | 0.33548
2039 | 2 | 9 | 19 | 280.9702 | 10.9702
2039 | 2 | 9 | 20 | 278.5711 | 8.5711
2039 | 2 | 9 | 21 | 273.322 | 3.322
2039 | 2 | 9 | 22 | 265.0614 | 0
2039 | 2 | 9 | 23 | 250.5926 | 0
2039 | 2 | 10 | 0 | 237.774 | 0
2039 | 2 | 10 | 1 | 224.1002 | 0
2039 | 2 | 10 | 2 | 217.3618 | 0
2039 | 2 | 10 | 3 | 212.6524 | 0
2039 | 2 | 10 | 4 | 210.3627 | 0
2039 | 2 | 10 | 5 | 209.722 | 0
2039 | 2 | 10 | 6 | 216.2269 | 0
2039 | 2 | 10 | 7 | 230.2921 | 0
2039 | 2 | 10 | 8 | 248.8384 | 0
2039 | 2 | 10 | 9 | 254.6114 | 0
2039 | 2 | 10 | 10 | 254.059 | 0
2039 | 2 | 10 | 11 | 254.8715 | 0
2039 | 2 | 10 | 12 | 260.7671 | 0
2039 | 2 | 10 | 13 | 261.6505 | 0
2039 | 2 | 10 | 14 | 257.8737 | 0
2039 | 2 | 10 | 15 | 255.5611 | 0
2039 | 2 | 10 | 16 | 255.9543 | 0
2039 | 2 | 10 | 17 | 259.9024 | 0
2039 | 2 | 10 | 18 | 267.041 | 0
2039 | 2 | 10 | 19 | 277.0867 | 7.0867
2039 | 2 | 10 | 20 | 274.588 | 4.588
2039 | 2 | 10 | 21 | 269.4513 | 0
2039 | 2 | 10 | 22 | 261.7392 | 0
2039 | 2 | 10 | 23 | 248.1561 | 0
2039 | 2 | 11 | 0 | 233.8827 | 0
2039 | 2 | 11 | 1 | 221.386 | 0
2039 | 2 | 11 | 2 | 213.9256 | 0
2039 | 2 | 11 | 3 | 208.586 | 0
2039 | 2 | 11 | 4 | 205.6081 | 0
2039 | 2 | 11 | 5 | 204.5184 | 0
2039 | 2 | 11 | 6 | 210.2494 | 0
2039 | 2 | 11 | 7 | 223.396 | 0
2039 | 2 | 11 | 8 | 241.6275 | 0
2039 | 2 | 11 | 9 | 248.7238 | 0
2039 | 2 | 11 | 10 | 249.3832 | 0
2039 | 2 | 11 | 11 | 250.4103 | 0
2039 | 2 | 11 | 12 | 255.9098 | 0
2039 | 2 | 11 | 13 | 256.8036 | 0
2039 | 2 | 11 | 14 | 252.9881 | 0
2039 | 2 | 11 | 15 | 250.6425 | 0
2039 | 2 | 11 | 16 | 250.6948 | 0
2039 | 2 | 11 | 17 | 253.1991 | 0
2039 | 2 | 11 | 18 | 259.8025 | 0
2039 | 2 | 11 | 19 | 266.7806 | 0
2039 | 2 | 11 | 20 | 262.1757 | 0
2039 | 2 | 11 | 21 | 256.7188 | 0
2039 | 2 | 11 | 22 | 250.5914 | 0
2039 | 2 | 11 | 23 | 240.3262 | 0
2039 | 2 | 12 | 0 | 229.2164 | 0
2039 | 2 | 12 | 1 | 217.2194 | 0
2039 | 2 | 12 | 2 | 208.8405 | 0
2039 | 2 | 12 | 3 | 201.7577 | 0
2039 | 2 | 12 | 4 | 197.6956 | 0
2039 | 2 | 12 | 5 | 195.503 | 0
2039 | 2 | 12 | 6 | 197.0194 | 0
2039 | 2 | 12 | 7 | 200.6256 | 0
2039 | 2 | 12 | 8 | 205.2728 | 0
2039 | 2 | 12 | 9 | 216.2534 | 0
2039 | 2 | 12 | 10 | 225.6386 | 0
2039 | 2 | 12 | 11 | 233.0138 | 0
2039 | 2 | 12 | 12 | 238.7412 | 0
2039 | 2 | 12 | 13 | 242.4183 | 0
2039 | 2 | 12 | 14 | 241.2751 | 0
2039 | 2 | 12 | 15 | 239.7102 | 0
2039 | 2 | 12 | 16 | 240.0051 | 0
2039 | 2 | 12 | 17 | 240.7659 | 0
2039 | 2 | 12 | 18 | 246.9849 | 0
2039 | 2 | 12 | 19 | 254.0258 | 0
2039 | 2 | 12 | 20 | 247.686 | 0
2039 | 2 | 12 | 21 | 241.9564 | 0
2039 | 2 | 12 | 22 | 237.6488 | 0
2039 | 2 | 12 | 23 | 230.9506 | 0
2039 | 2 | 13 | 0 | 221.1355 | 0
2039 | 2 | 13 | 1 | 212.2918 | 0
2039 | 2 | 13 | 2 | 204.7806 | 0
2039 | 2 | 13 | 3 | 198.2321 | 0
2039 | 2 | 13 | 4 | 194.4318 | 0
2039 | 2 | 13 | 5 | 191.9069 | 0
2039 | 2 | 13 | 6 | 192.4635 | 0
2039 | 2 | 13 | 7 | 194.803 | 0
2039 | 2 | 13 | 8 | 199.5487 | 0
2039 | 2 | 13 | 9 | 210.0643 | 0
2039 | 2 | 13 | 10 | 218.6977 | 0
2039 | 2 | 13 | 11 | 225.9294 | 0
2039 | 2 | 13 | 12 | 234.943 | 0
2039 | 2 | 13 | 13 | 239.4908 | 0
2039 | 2 | 13 | 14 | 239.4913 | 0
2039 | 2 | 13 | 15 | 239.0827 | 0
2039 | 2 | 13 | 16 | 241.3107 | 0
2039 | 2 | 13 | 17 | 244.7606 | 0
2039 | 2 | 13 | 18 | 252.0335 | 0
2039 | 2 | 13 | 19 | 263.1802 | 0
2039 | 2 | 13 | 20 | 259.4064 | 0
2039 | 2 | 13 | 21 | 253.9383 | 0
2039 | 2 | 13 | 22 | 246.7787 | 0
2039 | 2 | 13 | 23 | 236.0552 | 0
2039 | 2 | 14 | 0 | 224.656 | 0
2039 | 2 | 14 | 1 | 214.6954 | 0
2039 | 2 | 14 | 2 | 208.3009 | 0
2039 | 2 | 14 | 3 | 204.0324 | 0
2039 | 2 | 14 | 4 | 202.1562 | 0
2039 | 2 | 14 | 5 | 201.7735 | 0
2039 | 2 | 14 | 6 | 206.7845 | 0
2039 | 2 | 14 | 7 | 221.8732 | 0
2039 | 2 | 14 | 8 | 241.181 | 0
2039 | 2 | 14 | 9 | 249.6296 | 0
2039 | 2 | 14 | 10 | 252.2501 | 0
2039 | 2 | 14 | 11 | 255.23 | 0
2039 | 2 | 14 | 12 | 259.0098 | 0
2039 | 2 | 14 | 13 | 261.28 | 0
2039 | 2 | 14 | 14 | 258.5604 | 0
2039 | 2 | 14 | 15 | 256.9283 | 0
2039 | 2 | 14 | 16 | 257.8547 | 0
2039 | 2 | 14 | 17 | 262.9104 | 0
2039 | 2 | 14 | 18 | 268.4958 | 0
2039 | 2 | 14 | 19 | 279.7997 | 9.7997
2039 | 2 | 14 | 20 | 277.4908 | 7.4908
2039 | 2 | 14 | 21 | 271.8106 | 1.8106
2039 | 2 | 14 | 22 | 262.8682 | 0
2039 | 2 | 14 | 23 | 248.3405 | 0
2039 | 2 | 15 | 0 | 230.4953 | 0
2039 | 2 | 15 | 1 | 220.6781 | 0
2039 | 2 | 15 | 2 | 213.3598 | 0
2039 | 2 | 15 | 3 | 206.9424 | 0
2039 | 2 | 15 | 4 | 203.8999 | 0
2039 | 2 | 15 | 5 | 202.2391 | 0
2039 | 2 | 15 | 6 | 202.0744 | 0
2039 | 2 | 15 | 7 | 207.0664 | 0
2039 | 2 | 15 | 8 | 211.4146 | 0
2039 | 2 | 15 | 9 | 216.9859 | 0
2039 | 2 | 15 | 10 | 221.8659 | 0
2039 | 2 | 15 | 11 | 226.4998 | 0
2039 | 2 | 15 | 12 | 237.485 | 0
2039 | 2 | 15 | 13 | 240.8881 | 0
2039 | 2 | 15 | 14 | 239.3313 | 0
2039 | 2 | 15 | 15 | 239.459 | 0
2039 | 2 | 15 | 16 | 241.4741 | 0
2039 | 2 | 15 | 17 | 246.6401 | 0
2039 | 2 | 15 | 18 | 262.5813 | 0
2039 | 2 | 15 | 19 | 272.8003 | 2.8003
2039 | 2 | 15 | 20 | 268.1414 | 0
2039 | 2 | 15 | 21 | 263.3268 | 0
2039 | 2 | 15 | 22 | 257.4513 | 0
2039 | 2 | 15 | 23 | 245.6709 | 0
2039 | 2 | 16 | 0 | 226.6915 | 0
2039 | 2 | 16 | 1 | 214.9558 | 0
2039 | 2 | 16 | 2 | 207.412 | 0
2039 | 2 | 16 | 3 | 202.0512 | 0
2039 | 2 | 16 | 4 | 199.1942 | 0
2039 | 2 | 16 | 5 | 198.1944 | 0
2039 | 2 | 16 | 6 | 202.9918 | 0
2039 | 2 | 16 | 7 | 217.3117 | 0
2039 | 2 | 16 | 8 | 235.5395 | 0
2039 | 2 | 16 | 9 | 242.6809 | 0
2039 | 2 | 16 | 10 | 244.4004 | 0
2039 | 2 | 16 | 11 | 246.6084 | 0
2039 | 2 | 16 | 12 | 248.9188 | 0
2039 | 2 | 16 | 13 | 250.8417 | 0
2039 | 2 | 16 | 14 | 247.9211 | 0
2039 | 2 | 16 | 15 | 246.5262 | 0
2039 | 2 | 16 | 16 | 247.467 | 0
2039 | 2 | 16 | 17 | 251.3154 | 0
2039 | 2 | 16 | 18 | 252.9773 | 0
2039 | 2 | 16 | 19 | 261.7674 | 0
2039 | 2 | 16 | 20 | 258.3065 | 0
2039 | 2 | 16 | 21 | 252.3316 | 0
2039 | 2 | 16 | 22 | 243.5266 | 0
2039 | 2 | 16 | 23 | 229.5373 | 0
2039 | 2 | 17 | 0 | 217.568 | 0
2039 | 2 | 17 | 1 | 201.3788 | 0
2039 | 2 | 17 | 2 | 194.0397 | 0
2039 | 2 | 17 | 3 | 188.9098 | 0
2039 | 2 | 17 | 4 | 186.1164 | 0
2039 | 2 | 17 | 5 | 185.5818 | 0
2039 | 2 | 17 | 6 | 191.6117 | 0
2039 | 2 | 17 | 7 | 205.9901 | 0
2039 | 2 | 17 | 8 | 223.2846 | 0
2039 | 2 | 17 | 9 | 228.6451 | 0
2039 | 2 | 17 | 10 | 228.4397 | 0
2039 | 2 | 17 | 11 | 229.4537 | 0
2039 | 2 | 17 | 12 | 237.7627 | 0
2039 | 2 | 17 | 13 | 239.3077 | 0
2039 | 2 | 17 | 14 | 236.1018 | 0
2039 | 2 | 17 | 15 | 234.1025 | 0
2039 | 2 | 17 | 16 | 234.6506 | 0
2039 | 2 | 17 | 17 | 237.6891 | 0
2039 | 2 | 17 | 18 | 240.6487 | 0
2039 | 2 | 17 | 19 | 251.3564 | 0
2039 | 2 | 17 | 20 | 249.4939 | 0
2039 | 2 | 17 | 21 | 244.6058 | 0
2039 | 2 | 17 | 22 | 237.2383 | 0
2039 | 2 | 17 | 23 | 224.7256 | 0
2039 | 2 | 18 | 0 | 211.0687 | 0
2039 | 2 | 18 | 1 | 195.4502 | 0
2039 | 2 | 18 | 2 | 188.1891 | 0
2039 | 2 | 18 | 3 | 183.1456 | 0
2039 | 2 | 18 | 4 | 180.4161 | 0
2039 | 2 | 18 | 5 | 179.9599 | 0
2039 | 2 | 18 | 6 | 184.9662 | 0
2039 | 2 | 18 | 7 | 199.2578 | 0
2039 | 2 | 18 | 8 | 217.2396 | 0
2039 | 2 | 18 | 9 | 225.2852 | 0
2039 | 2 | 18 | 10 | 227.9475 | 0
2039 | 2 | 18 | 11 | 230.282 | 0
2039 | 2 | 18 | 12 | 238.2013 | 0
2039 | 2 | 18 | 13 | 240.2237 | 0
2039 | 2 | 18 | 14 | 237.536 | 0
2039 | 2 | 18 | 15 | 235.6292 | 0
2039 | 2 | 18 | 16 | 236.0448 | 0
2039 | 2 | 18 | 17 | 238.1168 | 0
2039 | 2 | 18 | 18 | 243.5447 | 0
2039 | 2 | 18 | 19 | 250.1643 | 0
2039 | 2 | 18 | 20 | 245.5624 | 0
2039 | 2 | 18 | 21 | 240.0052 | 0
2039 | 2 | 18 | 22 | 234.0033 | 0
2039 | 2 | 18 | 23 | 224.7664 | 0
2039 | 2 | 19 | 0 | 208.4592 | 0
2039 | 2 | 19 | 1 | 197.1085 | 0
2039 | 2 | 19 | 2 | 188.8226 | 0
2039 | 2 | 19 | 3 | 182.31 | 0
2039 | 2 | 19 | 4 | 178.5979 | 0
2039 | 2 | 19 | 5 | 175.561 | 0
2039 | 2 | 19 | 6 | 173.1554 | 0
2039 | 2 | 19 | 7 | 177.2683 | 0
2039 | 2 | 19 | 8 | 187.7858 | 0
2039 | 2 | 19 | 9 | 199.3778 | 0
2039 | 2 | 19 | 10 | 208.1132 | 0
2039 | 2 | 19 | 11 | 215.1739 | 0
2039 | 2 | 19 | 12 | 219.4991 | 0
2039 | 2 | 19 | 13 | 223.4257 | 0
2039 | 2 | 19 | 14 | 222.0526 | 0
2039 | 2 | 19 | 15 | 220.5446 | 0
2039 | 2 | 19 | 16 | 220.0873 | 0
2039 | 2 | 19 | 17 | 221.0486 | 0
2039 | 2 | 19 | 18 | 230.1193 | 0
2039 | 2 | 19 | 19 | 238.4648 | 0
2039 | 2 | 19 | 20 | 234.3517 | 0
2039 | 2 | 19 | 21 | 229.8654 | 0
2039 | 2 | 19 | 22 | 226.4095 | 0
2039 | 2 | 19 | 23 | 220.0822 | 0
2039 | 2 | 20 | 0 | 203.7194 | 0
2039 | 2 | 20 | 1 | 195.122 | 0
2039 | 2 | 20 | 2 | 187.5147 | 0
2039 | 2 | 20 | 3 | 181.6241 | 0
2039 | 2 | 20 | 4 | 178.2164 | 0
2039 | 2 | 20 | 5 | 174.9079 | 0
2039 | 2 | 20 | 6 | 170.0231 | 0
2039 | 2 | 20 | 7 | 172.4843 | 0
2039 | 2 | 20 | 8 | 182.6043 | 0
2039 | 2 | 20 | 9 | 193.3145 | 0
2039 | 2 | 20 | 10 | 200.993 | 0
2039 | 2 | 20 | 11 | 207.5656 | 0
2039 | 2 | 20 | 12 | 211.2174 | 0
2039 | 2 | 20 | 13 | 215.6374 | 0
2039 | 2 | 20 | 14 | 214.9 | 0
2039 | 2 | 20 | 15 | 214.2806 | 0
2039 | 2 | 20 | 16 | 215.4706 | 0
2039 | 2 | 20 | 17 | 219.2326 | 0
2039 | 2 | 20 | 18 | 231.9587 | 0
2039 | 2 | 20 | 19 | 242.8046 | 0
2039 | 2 | 20 | 20 | 240.552 | 0
2039 | 2 | 20 | 21 | 236.07 | 0
2039 | 2 | 20 | 22 | 229.4246 | 0
2039 | 2 | 20 | 23 | 219.0337 | 0
2039 | 2 | 21 | 0 | 204.0847 | 0
2039 | 2 | 21 | 1 | 195.9407 | 0
2039 | 2 | 21 | 2 | 189.2702 | 0
2039 | 2 | 21 | 3 | 184.8713 | 0
2039 | 2 | 21 | 4 | 182.9673 | 0
2039 | 2 | 21 | 5 | 182.8294 | 0
2039 | 2 | 21 | 6 | 188.0186 | 0
2039 | 2 | 21 | 7 | 203.601 | 0
2039 | 2 | 21 | 8 | 221.6525 | 0
2039 | 2 | 21 | 9 | 228.1717 | 0
2039 | 2 | 21 | 10 | 229.5715 | 0
2039 | 2 | 21 | 11 | 231.7651 | 0
2039 | 2 | 21 | 12 | 234.8697 | 0
2039 | 2 | 21 | 13 | 237.0813 | 0
2039 | 2 | 21 | 14 | 234.265 | 0
2039 | 2 | 21 | 15 | 232.3163 | 0
2039 | 2 | 21 | 16 | 233.1996 | 0
2039 | 2 | 21 | 17 | 238.0771 | 0
2039 | 2 | 21 | 18 | 247.3827 | 0
2039 | 2 | 21 | 19 | 258.4422 | 0
2039 | 2 | 21 | 20 | 256.5663 | 0
2039 | 2 | 21 | 21 | 250.923 | 0
2039 | 2 | 21 | 22 | 241.9003 | 0
2039 | 2 | 21 | 23 | 227.9968 | 0
2039 | 2 | 22 | 0 | 213.9311 | 0
2039 | 2 | 22 | 1 | 205.0999 | 0
2039 | 2 | 22 | 2 | 198.4376 | 0
2039 | 2 | 22 | 3 | 193.8586 | 0
2039 | 2 | 22 | 4 | 191.8363 | 0
2039 | 2 | 22 | 5 | 191.6225 | 0
2039 | 2 | 22 | 6 | 197.716 | 0
2039 | 2 | 22 | 7 | 213.3623 | 0
2039 | 2 | 22 | 8 | 231.8617 | 0
2039 | 2 | 22 | 9 | 238.282 | 0
2039 | 2 | 22 | 10 | 239.7808 | 0
2039 | 2 | 22 | 11 | 241.797 | 0
2039 | 2 | 22 | 12 | 244.2533 | 0
2039 | 2 | 22 | 13 | 246.7188 | 0
2039 | 2 | 22 | 14 | 244.5655 | 0
2039 | 2 | 22 | 15 | 243.3501 | 0
2039 | 2 | 22 | 16 | 244.5818 | 0
2039 | 2 | 22 | 17 | 249.1884 | 0
2039 | 2 | 22 | 18 | 256.8359 | 0
2039 | 2 | 22 | 19 | 268.1146 | 0
2039 | 2 | 22 | 20 | 265.6525 | 0
2039 | 2 | 22 | 21 | 259.7399 | 0
2039 | 2 | 22 | 22 | 250.9854 | 0
2039 | 2 | 22 | 23 | 236.8842 | 0
2039 | 2 | 23 | 0 | 223.3497 | 0
2039 | 2 | 23 | 1 | 212.3206 | 0
2039 | 2 | 23 | 2 | 205.3963 | 0
2039 | 2 | 23 | 3 | 200.6444 | 0
2039 | 2 | 23 | 4 | 198.5548 | 0
2039 | 2 | 23 | 5 | 198.1019 | 0
2039 | 2 | 23 | 6 | 204.3938 | 0
2039 | 2 | 23 | 7 | 219.9927 | 0
2039 | 2 | 23 | 8 | 238.7337 | 0
2039 | 2 | 23 | 9 | 245.331 | 0
2039 | 2 | 23 | 10 | 246.7524 | 0
2039 | 2 | 23 | 11 | 248.8596 | 0
2039 | 2 | 23 | 12 | 249.7916 | 0
2039 | 2 | 23 | 13 | 251.6751 | 0
2039 | 2 | 23 | 14 | 249.0433 | 0
2039 | 2 | 23 | 15 | 247.4888 | 0
2039 | 2 | 23 | 16 | 248.5771 | 0
2039 | 2 | 23 | 17 | 252.7156 | 0
2039 | 2 | 23 | 18 | 263.4639 | 0
2039 | 2 | 23 | 19 | 274.2192 | 4.2192
2039 | 2 | 23 | 20 | 271.6555 | 1.6555
2039 | 2 | 23 | 21 | 265.8164 | 0
2039 | 2 | 23 | 22 | 256.8167 | 0
2039 | 2 | 23 | 23 | 242.4365 | 0
2039 | 2 | 24 | 0 | 226.4948 | 0
2039 | 2 | 24 | 1 | 221.0911 | 0
2039 | 2 | 24 | 2 | 214.5118 | 0
2039 | 2 | 24 | 3 | 210.2169 | 0
2039 | 2 | 24 | 4 | 208.3873 | 0
2039 | 2 | 24 | 5 | 207.7696 | 0
2039 | 2 | 24 | 6 | 212.6935 | 0
2039 | 2 | 24 | 7 | 227.9923 | 0
2039 | 2 | 24 | 8 | 247.6381 | 0
2039 | 2 | 24 | 9 | 253.1822 | 0
2039 | 2 | 24 | 10 | 253.0809 | 0
2039 | 2 | 24 | 11 | 254.4574 | 0
2039 | 2 | 24 | 12 | 257.5581 | 0
2039 | 2 | 24 | 13 | 258.8962 | 0
2039 | 2 | 24 | 14 | 255.7327 | 0
2039 | 2 | 24 | 15 | 253.7074 | 0
2039 | 2 | 24 | 16 | 254.354 | 0
2039 | 2 | 24 | 17 | 258.2272 | 0
2039 | 2 | 24 | 18 | 270.0808 | 0.080789
2039 | 2 | 24 | 19 | 282.2238 | 12.2238
2039 | 2 | 24 | 20 | 280.6304 | 10.6304
2039 | 2 | 24 | 21 | 275.5537 | 5.5537
2039 | 2 | 24 | 22 | 267.3627 | 0
2039 | 2 | 24 | 23 | 253.4568 | 0
2039 | 2 | 25 | 0 | 238.2257 | 0
2039 | 2 | 25 | 1 | 229.2654 | 0
2039 | 2 | 25 | 2 | 222.2068 | 0
2039 | 2 | 25 | 3 | 217.5362 | 0
2039 | 2 | 25 | 4 | 215.092 | 0
2039 | 2 | 25 | 5 | 213.8587 | 0
2039 | 2 | 25 | 6 | 218.5856 | 0
2039 | 2 | 25 | 7 | 232.8361 | 0
2039 | 2 | 25 | 8 | 252.8941 | 0
2039 | 2 | 25 | 9 | 259.7771 | 0
2039 | 2 | 25 | 10 | 260.717 | 0
2039 | 2 | 25 | 11 | 261.9552 | 0
2039 | 2 | 25 | 12 | 265.1732 | 0
2039 | 2 | 25 | 13 | 266.1885 | 0
2039 | 2 | 25 | 14 | 262.4629 | 0
2039 | 2 | 25 | 15 | 260.1147 | 0
2039 | 2 | 25 | 16 | 260.2123 | 0
2039 | 2 | 25 | 17 | 263.0274 | 0
2039 | 2 | 25 | 18 | 268.7495 | 0
2039 | 2 | 25 | 19 | 280.7571 | 10.7571
2039 | 2 | 25 | 20 | 279.4402 | 9.4402
2039 | 2 | 25 | 21 | 275.3023 | 5.3023
2039 | 2 | 25 | 22 | 269.1365 | 0
2039 | 2 | 25 | 23 | 258.2218 | 0
2039 | 2 | 26 | 0 | 242.248 | 0
2039 | 2 | 26 | 1 | 235.6392 | 0
2039 | 2 | 26 | 2 | 227.7857 | 0
2039 | 2 | 26 | 3 | 221.6214 | 0
2039 | 2 | 26 | 4 | 218.1473 | 0
2039 | 2 | 26 | 5 | 216.9119 | 0
2039 | 2 | 26 | 6 | 219.6956 | 0
2039 | 2 | 26 | 7 | 225.2072 | 0
2039 | 2 | 26 | 8 | 227.5597 | 0
2039 | 2 | 26 | 9 | 235.0145 | 0
2039 | 2 | 26 | 10 | 242.0324 | 0
2039 | 2 | 26 | 11 | 247.5011 | 0
2039 | 2 | 26 | 12 | 254.3688 | 0
2039 | 2 | 26 | 13 | 256.678 | 0
2039 | 2 | 26 | 14 | 254.7814 | 0
2039 | 2 | 26 | 15 | 252.1561 | 0
2039 | 2 | 26 | 16 | 252.5055 | 0
2039 | 2 | 26 | 17 | 253.364 | 0
2039 | 2 | 26 | 18 | 262.6687 | 0
2039 | 2 | 26 | 19 | 273.1488 | 3.1488
2039 | 2 | 26 | 20 | 268.7257 | 0
2039 | 2 | 26 | 21 | 263.133 | 0
2039 | 2 | 26 | 22 | 257.3931 | 0
2039 | 2 | 26 | 23 | 249.41 | 0
2039 | 2 | 27 | 0 | 241.7064 | 0
2039 | 2 | 27 | 1 | 229.9715 | 0
2039 | 2 | 27 | 2 | 221.7401 | 0
2039 | 2 | 27 | 3 | 215.2516 | 0
2039 | 2 | 27 | 4 | 210.8938 | 0
2039 | 2 | 27 | 5 | 207.7829 | 0
2039 | 2 | 27 | 6 | 206.9239 | 0
2039 | 2 | 27 | 7 | 208.9407 | 0
2039 | 2 | 27 | 8 | 212.8472 | 0
2039 | 2 | 27 | 9 | 223.435 | 0
2039 | 2 | 27 | 10 | 232.6475 | 0
2039 | 2 | 27 | 11 | 239.7167 | 0
2039 | 2 | 27 | 12 | 248.9452 | 0
2039 | 2 | 27 | 13 | 253.8047 | 0
2039 | 2 | 27 | 14 | 253.4034 | 0
2039 | 2 | 27 | 15 | 253.1733 | 0
2039 | 2 | 27 | 16 | 255.2783 | 0
2039 | 2 | 27 | 17 | 257.9765 | 0
2039 | 2 | 27 | 18 | 265.1057 | 0
2039 | 2 | 27 | 19 | 274.3377 | 4.3377
2039 | 2 | 27 | 20 | 268.8527 | 0
2039 | 2 | 27 | 21 | 261.9557 | 0
2039 | 2 | 27 | 22 | 253.4813 | 0
2039 | 2 | 27 | 23 | 241.9438 | 0
2039 | 2 | 28 | 0 | 226.9036 | 0
2039 | 2 | 28 | 1 | 216.7949 | 0
2039 | 2 | 28 | 2 | 210.2258 | 0
2039 | 2 | 28 | 3 | 206.1169 | 0
2039 | 2 | 28 | 4 | 204.1113 | 0
2039 | 2 | 28 | 5 | 203.6321 | 0
2039 | 2 | 28 | 6 | 209.8684 | 0
2039 | 2 | 28 | 7 | 225.5443 | 0
2039 | 2 | 28 | 8 | 246.5229 | 0
2039 | 2 | 28 | 9 | 255.2413 | 0
2039 | 2 | 28 | 10 | 257.8872 | 0
2039 | 2 | 28 | 11 | 261.188 | 0
2039 | 2 | 28 | 12 | 263.4051 | 0
2039 | 2 | 28 | 13 | 265.4236 | 0
2039 | 2 | 28 | 14 | 262.4577 | 0
2039 | 2 | 28 | 15 | 260.7394 | 0
2039 | 2 | 28 | 16 | 261.6188 | 0
2039 | 2 | 28 | 17 | 266.5204 | 0
2039 | 2 | 28 | 18 | 273.201 | 3.201
2039 | 2 | 28 | 19 | 286.0452 | 16.0452
2039 | 2 | 28 | 20 | 284.8231 | 14.8231
2039 | 2 | 28 | 21 | 279.2869 | 9.2869
2039 | 2 | 28 | 22 | 269.8467 | 0
2039 | 2 | 28 | 23 | 254.3883 | 0
2039 | 3 | 1 | 0 | 240.137 | 0
2039 | 3 | 1 | 1 | 228.3774 | 0
2039 | 3 | 1 | 2 | 222.4898 | 0
2039 | 3 | 1 | 3 | 218.3673 | 0
2039 | 3 | 1 | 4 | 216.4568 | 0
2039 | 3 | 1 | 5 | 215.5828 | 0
2039 | 3 | 1 | 6 | 220.4792 | 0
2039 | 3 | 1 | 7 | 235.2312 | 0
2039 | 3 | 1 | 8 | 253.5138 | 0
2039 | 3 | 1 | 9 | 257.6893 | 0
2039 | 3 | 1 | 10 | 256.8007 | 0
2039 | 3 | 1 | 11 | 257.3584 | 0
2039 | 3 | 1 | 12 | 259.7361 | 0
2039 | 3 | 1 | 13 | 260.6654 | 0
2039 | 3 | 1 | 14 | 256.9349 | 0
2039 | 3 | 1 | 15 | 254.5951 | 0
2039 | 3 | 1 | 16 | 254.7034 | 0
2039 | 3 | 1 | 17 | 259.4414 | 0
2039 | 3 | 1 | 18 | 267.4713 | 0
2039 | 3 | 1 | 19 | 281.4906 | 11.4906
2039 | 3 | 1 | 20 | 282.7062 | 12.7062
2039 | 3 | 1 | 21 | 278.3219 | 8.3219
2039 | 3 | 1 | 22 | 269.7615 | 0
2039 | 3 | 1 | 23 | 255.0435 | 0
2039 | 3 | 2 | 0 | 240.0771 | 0
2039 | 3 | 2 | 1 | 227.2904 | 0
2039 | 3 | 2 | 2 | 220.4144 | 0
2039 | 3 | 2 | 3 | 215.4435 | 0
2039 | 3 | 2 | 4 | 212.963 | 0
2039 | 3 | 2 | 5 | 211.8035 | 0
2039 | 3 | 2 | 6 | 217.1366 | 0
2039 | 3 | 2 | 7 | 231.7441 | 0
2039 | 3 | 2 | 8 | 249.3712 | 0
2039 | 3 | 2 | 9 | 255.0863 | 0
2039 | 3 | 2 | 10 | 255.803 | 0
2039 | 3 | 2 | 11 | 257.7047 | 0
2039 | 3 | 2 | 12 | 260.3075 | 0
2039 | 3 | 2 | 13 | 262.0776 | 0
2039 | 3 | 2 | 14 | 259.4151 | 0
2039 | 3 | 2 | 15 | 257.9729 | 0
2039 | 3 | 2 | 16 | 258.4224 | 0
2039 | 3 | 2 | 17 | 262.3021 | 0
2039 | 3 | 2 | 18 | 266.4438 | 0
2039 | 3 | 2 | 19 | 276.6142 | 6.6142
2039 | 3 | 2 | 20 | 274.9996 | 4.9996
2039 | 3 | 2 | 21 | 268.9295 | 0
2039 | 3 | 2 | 22 | 259.6039 | 0
2039 | 3 | 2 | 23 | 244.9532 | 0
2039 | 3 | 3 | 0 | 230.1758 | 0
2039 | 3 | 3 | 1 | 220.9732 | 0
2039 | 3 | 3 | 2 | 214.0926 | 0
2039 | 3 | 3 | 3 | 209.2194 | 0
2039 | 3 | 3 | 4 | 206.6575 | 0
2039 | 3 | 3 | 5 | 205.6063 | 0
2039 | 3 | 3 | 6 | 210.8118 | 0
2039 | 3 | 3 | 7 | 225.2155 | 0
2039 | 3 | 3 | 8 | 242.7466 | 0
2039 | 3 | 3 | 9 | 247.7561 | 0
2039 | 3 | 3 | 10 | 247.4917 | 0
2039 | 3 | 3 | 11 | 248.9632 | 0
2039 | 3 | 3 | 12 | 254.2448 | 0
2039 | 3 | 3 | 13 | 255.6738 | 0
2039 | 3 | 3 | 14 | 252.5403 | 0
2039 | 3 | 3 | 15 | 250.7535 | 0
2039 | 3 | 3 | 16 | 250.9399 | 0
2039 | 3 | 3 | 17 | 254.2094 | 0
2039 | 3 | 3 | 18 | 255.8039 | 0
2039 | 3 | 3 | 19 | 268.3818 | 0
2039 | 3 | 3 | 20 | 269.2286 | 0
2039 | 3 | 3 | 21 | 264.7439 | 0
2039 | 3 | 3 | 22 | 256.8828 | 0
2039 | 3 | 3 | 23 | 243.42 | 0
2039 | 3 | 4 | 0 | 230.5715 | 0
2039 | 3 | 4 | 1 | 216.5986 | 0
2039 | 3 | 4 | 2 | 209.5593 | 0
2039 | 3 | 4 | 3 | 204.5846 | 0
2039 | 3 | 4 | 4 | 201.7366 | 0
2039 | 3 | 4 | 5 | 200.5528 | 0
2039 | 3 | 4 | 6 | 205.114 | 0
2039 | 3 | 4 | 7 | 218.8017 | 0
2039 | 3 | 4 | 8 | 236.3278 | 0
2039 | 3 | 4 | 9 | 243.2218 | 0
2039 | 3 | 4 | 10 | 245.0156 | 0
2039 | 3 | 4 | 11 | 247.0477 | 0
2039 | 3 | 4 | 12 | 247.5868 | 0
2039 | 3 | 4 | 13 | 248.282 | 0
2039 | 3 | 4 | 14 | 244.1302 | 0
2039 | 3 | 4 | 15 | 241.47 | 0
2039 | 3 | 4 | 16 | 241.0175 | 0
2039 | 3 | 4 | 17 | 243.2936 | 0
2039 | 3 | 4 | 18 | 243.9514 | 0
2039 | 3 | 4 | 19 | 254.803 | 0
2039 | 3 | 4 | 20 | 255.5222 | 0
2039 | 3 | 4 | 21 | 251.8678 | 0
2039 | 3 | 4 | 22 | 246.0449 | 0
2039 | 3 | 4 | 23 | 235.9585 | 0
2039 | 3 | 5 | 0 | 225.8421 | 0
2039 | 3 | 5 | 1 | 211.1075 | 0
2039 | 3 | 5 | 2 | 203.2463 | 0
2039 | 3 | 5 | 3 | 196.7029 | 0
2039 | 3 | 5 | 4 | 192.8615 | 0
2039 | 3 | 5 | 5 | 190.5288 | 0
2039 | 3 | 5 | 6 | 192.0114 | 0
2039 | 3 | 5 | 7 | 195.3731 | 0
2039 | 3 | 5 | 8 | 198.5778 | 0
2039 | 3 | 5 | 9 | 205.3634 | 0
2039 | 3 | 5 | 10 | 210.9429 | 0
2039 | 3 | 5 | 11 | 216.0653 | 0
2039 | 3 | 5 | 12 | 222.8046 | 0
2039 | 3 | 5 | 13 | 225.4264 | 0
2039 | 3 | 5 | 14 | 223.1043 | 0
2039 | 3 | 5 | 15 | 220.5186 | 0
2039 | 3 | 5 | 16 | 219.8109 | 0
2039 | 3 | 5 | 17 | 220.3492 | 0
2039 | 3 | 5 | 18 | 228.4421 | 0
2039 | 3 | 5 | 19 | 237.6134 | 0
2039 | 3 | 5 | 20 | 235.6612 | 0
2039 | 3 | 5 | 21 | 231.1063 | 0
2039 | 3 | 5 | 22 | 226.8888 | 0
2039 | 3 | 5 | 23 | 220.1836 | 0
2039 | 3 | 6 | 0 | 210.9315 | 0
2039 | 3 | 6 | 1 | 201.2531 | 0
2039 | 3 | 6 | 2 | 193.6434 | 0
2039 | 3 | 6 | 3 | 187.2038 | 0
2039 | 3 | 6 | 4 | 183.2606 | 0
2039 | 3 | 6 | 5 | 180.2126 | 0
2039 | 3 | 6 | 6 | 179.4177 | 0
2039 | 3 | 6 | 7 | 181.47 | 0
2039 | 3 | 6 | 8 | 187.5258 | 0
2039 | 3 | 6 | 9 | 198.8857 | 0
2039 | 3 | 6 | 10 | 208.565 | 0
2039 | 3 | 6 | 11 | 216.9248 | 0
2039 | 3 | 6 | 12 | 222.8446 | 0
2039 | 3 | 6 | 13 | 228.3315 | 0
2039 | 3 | 6 | 14 | 228.8601 | 0
2039 | 3 | 6 | 15 | 229.037 | 0
2039 | 3 | 6 | 16 | 230.6622 | 0
2039 | 3 | 6 | 17 | 233.7199 | 0
2039 | 3 | 6 | 18 | 232.3276 | 0
2039 | 3 | 6 | 19 | 243.726 | 0
2039 | 3 | 6 | 20 | 243.3554 | 0
2039 | 3 | 6 | 21 | 238.6549 | 0
2039 | 3 | 6 | 22 | 231.725 | 0
2039 | 3 | 6 | 23 | 221.4225 | 0
2039 | 3 | 7 | 0 | 208.1972 | 0
2039 | 3 | 7 | 1 | 197.655 | 0
2039 | 3 | 7 | 2 | 191.3282 | 0
2039 | 3 | 7 | 3 | 187.1417 | 0
2039 | 3 | 7 | 4 | 185.1785 | 0
2039 | 3 | 7 | 5 | 184.9333 | 0
2039 | 3 | 7 | 6 | 190.0329 | 0
2039 | 3 | 7 | 7 | 204.7846 | 0
2039 | 3 | 7 | 8 | 220.983 | 0
2039 | 3 | 7 | 9 | 225.6435 | 0
2039 | 3 | 7 | 10 | 225.4619 | 0
2039 | 3 | 7 | 11 | 226.8961 | 0
2039 | 3 | 7 | 12 | 235.9094 | 0
2039 | 3 | 7 | 13 | 238.3838 | 0
2039 | 3 | 7 | 14 | 235.7818 | 0
2039 | 3 | 7 | 15 | 234.1818 | 0
2039 | 3 | 7 | 16 | 234.8597 | 0
2039 | 3 | 7 | 17 | 239.2243 | 0
2039 | 3 | 7 | 18 | 253.0098 | 0
2039 | 3 | 7 | 19 | 262.0515 | 0
2039 | 3 | 7 | 20 | 260.8269 | 0
2039 | 3 | 7 | 21 | 254.3879 | 0
2039 | 3 | 7 | 22 | 244.9027 | 0
2039 | 3 | 7 | 23 | 230.9922 | 0
2039 | 3 | 8 | 0 | 212.1684 | 0
2039 | 3 | 8 | 1 | 189.9423 | 0
2039 | 3 | 8 | 2 | 184.385 | 0
2039 | 3 | 8 | 3 | 181.4625 | 0
2039 | 3 | 8 | 4 | 180.7543 | 0
2039 | 3 | 8 | 5 | 184.9206 | 0
2039 | 3 | 8 | 6 | 196.7625 | 0
2039 | 3 | 8 | 7 | 212.4233 | 0
2039 | 3 | 8 | 8 | 221.038 | 0
2039 | 3 | 8 | 9 | 221.8743 | 0
2039 | 3 | 8 | 10 | 221.2965 | 0
2039 | 3 | 8 | 11 | 221.4658 | 0
2039 | 3 | 8 | 12 | 221.6845 | 0
2039 | 3 | 8 | 13 | 220.5772 | 0
2039 | 3 | 8 | 14 | 217.5689 | 0
2039 | 3 | 8 | 15 | 217.2026 | 0
2039 | 3 | 8 | 16 | 221.2447 | 0
2039 | 3 | 8 | 17 | 225.8858 | 0
2039 | 3 | 8 | 18 | 223.9867 | 0
2039 | 3 | 8 | 19 | 227.4123 | 0
2039 | 3 | 8 | 20 | 225.3488 | 0
2039 | 3 | 8 | 21 | 218.5266 | 0
2039 | 3 | 8 | 22 | 207.024 | 0
2039 | 3 | 8 | 23 | 193.4612 | 0
2039 | 3 | 9 | 0 | 183.5321 | 0
2039 | 3 | 9 | 1 | 174.7782 | 0
2039 | 3 | 9 | 2 | 169.257 | 0
2039 | 3 | 9 | 3 | 166.3488 | 0
2039 | 3 | 9 | 4 | 166.0998 | 0
2039 | 3 | 9 | 5 | 170.9676 | 0
2039 | 3 | 9 | 6 | 183.9296 | 0
2039 | 3 | 9 | 7 | 200.325 | 0
2039 | 3 | 9 | 8 | 208.947 | 0
2039 | 3 | 9 | 9 | 210.3646 | 0
2039 | 3 | 9 | 10 | 210.1217 | 0
2039 | 3 | 9 | 11 | 211.2746 | 0
2039 | 3 | 9 | 12 | 209.826 | 0
2039 | 3 | 9 | 13 | 208.5819 | 0
2039 | 3 | 9 | 14 | 205.5432 | 0
2039 | 3 | 9 | 15 | 205.1987 | 0
2039 | 3 | 9 | 16 | 209.6708 | 0
2039 | 3 | 9 | 17 | 214.4277 | 0
2039 | 3 | 9 | 18 | 221.6777 | 0
2039 | 3 | 9 | 19 | 224.0546 | 0
2039 | 3 | 9 | 20 | 221.7123 | 0
2039 | 3 | 9 | 21 | 214.7802 | 0
2039 | 3 | 9 | 22 | 203.3876 | 0
2039 | 3 | 9 | 23 | 190.0944 | 0
2039 | 3 | 10 | 0 | 180.3458 | 0
2039 | 3 | 10 | 1 | 178.2475 | 0
2039 | 3 | 10 | 2 | 173.6821 | 0
2039 | 3 | 10 | 3 | 171.6335 | 0
2039 | 3 | 10 | 4 | 172.2552 | 0
2039 | 3 | 10 | 5 | 177.6671 | 0
2039 | 3 | 10 | 6 | 192.905 | 0
2039 | 3 | 10 | 7 | 210.2455 | 0
2039 | 3 | 10 | 8 | 221.8104 | 0
2039 | 3 | 10 | 9 | 225.5542 | 0
2039 | 3 | 10 | 10 | 227.4768 | 0
2039 | 3 | 10 | 11 | 230.4239 | 0
2039 | 3 | 10 | 12 | 238.5319 | 0
2039 | 3 | 10 | 13 | 239.1665 | 0
2039 | 3 | 10 | 14 | 237.9015 | 0
2039 | 3 | 10 | 15 | 238.8397 | 0
2039 | 3 | 10 | 16 | 243.9278 | 0
2039 | 3 | 10 | 17 | 249.2969 | 0
2039 | 3 | 10 | 18 | 244.7418 | 0
2039 | 3 | 10 | 19 | 248.4219 | 0
2039 | 3 | 10 | 20 | 246.8333 | 0
2039 | 3 | 10 | 21 | 240.3979 | 0
2039 | 3 | 10 | 22 | 229.8351 | 0
2039 | 3 | 10 | 23 | 217.0155 | 0
2039 | 3 | 11 | 0 | 201.5779 | 0
2039 | 3 | 11 | 1 | 200.9812 | 0
2039 | 3 | 11 | 2 | 196.3254 | 0
2039 | 3 | 11 | 3 | 194.3453 | 0
2039 | 3 | 11 | 4 | 194.9612 | 0
2039 | 3 | 11 | 5 | 199.5095 | 0
2039 | 3 | 11 | 6 | 210.9593 | 0
2039 | 3 | 11 | 7 | 226.7096 | 0
2039 | 3 | 11 | 8 | 237.2006 | 0
2039 | 3 | 11 | 9 | 238.5114 | 0
2039 | 3 | 11 | 10 | 237.4412 | 0
2039 | 3 | 11 | 11 | 237.5261 | 0
2039 | 3 | 11 | 12 | 243.0823 | 0
2039 | 3 | 11 | 13 | 241.5732 | 0
2039 | 3 | 11 | 14 | 238.3852 | 0
2039 | 3 | 11 | 15 | 237.4975 | 0
2039 | 3 | 11 | 16 | 241.2853 | 0
2039 | 3 | 11 | 17 | 245.7768 | 0
2039 | 3 | 11 | 18 | 248.5382 | 0
2039 | 3 | 11 | 19 | 250.731 | 0
2039 | 3 | 11 | 20 | 248.9718 | 0
2039 | 3 | 11 | 21 | 243.1386 | 0
2039 | 3 | 11 | 22 | 233.9857 | 0
2039 | 3 | 11 | 23 | 223.4397 | 0
2039 | 3 | 12 | 0 | 214.2617 | 0
2039 | 3 | 12 | 1 | 202.0578 | 0
2039 | 3 | 12 | 2 | 194.5842 | 0
2039 | 3 | 12 | 3 | 190.3622 | 0
2039 | 3 | 12 | 4 | 188.4463 | 0
2039 | 3 | 12 | 5 | 190.1894 | 0
2039 | 3 | 12 | 6 | 195.9775 | 0
2039 | 3 | 12 | 7 | 199.8522 | 0
2039 | 3 | 12 | 8 | 200.6831 | 0
2039 | 3 | 12 | 9 | 205.1238 | 0
2039 | 3 | 12 | 10 | 209.5104 | 0
2039 | 3 | 12 | 11 | 212.9591 | 0
2039 | 3 | 12 | 12 | 215.6047 | 0
2039 | 3 | 12 | 13 | 215.9009 | 0
2039 | 3 | 12 | 14 | 212.6767 | 0
2039 | 3 | 12 | 15 | 212.4061 | 0
2039 | 3 | 12 | 16 | 214.8213 | 0
2039 | 3 | 12 | 17 | 216.826 | 0
2039 | 3 | 12 | 18 | 217.246 | 0
2039 | 3 | 12 | 19 | 218.3672 | 0
2039 | 3 | 12 | 20 | 216.1938 | 0
2039 | 3 | 12 | 21 | 211.1513 | 0
2039 | 3 | 12 | 22 | 204.3913 | 0
2039 | 3 | 12 | 23 | 197.3464 | 0
2039 | 3 | 13 | 0 | 186.2182 | 0
2039 | 3 | 13 | 1 | 184.9555 | 0
2039 | 3 | 13 | 2 | 179.049 | 0
2039 | 3 | 13 | 3 | 175.0323 | 0
2039 | 3 | 13 | 4 | 173.7824 | 0
2039 | 3 | 13 | 5 | 176.5192 | 0
2039 | 3 | 13 | 6 | 181.9455 | 0
2039 | 3 | 13 | 7 | 185.9088 | 0
2039 | 3 | 13 | 8 | 184.9151 | 0
2039 | 3 | 13 | 9 | 191.9039 | 0
2039 | 3 | 13 | 10 | 199.5653 | 0
2039 | 3 | 13 | 11 | 206.3502 | 0
2039 | 3 | 13 | 12 | 214.7403 | 0
2039 | 3 | 13 | 13 | 217.2942 | 0
2039 | 3 | 13 | 14 | 218.2285 | 0
2039 | 3 | 13 | 15 | 219.766 | 0
2039 | 3 | 13 | 16 | 225.0146 | 0
2039 | 3 | 13 | 17 | 230.2018 | 0
2039 | 3 | 13 | 18 | 222.7418 | 0
2039 | 3 | 13 | 19 | 228.5252 | 0
2039 | 3 | 13 | 20 | 228.0648 | 0
2039 | 3 | 13 | 21 | 222.9343 | 0
2039 | 3 | 13 | 22 | 213.1306 | 0
2039 | 3 | 13 | 23 | 202.6615 | 0
2039 | 3 | 14 | 0 | 193.0493 | 0
2039 | 3 | 14 | 1 | 194.6428 | 0
2039 | 3 | 14 | 2 | 190.6762 | 0
2039 | 3 | 14 | 3 | 189.4778 | 0
2039 | 3 | 14 | 4 | 190.4221 | 0
2039 | 3 | 14 | 5 | 195.5267 | 0
2039 | 3 | 14 | 6 | 209.0417 | 0
2039 | 3 | 14 | 7 | 225.5449 | 0
2039 | 3 | 14 | 8 | 236.571 | 0
2039 | 3 | 14 | 9 | 238.5093 | 0
2039 | 3 | 14 | 10 | 238.1128 | 0
2039 | 3 | 14 | 11 | 239.026 | 0
2039 | 3 | 14 | 12 | 240.4069 | 0
2039 | 3 | 14 | 13 | 238.6763 | 0
2039 | 3 | 14 | 14 | 234.5411 | 0
2039 | 3 | 14 | 15 | 233.2582 | 0
2039 | 3 | 14 | 16 | 237.3477 | 0
2039 | 3 | 14 | 17 | 243.7368 | 0
2039 | 3 | 14 | 18 | 248.7511 | 0
2039 | 3 | 14 | 19 | 254.3327 | 0
2039 | 3 | 14 | 20 | 255.3355 | 0
2039 | 3 | 14 | 21 | 249.7684 | 0
2039 | 3 | 14 | 22 | 237.8849 | 0
2039 | 3 | 14 | 23 | 222.8423 | 0
2039 | 3 | 15 | 0 | 212.8154 | 0
2039 | 3 | 15 | 1 | 204.9104 | 0
2039 | 3 | 15 | 2 | 200.1792 | 0
2039 | 3 | 15 | 3 | 198.2118 | 0
2039 | 3 | 15 | 4 | 198.373 | 0
2039 | 3 | 15 | 5 | 202.9327 | 0
2039 | 3 | 15 | 6 | 214.9642 | 0
2039 | 3 | 15 | 7 | 230.8157 | 0
2039 | 3 | 15 | 8 | 239.9826 | 0
2039 | 3 | 15 | 9 | 240.7738 | 0
2039 | 3 | 15 | 10 | 239.4081 | 0
2039 | 3 | 15 | 11 | 239.1126 | 0
2039 | 3 | 15 | 12 | 240.625 | 0
2039 | 3 | 15 | 13 | 239.0003 | 0
2039 | 3 | 15 | 14 | 235.4876 | 0
2039 | 3 | 15 | 15 | 234.7768 | 0
2039 | 3 | 15 | 16 | 238.7676 | 0
2039 | 3 | 15 | 17 | 244.3772 | 0
2039 | 3 | 15 | 18 | 240.4189 | 0
2039 | 3 | 15 | 19 | 245.5303 | 0
2039 | 3 | 15 | 20 | 246.0124 | 0
2039 | 3 | 15 | 21 | 239.9264 | 0
2039 | 3 | 15 | 22 | 228.2236 | 0
2039 | 3 | 15 | 23 | 213.3607 | 0
2039 | 3 | 16 | 0 | 203.1992 | 0
2039 | 3 | 16 | 1 | 196.4511 | 0
2039 | 3 | 16 | 2 | 190.8942 | 0
2039 | 3 | 16 | 3 | 188.226 | 0
2039 | 3 | 16 | 4 | 187.8334 | 0
2039 | 3 | 16 | 5 | 192.315 | 0
2039 | 3 | 16 | 6 | 205.7493 | 0
2039 | 3 | 16 | 7 | 221.2088 | 0
2039 | 3 | 16 | 8 | 229.856 | 0
2039 | 3 | 16 | 9 | 230.7424 | 0
2039 | 3 | 16 | 10 | 229.219 | 0
2039 | 3 | 16 | 11 | 229.2616 | 0
2039 | 3 | 16 | 12 | 226.7774 | 0
2039 | 3 | 16 | 13 | 224.3126 | 0
2039 | 3 | 16 | 14 | 219.7893 | 0
2039 | 3 | 16 | 15 | 218.614 | 0
2039 | 3 | 16 | 16 | 222.4738 | 0
2039 | 3 | 16 | 17 | 227.5458 | 0
2039 | 3 | 16 | 18 | 229.475 | 0
2039 | 3 | 16 | 19 | 233.4614 | 0
2039 | 3 | 16 | 20 | 233.6922 | 0
2039 | 3 | 16 | 21 | 227.6115 | 0
2039 | 3 | 16 | 22 | 215.9944 | 0
2039 | 3 | 16 | 23 | 201.4803 | 0
2039 | 3 | 17 | 0 | 193.5246 | 0
2039 | 3 | 17 | 1 | 184.4783 | 0
2039 | 3 | 17 | 2 | 179.0199 | 0
2039 | 3 | 17 | 3 | 176.5689 | 0
2039 | 3 | 17 | 4 | 176.0563 | 0
2039 | 3 | 17 | 5 | 180.6983 | 0
2039 | 3 | 17 | 6 | 193.7349 | 0
2039 | 3 | 17 | 7 | 209.3165 | 0
2039 | 3 | 17 | 8 | 219.5247 | 0
2039 | 3 | 17 | 9 | 222.4891 | 0
2039 | 3 | 17 | 10 | 223.0811 | 0
2039 | 3 | 17 | 11 | 224.6896 | 0
2039 | 3 | 17 | 12 | 230.3362 | 0
2039 | 3 | 17 | 13 | 229.4192 | 0
2039 | 3 | 17 | 14 | 226.3253 | 0
2039 | 3 | 17 | 15 | 225.9971 | 0
2039 | 3 | 17 | 16 | 230.0443 | 0
2039 | 3 | 17 | 17 | 234.0638 | 0
2039 | 3 | 17 | 18 | 228.3371 | 0
2039 | 3 | 17 | 19 | 229.1072 | 0
2039 | 3 | 17 | 20 | 226.7324 | 0
2039 | 3 | 17 | 21 | 219.4632 | 0
2039 | 3 | 17 | 22 | 208.3054 | 0
2039 | 3 | 17 | 23 | 195.214 | 0
2039 | 3 | 18 | 0 | 184.6189 | 0
2039 | 3 | 18 | 1 | 179.069 | 0
2039 | 3 | 18 | 2 | 173.8559 | 0
2039 | 3 | 18 | 3 | 171.619 | 0
2039 | 3 | 18 | 4 | 171.5459 | 0
2039 | 3 | 18 | 5 | 176.3897 | 0
2039 | 3 | 18 | 6 | 187.9382 | 0
2039 | 3 | 18 | 7 | 203.5473 | 0
2039 | 3 | 18 | 8 | 214.6989 | 0
2039 | 3 | 18 | 9 | 219.9906 | 0
2039 | 3 | 18 | 10 | 222.9922 | 0
2039 | 3 | 18 | 11 | 225.9378 | 0
2039 | 3 | 18 | 12 | 231.8347 | 0
2039 | 3 | 18 | 13 | 231.7492 | 0
2039 | 3 | 18 | 14 | 229.2971 | 0
2039 | 3 | 18 | 15 | 229.5667 | 0
2039 | 3 | 18 | 16 | 233.9858 | 0
2039 | 3 | 18 | 17 | 237.7771 | 0
2039 | 3 | 18 | 18 | 228.4788 | 0
2039 | 3 | 18 | 19 | 228.9356 | 0
2039 | 3 | 18 | 20 | 226.9814 | 0
2039 | 3 | 18 | 21 | 220.6572 | 0
2039 | 3 | 18 | 22 | 211.7223 | 0
2039 | 3 | 18 | 23 | 201.9259 | 0
2039 | 3 | 19 | 0 | 192.0016 | 0
2039 | 3 | 19 | 1 | 184.1296 | 0
2039 | 3 | 19 | 2 | 178.3155 | 0
2039 | 3 | 19 | 3 | 174.9785 | 0
2039 | 3 | 19 | 4 | 174.0063 | 0
2039 | 3 | 19 | 5 | 176.5881 | 0
2039 | 3 | 19 | 6 | 182.7513 | 0
2039 | 3 | 19 | 7 | 188.2346 | 0
2039 | 3 | 19 | 8 | 190.1061 | 0
2039 | 3 | 19 | 9 | 196.5682 | 0
2039 | 3 | 19 | 10 | 203.1349 | 0
2039 | 3 | 19 | 11 | 208.6592 | 0
2039 | 3 | 19 | 12 | 207.8748 | 0
2039 | 3 | 19 | 13 | 207.2871 | 0
2039 | 3 | 19 | 14 | 204.2447 | 0
2039 | 3 | 19 | 15 | 202.934 | 0
2039 | 3 | 19 | 16 | 205.6068 | 0
2039 | 3 | 19 | 17 | 207.6218 | 0
2039 | 3 | 19 | 18 | 209.2682 | 0
2039 | 3 | 19 | 19 | 210.558 | 0
2039 | 3 | 19 | 20 | 209.619 | 0
2039 | 3 | 19 | 21 | 204.6216 | 0
2039 | 3 | 19 | 22 | 197.8081 | 0
2039 | 3 | 19 | 23 | 190.1798 | 0
2039 | 3 | 20 | 0 | 187.725 | 0
2039 | 3 | 20 | 1 | 182.3553 | 0
2039 | 3 | 20 | 2 | 176.2706 | 0
2039 | 3 | 20 | 3 | 172.9074 | 0
2039 | 3 | 20 | 4 | 171.6218 | 0
2039 | 3 | 20 | 5 | 173.6645 | 0
2039 | 3 | 20 | 6 | 178.6435 | 0
2039 | 3 | 20 | 7 | 182.1526 | 0
2039 | 3 | 20 | 8 | 184.7069 | 0
2039 | 3 | 20 | 9 | 192.7805 | 0
2039 | 3 | 20 | 10 | 200.3491 | 0
2039 | 3 | 20 | 11 | 206.6502 | 0
2039 | 3 | 20 | 12 | 211.664 | 0
2039 | 3 | 20 | 13 | 213.7145 | 0
2039 | 3 | 20 | 14 | 212.9623 | 0
2039 | 3 | 20 | 15 | 214.3225 | 0
2039 | 3 | 20 | 16 | 219.0946 | 0
2039 | 3 | 20 | 17 | 223.8969 | 0
2039 | 3 | 20 | 18 | 223.1589 | 0
2039 | 3 | 20 | 19 | 225.1633 | 0
2039 | 3 | 20 | 20 | 224.0593 | 0
2039 | 3 | 20 | 21 | 217.8844 | 0
2039 | 3 | 20 | 22 | 207.7485 | 0
2039 | 3 | 20 | 23 | 196.4686 | 0
2039 | 3 | 21 | 0 | 186.2343 | 0
2039 | 3 | 21 | 1 | 185.0925 | 0
2039 | 3 | 21 | 2 | 180.7375 | 0
2039 | 3 | 21 | 3 | 179.3766 | 0
2039 | 3 | 21 | 4 | 180.2487 | 0
2039 | 3 | 21 | 5 | 185.7214 | 0
2039 | 3 | 21 | 6 | 199.5774 | 0
2039 | 3 | 21 | 7 | 215.9975 | 0
2039 | 3 | 21 | 8 | 225.6477 | 0
2039 | 3 | 21 | 9 | 227.604 | 0
2039 | 3 | 21 | 10 | 226.9582 | 0
2039 | 3 | 21 | 11 | 227.9767 | 0
2039 | 3 | 21 | 12 | 230.7601 | 0
2039 | 3 | 21 | 13 | 229.443 | 0
2039 | 3 | 21 | 14 | 225.709 | 0
2039 | 3 | 21 | 15 | 224.8876 | 0
2039 | 3 | 21 | 16 | 229.2971 | 0
2039 | 3 | 21 | 17 | 235.7577 | 0
2039 | 3 | 21 | 18 | 242.3306 | 0
2039 | 3 | 21 | 19 | 246.5171 | 0
2039 | 3 | 21 | 20 | 247.4605 | 0
2039 | 3 | 21 | 21 | 241.0586 | 0
2039 | 3 | 21 | 22 | 228.8934 | 0
2039 | 3 | 21 | 23 | 213.8356 | 0
2039 | 3 | 22 | 0 | 204.5147 | 0
2039 | 3 | 22 | 1 | 197.8579 | 0
2039 | 3 | 22 | 2 | 193.3246 | 0
2039 | 3 | 22 | 3 | 191.7415 | 0
2039 | 3 | 22 | 4 | 192.0504 | 0
2039 | 3 | 22 | 5 | 197.0427 | 0
2039 | 3 | 22 | 6 | 210.3291 | 0
2039 | 3 | 22 | 7 | 225.9409 | 0
2039 | 3 | 22 | 8 | 234.7161 | 0
2039 | 3 | 22 | 9 | 235.0263 | 0
2039 | 3 | 22 | 10 | 232.9315 | 0
2039 | 3 | 22 | 11 | 232.0928 | 0
2039 | 3 | 22 | 12 | 239.106 | 0
2039 | 3 | 22 | 13 | 237.7959 | 0
2039 | 3 | 22 | 14 | 234.2756 | 0
2039 | 3 | 22 | 15 | 233.7982 | 0
2039 | 3 | 22 | 16 | 238.1206 | 0
2039 | 3 | 22 | 17 | 243.584 | 0
2039 | 3 | 22 | 18 | 240.3692 | 0
2039 | 3 | 22 | 19 | 242.9803 | 0
2039 | 3 | 22 | 20 | 243.2915 | 0
2039 | 3 | 22 | 21 | 236.7379 | 0
2039 | 3 | 22 | 22 | 224.6366 | 0
2039 | 3 | 22 | 23 | 209.5596 | 0
2039 | 3 | 23 | 0 | 200.6836 | 0
2039 | 3 | 23 | 1 | 194.7528 | 0
2039 | 3 | 23 | 2 | 189.7358 | 0
2039 | 3 | 23 | 3 | 187.7704 | 0
2039 | 3 | 23 | 4 | 187.9422 | 0
2039 | 3 | 23 | 5 | 192.9506 | 0
2039 | 3 | 23 | 6 | 206.1316 | 0
2039 | 3 | 23 | 7 | 221.812 | 0
2039 | 3 | 23 | 8 | 230.4788 | 0
2039 | 3 | 23 | 9 | 231.8022 | 0
2039 | 3 | 23 | 10 | 230.4293 | 0
2039 | 3 | 23 | 11 | 230.5754 | 0
2039 | 3 | 23 | 12 | 238.4 | 0
2039 | 3 | 23 | 13 | 237.3499 | 0
2039 | 3 | 23 | 14 | 234.0823 | 0
2039 | 3 | 23 | 15 | 234.0704 | 0
2039 | 3 | 23 | 16 | 238.7064 | 0
2039 | 3 | 23 | 17 | 243.9593 | 0
2039 | 3 | 23 | 18 | 242.2807 | 0
2039 | 3 | 23 | 19 | 244.7121 | 0
2039 | 3 | 23 | 20 | 244.6463 | 0
2039 | 3 | 23 | 21 | 237.796 | 0
2039 | 3 | 23 | 22 | 225.7585 | 0
2039 | 3 | 23 | 23 | 210.8684 | 0
2039 | 3 | 24 | 0 | 196.8732 | 0
2039 | 3 | 24 | 1 | 197.2992 | 0
2039 | 3 | 24 | 2 | 192.85 | 0
2039 | 3 | 24 | 3 | 191.5117 | 0
2039 | 3 | 24 | 4 | 192.1185 | 0
2039 | 3 | 24 | 5 | 197.2619 | 0
2039 | 3 | 24 | 6 | 209.7625 | 0
2039 | 3 | 24 | 7 | 225.5213 | 0
2039 | 3 | 24 | 8 | 235.5388 | 0
2039 | 3 | 24 | 9 | 237.2029 | 0
2039 | 3 | 24 | 10 | 236.0145 | 0
2039 | 3 | 24 | 11 | 236.5033 | 0
2039 | 3 | 24 | 12 | 238.3009 | 0
2039 | 3 | 24 | 13 | 235.8958 | 0
2039 | 3 | 24 | 14 | 231.2514 | 0
2039 | 3 | 24 | 15 | 229.937 | 0
2039 | 3 | 24 | 16 | 233.9056 | 0
2039 | 3 | 24 | 17 | 238.9107 | 0
2039 | 3 | 24 | 18 | 240.6389 | 0
2039 | 3 | 24 | 19 | 245.4112 | 0
2039 | 3 | 24 | 20 | 247.8596 | 0
2039 | 3 | 24 | 21 | 242.6804 | 0
2039 | 3 | 24 | 22 | 231.9093 | 0
2039 | 3 | 24 | 23 | 217.6304 | 0
2039 | 3 | 25 | 0 | 209.0879 | 0
2039 | 3 | 25 | 1 | 195.8092 | 0
2039 | 3 | 25 | 2 | 190.365 | 0
2039 | 3 | 25 | 3 | 188.2114 | 0
2039 | 3 | 25 | 4 | 187.6151 | 0
2039 | 3 | 25 | 5 | 192.0638 | 0
2039 | 3 | 25 | 6 | 204.6259 | 0
2039 | 3 | 25 | 7 | 218.8909 | 0
2039 | 3 | 25 | 8 | 228.0259 | 0
2039 | 3 | 25 | 9 | 231.3845 | 0
2039 | 3 | 25 | 10 | 232.0695 | 0
2039 | 3 | 25 | 11 | 232.639 | 0
2039 | 3 | 25 | 12 | 238.254 | 0
2039 | 3 | 25 | 13 | 236.3155 | 0
2039 | 3 | 25 | 14 | 231.9648 | 0
2039 | 3 | 25 | 15 | 230.6774 | 0
2039 | 3 | 25 | 16 | 233.9959 | 0
2039 | 3 | 25 | 17 | 237.0411 | 0
2039 | 3 | 25 | 18 | 232.0332 | 0
2039 | 3 | 25 | 19 | 230.0137 | 0
2039 | 3 | 25 | 20 | 227.4358 | 0
2039 | 3 | 25 | 21 | 220.2105 | 0
2039 | 3 | 25 | 22 | 210.3367 | 0
2039 | 3 | 25 | 23 | 199.5267 | 0
2039 | 3 | 26 | 0 | 190.1144 | 0
2039 | 3 | 26 | 1 | 180.3274 | 0
2039 | 3 | 26 | 2 | 173.6119 | 0
2039 | 3 | 26 | 3 | 169.709 | 0
2039 | 3 | 26 | 4 | 168.152 | 0
2039 | 3 | 26 | 5 | 170.961 | 0
2039 | 3 | 26 | 6 | 178.6696 | 0
2039 | 3 | 26 | 7 | 182.9177 | 0
2039 | 3 | 26 | 8 | 184.2061 | 0
2039 | 3 | 26 | 9 | 192.2206 | 0
2039 | 3 | 26 | 10 | 199.7058 | 0
2039 | 3 | 26 | 11 | 205.9611 | 0
2039 | 3 | 26 | 12 | 214.6593 | 0
2039 | 3 | 26 | 13 | 216.1929 | 0
2039 | 3 | 26 | 14 | 214.8433 | 0
2039 | 3 | 26 | 15 | 214.9522 | 0
2039 | 3 | 26 | 16 | 217.9109 | 0
2039 | 3 | 26 | 17 | 220.0819 | 0
2039 | 3 | 26 | 18 | 207.3628 | 0
2039 | 3 | 26 | 19 | 206.7606 | 0
2039 | 3 | 26 | 20 | 204.7647 | 0
2039 | 3 | 26 | 21 | 198.9023 | 0
2039 | 3 | 26 | 22 | 191.9876 | 0
2039 | 3 | 26 | 23 | 184.87 | 0
2039 | 3 | 27 | 0 | 177.6579 | 0
2039 | 3 | 27 | 1 | 172.2617 | 0
2039 | 3 | 27 | 2 | 166.9128 | 0
2039 | 3 | 27 | 3 | 163.6542 | 0
2039 | 3 | 27 | 4 | 162.4529 | 0
2039 | 3 | 27 | 5 | 164.7866 | 0
2039 | 3 | 27 | 6 | 170.5423 | 0
2039 | 3 | 27 | 7 | 173.9043 | 0
2039 | 3 | 27 | 8 | 175.5184 | 0
2039 | 3 | 27 | 9 | 185.2368 | 0
2039 | 3 | 27 | 10 | 194.4708 | 0
2039 | 3 | 27 | 11 | 202.3577 | 0
2039 | 3 | 27 | 12 | 212.6866 | 0
2039 | 3 | 27 | 13 | 215.2839 | 0
2039 | 3 | 27 | 14 | 215.3908 | 0
2039 | 3 | 27 | 15 | 216.7896 | 0
2039 | 3 | 27 | 16 | 222.0568 | 0
2039 | 3 | 27 | 17 | 226.6233 | 0
2039 | 3 | 27 | 18 | 223.2433 | 0
2039 | 3 | 27 | 19 | 223.9907 | 0
2039 | 3 | 27 | 20 | 221.5898 | 0
2039 | 3 | 27 | 21 | 214.1874 | 0
2039 | 3 | 27 | 22 | 203.9508 | 0
2039 | 3 | 27 | 23 | 192.5334 | 0
2039 | 3 | 28 | 0 | 182.1125 | 0
2039 | 3 | 28 | 1 | 173.7866 | 0
2039 | 3 | 28 | 2 | 169.032 | 0
2039 | 3 | 28 | 3 | 167.6104 | 0
2039 | 3 | 28 | 4 | 167.9966 | 0
2039 | 3 | 28 | 5 | 173.4174 | 0
2039 | 3 | 28 | 6 | 185.7173 | 0
2039 | 3 | 28 | 7 | 201.5552 | 0
2039 | 3 | 28 | 8 | 210.0126 | 0
2039 | 3 | 28 | 9 | 213.195 | 0
2039 | 3 | 28 | 10 | 214.4717 | 0
2039 | 3 | 28 | 11 | 216.2114 | 0
2039 | 3 | 28 | 12 | 214.3737 | 0
2039 | 3 | 28 | 13 | 212.8554 | 0
2039 | 3 | 28 | 14 | 208.4544 | 0
2039 | 3 | 28 | 15 | 207.1234 | 0
2039 | 3 | 28 | 16 | 211.2452 | 0
2039 | 3 | 28 | 17 | 216.8837 | 0
2039 | 3 | 28 | 18 | 216.3727 | 0
2039 | 3 | 28 | 19 | 218.9158 | 0
2039 | 3 | 28 | 20 | 221.1017 | 0
2039 | 3 | 28 | 21 | 214.9603 | 0
2039 | 3 | 28 | 22 | 202.9199 | 0
2039 | 3 | 28 | 23 | 188.5008 | 0
2039 | 3 | 29 | 0 | 181.2926 | 0
2039 | 3 | 29 | 1 | 170.2469 | 0
2039 | 3 | 29 | 2 | 165.4492 | 0
2039 | 3 | 29 | 3 | 163.8743 | 0
2039 | 3 | 29 | 4 | 164.0789 | 0
2039 | 3 | 29 | 5 | 169.7587 | 0
2039 | 3 | 29 | 6 | 181.9687 | 0
2039 | 3 | 29 | 7 | 197.5172 | 0
2039 | 3 | 29 | 8 | 204.0631 | 0
2039 | 3 | 29 | 9 | 204.2593 | 0
2039 | 3 | 29 | 10 | 202.2902 | 0
2039 | 3 | 29 | 11 | 201.6051 | 0
2039 | 3 | 29 | 12 | 204.6058 | 0
2039 | 3 | 29 | 13 | 202.7617 | 0
2039 | 3 | 29 | 14 | 198.5429 | 0
2039 | 3 | 29 | 15 | 197.3896 | 0
2039 | 3 | 29 | 16 | 201.5707 | 0
2039 | 3 | 29 | 17 | 206.6011 | 0
2039 | 3 | 29 | 18 | 205.5675 | 0
2039 | 3 | 29 | 19 | 207.6005 | 0
2039 | 3 | 29 | 20 | 209.3933 | 0
2039 | 3 | 29 | 21 | 203.0031 | 0
2039 | 3 | 29 | 22 | 191.4224 | 0
2039 | 3 | 29 | 23 | 177.3055 | 0
2039 | 3 | 30 | 0 | 171.166 | 0
2039 | 3 | 30 | 1 | 164.5391 | 0
2039 | 3 | 30 | 2 | 159.5837 | 0
2039 | 3 | 30 | 3 | 157.8503 | 0
2039 | 3 | 30 | 4 | 158.1524 | 0
2039 | 3 | 30 | 5 | 164.0895 | 0
2039 | 3 | 30 | 6 | 178.3582 | 0
2039 | 3 | 30 | 7 | 194.5274 | 0
2039 | 3 | 30 | 8 | 202.9036 | 0
2039 | 3 | 30 | 9 | 206.3683 | 0
2039 | 3 | 30 | 10 | 207.6793 | 0
2039 | 3 | 30 | 11 | 209.6859 | 0
2039 | 3 | 30 | 12 | 212.1157 | 0
2039 | 3 | 30 | 13 | 211.3977 | 0
2039 | 3 | 30 | 14 | 208.1595 | 0
2039 | 3 | 30 | 15 | 207.9983 | 0
2039 | 3 | 30 | 16 | 212.8799 | 0
2039 | 3 | 30 | 17 | 217.8604 | 0
2039 | 3 | 30 | 18 | 212.067 | 0
2039 | 3 | 30 | 19 | 212.972 | 0
2039 | 3 | 30 | 20 | 214.3161 | 0
2039 | 3 | 30 | 21 | 207.7883 | 0
2039 | 3 | 30 | 22 | 196.1754 | 0
2039 | 3 | 30 | 23 | 182.2342 | 0
2039 | 3 | 31 | 0 | 172.1069 | 0
2039 | 3 | 31 | 1 | 167.0018 | 0
2039 | 3 | 31 | 2 | 162.1518 | 0
2039 | 3 | 31 | 3 | 160.6212 | 0
2039 | 3 | 31 | 4 | 161.0483 | 0
2039 | 3 | 31 | 5 | 166.8701 | 0
2039 | 3 | 31 | 6 | 179.6515 | 0
2039 | 3 | 31 | 7 | 195.8362 | 0
2039 | 3 | 31 | 8 | 204.4481 | 0
2039 | 3 | 31 | 9 | 208.1618 | 0
2039 | 3 | 31 | 10 | 209.86 | 0
2039 | 3 | 31 | 11 | 212.1341 | 0
2039 | 3 | 31 | 12 | 208.1935 | 0
2039 | 3 | 31 | 13 | 206.4468 | 0
2039 | 3 | 31 | 14 | 202.2332 | 0
2039 | 3 | 31 | 15 | 201.0376 | 0
2039 | 3 | 31 | 16 | 205.2989 | 0
2039 | 3 | 31 | 17 | 209.7542 | 0
2039 | 3 | 31 | 18 | 208.438 | 0
2039 | 3 | 31 | 19 | 210.7247 | 0
2039 | 3 | 31 | 20 | 213.6824 | 0
2039 | 3 | 31 | 21 | 208.1533 | 0
2039 | 3 | 31 | 22 | 197.5965 | 0
2039 | 3 | 31 | 23 | 184.5059 | 0
2039 | 4 | 1 | 0 | 178.8454 | 0
2039 | 4 | 1 | 1 | 170.7792 | 0
2039 | 4 | 1 | 2 | 166.0227 | 0
2039 | 4 | 1 | 3 | 164.2953 | 0
2039 | 4 | 1 | 4 | 164.665 | 0
2039 | 4 | 1 | 5 | 170.1177 | 0
2039 | 4 | 1 | 6 | 183.3308 | 0
2039 | 4 | 1 | 7 | 200.369 | 0
2039 | 4 | 1 | 8 | 207.8252 | 0
2039 | 4 | 1 | 9 | 210.0326 | 0
2039 | 4 | 1 | 10 | 210.8225 | 0
2039 | 4 | 1 | 11 | 212.3416 | 0
2039 | 4 | 1 | 12 | 221.565 | 0
2039 | 4 | 1 | 13 | 220.4744 | 0
2039 | 4 | 1 | 14 | 217.6624 | 0
2039 | 4 | 1 | 15 | 217.5632 | 0
2039 | 4 | 1 | 16 | 223.0863 | 0
2039 | 4 | 1 | 17 | 227.5335 | 0
2039 | 4 | 1 | 18 | 223.8067 | 0
2039 | 4 | 1 | 19 | 221.3962 | 0
2039 | 4 | 1 | 20 | 219.474 | 0
2039 | 4 | 1 | 21 | 211.8716 | 0
2039 | 4 | 1 | 22 | 201.6541 | 0
2039 | 4 | 1 | 23 | 190.7046 | 0
2039 | 4 | 2 | 0 | 180.1416 | 0
2039 | 4 | 2 | 1 | 176.3983 | 0
2039 | 4 | 2 | 2 | 170.111 | 0
2039 | 4 | 2 | 3 | 166.8512 | 0
2039 | 4 | 2 | 4 | 165.8042 | 0
2039 | 4 | 2 | 5 | 168.1132 | 0
2039 | 4 | 2 | 6 | 174.1085 | 0
2039 | 4 | 2 | 7 | 180.4099 | 0
2039 | 4 | 2 | 8 | 184.5885 | 0
2039 | 4 | 2 | 9 | 192.3349 | 0
2039 | 4 | 2 | 10 | 199.8496 | 0
2039 | 4 | 2 | 11 | 206.5302 | 0
2039 | 4 | 2 | 12 | 212.3974 | 0
2039 | 4 | 2 | 13 | 213.4343 | 0
2039 | 4 | 2 | 14 | 211.8383 | 0
2039 | 4 | 2 | 15 | 212.3163 | 0
2039 | 4 | 2 | 16 | 216.3444 | 0
2039 | 4 | 2 | 17 | 219.4273 | 0
2039 | 4 | 2 | 18 | 208.8482 | 0
2039 | 4 | 2 | 19 | 206.4865 | 0
2039 | 4 | 2 | 20 | 204.1866 | 0
2039 | 4 | 2 | 21 | 197.506 | 0
2039 | 4 | 2 | 22 | 189.7682 | 0
2039 | 4 | 2 | 23 | 181.3916 | 0
2039 | 4 | 3 | 0 | 175.9755 | 0
2039 | 4 | 3 | 1 | 173.2238 | 0
2039 | 4 | 3 | 2 | 167.6757 | 0
2039 | 4 | 3 | 3 | 164.6817 | 0
2039 | 4 | 3 | 4 | 163.8018 | 0
2039 | 4 | 3 | 5 | 166.1452 | 0
2039 | 4 | 3 | 6 | 171.4973 | 0
2039 | 4 | 3 | 7 | 176.3887 | 0
2039 | 4 | 3 | 8 | 178.866 | 0
2039 | 4 | 3 | 9 | 187.0192 | 0
2039 | 4 | 3 | 10 | 195.3169 | 0
2039 | 4 | 3 | 11 | 202.8459 | 0
2039 | 4 | 3 | 12 | 202.3471 | 0
2039 | 4 | 3 | 13 | 203.7045 | 0
2039 | 4 | 3 | 14 | 202.8686 | 0
2039 | 4 | 3 | 15 | 204.099 | 0
2039 | 4 | 3 | 16 | 210.0656 | 0
2039 | 4 | 3 | 17 | 215.8132 | 0
2039 | 4 | 3 | 18 | 207.5456 | 0
2039 | 4 | 3 | 19 | 210.5312 | 0
2039 | 4 | 3 | 20 | 213.0807 | 0
2039 | 4 | 3 | 21 | 208.304 | 0
2039 | 4 | 3 | 22 | 197.9692 | 0
2039 | 4 | 3 | 23 | 185.8318 | 0
2039 | 4 | 4 | 0 | 181.8693 | 0
2039 | 4 | 4 | 1 | 169.9716 | 0
2039 | 4 | 4 | 2 | 165.2185 | 0
2039 | 4 | 4 | 3 | 163.661 | 0
2039 | 4 | 4 | 4 | 163.8071 | 0
2039 | 4 | 4 | 5 | 169.1221 | 0
2039 | 4 | 4 | 6 | 183.7572 | 0
2039 | 4 | 4 | 7 | 200.0851 | 0
2039 | 4 | 4 | 8 | 206.2425 | 0
2039 | 4 | 4 | 9 | 205.439 | 0
2039 | 4 | 4 | 10 | 203.1178 | 0
2039 | 4 | 4 | 11 | 202.6935 | 0
2039 | 4 | 4 | 12 | 206.7254 | 0
2039 | 4 | 4 | 13 | 204.3554 | 0
2039 | 4 | 4 | 14 | 199.7138 | 0
2039 | 4 | 4 | 15 | 198.1328 | 0
2039 | 4 | 4 | 16 | 202.9473 | 0
2039 | 4 | 4 | 17 | 208.8292 | 0
2039 | 4 | 4 | 18 | 214.6898 | 0
2039 | 4 | 4 | 19 | 213.4533 | 0
2039 | 4 | 4 | 20 | 213.8491 | 0
2039 | 4 | 4 | 21 | 206.7558 | 0
2039 | 4 | 4 | 22 | 193.5219 | 0
2039 | 4 | 4 | 23 | 178.399 | 0
2039 | 4 | 5 | 0 | 168.6454 | 0
2039 | 4 | 5 | 1 | 162.5828 | 0
2039 | 4 | 5 | 2 | 157.7539 | 0
2039 | 4 | 5 | 3 | 155.8858 | 0
2039 | 4 | 5 | 4 | 155.9995 | 0
2039 | 4 | 5 | 5 | 161.7161 | 0
2039 | 4 | 5 | 6 | 176.6806 | 0
2039 | 4 | 5 | 7 | 193.7249 | 0
2039 | 4 | 5 | 8 | 200.6442 | 0
2039 | 4 | 5 | 9 | 201.9948 | 0
2039 | 4 | 5 | 10 | 202.0351 | 0
2039 | 4 | 5 | 11 | 203.3852 | 0
2039 | 4 | 5 | 12 | 213.445 | 0
2039 | 4 | 5 | 13 | 213.2795 | 0
2039 | 4 | 5 | 14 | 211.2963 | 0
2039 | 4 | 5 | 15 | 211.9968 | 0
2039 | 4 | 5 | 16 | 217.9934 | 0
2039 | 4 | 5 | 17 | 223.7494 | 0
2039 | 4 | 5 | 18 | 223.0668 | 0
2039 | 4 | 5 | 19 | 221.4521 | 0
2039 | 4 | 5 | 20 | 219.7425 | 0
2039 | 4 | 5 | 21 | 211.3839 | 0
2039 | 4 | 5 | 22 | 198.6911 | 0
2039 | 4 | 5 | 23 | 184.0481 | 0
2039 | 4 | 6 | 0 | 170.302 | 0
2039 | 4 | 6 | 1 | 163.2192 | 0
2039 | 4 | 6 | 2 | 158.2214 | 0
2039 | 4 | 6 | 3 | 156.2636 | 0
2039 | 4 | 6 | 4 | 156.4501 | 0
2039 | 4 | 6 | 5 | 161.95 | 0
2039 | 4 | 6 | 6 | 176.7998 | 0
2039 | 4 | 6 | 7 | 193.7372 | 0
2039 | 4 | 6 | 8 | 202.4748 | 0
2039 | 4 | 6 | 9 | 205.6608 | 0
2039 | 4 | 6 | 10 | 207.6939 | 0
2039 | 4 | 6 | 11 | 210.6637 | 0
2039 | 4 | 6 | 12 | 207.3461 | 0
2039 | 4 | 6 | 13 | 206.4619 | 0
2039 | 4 | 6 | 14 | 203.5218 | 0
2039 | 4 | 6 | 15 | 203.5936 | 0
2039 | 4 | 6 | 16 | 209.4571 | 0
2039 | 4 | 6 | 17 | 214.8151 | 0
2039 | 4 | 6 | 18 | 205.2537 | 0
2039 | 4 | 6 | 19 | 205.5325 | 0
2039 | 4 | 6 | 20 | 207.9406 | 0
2039 | 4 | 6 | 21 | 202.3589 | 0
2039 | 4 | 6 | 22 | 190.477 | 0
2039 | 4 | 6 | 23 | 176.1484 | 0
2039 | 4 | 7 | 0 | 168.9585 | 0
2039 | 4 | 7 | 1 | 161.6566 | 0
2039 | 4 | 7 | 2 | 157.0297 | 0
2039 | 4 | 7 | 3 | 155.5104 | 0
2039 | 4 | 7 | 4 | 156.0564 | 0
2039 | 4 | 7 | 5 | 161.804 | 0
2039 | 4 | 7 | 6 | 175.2847 | 0
2039 | 4 | 7 | 7 | 191.868 | 0
2039 | 4 | 7 | 8 | 198.4764 | 0
2039 | 4 | 7 | 9 | 198.7173 | 0
2039 | 4 | 7 | 10 | 197.7843 | 0
2039 | 4 | 7 | 11 | 198.7241 | 0
2039 | 4 | 7 | 12 | 199.8115 | 0
2039 | 4 | 7 | 13 | 197.7786 | 0
2039 | 4 | 7 | 14 | 193.9367 | 0
2039 | 4 | 7 | 15 | 192.848 | 0
2039 | 4 | 7 | 16 | 197.9343 | 0
2039 | 4 | 7 | 17 | 202.9225 | 0
2039 | 4 | 7 | 18 | 202.4879 | 0
2039 | 4 | 7 | 19 | 203.6258 | 0
2039 | 4 | 7 | 20 | 207.0155 | 0
2039 | 4 | 7 | 21 | 202.1501 | 0
2039 | 4 | 7 | 22 | 191.2531 | 0
2039 | 4 | 7 | 23 | 177.8274 | 0
2039 | 4 | 8 | 0 | 169.757 | 0
2039 | 4 | 8 | 1 | 159.3805 | 0
2039 | 4 | 8 | 2 | 154.1408 | 0
2039 | 4 | 8 | 3 | 151.8866 | 0
2039 | 4 | 8 | 4 | 151.593 | 0
2039 | 4 | 8 | 5 | 156.9093 | 0
2039 | 4 | 8 | 6 | 169.6895 | 0
2039 | 4 | 8 | 7 | 185.231 | 0
2039 | 4 | 8 | 8 | 192.3814 | 0
2039 | 4 | 8 | 9 | 195.3785 | 0
2039 | 4 | 8 | 10 | 197.4484 | 0
2039 | 4 | 8 | 11 | 199.3615 | 0
2039 | 4 | 8 | 12 | 203.1594 | 0
2039 | 4 | 8 | 13 | 202.0823 | 0
2039 | 4 | 8 | 14 | 198.5015 | 0
2039 | 4 | 8 | 15 | 197.6588 | 0
2039 | 4 | 8 | 16 | 201.4324 | 0
2039 | 4 | 8 | 17 | 203.7999 | 0
2039 | 4 | 8 | 18 | 199.2609 | 0
2039 | 4 | 8 | 19 | 195.5842 | 0
2039 | 4 | 8 | 20 | 193.9825 | 0
2039 | 4 | 8 | 21 | 186.7574 | 0
2039 | 4 | 8 | 22 | 176.7685 | 0
2039 | 4 | 8 | 23 | 166.9857 | 0
2039 | 4 | 9 | 0 | 156.1281 | 0
2039 | 4 | 9 | 1 | 153.0185 | 0
2039 | 4 | 9 | 2 | 147.0637 | 0
2039 | 4 | 9 | 3 | 143.9196 | 0
2039 | 4 | 9 | 4 | 143.1198 | 0
2039 | 4 | 9 | 5 | 145.911 | 0
2039 | 4 | 9 | 6 | 152.8405 | 0
2039 | 4 | 9 | 7 | 158.3891 | 0
2039 | 4 | 9 | 8 | 162.101 | 0
2039 | 4 | 9 | 9 | 168.2624 | 0
2039 | 4 | 9 | 10 | 173.5579 | 0
2039 | 4 | 9 | 11 | 178.7093 | 0
2039 | 4 | 9 | 12 | 181.341 | 0
2039 | 4 | 9 | 13 | 181.1784 | 0
2039 | 4 | 9 | 14 | 179.0075 | 0
2039 | 4 | 9 | 15 | 178.0413 | 0
2039 | 4 | 9 | 16 | 180.9271 | 0
2039 | 4 | 9 | 17 | 183.5417 | 0
2039 | 4 | 9 | 18 | 180.2667 | 0
2039 | 4 | 9 | 19 | 179.3316 | 0
2039 | 4 | 9 | 20 | 181.808 | 0
2039 | 4 | 9 | 21 | 178.7931 | 0
2039 | 4 | 9 | 22 | 172.4226 | 0
2039 | 4 | 9 | 23 | 164.8079 | 0
2039 | 4 | 10 | 0 | 162.5381 | 0
2039 | 4 | 10 | 1 | 155.1751 | 0
2039 | 4 | 10 | 2 | 149.5973 | 0
2039 | 4 | 10 | 3 | 146.861 | 0
2039 | 4 | 10 | 4 | 145.701 | 0
2039 | 4 | 10 | 5 | 146.8792 | 0
2039 | 4 | 10 | 6 | 150.2942 | 0
2039 | 4 | 10 | 7 | 152.6817 | 0
2039 | 4 | 10 | 8 | 156.7692 | 0
2039 | 4 | 10 | 9 | 163.1341 | 0
2039 | 4 | 10 | 10 | 167.9824 | 0
2039 | 4 | 10 | 11 | 172.7737 | 0
2039 | 4 | 10 | 12 | 181.429 | 0
2039 | 4 | 10 | 13 | 182.7406 | 0
2039 | 4 | 10 | 14 | 181.0768 | 0
2039 | 4 | 10 | 15 | 181.8341 | 0
2039 | 4 | 10 | 16 | 186.5075 | 0
2039 | 4 | 10 | 17 | 191.0127 | 0
2039 | 4 | 10 | 18 | 197.5633 | 0
2039 | 4 | 10 | 19 | 194.8517 | 0
2039 | 4 | 10 | 20 | 194.8025 | 0
2039 | 4 | 10 | 21 | 189.3517 | 0
2039 | 4 | 10 | 22 | 179.5948 | 0
2039 | 4 | 10 | 23 | 167.7077 | 0
2039 | 4 | 11 | 0 | 156.9324 | 0
2039 | 4 | 11 | 1 | 149.8748 | 0
2039 | 4 | 11 | 2 | 144.9304 | 0
2039 | 4 | 11 | 3 | 142.7801 | 0
2039 | 4 | 11 | 4 | 143.0663 | 0
2039 | 4 | 11 | 5 | 148.7009 | 0
2039 | 4 | 11 | 6 | 161.3516 | 0
2039 | 4 | 11 | 7 | 177.7722 | 0
2039 | 4 | 11 | 8 | 185.4762 | 0
2039 | 4 | 11 | 9 | 188.3444 | 0
2039 | 4 | 11 | 10 | 190.5052 | 0
2039 | 4 | 11 | 11 | 193.5817 | 0
2039 | 4 | 11 | 12 | 198.3076 | 0
2039 | 4 | 11 | 13 | 198.6799 | 0
2039 | 4 | 11 | 14 | 196.5247 | 0
2039 | 4 | 11 | 15 | 196.3602 | 0
2039 | 4 | 11 | 16 | 201.2101 | 0
2039 | 4 | 11 | 17 | 206.8404 | 0
2039 | 4 | 11 | 18 | 205.4536 | 0
2039 | 4 | 11 | 19 | 202.5124 | 0
2039 | 4 | 11 | 20 | 201.7619 | 0
2039 | 4 | 11 | 21 | 194.1177 | 0
2039 | 4 | 11 | 22 | 181.183 | 0
2039 | 4 | 11 | 23 | 166.7379 | 0
2039 | 4 | 12 | 0 | 154.6332 | 0
2039 | 4 | 12 | 1 | 146.771 | 0
2039 | 4 | 12 | 2 | 141.7968 | 0
2039 | 4 | 12 | 3 | 139.5334 | 0
2039 | 4 | 12 | 4 | 139.4186 | 0
2039 | 4 | 12 | 5 | 145.2977 | 0
2039 | 4 | 12 | 6 | 159.1656 | 0
2039 | 4 | 12 | 7 | 175.4568 | 0
2039 | 4 | 12 | 8 | 183.2247 | 0
2039 | 4 | 12 | 9 | 186.3188 | 0
2039 | 4 | 12 | 10 | 188.2164 | 0
2039 | 4 | 12 | 11 | 190.6673 | 0
2039 | 4 | 12 | 12 | 195.5014 | 0
2039 | 4 | 12 | 13 | 196.041 | 0
2039 | 4 | 12 | 14 | 194.0211 | 0
2039 | 4 | 12 | 15 | 194.3976 | 0
2039 | 4 | 12 | 16 | 199.138 | 0
2039 | 4 | 12 | 17 | 203.2243 | 0
2039 | 4 | 12 | 18 | 201.3154 | 0
2039 | 4 | 12 | 19 | 198.9188 | 0
2039 | 4 | 12 | 20 | 198.1232 | 0
2039 | 4 | 12 | 21 | 190.7012 | 0
2039 | 4 | 12 | 22 | 178.5098 | 0
2039 | 4 | 12 | 23 | 164.6651 | 0
2039 | 4 | 13 | 0 | 153.2337 | 0
2039 | 4 | 13 | 1 | 155.2488 | 0
2039 | 4 | 13 | 2 | 150.7107 | 0
2039 | 4 | 13 | 3 | 149.0121 | 0
2039 | 4 | 13 | 4 | 150.0341 | 0
2039 | 4 | 13 | 5 | 156.1601 | 0
2039 | 4 | 13 | 6 | 171.5567 | 0
2039 | 4 | 13 | 7 | 188.9351 | 0
2039 | 4 | 13 | 8 | 199.5361 | 0
2039 | 4 | 13 | 9 | 205.3197 | 0
2039 | 4 | 13 | 10 | 209.2859 | 0
2039 | 4 | 13 | 11 | 214.3406 | 0
2039 | 4 | 13 | 12 | 220.1177 | 0
2039 | 4 | 13 | 13 | 221.3465 | 0
2039 | 4 | 13 | 14 | 220.9462 | 0
2039 | 4 | 13 | 15 | 222.5484 | 0
2039 | 4 | 13 | 16 | 229.1077 | 0
2039 | 4 | 13 | 17 | 235.2533 | 0
2039 | 4 | 13 | 18 | 225.4505 | 0
2039 | 4 | 13 | 19 | 225.201 | 0
2039 | 4 | 13 | 20 | 226.904 | 0
2039 | 4 | 13 | 21 | 221.5885 | 0
2039 | 4 | 13 | 22 | 209.9405 | 0
2039 | 4 | 13 | 23 | 195.6276 | 0
2039 | 4 | 14 | 0 | 182.7245 | 0
2039 | 4 | 14 | 1 | 176.0315 | 0
2039 | 4 | 14 | 2 | 171.2445 | 0
2039 | 4 | 14 | 3 | 169.7424 | 0
2039 | 4 | 14 | 4 | 170.2848 | 0
2039 | 4 | 14 | 5 | 175.2805 | 0
2039 | 4 | 14 | 6 | 186.8377 | 0
2039 | 4 | 14 | 7 | 202.2448 | 0
2039 | 4 | 14 | 8 | 209.2169 | 0
2039 | 4 | 14 | 9 | 209.3906 | 0
2039 | 4 | 14 | 10 | 208.2568 | 0
2039 | 4 | 14 | 11 | 208.6672 | 0
2039 | 4 | 14 | 12 | 217.7971 | 0
2039 | 4 | 14 | 13 | 216.8246 | 0
2039 | 4 | 14 | 14 | 214.2771 | 0
2039 | 4 | 14 | 15 | 213.6951 | 0
2039 | 4 | 14 | 16 | 218.3437 | 0
2039 | 4 | 14 | 17 | 222.7428 | 0
2039 | 4 | 14 | 18 | 215.7499 | 0
2039 | 4 | 14 | 19 | 214.0066 | 0
2039 | 4 | 14 | 20 | 216.6382 | 0
2039 | 4 | 14 | 21 | 212.1496 | 0
2039 | 4 | 14 | 22 | 200.7971 | 0
2039 | 4 | 14 | 23 | 186.9775 | 0
2039 | 4 | 15 | 0 | 178.3842 | 0
2039 | 4 | 15 | 1 | 172.7493 | 0
2039 | 4 | 15 | 2 | 167.1733 | 0
2039 | 4 | 15 | 3 | 164.9939 | 0
2039 | 4 | 15 | 4 | 164.7548 | 0
2039 | 4 | 15 | 5 | 169.5292 | 0
2039 | 4 | 15 | 6 | 181.7047 | 0
2039 | 4 | 15 | 7 | 195.9148 | 0
2039 | 4 | 15 | 8 | 202.9803 | 0
2039 | 4 | 15 | 9 | 205.3133 | 0
2039 | 4 | 15 | 10 | 205.8974 | 0
2039 | 4 | 15 | 11 | 207.2316 | 0
2039 | 4 | 15 | 12 | 208.5246 | 0
2039 | 4 | 15 | 13 | 207.0446 | 0
2039 | 4 | 15 | 14 | 203.7787 | 0
2039 | 4 | 15 | 15 | 202.9948 | 0
2039 | 4 | 15 | 16 | 207.2331 | 0
2039 | 4 | 15 | 17 | 210.4781 | 0
2039 | 4 | 15 | 18 | 205.8744 | 0
2039 | 4 | 15 | 19 | 202.4015 | 0
2039 | 4 | 15 | 20 | 203.9152 | 0
2039 | 4 | 15 | 21 | 199.586 | 0
2039 | 4 | 15 | 22 | 190.1318 | 0
2039 | 4 | 15 | 23 | 179.4395 | 0
2039 | 4 | 16 | 0 | 174.1535 | 0
2039 | 4 | 16 | 1 | 168.5275 | 0
2039 | 4 | 16 | 2 | 162.2439 | 0
2039 | 4 | 16 | 3 | 158.8181 | 0
2039 | 4 | 16 | 4 | 157.5031 | 0
2039 | 4 | 16 | 5 | 159.7731 | 0
2039 | 4 | 16 | 6 | 166.4858 | 0
2039 | 4 | 16 | 7 | 170.2564 | 0
2039 | 4 | 16 | 8 | 173.1315 | 0
2039 | 4 | 16 | 9 | 181.1077 | 0
2039 | 4 | 16 | 10 | 188.5264 | 0
2039 | 4 | 16 | 11 | 195.1387 | 0
2039 | 4 | 16 | 12 | 201.0223 | 0
2039 | 4 | 16 | 13 | 202.0862 | 0
2039 | 4 | 16 | 14 | 200.7073 | 0
2039 | 4 | 16 | 15 | 200.4699 | 0
2039 | 4 | 16 | 16 | 203.5406 | 0
2039 | 4 | 16 | 17 | 205.4412 | 0
2039 | 4 | 16 | 18 | 195.5733 | 0
2039 | 4 | 16 | 19 | 193.078 | 0
2039 | 4 | 16 | 20 | 193.4652 | 0
2039 | 4 | 16 | 21 | 189.8769 | 0
2039 | 4 | 16 | 22 | 183.3963 | 0
2039 | 4 | 16 | 23 | 175.7164 | 0
2039 | 4 | 17 | 0 | 168.1321 | 0
2039 | 4 | 17 | 1 | 162.3225 | 0
2039 | 4 | 17 | 2 | 156.9528 | 0
2039 | 4 | 17 | 3 | 154.2064 | 0
2039 | 4 | 17 | 4 | 153.2065 | 0
2039 | 4 | 17 | 5 | 154.9556 | 0
2039 | 4 | 17 | 6 | 158.6875 | 0
2039 | 4 | 17 | 7 | 160.5323 | 0
2039 | 4 | 17 | 8 | 162.0182 | 0
2039 | 4 | 17 | 9 | 167.6849 | 0
2039 | 4 | 17 | 10 | 172.5632 | 0
2039 | 4 | 17 | 11 | 177.4967 | 0
2039 | 4 | 17 | 12 | 182.7138 | 0
2039 | 4 | 17 | 13 | 183.2564 | 0
2039 | 4 | 17 | 14 | 181.3587 | 0
2039 | 4 | 17 | 15 | 181.2191 | 0
2039 | 4 | 17 | 16 | 185.6501 | 0
2039 | 4 | 17 | 17 | 190.1864 | 0
2039 | 4 | 17 | 18 | 190.047 | 0
2039 | 4 | 17 | 19 | 190.6492 | 0
2039 | 4 | 17 | 20 | 194.4206 | 0
2039 | 4 | 17 | 21 | 192.0554 | 0
2039 | 4 | 17 | 22 | 182.887 | 0
2039 | 4 | 17 | 23 | 171.1594 | 0
2039 | 4 | 18 | 0 | 166.1553 | 0
2039 | 4 | 18 | 1 | 157.9793 | 0
2039 | 4 | 18 | 2 | 153.1341 | 0
2039 | 4 | 18 | 3 | 151.6596 | 0
2039 | 4 | 18 | 4 | 151.8798 | 0
2039 | 4 | 18 | 5 | 157.336 | 0
2039 | 4 | 18 | 6 | 170.7728 | 0
2039 | 4 | 18 | 7 | 185.8978 | 0
2039 | 4 | 18 | 8 | 192.3568 | 0
2039 | 4 | 18 | 9 | 194.0403 | 0
2039 | 4 | 18 | 10 | 194.4482 | 0
2039 | 4 | 18 | 11 | 195.848 | 0
2039 | 4 | 18 | 12 | 197.9604 | 0
2039 | 4 | 18 | 13 | 196.7581 | 0
2039 | 4 | 18 | 14 | 193.2305 | 0
2039 | 4 | 18 | 15 | 192.1429 | 0
2039 | 4 | 18 | 16 | 196.7243 | 0
2039 | 4 | 18 | 17 | 201.8918 | 0
2039 | 4 | 18 | 18 | 201.2999 | 0
2039 | 4 | 18 | 19 | 198.8685 | 0
2039 | 4 | 18 | 20 | 200.548 | 0
2039 | 4 | 18 | 21 | 195.6387 | 0
2039 | 4 | 18 | 22 | 183.3424 | 0
2039 | 4 | 18 | 23 | 168.87 | 0
2039 | 4 | 19 | 0 | 161.4571 | 0
2039 | 4 | 19 | 1 | 152.6628 | 0
2039 | 4 | 19 | 2 | 147.703 | 0
2039 | 4 | 19 | 3 | 145.8025 | 0
2039 | 4 | 19 | 4 | 145.6758 | 0
2039 | 4 | 19 | 5 | 151.2938 | 0
2039 | 4 | 19 | 6 | 164.0404 | 0
2039 | 4 | 19 | 7 | 179.7433 | 0
2039 | 4 | 19 | 8 | 188.0777 | 0
2039 | 4 | 19 | 9 | 190.5464 | 0
2039 | 4 | 19 | 10 | 192.1582 | 0
2039 | 4 | 19 | 11 | 194.6343 | 0
2039 | 4 | 19 | 12 | 198.0611 | 0
2039 | 4 | 19 | 13 | 197.779 | 0
2039 | 4 | 19 | 14 | 195.2525 | 0
2039 | 4 | 19 | 15 | 194.8996 | 0
2039 | 4 | 19 | 16 | 199.4639 | 0
2039 | 4 | 19 | 17 | 204.9781 | 0
2039 | 4 | 19 | 18 | 203.3542 | 0
2039 | 4 | 19 | 19 | 199.6786 | 0
2039 | 4 | 19 | 20 | 199.0377 | 0
2039 | 4 | 19 | 21 | 192.664 | 0
2039 | 4 | 19 | 22 | 180.5188 | 0
2039 | 4 | 19 | 23 | 166.2782 | 0
2039 | 4 | 20 | 0 | 153.2339 | 0
2039 | 4 | 20 | 1 | 146.7301 | 0
2039 | 4 | 20 | 2 | 141.4442 | 0
2039 | 4 | 20 | 3 | 139.3468 | 0
2039 | 4 | 20 | 4 | 139.4964 | 0
2039 | 4 | 20 | 5 | 145.2607 | 0
2039 | 4 | 20 | 6 | 160.6305 | 0
2039 | 4 | 20 | 7 | 176.5504 | 0
2039 | 4 | 20 | 8 | 185.1385 | 0
2039 | 4 | 20 | 9 | 189.0092 | 0
2039 | 4 | 20 | 10 | 191.2965 | 0
2039 | 4 | 20 | 11 | 194.5296 | 0
2039 | 4 | 20 | 12 | 194.9353 | 0
2039 | 4 | 20 | 13 | 194.8514 | 0
2039 | 4 | 20 | 14 | 192.6326 | 0
2039 | 4 | 20 | 15 | 192.9339 | 0
2039 | 4 | 20 | 16 | 198.4538 | 0
2039 | 4 | 20 | 17 | 203.4765 | 0
2039 | 4 | 20 | 18 | 207.0841 | 0
2039 | 4 | 20 | 19 | 203.3742 | 0
2039 | 4 | 20 | 20 | 203.2707 | 0
2039 | 4 | 20 | 21 | 197.8888 | 0
2039 | 4 | 20 | 22 | 186.2332 | 0
2039 | 4 | 20 | 23 | 172.5462 | 0
2039 | 4 | 21 | 0 | 158.8863 | 0
2039 | 4 | 21 | 1 | 155.816 | 0
2039 | 4 | 21 | 2 | 151.0003 | 0
2039 | 4 | 21 | 3 | 149.4421 | 0
2039 | 4 | 21 | 4 | 150.0884 | 0
2039 | 4 | 21 | 5 | 155.648 | 0
2039 | 4 | 21 | 6 | 168.3678 | 0
2039 | 4 | 21 | 7 | 184.2771 | 0
2039 | 4 | 21 | 8 | 193.5275 | 0
2039 | 4 | 21 | 9 | 197.4883 | 0
2039 | 4 | 21 | 10 | 200.2216 | 0
2039 | 4 | 21 | 11 | 203.8392 | 0
2039 | 4 | 21 | 12 | 196.0991 | 0
2039 | 4 | 21 | 13 | 194.8773 | 0
2039 | 4 | 21 | 14 | 191.6756 | 0
2039 | 4 | 21 | 15 | 190.959 | 0
2039 | 4 | 21 | 16 | 195.8679 | 0
2039 | 4 | 21 | 17 | 200.6517 | 0
2039 | 4 | 21 | 18 | 199.7332 | 0
2039 | 4 | 21 | 19 | 199.5536 | 0
2039 | 4 | 21 | 20 | 203.4024 | 0
2039 | 4 | 21 | 21 | 200.8134 | 0
2039 | 4 | 21 | 22 | 190.596 | 0
2039 | 4 | 21 | 23 | 177.661 | 0
2039 | 4 | 22 | 0 | 171.2248 | 0
2039 | 4 | 22 | 1 | 160.403 | 0
2039 | 4 | 22 | 2 | 155.1783 | 0
2039 | 4 | 22 | 3 | 153.3703 | 0
2039 | 4 | 22 | 4 | 153.5128 | 0
2039 | 4 | 22 | 5 | 158.6837 | 0
2039 | 4 | 22 | 6 | 171.0783 | 0
2039 | 4 | 22 | 7 | 185.4085 | 0
2039 | 4 | 22 | 8 | 191.4169 | 0
2039 | 4 | 22 | 9 | 192.3037 | 0
2039 | 4 | 22 | 10 | 191.7946 | 0
2039 | 4 | 22 | 11 | 191.987 | 0
2039 | 4 | 22 | 12 | 195.2414 | 0
2039 | 4 | 22 | 13 | 193.1865 | 0
2039 | 4 | 22 | 14 | 189.1744 | 0
2039 | 4 | 22 | 15 | 187.6098 | 0
2039 | 4 | 22 | 16 | 191.557 | 0
2039 | 4 | 22 | 17 | 194.9644 | 0
2039 | 4 | 22 | 18 | 195.571 | 0
2039 | 4 | 22 | 19 | 191.2404 | 0
2039 | 4 | 22 | 20 | 192.3558 | 0
2039 | 4 | 22 | 21 | 189.0999 | 0
2039 | 4 | 22 | 22 | 180.1069 | 0
2039 | 4 | 22 | 23 | 169.9049 | 0
2039 | 4 | 23 | 0 | 165.9867 | 0
2039 | 4 | 23 | 1 | 162.513 | 0
2039 | 4 | 23 | 2 | 155.9582 | 0
2039 | 4 | 23 | 3 | 151.9892 | 0
2039 | 4 | 23 | 4 | 150.5035 | 0
2039 | 4 | 23 | 5 | 151.1799 | 0
2039 | 4 | 23 | 6 | 150.9601 | 0
2039 | 4 | 23 | 7 | 146.3627 | 0
2039 | 4 | 23 | 8 | 150.125 | 0
2039 | 4 | 23 | 9 | 160.5797 | 0
2039 | 4 | 23 | 10 | 170.5922 | 0
2039 | 4 | 23 | 11 | 178.7864 | 0
2039 | 4 | 23 | 12 | 191.7266 | 0
2039 | 4 | 23 | 13 | 194.2829 | 0
2039 | 4 | 23 | 14 | 192.9177 | 0
2039 | 4 | 23 | 15 | 192.887 | 0
2039 | 4 | 23 | 16 | 194.5949 | 0
2039 | 4 | 23 | 17 | 196.0253 | 0
2039 | 4 | 23 | 18 | 189.0217 | 0
2039 | 4 | 23 | 19 | 184.483 | 0
2039 | 4 | 23 | 20 | 184.1936 | 0
2039 | 4 | 23 | 21 | 183.1003 | 0
2039 | 4 | 23 | 22 | 180.0441 | 0
2039 | 4 | 23 | 23 | 174.4189 | 0
2039 | 4 | 24 | 0 | 167.9109 | 0
2039 | 4 | 24 | 1 | 161.3751 | 0
2039 | 4 | 24 | 2 | 155.4192 | 0
2039 | 4 | 24 | 3 | 152.5203 | 0
2039 | 4 | 24 | 4 | 151.3209 | 0
2039 | 4 | 24 | 5 | 152.7172 | 0
2039 | 4 | 24 | 6 | 156.4595 | 0
2039 | 4 | 24 | 7 | 158.62 | 0
2039 | 4 | 24 | 8 | 163.5724 | 0
2039 | 4 | 24 | 9 | 172.612 | 0
2039 | 4 | 24 | 10 | 180.1983 | 0
2039 | 4 | 24 | 11 | 186.9226 | 0
2039 | 4 | 24 | 12 | 194.2215 | 0
2039 | 4 | 24 | 13 | 196.641 | 0
2039 | 4 | 24 | 14 | 196.0699 | 0
2039 | 4 | 24 | 15 | 197.6344 | 0
2039 | 4 | 24 | 16 | 202.4471 | 0
2039 | 4 | 24 | 17 | 207.2343 | 0
2039 | 4 | 24 | 18 | 202.2849 | 0
2039 | 4 | 24 | 19 | 200.0409 | 0
2039 | 4 | 24 | 20 | 200.6052 | 0
2039 | 4 | 24 | 21 | 197.5659 | 0
2039 | 4 | 24 | 22 | 188.151 | 0
2039 | 4 | 24 | 23 | 176.4777 | 0
2039 | 4 | 25 | 0 | 165.6705 | 0
2039 | 4 | 25 | 1 | 157.5496 | 0
2039 | 4 | 25 | 2 | 152.5945 | 0
2039 | 4 | 25 | 3 | 151.1539 | 0
2039 | 4 | 25 | 4 | 151.4767 | 0
2039 | 4 | 25 | 5 | 156.7606 | 0
2039 | 4 | 25 | 6 | 168.4527 | 0
2039 | 4 | 25 | 7 | 183.4098 | 0
2039 | 4 | 25 | 8 | 189.8021 | 0
2039 | 4 | 25 | 9 | 191.1947 | 0
2039 | 4 | 25 | 10 | 191.2314 | 0
2039 | 4 | 25 | 11 | 192.366 | 0
2039 | 4 | 25 | 12 | 202.3188 | 0
2039 | 4 | 25 | 13 | 202.0132 | 0
2039 | 4 | 25 | 14 | 199.2698 | 0
2039 | 4 | 25 | 15 | 199.0324 | 0
2039 | 4 | 25 | 16 | 203.9003 | 0
2039 | 4 | 25 | 17 | 209.2212 | 0
2039 | 4 | 25 | 18 | 199.0289 | 0
2039 | 4 | 25 | 19 | 197.4951 | 0
2039 | 4 | 25 | 20 | 199.1243 | 0
2039 | 4 | 25 | 21 | 195.3301 | 0
2039 | 4 | 25 | 22 | 183.51 | 0
2039 | 4 | 25 | 23 | 169.0797 | 0
2039 | 4 | 26 | 0 | 162.7231 | 0
2039 | 4 | 26 | 1 | 154.9894 | 0
2039 | 4 | 26 | 2 | 150.1682 | 0
2039 | 4 | 26 | 3 | 148.6779 | 0
2039 | 4 | 26 | 4 | 148.9379 | 0
2039 | 4 | 26 | 5 | 154.464 | 0
2039 | 4 | 26 | 6 | 166.5647 | 0
2039 | 4 | 26 | 7 | 181.6676 | 0
2039 | 4 | 26 | 8 | 187.6311 | 0
2039 | 4 | 26 | 9 | 188.4118 | 0
2039 | 4 | 26 | 10 | 188.1247 | 0
2039 | 4 | 26 | 11 | 188.6857 | 0
2039 | 4 | 26 | 12 | 194.2649 | 0
2039 | 4 | 26 | 13 | 193.672 | 0
2039 | 4 | 26 | 14 | 190.8852 | 0
2039 | 4 | 26 | 15 | 190.9075 | 0
2039 | 4 | 26 | 16 | 196.0532 | 0
2039 | 4 | 26 | 17 | 200.8605 | 0
2039 | 4 | 26 | 18 | 207.839 | 0
2039 | 4 | 26 | 19 | 204.3458 | 0
2039 | 4 | 26 | 20 | 203.3688 | 0
2039 | 4 | 26 | 21 | 198.3589 | 0
2039 | 4 | 26 | 22 | 186.7212 | 0
2039 | 4 | 26 | 23 | 172.707 | 0
2039 | 4 | 27 | 0 | 159.2002 | 0
2039 | 4 | 27 | 1 | 155.6888 | 0
2039 | 4 | 27 | 2 | 150.441 | 0
2039 | 4 | 27 | 3 | 148.5767 | 0
2039 | 4 | 27 | 4 | 148.8987 | 0
2039 | 4 | 27 | 5 | 154.1877 | 0
2039 | 4 | 27 | 6 | 166.7002 | 0
2039 | 4 | 27 | 7 | 182.4078 | 0
2039 | 4 | 27 | 8 | 192.3185 | 0
2039 | 4 | 27 | 9 | 197.0123 | 0
2039 | 4 | 27 | 10 | 200.0703 | 0
2039 | 4 | 27 | 11 | 203.7601 | 0
2039 | 4 | 27 | 12 | 209.437 | 0
2039 | 4 | 27 | 13 | 210.3996 | 0
2039 | 4 | 27 | 14 | 209.1101 | 0
2039 | 4 | 27 | 15 | 210.2786 | 0
2039 | 4 | 27 | 16 | 215.9583 | 0
2039 | 4 | 27 | 17 | 221.1843 | 0
2039 | 4 | 27 | 18 | 209.1453 | 0
2039 | 4 | 27 | 19 | 205.7166 | 0
2039 | 4 | 27 | 20 | 204.521 | 0
2039 | 4 | 27 | 21 | 199.5522 | 0
2039 | 4 | 27 | 22 | 188.1058 | 0
2039 | 4 | 27 | 23 | 174.2061 | 0
2039 | 4 | 28 | 0 | 164.1998 | 0
2039 | 4 | 28 | 1 | 154.03 | 0
2039 | 4 | 28 | 2 | 148.774 | 0
2039 | 4 | 28 | 3 | 146.946 | 0
2039 | 4 | 28 | 4 | 147.1577 | 0
2039 | 4 | 28 | 5 | 152.5435 | 0
2039 | 4 | 28 | 6 | 166.8328 | 0
2039 | 4 | 28 | 7 | 182.4216 | 0
2039 | 4 | 28 | 8 | 192.0568 | 0
2039 | 4 | 28 | 9 | 196.4145 | 0
2039 | 4 | 28 | 10 | 199.1689 | 0
2039 | 4 | 28 | 11 | 202.6229 | 0
2039 | 4 | 28 | 12 | 207.8774 | 0
2039 | 4 | 28 | 13 | 208.3039 | 0
2039 | 4 | 28 | 14 | 206.648 | 0
2039 | 4 | 28 | 15 | 207.2004 | 0
2039 | 4 | 28 | 16 | 212.331 | 0
2039 | 4 | 28 | 17 | 216.813 | 0
2039 | 4 | 28 | 18 | 208.1354 | 0
2039 | 4 | 28 | 19 | 203.7904 | 0
2039 | 4 | 28 | 20 | 202.1741 | 0
2039 | 4 | 28 | 21 | 197.3533 | 0
2039 | 4 | 28 | 22 | 186.5027 | 0
2039 | 4 | 28 | 23 | 173.4551 | 0
2039 | 4 | 29 | 0 | 164.3818 | 0
2039 | 4 | 29 | 1 | 145.115 | 0
2039 | 4 | 29 | 2 | 139.6406 | 0
2039 | 4 | 29 | 3 | 137.5188 | 0
2039 | 4 | 29 | 4 | 137.2163 | 0
2039 | 4 | 29 | 5 | 142.1284 | 0
2039 | 4 | 29 | 6 | 155.4108 | 0
2039 | 4 | 29 | 7 | 169.275 | 0
2039 | 4 | 29 | 8 | 176.8369 | 0
2039 | 4 | 29 | 9 | 180.75 | 0
2039 | 4 | 29 | 10 | 183.1072 | 0
2039 | 4 | 29 | 11 | 185.3528 | 0
2039 | 4 | 29 | 12 | 189.6091 | 0
2039 | 4 | 29 | 13 | 189.162 | 0
2039 | 4 | 29 | 14 | 186.5581 | 0
2039 | 4 | 29 | 15 | 186.3787 | 0
2039 | 4 | 29 | 16 | 190.6827 | 0
2039 | 4 | 29 | 17 | 193.7393 | 0
2039 | 4 | 29 | 18 | 190.7029 | 0
2039 | 4 | 29 | 19 | 184.8448 | 0
2039 | 4 | 29 | 20 | 182.5012 | 0
2039 | 4 | 29 | 21 | 178.4479 | 0
2039 | 4 | 29 | 22 | 169.9062 | 0
2039 | 4 | 29 | 23 | 160.6249 | 0
2039 | 4 | 30 | 0 | 151.2499 | 0
2039 | 4 | 30 | 1 | 137.2861 | 0
2039 | 4 | 30 | 2 | 131.4474 | 0
2039 | 4 | 30 | 3 | 128.6592 | 0
2039 | 4 | 30 | 4 | 127.7982 | 0
2039 | 4 | 30 | 5 | 129.6158 | 0
2039 | 4 | 30 | 6 | 134.7068 | 0
2039 | 4 | 30 | 7 | 138.3279 | 0
2039 | 4 | 30 | 8 | 143.9194 | 0
2039 | 4 | 30 | 9 | 150.9637 | 0
2039 | 4 | 30 | 10 | 156.7177 | 0
2039 | 4 | 30 | 11 | 161.8059 | 0
2039 | 4 | 30 | 12 | 172.6545 | 0
2039 | 4 | 30 | 13 | 174.1673 | 0
2039 | 4 | 30 | 14 | 173.0708 | 0
2039 | 4 | 30 | 15 | 173.4628 | 0
2039 | 4 | 30 | 16 | 175.9625 | 0
2039 | 4 | 30 | 17 | 178.175 | 0
2039 | 4 | 30 | 18 | 167.8622 | 0
2039 | 4 | 30 | 19 | 164.0448 | 0
2039 | 4 | 30 | 20 | 163.2181 | 0
2039 | 4 | 30 | 21 | 161.5324 | 0
2039 | 4 | 30 | 22 | 156.3028 | 0
2039 | 4 | 30 | 23 | 149.4618 | 0
2039 | 5 | 1 | 0 | 143.7638 | 0
2039 | 5 | 1 | 1 | 134.5441 | 0
2039 | 5 | 1 | 2 | 129.1238 | 0
2039 | 5 | 1 | 3 | 126.3277 | 0
2039 | 5 | 1 | 4 | 125.1644 | 0
2039 | 5 | 1 | 5 | 125.7519 | 0
2039 | 5 | 1 | 6 | 127.0922 | 0
2039 | 5 | 1 | 7 | 129.3085 | 0
2039 | 5 | 1 | 8 | 136.3277 | 0
2039 | 5 | 1 | 9 | 145.5103 | 0
2039 | 5 | 1 | 10 | 152.4257 | 0
2039 | 5 | 1 | 11 | 158.246 | 0
2039 | 5 | 1 | 12 | 164.6529 | 0
2039 | 5 | 1 | 13 | 166.8678 | 0
2039 | 5 | 1 | 14 | 167.2347 | 0
2039 | 5 | 1 | 15 | 168.8181 | 0
2039 | 5 | 1 | 16 | 172.9048 | 0
2039 | 5 | 1 | 17 | 176.7329 | 0
2039 | 5 | 1 | 18 | 171.5704 | 0
2039 | 5 | 1 | 19 | 168.7091 | 0
2039 | 5 | 1 | 20 | 169.1999 | 0
2039 | 5 | 1 | 21 | 167.4591 | 0
2039 | 5 | 1 | 22 | 159.6674 | 0
2039 | 5 | 1 | 23 | 149.4869 | 0
2039 | 5 | 2 | 0 | 139.4202 | 0
2039 | 5 | 2 | 1 | 127.6195 | 0
2039 | 5 | 2 | 2 | 123.2533 | 0
2039 | 5 | 2 | 3 | 121.6736 | 0
2039 | 5 | 2 | 4 | 121.897 | 0
2039 | 5 | 2 | 5 | 126.2053 | 0
2039 | 5 | 2 | 6 | 135.4922 | 0
2039 | 5 | 2 | 7 | 148.5822 | 0
2039 | 5 | 2 | 8 | 154.3933 | 0
2039 | 5 | 2 | 9 | 156.2841 | 0
2039 | 5 | 2 | 10 | 156.8948 | 0
2039 | 5 | 2 | 11 | 158.0677 | 0
2039 | 5 | 2 | 12 | 161.7306 | 0
2039 | 5 | 2 | 13 | 161.418 | 0
2039 | 5 | 2 | 14 | 159.7355 | 0
2039 | 5 | 2 | 15 | 159.7373 | 0
2039 | 5 | 2 | 16 | 164.169 | 0
2039 | 5 | 2 | 17 | 168.6061 | 0
2039 | 5 | 2 | 18 | 164.226 | 0
2039 | 5 | 2 | 19 | 163.0793 | 0
2039 | 5 | 2 | 20 | 165.5927 | 0
2039 | 5 | 2 | 21 | 163.8794 | 0
2039 | 5 | 2 | 22 | 154.3429 | 0
2039 | 5 | 2 | 23 | 142.5895 | 0
2039 | 5 | 3 | 0 | 135.2163 | 0
2039 | 5 | 3 | 1 | 122.3042 | 0
2039 | 5 | 3 | 2 | 118.2607 | 0
2039 | 5 | 3 | 3 | 116.7399 | 0
2039 | 5 | 3 | 4 | 116.8472 | 0
2039 | 5 | 3 | 5 | 121.0315 | 0
2039 | 5 | 3 | 6 | 129.3937 | 0
2039 | 5 | 3 | 7 | 141.84 | 0
2039 | 5 | 3 | 8 | 146.3766 | 0
2039 | 5 | 3 | 9 | 147.1512 | 0
2039 | 5 | 3 | 10 | 146.9055 | 0
2039 | 5 | 3 | 11 | 146.9812 | 0
2039 | 5 | 3 | 12 | 153.7613 | 0
2039 | 5 | 3 | 13 | 153.3496 | 0
2039 | 5 | 3 | 14 | 152.0809 | 0
2039 | 5 | 3 | 15 | 152.2254 | 0
2039 | 5 | 3 | 16 | 156.4593 | 0
2039 | 5 | 3 | 17 | 160.0164 | 0
2039 | 5 | 3 | 18 | 158.5644 | 0
2039 | 5 | 3 | 19 | 155.645 | 0
2039 | 5 | 3 | 20 | 155.7985 | 0
2039 | 5 | 3 | 21 | 153.1173 | 0
2039 | 5 | 3 | 22 | 144.1003 | 0
2039 | 5 | 3 | 23 | 133.0128 | 0
2039 | 5 | 4 | 0 | 125.8221 | 0
2039 | 5 | 4 | 1 | 121.6771 | 0
2039 | 5 | 4 | 2 | 117.31 | 0
2039 | 5 | 4 | 3 | 115.4916 | 0
2039 | 5 | 4 | 4 | 115.587 | 0
2039 | 5 | 4 | 5 | 119.7058 | 0
2039 | 5 | 4 | 6 | 128.778 | 0
2039 | 5 | 4 | 7 | 141.3307 | 0
2039 | 5 | 4 | 8 | 146.1325 | 0
2039 | 5 | 4 | 9 | 147.1623 | 0
2039 | 5 | 4 | 10 | 147.0168 | 0
2039 | 5 | 4 | 11 | 147.4466 | 0
2039 | 5 | 4 | 12 | 150.5734 | 0
2039 | 5 | 4 | 13 | 149.703 | 0
2039 | 5 | 4 | 14 | 147.9199 | 0
2039 | 5 | 4 | 15 | 147.8037 | 0
2039 | 5 | 4 | 16 | 152.0529 | 0
2039 | 5 | 4 | 17 | 155.5744 | 0
2039 | 5 | 4 | 18 | 151.2266 | 0
2039 | 5 | 4 | 19 | 149.6667 | 0
2039 | 5 | 4 | 20 | 152.2757 | 0
2039 | 5 | 4 | 21 | 151.3386 | 0
2039 | 5 | 4 | 22 | 142.7876 | 0
2039 | 5 | 4 | 23 | 131.8259 | 0
2039 | 5 | 5 | 0 | 127.9153 | 0
2039 | 5 | 5 | 1 | 119.4885 | 0
2039 | 5 | 5 | 2 | 115.3382 | 0
2039 | 5 | 5 | 3 | 114.0015 | 0
2039 | 5 | 5 | 4 | 113.8662 | 0
2039 | 5 | 5 | 5 | 117.1381 | 0
2039 | 5 | 5 | 6 | 125.3428 | 0
2039 | 5 | 5 | 7 | 138.261 | 0
2039 | 5 | 5 | 8 | 149.2984 | 0
2039 | 5 | 5 | 9 | 151.9704 | 0
2039 | 5 | 5 | 10 | 152.3357 | 0
2039 | 5 | 5 | 11 | 152.8564 | 0
2039 | 5 | 5 | 12 | 154.638 | 0
2039 | 5 | 5 | 13 | 153.6773 | 0
2039 | 5 | 5 | 14 | 151.9298 | 0
2039 | 5 | 5 | 15 | 151.6943 | 0
2039 | 5 | 5 | 16 | 154.6599 | 0
2039 | 5 | 5 | 17 | 156.8111 | 0
2039 | 5 | 5 | 18 | 151.3713 | 0
2039 | 5 | 5 | 19 | 146.476 | 0
2039 | 5 | 5 | 20 | 149.4328 | 0
2039 | 5 | 5 | 21 | 149.2303 | 0
2039 | 5 | 5 | 22 | 143.0808 | 0
2039 | 5 | 5 | 23 | 133.9546 | 0
2039 | 5 | 6 | 0 | 126.7241 | 0
2039 | 5 | 6 | 1 | 121.4593 | 0
2039 | 5 | 6 | 2 | 116.7073 | 0
2039 | 5 | 6 | 3 | 114.5332 | 0
2039 | 5 | 6 | 4 | 114.2846 | 0
2039 | 5 | 6 | 5 | 117.9641 | 0
2039 | 5 | 6 | 6 | 124.8415 | 0
2039 | 5 | 6 | 7 | 133.0228 | 0
2039 | 5 | 6 | 8 | 139.5177 | 0
2039 | 5 | 6 | 9 | 145.3028 | 0
2039 | 5 | 6 | 10 | 148.4735 | 0
2039 | 5 | 6 | 11 | 150.9694 | 0
2039 | 5 | 6 | 12 | 152.6461 | 0
2039 | 5 | 6 | 13 | 152.3387 | 0
2039 | 5 | 6 | 14 | 151.4985 | 0
2039 | 5 | 6 | 15 | 152.1422 | 0
2039 | 5 | 6 | 16 | 156.1176 | 0
2039 | 5 | 6 | 17 | 158.7285 | 0
2039 | 5 | 6 | 18 | 154.0227 | 0
2039 | 5 | 6 | 19 | 149.5001 | 0
2039 | 5 | 6 | 20 | 148.4454 | 0
2039 | 5 | 6 | 21 | 146.3079 | 0
2039 | 5 | 6 | 22 | 139.5157 | 0
2039 | 5 | 6 | 23 | 131.8894 | 0
2039 | 5 | 7 | 0 | 125.1726 | 0
2039 | 5 | 7 | 1 | 122.093 | 0
2039 | 5 | 7 | 2 | 116.5795 | 0
2039 | 5 | 7 | 3 | 113.3312 | 0
2039 | 5 | 7 | 4 | 112.1461 | 0
2039 | 5 | 7 | 5 | 112.8295 | 0
2039 | 5 | 7 | 6 | 115.4244 | 0
2039 | 5 | 7 | 7 | 119.7567 | 0
2039 | 5 | 7 | 8 | 126.9797 | 0
2039 | 5 | 7 | 9 | 134.5179 | 0
2039 | 5 | 7 | 10 | 141.0248 | 0
2039 | 5 | 7 | 11 | 146.3548 | 0
2039 | 5 | 7 | 12 | 150.81 | 0
2039 | 5 | 7 | 13 | 151.528 | 0
2039 | 5 | 7 | 14 | 150.658 | 0
2039 | 5 | 7 | 15 | 150.5652 | 0
2039 | 5 | 7 | 16 | 152.2223 | 0
2039 | 5 | 7 | 17 | 153.4744 | 0
2039 | 5 | 7 | 18 | 150.5188 | 0
2039 | 5 | 7 | 19 | 147.0511 | 0
2039 | 5 | 7 | 20 | 145.976 | 0
2039 | 5 | 7 | 21 | 144.4746 | 0
2039 | 5 | 7 | 22 | 139.7362 | 0
2039 | 5 | 7 | 23 | 133.3794 | 0
2039 | 5 | 8 | 0 | 126.2376 | 0
2039 | 5 | 8 | 1 | 119.616 | 0
2039 | 5 | 8 | 2 | 114.4741 | 0
2039 | 5 | 8 | 3 | 111.4171 | 0
2039 | 5 | 8 | 4 | 110.0288 | 0
2039 | 5 | 8 | 5 | 110.0399 | 0
2039 | 5 | 8 | 6 | 110.5527 | 0
2039 | 5 | 8 | 7 | 113.2275 | 0
2039 | 5 | 8 | 8 | 119.9005 | 0
2039 | 5 | 8 | 9 | 128.679 | 0
2039 | 5 | 8 | 10 | 136.2036 | 0
2039 | 5 | 8 | 11 | 141.6613 | 0
2039 | 5 | 8 | 12 | 147.5868 | 0
2039 | 5 | 8 | 13 | 149.2388 | 0
2039 | 5 | 8 | 14 | 149.1459 | 0
2039 | 5 | 8 | 15 | 150.3062 | 0
2039 | 5 | 8 | 16 | 153.2954 | 0
2039 | 5 | 8 | 17 | 155.7281 | 0
2039 | 5 | 8 | 18 | 153.8491 | 0
2039 | 5 | 8 | 19 | 151.2937 | 0
2039 | 5 | 8 | 20 | 150.3951 | 0
2039 | 5 | 8 | 21 | 149.2313 | 0
2039 | 5 | 8 | 22 | 142.109 | 0
2039 | 5 | 8 | 23 | 132.0024 | 0
2039 | 5 | 9 | 0 | 123.0521 | 0
2039 | 5 | 9 | 1 | 114.5508 | 0
2039 | 5 | 9 | 2 | 109.6061 | 0
2039 | 5 | 9 | 3 | 107.1386 | 0
2039 | 5 | 9 | 4 | 106.9267 | 0
2039 | 5 | 9 | 5 | 110.5623 | 0
2039 | 5 | 9 | 6 | 121.541 | 0
2039 | 5 | 9 | 7 | 134.7011 | 0
2039 | 5 | 9 | 8 | 142.3908 | 0
2039 | 5 | 9 | 9 | 146.8453 | 0
2039 | 5 | 9 | 10 | 150.4642 | 0
2039 | 5 | 9 | 11 | 153.6792 | 0
2039 | 5 | 9 | 12 | 158.8299 | 0
2039 | 5 | 9 | 13 | 159.73 | 0
2039 | 5 | 9 | 14 | 159.1235 | 0
2039 | 5 | 9 | 15 | 160.0419 | 0
2039 | 5 | 9 | 16 | 164.1314 | 0
2039 | 5 | 9 | 17 | 167.2375 | 0
2039 | 5 | 9 | 18 | 166.4766 | 0
2039 | 5 | 9 | 19 | 161.3333 | 0
2039 | 5 | 9 | 20 | 159.1778 | 0
2039 | 5 | 9 | 21 | 156.5929 | 0
2039 | 5 | 9 | 22 | 146.6933 | 0
2039 | 5 | 9 | 23 | 134.4673 | 0
2039 | 5 | 10 | 0 | 122.382 | 0
2039 | 5 | 10 | 1 | 115.229 | 0
2039 | 5 | 10 | 2 | 110.3358 | 0
2039 | 5 | 10 | 3 | 107.8032 | 0
2039 | 5 | 10 | 4 | 107.3222 | 0
2039 | 5 | 10 | 5 | 110.9987 | 0
2039 | 5 | 10 | 6 | 120.4142 | 0
2039 | 5 | 10 | 7 | 133.856 | 0
2039 | 5 | 10 | 8 | 141.6975 | 0
2039 | 5 | 10 | 9 | 145.8947 | 0
2039 | 5 | 10 | 10 | 149.5556 | 0
2039 | 5 | 10 | 11 | 152.5764 | 0
2039 | 5 | 10 | 12 | 155.9333 | 0
2039 | 5 | 10 | 13 | 156.7074 | 0
2039 | 5 | 10 | 14 | 156.2266 | 0
2039 | 5 | 10 | 15 | 157.2274 | 0
2039 | 5 | 10 | 16 | 161.4876 | 0
2039 | 5 | 10 | 17 | 165.243 | 0
2039 | 5 | 10 | 18 | 162.5771 | 0
2039 | 5 | 10 | 19 | 158.3214 | 0
2039 | 5 | 10 | 20 | 156.1288 | 0
2039 | 5 | 10 | 21 | 153.0554 | 0
2039 | 5 | 10 | 22 | 143.7665 | 0
2039 | 5 | 10 | 23 | 132.2423 | 0
2039 | 5 | 11 | 0 | 122.6159 | 0
2039 | 5 | 11 | 1 | 116.0184 | 0
2039 | 5 | 11 | 2 | 110.8977 | 0
2039 | 5 | 11 | 3 | 108.0905 | 0
2039 | 5 | 11 | 4 | 107.7214 | 0
2039 | 5 | 11 | 5 | 111.2663 | 0
2039 | 5 | 11 | 6 | 122.0704 | 0
2039 | 5 | 11 | 7 | 135.3993 | 0
2039 | 5 | 11 | 8 | 142.7188 | 0
2039 | 5 | 11 | 9 | 146.8089 | 0
2039 | 5 | 11 | 10 | 149.8642 | 0
2039 | 5 | 11 | 11 | 152.3961 | 0
2039 | 5 | 11 | 12 | 157.4855 | 0
2039 | 5 | 11 | 13 | 158.4369 | 0
2039 | 5 | 11 | 14 | 158.09 | 0
2039 | 5 | 11 | 15 | 159.3714 | 0
2039 | 5 | 11 | 16 | 163.9233 | 0
2039 | 5 | 11 | 17 | 167.0301 | 0
2039 | 5 | 11 | 18 | 164.6642 | 0
2039 | 5 | 11 | 19 | 159.7874 | 0
2039 | 5 | 11 | 20 | 157.9401 | 0
2039 | 5 | 11 | 21 | 155.7953 | 0
2039 | 5 | 11 | 22 | 146.606 | 0
2039 | 5 | 11 | 23 | 134.6892 | 0
2039 | 5 | 12 | 0 | 124.4402 | 0
2039 | 5 | 12 | 1 | 115.7033 | 0
2039 | 5 | 12 | 2 | 110.4628 | 0
2039 | 5 | 12 | 3 | 107.6402 | 0
2039 | 5 | 12 | 4 | 107.1233 | 0
2039 | 5 | 12 | 5 | 110.6183 | 0
2039 | 5 | 12 | 6 | 121.2496 | 0
2039 | 5 | 12 | 7 | 134.5757 | 0
2039 | 5 | 12 | 8 | 142.1896 | 0
2039 | 5 | 12 | 9 | 146.5663 | 0
2039 | 5 | 12 | 10 | 149.8775 | 0
2039 | 5 | 12 | 11 | 152.6711 | 0
2039 | 5 | 12 | 12 | 157.1781 | 0
2039 | 5 | 12 | 13 | 157.6799 | 0
2039 | 5 | 12 | 14 | 156.9906 | 0
2039 | 5 | 12 | 15 | 157.7395 | 0
2039 | 5 | 12 | 16 | 161.8338 | 0
2039 | 5 | 12 | 17 | 164.9394 | 0
2039 | 5 | 12 | 18 | 161.5726 | 0
2039 | 5 | 12 | 19 | 157.3435 | 0
2039 | 5 | 12 | 20 | 155.1683 | 0
2039 | 5 | 12 | 21 | 152.5948 | 0
2039 | 5 | 12 | 22 | 144.0427 | 0
2039 | 5 | 12 | 23 | 133.388 | 0
2039 | 5 | 13 | 0 | 124.2013 | 0
2039 | 5 | 13 | 1 | 116.9964 | 0
2039 | 5 | 13 | 2 | 111.5931 | 0
2039 | 5 | 13 | 3 | 108.5461 | 0
2039 | 5 | 13 | 4 | 107.818 | 0
2039 | 5 | 13 | 5 | 111.0786 | 0
2039 | 5 | 13 | 6 | 120.9835 | 0
2039 | 5 | 13 | 7 | 133.8345 | 0
2039 | 5 | 13 | 8 | 141.6587 | 0
2039 | 5 | 13 | 9 | 146.7683 | 0
2039 | 5 | 13 | 10 | 150.6263 | 0
2039 | 5 | 13 | 11 | 153.4989 | 0
2039 | 5 | 13 | 12 | 158.1114 | 0
2039 | 5 | 13 | 13 | 158.515 | 0
2039 | 5 | 13 | 14 | 157.712 | 0
2039 | 5 | 13 | 15 | 158.4358 | 0
2039 | 5 | 13 | 16 | 162.391 | 0
2039 | 5 | 13 | 17 | 164.7393 | 0
2039 | 5 | 13 | 18 | 158.6113 | 0
2039 | 5 | 13 | 19 | 153.4926 | 0
2039 | 5 | 13 | 20 | 150.2644 | 0
2039 | 5 | 13 | 21 | 147.8215 | 0
2039 | 5 | 13 | 22 | 140.8252 | 0
2039 | 5 | 13 | 23 | 132.9119 | 0
2039 | 5 | 14 | 0 | 126.5492 | 0
2039 | 5 | 14 | 1 | 116.7005 | 0
2039 | 5 | 14 | 2 | 110.8307 | 0
2039 | 5 | 14 | 3 | 107.549 | 0
2039 | 5 | 14 | 4 | 106.0921 | 0
2039 | 5 | 14 | 5 | 106.5793 | 0
2039 | 5 | 14 | 6 | 109.8473 | 0
2039 | 5 | 14 | 7 | 113.748 | 0
2039 | 5 | 14 | 8 | 121.7576 | 0
2039 | 5 | 14 | 9 | 130.913 | 0
2039 | 5 | 14 | 10 | 137.0793 | 0
2039 | 5 | 14 | 11 | 141.637 | 0
2039 | 5 | 14 | 12 | 142.2258 | 0
2039 | 5 | 14 | 13 | 142.8644 | 0
2039 | 5 | 14 | 14 | 142.1312 | 0
2039 | 5 | 14 | 15 | 142.2105 | 0
2039 | 5 | 14 | 16 | 144.4188 | 0
2039 | 5 | 14 | 17 | 145.6702 | 0
2039 | 5 | 14 | 18 | 141.8086 | 0
2039 | 5 | 14 | 19 | 138.9473 | 0
2039 | 5 | 14 | 20 | 138.7874 | 0
2039 | 5 | 14 | 21 | 140.077 | 0
2039 | 5 | 14 | 22 | 136.4251 | 0
2039 | 5 | 14 | 23 | 130.4596 | 0
2039 | 5 | 15 | 0 | 126.7617 | 0
2039 | 5 | 15 | 1 | 119.9443 | 0
2039 | 5 | 15 | 2 | 114.7414 | 0
2039 | 5 | 15 | 3 | 112.1981 | 0
2039 | 5 | 15 | 4 | 111.0699 | 0
2039 | 5 | 15 | 5 | 111.3111 | 0
2039 | 5 | 15 | 6 | 111.5498 | 0
2039 | 5 | 15 | 7 | 113.4957 | 0
2039 | 5 | 15 | 8 | 119.8226 | 0
2039 | 5 | 15 | 9 | 127.9151 | 0
2039 | 5 | 15 | 10 | 132.9442 | 0
2039 | 5 | 15 | 11 | 137.1519 | 0
2039 | 5 | 15 | 12 | 145.671 | 0
2039 | 5 | 15 | 13 | 147.6701 | 0
2039 | 5 | 15 | 14 | 147.8241 | 0
2039 | 5 | 15 | 15 | 149.3913 | 0
2039 | 5 | 15 | 16 | 153.3319 | 0
2039 | 5 | 15 | 17 | 156.7178 | 0
2039 | 5 | 15 | 18 | 144.0009 | 0
2039 | 5 | 15 | 19 | 142.5821 | 0
2039 | 5 | 15 | 20 | 144.3757 | 0
2039 | 5 | 15 | 21 | 145.7305 | 0
2039 | 5 | 15 | 22 | 139.5739 | 0
2039 | 5 | 15 | 23 | 130.6229 | 0
2039 | 5 | 16 | 0 | 126.5675 | 0
2039 | 5 | 16 | 1 | 120.602 | 0
2039 | 5 | 16 | 2 | 115.9681 | 0
2039 | 5 | 16 | 3 | 114.3002 | 0
2039 | 5 | 16 | 4 | 114.2296 | 0
2039 | 5 | 16 | 5 | 117.9045 | 0
2039 | 5 | 16 | 6 | 127.0196 | 0
2039 | 5 | 16 | 7 | 139.7393 | 0
2039 | 5 | 16 | 8 | 144.5289 | 0
2039 | 5 | 16 | 9 | 145.1646 | 0
2039 | 5 | 16 | 10 | 144.6886 | 0
2039 | 5 | 16 | 11 | 144.5735 | 0
2039 | 5 | 16 | 12 | 155.9497 | 0
2039 | 5 | 16 | 13 | 156.1204 | 0
2039 | 5 | 16 | 14 | 154.8306 | 0
2039 | 5 | 16 | 15 | 155.3784 | 0
2039 | 5 | 16 | 16 | 159.6349 | 0
2039 | 5 | 16 | 17 | 163.5298 | 0
2039 | 5 | 16 | 18 | 147.5974 | 0
2039 | 5 | 16 | 19 | 146.1148 | 0
2039 | 5 | 16 | 20 | 147.5509 | 0
2039 | 5 | 16 | 21 | 146.7906 | 0
2039 | 5 | 16 | 22 | 138.0681 | 0
2039 | 5 | 16 | 23 | 126.8154 | 0
2039 | 5 | 17 | 0 | 124.1798 | 0
2039 | 5 | 17 | 1 | 119.4966 | 0
2039 | 5 | 17 | 2 | 114.974 | 0
2039 | 5 | 17 | 3 | 112.8868 | 0
2039 | 5 | 17 | 4 | 112.7436 | 0
2039 | 5 | 17 | 5 | 116.6258 | 0
2039 | 5 | 17 | 6 | 126.8381 | 0
2039 | 5 | 17 | 7 | 140.2207 | 0
2039 | 5 | 17 | 8 | 146.7744 | 0
2039 | 5 | 17 | 9 | 149.4556 | 0
2039 | 5 | 17 | 10 | 151.8503 | 0
2039 | 5 | 17 | 11 | 153.6408 | 0
2039 | 5 | 17 | 12 | 157.2656 | 0
2039 | 5 | 17 | 13 | 157.735 | 0
2039 | 5 | 17 | 14 | 156.755 | 0
2039 | 5 | 17 | 15 | 157.5844 | 0
2039 | 5 | 17 | 16 | 162.0355 | 0
2039 | 5 | 17 | 17 | 166.0156 | 0
2039 | 5 | 17 | 18 | 163.8263 | 0
2039 | 5 | 17 | 19 | 159.9691 | 0
2039 | 5 | 17 | 20 | 158.0135 | 0
2039 | 5 | 17 | 21 | 155.6482 | 0
2039 | 5 | 17 | 22 | 146.8072 | 0
2039 | 5 | 17 | 23 | 135.1893 | 0
2039 | 5 | 18 | 0 | 125.8198 | 0
2039 | 5 | 18 | 1 | 117.8123 | 0
2039 | 5 | 18 | 2 | 112.9422 | 0
2039 | 5 | 18 | 3 | 110.4836 | 0
2039 | 5 | 18 | 4 | 110.1558 | 0
2039 | 5 | 18 | 5 | 114.044 | 0
2039 | 5 | 18 | 6 | 123.8646 | 0
2039 | 5 | 18 | 7 | 137.6418 | 0
2039 | 5 | 18 | 8 | 145.0883 | 0
2039 | 5 | 18 | 9 | 148.4674 | 0
2039 | 5 | 18 | 10 | 151.1128 | 0
2039 | 5 | 18 | 11 | 153.6129 | 0
2039 | 5 | 18 | 12 | 156.7572 | 0
2039 | 5 | 18 | 13 | 156.797 | 0
2039 | 5 | 18 | 14 | 155.4697 | 0
2039 | 5 | 18 | 15 | 155.9216 | 0
2039 | 5 | 18 | 16 | 160.3559 | 0
2039 | 5 | 18 | 17 | 164.6027 | 0
2039 | 5 | 18 | 18 | 161.9586 | 0
2039 | 5 | 18 | 19 | 158.092 | 0
2039 | 5 | 18 | 20 | 156.4275 | 0
2039 | 5 | 18 | 21 | 153.9375 | 0
2039 | 5 | 18 | 22 | 145.1503 | 0
2039 | 5 | 18 | 23 | 133.8742 | 0
2039 | 5 | 19 | 0 | 125.3008 | 0
2039 | 5 | 19 | 1 | 117.9953 | 0
2039 | 5 | 19 | 2 | 112.9866 | 0
2039 | 5 | 19 | 3 | 110.3323 | 0
2039 | 5 | 19 | 4 | 109.8574 | 0
2039 | 5 | 19 | 5 | 113.5319 | 0
2039 | 5 | 19 | 6 | 123.8591 | 0
2039 | 5 | 19 | 7 | 137.6443 | 0
2039 | 5 | 19 | 8 | 144.9066 | 0
2039 | 5 | 19 | 9 | 148.3651 | 0
2039 | 5 | 19 | 10 | 151.279 | 0
2039 | 5 | 19 | 11 | 153.9959 | 0
2039 | 5 | 19 | 12 | 158.224 | 0
2039 | 5 | 19 | 13 | 158.5075 | 0
2039 | 5 | 19 | 14 | 157.5572 | 0
2039 | 5 | 19 | 15 | 158.3692 | 0
2039 | 5 | 19 | 16 | 162.8191 | 0
2039 | 5 | 19 | 17 | 165.9585 | 0
2039 | 5 | 19 | 18 | 162.8039 | 0
2039 | 5 | 19 | 19 | 158.3666 | 0
2039 | 5 | 19 | 20 | 156.2115 | 0
2039 | 5 | 19 | 21 | 154.5637 | 0
2039 | 5 | 19 | 22 | 146.3373 | 0
2039 | 5 | 19 | 23 | 135.5294 | 0
2039 | 5 | 20 | 0 | 126.9834 | 0
2039 | 5 | 20 | 1 | 117.1927 | 0
2039 | 5 | 20 | 2 | 111.668 | 0
2039 | 5 | 20 | 3 | 108.6567 | 0
2039 | 5 | 20 | 4 | 107.9597 | 0
2039 | 5 | 20 | 5 | 111.1774 | 0
2039 | 5 | 20 | 6 | 121.5066 | 0
2039 | 5 | 20 | 7 | 134.6214 | 0
2039 | 5 | 20 | 8 | 141.8244 | 0
2039 | 5 | 20 | 9 | 146.4209 | 0
2039 | 5 | 20 | 10 | 150.2204 | 0
2039 | 5 | 20 | 11 | 152.6485 | 0
2039 | 5 | 20 | 12 | 158.1334 | 0
2039 | 5 | 20 | 13 | 158.7565 | 0
2039 | 5 | 20 | 14 | 157.8403 | 0
2039 | 5 | 20 | 15 | 158.8857 | 0
2039 | 5 | 20 | 16 | 162.9115 | 0
2039 | 5 | 20 | 17 | 164.4961 | 0
2039 | 5 | 20 | 18 | 159.1907 | 0
2039 | 5 | 20 | 19 | 153.9136 | 0
2039 | 5 | 20 | 20 | 150.6793 | 0
2039 | 5 | 20 | 21 | 149.6218 | 0
2039 | 5 | 20 | 22 | 143.0162 | 0
2039 | 5 | 20 | 23 | 134.4354 | 0
2039 | 5 | 21 | 0 | 127.1901 | 0
2039 | 5 | 21 | 1 | 118.3551 | 0
2039 | 5 | 21 | 2 | 112.468 | 0
2039 | 5 | 21 | 3 | 108.9553 | 0
2039 | 5 | 21 | 4 | 107.4615 | 0
2039 | 5 | 21 | 5 | 107.6961 | 0
2039 | 5 | 21 | 6 | 110.7322 | 0
2039 | 5 | 21 | 7 | 115.338 | 0
2039 | 5 | 21 | 8 | 123.1465 | 0
2039 | 5 | 21 | 9 | 131.323 | 0
2039 | 5 | 21 | 10 | 137.2784 | 0
2039 | 5 | 21 | 11 | 141.6708 | 0
2039 | 5 | 21 | 12 | 147.6117 | 0
2039 | 5 | 21 | 13 | 148.2997 | 0
2039 | 5 | 21 | 14 | 147.2988 | 0
2039 | 5 | 21 | 15 | 147.4502 | 0
2039 | 5 | 21 | 16 | 149.4052 | 0
2039 | 5 | 21 | 17 | 150.6257 | 0
2039 | 5 | 21 | 18 | 146.56 | 0
2039 | 5 | 21 | 19 | 142.8638 | 0
2039 | 5 | 21 | 20 | 141.0986 | 0
2039 | 5 | 21 | 21 | 141.6743 | 0
2039 | 5 | 21 | 22 | 137.6495 | 0
2039 | 5 | 21 | 23 | 130.9967 | 0
2039 | 5 | 22 | 0 | 124.4783 | 0
2039 | 5 | 22 | 1 | 118.7688 | 0
2039 | 5 | 22 | 2 | 112.6439 | 0
2039 | 5 | 22 | 3 | 108.976 | 0
2039 | 5 | 22 | 4 | 107.1825 | 0
2039 | 5 | 22 | 5 | 106.2182 | 0
2039 | 5 | 22 | 6 | 107.0624 | 0
2039 | 5 | 22 | 7 | 110.1436 | 0
2039 | 5 | 22 | 8 | 118.6861 | 0
2039 | 5 | 22 | 9 | 127.5629 | 0
2039 | 5 | 22 | 10 | 134.2481 | 0
2039 | 5 | 22 | 11 | 139.6727 | 0
2039 | 5 | 22 | 12 | 146.9053 | 0
2039 | 5 | 22 | 13 | 149.0273 | 0
2039 | 5 | 22 | 14 | 149.1291 | 0
2039 | 5 | 22 | 15 | 150.8342 | 0
2039 | 5 | 22 | 16 | 154.4189 | 0
2039 | 5 | 22 | 17 | 156.8158 | 0
2039 | 5 | 22 | 18 | 154.988 | 0
2039 | 5 | 22 | 19 | 151.9312 | 0
2039 | 5 | 22 | 20 | 150.7947 | 0
2039 | 5 | 22 | 21 | 151.6022 | 0
2039 | 5 | 22 | 22 | 145.3813 | 0
2039 | 5 | 22 | 23 | 135.3887 | 0
2039 | 5 | 23 | 0 | 126.5366 | 0
2039 | 5 | 23 | 1 | 116.9412 | 0
2039 | 5 | 23 | 2 | 111.3308 | 0
2039 | 5 | 23 | 3 | 108.4615 | 0
2039 | 5 | 23 | 4 | 107.9564 | 0
2039 | 5 | 23 | 5 | 111.2803 | 0
2039 | 5 | 23 | 6 | 120.9617 | 0
2039 | 5 | 23 | 7 | 136.0157 | 0
2039 | 5 | 23 | 8 | 146.366 | 0
2039 | 5 | 23 | 9 | 154.0477 | 0
2039 | 5 | 23 | 10 | 160.8664 | 0
2039 | 5 | 23 | 11 | 166.2945 | 0
2039 | 5 | 23 | 12 | 171.1361 | 0
2039 | 5 | 23 | 13 | 174.6217 | 0
2039 | 5 | 23 | 14 | 176.0186 | 0
2039 | 5 | 23 | 15 | 179.4833 | 0
2039 | 5 | 23 | 16 | 184.8886 | 0
2039 | 5 | 23 | 17 | 187.9555 | 0
2039 | 5 | 23 | 18 | 182.7657 | 0
2039 | 5 | 23 | 19 | 176.5088 | 0
2039 | 5 | 23 | 20 | 171.1386 | 0
2039 | 5 | 23 | 21 | 167.639 | 0
2039 | 5 | 23 | 22 | 157.4711 | 0
2039 | 5 | 23 | 23 | 144.2426 | 0
2039 | 5 | 24 | 0 | 133.9138 | 0
2039 | 5 | 24 | 1 | 129.7201 | 0
2039 | 5 | 24 | 2 | 123.3827 | 0
2039 | 5 | 24 | 3 | 119.2616 | 0
2039 | 5 | 24 | 4 | 117.3971 | 0
2039 | 5 | 24 | 5 | 117.6927 | 0
2039 | 5 | 24 | 6 | 122.542 | 0
2039 | 5 | 24 | 7 | 127.2441 | 0
2039 | 5 | 24 | 8 | 134.5605 | 0
2039 | 5 | 24 | 9 | 144.891 | 0
2039 | 5 | 24 | 10 | 154.9769 | 0
2039 | 5 | 24 | 11 | 163.4107 | 0
2039 | 5 | 24 | 12 | 172.3566 | 0
2039 | 5 | 24 | 13 | 177.4129 | 0
2039 | 5 | 24 | 14 | 180.8885 | 0
2039 | 5 | 24 | 15 | 184.0848 | 0
2039 | 5 | 24 | 16 | 189.8187 | 0
2039 | 5 | 24 | 17 | 193.6592 | 0
2039 | 5 | 24 | 18 | 191.6677 | 0
2039 | 5 | 24 | 19 | 186.7934 | 0
2039 | 5 | 24 | 20 | 183.6937 | 0
2039 | 5 | 24 | 21 | 182.5448 | 0
2039 | 5 | 24 | 22 | 174.0837 | 0
2039 | 5 | 24 | 23 | 161.9593 | 0
2039 | 5 | 25 | 0 | 150.1904 | 0
2039 | 5 | 25 | 1 | 144.9509 | 0
2039 | 5 | 25 | 2 | 138.1415 | 0
2039 | 5 | 25 | 3 | 133.9644 | 0
2039 | 5 | 25 | 4 | 132.4365 | 0
2039 | 5 | 25 | 5 | 135.7304 | 0
2039 | 5 | 25 | 6 | 146.8436 | 0
2039 | 5 | 25 | 7 | 162.0394 | 0
2039 | 5 | 25 | 8 | 172.1825 | 0
2039 | 5 | 25 | 9 | 179.8662 | 0
2039 | 5 | 25 | 10 | 188.0547 | 0
2039 | 5 | 25 | 11 | 194.9395 | 0
2039 | 5 | 25 | 12 | 202.0513 | 0
2039 | 5 | 25 | 13 | 205.1128 | 0
2039 | 5 | 25 | 14 | 205.4875 | 0
2039 | 5 | 25 | 15 | 207.2912 | 0
2039 | 5 | 25 | 16 | 212.5056 | 0
2039 | 5 | 25 | 17 | 214.7791 | 0
2039 | 5 | 25 | 18 | 210.7321 | 0
2039 | 5 | 25 | 19 | 204.7554 | 0
2039 | 5 | 25 | 20 | 199.8001 | 0
2039 | 5 | 25 | 21 | 195.6729 | 0
2039 | 5 | 25 | 22 | 184.2941 | 0
2039 | 5 | 25 | 23 | 169.8391 | 0
2039 | 5 | 26 | 0 | 158.2396 | 0
2039 | 5 | 26 | 1 | 145.1346 | 0
2039 | 5 | 26 | 2 | 137.173 | 0
2039 | 5 | 26 | 3 | 132.2369 | 0
2039 | 5 | 26 | 4 | 129.8719 | 0
2039 | 5 | 26 | 5 | 131.8622 | 0
2039 | 5 | 26 | 6 | 141.472 | 0
2039 | 5 | 26 | 7 | 154.7725 | 0
2039 | 5 | 26 | 8 | 162.3781 | 0
2039 | 5 | 26 | 9 | 165.713 | 0
2039 | 5 | 26 | 10 | 168.058 | 0
2039 | 5 | 26 | 11 | 170.0566 | 0
2039 | 5 | 26 | 12 | 173.606 | 0
2039 | 5 | 26 | 13 | 172.8688 | 0
2039 | 5 | 26 | 14 | 170.8008 | 0
2039 | 5 | 26 | 15 | 171.0824 | 0
2039 | 5 | 26 | 16 | 174.9766 | 0
2039 | 5 | 26 | 17 | 177.5264 | 0
2039 | 5 | 26 | 18 | 172.7056 | 0
2039 | 5 | 26 | 19 | 167.0668 | 0
2039 | 5 | 26 | 20 | 162.67 | 0
2039 | 5 | 26 | 21 | 159.794 | 0
2039 | 5 | 26 | 22 | 150.9951 | 0
2039 | 5 | 26 | 23 | 139.7479 | 0
2039 | 5 | 27 | 0 | 129.1655 | 0
2039 | 5 | 27 | 1 | 122.9503 | 0
2039 | 5 | 27 | 2 | 117.0421 | 0
2039 | 5 | 27 | 3 | 113.7531 | 0
2039 | 5 | 27 | 4 | 112.8492 | 0
2039 | 5 | 27 | 5 | 115.7619 | 0
2039 | 5 | 27 | 6 | 126.052 | 0
2039 | 5 | 27 | 7 | 139.0502 | 0
2039 | 5 | 27 | 8 | 146.3922 | 0
2039 | 5 | 27 | 9 | 151.0986 | 0
2039 | 5 | 27 | 10 | 154.759 | 0
2039 | 5 | 27 | 11 | 157.7519 | 0
2039 | 5 | 27 | 12 | 163.5822 | 0
2039 | 5 | 27 | 13 | 164.2899 | 0
2039 | 5 | 27 | 14 | 163.2204 | 0
2039 | 5 | 27 | 15 | 164.0905 | 0
2039 | 5 | 27 | 16 | 168.1022 | 0
2039 | 5 | 27 | 17 | 170.3022 | 0
2039 | 5 | 27 | 18 | 164.9597 | 0
2039 | 5 | 27 | 19 | 159.3071 | 0
2039 | 5 | 27 | 20 | 155.3719 | 0
2039 | 5 | 27 | 21 | 154.3688 | 0
2039 | 5 | 27 | 22 | 148.0031 | 0
2039 | 5 | 27 | 23 | 139.5507 | 0
2039 | 5 | 28 | 0 | 132.6947 | 0
2039 | 5 | 28 | 1 | 124.2691 | 0
2039 | 5 | 28 | 2 | 117.3051 | 0
2039 | 5 | 28 | 3 | 113.231 | 0
2039 | 5 | 28 | 4 | 111.1259 | 0
2039 | 5 | 28 | 5 | 110.267 | 0
2039 | 5 | 28 | 6 | 111.571 | 0
2039 | 5 | 28 | 7 | 117.709 | 0
2039 | 5 | 28 | 8 | 128.2833 | 0
2039 | 5 | 28 | 9 | 138.093 | 0
2039 | 5 | 28 | 10 | 146.6665 | 0
2039 | 5 | 28 | 11 | 153.1589 | 0
2039 | 5 | 28 | 12 | 156.9882 | 0
2039 | 5 | 28 | 13 | 160.1718 | 0
2039 | 5 | 28 | 14 | 160.2909 | 0
2039 | 5 | 28 | 15 | 161.6945 | 0
2039 | 5 | 28 | 16 | 163.818 | 0
2039 | 5 | 28 | 17 | 163.5592 | 0
2039 | 5 | 28 | 18 | 160.6589 | 0
2039 | 5 | 28 | 19 | 155.7512 | 0
2039 | 5 | 28 | 20 | 152.2977 | 0
2039 | 5 | 28 | 21 | 152.3127 | 0
2039 | 5 | 28 | 22 | 148.1459 | 0
2039 | 5 | 28 | 23 | 141.094 | 0
2039 | 5 | 29 | 0 | 136.9799 | 0
2039 | 5 | 29 | 1 | 123.6945 | 0
2039 | 5 | 29 | 2 | 117.1831 | 0
2039 | 5 | 29 | 3 | 113.1159 | 0
2039 | 5 | 29 | 4 | 110.8369 | 0
2039 | 5 | 29 | 5 | 109.7961 | 0
2039 | 5 | 29 | 6 | 110.8475 | 0
2039 | 5 | 29 | 7 | 114.5001 | 0
2039 | 5 | 29 | 8 | 122.5558 | 0
2039 | 5 | 29 | 9 | 130.9713 | 0
2039 | 5 | 29 | 10 | 137.4752 | 0
2039 | 5 | 29 | 11 | 142.4181 | 0
2039 | 5 | 29 | 12 | 149.1485 | 0
2039 | 5 | 29 | 13 | 150.5502 | 0
2039 | 5 | 29 | 14 | 150.4432 | 0
2039 | 5 | 29 | 15 | 152.1667 | 0
2039 | 5 | 29 | 16 | 155.8667 | 0
2039 | 5 | 29 | 17 | 158.304 | 0
2039 | 5 | 29 | 18 | 155.2895 | 0
2039 | 5 | 29 | 19 | 152.2338 | 0
2039 | 5 | 29 | 20 | 150.2721 | 0
2039 | 5 | 29 | 21 | 150.865 | 0
2039 | 5 | 29 | 22 | 144.7527 | 0
2039 | 5 | 29 | 23 | 134.7117 | 0
2039 | 5 | 30 | 0 | 126.544 | 0
2039 | 5 | 30 | 1 | 116.2584 | 0
2039 | 5 | 30 | 2 | 110.5691 | 0
2039 | 5 | 30 | 3 | 107.564 | 0
2039 | 5 | 30 | 4 | 106.9556 | 0
2039 | 5 | 30 | 5 | 110.0076 | 0
2039 | 5 | 30 | 6 | 122.0854 | 0
2039 | 5 | 30 | 7 | 136.4981 | 0
2039 | 5 | 30 | 8 | 143.9675 | 0
2039 | 5 | 30 | 9 | 147.8584 | 0
2039 | 5 | 30 | 10 | 151.4424 | 0
2039 | 5 | 30 | 11 | 154.5653 | 0
2039 | 5 | 30 | 12 | 159.771 | 0
2039 | 5 | 30 | 13 | 160.7267 | 0
2039 | 5 | 30 | 14 | 159.9103 | 0
2039 | 5 | 30 | 15 | 161.4699 | 0
2039 | 5 | 30 | 16 | 166.4232 | 0
2039 | 5 | 30 | 17 | 170.3177 | 0
2039 | 5 | 30 | 18 | 166.935 | 0
2039 | 5 | 30 | 19 | 162.6564 | 0
2039 | 5 | 30 | 20 | 158.7367 | 0
2039 | 5 | 30 | 21 | 156.6894 | 0
2039 | 5 | 30 | 22 | 147.6387 | 0
2039 | 5 | 30 | 23 | 135.8474 | 0
2039 | 5 | 31 | 0 | 127.0116 | 0
2039 | 5 | 31 | 1 | 122.921 | 0
2039 | 5 | 31 | 2 | 117.5759 | 0
2039 | 5 | 31 | 3 | 114.6367 | 0
2039 | 5 | 31 | 4 | 114.2384 | 0
2039 | 5 | 31 | 5 | 118.0162 | 0
2039 | 5 | 31 | 6 | 129.215 | 0
2039 | 5 | 31 | 7 | 145.3938 | 0
2039 | 5 | 31 | 8 | 156.9421 | 0
2039 | 5 | 31 | 9 | 166.1361 | 0
2039 | 5 | 31 | 10 | 174.9821 | 0
2039 | 5 | 31 | 11 | 182.104 | 0
2039 | 5 | 31 | 12 | 185.9311 | 0
2039 | 5 | 31 | 13 | 190.3319 | 0
2039 | 5 | 31 | 14 | 191.8329 | 0
2039 | 5 | 31 | 15 | 194.5194 | 0
2039 | 5 | 31 | 16 | 200.3819 | 0
2039 | 5 | 31 | 17 | 203.8822 | 0
2039 | 5 | 31 | 18 | 201.3564 | 0
2039 | 5 | 31 | 19 | 195.4427 | 0
2039 | 5 | 31 | 20 | 190.0414 | 0
2039 | 5 | 31 | 21 | 186.3611 | 0
2039 | 5 | 31 | 22 | 175.5901 | 0
2039 | 5 | 31 | 23 | 161.5599 | 0
2039 | 6 | 1 | 0 | 153.9739 | 0
2039 | 6 | 1 | 1 | 146.0063 | 0
2039 | 6 | 1 | 2 | 139.1986 | 0
2039 | 6 | 1 | 3 | 134.9179 | 0
2039 | 6 | 1 | 4 | 133.0342 | 0
2039 | 6 | 1 | 5 | 135.8297 | 0
2039 | 6 | 1 | 6 | 145.3269 | 0
2039 | 6 | 1 | 7 | 159.2621 | 0
2039 | 6 | 1 | 8 | 169.3423 | 0
2039 | 6 | 1 | 9 | 176.1925 | 0
2039 | 6 | 1 | 10 | 182.5122 | 0
2039 | 6 | 1 | 11 | 188.4463 | 0
2039 | 6 | 1 | 12 | 195.5036 | 0
2039 | 6 | 1 | 13 | 197.7961 | 0
2039 | 6 | 1 | 14 | 198.029 | 0
2039 | 6 | 1 | 15 | 199.3557 | 0
2039 | 6 | 1 | 16 | 203.7187 | 0
2039 | 6 | 1 | 17 | 205.8833 | 0
2039 | 6 | 1 | 18 | 204.8558 | 0
2039 | 6 | 1 | 19 | 196.2589 | 0
2039 | 6 | 1 | 20 | 188.545 | 0
2039 | 6 | 1 | 21 | 183.6199 | 0
2039 | 6 | 1 | 22 | 173.2167 | 0
2039 | 6 | 1 | 23 | 159.092 | 0
2039 | 6 | 2 | 0 | 147.5856 | 0
2039 | 6 | 2 | 1 | 137.1426 | 0
2039 | 6 | 2 | 2 | 129.836 | 0
2039 | 6 | 2 | 3 | 125.2597 | 0
2039 | 6 | 2 | 4 | 123.3231 | 0
2039 | 6 | 2 | 5 | 125.1936 | 0
2039 | 6 | 2 | 6 | 135.5665 | 0
2039 | 6 | 2 | 7 | 148.7453 | 0
2039 | 6 | 2 | 8 | 157.2519 | 0
2039 | 6 | 2 | 9 | 161.8075 | 0
2039 | 6 | 2 | 10 | 165.6506 | 0
2039 | 6 | 2 | 11 | 169.3547 | 0
2039 | 6 | 2 | 12 | 173.8347 | 0
2039 | 6 | 2 | 13 | 174.0137 | 0
2039 | 6 | 2 | 14 | 172.8226 | 0
2039 | 6 | 2 | 15 | 173.7412 | 0
2039 | 6 | 2 | 16 | 177.5818 | 0
2039 | 6 | 2 | 17 | 179.1397 | 0
2039 | 6 | 2 | 18 | 172.6925 | 0
2039 | 6 | 2 | 19 | 167.3495 | 0
2039 | 6 | 2 | 20 | 162.2361 | 0
2039 | 6 | 2 | 21 | 159.8235 | 0
2039 | 6 | 2 | 22 | 152.5287 | 0
2039 | 6 | 2 | 23 | 141.7903 | 0
2039 | 6 | 3 | 0 | 132.0636 | 0
2039 | 6 | 3 | 1 | 122.6841 | 0
2039 | 6 | 3 | 2 | 116.6373 | 0
2039 | 6 | 3 | 3 | 113.0425 | 0
2039 | 6 | 3 | 4 | 112.0318 | 0
2039 | 6 | 3 | 5 | 114.5631 | 0
2039 | 6 | 3 | 6 | 125.7463 | 0
2039 | 6 | 3 | 7 | 138.1684 | 0
2039 | 6 | 3 | 8 | 146.9668 | 0
2039 | 6 | 3 | 9 | 153.2635 | 0
2039 | 6 | 3 | 10 | 157.3018 | 0
2039 | 6 | 3 | 11 | 161.0369 | 0
2039 | 6 | 3 | 12 | 167.2658 | 0
2039 | 6 | 3 | 13 | 167.863 | 0
2039 | 6 | 3 | 14 | 166.9359 | 0
2039 | 6 | 3 | 15 | 167.2584 | 0
2039 | 6 | 3 | 16 | 170.3327 | 0
2039 | 6 | 3 | 17 | 172.0794 | 0
2039 | 6 | 3 | 18 | 165.1392 | 0
2039 | 6 | 3 | 19 | 159.1559 | 0
2039 | 6 | 3 | 20 | 154.1377 | 0
2039 | 6 | 3 | 21 | 153.2174 | 0
2039 | 6 | 3 | 22 | 147.883 | 0
2039 | 6 | 3 | 23 | 139.8559 | 0
2039 | 6 | 4 | 0 | 131.5565 | 0
2039 | 6 | 4 | 1 | 123.7871 | 0
2039 | 6 | 4 | 2 | 117.1139 | 0
2039 | 6 | 4 | 3 | 112.8955 | 0
2039 | 6 | 4 | 4 | 110.7624 | 0
2039 | 6 | 4 | 5 | 109.6021 | 0
2039 | 6 | 4 | 6 | 111.8481 | 0
2039 | 6 | 4 | 7 | 116.4925 | 0
2039 | 6 | 4 | 8 | 126.4839 | 0
2039 | 6 | 4 | 9 | 135.5213 | 0
2039 | 6 | 4 | 10 | 142.2072 | 0
2039 | 6 | 4 | 11 | 148.0119 | 0
2039 | 6 | 4 | 12 | 154.1287 | 0
2039 | 6 | 4 | 13 | 155.5431 | 0
2039 | 6 | 4 | 14 | 155.117 | 0
2039 | 6 | 4 | 15 | 155.4229 | 0
2039 | 6 | 4 | 16 | 156.8594 | 0
2039 | 6 | 4 | 17 | 157.308 | 0
2039 | 6 | 4 | 18 | 153.0951 | 0
2039 | 6 | 4 | 19 | 148.3146 | 0
2039 | 6 | 4 | 20 | 146.0228 | 0
2039 | 6 | 4 | 21 | 147.8262 | 0
2039 | 6 | 4 | 22 | 145.4 | 0
2039 | 6 | 4 | 23 | 139.0896 | 0
2039 | 6 | 5 | 0 | 132.488 | 0
2039 | 6 | 5 | 1 | 121.2716 | 0
2039 | 6 | 5 | 2 | 114.7376 | 0
2039 | 6 | 5 | 3 | 110.6385 | 0
2039 | 6 | 5 | 4 | 108.249 | 0
2039 | 6 | 5 | 5 | 106.5653 | 0
2039 | 6 | 5 | 6 | 103.2171 | 0
2039 | 6 | 5 | 7 | 107.2729 | 0
2039 | 6 | 5 | 8 | 120.5172 | 0
2039 | 6 | 5 | 9 | 134.0552 | 0
2039 | 6 | 5 | 10 | 143.7493 | 0
2039 | 6 | 5 | 11 | 151.8958 | 0
2039 | 6 | 5 | 12 | 156.0216 | 0
2039 | 6 | 5 | 13 | 160.2017 | 0
2039 | 6 | 5 | 14 | 162.5295 | 0
2039 | 6 | 5 | 15 | 166.4698 | 0
2039 | 6 | 5 | 16 | 170.5142 | 0
2039 | 6 | 5 | 17 | 172.5447 | 0
2039 | 6 | 5 | 18 | 168.2036 | 0
2039 | 6 | 5 | 19 | 163.0877 | 0
2039 | 6 | 5 | 20 | 158.5048 | 0
2039 | 6 | 5 | 21 | 158.8206 | 0
2039 | 6 | 5 | 22 | 154.0176 | 0
2039 | 6 | 5 | 23 | 144.4224 | 0
2039 | 6 | 6 | 0 | 128.5998 | 0
2039 | 6 | 6 | 1 | 119.3608 | 0
2039 | 6 | 6 | 2 | 113.6936 | 0
2039 | 6 | 6 | 3 | 110.336 | 0
2039 | 6 | 6 | 4 | 109.3116 | 0
2039 | 6 | 6 | 5 | 112.0301 | 0
2039 | 6 | 6 | 6 | 123.4389 | 0
2039 | 6 | 6 | 7 | 137.2038 | 0
2039 | 6 | 6 | 8 | 146.1233 | 0
2039 | 6 | 6 | 9 | 151.4721 | 0
2039 | 6 | 6 | 10 | 155.0362 | 0
2039 | 6 | 6 | 11 | 158.7753 | 0
2039 | 6 | 6 | 12 | 164.0072 | 0
2039 | 6 | 6 | 13 | 164.7829 | 0
2039 | 6 | 6 | 14 | 164.1487 | 0
2039 | 6 | 6 | 15 | 165.0474 | 0
2039 | 6 | 6 | 16 | 169.299 | 0
2039 | 6 | 6 | 17 | 173.4493 | 0
2039 | 6 | 6 | 18 | 167.6387 | 0
2039 | 6 | 6 | 19 | 163.2409 | 0
2039 | 6 | 6 | 20 | 158.2705 | 0
2039 | 6 | 6 | 21 | 155.6881 | 0
2039 | 6 | 6 | 22 | 147.6815 | 0
2039 | 6 | 6 | 23 | 136.6181 | 0
2039 | 6 | 7 | 0 | 129.4599 | 0
2039 | 6 | 7 | 1 | 119.5898 | 0
2039 | 6 | 7 | 2 | 113.8387 | 0
2039 | 6 | 7 | 3 | 110.557 | 0
2039 | 6 | 7 | 4 | 109.6697 | 0
2039 | 6 | 7 | 5 | 112.6792 | 0
2039 | 6 | 7 | 6 | 125.6898 | 0
2039 | 6 | 7 | 7 | 140.3271 | 0
2039 | 6 | 7 | 8 | 150.5402 | 0
2039 | 6 | 7 | 9 | 157.571 | 0
2039 | 6 | 7 | 10 | 163.9746 | 0
2039 | 6 | 7 | 11 | 169.9279 | 0
2039 | 6 | 7 | 12 | 177.6609 | 0
2039 | 6 | 7 | 13 | 181.8215 | 0
2039 | 6 | 7 | 14 | 183.8311 | 0
2039 | 6 | 7 | 15 | 187.0934 | 0
2039 | 6 | 7 | 16 | 192.9441 | 0
2039 | 6 | 7 | 17 | 196.3688 | 0
2039 | 6 | 7 | 18 | 193.0822 | 0
2039 | 6 | 7 | 19 | 186.9703 | 0
2039 | 6 | 7 | 20 | 180.5082 | 0
2039 | 6 | 7 | 21 | 178.1168 | 0
2039 | 6 | 7 | 22 | 169.8919 | 0
2039 | 6 | 7 | 23 | 157.4746 | 0
2039 | 6 | 8 | 0 | 139.6317 | 0
2039 | 6 | 8 | 1 | 132.8813 | 0
2039 | 6 | 8 | 2 | 126.4997 | 0
2039 | 6 | 8 | 3 | 122.6468 | 0
2039 | 6 | 8 | 4 | 121.2526 | 0
2039 | 6 | 8 | 5 | 123.9974 | 0
2039 | 6 | 8 | 6 | 133.0232 | 0
2039 | 6 | 8 | 7 | 147.3611 | 0
2039 | 6 | 8 | 8 | 157.6094 | 0
2039 | 6 | 8 | 9 | 164.4311 | 0
2039 | 6 | 8 | 10 | 170.4093 | 0
2039 | 6 | 8 | 11 | 176.1712 | 0
2039 | 6 | 8 | 12 | 181.2185 | 0
2039 | 6 | 8 | 13 | 184.152 | 0
2039 | 6 | 8 | 14 | 184.9431 | 0
2039 | 6 | 8 | 15 | 186.9919 | 0
2039 | 6 | 8 | 16 | 192.3142 | 0
2039 | 6 | 8 | 17 | 195.3889 | 0
2039 | 6 | 8 | 18 | 190.5419 | 0
2039 | 6 | 8 | 19 | 184.3744 | 0
2039 | 6 | 8 | 20 | 178.6043 | 0
2039 | 6 | 8 | 21 | 176.1262 | 0
2039 | 6 | 8 | 22 | 167.76 | 0
2039 | 6 | 8 | 23 | 155.463 | 0
2039 | 6 | 9 | 0 | 139.2058 | 0
2039 | 6 | 9 | 1 | 132.8608 | 0
2039 | 6 | 9 | 2 | 126.6248 | 0
2039 | 6 | 9 | 3 | 122.9673 | 0
2039 | 6 | 9 | 4 | 121.63 | 0
2039 | 6 | 9 | 5 | 124.3747 | 0
2039 | 6 | 9 | 6 | 136.0793 | 0
2039 | 6 | 9 | 7 | 149.111 | 0
2039 | 6 | 9 | 8 | 156.8679 | 0
2039 | 6 | 9 | 9 | 160.152 | 0
2039 | 6 | 9 | 10 | 162.6667 | 0
2039 | 6 | 9 | 11 | 166.141 | 0
2039 | 6 | 9 | 12 | 176.0998 | 0
2039 | 6 | 9 | 13 | 177.6832 | 0
2039 | 6 | 9 | 14 | 177.2082 | 0
2039 | 6 | 9 | 15 | 177.9514 | 0
2039 | 6 | 9 | 16 | 182.5841 | 0
2039 | 6 | 9 | 17 | 185.1078 | 0
2039 | 6 | 9 | 18 | 179.8335 | 0
2039 | 6 | 9 | 19 | 174.424 | 0
2039 | 6 | 9 | 20 | 169.2371 | 0
2039 | 6 | 9 | 21 | 166.9405 | 0
2039 | 6 | 9 | 22 | 159.4838 | 0
2039 | 6 | 9 | 23 | 148.4381 | 0
2039 | 6 | 10 | 0 | 134.6977 | 0
2039 | 6 | 10 | 1 | 134.8672 | 0
2039 | 6 | 10 | 2 | 128.9322 | 0
2039 | 6 | 10 | 3 | 125.308 | 0
2039 | 6 | 10 | 4 | 124.144 | 0
2039 | 6 | 10 | 5 | 127.1303 | 0
2039 | 6 | 10 | 6 | 136.9272 | 0
2039 | 6 | 10 | 7 | 150.3122 | 0
2039 | 6 | 10 | 8 | 160.5669 | 0
2039 | 6 | 10 | 9 | 168.3848 | 0
2039 | 6 | 10 | 10 | 175.0081 | 0
2039 | 6 | 10 | 11 | 181.2761 | 0
2039 | 6 | 10 | 12 | 192.0129 | 0
2039 | 6 | 10 | 13 | 195.4781 | 0
2039 | 6 | 10 | 14 | 196.561 | 0
2039 | 6 | 10 | 15 | 198.4974 | 0
2039 | 6 | 10 | 16 | 203.0584 | 0
2039 | 6 | 10 | 17 | 204.6623 | 0
2039 | 6 | 10 | 18 | 201.2208 | 0
2039 | 6 | 10 | 19 | 193.2061 | 0
2039 | 6 | 10 | 20 | 186.1633 | 0
2039 | 6 | 10 | 21 | 184.003 | 0
2039 | 6 | 10 | 22 | 177.2655 | 0
2039 | 6 | 10 | 23 | 167.4582 | 0
2039 | 6 | 11 | 0 | 151.7809 | 0
2039 | 6 | 11 | 1 | 141.0687 | 0
2039 | 6 | 11 | 2 | 133.606 | 0
2039 | 6 | 11 | 3 | 128.606 | 0
2039 | 6 | 11 | 4 | 125.2855 | 0
2039 | 6 | 11 | 5 | 123.7454 | 0
2039 | 6 | 11 | 6 | 124.1822 | 0
2039 | 6 | 11 | 7 | 128.3777 | 0
2039 | 6 | 11 | 8 | 137.6234 | 0
2039 | 6 | 11 | 9 | 145.9691 | 0
2039 | 6 | 11 | 10 | 151.5491 | 0
2039 | 6 | 11 | 11 | 157.0506 | 0
2039 | 6 | 11 | 12 | 164.4439 | 0
2039 | 6 | 11 | 13 | 165.127 | 0
2039 | 6 | 11 | 14 | 164.5032 | 0
2039 | 6 | 11 | 15 | 164.4818 | 0
2039 | 6 | 11 | 16 | 166.103 | 0
2039 | 6 | 11 | 17 | 165.3883 | 0
2039 | 6 | 11 | 18 | 159.9405 | 0
2039 | 6 | 11 | 19 | 153.9912 | 0
2039 | 6 | 11 | 20 | 149.075 | 0
2039 | 6 | 11 | 21 | 148.6303 | 0
2039 | 6 | 11 | 22 | 145.4441 | 0
2039 | 6 | 11 | 23 | 138.9291 | 0
2039 | 6 | 12 | 0 | 134.7233 | 0
2039 | 6 | 12 | 1 | 126.3159 | 0
2039 | 6 | 12 | 2 | 119.9174 | 0
2039 | 6 | 12 | 3 | 115.6668 | 0
2039 | 6 | 12 | 4 | 113.1768 | 0
2039 | 6 | 12 | 5 | 111.4872 | 0
2039 | 6 | 12 | 6 | 111.3906 | 0
2039 | 6 | 12 | 7 | 114.6685 | 0
2039 | 6 | 12 | 8 | 123.9815 | 0
2039 | 6 | 12 | 9 | 133.9973 | 0
2039 | 6 | 12 | 10 | 140.6412 | 0
2039 | 6 | 12 | 11 | 146.4498 | 0
2039 | 6 | 12 | 12 | 153.1645 | 0
2039 | 6 | 12 | 13 | 154.7239 | 0
2039 | 6 | 12 | 14 | 154.5671 | 0
2039 | 6 | 12 | 15 | 155.5041 | 0
2039 | 6 | 12 | 16 | 158.6356 | 0
2039 | 6 | 12 | 17 | 161.8282 | 0
2039 | 6 | 12 | 18 | 158.5476 | 0
2039 | 6 | 12 | 19 | 154.7853 | 0
2039 | 6 | 12 | 20 | 152.1866 | 0
2039 | 6 | 12 | 21 | 152.9749 | 0
2039 | 6 | 12 | 22 | 147.6874 | 0
2039 | 6 | 12 | 23 | 138.0168 | 0
2039 | 6 | 13 | 0 | 129.6707 | 0
2039 | 6 | 13 | 1 | 121.3482 | 0
2039 | 6 | 13 | 2 | 115.6545 | 0
2039 | 6 | 13 | 3 | 112.4434 | 0
2039 | 6 | 13 | 4 | 111.6546 | 0
2039 | 6 | 13 | 5 | 114.2549 | 0
2039 | 6 | 13 | 6 | 125.4058 | 0
2039 | 6 | 13 | 7 | 139.0218 | 0
2039 | 6 | 13 | 8 | 147.8036 | 0
2039 | 6 | 13 | 9 | 152.9483 | 0
2039 | 6 | 13 | 10 | 156.5607 | 0
2039 | 6 | 13 | 11 | 160.2421 | 0
2039 | 6 | 13 | 12 | 166.3548 | 0
2039 | 6 | 13 | 13 | 167.5072 | 0
2039 | 6 | 13 | 14 | 167.0074 | 0
2039 | 6 | 13 | 15 | 167.797 | 0
2039 | 6 | 13 | 16 | 171.6962 | 0
2039 | 6 | 13 | 17 | 175.5948 | 0
2039 | 6 | 13 | 18 | 172.6342 | 0
2039 | 6 | 13 | 19 | 166.8671 | 0
2039 | 6 | 13 | 20 | 162.0375 | 0
2039 | 6 | 13 | 21 | 160.4251 | 0
2039 | 6 | 13 | 22 | 152.3181 | 0
2039 | 6 | 13 | 23 | 140.6083 | 0
2039 | 6 | 14 | 0 | 130.035 | 0
2039 | 6 | 14 | 1 | 120.9039 | 0
2039 | 6 | 14 | 2 | 115.5876 | 0
2039 | 6 | 14 | 3 | 112.6818 | 0
2039 | 6 | 14 | 4 | 111.9953 | 0
2039 | 6 | 14 | 5 | 115.0554 | 0
2039 | 6 | 14 | 6 | 125.0033 | 0
2039 | 6 | 14 | 7 | 138.9245 | 0
2039 | 6 | 14 | 8 | 148.0738 | 0
2039 | 6 | 14 | 9 | 153.2361 | 0
2039 | 6 | 14 | 10 | 157.396 | 0
2039 | 6 | 14 | 11 | 161.7195 | 0
2039 | 6 | 14 | 12 | 170.1896 | 0
2039 | 6 | 14 | 13 | 173.5371 | 0
2039 | 6 | 14 | 14 | 174.9994 | 0
2039 | 6 | 14 | 15 | 178.0567 | 0
2039 | 6 | 14 | 16 | 183.444 | 0
2039 | 6 | 14 | 17 | 186.8061 | 0
2039 | 6 | 14 | 18 | 182.0046 | 0
2039 | 6 | 14 | 19 | 176.4083 | 0
2039 | 6 | 14 | 20 | 170.4296 | 0
2039 | 6 | 14 | 21 | 168.3143 | 0
2039 | 6 | 14 | 22 | 160.8228 | 0
2039 | 6 | 14 | 23 | 149.1366 | 0
2039 | 6 | 15 | 0 | 133.2173 | 0
2039 | 6 | 15 | 1 | 129.35 | 0
2039 | 6 | 15 | 2 | 123.5847 | 0
2039 | 6 | 15 | 3 | 120.0835 | 0
2039 | 6 | 15 | 4 | 119.2254 | 0
2039 | 6 | 15 | 5 | 122.5427 | 0
2039 | 6 | 15 | 6 | 135.098 | 0
2039 | 6 | 15 | 7 | 150.0935 | 0
2039 | 6 | 15 | 8 | 161.0482 | 0
2039 | 6 | 15 | 9 | 169.0097 | 0
2039 | 6 | 15 | 10 | 176.1856 | 0
2039 | 6 | 15 | 11 | 183.2796 | 0
2039 | 6 | 15 | 12 | 190.8093 | 0
2039 | 6 | 15 | 13 | 194.4286 | 0
2039 | 6 | 15 | 14 | 195.6402 | 0
2039 | 6 | 15 | 15 | 197.8516 | 0
2039 | 6 | 15 | 16 | 203.2814 | 0
2039 | 6 | 15 | 17 | 206.4342 | 0
2039 | 6 | 15 | 18 | 197.8468 | 0
2039 | 6 | 15 | 19 | 191.7121 | 0
2039 | 6 | 15 | 20 | 186.145 | 0
2039 | 6 | 15 | 21 | 182.5491 | 0
2039 | 6 | 15 | 22 | 172.9715 | 0
2039 | 6 | 15 | 23 | 159.6733 | 0
2039 | 6 | 16 | 0 | 154.0559 | 0
2039 | 6 | 16 | 1 | 144.4634 | 0
2039 | 6 | 16 | 2 | 137.4827 | 0
2039 | 6 | 16 | 3 | 133.1925 | 0
2039 | 6 | 16 | 4 | 131.2195 | 0
2039 | 6 | 16 | 5 | 133.8334 | 0
2039 | 6 | 16 | 6 | 144.3002 | 0
2039 | 6 | 16 | 7 | 158.3643 | 0
2039 | 6 | 16 | 8 | 168.1214 | 0
2039 | 6 | 16 | 9 | 174.2704 | 0
2039 | 6 | 16 | 10 | 179.9267 | 0
2039 | 6 | 16 | 11 | 185.5029 | 0
2039 | 6 | 16 | 12 | 191.6693 | 0
2039 | 6 | 16 | 13 | 193.6573 | 0
2039 | 6 | 16 | 14 | 193.3522 | 0
2039 | 6 | 16 | 15 | 193.842 | 0
2039 | 6 | 16 | 16 | 198.6155 | 0
2039 | 6 | 16 | 17 | 201.3547 | 0
2039 | 6 | 16 | 18 | 192.3996 | 0
2039 | 6 | 16 | 19 | 186.9671 | 0
2039 | 6 | 16 | 20 | 181.8317 | 0
2039 | 6 | 16 | 21 | 178.8569 | 0
2039 | 6 | 16 | 22 | 170.4826 | 0
2039 | 6 | 16 | 23 | 158.71 | 0
2039 | 6 | 17 | 0 | 145.9835 | 0
2039 | 6 | 17 | 1 | 139.2797 | 0
2039 | 6 | 17 | 2 | 132.1482 | 0
2039 | 6 | 17 | 3 | 127.812 | 0
2039 | 6 | 17 | 4 | 125.8034 | 0
2039 | 6 | 17 | 5 | 127.9224 | 0
2039 | 6 | 17 | 6 | 133.8775 | 0
2039 | 6 | 17 | 7 | 147.4896 | 0
2039 | 6 | 17 | 8 | 157.9878 | 0
2039 | 6 | 17 | 9 | 165.6365 | 0
2039 | 6 | 17 | 10 | 172.0869 | 0
2039 | 6 | 17 | 11 | 177.4789 | 0
2039 | 6 | 17 | 12 | 182.6616 | 0
2039 | 6 | 17 | 13 | 185.5672 | 0
2039 | 6 | 17 | 14 | 186.49 | 0
2039 | 6 | 17 | 15 | 189.267 | 0
2039 | 6 | 17 | 16 | 194.4616 | 0
2039 | 6 | 17 | 17 | 195.9556 | 0
2039 | 6 | 17 | 18 | 187.6517 | 0
2039 | 6 | 17 | 19 | 178.2163 | 0
2039 | 6 | 17 | 20 | 169.1681 | 0
2039 | 6 | 17 | 21 | 166.0998 | 0
2039 | 6 | 17 | 22 | 159.5615 | 0
2039 | 6 | 17 | 23 | 149.9692 | 0
2039 | 6 | 18 | 0 | 136.6433 | 0
2039 | 6 | 18 | 1 | 130.2354 | 0
2039 | 6 | 18 | 2 | 123.2502 | 0
2039 | 6 | 18 | 3 | 118.5934 | 0
2039 | 6 | 18 | 4 | 115.9928 | 0
2039 | 6 | 18 | 5 | 114.5662 | 0
2039 | 6 | 18 | 6 | 116.3497 | 0
2039 | 6 | 18 | 7 | 121.6339 | 0
2039 | 6 | 18 | 8 | 131.1321 | 0
2039 | 6 | 18 | 9 | 139.9822 | 0
2039 | 6 | 18 | 10 | 146.576 | 0
2039 | 6 | 18 | 11 | 152.2448 | 0
2039 | 6 | 18 | 12 | 157.9784 | 0
2039 | 6 | 18 | 13 | 158.7202 | 0
2039 | 6 | 18 | 14 | 157.9472 | 0
2039 | 6 | 18 | 15 | 157.9424 | 0
2039 | 6 | 18 | 16 | 159.4904 | 0
2039 | 6 | 18 | 17 | 160.2549 | 0
2039 | 6 | 18 | 18 | 155.131 | 0
2039 | 6 | 18 | 19 | 150.5032 | 0
2039 | 6 | 18 | 20 | 147.3551 | 0
2039 | 6 | 18 | 21 | 147.7355 | 0
2039 | 6 | 18 | 22 | 144.7989 | 0
2039 | 6 | 18 | 23 | 138.7463 | 0
2039 | 6 | 19 | 0 | 132.8925 | 0
2039 | 6 | 19 | 1 | 124.1501 | 0
2039 | 6 | 19 | 2 | 117.637 | 0
2039 | 6 | 19 | 3 | 113.4592 | 0
2039 | 6 | 19 | 4 | 110.8636 | 0
2039 | 6 | 19 | 5 | 109.0088 | 0
2039 | 6 | 19 | 6 | 108.8639 | 0
2039 | 6 | 19 | 7 | 112.4025 | 0
2039 | 6 | 19 | 8 | 122.4562 | 0
2039 | 6 | 19 | 9 | 132.145 | 0
2039 | 6 | 19 | 10 | 139.1407 | 0
2039 | 6 | 19 | 11 | 145.3868 | 0
2039 | 6 | 19 | 12 | 152.4011 | 0
2039 | 6 | 19 | 13 | 154.5829 | 0
2039 | 6 | 19 | 14 | 154.8351 | 0
2039 | 6 | 19 | 15 | 156.2033 | 0
2039 | 6 | 19 | 16 | 159.259 | 0
2039 | 6 | 19 | 17 | 161.8831 | 0
2039 | 6 | 19 | 18 | 160.327 | 0
2039 | 6 | 19 | 19 | 156.327 | 0
2039 | 6 | 19 | 20 | 153.9995 | 0
2039 | 6 | 19 | 21 | 155.196 | 0
2039 | 6 | 19 | 22 | 150.109 | 0
2039 | 6 | 19 | 23 | 140.4881 | 0
2039 | 6 | 20 | 0 | 132.6297 | 0
2039 | 6 | 20 | 1 | 120.2497 | 0
2039 | 6 | 20 | 2 | 114.4093 | 0
2039 | 6 | 20 | 3 | 111.1614 | 0
2039 | 6 | 20 | 4 | 110.2816 | 0
2039 | 6 | 20 | 5 | 113.0276 | 0
2039 | 6 | 20 | 6 | 122.174 | 0
2039 | 6 | 20 | 7 | 137.133 | 0
2039 | 6 | 20 | 8 | 149.0924 | 0
2039 | 6 | 20 | 9 | 158.1006 | 0
2039 | 6 | 20 | 10 | 165.2562 | 0
2039 | 6 | 20 | 11 | 171.7891 | 0
2039 | 6 | 20 | 12 | 176.5024 | 0
2039 | 6 | 20 | 13 | 180.3093 | 0
2039 | 6 | 20 | 14 | 182.106 | 0
2039 | 6 | 20 | 15 | 185.4929 | 0
2039 | 6 | 20 | 16 | 190.7714 | 0
2039 | 6 | 20 | 17 | 194.1982 | 0
2039 | 6 | 20 | 18 | 190.4746 | 0
2039 | 6 | 20 | 19 | 183.4193 | 0
2039 | 6 | 20 | 20 | 175.8564 | 0
2039 | 6 | 20 | 21 | 172.8751 | 0
2039 | 6 | 20 | 22 | 164.2675 | 0
2039 | 6 | 20 | 23 | 151.6001 | 0
2039 | 6 | 21 | 0 | 137.3342 | 0
2039 | 6 | 21 | 1 | 127.9091 | 0
2039 | 6 | 21 | 2 | 121.7241 | 0
2039 | 6 | 21 | 3 | 117.9798 | 0
2039 | 6 | 21 | 4 | 116.5982 | 0
2039 | 6 | 21 | 5 | 119.3244 | 0
2039 | 6 | 21 | 6 | 130.3197 | 0
2039 | 6 | 21 | 7 | 144.7976 | 0
2039 | 6 | 21 | 8 | 155.0004 | 0
2039 | 6 | 21 | 9 | 161.7636 | 0
2039 | 6 | 21 | 10 | 167.5369 | 0
2039 | 6 | 21 | 11 | 172.9935 | 0
2039 | 6 | 21 | 12 | 176.0736 | 0
2039 | 6 | 21 | 13 | 178.7128 | 0
2039 | 6 | 21 | 14 | 179.0411 | 0
2039 | 6 | 21 | 15 | 180.3691 | 0
2039 | 6 | 21 | 16 | 185.6746 | 0
2039 | 6 | 21 | 17 | 189.3525 | 0
2039 | 6 | 21 | 18 | 181.8174 | 0
2039 | 6 | 21 | 19 | 177.2108 | 0
2039 | 6 | 21 | 20 | 172.2963 | 0
2039 | 6 | 21 | 21 | 169.8961 | 0
2039 | 6 | 21 | 22 | 161.8036 | 0
2039 | 6 | 21 | 23 | 150.1161 | 0
2039 | 6 | 22 | 0 | 140.2598 | 0
2039 | 6 | 22 | 1 | 136.4587 | 0
2039 | 6 | 22 | 2 | 130.7818 | 0
2039 | 6 | 22 | 3 | 127.2848 | 0
2039 | 6 | 22 | 4 | 126.3862 | 0
2039 | 6 | 22 | 5 | 129.7471 | 0
2039 | 6 | 22 | 6 | 140.6444 | 0
2039 | 6 | 22 | 7 | 155.2402 | 0
2039 | 6 | 22 | 8 | 165.6237 | 0
2039 | 6 | 22 | 9 | 172.6734 | 0
2039 | 6 | 22 | 10 | 179.248 | 0
2039 | 6 | 22 | 11 | 186.0799 | 0
2039 | 6 | 22 | 12 | 196.0408 | 0
2039 | 6 | 22 | 13 | 199.7618 | 0
2039 | 6 | 22 | 14 | 200.8227 | 0
2039 | 6 | 22 | 15 | 202.8184 | 0
2039 | 6 | 22 | 16 | 208.3261 | 0
2039 | 6 | 22 | 17 | 211.3824 | 0
2039 | 6 | 22 | 18 | 205.793 | 0
2039 | 6 | 22 | 19 | 200.8743 | 0
2039 | 6 | 22 | 20 | 195.9197 | 0
2039 | 6 | 22 | 21 | 193.4272 | 0
2039 | 6 | 22 | 22 | 184.5904 | 0
2039 | 6 | 22 | 23 | 171.6738 | 0
2039 | 6 | 23 | 0 | 156.3995 | 0
2039 | 6 | 23 | 1 | 148.7753 | 0
2039 | 6 | 23 | 2 | 141.6112 | 0
2039 | 6 | 23 | 3 | 137.1232 | 0
2039 | 6 | 23 | 4 | 134.9966 | 0
2039 | 6 | 23 | 5 | 137.3942 | 0
2039 | 6 | 23 | 6 | 148.7193 | 0
2039 | 6 | 23 | 7 | 161.9706 | 0
2039 | 6 | 23 | 8 | 170.8054 | 0
2039 | 6 | 23 | 9 | 175.6528 | 0
2039 | 6 | 23 | 10 | 179.8025 | 0
2039 | 6 | 23 | 11 | 184.3699 | 0
2039 | 6 | 23 | 12 | 192.9006 | 0
2039 | 6 | 23 | 13 | 194.8303 | 0
2039 | 6 | 23 | 14 | 194.2838 | 0
2039 | 6 | 23 | 15 | 194.3681 | 0
2039 | 6 | 23 | 16 | 198.7807 | 0
2039 | 6 | 23 | 17 | 201.3663 | 0
2039 | 6 | 23 | 18 | 197.6851 | 0
2039 | 6 | 23 | 19 | 191.9452 | 0
2039 | 6 | 23 | 20 | 186.5018 | 0
2039 | 6 | 23 | 21 | 183.9426 | 0
2039 | 6 | 23 | 22 | 175.8917 | 0
2039 | 6 | 23 | 23 | 164.1885 | 0
2039 | 6 | 24 | 0 | 148.2399 | 0
2039 | 6 | 24 | 1 | 143.0601 | 0
2039 | 6 | 24 | 2 | 136.1338 | 0
2039 | 6 | 24 | 3 | 131.8295 | 0
2039 | 6 | 24 | 4 | 130.024 | 0
2039 | 6 | 24 | 5 | 132.5126 | 0
2039 | 6 | 24 | 6 | 141.2608 | 0
2039 | 6 | 24 | 7 | 155.2827 | 0
2039 | 6 | 24 | 8 | 166.7736 | 0
2039 | 6 | 24 | 9 | 175.9653 | 0
2039 | 6 | 24 | 10 | 184.11 | 0
2039 | 6 | 24 | 11 | 191.1278 | 0
2039 | 6 | 24 | 12 | 198.9329 | 0
2039 | 6 | 24 | 13 | 202.8293 | 0
2039 | 6 | 24 | 14 | 204.227 | 0
2039 | 6 | 24 | 15 | 206.7919 | 0
2039 | 6 | 24 | 16 | 211.9986 | 0
2039 | 6 | 24 | 17 | 213.6144 | 0
2039 | 6 | 24 | 18 | 205.2893 | 0
2039 | 6 | 24 | 19 | 197.4075 | 0
2039 | 6 | 24 | 20 | 189.9726 | 0
2039 | 6 | 24 | 21 | 187.5211 | 0
2039 | 6 | 24 | 22 | 180.8153 | 0
2039 | 6 | 24 | 23 | 170.8778 | 0
2039 | 6 | 25 | 0 | 154.361 | 0
2039 | 6 | 25 | 1 | 145.6677 | 0
2039 | 6 | 25 | 2 | 137.852 | 0
2039 | 6 | 25 | 3 | 132.7584 | 0
2039 | 6 | 25 | 4 | 129.2298 | 0
2039 | 6 | 25 | 5 | 127.4951 | 0
2039 | 6 | 25 | 6 | 128.0307 | 0
2039 | 6 | 25 | 7 | 134.6996 | 0
2039 | 6 | 25 | 8 | 147.9372 | 0
2039 | 6 | 25 | 9 | 161.3256 | 0
2039 | 6 | 25 | 10 | 172.6031 | 0
2039 | 6 | 25 | 11 | 182.1622 | 0
2039 | 6 | 25 | 12 | 189.9389 | 0
2039 | 6 | 25 | 13 | 194.0148 | 0
2039 | 6 | 25 | 14 | 196.308 | 0
2039 | 6 | 25 | 15 | 199.314 | 0
2039 | 6 | 25 | 16 | 202.2444 | 0
2039 | 6 | 25 | 17 | 201.7456 | 0
2039 | 6 | 25 | 18 | 193.4466 | 0
2039 | 6 | 25 | 19 | 186.5684 | 0
2039 | 6 | 25 | 20 | 180.6409 | 0
2039 | 6 | 25 | 21 | 180.3359 | 0
2039 | 6 | 25 | 22 | 176.5193 | 0
2039 | 6 | 25 | 23 | 168.6565 | 0
2039 | 6 | 26 | 0 | 156.6214 | 0
2039 | 6 | 26 | 1 | 146.8417 | 0
2039 | 6 | 26 | 2 | 139.4947 | 0
2039 | 6 | 26 | 3 | 134.7823 | 0
2039 | 6 | 26 | 4 | 131.26 | 0
2039 | 6 | 26 | 5 | 129.1488 | 0
2039 | 6 | 26 | 6 | 128.7677 | 0
2039 | 6 | 26 | 7 | 133.8317 | 0
2039 | 6 | 26 | 8 | 147.239 | 0
2039 | 6 | 26 | 9 | 161.9403 | 0
2039 | 6 | 26 | 10 | 174.8576 | 0
2039 | 6 | 26 | 11 | 186.3867 | 0
2039 | 6 | 26 | 12 | 194.8579 | 0
2039 | 6 | 26 | 13 | 200.7005 | 0
2039 | 6 | 26 | 14 | 203.5348 | 0
2039 | 6 | 26 | 15 | 206.565 | 0
2039 | 6 | 26 | 16 | 211.2486 | 0
2039 | 6 | 26 | 17 | 213.4408 | 0
2039 | 6 | 26 | 18 | 210.6204 | 0
2039 | 6 | 26 | 19 | 204.7836 | 0
2039 | 6 | 26 | 20 | 199.929 | 0
2039 | 6 | 26 | 21 | 199.1143 | 0
2039 | 6 | 26 | 22 | 192.2657 | 0
2039 | 6 | 26 | 23 | 180.6795 | 0
2039 | 6 | 27 | 0 | 166.1466 | 0
2039 | 6 | 27 | 1 | 160.182 | 0
2039 | 6 | 27 | 2 | 152.7564 | 0
2039 | 6 | 27 | 3 | 147.9344 | 0
2039 | 6 | 27 | 4 | 145.6936 | 0
2039 | 6 | 27 | 5 | 148.2664 | 0
2039 | 6 | 27 | 6 | 158.9157 | 0
2039 | 6 | 27 | 7 | 174.1416 | 0
2039 | 6 | 27 | 8 | 187.8372 | 0
2039 | 6 | 27 | 9 | 199.8442 | 0
2039 | 6 | 27 | 10 | 211.0185 | 0
2039 | 6 | 27 | 11 | 220.8739 | 0
2039 | 6 | 27 | 12 | 229.7329 | 0
2039 | 6 | 27 | 13 | 235.3118 | 0
2039 | 6 | 27 | 14 | 237.6338 | 0
2039 | 6 | 27 | 15 | 240.2918 | 0
2039 | 6 | 27 | 16 | 245.5921 | 0
2039 | 6 | 27 | 17 | 248.6849 | 0
2039 | 6 | 27 | 18 | 241.8601 | 0
2039 | 6 | 27 | 19 | 234.0625 | 0
2039 | 6 | 27 | 20 | 226.3157 | 0
2039 | 6 | 27 | 21 | 221.5796 | 0
2039 | 6 | 27 | 22 | 210.2997 | 0
2039 | 6 | 27 | 23 | 195.0409 | 0
2039 | 6 | 28 | 0 | 179.2441 | 0
2039 | 6 | 28 | 1 | 170.2458 | 0
2039 | 6 | 28 | 2 | 162.1252 | 0
2039 | 6 | 28 | 3 | 156.847 | 0
2039 | 6 | 28 | 4 | 154.2133 | 0
2039 | 6 | 28 | 5 | 156.4496 | 0
2039 | 6 | 28 | 6 | 169.0691 | 0
2039 | 6 | 28 | 7 | 183.2695 | 0
2039 | 6 | 28 | 8 | 195.8465 | 0
2039 | 6 | 28 | 9 | 205.3781 | 0
2039 | 6 | 28 | 10 | 214.6063 | 0
2039 | 6 | 28 | 11 | 223.5132 | 0
2039 | 6 | 28 | 12 | 234.7983 | 0
2039 | 6 | 28 | 13 | 239.7918 | 0
2039 | 6 | 28 | 14 | 241.6019 | 0
2039 | 6 | 28 | 15 | 243.0169 | 0
2039 | 6 | 28 | 16 | 247.0468 | 0
2039 | 6 | 28 | 17 | 248.7366 | 0
2039 | 6 | 28 | 18 | 246.0325 | 0
2039 | 6 | 28 | 19 | 238.1476 | 0
2039 | 6 | 28 | 20 | 229.6495 | 0
2039 | 6 | 28 | 21 | 224.0096 | 0
2039 | 6 | 28 | 22 | 213.2649 | 0
2039 | 6 | 28 | 23 | 197.8984 | 0
2039 | 6 | 29 | 0 | 183.1273 | 0
2039 | 6 | 29 | 1 | 173.128 | 0
2039 | 6 | 29 | 2 | 164.2028 | 0
2039 | 6 | 29 | 3 | 158.3389 | 0
2039 | 6 | 29 | 4 | 155.4255 | 0
2039 | 6 | 29 | 5 | 157.2063 | 0
2039 | 6 | 29 | 6 | 171.8979 | 0
2039 | 6 | 29 | 7 | 185.6332 | 0
2039 | 6 | 29 | 8 | 196.9971 | 0
2039 | 6 | 29 | 9 | 205.4607 | 0
2039 | 6 | 29 | 10 | 213.7984 | 0
2039 | 6 | 29 | 11 | 221.9356 | 0
2039 | 6 | 29 | 12 | 234.8102 | 0
2039 | 6 | 29 | 13 | 239.0877 | 0
2039 | 6 | 29 | 14 | 240.2502 | 0
2039 | 6 | 29 | 15 | 241.1188 | 0
2039 | 6 | 29 | 16 | 244.6566 | 0
2039 | 6 | 29 | 17 | 245.8802 | 0
2039 | 6 | 29 | 18 | 244.3505 | 0
2039 | 6 | 29 | 19 | 236.3465 | 0
2039 | 6 | 29 | 20 | 227.8382 | 0
2039 | 6 | 29 | 21 | 222.3911 | 0
2039 | 6 | 29 | 22 | 211.998 | 0
2039 | 6 | 29 | 23 | 196.9115 | 0
2039 | 6 | 30 | 0 | 182.8758 | 0
2039 | 6 | 30 | 1 | 169.5594 | 0
2039 | 6 | 30 | 2 | 160.5993 | 0
2039 | 6 | 30 | 3 | 154.8189 | 0
2039 | 6 | 30 | 4 | 151.831 | 0
2039 | 6 | 30 | 5 | 153.3121 | 0
2039 | 6 | 30 | 6 | 164.6435 | 0
2039 | 6 | 30 | 7 | 177.8318 | 0
2039 | 6 | 30 | 8 | 189.4096 | 0
2039 | 6 | 30 | 9 | 198.0441 | 0
2039 | 6 | 30 | 10 | 205.8236 | 0
2039 | 6 | 30 | 11 | 213.6377 | 0
2039 | 6 | 30 | 12 | 221.0795 | 0
2039 | 6 | 30 | 13 | 224.0513 | 0
2039 | 6 | 30 | 14 | 224.1572 | 0
2039 | 6 | 30 | 15 | 223.8222 | 0
2039 | 6 | 30 | 16 | 226.3442 | 0
2039 | 6 | 30 | 17 | 227.061 | 0
2039 | 6 | 30 | 18 | 219.7852 | 0
2039 | 6 | 30 | 19 | 213.4875 | 0
2039 | 6 | 30 | 20 | 206.5616 | 0
2039 | 6 | 30 | 21 | 201.8412 | 0
2039 | 6 | 30 | 22 | 193.0852 | 0
2039 | 6 | 30 | 23 | 180.2794 | 0
2039 | 7 | 1 | 0 | 171.1621 | 0
2039 | 7 | 1 | 1 | 151.6121 | 0
2039 | 7 | 1 | 2 | 142.7505 | 0
2039 | 7 | 1 | 3 | 137.2955 | 0
2039 | 7 | 1 | 4 | 133.892 | 0
2039 | 7 | 1 | 5 | 132.4846 | 0
2039 | 7 | 1 | 6 | 132.2658 | 0
2039 | 7 | 1 | 7 | 134.7578 | 0
2039 | 7 | 1 | 8 | 140.7127 | 0
2039 | 7 | 1 | 9 | 148.396 | 0
2039 | 7 | 1 | 10 | 154.2944 | 0
2039 | 7 | 1 | 11 | 158.0441 | 0
2039 | 7 | 1 | 12 | 161.7899 | 0
2039 | 7 | 1 | 13 | 164.1166 | 0
2039 | 7 | 1 | 14 | 162.4335 | 0
2039 | 7 | 1 | 15 | 161.1363 | 0
2039 | 7 | 1 | 16 | 161.0686 | 0
2039 | 7 | 1 | 17 | 160.3351 | 0
2039 | 7 | 1 | 18 | 157.7262 | 0
2039 | 7 | 1 | 19 | 151.4103 | 0
2039 | 7 | 1 | 20 | 143.4685 | 0
2039 | 7 | 1 | 21 | 141.8803 | 0
2039 | 7 | 1 | 22 | 140.0181 | 0
2039 | 7 | 1 | 23 | 135.5407 | 0
2039 | 7 | 2 | 0 | 127.8162 | 0
2039 | 7 | 2 | 1 | 130.5012 | 0
2039 | 7 | 2 | 2 | 123.3098 | 0
2039 | 7 | 2 | 3 | 118.7649 | 0
2039 | 7 | 2 | 4 | 116.6106 | 0
2039 | 7 | 2 | 5 | 115.0046 | 0
2039 | 7 | 2 | 6 | 117.2971 | 0
2039 | 7 | 2 | 7 | 121.6671 | 0
2039 | 7 | 2 | 8 | 129.7487 | 0
2039 | 7 | 2 | 9 | 137.7851 | 0
2039 | 7 | 2 | 10 | 144.5341 | 0
2039 | 7 | 2 | 11 | 149.8422 | 0
2039 | 7 | 2 | 12 | 156.9517 | 0
2039 | 7 | 2 | 13 | 158.5862 | 0
2039 | 7 | 2 | 14 | 158.1154 | 0
2039 | 7 | 2 | 15 | 157.9702 | 0
2039 | 7 | 2 | 16 | 158.1049 | 0
2039 | 7 | 2 | 17 | 157.7958 | 0
2039 | 7 | 2 | 18 | 155.4782 | 0
2039 | 7 | 2 | 19 | 152.1468 | 0
2039 | 7 | 2 | 20 | 149.0653 | 0
2039 | 7 | 2 | 21 | 150.312 | 0
2039 | 7 | 2 | 22 | 148.1255 | 0
2039 | 7 | 2 | 23 | 142.3356 | 0
2039 | 7 | 3 | 0 | 137.7075 | 0
2039 | 7 | 3 | 1 | 126.1808 | 0
2039 | 7 | 3 | 2 | 119.3638 | 0
2039 | 7 | 3 | 3 | 115.3005 | 0
2039 | 7 | 3 | 4 | 112.661 | 0
2039 | 7 | 3 | 5 | 111.2425 | 0
2039 | 7 | 3 | 6 | 110.4445 | 0
2039 | 7 | 3 | 7 | 114.1122 | 0
2039 | 7 | 3 | 8 | 125.4327 | 0
2039 | 7 | 3 | 9 | 137.9617 | 0
2039 | 7 | 3 | 10 | 148.4257 | 0
2039 | 7 | 3 | 11 | 156.1385 | 0
2039 | 7 | 3 | 12 | 165.935 | 0
2039 | 7 | 3 | 13 | 170.8705 | 0
2039 | 7 | 3 | 14 | 173.4711 | 0
2039 | 7 | 3 | 15 | 177.8411 | 0
2039 | 7 | 3 | 16 | 180.9739 | 0
2039 | 7 | 3 | 17 | 182.2236 | 0
2039 | 7 | 3 | 18 | 180.5962 | 0
2039 | 7 | 3 | 19 | 175.1706 | 0
2039 | 7 | 3 | 20 | 169.3622 | 0
2039 | 7 | 3 | 21 | 169.4033 | 0
2039 | 7 | 3 | 22 | 163.6615 | 0
2039 | 7 | 3 | 23 | 153.5269 | 0
2039 | 7 | 4 | 0 | 144.4481 | 0
2039 | 7 | 4 | 1 | 135.2127 | 0
2039 | 7 | 4 | 2 | 128.7613 | 0
2039 | 7 | 4 | 3 | 124.9743 | 0
2039 | 7 | 4 | 4 | 123.6634 | 0
2039 | 7 | 4 | 5 | 126.7964 | 0
2039 | 7 | 4 | 6 | 136.8758 | 0
2039 | 7 | 4 | 7 | 151.1148 | 0
2039 | 7 | 4 | 8 | 162.139 | 0
2039 | 7 | 4 | 9 | 171.365 | 0
2039 | 7 | 4 | 10 | 179.9746 | 0
2039 | 7 | 4 | 11 | 186.7995 | 0
2039 | 7 | 4 | 12 | 191.763 | 0
2039 | 7 | 4 | 13 | 194.9957 | 0
2039 | 7 | 4 | 14 | 195.6252 | 0
2039 | 7 | 4 | 15 | 197.7012 | 0
2039 | 7 | 4 | 16 | 201.9349 | 0
2039 | 7 | 4 | 17 | 204.7979 | 0
2039 | 7 | 4 | 18 | 205.671 | 0
2039 | 7 | 4 | 19 | 198.603 | 0
2039 | 7 | 4 | 20 | 190.9106 | 0
2039 | 7 | 4 | 21 | 187.2275 | 0
2039 | 7 | 4 | 22 | 177.1935 | 0
2039 | 7 | 4 | 23 | 163.7125 | 0
2039 | 7 | 5 | 0 | 153.8841 | 0
2039 | 7 | 5 | 1 | 149.3192 | 0
2039 | 7 | 5 | 2 | 142.6528 | 0
2039 | 7 | 5 | 3 | 138.4565 | 0
2039 | 7 | 5 | 4 | 136.7423 | 0
2039 | 7 | 5 | 5 | 140.0249 | 0
2039 | 7 | 5 | 6 | 153.0624 | 0
2039 | 7 | 5 | 7 | 166.1543 | 0
2039 | 7 | 5 | 8 | 174.8267 | 0
2039 | 7 | 5 | 9 | 180.7328 | 0
2039 | 7 | 5 | 10 | 186.8716 | 0
2039 | 7 | 5 | 11 | 192.1888 | 0
2039 | 7 | 5 | 12 | 204.5499 | 0
2039 | 7 | 5 | 13 | 207.8402 | 0
2039 | 7 | 5 | 14 | 208.397 | 0
2039 | 7 | 5 | 15 | 210.2605 | 0
2039 | 7 | 5 | 16 | 214.7574 | 0
2039 | 7 | 5 | 17 | 217.2703 | 0
2039 | 7 | 5 | 18 | 219.3037 | 0
2039 | 7 | 5 | 19 | 212.9475 | 0
2039 | 7 | 5 | 20 | 205.2863 | 0
2039 | 7 | 5 | 21 | 201.5745 | 0
2039 | 7 | 5 | 22 | 191.8062 | 0
2039 | 7 | 5 | 23 | 178.0483 | 0
2039 | 7 | 6 | 0 | 164.1662 | 0
2039 | 7 | 6 | 1 | 154.7615 | 0
2039 | 7 | 6 | 2 | 146.5706 | 0
2039 | 7 | 6 | 3 | 141.2857 | 0
2039 | 7 | 6 | 4 | 138.7478 | 0
2039 | 7 | 6 | 5 | 140.9692 | 0
2039 | 7 | 6 | 6 | 152.103 | 0
2039 | 7 | 6 | 7 | 164.7494 | 0
2039 | 7 | 6 | 8 | 173.4769 | 0
2039 | 7 | 6 | 9 | 179.6808 | 0
2039 | 7 | 6 | 10 | 185.7108 | 0
2039 | 7 | 6 | 11 | 190.9213 | 0
2039 | 7 | 6 | 12 | 196.4106 | 0
2039 | 7 | 6 | 13 | 197.9719 | 0
2039 | 7 | 6 | 14 | 197.0463 | 0
2039 | 7 | 6 | 15 | 197.6522 | 0
2039 | 7 | 6 | 16 | 201.4135 | 0
2039 | 7 | 6 | 17 | 203.5721 | 0
2039 | 7 | 6 | 18 | 206.2201 | 0
2039 | 7 | 6 | 19 | 198.5183 | 0
2039 | 7 | 6 | 20 | 190.1254 | 0
2039 | 7 | 6 | 21 | 186.0108 | 0
2039 | 7 | 6 | 22 | 176.4165 | 0
2039 | 7 | 6 | 23 | 163.1421 | 0
2039 | 7 | 7 | 0 | 155.8674 | 0
2039 | 7 | 7 | 1 | 141.4031 | 0
2039 | 7 | 7 | 2 | 133.5109 | 0
2039 | 7 | 7 | 3 | 128.7062 | 0
2039 | 7 | 7 | 4 | 126.4836 | 0
2039 | 7 | 7 | 5 | 128.494 | 0
2039 | 7 | 7 | 6 | 138.1746 | 0
2039 | 7 | 7 | 7 | 150.2124 | 0
2039 | 7 | 7 | 8 | 157.9426 | 0
2039 | 7 | 7 | 9 | 162.7361 | 0
2039 | 7 | 7 | 10 | 166.5005 | 0
2039 | 7 | 7 | 11 | 169.4538 | 0
2039 | 7 | 7 | 12 | 174.0059 | 0
2039 | 7 | 7 | 13 | 175.3268 | 0
2039 | 7 | 7 | 14 | 174.6082 | 0
2039 | 7 | 7 | 15 | 175.8976 | 0
2039 | 7 | 7 | 16 | 179.3385 | 0
2039 | 7 | 7 | 17 | 180.8297 | 0
2039 | 7 | 7 | 18 | 178.89 | 0
2039 | 7 | 7 | 19 | 172.0441 | 0
2039 | 7 | 7 | 20 | 164.2217 | 0
2039 | 7 | 7 | 21 | 161.4963 | 0
2039 | 7 | 7 | 22 | 154.2857 | 0
2039 | 7 | 7 | 23 | 143.5814 | 0
2039 | 7 | 8 | 0 | 134.2709 | 0
2039 | 7 | 8 | 1 | 126.4065 | 0
2039 | 7 | 8 | 2 | 119.7777 | 0
2039 | 7 | 8 | 3 | 115.6996 | 0
2039 | 7 | 8 | 4 | 114.3879 | 0
2039 | 7 | 8 | 5 | 116.8373 | 0
2039 | 7 | 8 | 6 | 127.5543 | 0
2039 | 7 | 8 | 7 | 139.0629 | 0
2039 | 7 | 8 | 8 | 146.9774 | 0
2039 | 7 | 8 | 9 | 152.9516 | 0
2039 | 7 | 8 | 10 | 157.1526 | 0
2039 | 7 | 8 | 11 | 160.3212 | 0
2039 | 7 | 8 | 12 | 166.8975 | 0
2039 | 7 | 8 | 13 | 167.923 | 0
2039 | 7 | 8 | 14 | 167.3678 | 0
2039 | 7 | 8 | 15 | 168.289 | 0
2039 | 7 | 8 | 16 | 171.3662 | 0
2039 | 7 | 8 | 17 | 173.6675 | 0
2039 | 7 | 8 | 18 | 166.5241 | 0
2039 | 7 | 8 | 19 | 160.7552 | 0
2039 | 7 | 8 | 20 | 155.2652 | 0
2039 | 7 | 8 | 21 | 154.8107 | 0
2039 | 7 | 8 | 22 | 149.9661 | 0
2039 | 7 | 8 | 23 | 142.4626 | 0
2039 | 7 | 9 | 0 | 137.2686 | 0
2039 | 7 | 9 | 1 | 126.4169 | 0
2039 | 7 | 9 | 2 | 119.6298 | 0
2039 | 7 | 9 | 3 | 115.4895 | 0
2039 | 7 | 9 | 4 | 113.1336 | 0
2039 | 7 | 9 | 5 | 112.4006 | 0
2039 | 7 | 9 | 6 | 111.466 | 0
2039 | 7 | 9 | 7 | 116.471 | 0
2039 | 7 | 9 | 8 | 128.2278 | 0
2039 | 7 | 9 | 9 | 140.5467 | 0
2039 | 7 | 9 | 10 | 150.5182 | 0
2039 | 7 | 9 | 11 | 158.0613 | 0
2039 | 7 | 9 | 12 | 164.9791 | 0
2039 | 7 | 9 | 13 | 169.0395 | 0
2039 | 7 | 9 | 14 | 170.8974 | 0
2039 | 7 | 9 | 15 | 174.0707 | 0
2039 | 7 | 9 | 16 | 176.3413 | 0
2039 | 7 | 9 | 17 | 176.206 | 0
2039 | 7 | 9 | 18 | 170.4864 | 0
2039 | 7 | 9 | 19 | 165.2014 | 0
2039 | 7 | 9 | 20 | 160.3441 | 0
2039 | 7 | 9 | 21 | 162.0794 | 0
2039 | 7 | 9 | 22 | 159.6939 | 0
2039 | 7 | 9 | 23 | 153.45 | 0
2039 | 7 | 10 | 0 | 142.9165 | 0
2039 | 7 | 10 | 1 | 135.439 | 0
2039 | 7 | 10 | 2 | 129.0776 | 0
2039 | 7 | 10 | 3 | 125.181 | 0
2039 | 7 | 10 | 4 | 122.593 | 0
2039 | 7 | 10 | 5 | 121.6002 | 0
2039 | 7 | 10 | 6 | 116.8393 | 0
2039 | 7 | 10 | 7 | 120.3364 | 0
2039 | 7 | 10 | 8 | 133.3547 | 0
2039 | 7 | 10 | 9 | 148.3106 | 0
2039 | 7 | 10 | 10 | 160.9111 | 0
2039 | 7 | 10 | 11 | 171.1858 | 0
2039 | 7 | 10 | 12 | 178.082 | 0
2039 | 7 | 10 | 13 | 183.7509 | 0
2039 | 7 | 10 | 14 | 186.3647 | 0
2039 | 7 | 10 | 15 | 189.7988 | 0
2039 | 7 | 10 | 16 | 193.915 | 0
2039 | 7 | 10 | 17 | 196.1596 | 0
2039 | 7 | 10 | 18 | 193.1637 | 0
2039 | 7 | 10 | 19 | 188.7953 | 0
2039 | 7 | 10 | 20 | 184.7248 | 0
2039 | 7 | 10 | 21 | 185.6961 | 0
2039 | 7 | 10 | 22 | 180.1797 | 0
2039 | 7 | 10 | 23 | 169.8911 | 0
2039 | 7 | 11 | 0 | 155.7035 | 0
2039 | 7 | 11 | 1 | 151.1294 | 0
2039 | 7 | 11 | 2 | 144.3899 | 0
2039 | 7 | 11 | 3 | 140.2221 | 0
2039 | 7 | 11 | 4 | 138.5135 | 0
2039 | 7 | 11 | 5 | 141.719 | 0
2039 | 7 | 11 | 6 | 154.3663 | 0
2039 | 7 | 11 | 7 | 167.5438 | 0
2039 | 7 | 11 | 8 | 176.3682 | 0
2039 | 7 | 11 | 9 | 182.874 | 0
2039 | 7 | 11 | 10 | 189.542 | 0
2039 | 7 | 11 | 11 | 195.1814 | 0
2039 | 7 | 11 | 12 | 211.4719 | 0
2039 | 7 | 11 | 13 | 215.4348 | 0
2039 | 7 | 11 | 14 | 216.8194 | 0
2039 | 7 | 11 | 15 | 219.8692 | 0
2039 | 7 | 11 | 16 | 224.39 | 0
2039 | 7 | 11 | 17 | 226.7754 | 0
2039 | 7 | 11 | 18 | 226.1204 | 0
2039 | 7 | 11 | 19 | 218.6624 | 0
2039 | 7 | 11 | 20 | 210.0846 | 0
2039 | 7 | 11 | 21 | 205.9129 | 0
2039 | 7 | 11 | 22 | 195.356 | 0
2039 | 7 | 11 | 23 | 180.9576 | 0
2039 | 7 | 12 | 0 | 166.1119 | 0
2039 | 7 | 12 | 1 | 152.3255 | 0
2039 | 7 | 12 | 2 | 144.1456 | 0
2039 | 7 | 12 | 3 | 139.0104 | 0
2039 | 7 | 12 | 4 | 136.1785 | 0
2039 | 7 | 12 | 5 | 138.077 | 0
2039 | 7 | 12 | 6 | 146.6832 | 0
2039 | 7 | 12 | 7 | 158.2252 | 0
2039 | 7 | 12 | 8 | 165.2597 | 0
2039 | 7 | 12 | 9 | 168.6364 | 0
2039 | 7 | 12 | 10 | 171.3004 | 0
2039 | 7 | 12 | 11 | 173.5562 | 0
2039 | 7 | 12 | 12 | 178.0476 | 0
2039 | 7 | 12 | 13 | 179.095 | 0
2039 | 7 | 12 | 14 | 178.0069 | 0
2039 | 7 | 12 | 15 | 179.0049 | 0
2039 | 7 | 12 | 16 | 183.0516 | 0
2039 | 7 | 12 | 17 | 185.5436 | 0
2039 | 7 | 12 | 18 | 187.888 | 0
2039 | 7 | 12 | 19 | 181.0029 | 0
2039 | 7 | 12 | 20 | 172.4223 | 0
2039 | 7 | 12 | 21 | 169.3654 | 0
2039 | 7 | 12 | 22 | 161.5025 | 0
2039 | 7 | 12 | 23 | 149.7998 | 0
2039 | 7 | 13 | 0 | 134.469 | 0
2039 | 7 | 13 | 1 | 130.1783 | 0
2039 | 7 | 13 | 2 | 124.1652 | 0
2039 | 7 | 13 | 3 | 120.5852 | 0
2039 | 7 | 13 | 4 | 119.7861 | 0
2039 | 7 | 13 | 5 | 122.9278 | 0
2039 | 7 | 13 | 6 | 132.5975 | 0
2039 | 7 | 13 | 7 | 144.5305 | 0
2039 | 7 | 13 | 8 | 151.9367 | 0
2039 | 7 | 13 | 9 | 156.6587 | 0
2039 | 7 | 13 | 10 | 160.3129 | 0
2039 | 7 | 13 | 11 | 164.3421 | 0
2039 | 7 | 13 | 12 | 173.789 | 0
2039 | 7 | 13 | 13 | 176.5879 | 0
2039 | 7 | 13 | 14 | 177.0235 | 0
2039 | 7 | 13 | 15 | 179.3887 | 0
2039 | 7 | 13 | 16 | 183.5709 | 0
2039 | 7 | 13 | 17 | 185.764 | 0
2039 | 7 | 13 | 18 | 185.2379 | 0
2039 | 7 | 13 | 19 | 178.6257 | 0
2039 | 7 | 13 | 20 | 170.8111 | 0
2039 | 7 | 13 | 21 | 167.9175 | 0
2039 | 7 | 13 | 22 | 159.8769 | 0
2039 | 7 | 13 | 23 | 147.9755 | 0
2039 | 7 | 14 | 0 | 139.6358 | 0
2039 | 7 | 14 | 1 | 129.8716 | 0
2039 | 7 | 14 | 2 | 123.0018 | 0
2039 | 7 | 14 | 3 | 118.8784 | 0
2039 | 7 | 14 | 4 | 117.3174 | 0
2039 | 7 | 14 | 5 | 119.8399 | 0
2039 | 7 | 14 | 6 | 129.7196 | 0
2039 | 7 | 14 | 7 | 141.7834 | 0
2039 | 7 | 14 | 8 | 149.8269 | 0
2039 | 7 | 14 | 9 | 155.5048 | 0
2039 | 7 | 14 | 10 | 159.4427 | 0
2039 | 7 | 14 | 11 | 162.5531 | 0
2039 | 7 | 14 | 12 | 166.527 | 0
2039 | 7 | 14 | 13 | 168.0783 | 0
2039 | 7 | 14 | 14 | 167.7221 | 0
2039 | 7 | 14 | 15 | 168.4158 | 0
2039 | 7 | 14 | 16 | 171.5208 | 0
2039 | 7 | 14 | 17 | 173.9017 | 0
2039 | 7 | 14 | 18 | 170.6816 | 0
2039 | 7 | 14 | 19 | 164.8583 | 0
2039 | 7 | 14 | 20 | 158.5946 | 0
2039 | 7 | 14 | 21 | 156.6754 | 0
2039 | 7 | 14 | 22 | 149.7258 | 0
2039 | 7 | 14 | 23 | 139.697 | 0
2039 | 7 | 15 | 0 | 132.0274 | 0
2039 | 7 | 15 | 1 | 120.6216 | 0
2039 | 7 | 15 | 2 | 114.1606 | 0
2039 | 7 | 15 | 3 | 110.3914 | 0
2039 | 7 | 15 | 4 | 109.1861 | 0
2039 | 7 | 15 | 5 | 111.8183 | 0
2039 | 7 | 15 | 6 | 120.417 | 0
2039 | 7 | 15 | 7 | 133.2393 | 0
2039 | 7 | 15 | 8 | 143.2467 | 0
2039 | 7 | 15 | 9 | 151.2332 | 0
2039 | 7 | 15 | 10 | 157.5657 | 0
2039 | 7 | 15 | 11 | 162.3539 | 0
2039 | 7 | 15 | 12 | 163.1837 | 0
2039 | 7 | 15 | 13 | 165.0663 | 0
2039 | 7 | 15 | 14 | 165.0199 | 0
2039 | 7 | 15 | 15 | 166.7954 | 0
2039 | 7 | 15 | 16 | 170.8809 | 0
2039 | 7 | 15 | 17 | 172.5665 | 0
2039 | 7 | 15 | 18 | 169.855 | 0
2039 | 7 | 15 | 19 | 162.7115 | 0
2039 | 7 | 15 | 20 | 155.2458 | 0
2039 | 7 | 15 | 21 | 153.6501 | 0
2039 | 7 | 15 | 22 | 148.17 | 0
2039 | 7 | 15 | 23 | 140.0812 | 0
2039 | 7 | 16 | 0 | 134.2196 | 0
2039 | 7 | 16 | 1 | 124.9662 | 0
2039 | 7 | 16 | 2 | 117.969 | 0
2039 | 7 | 16 | 3 | 113.564 | 0
2039 | 7 | 16 | 4 | 111.057 | 0
2039 | 7 | 16 | 5 | 110.1743 | 0
2039 | 7 | 16 | 6 | 109.1202 | 0
2039 | 7 | 16 | 7 | 113.4138 | 0
2039 | 7 | 16 | 8 | 124.8779 | 0
2039 | 7 | 16 | 9 | 136.979 | 0
2039 | 7 | 16 | 10 | 146.0029 | 0
2039 | 7 | 16 | 11 | 153.0193 | 0
2039 | 7 | 16 | 12 | 157.5322 | 0
2039 | 7 | 16 | 13 | 160.6297 | 0
2039 | 7 | 16 | 14 | 161.9222 | 0
2039 | 7 | 16 | 15 | 164.5006 | 0
2039 | 7 | 16 | 16 | 166.6671 | 0
2039 | 7 | 16 | 17 | 166.493 | 0
2039 | 7 | 16 | 18 | 161.6886 | 0
2039 | 7 | 16 | 19 | 156.4553 | 0
2039 | 7 | 16 | 20 | 151.5661 | 0
2039 | 7 | 16 | 21 | 153.2269 | 0
2039 | 7 | 16 | 22 | 151.1427 | 0
2039 | 7 | 16 | 23 | 145.229 | 0
2039 | 7 | 17 | 0 | 134.81 | 0
2039 | 7 | 17 | 1 | 126.7698 | 0
2039 | 7 | 17 | 2 | 120.5788 | 0
2039 | 7 | 17 | 3 | 116.7349 | 0
2039 | 7 | 17 | 4 | 114.3679 | 0
2039 | 7 | 17 | 5 | 113.2942 | 0
2039 | 7 | 17 | 6 | 111.0843 | 0
2039 | 7 | 17 | 7 | 112.6211 | 0
2039 | 7 | 17 | 8 | 121.8094 | 0
2039 | 7 | 17 | 9 | 131.967 | 0
2039 | 7 | 17 | 10 | 139.2079 | 0
2039 | 7 | 17 | 11 | 145.5111 | 0
2039 | 7 | 17 | 12 | 152.6153 | 0
2039 | 7 | 17 | 13 | 155.3054 | 0
2039 | 7 | 17 | 14 | 155.4047 | 0
2039 | 7 | 17 | 15 | 156.118 | 0
2039 | 7 | 17 | 16 | 159.0672 | 0
2039 | 7 | 17 | 17 | 161.5498 | 0
2039 | 7 | 17 | 18 | 157.6572 | 0
2039 | 7 | 17 | 19 | 155.3357 | 0
2039 | 7 | 17 | 20 | 153.0232 | 0
2039 | 7 | 17 | 21 | 153.7578 | 0
2039 | 7 | 17 | 22 | 148.8766 | 0
2039 | 7 | 17 | 23 | 140.2083 | 0
2039 | 7 | 18 | 0 | 134.0535 | 0
2039 | 7 | 18 | 1 | 129.5727 | 0
2039 | 7 | 18 | 2 | 123.8804 | 0
2039 | 7 | 18 | 3 | 120.6412 | 0
2039 | 7 | 18 | 4 | 119.7989 | 0
2039 | 7 | 18 | 5 | 123.1696 | 0
2039 | 7 | 18 | 6 | 133.5975 | 0
2039 | 7 | 18 | 7 | 146.0553 | 0
2039 | 7 | 18 | 8 | 154.4239 | 0
2039 | 7 | 18 | 9 | 160.2285 | 0
2039 | 7 | 18 | 10 | 165.2525 | 0
2039 | 7 | 18 | 11 | 170.1203 | 0
2039 | 7 | 18 | 12 | 179.3786 | 0
2039 | 7 | 18 | 13 | 182.8147 | 0
2039 | 7 | 18 | 14 | 183.5826 | 0
2039 | 7 | 18 | 15 | 185.4311 | 0
2039 | 7 | 18 | 16 | 190.2295 | 0
2039 | 7 | 18 | 17 | 193.9808 | 0
2039 | 7 | 18 | 18 | 189.3678 | 0
2039 | 7 | 18 | 19 | 184.6144 | 0
2039 | 7 | 18 | 20 | 178.6726 | 0
2039 | 7 | 18 | 21 | 176.0662 | 0
2039 | 7 | 18 | 22 | 167.4189 | 0
2039 | 7 | 18 | 23 | 155.3772 | 0
2039 | 7 | 19 | 0 | 143.5342 | 0
2039 | 7 | 19 | 1 | 139.1812 | 0
2039 | 7 | 19 | 2 | 132.8194 | 0
2039 | 7 | 19 | 3 | 128.8244 | 0
2039 | 7 | 19 | 4 | 127.4141 | 0
2039 | 7 | 19 | 5 | 130.6163 | 0
2039 | 7 | 19 | 6 | 139.435 | 0
2039 | 7 | 19 | 7 | 153.6572 | 0
2039 | 7 | 19 | 8 | 165.8004 | 0
2039 | 7 | 19 | 9 | 175.977 | 0
2039 | 7 | 19 | 10 | 185.1225 | 0
2039 | 7 | 19 | 11 | 192.3462 | 0
2039 | 7 | 19 | 12 | 199.4275 | 0
2039 | 7 | 19 | 13 | 204.5438 | 0
2039 | 7 | 19 | 14 | 207.56 | 0
2039 | 7 | 19 | 15 | 212.2008 | 0
2039 | 7 | 19 | 16 | 217.8252 | 0
2039 | 7 | 19 | 17 | 220.6908 | 0
2039 | 7 | 19 | 18 | 214.6338 | 0
2039 | 7 | 19 | 19 | 207.8311 | 0
2039 | 7 | 19 | 20 | 199.8822 | 0
2039 | 7 | 19 | 21 | 196.6855 | 0
2039 | 7 | 19 | 22 | 187.453 | 0
2039 | 7 | 19 | 23 | 174.0348 | 0
2039 | 7 | 20 | 0 | 159.8006 | 0
2039 | 7 | 20 | 1 | 152.3322 | 0
2039 | 7 | 20 | 2 | 145.1815 | 0
2039 | 7 | 20 | 3 | 140.4976 | 0
2039 | 7 | 20 | 4 | 138.7013 | 0
2039 | 7 | 20 | 5 | 141.7802 | 0
2039 | 7 | 20 | 6 | 151.4592 | 0
2039 | 7 | 20 | 7 | 166.085 | 0
2039 | 7 | 20 | 8 | 179.2794 | 0
2039 | 7 | 20 | 9 | 190.9806 | 0
2039 | 7 | 20 | 10 | 201.8913 | 0
2039 | 7 | 20 | 11 | 210.6384 | 0
2039 | 7 | 20 | 12 | 220.1628 | 0
2039 | 7 | 20 | 13 | 225.6969 | 0
2039 | 7 | 20 | 14 | 229.0904 | 0
2039 | 7 | 20 | 15 | 234.169 | 0
2039 | 7 | 20 | 16 | 239.7477 | 0
2039 | 7 | 20 | 17 | 241.8866 | 0
2039 | 7 | 20 | 18 | 232.1652 | 0
2039 | 7 | 20 | 19 | 224.3764 | 0
2039 | 7 | 20 | 20 | 216.2501 | 0
2039 | 7 | 20 | 21 | 212.1877 | 0
2039 | 7 | 20 | 22 | 201.7275 | 0
2039 | 7 | 20 | 23 | 187.1005 | 0
2039 | 7 | 21 | 0 | 174.846 | 0
2039 | 7 | 21 | 1 | 158.6333 | 0
2039 | 7 | 21 | 2 | 150.2103 | 0
2039 | 7 | 21 | 3 | 144.8849 | 0
2039 | 7 | 21 | 4 | 141.9996 | 0
2039 | 7 | 21 | 5 | 144.0226 | 0
2039 | 7 | 21 | 6 | 154.6693 | 0
2039 | 7 | 21 | 7 | 165.8435 | 0
2039 | 7 | 21 | 8 | 172.7116 | 0
2039 | 7 | 21 | 9 | 176.4165 | 0
2039 | 7 | 21 | 10 | 179.8602 | 0
2039 | 7 | 21 | 11 | 182.7649 | 0
2039 | 7 | 21 | 12 | 191.7408 | 0
2039 | 7 | 21 | 13 | 192.5616 | 0
2039 | 7 | 21 | 14 | 191.345 | 0
2039 | 7 | 21 | 15 | 191.7864 | 0
2039 | 7 | 21 | 16 | 194.5539 | 0
2039 | 7 | 21 | 17 | 195.3722 | 0
2039 | 7 | 21 | 18 | 191.4924 | 0
2039 | 7 | 21 | 19 | 184.7109 | 0
2039 | 7 | 21 | 20 | 177.5851 | 0
2039 | 7 | 21 | 21 | 173.738 | 0
2039 | 7 | 21 | 22 | 165.2147 | 0
2039 | 7 | 21 | 23 | 153.5353 | 0
2039 | 7 | 22 | 0 | 144.1333 | 0
2039 | 7 | 22 | 1 | 136.8759 | 0
2039 | 7 | 22 | 2 | 129.638 | 0
2039 | 7 | 22 | 3 | 124.9559 | 0
2039 | 7 | 22 | 4 | 123.2105 | 0
2039 | 7 | 22 | 5 | 125.2849 | 0
2039 | 7 | 22 | 6 | 134.2986 | 0
2039 | 7 | 22 | 7 | 145.1556 | 0
2039 | 7 | 22 | 8 | 152.6671 | 0
2039 | 7 | 22 | 9 | 158.5948 | 0
2039 | 7 | 22 | 10 | 163.1226 | 0
2039 | 7 | 22 | 11 | 166.3825 | 0
2039 | 7 | 22 | 12 | 172.6094 | 0
2039 | 7 | 22 | 13 | 173.3869 | 0
2039 | 7 | 22 | 14 | 172.5667 | 0
2039 | 7 | 22 | 15 | 173.4722 | 0
2039 | 7 | 22 | 16 | 176.4362 | 0
2039 | 7 | 22 | 17 | 177.8865 | 0
2039 | 7 | 22 | 18 | 170.5144 | 0
2039 | 7 | 22 | 19 | 164.3326 | 0
2039 | 7 | 22 | 20 | 158.7536 | 0
2039 | 7 | 22 | 21 | 158.0287 | 0
2039 | 7 | 22 | 22 | 152.9033 | 0
2039 | 7 | 22 | 23 | 144.8444 | 0
2039 | 7 | 23 | 0 | 138.9724 | 0
2039 | 7 | 23 | 1 | 129.3294 | 0
2039 | 7 | 23 | 2 | 122.7622 | 0
2039 | 7 | 23 | 3 | 118.8018 | 0
2039 | 7 | 23 | 4 | 116.4881 | 0
2039 | 7 | 23 | 5 | 115.8125 | 0
2039 | 7 | 23 | 6 | 114.6975 | 0
2039 | 7 | 23 | 7 | 119.6002 | 0
2039 | 7 | 23 | 8 | 130.5022 | 0
2039 | 7 | 23 | 9 | 141.9647 | 0
2039 | 7 | 23 | 10 | 151.6198 | 0
2039 | 7 | 23 | 11 | 158.6938 | 0
2039 | 7 | 23 | 12 | 166.6655 | 0
2039 | 7 | 23 | 13 | 170.8339 | 0
2039 | 7 | 23 | 14 | 172.6436 | 0
2039 | 7 | 23 | 15 | 175.324 | 0
2039 | 7 | 23 | 16 | 177.097 | 0
2039 | 7 | 23 | 17 | 176.7465 | 0
2039 | 7 | 23 | 18 | 167.1236 | 0
2039 | 7 | 23 | 19 | 161.786 | 0
2039 | 7 | 23 | 20 | 157.5393 | 0
2039 | 7 | 23 | 21 | 157.7941 | 0
2039 | 7 | 23 | 22 | 154.2343 | 0
2039 | 7 | 23 | 23 | 147.6074 | 0
2039 | 7 | 24 | 0 | 141.309 | 0
2039 | 7 | 24 | 1 | 133.6619 | 0
2039 | 7 | 24 | 2 | 127.078 | 0
2039 | 7 | 24 | 3 | 123.0183 | 0
2039 | 7 | 24 | 4 | 120.285 | 0
2039 | 7 | 24 | 5 | 119.1146 | 0
2039 | 7 | 24 | 6 | 118.2628 | 0
2039 | 7 | 24 | 7 | 120.3216 | 0
2039 | 7 | 24 | 8 | 130.9361 | 0
2039 | 7 | 24 | 9 | 143.0536 | 0
2039 | 7 | 24 | 10 | 153.1086 | 0
2039 | 7 | 24 | 11 | 161.6028 | 0
2039 | 7 | 24 | 12 | 171.5536 | 0
2039 | 7 | 24 | 13 | 175.9025 | 0
2039 | 7 | 24 | 14 | 177.5833 | 0
2039 | 7 | 24 | 15 | 179.7312 | 0
2039 | 7 | 24 | 16 | 182.734 | 0
2039 | 7 | 24 | 17 | 184.4552 | 0
2039 | 7 | 24 | 18 | 183.6319 | 0
2039 | 7 | 24 | 19 | 179.5562 | 0
2039 | 7 | 24 | 20 | 176.3221 | 0
2039 | 7 | 24 | 21 | 176.8627 | 0
2039 | 7 | 24 | 22 | 171.1445 | 0
2039 | 7 | 24 | 23 | 161.1763 | 0
2039 | 7 | 25 | 0 | 150.1764 | 0
2039 | 7 | 25 | 1 | 143.7303 | 0
2039 | 7 | 25 | 2 | 137.22 | 0
2039 | 7 | 25 | 3 | 133.2988 | 0
2039 | 7 | 25 | 4 | 131.8221 | 0
2039 | 7 | 25 | 5 | 135.0508 | 0
2039 | 7 | 25 | 6 | 144.2185 | 0
2039 | 7 | 25 | 7 | 157.8018 | 0
2039 | 7 | 25 | 8 | 168.8524 | 0
2039 | 7 | 25 | 9 | 178.1728 | 0
2039 | 7 | 25 | 10 | 186.9409 | 0
2039 | 7 | 25 | 11 | 193.8565 | 0
2039 | 7 | 25 | 12 | 202.2563 | 0
2039 | 7 | 25 | 13 | 206.8561 | 0
2039 | 7 | 25 | 14 | 208.8048 | 0
2039 | 7 | 25 | 15 | 211.8591 | 0
2039 | 7 | 25 | 16 | 216.8224 | 0
2039 | 7 | 25 | 17 | 219.7932 | 0
2039 | 7 | 25 | 18 | 213.9748 | 0
2039 | 7 | 25 | 19 | 207.7341 | 0
2039 | 7 | 25 | 20 | 201.5146 | 0
2039 | 7 | 25 | 21 | 198.2467 | 0
2039 | 7 | 25 | 22 | 188.3176 | 0
2039 | 7 | 25 | 23 | 174.862 | 0
2039 | 7 | 26 | 0 | 157.5767 | 0
2039 | 7 | 26 | 1 | 146.4744 | 0
2039 | 7 | 26 | 2 | 138.8089 | 0
2039 | 7 | 26 | 3 | 133.7695 | 0
2039 | 7 | 26 | 4 | 131.2445 | 0
2039 | 7 | 26 | 5 | 133.2508 | 0
2039 | 7 | 26 | 6 | 141.9246 | 0
2039 | 7 | 26 | 7 | 153.2995 | 0
2039 | 7 | 26 | 8 | 160.2813 | 0
2039 | 7 | 26 | 9 | 164.8311 | 0
2039 | 7 | 26 | 10 | 168.0519 | 0
2039 | 7 | 26 | 11 | 169.9169 | 0
2039 | 7 | 26 | 12 | 174.3986 | 0
2039 | 7 | 26 | 13 | 174.9928 | 0
2039 | 7 | 26 | 14 | 174.1206 | 0
2039 | 7 | 26 | 15 | 175.5256 | 0
2039 | 7 | 26 | 16 | 178.795 | 0
2039 | 7 | 26 | 17 | 180.5899 | 0
2039 | 7 | 26 | 18 | 176.5317 | 0
2039 | 7 | 26 | 19 | 170.9378 | 0
2039 | 7 | 26 | 20 | 165.0708 | 0
2039 | 7 | 26 | 21 | 162.4076 | 0
2039 | 7 | 26 | 22 | 154.3111 | 0
2039 | 7 | 26 | 23 | 142.9504 | 0
2039 | 7 | 27 | 0 | 133.8171 | 0
2039 | 7 | 27 | 1 | 124.4062 | 0
2039 | 7 | 27 | 2 | 118.45 | 0
2039 | 7 | 27 | 3 | 114.7331 | 0
2039 | 7 | 27 | 4 | 114.0252 | 0
2039 | 7 | 27 | 5 | 116.9224 | 0
2039 | 7 | 27 | 6 | 127.0778 | 0
2039 | 7 | 27 | 7 | 138.9293 | 0
2039 | 7 | 27 | 8 | 146.5 | 0
2039 | 7 | 27 | 9 | 151.6484 | 0
2039 | 7 | 27 | 10 | 155.4054 | 0
2039 | 7 | 27 | 11 | 158.8225 | 0
2039 | 7 | 27 | 12 | 164.8216 | 0
2039 | 7 | 27 | 13 | 166.3249 | 0
2039 | 7 | 27 | 14 | 166.2727 | 0
2039 | 7 | 27 | 15 | 167.9344 | 0
2039 | 7 | 27 | 16 | 171.7086 | 0
2039 | 7 | 27 | 17 | 174.639 | 0
2039 | 7 | 27 | 18 | 170.3307 | 0
2039 | 7 | 27 | 19 | 166.1049 | 0
2039 | 7 | 27 | 20 | 161.7098 | 0
2039 | 7 | 27 | 21 | 159.6931 | 0
2039 | 7 | 27 | 22 | 152.4023 | 0
2039 | 7 | 27 | 23 | 141.9212 | 0
2039 | 7 | 28 | 0 | 134.3533 | 0
2039 | 7 | 28 | 1 | 124.8275 | 0
2039 | 7 | 28 | 2 | 119.1197 | 0
2039 | 7 | 28 | 3 | 115.7954 | 0
2039 | 7 | 28 | 4 | 114.9948 | 0
2039 | 7 | 28 | 5 | 118.2398 | 0
2039 | 7 | 28 | 6 | 126.2397 | 0
2039 | 7 | 28 | 7 | 138.0397 | 0
2039 | 7 | 28 | 8 | 146.5965 | 0
2039 | 7 | 28 | 9 | 153.0626 | 0
2039 | 7 | 28 | 10 | 157.8895 | 0
2039 | 7 | 28 | 11 | 162.3278 | 0
2039 | 7 | 28 | 12 | 167.382 | 0
2039 | 7 | 28 | 13 | 169.8949 | 0
2039 | 7 | 28 | 14 | 170.5106 | 0
2039 | 7 | 28 | 15 | 171.7335 | 0
2039 | 7 | 28 | 16 | 175.1254 | 0
2039 | 7 | 28 | 17 | 177.5639 | 0
2039 | 7 | 28 | 18 | 174.5957 | 0
2039 | 7 | 28 | 19 | 168.9371 | 0
2039 | 7 | 28 | 20 | 163.763 | 0
2039 | 7 | 28 | 21 | 161.6908 | 0
2039 | 7 | 28 | 22 | 154.4262 | 0
2039 | 7 | 28 | 23 | 144.0373 | 0
2039 | 7 | 29 | 0 | 133.5158 | 0
2039 | 7 | 29 | 1 | 126.2103 | 0
2039 | 7 | 29 | 2 | 120.3698 | 0
2039 | 7 | 29 | 3 | 116.9162 | 0
2039 | 7 | 29 | 4 | 115.9012 | 0
2039 | 7 | 29 | 5 | 119.1273 | 0
2039 | 7 | 29 | 6 | 126.2674 | 0
2039 | 7 | 29 | 7 | 138.3814 | 0
2039 | 7 | 29 | 8 | 147.8602 | 0
2039 | 7 | 29 | 9 | 155.6474 | 0
2039 | 7 | 29 | 10 | 162.2121 | 0
2039 | 7 | 29 | 11 | 167.6 | 0
2039 | 7 | 29 | 12 | 173.4971 | 0
2039 | 7 | 29 | 13 | 176.217 | 0
2039 | 7 | 29 | 14 | 177.2605 | 0
2039 | 7 | 29 | 15 | 179.747 | 0
2039 | 7 | 29 | 16 | 183.8531 | 0
2039 | 7 | 29 | 17 | 185.2147 | 0
2039 | 7 | 29 | 18 | 176.5389 | 0
2039 | 7 | 29 | 19 | 169.4584 | 0
2039 | 7 | 29 | 20 | 163.3182 | 0
2039 | 7 | 29 | 21 | 160.9891 | 0
2039 | 7 | 29 | 22 | 154.5899 | 0
2039 | 7 | 29 | 23 | 145.9342 | 0
2039 | 7 | 30 | 0 | 137.8548 | 0
2039 | 7 | 30 | 1 | 133.8193 | 0
2039 | 7 | 30 | 2 | 127.2965 | 0
2039 | 7 | 30 | 3 | 123.207 | 0
2039 | 7 | 30 | 4 | 120.7482 | 0
2039 | 7 | 30 | 5 | 120.3675 | 0
2039 | 7 | 30 | 6 | 118.4546 | 0
2039 | 7 | 30 | 7 | 122.7898 | 0
2039 | 7 | 30 | 8 | 135.1434 | 0
2039 | 7 | 30 | 9 | 148.9703 | 0
2039 | 7 | 30 | 10 | 160.3576 | 0
2039 | 7 | 30 | 11 | 169.5036 | 0
2039 | 7 | 30 | 12 | 176.2639 | 0
2039 | 7 | 30 | 13 | 180.2473 | 0
2039 | 7 | 30 | 14 | 182.0722 | 0
2039 | 7 | 30 | 15 | 184.1906 | 0
2039 | 7 | 30 | 16 | 186.3535 | 0
2039 | 7 | 30 | 17 | 186.1646 | 0
2039 | 7 | 30 | 18 | 178.5196 | 0
2039 | 7 | 30 | 19 | 174.0987 | 0
2039 | 7 | 30 | 20 | 171.0149 | 0
2039 | 7 | 30 | 21 | 171.9885 | 0
2039 | 7 | 30 | 22 | 168.9686 | 0
2039 | 7 | 30 | 23 | 162.194 | 0
2039 | 7 | 31 | 0 | 148.9168 | 0
2039 | 7 | 31 | 1 | 141.6836 | 0
2039 | 7 | 31 | 2 | 134.6331 | 0
2039 | 7 | 31 | 3 | 129.9982 | 0
2039 | 7 | 31 | 4 | 126.7844 | 0
2039 | 7 | 31 | 5 | 125.2647 | 0
2039 | 7 | 31 | 6 | 123.0051 | 0
2039 | 7 | 31 | 7 | 125.2044 | 0
2039 | 7 | 31 | 8 | 136.4995 | 0
2039 | 7 | 31 | 9 | 149.7747 | 0
2039 | 7 | 31 | 10 | 160.5568 | 0
2039 | 7 | 31 | 11 | 169.8007 | 0
2039 | 7 | 31 | 12 | 178.2168 | 0
2039 | 7 | 31 | 13 | 183.1406 | 0
2039 | 7 | 31 | 14 | 185.8971 | 0
2039 | 7 | 31 | 15 | 189.0074 | 0
2039 | 7 | 31 | 16 | 192.9797 | 0
2039 | 7 | 31 | 17 | 194.8509 | 0
2039 | 7 | 31 | 18 | 186.7287 | 0
2039 | 7 | 31 | 19 | 183.4069 | 0
2039 | 7 | 31 | 20 | 181.2055 | 0
2039 | 7 | 31 | 21 | 181.6 | 0
2039 | 7 | 31 | 22 | 176.1073 | 0
2039 | 7 | 31 | 23 | 166.4524 | 0
2039 | 8 | 1 | 0 | 152.7036 | 0
2039 | 8 | 1 | 1 | 145.2749 | 0
2039 | 8 | 1 | 2 | 138.5408 | 0
2039 | 8 | 1 | 3 | 134.5072 | 0
2039 | 8 | 1 | 4 | 132.6911 | 0
2039 | 8 | 1 | 5 | 135.3893 | 0
2039 | 8 | 1 | 6 | 144.1502 | 0
2039 | 8 | 1 | 7 | 155.3285 | 0
2039 | 8 | 1 | 8 | 164.8801 | 0
2039 | 8 | 1 | 9 | 171.9863 | 0
2039 | 8 | 1 | 10 | 178.4987 | 0
2039 | 8 | 1 | 11 | 184.4805 | 0
2039 | 8 | 1 | 12 | 193.9629 | 0
2039 | 8 | 1 | 13 | 197.9033 | 0
2039 | 8 | 1 | 14 | 198.3128 | 0
2039 | 8 | 1 | 15 | 200.0344 | 0
2039 | 8 | 1 | 16 | 204.5227 | 0
2039 | 8 | 1 | 17 | 207.4971 | 0
2039 | 8 | 1 | 18 | 207.296 | 0
2039 | 8 | 1 | 19 | 199.7937 | 0
2039 | 8 | 1 | 20 | 193.1463 | 0
2039 | 8 | 1 | 21 | 190.2796 | 0
2039 | 8 | 1 | 22 | 180.8335 | 0
2039 | 8 | 1 | 23 | 168.7966 | 0
2039 | 8 | 2 | 0 | 151.709 | 0
2039 | 8 | 2 | 1 | 143.6837 | 0
2039 | 8 | 2 | 2 | 137.0406 | 0
2039 | 8 | 2 | 3 | 132.8314 | 0
2039 | 8 | 2 | 4 | 130.6028 | 0
2039 | 8 | 2 | 5 | 130.6487 | 0
2039 | 8 | 2 | 6 | 133.2284 | 0
2039 | 8 | 2 | 7 | 135.6842 | 0
2039 | 8 | 2 | 8 | 143.1939 | 0
2039 | 8 | 2 | 9 | 152.9032 | 0
2039 | 8 | 2 | 10 | 162.3348 | 0
2039 | 8 | 2 | 11 | 171.3444 | 0
2039 | 8 | 2 | 12 | 180.6171 | 0
2039 | 8 | 2 | 13 | 183.499 | 0
2039 | 8 | 2 | 14 | 183.5838 | 0
2039 | 8 | 2 | 15 | 182.035 | 0
2039 | 8 | 2 | 16 | 184.038 | 0
2039 | 8 | 2 | 17 | 187.1234 | 0
2039 | 8 | 2 | 18 | 185.2692 | 0
2039 | 8 | 2 | 19 | 180.7026 | 0
2039 | 8 | 2 | 20 | 177.8889 | 0
2039 | 8 | 2 | 21 | 177.3799 | 0
2039 | 8 | 2 | 22 | 170.8841 | 0
2039 | 8 | 2 | 23 | 161.7117 | 0
2039 | 8 | 3 | 0 | 153.6376 | 0
2039 | 8 | 3 | 1 | 144.5243 | 0
2039 | 8 | 3 | 2 | 137.3635 | 0
2039 | 8 | 3 | 3 | 132.8555 | 0
2039 | 8 | 3 | 4 | 130.8606 | 0
2039 | 8 | 3 | 5 | 133.3107 | 0
2039 | 8 | 3 | 6 | 143.4424 | 0
2039 | 8 | 3 | 7 | 154.1589 | 0
2039 | 8 | 3 | 8 | 162.6717 | 0
2039 | 8 | 3 | 9 | 168.5802 | 0
2039 | 8 | 3 | 10 | 173.7357 | 0
2039 | 8 | 3 | 11 | 178.607 | 0
2039 | 8 | 3 | 12 | 186.3915 | 0
2039 | 8 | 3 | 13 | 189.4331 | 0
2039 | 8 | 3 | 14 | 189.227 | 0
2039 | 8 | 3 | 15 | 190.1306 | 0
2039 | 8 | 3 | 16 | 194.2632 | 0
2039 | 8 | 3 | 17 | 196.9126 | 0
2039 | 8 | 3 | 18 | 198.4321 | 0
2039 | 8 | 3 | 19 | 191.2536 | 0
2039 | 8 | 3 | 20 | 185.3839 | 0
2039 | 8 | 3 | 21 | 183.1246 | 0
2039 | 8 | 3 | 22 | 174.6533 | 0
2039 | 8 | 3 | 23 | 163.4931 | 0
2039 | 8 | 4 | 0 | 148.2518 | 0
2039 | 8 | 4 | 1 | 138.5513 | 0
2039 | 8 | 4 | 2 | 131.6244 | 0
2039 | 8 | 4 | 3 | 127.3975 | 0
2039 | 8 | 4 | 4 | 125.6183 | 0
2039 | 8 | 4 | 5 | 128.1291 | 0
2039 | 8 | 4 | 6 | 136.5515 | 0
2039 | 8 | 4 | 7 | 148.2807 | 0
2039 | 8 | 4 | 8 | 159.0178 | 0
2039 | 8 | 4 | 9 | 167.4534 | 0
2039 | 8 | 4 | 10 | 174.5925 | 0
2039 | 8 | 4 | 11 | 180.5155 | 0
2039 | 8 | 4 | 12 | 185.6802 | 0
2039 | 8 | 4 | 13 | 189.3884 | 0
2039 | 8 | 4 | 14 | 190.1626 | 0
2039 | 8 | 4 | 15 | 192.3468 | 0
2039 | 8 | 4 | 16 | 196.3999 | 0
2039 | 8 | 4 | 17 | 198.0728 | 0
2039 | 8 | 4 | 18 | 191.5984 | 0
2039 | 8 | 4 | 19 | 184.2013 | 0
2039 | 8 | 4 | 20 | 178.4134 | 0
2039 | 8 | 4 | 21 | 175.7761 | 0
2039 | 8 | 4 | 22 | 167.5129 | 0
2039 | 8 | 4 | 23 | 156.9411 | 0
2039 | 8 | 5 | 0 | 147.4002 | 0
2039 | 8 | 5 | 1 | 138.3332 | 0
2039 | 8 | 5 | 2 | 131.5044 | 0
2039 | 8 | 5 | 3 | 127.3103 | 0
2039 | 8 | 5 | 4 | 125.429 | 0
2039 | 8 | 5 | 5 | 127.9005 | 0
2039 | 8 | 5 | 6 | 134.641 | 0
2039 | 8 | 5 | 7 | 145.5415 | 0
2039 | 8 | 5 | 8 | 155.6242 | 0
2039 | 8 | 5 | 9 | 164.1319 | 0
2039 | 8 | 5 | 10 | 171.1785 | 0
2039 | 8 | 5 | 11 | 176.3807 | 0
2039 | 8 | 5 | 12 | 182.8425 | 0
2039 | 8 | 5 | 13 | 186.0664 | 0
2039 | 8 | 5 | 14 | 186.5415 | 0
2039 | 8 | 5 | 15 | 188.4846 | 0
2039 | 8 | 5 | 16 | 192.0209 | 0
2039 | 8 | 5 | 17 | 192.8659 | 0
2039 | 8 | 5 | 18 | 183.754 | 0
2039 | 8 | 5 | 19 | 175.048 | 0
2039 | 8 | 5 | 20 | 168.6089 | 0
2039 | 8 | 5 | 21 | 166.0646 | 0
2039 | 8 | 5 | 22 | 159.2211 | 0
2039 | 8 | 5 | 23 | 151.237 | 0
2039 | 8 | 6 | 0 | 144.0234 | 0
2039 | 8 | 6 | 1 | 135.0946 | 0
2039 | 8 | 6 | 2 | 127.8336 | 0
2039 | 8 | 6 | 3 | 123.1854 | 0
2039 | 8 | 6 | 4 | 120.1238 | 0
2039 | 8 | 6 | 5 | 118.8417 | 0
2039 | 8 | 6 | 6 | 118.2886 | 0
2039 | 8 | 6 | 7 | 121.4345 | 0
2039 | 8 | 6 | 8 | 132.9093 | 0
2039 | 8 | 6 | 9 | 145.0079 | 0
2039 | 8 | 6 | 10 | 154.5322 | 0
2039 | 8 | 6 | 11 | 162.22 | 0
2039 | 8 | 6 | 12 | 167.1094 | 0
2039 | 8 | 6 | 13 | 170.8799 | 0
2039 | 8 | 6 | 14 | 171.7365 | 0
2039 | 8 | 6 | 15 | 173.1359 | 0
2039 | 8 | 6 | 16 | 175.3949 | 0
2039 | 8 | 6 | 17 | 175.3628 | 0
2039 | 8 | 6 | 18 | 170.203 | 0
2039 | 8 | 6 | 19 | 164.0608 | 0
2039 | 8 | 6 | 20 | 160.4956 | 0
2039 | 8 | 6 | 21 | 161.1711 | 0
2039 | 8 | 6 | 22 | 157.9703 | 0
2039 | 8 | 6 | 23 | 152.4603 | 0
2039 | 8 | 7 | 0 | 142.3968 | 0
2039 | 8 | 7 | 1 | 133.6404 | 0
2039 | 8 | 7 | 2 | 126.6393 | 0
2039 | 8 | 7 | 3 | 122.2049 | 0
2039 | 8 | 7 | 4 | 119.0616 | 0
2039 | 8 | 7 | 5 | 117.2438 | 0
2039 | 8 | 7 | 6 | 115.6432 | 0
2039 | 8 | 7 | 7 | 117.4673 | 0
2039 | 8 | 7 | 8 | 129.6034 | 0
2039 | 8 | 7 | 9 | 143.2301 | 0
2039 | 8 | 7 | 10 | 154.1033 | 0
2039 | 8 | 7 | 11 | 162.8681 | 0
2039 | 8 | 7 | 12 | 172.5552 | 0
2039 | 8 | 7 | 13 | 177.841 | 0
2039 | 8 | 7 | 14 | 180.4491 | 0
2039 | 8 | 7 | 15 | 184.3848 | 0
2039 | 8 | 7 | 16 | 187.9399 | 0
2039 | 8 | 7 | 17 | 189.245 | 0
2039 | 8 | 7 | 18 | 183.7225 | 0
2039 | 8 | 7 | 19 | 177.936 | 0
2039 | 8 | 7 | 20 | 174.0371 | 0
2039 | 8 | 7 | 21 | 173.7065 | 0
2039 | 8 | 7 | 22 | 167.5793 | 0
2039 | 8 | 7 | 23 | 158.3123 | 0
2039 | 8 | 8 | 0 | 147.7832 | 0
2039 | 8 | 8 | 1 | 137.5779 | 0
2039 | 8 | 8 | 2 | 130.8191 | 0
2039 | 8 | 8 | 3 | 126.702 | 0
2039 | 8 | 8 | 4 | 124.9559 | 0
2039 | 8 | 8 | 5 | 127.5254 | 0
2039 | 8 | 8 | 6 | 136.9421 | 0
2039 | 8 | 8 | 7 | 149.1066 | 0
2039 | 8 | 8 | 8 | 160.5437 | 0
2039 | 8 | 8 | 9 | 170.1539 | 0
2039 | 8 | 8 | 10 | 178.4893 | 0
2039 | 8 | 8 | 11 | 185.2995 | 0
2039 | 8 | 8 | 12 | 192.5574 | 0
2039 | 8 | 8 | 13 | 197.2365 | 0
2039 | 8 | 8 | 14 | 198.9967 | 0
2039 | 8 | 8 | 15 | 202.235 | 0
2039 | 8 | 8 | 16 | 206.8414 | 0
2039 | 8 | 8 | 17 | 209.4856 | 0
2039 | 8 | 8 | 18 | 202.6269 | 0
2039 | 8 | 8 | 19 | 195.2035 | 0
2039 | 8 | 8 | 20 | 189.2859 | 0
2039 | 8 | 8 | 21 | 185.9969 | 0
2039 | 8 | 8 | 22 | 176.3512 | 0
2039 | 8 | 8 | 23 | 164.4128 | 0
2039 | 8 | 9 | 0 | 152.4455 | 0
2039 | 8 | 9 | 1 | 144.9472 | 0
2039 | 8 | 9 | 2 | 138.6903 | 0
2039 | 8 | 9 | 3 | 134.7179 | 0
2039 | 8 | 9 | 4 | 133.0953 | 0
2039 | 8 | 9 | 5 | 136.2585 | 0
2039 | 8 | 9 | 6 | 145.5203 | 0
2039 | 8 | 9 | 7 | 157.3608 | 0
2039 | 8 | 9 | 8 | 167.7911 | 0
2039 | 8 | 9 | 9 | 176.1639 | 0
2039 | 8 | 9 | 10 | 184.2616 | 0
2039 | 8 | 9 | 11 | 191.3343 | 0
2039 | 8 | 9 | 12 | 201.3599 | 0
2039 | 8 | 9 | 13 | 206.4996 | 0
2039 | 8 | 9 | 14 | 208.3382 | 0
2039 | 8 | 9 | 15 | 211.1859 | 0
2039 | 8 | 9 | 16 | 216.0889 | 0
2039 | 8 | 9 | 17 | 218.5824 | 0
2039 | 8 | 9 | 18 | 207.8714 | 0
2039 | 8 | 9 | 19 | 201.4116 | 0
2039 | 8 | 9 | 20 | 196.778 | 0
2039 | 8 | 9 | 21 | 193.0608 | 0
2039 | 8 | 9 | 22 | 183.0474 | 0
2039 | 8 | 9 | 23 | 170.8119 | 0
2039 | 8 | 10 | 0 | 161.4498 | 0
2039 | 8 | 10 | 1 | 153.8629 | 0
2039 | 8 | 10 | 2 | 146.7567 | 0
2039 | 8 | 10 | 3 | 142.1839 | 0
2039 | 8 | 10 | 4 | 140.0631 | 0
2039 | 8 | 10 | 5 | 142.885 | 0
2039 | 8 | 10 | 6 | 152.7244 | 0
2039 | 8 | 10 | 7 | 163.8323 | 0
2039 | 8 | 10 | 8 | 172.7924 | 0
2039 | 8 | 10 | 9 | 179.4918 | 0
2039 | 8 | 10 | 10 | 186.0536 | 0
2039 | 8 | 10 | 11 | 191.8055 | 0
2039 | 8 | 10 | 12 | 202.7875 | 0
2039 | 8 | 10 | 13 | 206.5309 | 0
2039 | 8 | 10 | 14 | 207.0793 | 0
2039 | 8 | 10 | 15 | 208.5884 | 0
2039 | 8 | 10 | 16 | 212.7045 | 0
2039 | 8 | 10 | 17 | 214.7008 | 0
2039 | 8 | 10 | 18 | 207.4449 | 0
2039 | 8 | 10 | 19 | 200.5748 | 0
2039 | 8 | 10 | 20 | 195.9358 | 0
2039 | 8 | 10 | 21 | 192.1306 | 0
2039 | 8 | 10 | 22 | 182.1581 | 0
2039 | 8 | 10 | 23 | 170.0241 | 0
2039 | 8 | 11 | 0 | 157.5945 | 0
2039 | 8 | 11 | 1 | 145.697 | 0
2039 | 8 | 11 | 2 | 137.8633 | 0
2039 | 8 | 11 | 3 | 132.9997 | 0
2039 | 8 | 11 | 4 | 130.4295 | 0
2039 | 8 | 11 | 5 | 132.285 | 0
2039 | 8 | 11 | 6 | 140.765 | 0
2039 | 8 | 11 | 7 | 150.8045 | 0
2039 | 8 | 11 | 8 | 158.2576 | 0
2039 | 8 | 11 | 9 | 162.6183 | 0
2039 | 8 | 11 | 10 | 166.2401 | 0
2039 | 8 | 11 | 11 | 169.4021 | 0
2039 | 8 | 11 | 12 | 175.3086 | 0
2039 | 8 | 11 | 13 | 175.9562 | 0
2039 | 8 | 11 | 14 | 174.3508 | 0
2039 | 8 | 11 | 15 | 174.7792 | 0
2039 | 8 | 11 | 16 | 176.9837 | 0
2039 | 8 | 11 | 17 | 177.1315 | 0
2039 | 8 | 11 | 18 | 172.2317 | 0
2039 | 8 | 11 | 19 | 164.7649 | 0
2039 | 8 | 11 | 20 | 159.3877 | 0
2039 | 8 | 11 | 21 | 155.5092 | 0
2039 | 8 | 11 | 22 | 147.1895 | 0
2039 | 8 | 11 | 23 | 137.2486 | 0
2039 | 8 | 12 | 0 | 133.0858 | 0
2039 | 8 | 12 | 1 | 125.9355 | 0
2039 | 8 | 12 | 2 | 119.9145 | 0
2039 | 8 | 12 | 3 | 116.2023 | 0
2039 | 8 | 12 | 4 | 114.9766 | 0
2039 | 8 | 12 | 5 | 117.6901 | 0
2039 | 8 | 12 | 6 | 126.8775 | 0
2039 | 8 | 12 | 7 | 136.6971 | 0
2039 | 8 | 12 | 8 | 144.8306 | 0
2039 | 8 | 12 | 9 | 151.3345 | 0
2039 | 8 | 12 | 10 | 155.649 | 0
2039 | 8 | 12 | 11 | 159.2771 | 0
2039 | 8 | 12 | 12 | 166.0526 | 0
2039 | 8 | 12 | 13 | 167.2574 | 0
2039 | 8 | 12 | 14 | 166.2175 | 0
2039 | 8 | 12 | 15 | 166.7325 | 0
2039 | 8 | 12 | 16 | 169.1221 | 0
2039 | 8 | 12 | 17 | 170.1101 | 0
2039 | 8 | 12 | 18 | 164.9368 | 0
2039 | 8 | 12 | 19 | 158.7628 | 0
2039 | 8 | 12 | 20 | 154.4943 | 0
2039 | 8 | 12 | 21 | 152.2495 | 0
2039 | 8 | 12 | 22 | 146.4502 | 0
2039 | 8 | 12 | 23 | 140.4042 | 0
2039 | 8 | 13 | 0 | 135.0879 | 0
2039 | 8 | 13 | 1 | 126.571 | 0
2039 | 8 | 13 | 2 | 120.1725 | 0
2039 | 8 | 13 | 3 | 116.0043 | 0
2039 | 8 | 13 | 4 | 113.8187 | 0
2039 | 8 | 13 | 5 | 113.0246 | 0
2039 | 8 | 13 | 6 | 113.6168 | 0
2039 | 8 | 13 | 7 | 115.3932 | 0
2039 | 8 | 13 | 8 | 124.0415 | 0
2039 | 8 | 13 | 9 | 132.9565 | 0
2039 | 8 | 13 | 10 | 139.2789 | 0
2039 | 8 | 13 | 11 | 144.1362 | 0
2039 | 8 | 13 | 12 | 151.8488 | 0
2039 | 8 | 13 | 13 | 153.9575 | 0
2039 | 8 | 13 | 14 | 153.5317 | 0
2039 | 8 | 13 | 15 | 154.0992 | 0
2039 | 8 | 13 | 16 | 154.7702 | 0
2039 | 8 | 13 | 17 | 154.1745 | 0
2039 | 8 | 13 | 18 | 150.3431 | 0
2039 | 8 | 13 | 19 | 145.7341 | 0
2039 | 8 | 13 | 20 | 144.3403 | 0
2039 | 8 | 13 | 21 | 145.3177 | 0
2039 | 8 | 13 | 22 | 142.5007 | 0
2039 | 8 | 13 | 23 | 138.0631 | 0
2039 | 8 | 14 | 0 | 134.844 | 0
2039 | 8 | 14 | 1 | 123.5223 | 0
2039 | 8 | 14 | 2 | 117.0293 | 0
2039 | 8 | 14 | 3 | 112.926 | 0
2039 | 8 | 14 | 4 | 110.4938 | 0
2039 | 8 | 14 | 5 | 108.9891 | 0
2039 | 8 | 14 | 6 | 109.1421 | 0
2039 | 8 | 14 | 7 | 109.0695 | 0
2039 | 8 | 14 | 8 | 118.33 | 0
2039 | 8 | 14 | 9 | 128.0355 | 0
2039 | 8 | 14 | 10 | 135.042 | 0
2039 | 8 | 14 | 11 | 141.2404 | 0
2039 | 8 | 14 | 12 | 147.3212 | 0
2039 | 8 | 14 | 13 | 149.3707 | 0
2039 | 8 | 14 | 14 | 148.2537 | 0
2039 | 8 | 14 | 15 | 148.0511 | 0
2039 | 8 | 14 | 16 | 149.4729 | 0
2039 | 8 | 14 | 17 | 150.6616 | 0
2039 | 8 | 14 | 18 | 152.2389 | 0
2039 | 8 | 14 | 19 | 148.4185 | 0
2039 | 8 | 14 | 20 | 147.5933 | 0
2039 | 8 | 14 | 21 | 147.0401 | 0
2039 | 8 | 14 | 22 | 141.4246 | 0
2039 | 8 | 14 | 23 | 133.5417 | 0
2039 | 8 | 15 | 0 | 131.4244 | 0
2039 | 8 | 15 | 1 | 122.8612 | 0
2039 | 8 | 15 | 2 | 117.3396 | 0
2039 | 8 | 15 | 3 | 114.2157 | 0
2039 | 8 | 15 | 4 | 113.2522 | 0
2039 | 8 | 15 | 5 | 116.4898 | 0
2039 | 8 | 15 | 6 | 125.9475 | 0
2039 | 8 | 15 | 7 | 137.3488 | 0
2039 | 8 | 15 | 8 | 146.203 | 0
2039 | 8 | 15 | 9 | 152.7351 | 0
2039 | 8 | 15 | 10 | 158.0398 | 0
2039 | 8 | 15 | 11 | 162.6335 | 0
2039 | 8 | 15 | 12 | 168.9016 | 0
2039 | 8 | 15 | 13 | 171.6352 | 0
2039 | 8 | 15 | 14 | 171.8557 | 0
2039 | 8 | 15 | 15 | 173.3626 | 0
2039 | 8 | 15 | 16 | 177.3584 | 0
2039 | 8 | 15 | 17 | 180.2775 | 0
2039 | 8 | 15 | 18 | 175.874 | 0
2039 | 8 | 15 | 19 | 169.3838 | 0
2039 | 8 | 15 | 20 | 164.9073 | 0
2039 | 8 | 15 | 21 | 161.1117 | 0
2039 | 8 | 15 | 22 | 151.8181 | 0
2039 | 8 | 15 | 23 | 140.8279 | 0
2039 | 8 | 16 | 0 | 132.9119 | 0
2039 | 8 | 16 | 1 | 124.296 | 0
2039 | 8 | 16 | 2 | 118.3047 | 0
2039 | 8 | 16 | 3 | 114.5912 | 0
2039 | 8 | 16 | 4 | 113.2885 | 0
2039 | 8 | 16 | 5 | 116.0174 | 0
2039 | 8 | 16 | 6 | 126.5478 | 0
2039 | 8 | 16 | 7 | 137.6292 | 0
2039 | 8 | 16 | 8 | 145.7121 | 0
2039 | 8 | 16 | 9 | 150.6769 | 0
2039 | 8 | 16 | 10 | 154.5556 | 0
2039 | 8 | 16 | 11 | 157.7831 | 0
2039 | 8 | 16 | 12 | 163.3979 | 0
2039 | 8 | 16 | 13 | 164.6955 | 0
2039 | 8 | 16 | 14 | 164.3103 | 0
2039 | 8 | 16 | 15 | 165.6339 | 0
2039 | 8 | 16 | 16 | 169.3203 | 0
2039 | 8 | 16 | 17 | 172.0959 | 0
2039 | 8 | 16 | 18 | 167.636 | 0
2039 | 8 | 16 | 19 | 162.0339 | 0
2039 | 8 | 16 | 20 | 159.0588 | 0
2039 | 8 | 16 | 21 | 156.7101 | 0
2039 | 8 | 16 | 22 | 148.527 | 0
2039 | 8 | 16 | 23 | 138.2451 | 0
2039 | 8 | 17 | 0 | 130.377 | 0
2039 | 8 | 17 | 1 | 120.4239 | 0
2039 | 8 | 17 | 2 | 114.7064 | 0
2039 | 8 | 17 | 3 | 111.3212 | 0
2039 | 8 | 17 | 4 | 110.4271 | 0
2039 | 8 | 17 | 5 | 113.4298 | 0
2039 | 8 | 17 | 6 | 122.0386 | 0
2039 | 8 | 17 | 7 | 133.7449 | 0
2039 | 8 | 17 | 8 | 143.3186 | 0
2039 | 8 | 17 | 9 | 150.3245 | 0
2039 | 8 | 17 | 10 | 156.1151 | 0
2039 | 8 | 17 | 11 | 161.1897 | 0
2039 | 8 | 17 | 12 | 167.5891 | 0
2039 | 8 | 17 | 13 | 170.9294 | 0
2039 | 8 | 17 | 14 | 172.3892 | 0
2039 | 8 | 17 | 15 | 175.8428 | 0
2039 | 8 | 17 | 16 | 180.4076 | 0
2039 | 8 | 17 | 17 | 182.3909 | 0
2039 | 8 | 17 | 18 | 173.4515 | 0
2039 | 8 | 17 | 19 | 167.4804 | 0
2039 | 8 | 17 | 20 | 164.2057 | 0
2039 | 8 | 17 | 21 | 161.8758 | 0
2039 | 8 | 17 | 22 | 153.7994 | 0
2039 | 8 | 17 | 23 | 143.6239 | 0
2039 | 8 | 18 | 0 | 132.8976 | 0
2039 | 8 | 18 | 1 | 128.6789 | 0
2039 | 8 | 18 | 2 | 123.4977 | 0
2039 | 8 | 18 | 3 | 120.4079 | 0
2039 | 8 | 18 | 4 | 119.6592 | 0
2039 | 8 | 18 | 5 | 123.2477 | 0
2039 | 8 | 18 | 6 | 133.6408 | 0
2039 | 8 | 18 | 7 | 144.491 | 0
2039 | 8 | 18 | 8 | 153.0273 | 0
2039 | 8 | 18 | 9 | 158.8569 | 0
2039 | 8 | 18 | 10 | 163.9113 | 0
2039 | 8 | 18 | 11 | 169.156 | 0
2039 | 8 | 18 | 12 | 179.6259 | 0
2039 | 8 | 18 | 13 | 182.9442 | 0
2039 | 8 | 18 | 14 | 183.5466 | 0
2039 | 8 | 18 | 15 | 184.5345 | 0
2039 | 8 | 18 | 16 | 188.4405 | 0
2039 | 8 | 18 | 17 | 190.6978 | 0
2039 | 8 | 18 | 18 | 187.7819 | 0
2039 | 8 | 18 | 19 | 181.8983 | 0
2039 | 8 | 18 | 20 | 179.3742 | 0
2039 | 8 | 18 | 21 | 176.7005 | 0
2039 | 8 | 18 | 22 | 168.1996 | 0
2039 | 8 | 18 | 23 | 157.8307 | 0
2039 | 8 | 19 | 0 | 146.1238 | 0
2039 | 8 | 19 | 1 | 142.494 | 0
2039 | 8 | 19 | 2 | 136.4289 | 0
2039 | 8 | 19 | 3 | 132.521 | 0
2039 | 8 | 19 | 4 | 130.9354 | 0
2039 | 8 | 19 | 5 | 134.1473 | 0
2039 | 8 | 19 | 6 | 142.2819 | 0
2039 | 8 | 19 | 7 | 153.1984 | 0
2039 | 8 | 19 | 8 | 163.4205 | 0
2039 | 8 | 19 | 9 | 172.1897 | 0
2039 | 8 | 19 | 10 | 180.2624 | 0
2039 | 8 | 19 | 11 | 187.1888 | 0
2039 | 8 | 19 | 12 | 195.9564 | 0
2039 | 8 | 19 | 13 | 199.8201 | 0
2039 | 8 | 19 | 14 | 200.8117 | 0
2039 | 8 | 19 | 15 | 202.1194 | 0
2039 | 8 | 19 | 16 | 206.344 | 0
2039 | 8 | 19 | 17 | 207.8851 | 0
2039 | 8 | 19 | 18 | 198.4137 | 0
2039 | 8 | 19 | 19 | 190.7141 | 0
2039 | 8 | 19 | 20 | 186.6125 | 0
2039 | 8 | 19 | 21 | 182.9371 | 0
2039 | 8 | 19 | 22 | 174.8271 | 0
2039 | 8 | 19 | 23 | 165.8608 | 0
2039 | 8 | 20 | 0 | 158.1379 | 0
2039 | 8 | 20 | 1 | 148.7475 | 0
2039 | 8 | 20 | 2 | 141.5085 | 0
2039 | 8 | 20 | 3 | 136.5639 | 0
2039 | 8 | 20 | 4 | 133.1098 | 0
2039 | 8 | 20 | 5 | 131.9834 | 0
2039 | 8 | 20 | 6 | 131.5922 | 0
2039 | 8 | 20 | 7 | 133.2651 | 0
2039 | 8 | 20 | 8 | 142.9621 | 0
2039 | 8 | 20 | 9 | 153.6786 | 0
2039 | 8 | 20 | 10 | 162.4017 | 0
2039 | 8 | 20 | 11 | 170.5665 | 0
2039 | 8 | 20 | 12 | 181.3787 | 0
2039 | 8 | 20 | 13 | 184.718 | 0
2039 | 8 | 20 | 14 | 185.8945 | 0
2039 | 8 | 20 | 15 | 186.91 | 0
2039 | 8 | 20 | 16 | 189.0341 | 0
2039 | 8 | 20 | 17 | 188.4595 | 0
2039 | 8 | 20 | 18 | 180.0901 | 0
2039 | 8 | 20 | 19 | 174.0984 | 0
2039 | 8 | 20 | 20 | 172.045 | 0
2039 | 8 | 20 | 21 | 171.2176 | 0
2039 | 8 | 20 | 22 | 167.1554 | 0
2039 | 8 | 20 | 23 | 161.1002 | 0
2039 | 8 | 21 | 0 | 150.1061 | 0
2039 | 8 | 21 | 1 | 145.124 | 0
2039 | 8 | 21 | 2 | 138.5584 | 0
2039 | 8 | 21 | 3 | 134.154 | 0
2039 | 8 | 21 | 4 | 130.93 | 0
2039 | 8 | 21 | 5 | 129.3367 | 0
2039 | 8 | 21 | 6 | 128.1765 | 0
2039 | 8 | 21 | 7 | 128.2346 | 0
2039 | 8 | 21 | 8 | 136.5382 | 0
2039 | 8 | 21 | 9 | 146.0742 | 0
2039 | 8 | 21 | 10 | 153.6686 | 0
2039 | 8 | 21 | 11 | 160.992 | 0
2039 | 8 | 21 | 12 | 172.2058 | 0
2039 | 8 | 21 | 13 | 175.3838 | 0
2039 | 8 | 21 | 14 | 175.7039 | 0
2039 | 8 | 21 | 15 | 175.8835 | 0
2039 | 8 | 21 | 16 | 178.3054 | 0
2039 | 8 | 21 | 17 | 179.6862 | 0
2039 | 8 | 21 | 18 | 181.3812 | 0
2039 | 8 | 21 | 19 | 176.4629 | 0
2039 | 8 | 21 | 20 | 174.9318 | 0
2039 | 8 | 21 | 21 | 172.7963 | 0
2039 | 8 | 21 | 22 | 165.6902 | 0
2039 | 8 | 21 | 23 | 156.4484 | 0
2039 | 8 | 22 | 0 | 147.0679 | 0
2039 | 8 | 22 | 1 | 142.0387 | 0
2039 | 8 | 22 | 2 | 135.6168 | 0
2039 | 8 | 22 | 3 | 131.5851 | 0
2039 | 8 | 22 | 4 | 129.9224 | 0
2039 | 8 | 22 | 5 | 132.7902 | 0
2039 | 8 | 22 | 6 | 143.3533 | 0
2039 | 8 | 22 | 7 | 153.6848 | 0
2039 | 8 | 22 | 8 | 162.5182 | 0
2039 | 8 | 22 | 9 | 169.7634 | 0
2039 | 8 | 22 | 10 | 176.0305 | 0
2039 | 8 | 22 | 11 | 181.9223 | 0
2039 | 8 | 22 | 12 | 194.6543 | 0
2039 | 8 | 22 | 13 | 199.0839 | 0
2039 | 8 | 22 | 14 | 200.7334 | 0
2039 | 8 | 22 | 15 | 202.9544 | 0
2039 | 8 | 22 | 16 | 206.7397 | 0
2039 | 8 | 22 | 17 | 209.087 | 0
2039 | 8 | 22 | 18 | 200.8372 | 0
2039 | 8 | 22 | 19 | 194.1439 | 0
2039 | 8 | 22 | 20 | 190.4333 | 0
2039 | 8 | 22 | 21 | 186.1973 | 0
2039 | 8 | 22 | 22 | 176.1652 | 0
2039 | 8 | 22 | 23 | 164.4393 | 0
2039 | 8 | 23 | 0 | 151.0881 | 0
2039 | 8 | 23 | 1 | 143.7891 | 0
2039 | 8 | 23 | 2 | 137.5497 | 0
2039 | 8 | 23 | 3 | 133.4802 | 0
2039 | 8 | 23 | 4 | 131.7776 | 0
2039 | 8 | 23 | 5 | 134.8772 | 0
2039 | 8 | 23 | 6 | 143.5225 | 0
2039 | 8 | 23 | 7 | 154.5664 | 0
2039 | 8 | 23 | 8 | 164.6033 | 0
2039 | 8 | 23 | 9 | 172.9315 | 0
2039 | 8 | 23 | 10 | 180.4711 | 0
2039 | 8 | 23 | 11 | 187.1605 | 0
2039 | 8 | 23 | 12 | 197.6458 | 0
2039 | 8 | 23 | 13 | 202.3334 | 0
2039 | 8 | 23 | 14 | 204.5966 | 0
2039 | 8 | 23 | 15 | 207.6317 | 0
2039 | 8 | 23 | 16 | 211.8804 | 0
2039 | 8 | 23 | 17 | 213.8629 | 0
2039 | 8 | 23 | 18 | 204.9824 | 0
2039 | 8 | 23 | 19 | 197.9378 | 0
2039 | 8 | 23 | 20 | 193.5261 | 0
2039 | 8 | 23 | 21 | 188.7189 | 0
2039 | 8 | 23 | 22 | 178.6129 | 0
2039 | 8 | 23 | 23 | 166.4534 | 0
2039 | 8 | 24 | 0 | 154.3177 | 0
2039 | 8 | 24 | 1 | 151.0683 | 0
2039 | 8 | 24 | 2 | 144.6966 | 0
2039 | 8 | 24 | 3 | 140.3861 | 0
2039 | 8 | 24 | 4 | 138.8472 | 0
2039 | 8 | 24 | 5 | 142.3371 | 0
2039 | 8 | 24 | 6 | 154.5146 | 0
2039 | 8 | 24 | 7 | 166.6949 | 0
2039 | 8 | 24 | 8 | 178.567 | 0
2039 | 8 | 24 | 9 | 189.484 | 0
2039 | 8 | 24 | 10 | 200.0562 | 0
2039 | 8 | 24 | 11 | 209.3174 | 0
2039 | 8 | 24 | 12 | 221.3895 | 0
2039 | 8 | 24 | 13 | 227.3271 | 0
2039 | 8 | 24 | 14 | 230.0816 | 0
2039 | 8 | 24 | 15 | 232.8168 | 0
2039 | 8 | 24 | 16 | 237.4038 | 0
2039 | 8 | 24 | 17 | 239.3346 | 0
2039 | 8 | 24 | 18 | 231.476 | 0
2039 | 8 | 24 | 19 | 224.5543 | 0
2039 | 8 | 24 | 20 | 221.4372 | 0
2039 | 8 | 24 | 21 | 216.5153 | 0
2039 | 8 | 24 | 22 | 205.1345 | 0
2039 | 8 | 24 | 23 | 191.5905 | 0
2039 | 8 | 25 | 0 | 178.8834 | 0
2039 | 8 | 25 | 1 | 161.956 | 0
2039 | 8 | 25 | 2 | 153.4114 | 0
2039 | 8 | 25 | 3 | 147.8226 | 0
2039 | 8 | 25 | 4 | 144.4478 | 0
2039 | 8 | 25 | 5 | 146.2374 | 0
2039 | 8 | 25 | 6 | 153.1946 | 0
2039 | 8 | 25 | 7 | 163.4188 | 0
2039 | 8 | 25 | 8 | 172.3868 | 0
2039 | 8 | 25 | 9 | 178.906 | 0
2039 | 8 | 25 | 10 | 184.5729 | 0
2039 | 8 | 25 | 11 | 188.9163 | 0
2039 | 8 | 25 | 12 | 191.9854 | 0
2039 | 8 | 25 | 13 | 193.4162 | 0
2039 | 8 | 25 | 14 | 192.6032 | 0
2039 | 8 | 25 | 15 | 192.6112 | 0
2039 | 8 | 25 | 16 | 195.1785 | 0
2039 | 8 | 25 | 17 | 195.7915 | 0
2039 | 8 | 25 | 18 | 189.4183 | 0
2039 | 8 | 25 | 19 | 181.094 | 0
2039 | 8 | 25 | 20 | 176.3651 | 0
2039 | 8 | 25 | 21 | 170.6817 | 0
2039 | 8 | 25 | 22 | 160.8993 | 0
2039 | 8 | 25 | 23 | 149.8409 | 0
2039 | 8 | 26 | 0 | 140.5665 | 0
2039 | 8 | 26 | 1 | 133.5209 | 0
2039 | 8 | 26 | 2 | 126.9556 | 0
2039 | 8 | 26 | 3 | 122.7087 | 0
2039 | 8 | 26 | 4 | 121.1549 | 0
2039 | 8 | 26 | 5 | 123.5374 | 0
2039 | 8 | 26 | 6 | 132.8341 | 0
2039 | 8 | 26 | 7 | 142.0592 | 0
2039 | 8 | 26 | 8 | 149.8051 | 0
2039 | 8 | 26 | 9 | 156.0867 | 0
2039 | 8 | 26 | 10 | 160.8876 | 0
2039 | 8 | 26 | 11 | 164.9719 | 0
2039 | 8 | 26 | 12 | 172.2543 | 0
2039 | 8 | 26 | 13 | 173.5156 | 0
2039 | 8 | 26 | 14 | 172.7711 | 0
2039 | 8 | 26 | 15 | 173.3174 | 0
2039 | 8 | 26 | 16 | 175.8285 | 0
2039 | 8 | 26 | 17 | 175.9735 | 0
2039 | 8 | 26 | 18 | 168.3415 | 0
2039 | 8 | 26 | 19 | 162.1275 | 0
2039 | 8 | 26 | 20 | 159.3359 | 0
2039 | 8 | 26 | 21 | 156.6035 | 0
2039 | 8 | 26 | 22 | 150.4521 | 0
2039 | 8 | 26 | 23 | 143.4804 | 0
2039 | 8 | 27 | 0 | 137.5114 | 0
2039 | 8 | 27 | 1 | 129.5072 | 0
2039 | 8 | 27 | 2 | 123.3291 | 0
2039 | 8 | 27 | 3 | 119.4011 | 0
2039 | 8 | 27 | 4 | 117.0287 | 0
2039 | 8 | 27 | 5 | 116.3938 | 0
2039 | 8 | 27 | 6 | 116.1941 | 0
2039 | 8 | 27 | 7 | 117.8668 | 0
2039 | 8 | 27 | 8 | 126.1358 | 0
2039 | 8 | 27 | 9 | 134.4013 | 0
2039 | 8 | 27 | 10 | 140.9517 | 0
2039 | 8 | 27 | 11 | 146.6363 | 0
2039 | 8 | 27 | 12 | 155.9889 | 0
2039 | 8 | 27 | 13 | 159.5007 | 0
2039 | 8 | 27 | 14 | 160.333 | 0
2039 | 8 | 27 | 15 | 161.0607 | 0
2039 | 8 | 27 | 16 | 162.0257 | 0
2039 | 8 | 27 | 17 | 161.2702 | 0
2039 | 8 | 27 | 18 | 154.2456 | 0
2039 | 8 | 27 | 19 | 149.2318 | 0
2039 | 8 | 27 | 20 | 149.0978 | 0
2039 | 8 | 27 | 21 | 148.3603 | 0
2039 | 8 | 27 | 22 | 144.5111 | 0
2039 | 8 | 27 | 23 | 139.6456 | 0
2039 | 8 | 28 | 0 | 132.7368 | 0
2039 | 8 | 28 | 1 | 131.0642 | 0
2039 | 8 | 28 | 2 | 125.6712 | 0
2039 | 8 | 28 | 3 | 122.4816 | 0
2039 | 8 | 28 | 4 | 120.311 | 0
2039 | 8 | 28 | 5 | 119.8691 | 0
2039 | 8 | 28 | 6 | 120.037 | 0
2039 | 8 | 28 | 7 | 120.9402 | 0
2039 | 8 | 28 | 8 | 132.4412 | 0
2039 | 8 | 28 | 9 | 146.0455 | 0
2039 | 8 | 28 | 10 | 158.4414 | 0
2039 | 8 | 28 | 11 | 169.2375 | 0
2039 | 8 | 28 | 12 | 183.976 | 0
2039 | 8 | 28 | 13 | 190.6825 | 0
2039 | 8 | 28 | 14 | 193.3206 | 0
2039 | 8 | 28 | 15 | 195.2236 | 0
2039 | 8 | 28 | 16 | 198.1199 | 0
2039 | 8 | 28 | 17 | 199.9117 | 0
2039 | 8 | 28 | 18 | 191.6435 | 0
2039 | 8 | 28 | 19 | 187.0203 | 0
2039 | 8 | 28 | 20 | 187.8097 | 0
2039 | 8 | 28 | 21 | 185.8334 | 0
2039 | 8 | 28 | 22 | 177.6878 | 0
2039 | 8 | 28 | 23 | 167.2894 | 0
2039 | 8 | 29 | 0 | 161.0207 | 0
2039 | 8 | 29 | 1 | 157.4641 | 0
2039 | 8 | 29 | 2 | 150.7064 | 0
2039 | 8 | 29 | 3 | 146.2544 | 0
2039 | 8 | 29 | 4 | 144.0519 | 0
2039 | 8 | 29 | 5 | 147.2852 | 0
2039 | 8 | 29 | 6 | 159.1632 | 0
2039 | 8 | 29 | 7 | 170.4879 | 0
2039 | 8 | 29 | 8 | 180.4126 | 0
2039 | 8 | 29 | 9 | 189.0216 | 0
2039 | 8 | 29 | 10 | 197.8008 | 0
2039 | 8 | 29 | 11 | 205.212 | 0
2039 | 8 | 29 | 12 | 217.6046 | 0
2039 | 8 | 29 | 13 | 221.7994 | 0
2039 | 8 | 29 | 14 | 222.9843 | 0
2039 | 8 | 29 | 15 | 223.9998 | 0
2039 | 8 | 29 | 16 | 227.5779 | 0
2039 | 8 | 29 | 17 | 229.5857 | 0
2039 | 8 | 29 | 18 | 227.2977 | 0
2039 | 8 | 29 | 19 | 219.654 | 0
2039 | 8 | 29 | 20 | 215.7978 | 0
2039 | 8 | 29 | 21 | 209.3396 | 0
2039 | 8 | 29 | 22 | 196.9369 | 0
2039 | 8 | 29 | 23 | 183.0016 | 0
2039 | 8 | 30 | 0 | 168.4673 | 0
2039 | 8 | 30 | 1 | 162.2163 | 0
2039 | 8 | 30 | 2 | 154.9141 | 0
2039 | 8 | 30 | 3 | 149.9427 | 0
2039 | 8 | 30 | 4 | 147.4031 | 0
2039 | 8 | 30 | 5 | 150.2389 | 0
2039 | 8 | 30 | 6 | 162.9615 | 0
2039 | 8 | 30 | 7 | 173.5878 | 0
2039 | 8 | 30 | 8 | 182.869 | 0
2039 | 8 | 30 | 9 | 189.8544 | 0
2039 | 8 | 30 | 10 | 197.2049 | 0
2039 | 8 | 30 | 11 | 204.2712 | 0
2039 | 8 | 30 | 12 | 216.2303 | 0
2039 | 8 | 30 | 13 | 220.1003 | 0
2039 | 8 | 30 | 14 | 220.9598 | 0
2039 | 8 | 30 | 15 | 222.2486 | 0
2039 | 8 | 30 | 16 | 226.2481 | 0
2039 | 8 | 30 | 17 | 227.6817 | 0
2039 | 8 | 30 | 18 | 222.5901 | 0
2039 | 8 | 30 | 19 | 215.6962 | 0
2039 | 8 | 30 | 20 | 212.2835 | 0
2039 | 8 | 30 | 21 | 206.0059 | 0
2039 | 8 | 30 | 22 | 194.3929 | 0
2039 | 8 | 30 | 23 | 180.9479 | 0
2039 | 8 | 31 | 0 | 169.9243 | 0
2039 | 8 | 31 | 1 | 159.9843 | 0
2039 | 8 | 31 | 2 | 152.1131 | 0
2039 | 8 | 31 | 3 | 146.7597 | 0
2039 | 8 | 31 | 4 | 144.0893 | 0
2039 | 8 | 31 | 5 | 146.4607 | 0
2039 | 8 | 31 | 6 | 157.8499 | 0
2039 | 8 | 31 | 7 | 167.7874 | 0
2039 | 8 | 31 | 8 | 176.2982 | 0
2039 | 8 | 31 | 9 | 183.1809 | 0
2039 | 8 | 31 | 10 | 189.4978 | 0
2039 | 8 | 31 | 11 | 195.5528 | 0
2039 | 8 | 31 | 12 | 201.502 | 0
2039 | 8 | 31 | 13 | 203.7005 | 0
2039 | 8 | 31 | 14 | 202.8028 | 0
2039 | 8 | 31 | 15 | 201.5563 | 0
2039 | 8 | 31 | 16 | 204.3765 | 0
2039 | 8 | 31 | 17 | 206.3031 | 0
2039 | 8 | 31 | 18 | 204.0155 | 0
2039 | 8 | 31 | 19 | 197.8444 | 0
2039 | 8 | 31 | 20 | 194.6063 | 0
2039 | 8 | 31 | 21 | 188.5908 | 0
2039 | 8 | 31 | 22 | 177.9984 | 0
2039 | 8 | 31 | 23 | 165.8781 | 0
2039 | 9 | 1 | 0 | 157.2804 | 0
2039 | 9 | 1 | 1 | 147.5321 | 0
2039 | 9 | 1 | 2 | 140.2112 | 0
2039 | 9 | 1 | 3 | 135.6266 | 0
2039 | 9 | 1 | 4 | 133.5651 | 0
2039 | 9 | 1 | 5 | 135.9993 | 0
2039 | 9 | 1 | 6 | 147.8896 | 0
2039 | 9 | 1 | 7 | 159.6557 | 0
2039 | 9 | 1 | 8 | 170.0349 | 0
2039 | 9 | 1 | 9 | 179.6654 | 0
2039 | 9 | 1 | 10 | 187.7409 | 0
2039 | 9 | 1 | 11 | 194.8124 | 0
2039 | 9 | 1 | 12 | 200.375 | 0
2039 | 9 | 1 | 13 | 205.1037 | 0
2039 | 9 | 1 | 14 | 206.5849 | 0
2039 | 9 | 1 | 15 | 207.4899 | 0
2039 | 9 | 1 | 16 | 211.3502 | 0
2039 | 9 | 1 | 17 | 212.451 | 0
2039 | 9 | 1 | 18 | 203.6777 | 0
2039 | 9 | 1 | 19 | 197.716 | 0
2039 | 9 | 1 | 20 | 195.5323 | 0
2039 | 9 | 1 | 21 | 188.8781 | 0
2039 | 9 | 1 | 22 | 178.9314 | 0
2039 | 9 | 1 | 23 | 167.1016 | 0
2039 | 9 | 2 | 0 | 157.4077 | 0
2039 | 9 | 2 | 1 | 150.1469 | 0
2039 | 9 | 2 | 2 | 143.1028 | 0
2039 | 9 | 2 | 3 | 138.5554 | 0
2039 | 9 | 2 | 4 | 136.5044 | 0
2039 | 9 | 2 | 5 | 139.1926 | 0
2039 | 9 | 2 | 6 | 150.4236 | 0
2039 | 9 | 2 | 7 | 162.205 | 0
2039 | 9 | 2 | 8 | 173.4946 | 0
2039 | 9 | 2 | 9 | 185.2033 | 0
2039 | 9 | 2 | 10 | 195.3747 | 0
2039 | 9 | 2 | 11 | 203.7209 | 0
2039 | 9 | 2 | 12 | 211.4074 | 0
2039 | 9 | 2 | 13 | 216.8364 | 0
2039 | 9 | 2 | 14 | 218.9195 | 0
2039 | 9 | 2 | 15 | 220.2301 | 0
2039 | 9 | 2 | 16 | 224.0303 | 0
2039 | 9 | 2 | 17 | 224.4332 | 0
2039 | 9 | 2 | 18 | 213.1873 | 0
2039 | 9 | 2 | 19 | 205.4898 | 0
2039 | 9 | 2 | 20 | 202.2098 | 0
2039 | 9 | 2 | 21 | 195.1696 | 0
2039 | 9 | 2 | 22 | 185.618 | 0
2039 | 9 | 2 | 23 | 175.2188 | 0
2039 | 9 | 3 | 0 | 168.7098 | 0
2039 | 9 | 3 | 1 | 157.8902 | 0
2039 | 9 | 3 | 2 | 150.6707 | 0
2039 | 9 | 3 | 3 | 146.0406 | 0
2039 | 9 | 3 | 4 | 142.4847 | 0
2039 | 9 | 3 | 5 | 141.4663 | 0
2039 | 9 | 3 | 6 | 144.5962 | 0
2039 | 9 | 3 | 7 | 148.3894 | 0
2039 | 9 | 3 | 8 | 158.3033 | 0
2039 | 9 | 3 | 9 | 170.2748 | 0
2039 | 9 | 3 | 10 | 181.8909 | 0
2039 | 9 | 3 | 11 | 192.2836 | 0
2039 | 9 | 3 | 12 | 206.3273 | 0
2039 | 9 | 3 | 13 | 211.2613 | 0
2039 | 9 | 3 | 14 | 212.9709 | 0
2039 | 9 | 3 | 15 | 213.5308 | 0
2039 | 9 | 3 | 16 | 215.3895 | 0
2039 | 9 | 3 | 17 | 213.5876 | 0
2039 | 9 | 3 | 18 | 206.1364 | 0
2039 | 9 | 3 | 19 | 200.6983 | 0
2039 | 9 | 3 | 20 | 200.4466 | 0
2039 | 9 | 3 | 21 | 196.1503 | 0
2039 | 9 | 3 | 22 | 189.6256 | 0
2039 | 9 | 3 | 23 | 181.224 | 0
2039 | 9 | 4 | 0 | 172.8931 | 0
2039 | 9 | 4 | 1 | 158.7924 | 0
2039 | 9 | 4 | 2 | 150.5198 | 0
2039 | 9 | 4 | 3 | 144.3215 | 0
2039 | 9 | 4 | 4 | 139.7608 | 0
2039 | 9 | 4 | 5 | 136.7102 | 0
2039 | 9 | 4 | 6 | 135.1375 | 0
2039 | 9 | 4 | 7 | 135.9509 | 0
2039 | 9 | 4 | 8 | 142.7062 | 0
2039 | 9 | 4 | 9 | 151.5503 | 0
2039 | 9 | 4 | 10 | 156.8887 | 0
2039 | 9 | 4 | 11 | 161.7159 | 0
2039 | 9 | 4 | 12 | 167.4101 | 0
2039 | 9 | 4 | 13 | 168.7826 | 0
2039 | 9 | 4 | 14 | 169.4041 | 0
2039 | 9 | 4 | 15 | 170.6442 | 0
2039 | 9 | 4 | 16 | 173.5638 | 0
2039 | 9 | 4 | 17 | 173.4119 | 0
2039 | 9 | 4 | 18 | 168.382 | 0
2039 | 9 | 4 | 19 | 164.8531 | 0
2039 | 9 | 4 | 20 | 163.8166 | 0
2039 | 9 | 4 | 21 | 158.8918 | 0
2039 | 9 | 4 | 22 | 151.9493 | 0
2039 | 9 | 4 | 23 | 143.2267 | 0
2039 | 9 | 5 | 0 | 137.2772 | 0
2039 | 9 | 5 | 1 | 124.1571 | 0
2039 | 9 | 5 | 2 | 118.3111 | 0
2039 | 9 | 5 | 3 | 114.9273 | 0
2039 | 9 | 5 | 4 | 114.1118 | 0
2039 | 9 | 5 | 5 | 116.8152 | 0
2039 | 9 | 5 | 6 | 129.2728 | 0
2039 | 9 | 5 | 7 | 140.4041 | 0
2039 | 9 | 5 | 8 | 147.4828 | 0
2039 | 9 | 5 | 9 | 153.1517 | 0
2039 | 9 | 5 | 10 | 157.2153 | 0
2039 | 9 | 5 | 11 | 161.3993 | 0
2039 | 9 | 5 | 12 | 169.9374 | 0
2039 | 9 | 5 | 13 | 172.5623 | 0
2039 | 9 | 5 | 14 | 172.5883 | 0
2039 | 9 | 5 | 15 | 173.2402 | 0
2039 | 9 | 5 | 16 | 176.8865 | 0
2039 | 9 | 5 | 17 | 179.1565 | 0
2039 | 9 | 5 | 18 | 172.8377 | 0
2039 | 9 | 5 | 19 | 169.179 | 0
2039 | 9 | 5 | 20 | 167.0004 | 0
2039 | 9 | 5 | 21 | 160.9087 | 0
2039 | 9 | 5 | 22 | 151.5851 | 0
2039 | 9 | 5 | 23 | 140.3089 | 0
2039 | 9 | 6 | 0 | 133.0405 | 0
2039 | 9 | 6 | 1 | 124.3055 | 0
2039 | 9 | 6 | 2 | 117.6859 | 0
2039 | 9 | 6 | 3 | 114.0314 | 0
2039 | 9 | 6 | 4 | 112.0122 | 0
2039 | 9 | 6 | 5 | 112.0342 | 0
2039 | 9 | 6 | 6 | 114.6084 | 0
2039 | 9 | 6 | 7 | 116.1596 | 0
2039 | 9 | 6 | 8 | 122.7729 | 0
2039 | 9 | 6 | 9 | 133.8685 | 0
2039 | 9 | 6 | 10 | 144.0462 | 0
2039 | 9 | 6 | 11 | 152.6861 | 0
2039 | 9 | 6 | 12 | 160.7865 | 0
2039 | 9 | 6 | 13 | 165.6794 | 0
2039 | 9 | 6 | 14 | 168.7961 | 0
2039 | 9 | 6 | 15 | 171.5763 | 0
2039 | 9 | 6 | 16 | 175.1684 | 0
2039 | 9 | 6 | 17 | 179.4521 | 0
2039 | 9 | 6 | 18 | 168.7923 | 0
2039 | 9 | 6 | 19 | 165.3052 | 0
2039 | 9 | 6 | 20 | 164.358 | 0
2039 | 9 | 6 | 21 | 158.8423 | 0
2039 | 9 | 6 | 22 | 150.1562 | 0
2039 | 9 | 6 | 23 | 140.3286 | 0
2039 | 9 | 7 | 0 | 134.1706 | 0
2039 | 9 | 7 | 1 | 123.5794 | 0
2039 | 9 | 7 | 2 | 118.2709 | 0
2039 | 9 | 7 | 3 | 115.2525 | 0
2039 | 9 | 7 | 4 | 114.5733 | 0
2039 | 9 | 7 | 5 | 118.0636 | 0
2039 | 9 | 7 | 6 | 129.1602 | 0
2039 | 9 | 7 | 7 | 141.8697 | 0
2039 | 9 | 7 | 8 | 149.4428 | 0
2039 | 9 | 7 | 9 | 155.0172 | 0
2039 | 9 | 7 | 10 | 160.1736 | 0
2039 | 9 | 7 | 11 | 165.0484 | 0
2039 | 9 | 7 | 12 | 171.4108 | 0
2039 | 9 | 7 | 13 | 174.8014 | 0
2039 | 9 | 7 | 14 | 175.367 | 0
2039 | 9 | 7 | 15 | 176.3478 | 0
2039 | 9 | 7 | 16 | 181.2667 | 0
2039 | 9 | 7 | 17 | 183.7516 | 0
2039 | 9 | 7 | 18 | 179.0733 | 0
2039 | 9 | 7 | 19 | 175.3522 | 0
2039 | 9 | 7 | 20 | 173.9748 | 0
2039 | 9 | 7 | 21 | 167.8518 | 0
2039 | 9 | 7 | 22 | 158.0136 | 0
2039 | 9 | 7 | 23 | 146.3172 | 0
2039 | 9 | 8 | 0 | 134.2748 | 0
2039 | 9 | 8 | 1 | 131.4898 | 0
2039 | 9 | 8 | 2 | 125.9191 | 0
2039 | 9 | 8 | 3 | 122.6287 | 0
2039 | 9 | 8 | 4 | 121.6704 | 0
2039 | 9 | 8 | 5 | 125.1672 | 0
2039 | 9 | 8 | 6 | 138.5802 | 0
2039 | 9 | 8 | 7 | 151.1213 | 0
2039 | 9 | 8 | 8 | 158.8584 | 0
2039 | 9 | 8 | 9 | 164.6269 | 0
2039 | 9 | 8 | 10 | 170.2501 | 0
2039 | 9 | 8 | 11 | 175.9864 | 0
2039 | 9 | 8 | 12 | 184.0558 | 0
2039 | 9 | 8 | 13 | 187.0528 | 0
2039 | 9 | 8 | 14 | 187.0187 | 0
2039 | 9 | 8 | 15 | 186.893 | 0
2039 | 9 | 8 | 16 | 191.2065 | 0
2039 | 9 | 8 | 17 | 193.0968 | 0
2039 | 9 | 8 | 18 | 186.1891 | 0
2039 | 9 | 8 | 19 | 182.1849 | 0
2039 | 9 | 8 | 20 | 180.74 | 0
2039 | 9 | 8 | 21 | 173.4674 | 0
2039 | 9 | 8 | 22 | 162.7963 | 0
2039 | 9 | 8 | 23 | 150.8429 | 0
2039 | 9 | 9 | 0 | 146.7665 | 0
2039 | 9 | 9 | 1 | 136.1504 | 0
2039 | 9 | 9 | 2 | 129.4211 | 0
2039 | 9 | 9 | 3 | 125.1785 | 0
2039 | 9 | 9 | 4 | 123.1352 | 0
2039 | 9 | 9 | 5 | 125.5811 | 0
2039 | 9 | 9 | 6 | 135.3439 | 0
2039 | 9 | 9 | 7 | 146.7463 | 0
2039 | 9 | 9 | 8 | 153.1817 | 0
2039 | 9 | 9 | 9 | 158.7481 | 0
2039 | 9 | 9 | 10 | 162.8108 | 0
2039 | 9 | 9 | 11 | 165.4602 | 0
2039 | 9 | 9 | 12 | 170.1334 | 0
2039 | 9 | 9 | 13 | 170.5942 | 0
2039 | 9 | 9 | 14 | 169.2043 | 0
2039 | 9 | 9 | 15 | 169.1639 | 0
2039 | 9 | 9 | 16 | 172.3608 | 0
2039 | 9 | 9 | 17 | 173.2685 | 0
2039 | 9 | 9 | 18 | 167.5329 | 0
2039 | 9 | 9 | 19 | 162.2558 | 0
2039 | 9 | 9 | 20 | 158.7875 | 0
2039 | 9 | 9 | 21 | 151.8852 | 0
2039 | 9 | 9 | 22 | 143.8959 | 0
2039 | 9 | 9 | 23 | 136.0833 | 0
2039 | 9 | 10 | 0 | 128.9583 | 0
2039 | 9 | 10 | 1 | 120.2743 | 0
2039 | 9 | 10 | 2 | 114.8989 | 0
2039 | 9 | 10 | 3 | 111.765 | 0
2039 | 9 | 10 | 4 | 110.1576 | 0
2039 | 9 | 10 | 5 | 110.4481 | 0
2039 | 9 | 10 | 6 | 112.9189 | 0
2039 | 9 | 10 | 7 | 116.2193 | 0
2039 | 9 | 10 | 8 | 123.9988 | 0
2039 | 9 | 10 | 9 | 132.7729 | 0
2039 | 9 | 10 | 10 | 138.405 | 0
2039 | 9 | 10 | 11 | 143.508 | 0
2039 | 9 | 10 | 12 | 149.4142 | 0
2039 | 9 | 10 | 13 | 150.936 | 0
2039 | 9 | 10 | 14 | 149.9797 | 0
2039 | 9 | 10 | 15 | 149.136 | 0
2039 | 9 | 10 | 16 | 150.7219 | 0
2039 | 9 | 10 | 17 | 152.4209 | 0
2039 | 9 | 10 | 18 | 146.4612 | 0
2039 | 9 | 10 | 19 | 143.8686 | 0
2039 | 9 | 10 | 20 | 144.0467 | 0
2039 | 9 | 10 | 21 | 140.3891 | 0
2039 | 9 | 10 | 22 | 135.5767 | 0
2039 | 9 | 10 | 23 | 129.7671 | 0
2039 | 9 | 11 | 0 | 124.8508 | 0
2039 | 9 | 11 | 1 | 121.2376 | 0
2039 | 9 | 11 | 2 | 114.9201 | 0
2039 | 9 | 11 | 3 | 111.1983 | 0
2039 | 9 | 11 | 4 | 108.961 | 0
2039 | 9 | 11 | 5 | 106.2244 | 0
2039 | 9 | 11 | 6 | 98.7745 | 0
2039 | 9 | 11 | 7 | 87.8408 | 0
2039 | 9 | 11 | 8 | 94.3845 | 0
2039 | 9 | 11 | 9 | 107.2717 | 0
2039 | 9 | 11 | 10 | 116.6324 | 0
2039 | 9 | 11 | 11 | 124.2065 | 0
2039 | 9 | 11 | 12 | 134.4632 | 0
2039 | 9 | 11 | 13 | 138.9249 | 0
2039 | 9 | 11 | 14 | 139.9101 | 0
2039 | 9 | 11 | 15 | 142.0852 | 0
2039 | 9 | 11 | 16 | 144.1896 | 0
2039 | 9 | 11 | 17 | 146.1133 | 0
2039 | 9 | 11 | 18 | 140.814 | 0
2039 | 9 | 11 | 19 | 139.6412 | 0
2039 | 9 | 11 | 20 | 141.6878 | 0
2039 | 9 | 11 | 21 | 139.8183 | 0
2039 | 9 | 11 | 22 | 135.9518 | 0
2039 | 9 | 11 | 23 | 129.8167 | 0
2039 | 9 | 12 | 0 | 123.9693 | 0
2039 | 9 | 12 | 1 | 116.5671 | 0
2039 | 9 | 12 | 2 | 112.531 | 0
2039 | 9 | 12 | 3 | 110.9874 | 0
2039 | 9 | 12 | 4 | 110.9639 | 0
2039 | 9 | 12 | 5 | 115.1073 | 0
2039 | 9 | 12 | 6 | 126.2137 | 0
2039 | 9 | 12 | 7 | 139.1375 | 0
2039 | 9 | 12 | 8 | 146.015 | 0
2039 | 9 | 12 | 9 | 149.2953 | 0
2039 | 9 | 12 | 10 | 151.4395 | 0
2039 | 9 | 12 | 11 | 154.1021 | 0
2039 | 9 | 12 | 12 | 158.3867 | 0
2039 | 9 | 12 | 13 | 159.1724 | 0
2039 | 9 | 12 | 14 | 157.8922 | 0
2039 | 9 | 12 | 15 | 157.6711 | 0
2039 | 9 | 12 | 16 | 161.5653 | 0
2039 | 9 | 12 | 17 | 165.9058 | 0
2039 | 9 | 12 | 18 | 164.0581 | 0
2039 | 9 | 12 | 19 | 161.5117 | 0
2039 | 9 | 12 | 20 | 160.2357 | 0
2039 | 9 | 12 | 21 | 152.9907 | 0
2039 | 9 | 12 | 22 | 142.892 | 0
2039 | 9 | 12 | 23 | 131.8452 | 0
2039 | 9 | 13 | 0 | 122.562 | 0
2039 | 9 | 13 | 1 | 118.2469 | 0
2039 | 9 | 13 | 2 | 114.238 | 0
2039 | 9 | 13 | 3 | 112.3503 | 0
2039 | 9 | 13 | 4 | 112.1838 | 0
2039 | 9 | 13 | 5 | 116.384 | 0
2039 | 9 | 13 | 6 | 127.6344 | 0
2039 | 9 | 13 | 7 | 140.5604 | 0
2039 | 9 | 13 | 8 | 146.5019 | 0
2039 | 9 | 13 | 9 | 149.3423 | 0
2039 | 9 | 13 | 10 | 151.4161 | 0
2039 | 9 | 13 | 11 | 153.4355 | 0
2039 | 9 | 13 | 12 | 157.7974 | 0
2039 | 9 | 13 | 13 | 158.8664 | 0
2039 | 9 | 13 | 14 | 157.9897 | 0
2039 | 9 | 13 | 15 | 158.3402 | 0
2039 | 9 | 13 | 16 | 162.6373 | 0
2039 | 9 | 13 | 17 | 166.4032 | 0
2039 | 9 | 13 | 18 | 163.9148 | 0
2039 | 9 | 13 | 19 | 161.8532 | 0
2039 | 9 | 13 | 20 | 160.3531 | 0
2039 | 9 | 13 | 21 | 152.7702 | 0
2039 | 9 | 13 | 22 | 143.1121 | 0
2039 | 9 | 13 | 23 | 132.4369 | 0
2039 | 9 | 14 | 0 | 125.0097 | 0
2039 | 9 | 14 | 1 | 117.24 | 0
2039 | 9 | 14 | 2 | 112.9333 | 0
2039 | 9 | 14 | 3 | 110.7174 | 0
2039 | 9 | 14 | 4 | 110.6567 | 0
2039 | 9 | 14 | 5 | 114.8238 | 0
2039 | 9 | 14 | 6 | 126.7042 | 0
2039 | 9 | 14 | 7 | 139.8497 | 0
2039 | 9 | 14 | 8 | 145.896 | 0
2039 | 9 | 14 | 9 | 149.1682 | 0
2039 | 9 | 14 | 10 | 151.3635 | 0
2039 | 9 | 14 | 11 | 153.6833 | 0
2039 | 9 | 14 | 12 | 158.5418 | 0
2039 | 9 | 14 | 13 | 159.3536 | 0
2039 | 9 | 14 | 14 | 158.2715 | 0
2039 | 9 | 14 | 15 | 158.5863 | 0
2039 | 9 | 14 | 16 | 162.9301 | 0
2039 | 9 | 14 | 17 | 166.221 | 0
2039 | 9 | 14 | 18 | 161.6168 | 0
2039 | 9 | 14 | 19 | 159.9833 | 0
2039 | 9 | 14 | 20 | 158.6237 | 0
2039 | 9 | 14 | 21 | 151.8455 | 0
2039 | 9 | 14 | 22 | 142.4164 | 0
2039 | 9 | 14 | 23 | 131.5135 | 0
2039 | 9 | 15 | 0 | 123.9053 | 0
2039 | 9 | 15 | 1 | 116.6591 | 0
2039 | 9 | 15 | 2 | 112.1923 | 0
2039 | 9 | 15 | 3 | 109.9214 | 0
2039 | 9 | 15 | 4 | 109.8067 | 0
2039 | 9 | 15 | 5 | 113.7489 | 0
2039 | 9 | 15 | 6 | 126.6898 | 0
2039 | 9 | 15 | 7 | 139.8913 | 0
2039 | 9 | 15 | 8 | 146.118 | 0
2039 | 9 | 15 | 9 | 149.5049 | 0
2039 | 9 | 15 | 10 | 152.0182 | 0
2039 | 9 | 15 | 11 | 154.6385 | 0
2039 | 9 | 15 | 12 | 160.0127 | 0
2039 | 9 | 15 | 13 | 160.9253 | 0
2039 | 9 | 15 | 14 | 160.0429 | 0
2039 | 9 | 15 | 15 | 160.4805 | 0
2039 | 9 | 15 | 16 | 164.7439 | 0
2039 | 9 | 15 | 17 | 167.2879 | 0
2039 | 9 | 15 | 18 | 161.7151 | 0
2039 | 9 | 15 | 19 | 160.1131 | 0
2039 | 9 | 15 | 20 | 158.253 | 0
2039 | 9 | 15 | 21 | 151.4677 | 0
2039 | 9 | 15 | 22 | 142.5189 | 0
2039 | 9 | 15 | 23 | 132.3961 | 0
2039 | 9 | 16 | 0 | 124.8488 | 0
2039 | 9 | 16 | 1 | 115.6184 | 0
2039 | 9 | 16 | 2 | 111.0984 | 0
2039 | 9 | 16 | 3 | 108.857 | 0
2039 | 9 | 16 | 4 | 108.5547 | 0
2039 | 9 | 16 | 5 | 112.5401 | 0
2039 | 9 | 16 | 6 | 124.548 | 0
2039 | 9 | 16 | 7 | 137.3389 | 0
2039 | 9 | 16 | 8 | 144.0707 | 0
2039 | 9 | 16 | 9 | 148.6494 | 0
2039 | 9 | 16 | 10 | 151.4145 | 0
2039 | 9 | 16 | 11 | 153.8751 | 0
2039 | 9 | 16 | 12 | 158.5188 | 0
2039 | 9 | 16 | 13 | 158.5276 | 0
2039 | 9 | 16 | 14 | 156.8519 | 0
2039 | 9 | 16 | 15 | 156.4894 | 0
2039 | 9 | 16 | 16 | 160.1218 | 0
2039 | 9 | 16 | 17 | 162.6401 | 0
2039 | 9 | 16 | 18 | 156.0124 | 0
2039 | 9 | 16 | 19 | 153.5634 | 0
2039 | 9 | 16 | 20 | 151.0661 | 0
2039 | 9 | 16 | 21 | 144.7214 | 0
2039 | 9 | 16 | 22 | 137.1765 | 0
2039 | 9 | 16 | 23 | 129.3562 | 0
2039 | 9 | 17 | 0 | 122.4144 | 0
2039 | 9 | 17 | 1 | 117.0579 | 0
2039 | 9 | 17 | 2 | 112.2265 | 0
2039 | 9 | 17 | 3 | 109.7875 | 0
2039 | 9 | 17 | 4 | 108.8988 | 0
2039 | 9 | 17 | 5 | 110.1283 | 0
2039 | 9 | 17 | 6 | 114.4318 | 0
2039 | 9 | 17 | 7 | 118.3194 | 0
2039 | 9 | 17 | 8 | 124.6153 | 0
2039 | 9 | 17 | 9 | 132.1582 | 0
2039 | 9 | 17 | 10 | 137.2677 | 0
2039 | 9 | 17 | 11 | 141.855 | 0
2039 | 9 | 17 | 12 | 142.7031 | 0
2039 | 9 | 17 | 13 | 143.513 | 0
2039 | 9 | 17 | 14 | 142.1613 | 0
2039 | 9 | 17 | 15 | 141.7925 | 0
2039 | 9 | 17 | 16 | 144.1664 | 0
2039 | 9 | 17 | 17 | 145.5751 | 0
2039 | 9 | 17 | 18 | 144.6585 | 0
2039 | 9 | 17 | 19 | 142.9789 | 0
2039 | 9 | 17 | 20 | 142.3537 | 0
2039 | 9 | 17 | 21 | 138.0393 | 0
2039 | 9 | 17 | 22 | 133.0448 | 0
2039 | 9 | 17 | 23 | 127.2114 | 0
2039 | 9 | 18 | 0 | 122.6211 | 0
2039 | 9 | 18 | 1 | 125.3171 | 0
2039 | 9 | 18 | 2 | 120.2822 | 0
2039 | 9 | 18 | 3 | 117.4734 | 0
2039 | 9 | 18 | 4 | 116.2905 | 0
2039 | 9 | 18 | 5 | 116.0726 | 0
2039 | 9 | 18 | 6 | 117.808 | 0
2039 | 9 | 18 | 7 | 120.7839 | 0
2039 | 9 | 18 | 8 | 129.0306 | 0
2039 | 9 | 18 | 9 | 137.9172 | 0
2039 | 9 | 18 | 10 | 145.7557 | 0
2039 | 9 | 18 | 11 | 153.2953 | 0
2039 | 9 | 18 | 12 | 163.6921 | 0
2039 | 9 | 18 | 13 | 167.6553 | 0
2039 | 9 | 18 | 14 | 167.8675 | 0
2039 | 9 | 18 | 15 | 169.5498 | 0
2039 | 9 | 18 | 16 | 172.4841 | 0
2039 | 9 | 18 | 17 | 173.6494 | 0
2039 | 9 | 18 | 18 | 170.1055 | 0
2039 | 9 | 18 | 19 | 168.9842 | 0
2039 | 9 | 18 | 20 | 168.4699 | 0
2039 | 9 | 18 | 21 | 162.4172 | 0
2039 | 9 | 18 | 22 | 153.9139 | 0
2039 | 9 | 18 | 23 | 143.5324 | 0
2039 | 9 | 19 | 0 | 139.0828 | 0
2039 | 9 | 19 | 1 | 129.5087 | 0
2039 | 9 | 19 | 2 | 124.1137 | 0
2039 | 9 | 19 | 3 | 121.1679 | 0
2039 | 9 | 19 | 4 | 120.2319 | 0
2039 | 9 | 19 | 5 | 123.9261 | 0
2039 | 9 | 19 | 6 | 136.2124 | 0
2039 | 9 | 19 | 7 | 149.1928 | 0
2039 | 9 | 19 | 8 | 155.082 | 0
2039 | 9 | 19 | 9 | 158.3295 | 0
2039 | 9 | 19 | 10 | 161.0618 | 0
2039 | 9 | 19 | 11 | 163.7433 | 0
2039 | 9 | 19 | 12 | 173.2126 | 0
2039 | 9 | 19 | 13 | 174.3927 | 0
2039 | 9 | 19 | 14 | 173.3361 | 0
2039 | 9 | 19 | 15 | 173.8883 | 0
2039 | 9 | 19 | 16 | 177.4665 | 0
2039 | 9 | 19 | 17 | 179.5842 | 0
2039 | 9 | 19 | 18 | 170.9442 | 0
2039 | 9 | 19 | 19 | 168.0608 | 0
2039 | 9 | 19 | 20 | 164.9267 | 0
2039 | 9 | 19 | 21 | 155.5867 | 0
2039 | 9 | 19 | 22 | 143.809 | 0
2039 | 9 | 19 | 23 | 130.9962 | 0
2039 | 9 | 20 | 0 | 125.4495 | 0
2039 | 9 | 20 | 1 | 122.8177 | 0
2039 | 9 | 20 | 2 | 117.8261 | 0
2039 | 9 | 20 | 3 | 114.9946 | 0
2039 | 9 | 20 | 4 | 114.2081 | 0
2039 | 9 | 20 | 5 | 117.9016 | 0
2039 | 9 | 20 | 6 | 129.3175 | 0
2039 | 9 | 20 | 7 | 142.8648 | 0
2039 | 9 | 20 | 8 | 150.3062 | 0
2039 | 9 | 20 | 9 | 155.0313 | 0
2039 | 9 | 20 | 10 | 157.9645 | 0
2039 | 9 | 20 | 11 | 161.4149 | 0
2039 | 9 | 20 | 12 | 162.2891 | 0
2039 | 9 | 20 | 13 | 162.5879 | 0
2039 | 9 | 20 | 14 | 161.5148 | 0
2039 | 9 | 20 | 15 | 162.2757 | 0
2039 | 9 | 20 | 16 | 167.2395 | 0
2039 | 9 | 20 | 17 | 170.6882 | 0
2039 | 9 | 20 | 18 | 163.4358 | 0
2039 | 9 | 20 | 19 | 163.0158 | 0
2039 | 9 | 20 | 20 | 160.4677 | 0
2039 | 9 | 20 | 21 | 153.4539 | 0
2039 | 9 | 20 | 22 | 143.6575 | 0
2039 | 9 | 20 | 23 | 132.6158 | 0
2039 | 9 | 21 | 0 | 126.248 | 0
2039 | 9 | 21 | 1 | 118.7558 | 0
2039 | 9 | 21 | 2 | 114.1534 | 0
2039 | 9 | 21 | 3 | 111.5854 | 0
2039 | 9 | 21 | 4 | 111.6002 | 0
2039 | 9 | 21 | 5 | 115.1487 | 0
2039 | 9 | 21 | 6 | 127.5593 | 0
2039 | 9 | 21 | 7 | 141.2288 | 0
2039 | 9 | 21 | 8 | 147.1069 | 0
2039 | 9 | 21 | 9 | 150.6747 | 0
2039 | 9 | 21 | 10 | 153.9354 | 0
2039 | 9 | 21 | 11 | 156.6985 | 0
2039 | 9 | 21 | 12 | 162.2663 | 0
2039 | 9 | 21 | 13 | 164.0703 | 0
2039 | 9 | 21 | 14 | 163.8403 | 0
2039 | 9 | 21 | 15 | 165.1563 | 0
2039 | 9 | 21 | 16 | 169.8219 | 0
2039 | 9 | 21 | 17 | 172.4269 | 0
2039 | 9 | 21 | 18 | 166.1319 | 0
2039 | 9 | 21 | 19 | 165.1673 | 0
2039 | 9 | 21 | 20 | 161.714 | 0
2039 | 9 | 21 | 21 | 154.5375 | 0
2039 | 9 | 21 | 22 | 144.7527 | 0
2039 | 9 | 21 | 23 | 133.6034 | 0
2039 | 9 | 22 | 0 | 125.2491 | 0
2039 | 9 | 22 | 1 | 115.6638 | 0
2039 | 9 | 22 | 2 | 110.6916 | 0
2039 | 9 | 22 | 3 | 108.0074 | 0
2039 | 9 | 22 | 4 | 107.7925 | 0
2039 | 9 | 22 | 5 | 111.2603 | 0
2039 | 9 | 22 | 6 | 124.2376 | 0
2039 | 9 | 22 | 7 | 137.8581 | 0
2039 | 9 | 22 | 8 | 144.8495 | 0
2039 | 9 | 22 | 9 | 148.3861 | 0
2039 | 9 | 22 | 10 | 151.0746 | 0
2039 | 9 | 22 | 11 | 153.499 | 0
2039 | 9 | 22 | 12 | 160.2414 | 0
2039 | 9 | 22 | 13 | 161.8142 | 0
2039 | 9 | 22 | 14 | 161.3136 | 0
2039 | 9 | 22 | 15 | 162.112 | 0
2039 | 9 | 22 | 16 | 166.2766 | 0
2039 | 9 | 22 | 17 | 168.4623 | 0
2039 | 9 | 22 | 18 | 162.1828 | 0
2039 | 9 | 22 | 19 | 161.4325 | 0
2039 | 9 | 22 | 20 | 158.9873 | 0
2039 | 9 | 22 | 21 | 151.9519 | 0
2039 | 9 | 22 | 22 | 142.8405 | 0
2039 | 9 | 22 | 23 | 131.9223 | 0
2039 | 9 | 23 | 0 | 124.1451 | 0
2039 | 9 | 23 | 1 | 116.2269 | 0
2039 | 9 | 23 | 2 | 111.2 | 0
2039 | 9 | 23 | 3 | 108.1404 | 0
2039 | 9 | 23 | 4 | 107.5791 | 0
2039 | 9 | 23 | 5 | 111.0742 | 0
2039 | 9 | 23 | 6 | 124.4632 | 0
2039 | 9 | 23 | 7 | 137.7556 | 0
2039 | 9 | 23 | 8 | 144.652 | 0
2039 | 9 | 23 | 9 | 149.4173 | 0
2039 | 9 | 23 | 10 | 153.0197 | 0
2039 | 9 | 23 | 11 | 156.083 | 0
2039 | 9 | 23 | 12 | 161.7719 | 0
2039 | 9 | 23 | 13 | 162.4217 | 0
2039 | 9 | 23 | 14 | 161.4733 | 0
2039 | 9 | 23 | 15 | 161.9253 | 0
2039 | 9 | 23 | 16 | 166.2031 | 0
2039 | 9 | 23 | 17 | 168.2335 | 0
2039 | 9 | 23 | 18 | 160.2668 | 0
2039 | 9 | 23 | 19 | 158.244 | 0
2039 | 9 | 23 | 20 | 154.4553 | 0
2039 | 9 | 23 | 21 | 147.9325 | 0
2039 | 9 | 23 | 22 | 140.1626 | 0
2039 | 9 | 23 | 23 | 131.9046 | 0
2039 | 9 | 24 | 0 | 126.162 | 0
2039 | 9 | 24 | 1 | 117.6003 | 0
2039 | 9 | 24 | 2 | 111.6437 | 0
2039 | 9 | 24 | 3 | 107.8552 | 0
2039 | 9 | 24 | 4 | 105.9888 | 0
2039 | 9 | 24 | 5 | 105.7325 | 0
2039 | 9 | 24 | 6 | 109.452 | 0
2039 | 9 | 24 | 7 | 114.7175 | 0
2039 | 9 | 24 | 8 | 124.2487 | 0
2039 | 9 | 24 | 9 | 134.4514 | 0
2039 | 9 | 24 | 10 | 142.1407 | 0
2039 | 9 | 24 | 11 | 148.4718 | 0
2039 | 9 | 24 | 12 | 155.0866 | 0
2039 | 9 | 24 | 13 | 157.895 | 0
2039 | 9 | 24 | 14 | 158.6026 | 0
2039 | 9 | 24 | 15 | 160.0985 | 0
2039 | 9 | 24 | 16 | 162.803 | 0
2039 | 9 | 24 | 17 | 162.867 | 0
2039 | 9 | 24 | 18 | 151.3396 | 0
2039 | 9 | 24 | 19 | 150.4062 | 0
2039 | 9 | 24 | 20 | 147.3147 | 0
2039 | 9 | 24 | 21 | 142.1556 | 0
2039 | 9 | 24 | 22 | 136.7936 | 0
2039 | 9 | 24 | 23 | 129.8581 | 0
2039 | 9 | 25 | 0 | 125.3533 | 0
2039 | 9 | 25 | 1 | 118.4794 | 0
2039 | 9 | 25 | 2 | 112.6902 | 0
2039 | 9 | 25 | 3 | 108.9914 | 0
2039 | 9 | 25 | 4 | 106.9229 | 0
2039 | 9 | 25 | 5 | 106.0264 | 0
2039 | 9 | 25 | 6 | 108.121 | 0
2039 | 9 | 25 | 7 | 112.0967 | 0
2039 | 9 | 25 | 8 | 122.0853 | 0
2039 | 9 | 25 | 9 | 133.4899 | 0
2039 | 9 | 25 | 10 | 142.2214 | 0
2039 | 9 | 25 | 11 | 149.2667 | 0
2039 | 9 | 25 | 12 | 159.0727 | 0
2039 | 9 | 25 | 13 | 163.4501 | 0
2039 | 9 | 25 | 14 | 165.6055 | 0
2039 | 9 | 25 | 15 | 168.8883 | 0
2039 | 9 | 25 | 16 | 173.2119 | 0
2039 | 9 | 25 | 17 | 175.2264 | 0
2039 | 9 | 25 | 18 | 163.4622 | 0
2039 | 9 | 25 | 19 | 163.584 | 0
2039 | 9 | 25 | 20 | 160.9991 | 0
2039 | 9 | 25 | 21 | 155.5518 | 0
2039 | 9 | 25 | 22 | 147.5861 | 0
2039 | 9 | 25 | 23 | 137.2962 | 0
2039 | 9 | 26 | 0 | 129.2634 | 0
2039 | 9 | 26 | 1 | 121.0019 | 0
2039 | 9 | 26 | 2 | 115.6723 | 0
2039 | 9 | 26 | 3 | 112.5127 | 0
2039 | 9 | 26 | 4 | 111.8189 | 0
2039 | 9 | 26 | 5 | 115.1422 | 0
2039 | 9 | 26 | 6 | 127.7016 | 0
2039 | 9 | 26 | 7 | 141.8217 | 0
2039 | 9 | 26 | 8 | 149.6792 | 0
2039 | 9 | 26 | 9 | 155.1836 | 0
2039 | 9 | 26 | 10 | 160.2619 | 0
2039 | 9 | 26 | 11 | 165.2549 | 0
2039 | 9 | 26 | 12 | 170.6159 | 0
2039 | 9 | 26 | 13 | 173.8235 | 0
2039 | 9 | 26 | 14 | 174.2803 | 0
2039 | 9 | 26 | 15 | 175.7478 | 0
2039 | 9 | 26 | 16 | 181.2126 | 0
2039 | 9 | 26 | 17 | 184.8385 | 0
2039 | 9 | 26 | 18 | 177.1163 | 0
2039 | 9 | 26 | 19 | 176.1361 | 0
2039 | 9 | 26 | 20 | 172.0544 | 0
2039 | 9 | 26 | 21 | 164.2958 | 0
2039 | 9 | 26 | 22 | 153.2424 | 0
2039 | 9 | 26 | 23 | 140.9005 | 0
2039 | 9 | 27 | 0 | 129.4316 | 0
2039 | 9 | 27 | 1 | 123.5965 | 0
2039 | 9 | 27 | 2 | 118.6398 | 0
2039 | 9 | 27 | 3 | 115.6024 | 0
2039 | 9 | 27 | 4 | 114.9954 | 0
2039 | 9 | 27 | 5 | 118.6001 | 0
2039 | 9 | 27 | 6 | 128.29 | 0
2039 | 9 | 27 | 7 | 142.929 | 0
2039 | 9 | 27 | 8 | 151.3432 | 0
2039 | 9 | 27 | 9 | 156.9277 | 0
2039 | 9 | 27 | 10 | 161.9679 | 0
2039 | 9 | 27 | 11 | 166.239 | 0
2039 | 9 | 27 | 12 | 172.4587 | 0
2039 | 9 | 27 | 13 | 175.6588 | 0
2039 | 9 | 27 | 14 | 176.7349 | 0
2039 | 9 | 27 | 15 | 179.4058 | 0
2039 | 9 | 27 | 16 | 184.9272 | 0
2039 | 9 | 27 | 17 | 187.725 | 0
2039 | 9 | 27 | 18 | 177.0001 | 0
2039 | 9 | 27 | 19 | 176.2188 | 0
2039 | 9 | 27 | 20 | 171.8803 | 0
2039 | 9 | 27 | 21 | 164.1426 | 0
2039 | 9 | 27 | 22 | 153.4972 | 0
2039 | 9 | 27 | 23 | 141.248 | 0
2039 | 9 | 28 | 0 | 128.1864 | 0
2039 | 9 | 28 | 1 | 123.2219 | 0
2039 | 9 | 28 | 2 | 118.0379 | 0
2039 | 9 | 28 | 3 | 114.8306 | 0
2039 | 9 | 28 | 4 | 114.2315 | 0
2039 | 9 | 28 | 5 | 117.6384 | 0
2039 | 9 | 28 | 6 | 128.9334 | 0
2039 | 9 | 28 | 7 | 142.2312 | 0
2039 | 9 | 28 | 8 | 147.824 | 0
2039 | 9 | 28 | 9 | 150.1031 | 0
2039 | 9 | 28 | 10 | 152.159 | 0
2039 | 9 | 28 | 11 | 154.7841 | 0
2039 | 9 | 28 | 12 | 159.965 | 0
2039 | 9 | 28 | 13 | 161.1365 | 0
2039 | 9 | 28 | 14 | 159.7867 | 0
2039 | 9 | 28 | 15 | 159.4365 | 0
2039 | 9 | 28 | 16 | 164.042 | 0
2039 | 9 | 28 | 17 | 167.0863 | 0
2039 | 9 | 28 | 18 | 164.7428 | 0
2039 | 9 | 28 | 19 | 164.4614 | 0
2039 | 9 | 28 | 20 | 160.95 | 0
2039 | 9 | 28 | 21 | 153.7412 | 0
2039 | 9 | 28 | 22 | 143.6217 | 0
2039 | 9 | 28 | 23 | 132.1619 | 0
2039 | 9 | 29 | 0 | 120.704 | 0
2039 | 9 | 29 | 1 | 117.1104 | 0
2039 | 9 | 29 | 2 | 112.2138 | 0
2039 | 9 | 29 | 3 | 109.081 | 0
2039 | 9 | 29 | 4 | 108.6549 | 0
2039 | 9 | 29 | 5 | 112.0816 | 0
2039 | 9 | 29 | 6 | 123.8187 | 0
2039 | 9 | 29 | 7 | 137.9637 | 0
2039 | 9 | 29 | 8 | 145.2336 | 0
2039 | 9 | 29 | 9 | 149.3937 | 0
2039 | 9 | 29 | 10 | 152.3909 | 0
2039 | 9 | 29 | 11 | 155.4633 | 0
2039 | 9 | 29 | 12 | 160.6291 | 0
2039 | 9 | 29 | 13 | 161.5138 | 0
2039 | 9 | 29 | 14 | 160.8299 | 0
2039 | 9 | 29 | 15 | 161.4589 | 0
2039 | 9 | 29 | 16 | 165.8045 | 0
2039 | 9 | 29 | 17 | 169.174 | 0
2039 | 9 | 29 | 18 | 166.3009 | 0
2039 | 9 | 29 | 19 | 165.6358 | 0
2039 | 9 | 29 | 20 | 161.3267 | 0
2039 | 9 | 29 | 21 | 153.622 | 0
2039 | 9 | 29 | 22 | 143.8262 | 0
2039 | 9 | 29 | 23 | 133.1515 | 0
2039 | 9 | 30 | 0 | 124.1638 | 0
2039 | 9 | 30 | 1 | 117.4464 | 0
2039 | 9 | 30 | 2 | 112.437 | 0
2039 | 9 | 30 | 3 | 109.2647 | 0
2039 | 9 | 30 | 4 | 108.6051 | 0
2039 | 9 | 30 | 5 | 111.8281 | 0
2039 | 9 | 30 | 6 | 123.4258 | 0
2039 | 9 | 30 | 7 | 137.0678 | 0
2039 | 9 | 30 | 8 | 144.0896 | 0
2039 | 9 | 30 | 9 | 148.9553 | 0
2039 | 9 | 30 | 10 | 152.8192 | 0
2039 | 9 | 30 | 11 | 155.7567 | 0
2039 | 9 | 30 | 12 | 160.9515 | 0
2039 | 9 | 30 | 13 | 161.9277 | 0
2039 | 9 | 30 | 14 | 161.3027 | 0
2039 | 9 | 30 | 15 | 161.9243 | 0
2039 | 9 | 30 | 16 | 166.0662 | 0
2039 | 9 | 30 | 17 | 168.576 | 0
2039 | 9 | 30 | 18 | 163.4235 | 0
2039 | 9 | 30 | 19 | 161.6774 | 0
2039 | 9 | 30 | 20 | 156.6163 | 0
2039 | 9 | 30 | 21 | 149.3724 | 0
2039 | 9 | 30 | 22 | 141.0762 | 0
2039 | 9 | 30 | 23 | 132.8073 | 0
2039 | 10 | 1 | 0 | 125.9466 | 0
2039 | 10 | 1 | 1 | 119.4718 | 0
2039 | 10 | 1 | 2 | 113.6304 | 0
2039 | 10 | 1 | 3 | 110.2598 | 0
2039 | 10 | 1 | 4 | 108.5738 | 0
2039 | 10 | 1 | 5 | 108.5412 | 0
2039 | 10 | 1 | 6 | 110.8702 | 0
2039 | 10 | 1 | 7 | 115.9112 | 0
2039 | 10 | 1 | 8 | 123.5793 | 0
2039 | 10 | 1 | 9 | 131.4697 | 0
2039 | 10 | 1 | 10 | 137.7561 | 0
2039 | 10 | 1 | 11 | 143.102 | 0
2039 | 10 | 1 | 12 | 150.025 | 0
2039 | 10 | 1 | 13 | 150.866 | 0
2039 | 10 | 1 | 14 | 148.937 | 0
2039 | 10 | 1 | 15 | 147.2571 | 0
2039 | 10 | 1 | 16 | 148.5632 | 0
2039 | 10 | 1 | 17 | 148.1257 | 0
2039 | 10 | 1 | 18 | 146.1882 | 0
2039 | 10 | 1 | 19 | 147.3151 | 0
2039 | 10 | 1 | 20 | 143.9814 | 0
2039 | 10 | 1 | 21 | 139.9092 | 0
2039 | 10 | 1 | 22 | 134.9006 | 0
2039 | 10 | 1 | 23 | 128.9745 | 0
2039 | 10 | 2 | 0 | 123.6568 | 0
2039 | 10 | 2 | 1 | 116.1393 | 0
2039 | 10 | 2 | 2 | 110.5434 | 0
2039 | 10 | 2 | 3 | 107.4384 | 0
2039 | 10 | 2 | 4 | 105.5431 | 0
2039 | 10 | 2 | 5 | 105.5675 | 0
2039 | 10 | 2 | 6 | 108.4791 | 0
2039 | 10 | 2 | 7 | 111.8412 | 0
2039 | 10 | 2 | 8 | 118.6747 | 0
2039 | 10 | 2 | 9 | 127.8586 | 0
2039 | 10 | 2 | 10 | 134.0798 | 0
2039 | 10 | 2 | 11 | 138.9071 | 0
2039 | 10 | 2 | 12 | 144.6378 | 0
2039 | 10 | 2 | 13 | 145.9233 | 0
2039 | 10 | 2 | 14 | 145.765 | 0
2039 | 10 | 2 | 15 | 146.4893 | 0
2039 | 10 | 2 | 16 | 150.3239 | 0
2039 | 10 | 2 | 17 | 153.5422 | 0
2039 | 10 | 2 | 18 | 152.1512 | 0
2039 | 10 | 2 | 19 | 153.8981 | 0
2039 | 10 | 2 | 20 | 149.7577 | 0
2039 | 10 | 2 | 21 | 145.2548 | 0
2039 | 10 | 2 | 22 | 137.9374 | 0
2039 | 10 | 2 | 23 | 129.2822 | 0
2039 | 10 | 3 | 0 | 121.4719 | 0
2039 | 10 | 3 | 1 | 116.539 | 0
2039 | 10 | 3 | 2 | 112.1183 | 0
2039 | 10 | 3 | 3 | 110.4534 | 0
2039 | 10 | 3 | 4 | 110.4645 | 0
2039 | 10 | 3 | 5 | 114.3234 | 0
2039 | 10 | 3 | 6 | 126.2569 | 0
2039 | 10 | 3 | 7 | 140.7449 | 0
2039 | 10 | 3 | 8 | 147.3616 | 0
2039 | 10 | 3 | 9 | 150.6223 | 0
2039 | 10 | 3 | 10 | 152.7644 | 0
2039 | 10 | 3 | 11 | 155.3187 | 0
2039 | 10 | 3 | 12 | 160.8935 | 0
2039 | 10 | 3 | 13 | 161.2271 | 0
2039 | 10 | 3 | 14 | 160.0394 | 0
2039 | 10 | 3 | 15 | 160.6265 | 0
2039 | 10 | 3 | 16 | 165.4706 | 0
2039 | 10 | 3 | 17 | 169.3752 | 0
2039 | 10 | 3 | 18 | 169.2522 | 0
2039 | 10 | 3 | 19 | 169.0457 | 0
2039 | 10 | 3 | 20 | 162.5131 | 0
2039 | 10 | 3 | 21 | 154.9835 | 0
2039 | 10 | 3 | 22 | 144.5279 | 0
2039 | 10 | 3 | 23 | 133.8684 | 0
2039 | 10 | 4 | 0 | 123.2531 | 0
2039 | 10 | 4 | 1 | 118.15 | 0
2039 | 10 | 4 | 2 | 113.8027 | 0
2039 | 10 | 4 | 3 | 111.9454 | 0
2039 | 10 | 4 | 4 | 111.8829 | 0
2039 | 10 | 4 | 5 | 115.7735 | 0
2039 | 10 | 4 | 6 | 126.4261 | 0
2039 | 10 | 4 | 7 | 140.7346 | 0
2039 | 10 | 4 | 8 | 146.9098 | 0
2039 | 10 | 4 | 9 | 149.1013 | 0
2039 | 10 | 4 | 10 | 150.5589 | 0
2039 | 10 | 4 | 11 | 151.7873 | 0
2039 | 10 | 4 | 12 | 156.0332 | 0
2039 | 10 | 4 | 13 | 156.463 | 0
2039 | 10 | 4 | 14 | 154.9972 | 0
2039 | 10 | 4 | 15 | 155.1764 | 0
2039 | 10 | 4 | 16 | 159.2899 | 0
2039 | 10 | 4 | 17 | 162.8059 | 0
2039 | 10 | 4 | 18 | 162.554 | 0
2039 | 10 | 4 | 19 | 163.0107 | 0
2039 | 10 | 4 | 20 | 157.5466 | 0
2039 | 10 | 4 | 21 | 149.6416 | 0
2039 | 10 | 4 | 22 | 139.6566 | 0
2039 | 10 | 4 | 23 | 129.1103 | 0
2039 | 10 | 5 | 0 | 120.4384 | 0
2039 | 10 | 5 | 1 | 115.6663 | 0
2039 | 10 | 5 | 2 | 111.2702 | 0
2039 | 10 | 5 | 3 | 109.1967 | 0
2039 | 10 | 5 | 4 | 109.1342 | 0
2039 | 10 | 5 | 5 | 113.4188 | 0
2039 | 10 | 5 | 6 | 125.1505 | 0
2039 | 10 | 5 | 7 | 139.6985 | 0
2039 | 10 | 5 | 8 | 145.9102 | 0
2039 | 10 | 5 | 9 | 148.4944 | 0
2039 | 10 | 5 | 10 | 149.8299 | 0
2039 | 10 | 5 | 11 | 151.5482 | 0
2039 | 10 | 5 | 12 | 155.7151 | 0
2039 | 10 | 5 | 13 | 155.4712 | 0
2039 | 10 | 5 | 14 | 153.6004 | 0
2039 | 10 | 5 | 15 | 153.432 | 0
2039 | 10 | 5 | 16 | 157.8467 | 0
2039 | 10 | 5 | 17 | 161.7269 | 0
2039 | 10 | 5 | 18 | 161.408 | 0
2039 | 10 | 5 | 19 | 161.7133 | 0
2039 | 10 | 5 | 20 | 157.074 | 0
2039 | 10 | 5 | 21 | 149.7072 | 0
2039 | 10 | 5 | 22 | 139.8998 | 0
2039 | 10 | 5 | 23 | 129.368 | 0
2039 | 10 | 6 | 0 | 121.3912 | 0
2039 | 10 | 6 | 1 | 115.5011 | 0
2039 | 10 | 6 | 2 | 110.9963 | 0
2039 | 10 | 6 | 3 | 109.0581 | 0
2039 | 10 | 6 | 4 | 108.9228 | 0
2039 | 10 | 6 | 5 | 113.1078 | 0
2039 | 10 | 6 | 6 | 126.1514 | 0
2039 | 10 | 6 | 7 | 140.4982 | 0
2039 | 10 | 6 | 8 | 147.0382 | 0
2039 | 10 | 6 | 9 | 149.4587 | 0
2039 | 10 | 6 | 10 | 150.3873 | 0
2039 | 10 | 6 | 11 | 152.1779 | 0
2039 | 10 | 6 | 12 | 157.9554 | 0
2039 | 10 | 6 | 13 | 157.6376 | 0
2039 | 10 | 6 | 14 | 156.0463 | 0
2039 | 10 | 6 | 15 | 156.1244 | 0
2039 | 10 | 6 | 16 | 160.871 | 0
2039 | 10 | 6 | 17 | 164.4736 | 0
2039 | 10 | 6 | 18 | 163.9793 | 0
2039 | 10 | 6 | 19 | 163.3322 | 0
2039 | 10 | 6 | 20 | 157.6706 | 0
2039 | 10 | 6 | 21 | 150.5933 | 0
2039 | 10 | 6 | 22 | 141.367 | 0
2039 | 10 | 6 | 23 | 131.6923 | 0
2039 | 10 | 7 | 0 | 123.6639 | 0
2039 | 10 | 7 | 1 | 116.9315 | 0
2039 | 10 | 7 | 2 | 112.5257 | 0
2039 | 10 | 7 | 3 | 110.8137 | 0
2039 | 10 | 7 | 4 | 110.7714 | 0
2039 | 10 | 7 | 5 | 114.807 | 0
2039 | 10 | 7 | 6 | 126.4975 | 0
2039 | 10 | 7 | 7 | 140.2299 | 0
2039 | 10 | 7 | 8 | 146.209 | 0
2039 | 10 | 7 | 9 | 148.276 | 0
2039 | 10 | 7 | 10 | 148.9177 | 0
2039 | 10 | 7 | 11 | 149.8662 | 0
2039 | 10 | 7 | 12 | 157.7123 | 0
2039 | 10 | 7 | 13 | 157.3538 | 0
2039 | 10 | 7 | 14 | 155.6331 | 0
2039 | 10 | 7 | 15 | 155.6436 | 0
2039 | 10 | 7 | 16 | 160.1005 | 0
2039 | 10 | 7 | 17 | 162.9534 | 0
2039 | 10 | 7 | 18 | 161.9699 | 0
2039 | 10 | 7 | 19 | 160.482 | 0
2039 | 10 | 7 | 20 | 154.5366 | 0
2039 | 10 | 7 | 21 | 147.8872 | 0
2039 | 10 | 7 | 22 | 140.2087 | 0
2039 | 10 | 7 | 23 | 132.9701 | 0
2039 | 10 | 8 | 0 | 123.7811 | 0
2039 | 10 | 8 | 1 | 120.4803 | 0
2039 | 10 | 8 | 2 | 115.219 | 0
2039 | 10 | 8 | 3 | 112.6203 | 0
2039 | 10 | 8 | 4 | 111.827 | 0
2039 | 10 | 8 | 5 | 112.9776 | 0
2039 | 10 | 8 | 6 | 117.6928 | 0
2039 | 10 | 8 | 7 | 122.8958 | 0
2039 | 10 | 8 | 8 | 128.9271 | 0
2039 | 10 | 8 | 9 | 135.2229 | 0
2039 | 10 | 8 | 10 | 139.4959 | 0
2039 | 10 | 8 | 11 | 143.2542 | 0
2039 | 10 | 8 | 12 | 147.9688 | 0
2039 | 10 | 8 | 13 | 148.5327 | 0
2039 | 10 | 8 | 14 | 146.9724 | 0
2039 | 10 | 8 | 15 | 146.7429 | 0
2039 | 10 | 8 | 16 | 149.2912 | 0
2039 | 10 | 8 | 17 | 151.2909 | 0
2039 | 10 | 8 | 18 | 153.0047 | 0
2039 | 10 | 8 | 19 | 152.5491 | 0
2039 | 10 | 8 | 20 | 147.8506 | 0
2039 | 10 | 8 | 21 | 143.0303 | 0
2039 | 10 | 8 | 22 | 138.026 | 0
2039 | 10 | 8 | 23 | 132.5 | 0
2039 | 10 | 9 | 0 | 125.3008 | 0
2039 | 10 | 9 | 1 | 120.5006 | 0
2039 | 10 | 9 | 2 | 115.6066 | 0
2039 | 10 | 9 | 3 | 113.2574 | 0
2039 | 10 | 9 | 4 | 112.2979 | 0
2039 | 10 | 9 | 5 | 113.1871 | 0
2039 | 10 | 9 | 6 | 117.1207 | 0
2039 | 10 | 9 | 7 | 120.9633 | 0
2039 | 10 | 9 | 8 | 126.0021 | 0
2039 | 10 | 9 | 9 | 132.3 | 0
2039 | 10 | 9 | 10 | 136.6453 | 0
2039 | 10 | 9 | 11 | 140.5395 | 0
2039 | 10 | 9 | 12 | 146.422 | 0
2039 | 10 | 9 | 13 | 147.5883 | 0
2039 | 10 | 9 | 14 | 146.6804 | 0
2039 | 10 | 9 | 15 | 147.4224 | 0
2039 | 10 | 9 | 16 | 151.4689 | 0
2039 | 10 | 9 | 17 | 155.6488 | 0
2039 | 10 | 9 | 18 | 157.8162 | 0
2039 | 10 | 9 | 19 | 158.9797 | 0
2039 | 10 | 9 | 20 | 155.1484 | 0
2039 | 10 | 9 | 21 | 149.7117 | 0
2039 | 10 | 9 | 22 | 142.025 | 0
2039 | 10 | 9 | 23 | 133.2144 | 0
2039 | 10 | 10 | 0 | 125.0819 | 0
2039 | 10 | 10 | 1 | 119.6653 | 0
2039 | 10 | 10 | 2 | 115.6556 | 0
2039 | 10 | 10 | 3 | 114.331 | 0
2039 | 10 | 10 | 4 | 114.5505 | 0
2039 | 10 | 10 | 5 | 118.8262 | 0
2039 | 10 | 10 | 6 | 130.714 | 0
2039 | 10 | 10 | 7 | 145.0208 | 0
2039 | 10 | 10 | 8 | 150.8848 | 0
2039 | 10 | 10 | 9 | 152.1596 | 0
2039 | 10 | 10 | 10 | 151.6949 | 0
2039 | 10 | 10 | 11 | 152.2506 | 0
2039 | 10 | 10 | 12 | 155.5194 | 0
2039 | 10 | 10 | 13 | 154.3938 | 0
2039 | 10 | 10 | 14 | 151.6724 | 0
2039 | 10 | 10 | 15 | 150.7638 | 0
2039 | 10 | 10 | 16 | 155.0611 | 0
2039 | 10 | 10 | 17 | 160.0124 | 0
2039 | 10 | 10 | 18 | 164.8789 | 0
2039 | 10 | 10 | 19 | 165.6754 | 0
2039 | 10 | 10 | 20 | 161.3171 | 0
2039 | 10 | 10 | 21 | 154.2709 | 0
2039 | 10 | 10 | 22 | 144.2517 | 0
2039 | 10 | 10 | 23 | 133.2917 | 0
2039 | 10 | 11 | 0 | 125.0427 | 0
2039 | 10 | 11 | 1 | 119.8941 | 0
2039 | 10 | 11 | 2 | 115.6419 | 0
2039 | 10 | 11 | 3 | 113.7871 | 0
2039 | 10 | 11 | 4 | 113.6035 | 0
2039 | 10 | 11 | 5 | 117.662 | 0
2039 | 10 | 11 | 6 | 129.6138 | 0
2039 | 10 | 11 | 7 | 144.0202 | 0
2039 | 10 | 11 | 8 | 150.1674 | 0
2039 | 10 | 11 | 9 | 152.0349 | 0
2039 | 10 | 11 | 10 | 152.788 | 0
2039 | 10 | 11 | 11 | 153.6989 | 0
2039 | 10 | 11 | 12 | 157.2299 | 0
2039 | 10 | 11 | 13 | 156.8949 | 0
2039 | 10 | 11 | 14 | 154.9565 | 0
2039 | 10 | 11 | 15 | 154.6834 | 0
2039 | 10 | 11 | 16 | 159.1346 | 0
2039 | 10 | 11 | 17 | 164.178 | 0
2039 | 10 | 11 | 18 | 164.3961 | 0
2039 | 10 | 11 | 19 | 163.7907 | 0
2039 | 10 | 11 | 20 | 158.4716 | 0
2039 | 10 | 11 | 21 | 150.6656 | 0
2039 | 10 | 11 | 22 | 140.6699 | 0
2039 | 10 | 11 | 23 | 129.9751 | 0
2039 | 10 | 12 | 0 | 121.9061 | 0
2039 | 10 | 12 | 1 | 118.4459 | 0
2039 | 10 | 12 | 2 | 114.0337 | 0
2039 | 10 | 12 | 3 | 111.911 | 0
2039 | 10 | 12 | 4 | 112.0556 | 0
2039 | 10 | 12 | 5 | 116.415 | 0
2039 | 10 | 12 | 6 | 129.1478 | 0
2039 | 10 | 12 | 7 | 143.8405 | 0
2039 | 10 | 12 | 8 | 150.0307 | 0
2039 | 10 | 12 | 9 | 152.7212 | 0
2039 | 10 | 12 | 10 | 155.1513 | 0
2039 | 10 | 12 | 11 | 157.8663 | 0
2039 | 10 | 12 | 12 | 163.5565 | 0
2039 | 10 | 12 | 13 | 164.9675 | 0
2039 | 10 | 12 | 14 | 163.6164 | 0
2039 | 10 | 12 | 15 | 163.1334 | 0
2039 | 10 | 12 | 16 | 168.3797 | 0
2039 | 10 | 12 | 17 | 172.7779 | 0
2039 | 10 | 12 | 18 | 170.4772 | 0
2039 | 10 | 12 | 19 | 170.2254 | 0
2039 | 10 | 12 | 20 | 166.3341 | 0
2039 | 10 | 12 | 21 | 159.2665 | 0
2039 | 10 | 12 | 22 | 149.0356 | 0
2039 | 10 | 12 | 23 | 137.5039 | 0
2039 | 10 | 13 | 0 | 129.9122 | 0
2039 | 10 | 13 | 1 | 125.172 | 0
2039 | 10 | 13 | 2 | 118.391 | 0
2039 | 10 | 13 | 3 | 114.2572 | 0
2039 | 10 | 13 | 4 | 112.36 | 0
2039 | 10 | 13 | 5 | 113.2287 | 0
2039 | 10 | 13 | 6 | 116.9994 | 0
2039 | 10 | 13 | 7 | 119.2077 | 0
2039 | 10 | 13 | 8 | 124.6387 | 0
2039 | 10 | 13 | 9 | 132.4081 | 0
2039 | 10 | 13 | 10 | 138.7351 | 0
2039 | 10 | 13 | 11 | 143.6496 | 0
2039 | 10 | 13 | 12 | 151.8685 | 0
2039 | 10 | 13 | 13 | 152.6385 | 0
2039 | 10 | 13 | 14 | 151.5952 | 0
2039 | 10 | 13 | 15 | 152.2928 | 0
2039 | 10 | 13 | 16 | 155.9704 | 0
2039 | 10 | 13 | 17 | 159.1219 | 0
2039 | 10 | 13 | 18 | 155.0737 | 0
2039 | 10 | 13 | 19 | 153.5895 | 0
2039 | 10 | 13 | 20 | 149.5835 | 0
2039 | 10 | 13 | 21 | 143.9612 | 0
2039 | 10 | 13 | 22 | 137.1421 | 0
2039 | 10 | 13 | 23 | 129.0923 | 0
2039 | 10 | 14 | 0 | 123.3484 | 0
2039 | 10 | 14 | 1 | 115.3925 | 0
2039 | 10 | 14 | 2 | 110.0881 | 0
2039 | 10 | 14 | 3 | 107.0598 | 0
2039 | 10 | 14 | 4 | 106.3482 | 0
2039 | 10 | 14 | 5 | 109.7595 | 0
2039 | 10 | 14 | 6 | 121.8049 | 0
2039 | 10 | 14 | 7 | 136.1671 | 0
2039 | 10 | 14 | 8 | 143.2175 | 0
2039 | 10 | 14 | 9 | 147.5942 | 0
2039 | 10 | 14 | 10 | 150.5719 | 0
2039 | 10 | 14 | 11 | 153.1293 | 0
2039 | 10 | 14 | 12 | 158.452 | 0
2039 | 10 | 14 | 13 | 158.3887 | 0
2039 | 10 | 14 | 14 | 156.8758 | 0
2039 | 10 | 14 | 15 | 157.1113 | 0
2039 | 10 | 14 | 16 | 161.6081 | 0
2039 | 10 | 14 | 17 | 164.7931 | 0
2039 | 10 | 14 | 18 | 162.2089 | 0
2039 | 10 | 14 | 19 | 159.7225 | 0
2039 | 10 | 14 | 20 | 152.8312 | 0
2039 | 10 | 14 | 21 | 145.9731 | 0
2039 | 10 | 14 | 22 | 138.0982 | 0
2039 | 10 | 14 | 23 | 130.5709 | 0
2039 | 10 | 15 | 0 | 124.9477 | 0
2039 | 10 | 15 | 1 | 116.42 | 0
2039 | 10 | 15 | 2 | 110.4713 | 0
2039 | 10 | 15 | 3 | 106.802 | 0
2039 | 10 | 15 | 4 | 105.1322 | 0
2039 | 10 | 15 | 5 | 105.1153 | 0
2039 | 10 | 15 | 6 | 108.5307 | 0
2039 | 10 | 15 | 7 | 114.0894 | 0
2039 | 10 | 15 | 8 | 122.4876 | 0
2039 | 10 | 15 | 9 | 130.6271 | 0
2039 | 10 | 15 | 10 | 135.6416 | 0
2039 | 10 | 15 | 11 | 139.546 | 0
2039 | 10 | 15 | 12 | 145.8392 | 0
2039 | 10 | 15 | 13 | 146.8561 | 0
2039 | 10 | 15 | 14 | 145.6247 | 0
2039 | 10 | 15 | 15 | 145.4467 | 0
2039 | 10 | 15 | 16 | 147.3662 | 0
2039 | 10 | 15 | 17 | 148.87 | 0
2039 | 10 | 15 | 18 | 148.2911 | 0
2039 | 10 | 15 | 19 | 147.3967 | 0
2039 | 10 | 15 | 20 | 142.3795 | 0
2039 | 10 | 15 | 21 | 137.91 | 0
2039 | 10 | 15 | 22 | 133.0778 | 0
2039 | 10 | 15 | 23 | 127.5439 | 0
2039 | 10 | 16 | 0 | 122.2546 | 0
2039 | 10 | 16 | 1 | 114.8083 | 0
2039 | 10 | 16 | 2 | 109.5337 | 0
2039 | 10 | 16 | 3 | 106.6986 | 0
2039 | 10 | 16 | 4 | 105.3709 | 0
2039 | 10 | 16 | 5 | 105.591 | 0
2039 | 10 | 16 | 6 | 108.0633 | 0
2039 | 10 | 16 | 7 | 112.1006 | 0
2039 | 10 | 16 | 8 | 120.3675 | 0
2039 | 10 | 16 | 9 | 129.9812 | 0
2039 | 10 | 16 | 10 | 136.3041 | 0
2039 | 10 | 16 | 11 | 141.5839 | 0
2039 | 10 | 16 | 12 | 147.9312 | 0
2039 | 10 | 16 | 13 | 150.1432 | 0
2039 | 10 | 16 | 14 | 150.4356 | 0
2039 | 10 | 16 | 15 | 151.8904 | 0
2039 | 10 | 16 | 16 | 156.3227 | 0
2039 | 10 | 16 | 17 | 161.1192 | 0
2039 | 10 | 16 | 18 | 160.0742 | 0
2039 | 10 | 16 | 19 | 159.5178 | 0
2039 | 10 | 16 | 20 | 154.7513 | 0
2039 | 10 | 16 | 21 | 149.8184 | 0
2039 | 10 | 16 | 22 | 142.2872 | 0
2039 | 10 | 16 | 23 | 133.5067 | 0
2039 | 10 | 17 | 0 | 123.8063 | 0
2039 | 10 | 17 | 1 | 119.709 | 0
2039 | 10 | 17 | 2 | 115.3477 | 0
2039 | 10 | 17 | 3 | 113.6735 | 0
2039 | 10 | 17 | 4 | 113.8367 | 0
2039 | 10 | 17 | 5 | 117.7061 | 0
2039 | 10 | 17 | 6 | 129.573 | 0
2039 | 10 | 17 | 7 | 144.7323 | 0
2039 | 10 | 17 | 8 | 152.7343 | 0
2039 | 10 | 17 | 9 | 156.5025 | 0
2039 | 10 | 17 | 10 | 158.646 | 0
2039 | 10 | 17 | 11 | 161.0791 | 0
2039 | 10 | 17 | 12 | 162.8535 | 0
2039 | 10 | 17 | 13 | 162.9981 | 0
2039 | 10 | 17 | 14 | 161.6258 | 0
2039 | 10 | 17 | 15 | 162.0691 | 0
2039 | 10 | 17 | 16 | 167.0433 | 0
2039 | 10 | 17 | 17 | 172.4094 | 0
2039 | 10 | 17 | 18 | 175.2126 | 0
2039 | 10 | 17 | 19 | 173.2732 | 0
2039 | 10 | 17 | 20 | 166.7337 | 0
2039 | 10 | 17 | 21 | 158.9608 | 0
2039 | 10 | 17 | 22 | 148.4077 | 0
2039 | 10 | 17 | 23 | 137.1415 | 0
2039 | 10 | 18 | 0 | 130.0469 | 0
2039 | 10 | 18 | 1 | 121.0034 | 0
2039 | 10 | 18 | 2 | 116.4393 | 0
2039 | 10 | 18 | 3 | 114.5001 | 0
2039 | 10 | 18 | 4 | 114.2095 | 0
2039 | 10 | 18 | 5 | 118.0455 | 0
2039 | 10 | 18 | 6 | 129.9856 | 0
2039 | 10 | 18 | 7 | 144.6647 | 0
2039 | 10 | 18 | 8 | 151.9382 | 0
2039 | 10 | 18 | 9 | 154.7711 | 0
2039 | 10 | 18 | 10 | 156.1439 | 0
2039 | 10 | 18 | 11 | 157.5806 | 0
2039 | 10 | 18 | 12 | 160.9873 | 0
2039 | 10 | 18 | 13 | 161.1366 | 0
2039 | 10 | 18 | 14 | 159.916 | 0
2039 | 10 | 18 | 15 | 160.3884 | 0
2039 | 10 | 18 | 16 | 165.1897 | 0
2039 | 10 | 18 | 17 | 170.0883 | 0
2039 | 10 | 18 | 18 | 166.9737 | 0
2039 | 10 | 18 | 19 | 164.2747 | 0
2039 | 10 | 18 | 20 | 157.6914 | 0
2039 | 10 | 18 | 21 | 149.7115 | 0
2039 | 10 | 18 | 22 | 139.5991 | 0
2039 | 10 | 18 | 23 | 128.6783 | 0
2039 | 10 | 19 | 0 | 122.1669 | 0
2039 | 10 | 19 | 1 | 117.3403 | 0
2039 | 10 | 19 | 2 | 112.9119 | 0
2039 | 10 | 19 | 3 | 110.9673 | 0
2039 | 10 | 19 | 4 | 111.0014 | 0
2039 | 10 | 19 | 5 | 115.2519 | 0
2039 | 10 | 19 | 6 | 127.8546 | 0
2039 | 10 | 19 | 7 | 142.9332 | 0
2039 | 10 | 19 | 8 | 150.4751 | 0
2039 | 10 | 19 | 9 | 153.9051 | 0
2039 | 10 | 19 | 10 | 155.6232 | 0
2039 | 10 | 19 | 11 | 157.851 | 0
2039 | 10 | 19 | 12 | 162.7512 | 0
2039 | 10 | 19 | 13 | 163.1465 | 0
2039 | 10 | 19 | 14 | 162.1637 | 0
2039 | 10 | 19 | 15 | 163.0461 | 0
2039 | 10 | 19 | 16 | 168.4621 | 0
2039 | 10 | 19 | 17 | 173.7762 | 0
2039 | 10 | 19 | 18 | 173.2802 | 0
2039 | 10 | 19 | 19 | 171.1233 | 0
2039 | 10 | 19 | 20 | 165.0795 | 0
2039 | 10 | 19 | 21 | 157.4857 | 0
2039 | 10 | 19 | 22 | 147.6596 | 0
2039 | 10 | 19 | 23 | 136.9754 | 0
2039 | 10 | 20 | 0 | 126.5347 | 0
2039 | 10 | 20 | 1 | 120.9742 | 0
2039 | 10 | 20 | 2 | 116.663 | 0
2039 | 10 | 20 | 3 | 114.9171 | 0
2039 | 10 | 20 | 4 | 114.9812 | 0
2039 | 10 | 20 | 5 | 119.0097 | 0
2039 | 10 | 20 | 6 | 130.831 | 0
2039 | 10 | 20 | 7 | 145.5037 | 0
2039 | 10 | 20 | 8 | 153.0503 | 0
2039 | 10 | 20 | 9 | 154.9818 | 0
2039 | 10 | 20 | 10 | 155.1733 | 0
2039 | 10 | 20 | 11 | 156.2667 | 0
2039 | 10 | 20 | 12 | 157.2182 | 0
2039 | 10 | 20 | 13 | 156.1865 | 0
2039 | 10 | 20 | 14 | 153.7985 | 0
2039 | 10 | 20 | 15 | 153.2615 | 0
2039 | 10 | 20 | 16 | 157.8215 | 0
2039 | 10 | 20 | 17 | 162.6809 | 0
2039 | 10 | 20 | 18 | 168.697 | 0
2039 | 10 | 20 | 19 | 167.2905 | 0
2039 | 10 | 20 | 20 | 162.4267 | 0
2039 | 10 | 20 | 21 | 155.7042 | 0
2039 | 10 | 20 | 22 | 146.702 | 0
2039 | 10 | 20 | 23 | 136.7535 | 0
2039 | 10 | 21 | 0 | 128.6614 | 0
2039 | 10 | 21 | 1 | 120.4826 | 0
2039 | 10 | 21 | 2 | 115.9855 | 0
2039 | 10 | 21 | 3 | 114.1079 | 0
2039 | 10 | 21 | 4 | 113.971 | 0
2039 | 10 | 21 | 5 | 117.8371 | 0
2039 | 10 | 21 | 6 | 128.3723 | 0
2039 | 10 | 21 | 7 | 142.2103 | 0
2039 | 10 | 21 | 8 | 148.6655 | 0
2039 | 10 | 21 | 9 | 150.2469 | 0
2039 | 10 | 21 | 10 | 149.9578 | 0
2039 | 10 | 21 | 11 | 150.1999 | 0
2039 | 10 | 21 | 12 | 152.8705 | 0
2039 | 10 | 21 | 13 | 151.4621 | 0
2039 | 10 | 21 | 14 | 148.6549 | 0
2039 | 10 | 21 | 15 | 147.7821 | 0
2039 | 10 | 21 | 16 | 151.9339 | 0
2039 | 10 | 21 | 17 | 156.1098 | 0
2039 | 10 | 21 | 18 | 159.7238 | 0
2039 | 10 | 21 | 19 | 157.8218 | 0
2039 | 10 | 21 | 20 | 152.8603 | 0
2039 | 10 | 21 | 21 | 146.6736 | 0
2039 | 10 | 21 | 22 | 139.3461 | 0
2039 | 10 | 21 | 23 | 132.0016 | 0
2039 | 10 | 22 | 0 | 123.524 | 0
2039 | 10 | 22 | 1 | 119.2314 | 0
2039 | 10 | 22 | 2 | 114.1421 | 0
2039 | 10 | 22 | 3 | 111.5399 | 0
2039 | 10 | 22 | 4 | 110.7836 | 0
2039 | 10 | 22 | 5 | 112.2003 | 0
2039 | 10 | 22 | 6 | 117.2838 | 0
2039 | 10 | 22 | 7 | 123.0326 | 0
2039 | 10 | 22 | 8 | 128.6965 | 0
2039 | 10 | 22 | 9 | 133.9939 | 0
2039 | 10 | 22 | 10 | 137.3926 | 0
2039 | 10 | 22 | 11 | 140.5618 | 0
2039 | 10 | 22 | 12 | 144.6114 | 0
2039 | 10 | 22 | 13 | 144.5986 | 0
2039 | 10 | 22 | 14 | 142.7633 | 0
2039 | 10 | 22 | 15 | 142.2446 | 0
2039 | 10 | 22 | 16 | 144.9379 | 0
2039 | 10 | 22 | 17 | 148.3015 | 0
2039 | 10 | 22 | 18 | 152.5786 | 0
2039 | 10 | 22 | 19 | 150.5745 | 0
2039 | 10 | 22 | 20 | 145.5461 | 0
2039 | 10 | 22 | 21 | 140.4391 | 0
2039 | 10 | 22 | 22 | 135.2342 | 0
2039 | 10 | 22 | 23 | 129.45 | 0
2039 | 10 | 23 | 0 | 123.3045 | 0
2039 | 10 | 23 | 1 | 119.5724 | 0
2039 | 10 | 23 | 2 | 114.7137 | 0
2039 | 10 | 23 | 3 | 112.0678 | 0
2039 | 10 | 23 | 4 | 110.9782 | 0
2039 | 10 | 23 | 5 | 111.4291 | 0
2039 | 10 | 23 | 6 | 113.4789 | 0
2039 | 10 | 23 | 7 | 117.6514 | 0
2039 | 10 | 23 | 8 | 124.1199 | 0
2039 | 10 | 23 | 9 | 130.7649 | 0
2039 | 10 | 23 | 10 | 135.1998 | 0
2039 | 10 | 23 | 11 | 139.1618 | 0
2039 | 10 | 23 | 12 | 144.5648 | 0
2039 | 10 | 23 | 13 | 145.8899 | 0
2039 | 10 | 23 | 14 | 144.6547 | 0
2039 | 10 | 23 | 15 | 145.4595 | 0
2039 | 10 | 23 | 16 | 149.1227 | 0
2039 | 10 | 23 | 17 | 153.8452 | 0
2039 | 10 | 23 | 18 | 154.3027 | 0
2039 | 10 | 23 | 19 | 153.9999 | 0
2039 | 10 | 23 | 20 | 149.2898 | 0
2039 | 10 | 23 | 21 | 143.5855 | 0
2039 | 10 | 23 | 22 | 136.0758 | 0
2039 | 10 | 23 | 23 | 127.2615 | 0
2039 | 10 | 24 | 0 | 120.7934 | 0
2039 | 10 | 24 | 1 | 116.9051 | 0
2039 | 10 | 24 | 2 | 112.6387 | 0
2039 | 10 | 24 | 3 | 110.9709 | 0
2039 | 10 | 24 | 4 | 111.1508 | 0
2039 | 10 | 24 | 5 | 115.2454 | 0
2039 | 10 | 24 | 6 | 126.1328 | 0
2039 | 10 | 24 | 7 | 141.1393 | 0
2039 | 10 | 24 | 8 | 149.0643 | 0
2039 | 10 | 24 | 9 | 152.6278 | 0
2039 | 10 | 24 | 10 | 154.3931 | 0
2039 | 10 | 24 | 11 | 156.6959 | 0
2039 | 10 | 24 | 12 | 161.9219 | 0
2039 | 10 | 24 | 13 | 162.4983 | 0
2039 | 10 | 24 | 14 | 161.428 | 0
2039 | 10 | 24 | 15 | 162.091 | 0
2039 | 10 | 24 | 16 | 167.3253 | 0
2039 | 10 | 24 | 17 | 173.5183 | 0
2039 | 10 | 24 | 18 | 168.7319 | 0
2039 | 10 | 24 | 19 | 167.1375 | 0
2039 | 10 | 24 | 20 | 161.7392 | 0
2039 | 10 | 24 | 21 | 154.3051 | 0
2039 | 10 | 24 | 22 | 144.2476 | 0
2039 | 10 | 24 | 23 | 133.2427 | 0
2039 | 10 | 25 | 0 | 124.6329 | 0
2039 | 10 | 25 | 1 | 118.4637 | 0
2039 | 10 | 25 | 2 | 114.3875 | 0
2039 | 10 | 25 | 3 | 112.7082 | 0
2039 | 10 | 25 | 4 | 112.8026 | 0
2039 | 10 | 25 | 5 | 117.0369 | 0
2039 | 10 | 25 | 6 | 128.5942 | 0
2039 | 10 | 25 | 7 | 143.6128 | 0
2039 | 10 | 25 | 8 | 150.1141 | 0
2039 | 10 | 25 | 9 | 151.6188 | 0
2039 | 10 | 25 | 10 | 151.4628 | 0
2039 | 10 | 25 | 11 | 151.9217 | 0
2039 | 10 | 25 | 12 | 157.4711 | 0
2039 | 10 | 25 | 13 | 157.2576 | 0
2039 | 10 | 25 | 14 | 155.7919 | 0
2039 | 10 | 25 | 15 | 156.192 | 0
2039 | 10 | 25 | 16 | 161.3855 | 0
2039 | 10 | 25 | 17 | 167.0323 | 0
2039 | 10 | 25 | 18 | 170.603 | 0
2039 | 10 | 25 | 19 | 167.6396 | 0
2039 | 10 | 25 | 20 | 161.2544 | 0
2039 | 10 | 25 | 21 | 153.6259 | 0
2039 | 10 | 25 | 22 | 143.6923 | 0
2039 | 10 | 25 | 23 | 132.8548 | 0
2039 | 10 | 26 | 0 | 123.7667 | 0
2039 | 10 | 26 | 1 | 119.0173 | 0
2039 | 10 | 26 | 2 | 114.5081 | 0
2039 | 10 | 26 | 3 | 112.2331 | 0
2039 | 10 | 26 | 4 | 112.1437 | 0
2039 | 10 | 26 | 5 | 116.0542 | 0
2039 | 10 | 26 | 6 | 126.9965 | 0
2039 | 10 | 26 | 7 | 142.0655 | 0
2039 | 10 | 26 | 8 | 148.5624 | 0
2039 | 10 | 26 | 9 | 150.1948 | 0
2039 | 10 | 26 | 10 | 150.7021 | 0
2039 | 10 | 26 | 11 | 151.5381 | 0
2039 | 10 | 26 | 12 | 155.7361 | 0
2039 | 10 | 26 | 13 | 155.9261 | 0
2039 | 10 | 26 | 14 | 154.3202 | 0
2039 | 10 | 26 | 15 | 154.7711 | 0
2039 | 10 | 26 | 16 | 159.6173 | 0
2039 | 10 | 26 | 17 | 164.7803 | 0
2039 | 10 | 26 | 18 | 164.1965 | 0
2039 | 10 | 26 | 19 | 162.2138 | 0
2039 | 10 | 26 | 20 | 156.8575 | 0
2039 | 10 | 26 | 21 | 149.5285 | 0
2039 | 10 | 26 | 22 | 139.865 | 0
2039 | 10 | 26 | 23 | 129.1278 | 0
2039 | 10 | 27 | 0 | 122.4552 | 0
2039 | 10 | 27 | 1 | 116.1313 | 0
2039 | 10 | 27 | 2 | 111.4651 | 0
2039 | 10 | 27 | 3 | 109.2711 | 0
2039 | 10 | 27 | 4 | 109.1558 | 0
2039 | 10 | 27 | 5 | 113.2476 | 0
2039 | 10 | 27 | 6 | 125.5121 | 0
2039 | 10 | 27 | 7 | 140.7173 | 0
2039 | 10 | 27 | 8 | 148.6848 | 0
2039 | 10 | 27 | 9 | 151.8022 | 0
2039 | 10 | 27 | 10 | 152.7891 | 0
2039 | 10 | 27 | 11 | 154.5985 | 0
2039 | 10 | 27 | 12 | 161.7172 | 0
2039 | 10 | 27 | 13 | 161.7914 | 0
2039 | 10 | 27 | 14 | 160.6067 | 0
2039 | 10 | 27 | 15 | 161.1067 | 0
2039 | 10 | 27 | 16 | 166.2277 | 0
2039 | 10 | 27 | 17 | 171.7335 | 0
2039 | 10 | 27 | 18 | 170.5986 | 0
2039 | 10 | 27 | 19 | 167.8452 | 0
2039 | 10 | 27 | 20 | 162.1791 | 0
2039 | 10 | 27 | 21 | 155.085 | 0
2039 | 10 | 27 | 22 | 145.9746 | 0
2039 | 10 | 27 | 23 | 135.8013 | 0
2039 | 10 | 28 | 0 | 126.7922 | 0
2039 | 10 | 28 | 1 | 121.3949 | 0
2039 | 10 | 28 | 2 | 116.8439 | 0
2039 | 10 | 28 | 3 | 114.6808 | 0
2039 | 10 | 28 | 4 | 114.5132 | 0
2039 | 10 | 28 | 5 | 118.3589 | 0
2039 | 10 | 28 | 6 | 130.4189 | 0
2039 | 10 | 28 | 7 | 145.1307 | 0
2039 | 10 | 28 | 8 | 153.0517 | 0
2039 | 10 | 28 | 9 | 156.8383 | 0
2039 | 10 | 28 | 10 | 158.5573 | 0
2039 | 10 | 28 | 11 | 160.3047 | 0
2039 | 10 | 28 | 12 | 164.92 | 0
2039 | 10 | 28 | 13 | 164.4222 | 0
2039 | 10 | 28 | 14 | 162.8283 | 0
2039 | 10 | 28 | 15 | 162.9723 | 0
2039 | 10 | 28 | 16 | 167.7828 | 0
2039 | 10 | 28 | 17 | 172.467 | 0
2039 | 10 | 28 | 18 | 170.1895 | 0
2039 | 10 | 28 | 19 | 165.8193 | 0
2039 | 10 | 28 | 20 | 158.8962 | 0
2039 | 10 | 28 | 21 | 152.2103 | 0
2039 | 10 | 28 | 22 | 144.4253 | 0
2039 | 10 | 28 | 23 | 136.7688 | 0
2039 | 10 | 29 | 0 | 131.8576 | 0
2039 | 10 | 29 | 1 | 130.9529 | 0
2039 | 10 | 29 | 2 | 124.8825 | 0
2039 | 10 | 29 | 3 | 121.4661 | 0
2039 | 10 | 29 | 4 | 120.372 | 0
2039 | 10 | 29 | 5 | 121.3189 | 0
2039 | 10 | 29 | 6 | 127.535 | 0
2039 | 10 | 29 | 7 | 133.849 | 0
2039 | 10 | 29 | 8 | 141.9053 | 0
2039 | 10 | 29 | 9 | 149.9582 | 0
2039 | 10 | 29 | 10 | 155.2099 | 0
2039 | 10 | 29 | 11 | 159.6787 | 0
2039 | 10 | 29 | 12 | 165.3687 | 0
2039 | 10 | 29 | 13 | 166.868 | 0
2039 | 10 | 29 | 14 | 166.0753 | 0
2039 | 10 | 29 | 15 | 166.7299 | 0
2039 | 10 | 29 | 16 | 170.0459 | 0
2039 | 10 | 29 | 17 | 173.8725 | 0
2039 | 10 | 29 | 18 | 172.6965 | 0
2039 | 10 | 29 | 19 | 168.7713 | 0
2039 | 10 | 29 | 20 | 162.5131 | 0
2039 | 10 | 29 | 21 | 157.2411 | 0
2039 | 10 | 29 | 22 | 151.8657 | 0
2039 | 10 | 29 | 23 | 145.8167 | 0
2039 | 10 | 30 | 0 | 138.2064 | 0
2039 | 10 | 30 | 1 | 143.88 | 0
2039 | 10 | 30 | 2 | 138.453 | 0
2039 | 10 | 30 | 3 | 135.521 | 0
2039 | 10 | 30 | 4 | 134.5775 | 0
2039 | 10 | 30 | 5 | 135.7788 | 0
2039 | 10 | 30 | 6 | 139.7253 | 0
2039 | 10 | 30 | 7 | 145.5977 | 0
2039 | 10 | 30 | 8 | 151.7413 | 0
2039 | 10 | 30 | 9 | 160.4171 | 0
2039 | 10 | 30 | 10 | 167.384 | 0
2039 | 10 | 30 | 11 | 173.2682 | 0
2039 | 10 | 30 | 12 | 178.7386 | 0
2039 | 10 | 30 | 13 | 180.8858 | 0
2039 | 10 | 30 | 14 | 181.1787 | 0
2039 | 10 | 30 | 15 | 183.0118 | 0
2039 | 10 | 30 | 16 | 188.637 | 0
2039 | 10 | 30 | 17 | 195.4175 | 0
2039 | 10 | 30 | 18 | 197.8157 | 0
2039 | 10 | 30 | 19 | 195.5439 | 0
2039 | 10 | 30 | 20 | 189.2724 | 0
2039 | 10 | 30 | 21 | 182.2984 | 0
2039 | 10 | 30 | 22 | 173.0008 | 0
2039 | 10 | 30 | 23 | 162.7714 | 0
2039 | 10 | 31 | 0 | 153.4893 | 0
2039 | 10 | 31 | 1 | 154.4675 | 0
2039 | 10 | 31 | 2 | 149.6416 | 0
2039 | 10 | 31 | 3 | 147.7992 | 0
2039 | 10 | 31 | 4 | 147.9691 | 0
2039 | 10 | 31 | 5 | 152.1553 | 0
2039 | 10 | 31 | 6 | 164.7729 | 0
2039 | 10 | 31 | 7 | 181.592 | 0
2039 | 10 | 31 | 8 | 190.767 | 0
2039 | 10 | 31 | 9 | 192.2633 | 0
2039 | 10 | 31 | 10 | 191.1865 | 0
2039 | 10 | 31 | 11 | 191.4212 | 0
2039 | 10 | 31 | 12 | 193.9035 | 0
2039 | 10 | 31 | 13 | 192.6183 | 0
2039 | 10 | 31 | 14 | 189.4385 | 0
2039 | 10 | 31 | 15 | 188.725 | 0
2039 | 10 | 31 | 16 | 193.9748 | 0
2039 | 10 | 31 | 17 | 201.8414 | 0
2039 | 10 | 31 | 18 | 210.832 | 0
2039 | 10 | 31 | 19 | 208.2316 | 0
2039 | 10 | 31 | 20 | 201.6885 | 0
2039 | 10 | 31 | 21 | 193.1205 | 0
2039 | 10 | 31 | 22 | 181.1887 | 0
2039 | 10 | 31 | 23 | 167.7499 | 0
2039 | 11 | 1 | 0 | 157.6808 | 0
2039 | 11 | 1 | 1 | 160.8754 | 0
2039 | 11 | 1 | 2 | 154.2253 | 0
2039 | 11 | 1 | 3 | 149.5295 | 0
2039 | 11 | 1 | 4 | 146.883 | 0
2039 | 11 | 1 | 5 | 146.964 | 0
2039 | 11 | 1 | 6 | 152.3508 | 0
2039 | 11 | 1 | 7 | 166.8318 | 0
2039 | 11 | 1 | 8 | 181.7968 | 0
2039 | 11 | 1 | 9 | 188.8556 | 0
2039 | 11 | 1 | 10 | 191.5007 | 0
2039 | 11 | 1 | 11 | 194.3855 | 0
2039 | 11 | 1 | 12 | 195.5901 | 0
2039 | 11 | 1 | 13 | 198.0279 | 0
2039 | 11 | 1 | 14 | 196.303 | 0
2039 | 11 | 1 | 15 | 195.5667 | 0
2039 | 11 | 1 | 16 | 197.7929 | 0
2039 | 11 | 1 | 17 | 203.2714 | 0
2039 | 11 | 1 | 18 | 214.3114 | 0
2039 | 11 | 1 | 19 | 215.0338 | 0
2039 | 11 | 1 | 20 | 208.4995 | 0
2039 | 11 | 1 | 21 | 201.3507 | 0
2039 | 11 | 1 | 22 | 192.557 | 0
2039 | 11 | 1 | 23 | 180.5316 | 0
2039 | 11 | 2 | 0 | 166.3315 | 0
2039 | 11 | 2 | 1 | 158.6878 | 0
2039 | 11 | 2 | 2 | 152.1605 | 0
2039 | 11 | 2 | 3 | 147.3249 | 0
2039 | 11 | 2 | 4 | 144.8615 | 0
2039 | 11 | 2 | 5 | 145.5332 | 0
2039 | 11 | 2 | 6 | 150.2732 | 0
2039 | 11 | 2 | 7 | 165.6745 | 0
2039 | 11 | 2 | 8 | 180.18 | 0
2039 | 11 | 2 | 9 | 186.5102 | 0
2039 | 11 | 2 | 10 | 188.177 | 0
2039 | 11 | 2 | 11 | 190.383 | 0
2039 | 11 | 2 | 12 | 195.6272 | 0
2039 | 11 | 2 | 13 | 197.7344 | 0
2039 | 11 | 2 | 14 | 195.1198 | 0
2039 | 11 | 2 | 15 | 193.736 | 0
2039 | 11 | 2 | 16 | 195.624 | 0
2039 | 11 | 2 | 17 | 201.3521 | 0
2039 | 11 | 2 | 18 | 211.7913 | 0
2039 | 11 | 2 | 19 | 213.5946 | 0
2039 | 11 | 2 | 20 | 207.9967 | 0
2039 | 11 | 2 | 21 | 200.8906 | 0
2039 | 11 | 2 | 22 | 191.9417 | 0
2039 | 11 | 2 | 23 | 180.0718 | 0
2039 | 11 | 3 | 0 | 166.127 | 0
2039 | 11 | 3 | 1 | 152.4997 | 0
2039 | 11 | 3 | 2 | 146.0643 | 0
2039 | 11 | 3 | 3 | 141.5809 | 0
2039 | 11 | 3 | 4 | 139.4953 | 0
2039 | 11 | 3 | 5 | 140.0796 | 0
2039 | 11 | 3 | 6 | 145.9957 | 0
2039 | 11 | 3 | 7 | 161.4436 | 0
2039 | 11 | 3 | 8 | 177.0741 | 0
2039 | 11 | 3 | 9 | 184.3683 | 0
2039 | 11 | 3 | 10 | 187.3146 | 0
2039 | 11 | 3 | 11 | 190.8755 | 0
2039 | 11 | 3 | 12 | 199.6702 | 0
2039 | 11 | 3 | 13 | 202.8334 | 0
2039 | 11 | 3 | 14 | 201.8215 | 0
2039 | 11 | 3 | 15 | 201.4009 | 0
2039 | 11 | 3 | 16 | 204.031 | 0
2039 | 11 | 3 | 17 | 209.4125 | 0
2039 | 11 | 3 | 18 | 212.1369 | 0
2039 | 11 | 3 | 19 | 212.9707 | 0
2039 | 11 | 3 | 20 | 207.5279 | 0
2039 | 11 | 3 | 21 | 201.3704 | 0
2039 | 11 | 3 | 22 | 193.6861 | 0
2039 | 11 | 3 | 23 | 182.6615 | 0
2039 | 11 | 4 | 0 | 172.0331 | 0
2039 | 11 | 4 | 1 | 159.1518 | 0
2039 | 11 | 4 | 2 | 152.0281 | 0
2039 | 11 | 4 | 3 | 146.9269 | 0
2039 | 11 | 4 | 4 | 144.2424 | 0
2039 | 11 | 4 | 5 | 144.4421 | 0
2039 | 11 | 4 | 6 | 150.6656 | 0
2039 | 11 | 4 | 7 | 165.7221 | 0
2039 | 11 | 4 | 8 | 181.3291 | 0
2039 | 11 | 4 | 9 | 190.0876 | 0
2039 | 11 | 4 | 10 | 194.2612 | 0
2039 | 11 | 4 | 11 | 197.8637 | 0
2039 | 11 | 4 | 12 | 203.8343 | 0
2039 | 11 | 4 | 13 | 206.4476 | 0
2039 | 11 | 4 | 14 | 204.9223 | 0
2039 | 11 | 4 | 15 | 203.7818 | 0
2039 | 11 | 4 | 16 | 205.7247 | 0
2039 | 11 | 4 | 17 | 210.0732 | 0
2039 | 11 | 4 | 18 | 214.4494 | 0
2039 | 11 | 4 | 19 | 212.483 | 0
2039 | 11 | 4 | 20 | 205.3862 | 0
2039 | 11 | 4 | 21 | 199.0927 | 0
2039 | 11 | 4 | 22 | 192.7724 | 0
2039 | 11 | 4 | 23 | 184.64 | 0
2039 | 11 | 5 | 0 | 173.8762 | 0
2039 | 11 | 5 | 1 | 167.1835 | 0
2039 | 11 | 5 | 2 | 159.4706 | 0
2039 | 11 | 5 | 3 | 153.6129 | 0
2039 | 11 | 5 | 4 | 150.495 | 0
2039 | 11 | 5 | 5 | 148.1983 | 0
2039 | 11 | 5 | 6 | 146.9764 | 0
2039 | 11 | 5 | 7 | 152.6178 | 0
2039 | 11 | 5 | 8 | 165.6237 | 0
2039 | 11 | 5 | 9 | 178.0953 | 0
2039 | 11 | 5 | 10 | 186.7925 | 0
2039 | 11 | 5 | 11 | 194.1647 | 0
2039 | 11 | 5 | 12 | 200.0658 | 0
2039 | 11 | 5 | 13 | 204.1313 | 0
2039 | 11 | 5 | 14 | 203.8153 | 0
2039 | 11 | 5 | 15 | 203.0795 | 0
2039 | 11 | 5 | 16 | 203.6449 | 0
2039 | 11 | 5 | 17 | 207.6027 | 0
2039 | 11 | 5 | 18 | 213.6948 | 0
2039 | 11 | 5 | 19 | 215.0954 | 0
2039 | 11 | 5 | 20 | 209.6314 | 0
2039 | 11 | 5 | 21 | 205.1986 | 0
2039 | 11 | 5 | 22 | 201.4908 | 0
2039 | 11 | 5 | 23 | 195.3011 | 0
2039 | 11 | 6 | 0 | 187.111 | 0
2039 | 11 | 6 | 1 | 173.682 | 0
2039 | 11 | 6 | 2 | 166.0117 | 0
2039 | 11 | 6 | 3 | 160.2695 | 0
2039 | 11 | 6 | 4 | 156.4855 | 0
2039 | 11 | 6 | 5 | 152.6467 | 0
2039 | 11 | 6 | 6 | 148.681 | 0
2039 | 11 | 6 | 7 | 151.1019 | 0
2039 | 11 | 6 | 8 | 164.05 | 0
2039 | 11 | 6 | 9 | 177.5971 | 0
2039 | 11 | 6 | 10 | 186.5885 | 0
2039 | 11 | 6 | 11 | 194.0863 | 0
2039 | 11 | 6 | 12 | 201.797 | 0
2039 | 11 | 6 | 13 | 207.1669 | 0
2039 | 11 | 6 | 14 | 207.1036 | 0
2039 | 11 | 6 | 15 | 207.9681 | 0
2039 | 11 | 6 | 16 | 210.2547 | 0
2039 | 11 | 6 | 17 | 216.108 | 0
2039 | 11 | 6 | 18 | 225.0973 | 0
2039 | 11 | 6 | 19 | 225.2808 | 0
2039 | 11 | 6 | 20 | 218.8622 | 0
2039 | 11 | 6 | 21 | 213.0785 | 0
2039 | 11 | 6 | 22 | 206.0559 | 0
2039 | 11 | 6 | 23 | 195.6755 | 0
2039 | 11 | 7 | 0 | 180.4848 | 0
2039 | 11 | 7 | 1 | 167.5753 | 0
2039 | 11 | 7 | 2 | 160.7373 | 0
2039 | 11 | 7 | 3 | 155.9683 | 0
2039 | 11 | 7 | 4 | 153.6203 | 0
2039 | 11 | 7 | 5 | 153.7876 | 0
2039 | 11 | 7 | 6 | 159.6593 | 0
2039 | 11 | 7 | 7 | 175.3124 | 0
2039 | 11 | 7 | 8 | 191.895 | 0
2039 | 11 | 7 | 9 | 200.5213 | 0
2039 | 11 | 7 | 10 | 204.0197 | 0
2039 | 11 | 7 | 11 | 208.0999 | 0
2039 | 11 | 7 | 12 | 212.4843 | 0
2039 | 11 | 7 | 13 | 215.698 | 0
2039 | 11 | 7 | 14 | 214.3988 | 0
2039 | 11 | 7 | 15 | 213.9045 | 0
2039 | 11 | 7 | 16 | 216.4747 | 0
2039 | 11 | 7 | 17 | 223.4396 | 0
2039 | 11 | 7 | 18 | 234.7785 | 0
2039 | 11 | 7 | 19 | 234.864 | 0
2039 | 11 | 7 | 20 | 227.696 | 0
2039 | 11 | 7 | 21 | 219.9734 | 0
2039 | 11 | 7 | 22 | 210.2697 | 0
2039 | 11 | 7 | 23 | 197.2325 | 0
2039 | 11 | 8 | 0 | 183.1774 | 0
2039 | 11 | 8 | 1 | 167.3379 | 0
2039 | 11 | 8 | 2 | 160.5663 | 0
2039 | 11 | 8 | 3 | 155.7011 | 0
2039 | 11 | 8 | 4 | 153.0393 | 0
2039 | 11 | 8 | 5 | 153.1849 | 0
2039 | 11 | 8 | 6 | 158.7387 | 0
2039 | 11 | 8 | 7 | 174.142 | 0
2039 | 11 | 8 | 8 | 190.1418 | 0
2039 | 11 | 8 | 9 | 197.9263 | 0
2039 | 11 | 8 | 10 | 200.965 | 0
2039 | 11 | 8 | 11 | 204.0428 | 0
2039 | 11 | 8 | 12 | 206.9994 | 0
2039 | 11 | 8 | 13 | 209.6543 | 0
2039 | 11 | 8 | 14 | 207.9442 | 0
2039 | 11 | 8 | 15 | 207.2327 | 0
2039 | 11 | 8 | 16 | 209.6991 | 0
2039 | 11 | 8 | 17 | 215.8854 | 0
2039 | 11 | 8 | 18 | 223.2359 | 0
2039 | 11 | 8 | 19 | 223.6277 | 0
2039 | 11 | 8 | 20 | 217.2073 | 0
2039 | 11 | 8 | 21 | 210.2426 | 0
2039 | 11 | 8 | 22 | 201.3918 | 0
2039 | 11 | 8 | 23 | 188.8666 | 0
2039 | 11 | 9 | 0 | 176.8039 | 0
2039 | 11 | 9 | 1 | 159.1347 | 0
2039 | 11 | 9 | 2 | 152.3708 | 0
2039 | 11 | 9 | 3 | 147.3632 | 0
2039 | 11 | 9 | 4 | 144.8579 | 0
2039 | 11 | 9 | 5 | 145.373 | 0
2039 | 11 | 9 | 6 | 150.8395 | 0
2039 | 11 | 9 | 7 | 166.1153 | 0
2039 | 11 | 9 | 8 | 180.8146 | 0
2039 | 11 | 9 | 9 | 186.6154 | 0
2039 | 11 | 9 | 10 | 187.7189 | 0
2039 | 11 | 9 | 11 | 189.8052 | 0
2039 | 11 | 9 | 12 | 196.1139 | 0
2039 | 11 | 9 | 13 | 198.3537 | 0
2039 | 11 | 9 | 14 | 195.9451 | 0
2039 | 11 | 9 | 15 | 194.7746 | 0
2039 | 11 | 9 | 16 | 196.7645 | 0
2039 | 11 | 9 | 17 | 202.3659 | 0
2039 | 11 | 9 | 18 | 211.6521 | 0
2039 | 11 | 9 | 19 | 212.2685 | 0
2039 | 11 | 9 | 20 | 206.8434 | 0
2039 | 11 | 9 | 21 | 200.0097 | 0
2039 | 11 | 9 | 22 | 191.257 | 0
2039 | 11 | 9 | 23 | 179.4122 | 0
2039 | 11 | 10 | 0 | 165.1014 | 0
2039 | 11 | 10 | 1 | 161.9599 | 0
2039 | 11 | 10 | 2 | 155.539 | 0
2039 | 11 | 10 | 3 | 150.9981 | 0
2039 | 11 | 10 | 4 | 149.2103 | 0
2039 | 11 | 10 | 5 | 149.8739 | 0
2039 | 11 | 10 | 6 | 155.7765 | 0
2039 | 11 | 10 | 7 | 171.9357 | 0
2039 | 11 | 10 | 8 | 189.8639 | 0
2039 | 11 | 10 | 9 | 199.4465 | 0
2039 | 11 | 10 | 10 | 204.3689 | 0
2039 | 11 | 10 | 11 | 209.7425 | 0
2039 | 11 | 10 | 12 | 213.9917 | 0
2039 | 11 | 10 | 13 | 217.7487 | 0
2039 | 11 | 10 | 14 | 217.2087 | 0
2039 | 11 | 10 | 15 | 217.3635 | 0
2039 | 11 | 10 | 16 | 220.5533 | 0
2039 | 11 | 10 | 17 | 227.1301 | 0
2039 | 11 | 10 | 18 | 234.0042 | 0
2039 | 11 | 10 | 19 | 234.7287 | 0
2039 | 11 | 10 | 20 | 228.9332 | 0
2039 | 11 | 10 | 21 | 222.5974 | 0
2039 | 11 | 10 | 22 | 214.8575 | 0
2039 | 11 | 10 | 23 | 203.3432 | 0
2039 | 11 | 11 | 0 | 189.9455 | 0
2039 | 11 | 11 | 1 | 176.3055 | 0
2039 | 11 | 11 | 2 | 169.4976 | 0
2039 | 11 | 11 | 3 | 164.6636 | 0
2039 | 11 | 11 | 4 | 162.3406 | 0
2039 | 11 | 11 | 5 | 162.2986 | 0
2039 | 11 | 11 | 6 | 167.2689 | 0
2039 | 11 | 11 | 7 | 182.1505 | 0
2039 | 11 | 11 | 8 | 199.3968 | 0
2039 | 11 | 11 | 9 | 208.9097 | 0
2039 | 11 | 11 | 10 | 213.4673 | 0
2039 | 11 | 11 | 11 | 217.426 | 0
2039 | 11 | 11 | 12 | 222.6837 | 0
2039 | 11 | 11 | 13 | 225.4854 | 0
2039 | 11 | 11 | 14 | 224.0574 | 0
2039 | 11 | 11 | 15 | 223.1443 | 0
2039 | 11 | 11 | 16 | 225.3077 | 0
2039 | 11 | 11 | 17 | 230.7153 | 0
2039 | 11 | 11 | 18 | 229.3012 | 0
2039 | 11 | 11 | 19 | 229.5318 | 0
2039 | 11 | 11 | 20 | 224.0082 | 0
2039 | 11 | 11 | 21 | 218.6349 | 0
2039 | 11 | 11 | 22 | 212.8144 | 0
2039 | 11 | 11 | 23 | 204.1255 | 0
2039 | 11 | 12 | 0 | 192.5459 | 0
2039 | 11 | 12 | 1 | 183.8046 | 0
2039 | 11 | 12 | 2 | 175.8124 | 0
2039 | 11 | 12 | 3 | 169.9164 | 0
2039 | 11 | 12 | 4 | 166.6277 | 0
2039 | 11 | 12 | 5 | 164.5878 | 0
2039 | 11 | 12 | 6 | 163.804 | 0
2039 | 11 | 12 | 7 | 168.6526 | 0
2039 | 11 | 12 | 8 | 179.1409 | 0
2039 | 11 | 12 | 9 | 189.961 | 0
2039 | 11 | 12 | 10 | 197.1969 | 0
2039 | 11 | 12 | 11 | 203.2934 | 0
2039 | 11 | 12 | 12 | 212.3842 | 0
2039 | 11 | 12 | 13 | 216.3397 | 0
2039 | 11 | 12 | 14 | 215.5893 | 0
2039 | 11 | 12 | 15 | 214.8578 | 0
2039 | 11 | 12 | 16 | 215.6643 | 0
2039 | 11 | 12 | 17 | 220.0591 | 0
2039 | 11 | 12 | 18 | 225.7663 | 0
2039 | 11 | 12 | 19 | 226.7908 | 0
2039 | 11 | 12 | 20 | 221.0684 | 0
2039 | 11 | 12 | 21 | 216.4986 | 0
2039 | 11 | 12 | 22 | 212.6266 | 0
2039 | 11 | 12 | 23 | 206.286 | 0
2039 | 11 | 13 | 0 | 193.964 | 0
2039 | 11 | 13 | 1 | 187.9516 | 0
2039 | 11 | 13 | 2 | 180.314 | 0
2039 | 11 | 13 | 3 | 174.3235 | 0
2039 | 11 | 13 | 4 | 170.5607 | 0
2039 | 11 | 13 | 5 | 167.5086 | 0
2039 | 11 | 13 | 6 | 164.5433 | 0
2039 | 11 | 13 | 7 | 166.9412 | 0
2039 | 11 | 13 | 8 | 176.2018 | 0
2039 | 11 | 13 | 9 | 188.8224 | 0
2039 | 11 | 13 | 10 | 197.9566 | 0
2039 | 11 | 13 | 11 | 205.6067 | 0
2039 | 11 | 13 | 12 | 213.6828 | 0
2039 | 11 | 13 | 13 | 218.8855 | 0
2039 | 11 | 13 | 14 | 219.0983 | 0
2039 | 11 | 13 | 15 | 219.7344 | 0
2039 | 11 | 13 | 16 | 222.6667 | 0
2039 | 11 | 13 | 17 | 229.337 | 0
2039 | 11 | 13 | 18 | 238.2664 | 0
2039 | 11 | 13 | 19 | 239.1813 | 0
2039 | 11 | 13 | 20 | 232.5358 | 0
2039 | 11 | 13 | 21 | 226.5889 | 0
2039 | 11 | 13 | 22 | 219.303 | 0
2039 | 11 | 13 | 23 | 208.8027 | 0
2039 | 11 | 14 | 0 | 196.0303 | 0
2039 | 11 | 14 | 1 | 183.8843 | 0
2039 | 11 | 14 | 2 | 176.9219 | 0
2039 | 11 | 14 | 3 | 172.0793 | 0
2039 | 11 | 14 | 4 | 169.5091 | 0
2039 | 11 | 14 | 5 | 169.2946 | 0
2039 | 11 | 14 | 6 | 175.5946 | 0
2039 | 11 | 14 | 7 | 190.5351 | 0
2039 | 11 | 14 | 8 | 208.4292 | 0
2039 | 11 | 14 | 9 | 217.5038 | 0
2039 | 11 | 14 | 10 | 221.1044 | 0
2039 | 11 | 14 | 11 | 225.1004 | 0
2039 | 11 | 14 | 12 | 231.0484 | 0
2039 | 11 | 14 | 13 | 234.2089 | 0
2039 | 11 | 14 | 14 | 232.6765 | 0
2039 | 11 | 14 | 15 | 231.9842 | 0
2039 | 11 | 14 | 16 | 234.476 | 0
2039 | 11 | 14 | 17 | 242.1494 | 0
2039 | 11 | 14 | 18 | 248.2618 | 0
2039 | 11 | 14 | 19 | 247.7895 | 0
2039 | 11 | 14 | 20 | 240.5297 | 0
2039 | 11 | 14 | 21 | 233.0566 | 0
2039 | 11 | 14 | 22 | 223.4096 | 0
2039 | 11 | 14 | 23 | 209.7237 | 0
2039 | 11 | 15 | 0 | 197.4079 | 0
2039 | 11 | 15 | 1 | 183.2036 | 0
2039 | 11 | 15 | 2 | 176.2814 | 0
2039 | 11 | 15 | 3 | 171.2833 | 0
2039 | 11 | 15 | 4 | 168.5629 | 0
2039 | 11 | 15 | 5 | 168.4695 | 0
2039 | 11 | 15 | 6 | 174.7188 | 0
2039 | 11 | 15 | 7 | 189.6266 | 0
2039 | 11 | 15 | 8 | 207.1173 | 0
2039 | 11 | 15 | 9 | 215.4689 | 0
2039 | 11 | 15 | 10 | 218.5698 | 0
2039 | 11 | 15 | 11 | 221.897 | 0
2039 | 11 | 15 | 12 | 227.9235 | 0
2039 | 11 | 15 | 13 | 231.0995 | 0
2039 | 11 | 15 | 14 | 229.8351 | 0
2039 | 11 | 15 | 15 | 229.52 | 0
2039 | 11 | 15 | 16 | 232.2782 | 0
2039 | 11 | 15 | 17 | 239.5639 | 0
2039 | 11 | 15 | 18 | 251.9648 | 0
2039 | 11 | 15 | 19 | 251.9105 | 0
2039 | 11 | 15 | 20 | 244.7972 | 0
2039 | 11 | 15 | 21 | 237.6469 | 0
2039 | 11 | 15 | 22 | 228.7797 | 0
2039 | 11 | 15 | 23 | 215.7278 | 0
2039 | 11 | 16 | 0 | 196.1022 | 0
2039 | 11 | 16 | 1 | 191.3018 | 0
2039 | 11 | 16 | 2 | 184.8562 | 0
2039 | 11 | 16 | 3 | 180.3739 | 0
2039 | 11 | 16 | 4 | 178.599 | 0
2039 | 11 | 16 | 5 | 178.5655 | 0
2039 | 11 | 16 | 6 | 182.3793 | 0
2039 | 11 | 16 | 7 | 197.4693 | 0
2039 | 11 | 16 | 8 | 215.8249 | 0
2039 | 11 | 16 | 9 | 222.973 | 0
2039 | 11 | 16 | 10 | 224.629 | 0
2039 | 11 | 16 | 11 | 227.5976 | 0
2039 | 11 | 16 | 12 | 233.584 | 0
2039 | 11 | 16 | 13 | 236.4318 | 0
2039 | 11 | 16 | 14 | 234.6137 | 0
2039 | 11 | 16 | 15 | 234.2306 | 0
2039 | 11 | 16 | 16 | 237.4047 | 0
2039 | 11 | 16 | 17 | 245.754 | 0
2039 | 11 | 16 | 18 | 265.0334 | 0
2039 | 11 | 16 | 19 | 267.4384 | 0
2039 | 11 | 16 | 20 | 262.2052 | 0
2039 | 11 | 16 | 21 | 256.1155 | 0
2039 | 11 | 16 | 22 | 247.7716 | 0
2039 | 11 | 16 | 23 | 234.4856 | 0
2039 | 11 | 17 | 0 | 211.6225 | 0
2039 | 11 | 17 | 1 | 201.5521 | 0
2039 | 11 | 17 | 2 | 194.7049 | 0
2039 | 11 | 17 | 3 | 190.0264 | 0
2039 | 11 | 17 | 4 | 187.692 | 0
2039 | 11 | 17 | 5 | 187.0096 | 0
2039 | 11 | 17 | 6 | 189.3738 | 0
2039 | 11 | 17 | 7 | 203.6664 | 0
2039 | 11 | 17 | 8 | 221.6421 | 0
2039 | 11 | 17 | 9 | 228.1961 | 0
2039 | 11 | 17 | 10 | 229.2081 | 0
2039 | 11 | 17 | 11 | 231.3474 | 0
2039 | 11 | 17 | 12 | 239.5028 | 0
2039 | 11 | 17 | 13 | 241.8627 | 0
2039 | 11 | 17 | 14 | 239.8466 | 0
2039 | 11 | 17 | 15 | 238.6733 | 0
2039 | 11 | 17 | 16 | 240.9065 | 0
2039 | 11 | 17 | 17 | 247.9471 | 0
2039 | 11 | 17 | 18 | 258.8366 | 0
2039 | 11 | 17 | 19 | 258.5535 | 0
2039 | 11 | 17 | 20 | 252.1223 | 0
2039 | 11 | 17 | 21 | 245.6757 | 0
2039 | 11 | 17 | 22 | 237.4893 | 0
2039 | 11 | 17 | 23 | 224.8109 | 0
2039 | 11 | 18 | 0 | 208.5508 | 0
2039 | 11 | 18 | 1 | 199.6265 | 0
2039 | 11 | 18 | 2 | 192.2314 | 0
2039 | 11 | 18 | 3 | 186.9949 | 0
2039 | 11 | 18 | 4 | 184.2107 | 0
2039 | 11 | 18 | 5 | 183.3956 | 0
2039 | 11 | 18 | 6 | 187.3319 | 0
2039 | 11 | 18 | 7 | 200.8173 | 0
2039 | 11 | 18 | 8 | 219.2645 | 0
2039 | 11 | 18 | 9 | 227.5682 | 0
2039 | 11 | 18 | 10 | 229.9512 | 0
2039 | 11 | 18 | 11 | 232.8489 | 0
2039 | 11 | 18 | 12 | 238.1019 | 0
2039 | 11 | 18 | 13 | 240.3319 | 0
2039 | 11 | 18 | 14 | 237.9887 | 0
2039 | 11 | 18 | 15 | 236.8804 | 0
2039 | 11 | 18 | 16 | 238.9703 | 0
2039 | 11 | 18 | 17 | 245.5253 | 0
2039 | 11 | 18 | 18 | 253.1145 | 0
2039 | 11 | 18 | 19 | 254.0051 | 0
2039 | 11 | 18 | 20 | 248.1525 | 0
2039 | 11 | 18 | 21 | 242.7514 | 0
2039 | 11 | 18 | 22 | 237.0165 | 0
2039 | 11 | 18 | 23 | 227.5087 | 0
2039 | 11 | 19 | 0 | 213.6641 | 0
2039 | 11 | 19 | 1 | 205.7309 | 0
2039 | 11 | 19 | 2 | 197.7748 | 0
2039 | 11 | 19 | 3 | 191.2564 | 0
2039 | 11 | 19 | 4 | 187.4615 | 0
2039 | 11 | 19 | 5 | 185.2825 | 0
2039 | 11 | 19 | 6 | 184.9269 | 0
2039 | 11 | 19 | 7 | 188.7702 | 0
2039 | 11 | 19 | 8 | 194.7666 | 0
2039 | 11 | 19 | 9 | 204.7711 | 0
2039 | 11 | 19 | 10 | 212.6415 | 0
2039 | 11 | 19 | 11 | 219.3643 | 0
2039 | 11 | 19 | 12 | 230.795 | 0
2039 | 11 | 19 | 13 | 234.7481 | 0
2039 | 11 | 19 | 14 | 234.0998 | 0
2039 | 11 | 19 | 15 | 233.073 | 0
2039 | 11 | 19 | 16 | 234.8879 | 0
2039 | 11 | 19 | 17 | 239.5062 | 0
2039 | 11 | 19 | 18 | 246.2053 | 0
2039 | 11 | 19 | 19 | 247.0928 | 0
2039 | 11 | 19 | 20 | 239.8065 | 0
2039 | 11 | 19 | 21 | 234.3849 | 0
2039 | 11 | 19 | 22 | 230.2647 | 0
2039 | 11 | 19 | 23 | 223.5286 | 0
2039 | 11 | 20 | 0 | 213.4033 | 0
2039 | 11 | 20 | 1 | 198.7363 | 0
2039 | 11 | 20 | 2 | 190.2515 | 0
2039 | 11 | 20 | 3 | 183.5042 | 0
2039 | 11 | 20 | 4 | 178.9754 | 0
2039 | 11 | 20 | 5 | 175.1261 | 0
2039 | 11 | 20 | 6 | 170.8981 | 0
2039 | 11 | 20 | 7 | 171.5853 | 0
2039 | 11 | 20 | 8 | 179.9922 | 0
2039 | 11 | 20 | 9 | 192.6782 | 0
2039 | 11 | 20 | 10 | 202.0109 | 0
2039 | 11 | 20 | 11 | 209.7763 | 0
2039 | 11 | 20 | 12 | 219.3607 | 0
2039 | 11 | 20 | 13 | 225.1935 | 0
2039 | 11 | 20 | 14 | 225.4919 | 0
2039 | 11 | 20 | 15 | 226.2941 | 0
2039 | 11 | 20 | 16 | 229.4252 | 0
2039 | 11 | 20 | 17 | 236.2945 | 0
2039 | 11 | 20 | 18 | 241.2239 | 0
2039 | 11 | 20 | 19 | 240.1769 | 0
2039 | 11 | 20 | 20 | 232.3554 | 0
2039 | 11 | 20 | 21 | 226.1345 | 0
2039 | 11 | 20 | 22 | 219.1384 | 0
2039 | 11 | 20 | 23 | 208.7292 | 0
2039 | 11 | 21 | 0 | 197.9858 | 0
2039 | 11 | 21 | 1 | 178.7151 | 0
2039 | 11 | 21 | 2 | 170.9569 | 0
2039 | 11 | 21 | 3 | 165.4947 | 0
2039 | 11 | 21 | 4 | 162.2031 | 0
2039 | 11 | 21 | 5 | 161.6584 | 0
2039 | 11 | 21 | 6 | 166.2155 | 0
2039 | 11 | 21 | 7 | 180.0603 | 0
2039 | 11 | 21 | 8 | 196.8475 | 0
2039 | 11 | 21 | 9 | 204.7196 | 0
2039 | 11 | 21 | 10 | 207.1913 | 0
2039 | 11 | 21 | 11 | 210.3552 | 0
2039 | 11 | 21 | 12 | 217.9945 | 0
2039 | 11 | 21 | 13 | 221.1255 | 0
2039 | 11 | 21 | 14 | 219.2452 | 0
2039 | 11 | 21 | 15 | 218.2917 | 0
2039 | 11 | 21 | 16 | 220.7374 | 0
2039 | 11 | 21 | 17 | 228.4491 | 0
2039 | 11 | 21 | 18 | 235.2951 | 0
2039 | 11 | 21 | 19 | 233.8756 | 0
2039 | 11 | 21 | 20 | 226.6386 | 0
2039 | 11 | 21 | 21 | 219.4994 | 0
2039 | 11 | 21 | 22 | 210.4631 | 0
2039 | 11 | 21 | 23 | 197.5235 | 0
2039 | 11 | 22 | 0 | 185.4075 | 0
2039 | 11 | 22 | 1 | 167.787 | 0
2039 | 11 | 22 | 2 | 160.793 | 0
2039 | 11 | 22 | 3 | 155.3425 | 0
2039 | 11 | 22 | 4 | 152.4765 | 0
2039 | 11 | 22 | 5 | 152.6594 | 0
2039 | 11 | 22 | 6 | 156.0712 | 0
2039 | 11 | 22 | 7 | 170.0528 | 0
2039 | 11 | 22 | 8 | 184.7301 | 0
2039 | 11 | 22 | 9 | 190.8499 | 0
2039 | 11 | 22 | 10 | 192.3327 | 0
2039 | 11 | 22 | 11 | 193.8336 | 0
2039 | 11 | 22 | 12 | 200.6474 | 0
2039 | 11 | 22 | 13 | 203.7365 | 0
2039 | 11 | 22 | 14 | 201.3513 | 0
2039 | 11 | 22 | 15 | 200.4161 | 0
2039 | 11 | 22 | 16 | 202.4002 | 0
2039 | 11 | 22 | 17 | 208.5679 | 0
2039 | 11 | 22 | 18 | 219.1496 | 0
2039 | 11 | 22 | 19 | 220.2309 | 0
2039 | 11 | 22 | 20 | 212.918 | 0
2039 | 11 | 22 | 21 | 205.8841 | 0
2039 | 11 | 22 | 22 | 197.8456 | 0
2039 | 11 | 22 | 23 | 186.5786 | 0
2039 | 11 | 23 | 0 | 173.1715 | 0
2039 | 11 | 23 | 1 | 168.3774 | 0
2039 | 11 | 23 | 2 | 161.3149 | 0
2039 | 11 | 23 | 3 | 156.2078 | 0
2039 | 11 | 23 | 4 | 154.1329 | 0
2039 | 11 | 23 | 5 | 154.4785 | 0
2039 | 11 | 23 | 6 | 158.2184 | 0
2039 | 11 | 23 | 7 | 173.6784 | 0
2039 | 11 | 23 | 8 | 191.7951 | 0
2039 | 11 | 23 | 9 | 201.1418 | 0
2039 | 11 | 23 | 10 | 205.8074 | 0
2039 | 11 | 23 | 11 | 210.9065 | 0
2039 | 11 | 23 | 12 | 218.6461 | 0
2039 | 11 | 23 | 13 | 223.3523 | 0
2039 | 11 | 23 | 14 | 223.3784 | 0
2039 | 11 | 23 | 15 | 223.9918 | 0
2039 | 11 | 23 | 16 | 227.9663 | 0
2039 | 11 | 23 | 17 | 236.4228 | 0
2039 | 11 | 23 | 18 | 240.4625 | 0
2039 | 11 | 23 | 19 | 240.024 | 0
2039 | 11 | 23 | 20 | 234.1459 | 0
2039 | 11 | 23 | 21 | 227.9918 | 0
2039 | 11 | 23 | 22 | 220.1593 | 0
2039 | 11 | 23 | 23 | 207.8943 | 0
2039 | 11 | 24 | 0 | 195.8118 | 0
2039 | 11 | 24 | 1 | 178.3221 | 0
2039 | 11 | 24 | 2 | 171.0073 | 0
2039 | 11 | 24 | 3 | 165.7121 | 0
2039 | 11 | 24 | 4 | 163.1479 | 0
2039 | 11 | 24 | 5 | 163.1655 | 0
2039 | 11 | 24 | 6 | 169.5468 | 0
2039 | 11 | 24 | 7 | 184.2676 | 0
2039 | 11 | 24 | 8 | 201.3287 | 0
2039 | 11 | 24 | 9 | 209.1139 | 0
2039 | 11 | 24 | 10 | 212.1717 | 0
2039 | 11 | 24 | 11 | 215.7127 | 0
2039 | 11 | 24 | 12 | 223.5214 | 0
2039 | 11 | 24 | 13 | 227.0644 | 0
2039 | 11 | 24 | 14 | 226.2439 | 0
2039 | 11 | 24 | 15 | 225.564 | 0
2039 | 11 | 24 | 16 | 228.3634 | 0
2039 | 11 | 24 | 17 | 235.8284 | 0
2039 | 11 | 24 | 18 | 239.7118 | 0
2039 | 11 | 24 | 19 | 238.1459 | 0
2039 | 11 | 24 | 20 | 231.9071 | 0
2039 | 11 | 24 | 21 | 225.787 | 0
2039 | 11 | 24 | 22 | 218.2984 | 0
2039 | 11 | 24 | 23 | 206.7213 | 0
2039 | 11 | 25 | 0 | 194.3772 | 0
2039 | 11 | 25 | 1 | 181.8105 | 0
2039 | 11 | 25 | 2 | 174.0296 | 0
2039 | 11 | 25 | 3 | 168.3528 | 0
2039 | 11 | 25 | 4 | 165.4422 | 0
2039 | 11 | 25 | 5 | 165.1728 | 0
2039 | 11 | 25 | 6 | 170.681 | 0
2039 | 11 | 25 | 7 | 184.5147 | 0
2039 | 11 | 25 | 8 | 201.6881 | 0
2039 | 11 | 25 | 9 | 210.66 | 0
2039 | 11 | 25 | 10 | 214.2584 | 0
2039 | 11 | 25 | 11 | 217.9254 | 0
2039 | 11 | 25 | 12 | 223.0853 | 0
2039 | 11 | 25 | 13 | 226.163 | 0
2039 | 11 | 25 | 14 | 224.8848 | 0
2039 | 11 | 25 | 15 | 223.9832 | 0
2039 | 11 | 25 | 16 | 226.3726 | 0
2039 | 11 | 25 | 17 | 233.0987 | 0
2039 | 11 | 25 | 18 | 242.6175 | 0
2039 | 11 | 25 | 19 | 240.4821 | 0
2039 | 11 | 25 | 20 | 233.4428 | 0
2039 | 11 | 25 | 21 | 227.5427 | 0
2039 | 11 | 25 | 22 | 221.9894 | 0
2039 | 11 | 25 | 23 | 213.3424 | 0
2039 | 11 | 26 | 0 | 199.3873 | 0
2039 | 11 | 26 | 1 | 194.8533 | 0
2039 | 11 | 26 | 2 | 186.7156 | 0
2039 | 11 | 26 | 3 | 180.2236 | 0
2039 | 11 | 26 | 4 | 176.5717 | 0
2039 | 11 | 26 | 5 | 174.4825 | 0
2039 | 11 | 26 | 6 | 174.3377 | 0
2039 | 11 | 26 | 7 | 178.3995 | 0
2039 | 11 | 26 | 8 | 187.1884 | 0
2039 | 11 | 26 | 9 | 197.7975 | 0
2039 | 11 | 26 | 10 | 205.6747 | 0
2039 | 11 | 26 | 11 | 212.4934 | 0
2039 | 11 | 26 | 12 | 226.3351 | 0
2039 | 11 | 26 | 13 | 231.1434 | 0
2039 | 11 | 26 | 14 | 231.4046 | 0
2039 | 11 | 26 | 15 | 230.8792 | 0
2039 | 11 | 26 | 16 | 232.6967 | 0
2039 | 11 | 26 | 17 | 238.0424 | 0
2039 | 11 | 26 | 18 | 244.048 | 0
2039 | 11 | 26 | 19 | 242.9988 | 0
2039 | 11 | 26 | 20 | 235.5574 | 0
2039 | 11 | 26 | 21 | 230.347 | 0
2039 | 11 | 26 | 22 | 226.5616 | 0
2039 | 11 | 26 | 23 | 220.1631 | 0
2039 | 11 | 27 | 0 | 208.7384 | 0
2039 | 11 | 27 | 1 | 195.4713 | 0
2039 | 11 | 27 | 2 | 186.7547 | 0
2039 | 11 | 27 | 3 | 179.9465 | 0
2039 | 11 | 27 | 4 | 175.3715 | 0
2039 | 11 | 27 | 5 | 171.4769 | 0
2039 | 11 | 27 | 6 | 168.3633 | 0
2039 | 11 | 27 | 7 | 168.8941 | 0
2039 | 11 | 27 | 8 | 178.9493 | 0
2039 | 11 | 27 | 9 | 191.7883 | 0
2039 | 11 | 27 | 10 | 200.9507 | 0
2039 | 11 | 27 | 11 | 208.5977 | 0
2039 | 11 | 27 | 12 | 214.9343 | 0
2039 | 11 | 27 | 13 | 220.6428 | 0
2039 | 11 | 27 | 14 | 220.5982 | 0
2039 | 11 | 27 | 15 | 221.224 | 0
2039 | 11 | 27 | 16 | 224.2093 | 0
2039 | 11 | 27 | 17 | 231.6216 | 0
2039 | 11 | 27 | 18 | 240.3806 | 0
2039 | 11 | 27 | 19 | 239.068 | 0
2039 | 11 | 27 | 20 | 231.9207 | 0
2039 | 11 | 27 | 21 | 226.2448 | 0
2039 | 11 | 27 | 22 | 219.7748 | 0
2039 | 11 | 27 | 23 | 209.5751 | 0
2039 | 11 | 28 | 0 | 197.7264 | 0
2039 | 11 | 28 | 1 | 178.2727 | 0
2039 | 11 | 28 | 2 | 170.0022 | 0
2039 | 11 | 28 | 3 | 164.0796 | 0
2039 | 11 | 28 | 4 | 160.4466 | 0
2039 | 11 | 28 | 5 | 159.6874 | 0
2039 | 11 | 28 | 6 | 163.3268 | 0
2039 | 11 | 28 | 7 | 176.5454 | 0
2039 | 11 | 28 | 8 | 192.8223 | 0
2039 | 11 | 28 | 9 | 200.7827 | 0
2039 | 11 | 28 | 10 | 203.6354 | 0
2039 | 11 | 28 | 11 | 207.0678 | 0
2039 | 11 | 28 | 12 | 214.7764 | 0
2039 | 11 | 28 | 13 | 218.5236 | 0
2039 | 11 | 28 | 14 | 217.1105 | 0
2039 | 11 | 28 | 15 | 216.4526 | 0
2039 | 11 | 28 | 16 | 219.0668 | 0
2039 | 11 | 28 | 17 | 227.1132 | 0
2039 | 11 | 28 | 18 | 232.0873 | 0
2039 | 11 | 28 | 19 | 229.601 | 0
2039 | 11 | 28 | 20 | 222.0292 | 0
2039 | 11 | 28 | 21 | 214.8707 | 0
2039 | 11 | 28 | 22 | 206.1587 | 0
2039 | 11 | 28 | 23 | 193.7817 | 0
2039 | 11 | 29 | 0 | 180.1249 | 0
2039 | 11 | 29 | 1 | 173.269 | 0
2039 | 11 | 29 | 2 | 166.4261 | 0
2039 | 11 | 29 | 3 | 161.4441 | 0
2039 | 11 | 29 | 4 | 159.1899 | 0
2039 | 11 | 29 | 5 | 159.6854 | 0
2039 | 11 | 29 | 6 | 165.387 | 0
2039 | 11 | 29 | 7 | 180.3508 | 0
2039 | 11 | 29 | 8 | 198.8707 | 0
2039 | 11 | 29 | 9 | 207.8989 | 0
2039 | 11 | 29 | 10 | 211.8368 | 0
2039 | 11 | 29 | 11 | 216.3433 | 0
2039 | 11 | 29 | 12 | 222.5726 | 0
2039 | 11 | 29 | 13 | 226.9643 | 0
2039 | 11 | 29 | 14 | 226.5486 | 0
2039 | 11 | 29 | 15 | 226.9204 | 0
2039 | 11 | 29 | 16 | 230.799 | 0
2039 | 11 | 29 | 17 | 239.8332 | 0
2039 | 11 | 29 | 18 | 253.4832 | 0
2039 | 11 | 29 | 19 | 254.0739 | 0
2039 | 11 | 29 | 20 | 248.1013 | 0
2039 | 11 | 29 | 21 | 242.0106 | 0
2039 | 11 | 29 | 22 | 234.4898 | 0
2039 | 11 | 29 | 23 | 222.0153 | 0
2039 | 11 | 30 | 0 | 206.3324 | 0
2039 | 11 | 30 | 1 | 190.7701 | 0
2039 | 11 | 30 | 2 | 183.6281 | 0
2039 | 11 | 30 | 3 | 178.4664 | 0
2039 | 11 | 30 | 4 | 176.0552 | 0
2039 | 11 | 30 | 5 | 175.8767 | 0
2039 | 11 | 30 | 6 | 181.4106 | 0
2039 | 11 | 30 | 7 | 195.5824 | 0
2039 | 11 | 30 | 8 | 213.1675 | 0
2039 | 11 | 30 | 9 | 220.3198 | 0
2039 | 11 | 30 | 10 | 222.5506 | 0
2039 | 11 | 30 | 11 | 225.3645 | 0
2039 | 11 | 30 | 12 | 234.773 | 0
2039 | 11 | 30 | 13 | 238.49 | 0
2039 | 11 | 30 | 14 | 237.5209 | 0
2039 | 11 | 30 | 15 | 237.0061 | 0
2039 | 11 | 30 | 16 | 240.1877 | 0
2039 | 11 | 30 | 17 | 248.7623 | 0
2039 | 11 | 30 | 18 | 254.8316 | 0
2039 | 11 | 30 | 19 | 253.3083 | 0
2039 | 11 | 30 | 20 | 247.1432 | 0
2039 | 11 | 30 | 21 | 241.0978 | 0
2039 | 11 | 30 | 22 | 233.0714 | 0
2039 | 11 | 30 | 23 | 220.3587 | 0
2039 | 12 | 1 | 0 | 204.0394 | 0
2039 | 12 | 1 | 1 | 190.2522 | 0
2039 | 12 | 1 | 2 | 182.243 | 0
2039 | 12 | 1 | 3 | 176.74 | 0
2039 | 12 | 1 | 4 | 174.0125 | 0
2039 | 12 | 1 | 5 | 173.8 | 0
2039 | 12 | 1 | 6 | 179.5521 | 0
2039 | 12 | 1 | 7 | 194.4547 | 0
2039 | 12 | 1 | 8 | 211.5505 | 0
2039 | 12 | 1 | 9 | 219.367 | 0
2039 | 12 | 1 | 10 | 222.6984 | 0
2039 | 12 | 1 | 11 | 226.2008 | 0
2039 | 12 | 1 | 12 | 231.7206 | 0
2039 | 12 | 1 | 13 | 234.9467 | 0
2039 | 12 | 1 | 14 | 233.6248 | 0
2039 | 12 | 1 | 15 | 233.3676 | 0
2039 | 12 | 1 | 16 | 235.9924 | 0
2039 | 12 | 1 | 17 | 244.0417 | 0
2039 | 12 | 1 | 18 | 248.2076 | 0
2039 | 12 | 1 | 19 | 247.2302 | 0
2039 | 12 | 1 | 20 | 241.803 | 0
2039 | 12 | 1 | 21 | 235.5186 | 0
2039 | 12 | 1 | 22 | 227.5758 | 0
2039 | 12 | 1 | 23 | 215.1908 | 0
2039 | 12 | 2 | 0 | 198.9684 | 0
2039 | 12 | 2 | 1 | 190.6355 | 0
2039 | 12 | 2 | 2 | 183.0427 | 0
2039 | 12 | 2 | 3 | 177.9109 | 0
2039 | 12 | 2 | 4 | 175.4115 | 0
2039 | 12 | 2 | 5 | 175.3263 | 0
2039 | 12 | 2 | 6 | 180.361 | 0
2039 | 12 | 2 | 7 | 194.7724 | 0
2039 | 12 | 2 | 8 | 212.8416 | 0
2039 | 12 | 2 | 9 | 221.544 | 0
2039 | 12 | 2 | 10 | 225.0652 | 0
2039 | 12 | 2 | 11 | 228.2973 | 0
2039 | 12 | 2 | 12 | 235.2617 | 0
2039 | 12 | 2 | 13 | 237.7825 | 0
2039 | 12 | 2 | 14 | 235.6427 | 0
2039 | 12 | 2 | 15 | 234.7796 | 0
2039 | 12 | 2 | 16 | 237.1138 | 0
2039 | 12 | 2 | 17 | 244.4118 | 0
2039 | 12 | 2 | 18 | 252.9938 | 0
2039 | 12 | 2 | 19 | 250.9385 | 0
2039 | 12 | 2 | 20 | 244.8405 | 0
2039 | 12 | 2 | 21 | 239.2819 | 0
2039 | 12 | 2 | 22 | 233.3797 | 0
2039 | 12 | 2 | 23 | 223.7687 | 0
2039 | 12 | 3 | 0 | 211.1408 | 0
2039 | 12 | 3 | 1 | 196.8382 | 0
2039 | 12 | 3 | 2 | 188.0625 | 0
2039 | 12 | 3 | 3 | 181.3236 | 0
2039 | 12 | 3 | 4 | 177.2814 | 0
2039 | 12 | 3 | 5 | 174.414 | 0
2039 | 12 | 3 | 6 | 174.186 | 0
2039 | 12 | 3 | 7 | 177.7609 | 0
2039 | 12 | 3 | 8 | 187.3812 | 0
2039 | 12 | 3 | 9 | 199.6709 | 0
2039 | 12 | 3 | 10 | 209.6203 | 0
2039 | 12 | 3 | 11 | 217.2812 | 0
2039 | 12 | 3 | 12 | 223.7696 | 0
2039 | 12 | 3 | 13 | 228.0635 | 0
2039 | 12 | 3 | 14 | 226.9667 | 0
2039 | 12 | 3 | 15 | 226.3004 | 0
2039 | 12 | 3 | 16 | 227.5936 | 0
2039 | 12 | 3 | 17 | 232.6679 | 0
2039 | 12 | 3 | 18 | 236.1679 | 0
2039 | 12 | 3 | 19 | 233.3623 | 0
2039 | 12 | 3 | 20 | 226.1564 | 0
2039 | 12 | 3 | 21 | 220.9582 | 0
2039 | 12 | 3 | 22 | 217.2081 | 0
2039 | 12 | 3 | 23 | 210.2914 | 0
2039 | 12 | 4 | 0 | 201.9521 | 0
2039 | 12 | 4 | 1 | 187.5867 | 0
2039 | 12 | 4 | 2 | 178.8923 | 0
2039 | 12 | 4 | 3 | 172.2328 | 0
2039 | 12 | 4 | 4 | 168.1922 | 0
2039 | 12 | 4 | 5 | 165.1877 | 0
2039 | 12 | 4 | 6 | 163.1526 | 0
2039 | 12 | 4 | 7 | 165.213 | 0
2039 | 12 | 4 | 8 | 175.1086 | 0
2039 | 12 | 4 | 9 | 188.1194 | 0
2039 | 12 | 4 | 10 | 198.1142 | 0
2039 | 12 | 4 | 11 | 206.0721 | 0
2039 | 12 | 4 | 12 | 214.2338 | 0
2039 | 12 | 4 | 13 | 220.0663 | 0
2039 | 12 | 4 | 14 | 220.6714 | 0
2039 | 12 | 4 | 15 | 221.596 | 0
2039 | 12 | 4 | 16 | 224.5582 | 0
2039 | 12 | 4 | 17 | 232.8355 | 0
2039 | 12 | 4 | 18 | 238.4472 | 0
2039 | 12 | 4 | 19 | 239.0042 | 0
2039 | 12 | 4 | 20 | 234.0659 | 0
2039 | 12 | 4 | 21 | 229.2324 | 0
2039 | 12 | 4 | 22 | 222.8043 | 0
2039 | 12 | 4 | 23 | 212.5948 | 0
2039 | 12 | 5 | 0 | 197.8316 | 0
2039 | 12 | 5 | 1 | 189.353 | 0
2039 | 12 | 5 | 2 | 182.3692 | 0
2039 | 12 | 5 | 3 | 177.8281 | 0
2039 | 12 | 5 | 4 | 175.8377 | 0
2039 | 12 | 5 | 5 | 176.0799 | 0
2039 | 12 | 5 | 6 | 182.5621 | 0
2039 | 12 | 5 | 7 | 197.437 | 0
2039 | 12 | 5 | 8 | 215.2909 | 0
2039 | 12 | 5 | 9 | 222.0603 | 0
2039 | 12 | 5 | 10 | 223.7045 | 0
2039 | 12 | 5 | 11 | 226.176 | 0
2039 | 12 | 5 | 12 | 235.0605 | 0
2039 | 12 | 5 | 13 | 237.9692 | 0
2039 | 12 | 5 | 14 | 235.8768 | 0
2039 | 12 | 5 | 15 | 234.9661 | 0
2039 | 12 | 5 | 16 | 237.6583 | 0
2039 | 12 | 5 | 17 | 247.0765 | 0
2039 | 12 | 5 | 18 | 262.6293 | 0
2039 | 12 | 5 | 19 | 261.7909 | 0
2039 | 12 | 5 | 20 | 255.932 | 0
2039 | 12 | 5 | 21 | 249.3172 | 0
2039 | 12 | 5 | 22 | 240.2353 | 0
2039 | 12 | 5 | 23 | 226.3541 | 0
2039 | 12 | 6 | 0 | 210.2618 | 0
2039 | 12 | 6 | 1 | 196.1969 | 0
2039 | 12 | 6 | 2 | 188.4199 | 0
2039 | 12 | 6 | 3 | 183.01 | 0
2039 | 12 | 6 | 4 | 180.0879 | 0
2039 | 12 | 6 | 5 | 179.6438 | 0
2039 | 12 | 6 | 6 | 184.5225 | 0
2039 | 12 | 6 | 7 | 198.8719 | 0
2039 | 12 | 6 | 8 | 215.8181 | 0
2039 | 12 | 6 | 9 | 223.3406 | 0
2039 | 12 | 6 | 10 | 226.589 | 0
2039 | 12 | 6 | 11 | 229.364 | 0
2039 | 12 | 6 | 12 | 233.5384 | 0
2039 | 12 | 6 | 13 | 236.6186 | 0
2039 | 12 | 6 | 14 | 234.9167 | 0
2039 | 12 | 6 | 15 | 234.4589 | 0
2039 | 12 | 6 | 16 | 237.092 | 0
2039 | 12 | 6 | 17 | 245.5131 | 0
2039 | 12 | 6 | 18 | 253.4793 | 0
2039 | 12 | 6 | 19 | 251.385 | 0
2039 | 12 | 6 | 20 | 244.9835 | 0
2039 | 12 | 6 | 21 | 238.2897 | 0
2039 | 12 | 6 | 22 | 229.5653 | 0
2039 | 12 | 6 | 23 | 216.2864 | 0
2039 | 12 | 7 | 0 | 202.1898 | 0
2039 | 12 | 7 | 1 | 186.4954 | 0
2039 | 12 | 7 | 2 | 178.394 | 0
2039 | 12 | 7 | 3 | 172.6683 | 0
2039 | 12 | 7 | 4 | 169.8022 | 0
2039 | 12 | 7 | 5 | 169.6496 | 0
2039 | 12 | 7 | 6 | 174.9 | 0
2039 | 12 | 7 | 7 | 189.5637 | 0
2039 | 12 | 7 | 8 | 206.0789 | 0
2039 | 12 | 7 | 9 | 213.914 | 0
2039 | 12 | 7 | 10 | 217.1857 | 0
2039 | 12 | 7 | 11 | 220.5812 | 0
2039 | 12 | 7 | 12 | 227.0623 | 0
2039 | 12 | 7 | 13 | 230.337 | 0
2039 | 12 | 7 | 14 | 228.9765 | 0
2039 | 12 | 7 | 15 | 228.842 | 0
2039 | 12 | 7 | 16 | 231.8276 | 0
2039 | 12 | 7 | 17 | 240.0261 | 0
2039 | 12 | 7 | 18 | 247.1557 | 0
2039 | 12 | 7 | 19 | 245.3536 | 0
2039 | 12 | 7 | 20 | 239.3747 | 0
2039 | 12 | 7 | 21 | 233.0073 | 0
2039 | 12 | 7 | 22 | 224.6452 | 0
2039 | 12 | 7 | 23 | 211.747 | 0
2039 | 12 | 8 | 0 | 197.1819 | 0
2039 | 12 | 8 | 1 | 188.9683 | 0
2039 | 12 | 8 | 2 | 181.5207 | 0
2039 | 12 | 8 | 3 | 176.4243 | 0
2039 | 12 | 8 | 4 | 174.1475 | 0
2039 | 12 | 8 | 5 | 174.214 | 0
2039 | 12 | 8 | 6 | 179.7964 | 0
2039 | 12 | 8 | 7 | 194.7531 | 0
2039 | 12 | 8 | 8 | 213.3336 | 0
2039 | 12 | 8 | 9 | 222.3838 | 0
2039 | 12 | 8 | 10 | 227.0601 | 0
2039 | 12 | 8 | 11 | 231.7042 | 0
2039 | 12 | 8 | 12 | 234.7772 | 0
2039 | 12 | 8 | 13 | 238.0482 | 0
2039 | 12 | 8 | 14 | 236.4642 | 0
2039 | 12 | 8 | 15 | 236.1758 | 0
2039 | 12 | 8 | 16 | 239.1584 | 0
2039 | 12 | 8 | 17 | 247.5902 | 0
2039 | 12 | 8 | 18 | 260.7833 | 0
2039 | 12 | 8 | 19 | 260.3988 | 0
2039 | 12 | 8 | 20 | 255.4339 | 0
2039 | 12 | 8 | 21 | 249.916 | 0
2039 | 12 | 8 | 22 | 242.6332 | 0
2039 | 12 | 8 | 23 | 230.5389 | 0
2039 | 12 | 9 | 0 | 212.904 | 0
2039 | 12 | 9 | 1 | 198.8086 | 0
2039 | 12 | 9 | 2 | 190.893 | 0
2039 | 12 | 9 | 3 | 185.3994 | 0
2039 | 12 | 9 | 4 | 182.6371 | 0
2039 | 12 | 9 | 5 | 182.0373 | 0
2039 | 12 | 9 | 6 | 186.1185 | 0
2039 | 12 | 9 | 7 | 199.9856 | 0
2039 | 12 | 9 | 8 | 218.1905 | 0
2039 | 12 | 9 | 9 | 227.7667 | 0
2039 | 12 | 9 | 10 | 232.6586 | 0
2039 | 12 | 9 | 11 | 236.5601 | 0
2039 | 12 | 9 | 12 | 242.5469 | 0
2039 | 12 | 9 | 13 | 245.5266 | 0
2039 | 12 | 9 | 14 | 243.8595 | 0
2039 | 12 | 9 | 15 | 243.0635 | 0
2039 | 12 | 9 | 16 | 245.2727 | 0
2039 | 12 | 9 | 17 | 252.3814 | 0
2039 | 12 | 9 | 18 | 255.58 | 0
2039 | 12 | 9 | 19 | 252.3838 | 0
2039 | 12 | 9 | 20 | 246.0168 | 0
2039 | 12 | 9 | 21 | 240.572 | 0
2039 | 12 | 9 | 22 | 234.7648 | 0
2039 | 12 | 9 | 23 | 225.5353 | 0
2039 | 12 | 10 | 0 | 214.4358 | 0
2039 | 12 | 10 | 1 | 199.3888 | 0
2039 | 12 | 10 | 2 | 190.0366 | 0
2039 | 12 | 10 | 3 | 182.9965 | 0
2039 | 12 | 10 | 4 | 178.9091 | 0
2039 | 12 | 10 | 5 | 176.3862 | 0
2039 | 12 | 10 | 6 | 175.7487 | 0
2039 | 12 | 10 | 7 | 179.3313 | 0
2039 | 12 | 10 | 8 | 188.4249 | 0
2039 | 12 | 10 | 9 | 200.1307 | 0
2039 | 12 | 10 | 10 | 209.3263 | 0
2039 | 12 | 10 | 11 | 216.3964 | 0
2039 | 12 | 10 | 12 | 223.3529 | 0
2039 | 12 | 10 | 13 | 227.7066 | 0
2039 | 12 | 10 | 14 | 226.8319 | 0
2039 | 12 | 10 | 15 | 226.1626 | 0
2039 | 12 | 10 | 16 | 227.2019 | 0
2039 | 12 | 10 | 17 | 232.81 | 0
2039 | 12 | 10 | 18 | 239.0144 | 0
2039 | 12 | 10 | 19 | 236.5505 | 0
2039 | 12 | 10 | 20 | 229.8991 | 0
2039 | 12 | 10 | 21 | 225.2147 | 0
2039 | 12 | 10 | 22 | 221.6584 | 0
2039 | 12 | 10 | 23 | 215.3598 | 0
2039 | 12 | 11 | 0 | 206.3075 | 0
2039 | 12 | 11 | 1 | 192.8166 | 0
2039 | 12 | 11 | 2 | 184.0157 | 0
2039 | 12 | 11 | 3 | 177.0239 | 0
2039 | 12 | 11 | 4 | 172.7236 | 0
2039 | 12 | 11 | 5 | 169.4026 | 0
2039 | 12 | 11 | 6 | 167.2291 | 0
2039 | 12 | 11 | 7 | 168.4702 | 0
2039 | 12 | 11 | 8 | 177.3738 | 0
2039 | 12 | 11 | 9 | 190.4271 | 0
2039 | 12 | 11 | 10 | 200.7436 | 0
2039 | 12 | 11 | 11 | 209.0287 | 0
2039 | 12 | 11 | 12 | 219.0323 | 0
2039 | 12 | 11 | 13 | 225.1908 | 0
2039 | 12 | 11 | 14 | 226.1217 | 0
2039 | 12 | 11 | 15 | 227.2273 | 0
2039 | 12 | 11 | 16 | 230.3532 | 0
2039 | 12 | 11 | 17 | 238.1933 | 0
2039 | 12 | 11 | 18 | 243.9125 | 0
2039 | 12 | 11 | 19 | 242.5025 | 0
2039 | 12 | 11 | 20 | 235.9714 | 0
2039 | 12 | 11 | 21 | 230.5825 | 0
2039 | 12 | 11 | 22 | 224.0869 | 0
2039 | 12 | 11 | 23 | 214.0843 | 0
2039 | 12 | 12 | 0 | 201.5118 | 0
2039 | 12 | 12 | 1 | 184.9037 | 0
2039 | 12 | 12 | 2 | 177.0223 | 0
2039 | 12 | 12 | 3 | 171.5473 | 0
2039 | 12 | 12 | 4 | 168.6155 | 0
2039 | 12 | 12 | 5 | 168.423 | 0
2039 | 12 | 12 | 6 | 174.9765 | 0
2039 | 12 | 12 | 7 | 189.1195 | 0
2039 | 12 | 12 | 8 | 205.9799 | 0
2039 | 12 | 12 | 9 | 214.6337 | 0
2039 | 12 | 12 | 10 | 218.7588 | 0
2039 | 12 | 12 | 11 | 222.6871 | 0
2039 | 12 | 12 | 12 | 229.9252 | 0
2039 | 12 | 12 | 13 | 233.468 | 0
2039 | 12 | 12 | 14 | 231.9507 | 0
2039 | 12 | 12 | 15 | 231.4048 | 0
2039 | 12 | 12 | 16 | 233.9778 | 0
2039 | 12 | 12 | 17 | 242.4523 | 0
2039 | 12 | 12 | 18 | 247.8905 | 0
2039 | 12 | 12 | 19 | 245.5746 | 0
2039 | 12 | 12 | 20 | 239.1275 | 0
2039 | 12 | 12 | 21 | 232.5347 | 0
2039 | 12 | 12 | 22 | 223.7574 | 0
2039 | 12 | 12 | 23 | 210.8422 | 0
2039 | 12 | 13 | 0 | 197.8776 | 0
2039 | 12 | 13 | 1 | 180.9072 | 0
2039 | 12 | 13 | 2 | 173.1318 | 0
2039 | 12 | 13 | 3 | 167.5354 | 0
2039 | 12 | 13 | 4 | 164.6046 | 0
2039 | 12 | 13 | 5 | 164.7155 | 0
2039 | 12 | 13 | 6 | 171.5126 | 0
2039 | 12 | 13 | 7 | 185.9131 | 0
2039 | 12 | 13 | 8 | 202.0577 | 0
2039 | 12 | 13 | 9 | 209.9005 | 0
2039 | 12 | 13 | 10 | 213.5068 | 0
2039 | 12 | 13 | 11 | 216.818 | 0
2039 | 12 | 13 | 12 | 224.5778 | 0
2039 | 12 | 13 | 13 | 228.2971 | 0
2039 | 12 | 13 | 14 | 227.3307 | 0
2039 | 12 | 13 | 15 | 227.2992 | 0
2039 | 12 | 13 | 16 | 230.2364 | 0
2039 | 12 | 13 | 17 | 238.4053 | 0
2039 | 12 | 13 | 18 | 243.9336 | 0
2039 | 12 | 13 | 19 | 241.8959 | 0
2039 | 12 | 13 | 20 | 235.6132 | 0
2039 | 12 | 13 | 21 | 229.2436 | 0
2039 | 12 | 13 | 22 | 221.1791 | 0
2039 | 12 | 13 | 23 | 208.7649 | 0
2039 | 12 | 14 | 0 | 195.2243 | 0
2039 | 12 | 14 | 1 | 180.5417 | 0
2039 | 12 | 14 | 2 | 172.5897 | 0
2039 | 12 | 14 | 3 | 166.8499 | 0
2039 | 12 | 14 | 4 | 164.11 | 0
2039 | 12 | 14 | 5 | 164.1724 | 0
2039 | 12 | 14 | 6 | 170.5673 | 0
2039 | 12 | 14 | 7 | 185.0203 | 0
2039 | 12 | 14 | 8 | 201.2145 | 0
2039 | 12 | 14 | 9 | 209.2227 | 0
2039 | 12 | 14 | 10 | 213.174 | 0
2039 | 12 | 14 | 11 | 217.0281 | 0
2039 | 12 | 14 | 12 | 223.7256 | 0
2039 | 12 | 14 | 13 | 227.4595 | 0
2039 | 12 | 14 | 14 | 226.5135 | 0
2039 | 12 | 14 | 15 | 226.5317 | 0
2039 | 12 | 14 | 16 | 229.6664 | 0
2039 | 12 | 14 | 17 | 237.7207 | 0
2039 | 12 | 14 | 18 | 240.3228 | 0
2039 | 12 | 14 | 19 | 238.0862 | 0
2039 | 12 | 14 | 20 | 232.332 | 0
2039 | 12 | 14 | 21 | 226.3821 | 0
2039 | 12 | 14 | 22 | 218.4846 | 0
2039 | 12 | 14 | 23 | 206.238 | 0
2039 | 12 | 15 | 0 | 195.0196 | 0
2039 | 12 | 15 | 1 | 180.891 | 0
2039 | 12 | 15 | 2 | 173.0031 | 0
2039 | 12 | 15 | 3 | 167.3521 | 0
2039 | 12 | 15 | 4 | 164.6468 | 0
2039 | 12 | 15 | 5 | 164.7435 | 0
2039 | 12 | 15 | 6 | 171.7333 | 0
2039 | 12 | 15 | 7 | 186.0861 | 0
2039 | 12 | 15 | 8 | 202.7319 | 0
2039 | 12 | 15 | 9 | 211.0555 | 0
2039 | 12 | 15 | 10 | 215.3085 | 0
2039 | 12 | 15 | 11 | 219.5782 | 0
2039 | 12 | 15 | 12 | 226.1774 | 0
2039 | 12 | 15 | 13 | 230.0268 | 0
2039 | 12 | 15 | 14 | 229.2284 | 0
2039 | 12 | 15 | 15 | 229.2374 | 0
2039 | 12 | 15 | 16 | 232.1672 | 0
2039 | 12 | 15 | 17 | 239.7896 | 0
2039 | 12 | 15 | 18 | 246.7801 | 0
2039 | 12 | 15 | 19 | 244.9044 | 0
2039 | 12 | 15 | 20 | 239.3154 | 0
2039 | 12 | 15 | 21 | 233.6402 | 0
2039 | 12 | 15 | 22 | 226.5886 | 0
2039 | 12 | 15 | 23 | 215.4338 | 0
2039 | 12 | 16 | 0 | 198.6702 | 0
2039 | 12 | 16 | 1 | 188.1117 | 0
2039 | 12 | 16 | 2 | 180.1908 | 0
2039 | 12 | 16 | 3 | 174.4923 | 0
2039 | 12 | 16 | 4 | 171.7849 | 0
2039 | 12 | 16 | 5 | 171.5505 | 0
2039 | 12 | 16 | 6 | 176.6092 | 0
2039 | 12 | 16 | 7 | 190.2992 | 0
2039 | 12 | 16 | 8 | 207.245 | 0
2039 | 12 | 16 | 9 | 216.666 | 0
2039 | 12 | 16 | 10 | 221.6304 | 0
2039 | 12 | 16 | 11 | 225.8769 | 0
2039 | 12 | 16 | 12 | 233.6411 | 0
2039 | 12 | 16 | 13 | 237.2232 | 0
2039 | 12 | 16 | 14 | 236.2427 | 0
2039 | 12 | 16 | 15 | 235.9966 | 0
2039 | 12 | 16 | 16 | 238.5375 | 0
2039 | 12 | 16 | 17 | 245.3178 | 0
2039 | 12 | 16 | 18 | 250.4812 | 0
2039 | 12 | 16 | 19 | 247.5559 | 0
2039 | 12 | 16 | 20 | 241.2366 | 0
2039 | 12 | 16 | 21 | 236.0139 | 0
2039 | 12 | 16 | 22 | 230.7971 | 0
2039 | 12 | 16 | 23 | 222.4917 | 0
2039 | 12 | 17 | 0 | 209.5541 | 0
2039 | 12 | 17 | 1 | 198.7261 | 0
2039 | 12 | 17 | 2 | 189.7978 | 0
2039 | 12 | 17 | 3 | 182.8639 | 0
2039 | 12 | 17 | 4 | 178.9825 | 0
2039 | 12 | 17 | 5 | 176.4823 | 0
2039 | 12 | 17 | 6 | 176.6441 | 0
2039 | 12 | 17 | 7 | 180.3575 | 0
2039 | 12 | 17 | 8 | 189.877 | 0
2039 | 12 | 17 | 9 | 202.0735 | 0
2039 | 12 | 17 | 10 | 212.0719 | 0
2039 | 12 | 17 | 11 | 219.9139 | 0
2039 | 12 | 17 | 12 | 226.5092 | 0
2039 | 12 | 17 | 13 | 231.0578 | 0
2039 | 12 | 17 | 14 | 230.6076 | 0
2039 | 12 | 17 | 15 | 230.2104 | 0
2039 | 12 | 17 | 16 | 231.5189 | 0
2039 | 12 | 17 | 17 | 236.7813 | 0
2039 | 12 | 17 | 18 | 244.2636 | 0
2039 | 12 | 17 | 19 | 242.5642 | 0
2039 | 12 | 17 | 20 | 236.2131 | 0
2039 | 12 | 17 | 21 | 231.7697 | 0
2039 | 12 | 17 | 22 | 228.5283 | 0
2039 | 12 | 17 | 23 | 222.5275 | 0
2039 | 12 | 18 | 0 | 211.6682 | 0
2039 | 12 | 18 | 1 | 200.313 | 0
2039 | 12 | 18 | 2 | 191.7059 | 0
2039 | 12 | 18 | 3 | 184.9806 | 0
2039 | 12 | 18 | 4 | 180.9293 | 0
2039 | 12 | 18 | 5 | 177.91 | 0
2039 | 12 | 18 | 6 | 175.9342 | 0
2039 | 12 | 18 | 7 | 177.2241 | 0
2039 | 12 | 18 | 8 | 184.9203 | 0
2039 | 12 | 18 | 9 | 196.2897 | 0
2039 | 12 | 18 | 10 | 204.9407 | 0
2039 | 12 | 18 | 11 | 211.97 | 0
2039 | 12 | 18 | 12 | 220.7806 | 0
2039 | 12 | 18 | 13 | 225.897 | 0
2039 | 12 | 18 | 14 | 225.9561 | 0
2039 | 12 | 18 | 15 | 226.4129 | 0
2039 | 12 | 18 | 16 | 229.204 | 0
2039 | 12 | 18 | 17 | 236.7655 | 0
2039 | 12 | 18 | 18 | 248.779 | 0
2039 | 12 | 18 | 19 | 247.9215 | 0
2039 | 12 | 18 | 20 | 241.773 | 0
2039 | 12 | 18 | 21 | 236.6114 | 0
2039 | 12 | 18 | 22 | 230.0848 | 0
2039 | 12 | 18 | 23 | 220.1839 | 0
2039 | 12 | 19 | 0 | 209.1213 | 0
2039 | 12 | 19 | 1 | 195.611 | 0
2039 | 12 | 19 | 2 | 187.754 | 0
2039 | 12 | 19 | 3 | 182.1511 | 0
2039 | 12 | 19 | 4 | 179.1984 | 0
2039 | 12 | 19 | 5 | 178.7789 | 0
2039 | 12 | 19 | 6 | 185.559 | 0
2039 | 12 | 19 | 7 | 199.1344 | 0
2039 | 12 | 19 | 8 | 215.3101 | 0
2039 | 12 | 19 | 9 | 223.2124 | 0
2039 | 12 | 19 | 10 | 226.2822 | 0
2039 | 12 | 19 | 11 | 229.5732 | 0
2039 | 12 | 19 | 12 | 236.1861 | 0
2039 | 12 | 19 | 13 | 239.1815 | 0
2039 | 12 | 19 | 14 | 237.3027 | 0
2039 | 12 | 19 | 15 | 236.4716 | 0
2039 | 12 | 19 | 16 | 238.722 | 0
2039 | 12 | 19 | 17 | 246.8982 | 0
2039 | 12 | 19 | 18 | 256.0684 | 0
2039 | 12 | 19 | 19 | 254.6778 | 0
2039 | 12 | 19 | 20 | 248.3614 | 0
2039 | 12 | 19 | 21 | 241.9782 | 0
2039 | 12 | 19 | 22 | 233.374 | 0
2039 | 12 | 19 | 23 | 220.4511 | 0
2039 | 12 | 20 | 0 | 207.5644 | 0
2039 | 12 | 20 | 1 | 193.2435 | 0
2039 | 12 | 20 | 2 | 185.4988 | 0
2039 | 12 | 20 | 3 | 179.46 | 0
2039 | 12 | 20 | 4 | 176.4944 | 0
2039 | 12 | 20 | 5 | 175.4317 | 0
2039 | 12 | 20 | 6 | 180.1735 | 0
2039 | 12 | 20 | 7 | 191.3871 | 0
2039 | 12 | 20 | 8 | 205.2507 | 0
2039 | 12 | 20 | 9 | 214.0889 | 0
2039 | 12 | 20 | 10 | 219.6689 | 0
2039 | 12 | 20 | 11 | 224.3896 | 0
2039 | 12 | 20 | 12 | 227.7912 | 0
2039 | 12 | 20 | 13 | 231.1798 | 0
2039 | 12 | 20 | 14 | 230.1563 | 0
2039 | 12 | 20 | 15 | 229.6168 | 0
2039 | 12 | 20 | 16 | 232.0088 | 0
2039 | 12 | 20 | 17 | 239.2409 | 0
2039 | 12 | 20 | 18 | 248.1032 | 0
2039 | 12 | 20 | 19 | 246.4448 | 0
2039 | 12 | 20 | 20 | 240.3623 | 0
2039 | 12 | 20 | 21 | 234.6463 | 0
2039 | 12 | 20 | 22 | 227.755 | 0
2039 | 12 | 20 | 23 | 216.7585 | 0
2039 | 12 | 21 | 0 | 204.1568 | 0
2039 | 12 | 21 | 1 | 188.6267 | 0
2039 | 12 | 21 | 2 | 180.5855 | 0
2039 | 12 | 21 | 3 | 174.3083 | 0
2039 | 12 | 21 | 4 | 171.2958 | 0
2039 | 12 | 21 | 5 | 170.147 | 0
2039 | 12 | 21 | 6 | 173.9935 | 0
2039 | 12 | 21 | 7 | 185.0255 | 0
2039 | 12 | 21 | 8 | 197.9673 | 0
2039 | 12 | 21 | 9 | 206.4177 | 0
2039 | 12 | 21 | 10 | 211.8582 | 0
2039 | 12 | 21 | 11 | 216.575 | 0
2039 | 12 | 21 | 12 | 223.0006 | 0
2039 | 12 | 21 | 13 | 226.5472 | 0
2039 | 12 | 21 | 14 | 225.678 | 0
2039 | 12 | 21 | 15 | 225.2152 | 0
2039 | 12 | 21 | 16 | 227.6958 | 0
2039 | 12 | 21 | 17 | 234.287 | 0
2039 | 12 | 21 | 18 | 237.1763 | 0
2039 | 12 | 21 | 19 | 234.3487 | 0
2039 | 12 | 21 | 20 | 228.3571 | 0
2039 | 12 | 21 | 21 | 222.9174 | 0
2039 | 12 | 21 | 22 | 216.1534 | 0
2039 | 12 | 21 | 23 | 205.6748 | 0
2039 | 12 | 22 | 0 | 194.0832 | 0
2039 | 12 | 22 | 1 | 178.3331 | 0
2039 | 12 | 22 | 2 | 170.0922 | 0
2039 | 12 | 22 | 3 | 163.6502 | 0
2039 | 12 | 22 | 4 | 160.4445 | 0
2039 | 12 | 22 | 5 | 159.4149 | 0
2039 | 12 | 22 | 6 | 163.3763 | 0
2039 | 12 | 22 | 7 | 174.3577 | 0
2039 | 12 | 22 | 8 | 186.5596 | 0
2039 | 12 | 22 | 9 | 194.868 | 0
2039 | 12 | 22 | 10 | 200.3187 | 0
2039 | 12 | 22 | 11 | 205.1762 | 0
2039 | 12 | 22 | 12 | 213.2705 | 0
2039 | 12 | 22 | 13 | 216.8617 | 0
2039 | 12 | 22 | 14 | 216.1608 | 0
2039 | 12 | 22 | 15 | 215.5052 | 0
2039 | 12 | 22 | 16 | 217.6635 | 0
2039 | 12 | 22 | 17 | 223.3698 | 0
2039 | 12 | 22 | 18 | 226.7131 | 0
2039 | 12 | 22 | 19 | 223.9512 | 0
2039 | 12 | 22 | 20 | 218.2695 | 0
2039 | 12 | 22 | 21 | 213.1989 | 0
2039 | 12 | 22 | 22 | 207.4879 | 0
2039 | 12 | 22 | 23 | 198.5645 | 0
2039 | 12 | 23 | 0 | 186.7234 | 0
2039 | 12 | 23 | 1 | 180.1729 | 0
2039 | 12 | 23 | 2 | 172.2551 | 0
2039 | 12 | 23 | 3 | 166.0897 | 0
2039 | 12 | 23 | 4 | 163.417 | 0
2039 | 12 | 23 | 5 | 162.2983 | 0
2039 | 12 | 23 | 6 | 162.8786 | 0
2039 | 12 | 23 | 7 | 173.6937 | 0
2039 | 12 | 23 | 8 | 187.3495 | 0
2039 | 12 | 23 | 9 | 197.7354 | 0
2039 | 12 | 23 | 10 | 205.1329 | 0
2039 | 12 | 23 | 11 | 211.172 | 0
2039 | 12 | 23 | 12 | 218.3428 | 0
2039 | 12 | 23 | 13 | 222.4228 | 0
2039 | 12 | 23 | 14 | 222.102 | 0
2039 | 12 | 23 | 15 | 221.8472 | 0
2039 | 12 | 23 | 16 | 224.2175 | 0
2039 | 12 | 23 | 17 | 229.6651 | 0
2039 | 12 | 23 | 18 | 235.2483 | 0
2039 | 12 | 23 | 19 | 231.7975 | 0
2039 | 12 | 23 | 20 | 225.5701 | 0
2039 | 12 | 23 | 21 | 221.0334 | 0
2039 | 12 | 23 | 22 | 217.3644 | 0
2039 | 12 | 23 | 23 | 211.5767 | 0
2039 | 12 | 24 | 0 | 200.9211 | 0
2039 | 12 | 24 | 1 | 192.9241 | 0
2039 | 12 | 24 | 2 | 182.8396 | 0
2039 | 12 | 24 | 3 | 174.736 | 0
2039 | 12 | 24 | 4 | 168.0964 | 0
2039 | 12 | 24 | 5 | 163.9334 | 0
2039 | 12 | 24 | 6 | 156.7941 | 0
2039 | 12 | 24 | 7 | 149.0548 | 0
2039 | 12 | 24 | 8 | 150.3714 | 0
2039 | 12 | 24 | 9 | 164.6675 | 0
2039 | 12 | 24 | 10 | 180.9542 | 0
2039 | 12 | 24 | 11 | 194.2984 | 0
2039 | 12 | 24 | 12 | 206.8344 | 0
2039 | 12 | 24 | 13 | 212.3017 | 0
2039 | 12 | 24 | 14 | 214.6688 | 0
2039 | 12 | 24 | 15 | 215.2174 | 0
2039 | 12 | 24 | 16 | 215.1093 | 0
2039 | 12 | 24 | 17 | 215.351 | 0
2039 | 12 | 24 | 18 | 212.5737 | 0
2039 | 12 | 24 | 19 | 206.8303 | 0
2039 | 12 | 24 | 20 | 198.2757 | 0
2039 | 12 | 24 | 21 | 194.1078 | 0
2039 | 12 | 24 | 22 | 197.0455 | 0
2039 | 12 | 24 | 23 | 198.876 | 0
2039 | 12 | 25 | 0 | 195.8525 | 0
2039 | 12 | 25 | 1 | 179.0453 | 0
2039 | 12 | 25 | 2 | 170.7117 | 0
2039 | 12 | 25 | 3 | 163.9795 | 0
2039 | 12 | 25 | 4 | 160.5756 | 0
2039 | 12 | 25 | 5 | 156.6085 | 0
2039 | 12 | 25 | 6 | 151.3667 | 0
2039 | 12 | 25 | 7 | 150.2029 | 0
2039 | 12 | 25 | 8 | 159.4383 | 0
2039 | 12 | 25 | 9 | 171.9643 | 0
2039 | 12 | 25 | 10 | 178.0708 | 0
2039 | 12 | 25 | 11 | 183.179 | 0
2039 | 12 | 25 | 12 | 191.152 | 0
2039 | 12 | 25 | 13 | 197.1047 | 0
2039 | 12 | 25 | 14 | 198.034 | 0
2039 | 12 | 25 | 15 | 199.1086 | 0
2039 | 12 | 25 | 16 | 202.4216 | 0
2039 | 12 | 25 | 17 | 208.228 | 0
2039 | 12 | 25 | 18 | 216.0916 | 0
2039 | 12 | 25 | 19 | 211.2662 | 0
2039 | 12 | 25 | 20 | 205.4706 | 0
2039 | 12 | 25 | 21 | 202.8191 | 0
2039 | 12 | 25 | 22 | 201.0453 | 0
2039 | 12 | 25 | 23 | 196.9829 | 0
2039 | 12 | 26 | 0 | 183.5614 | 0
2039 | 12 | 26 | 1 | 177.1585 | 0
2039 | 12 | 26 | 2 | 170.5875 | 0
2039 | 12 | 26 | 3 | 165.8339 | 0
2039 | 12 | 26 | 4 | 164.1518 | 0
2039 | 12 | 26 | 5 | 164.8947 | 0
2039 | 12 | 26 | 6 | 171.2004 | 0
2039 | 12 | 26 | 7 | 184.973 | 0
2039 | 12 | 26 | 8 | 197.2537 | 0
2039 | 12 | 26 | 9 | 202.7753 | 0
2039 | 12 | 26 | 10 | 206.0592 | 0
2039 | 12 | 26 | 11 | 209.9928 | 0
2039 | 12 | 26 | 12 | 216.0585 | 0
2039 | 12 | 26 | 13 | 219.0814 | 0
2039 | 12 | 26 | 14 | 219.5365 | 0
2039 | 12 | 26 | 15 | 220.5397 | 0
2039 | 12 | 26 | 16 | 223.2737 | 0
2039 | 12 | 26 | 17 | 229.8364 | 0
2039 | 12 | 26 | 18 | 235.4877 | 0
2039 | 12 | 26 | 19 | 236.1958 | 0
2039 | 12 | 26 | 20 | 231.2674 | 0
2039 | 12 | 26 | 21 | 226.1298 | 0
2039 | 12 | 26 | 22 | 219.3036 | 0
2039 | 12 | 26 | 23 | 209.5606 | 0
2039 | 12 | 27 | 0 | 199.2869 | 0
2039 | 12 | 27 | 1 | 191.9626 | 0
2039 | 12 | 27 | 2 | 184.2328 | 0
2039 | 12 | 27 | 3 | 177.9619 | 0
2039 | 12 | 27 | 4 | 175.063 | 0
2039 | 12 | 27 | 5 | 173.1215 | 0
2039 | 12 | 27 | 6 | 173.9818 | 0
2039 | 12 | 27 | 7 | 179.1521 | 0
2039 | 12 | 27 | 8 | 186.0901 | 0
2039 | 12 | 27 | 9 | 194.6659 | 0
2039 | 12 | 27 | 10 | 203.8878 | 0
2039 | 12 | 27 | 11 | 212.8169 | 0
2039 | 12 | 27 | 12 | 222.4887 | 0
2039 | 12 | 27 | 13 | 228.5268 | 0
2039 | 12 | 27 | 14 | 228.4611 | 0
2039 | 12 | 27 | 15 | 228.0113 | 0
2039 | 12 | 27 | 16 | 230.7857 | 0
2039 | 12 | 27 | 17 | 237.7114 | 0
2039 | 12 | 27 | 18 | 245.3244 | 0
2039 | 12 | 27 | 19 | 243.8769 | 0
2039 | 12 | 27 | 20 | 239.0833 | 0
2039 | 12 | 27 | 21 | 234.5571 | 0
2039 | 12 | 27 | 22 | 230.3743 | 0
2039 | 12 | 27 | 23 | 222.0027 | 0
2039 | 12 | 28 | 0 | 209.0615 | 0
2039 | 12 | 28 | 1 | 200.7734 | 0
2039 | 12 | 28 | 2 | 193.2502 | 0
2039 | 12 | 28 | 3 | 187.5453 | 0
2039 | 12 | 28 | 4 | 185.1794 | 0
2039 | 12 | 28 | 5 | 184.8986 | 0
2039 | 12 | 28 | 6 | 190.298 | 0
2039 | 12 | 28 | 7 | 204.2214 | 0
2039 | 12 | 28 | 8 | 219.83 | 0
2039 | 12 | 28 | 9 | 227.7426 | 0
2039 | 12 | 28 | 10 | 231.0721 | 0
2039 | 12 | 28 | 11 | 234.83 | 0
2039 | 12 | 28 | 12 | 241.176 | 0
2039 | 12 | 28 | 13 | 244.5794 | 0
2039 | 12 | 28 | 14 | 243.739 | 0
2039 | 12 | 28 | 15 | 243.8944 | 0
2039 | 12 | 28 | 16 | 246.7402 | 0
2039 | 12 | 28 | 17 | 254.108 | 0
2039 | 12 | 28 | 18 | 265.3904 | 0
2039 | 12 | 28 | 19 | 265.5744 | 0
2039 | 12 | 28 | 20 | 260.133 | 0
2039 | 12 | 28 | 21 | 254.5942 | 0
2039 | 12 | 28 | 22 | 247.0351 | 0
2039 | 12 | 28 | 23 | 234.9992 | 0
2039 | 12 | 29 | 0 | 218.4778 | 0
2039 | 12 | 29 | 1 | 211.4384 | 0
2039 | 12 | 29 | 2 | 204.0158 | 0
2039 | 12 | 29 | 3 | 198.5251 | 0
2039 | 12 | 29 | 4 | 196.0637 | 0
2039 | 12 | 29 | 5 | 195.3613 | 0
2039 | 12 | 29 | 6 | 199.7406 | 0
2039 | 12 | 29 | 7 | 212.8851 | 0
2039 | 12 | 29 | 8 | 229.2202 | 0
2039 | 12 | 29 | 9 | 236.2655 | 0
2039 | 12 | 29 | 10 | 238.3462 | 0
2039 | 12 | 29 | 11 | 241.3884 | 0
2039 | 12 | 29 | 12 | 250.7857 | 0
2039 | 12 | 29 | 13 | 253.8804 | 0
2039 | 12 | 29 | 14 | 252.6223 | 0
2039 | 12 | 29 | 15 | 252.5127 | 0
2039 | 12 | 29 | 16 | 254.8677 | 0
2039 | 12 | 29 | 17 | 261.568 | 0
2039 | 12 | 29 | 18 | 270.6498 | 0.64984
2039 | 12 | 29 | 19 | 271.1018 | 1.1018
2039 | 12 | 29 | 20 | 265.7321 | 0
2039 | 12 | 29 | 21 | 260.5477 | 0
2039 | 12 | 29 | 22 | 253.6694 | 0
2039 | 12 | 29 | 23 | 242.2858 | 0
2039 | 12 | 30 | 0 | 225.9538 | 0
2039 | 12 | 30 | 1 | 215.409 | 0
2039 | 12 | 30 | 2 | 207.4322 | 0
2039 | 12 | 30 | 3 | 201.4594 | 0
2039 | 12 | 30 | 4 | 198.3048 | 0
2039 | 12 | 30 | 5 | 196.9607 | 0
2039 | 12 | 30 | 6 | 199.867 | 0
2039 | 12 | 30 | 7 | 211.834 | 0
2039 | 12 | 30 | 8 | 228.446 | 0
2039 | 12 | 30 | 9 | 237.896 | 0
2039 | 12 | 30 | 10 | 242.3597 | 0
2039 | 12 | 30 | 11 | 246.3137 | 0
2039 | 12 | 30 | 12 | 252.2387 | 0
2039 | 12 | 30 | 13 | 255.0378 | 0
2039 | 12 | 30 | 14 | 253.3572 | 0
2039 | 12 | 30 | 15 | 252.9863 | 0
2039 | 12 | 30 | 16 | 254.7409 | 0
2039 | 12 | 30 | 17 | 259.8706 | 0
2039 | 12 | 30 | 18 | 265.7483 | 0
2039 | 12 | 30 | 19 | 263.5836 | 0
2039 | 12 | 30 | 20 | 256.568 | 0
2039 | 12 | 30 | 21 | 251.4658 | 0
2039 | 12 | 30 | 22 | 246.2334 | 0
2039 | 12 | 30 | 23 | 238.0883 | 0
2039 | 12 | 31 | 0 | 223.7778 | 0
2039 | 12 | 31 | 1 | 212.3026 | 0
2039 | 12 | 31 | 2 | 203.961 | 0
2039 | 12 | 31 | 3 | 196.437 | 0
2039 | 12 | 31 | 4 | 192.8 | 0
2039 | 12 | 31 | 5 | 190.903 | 0
2039 | 12 | 31 | 6 | 191.2048 | 0
2039 | 12 | 31 | 7 | 193.8245 | 0
2039 | 12 | 31 | 8 | 194.6536 | 0
2039 | 12 | 31 | 9 | 203.0842 | 0
2039 | 12 | 31 | 10 | 214.4474 | 0
2039 | 12 | 31 | 11 | 224.8339 | 0
2039 | 12 | 31 | 12 | 234.5188 | 0
2039 | 12 | 31 | 13 | 240.5094 | 0
2039 | 12 | 31 | 14 | 241.0516 | 0
2039 | 12 | 31 | 15 | 242.0377 | 0
2039 | 12 | 31 | 16 | 244.1455 | 0
2039 | 12 | 31 | 17 | 247.141 | 0
2039 | 12 | 31 | 18 | 247.0893 | 0
2039 | 12 | 31 | 19 | 246.5467 | 0
2039 | 12 | 31 | 20 | 238.3877 | 0
2039 | 12 | 31 | 21 | 231.37 | 0
2039 | 12 | 31 | 22 | 226.6959 | 0
2039 | 12 | 31 | 23 | 223.2548 | 0
2040 | 1 | 1 | 0 | 221.345 | 0
2040 | 1 | 1 | 1 | 243.0432 | 0
2040 | 1 | 1 | 2 | 234.0901 | 0
2040 | 1 | 1 | 3 | 225.3647 | 0
2040 | 1 | 1 | 4 | 218.3863 | 0
2040 | 1 | 1 | 5 | 210.514 | 0
2040 | 1 | 1 | 6 | 200.7036 | 0
2040 | 1 | 1 | 7 | 186.14 | 0
2040 | 1 | 1 | 8 | 172.1902 | 0
2040 | 1 | 1 | 9 | 182.6244 | 0
2040 | 1 | 1 | 10 | 196.5815 | 0
2040 | 1 | 1 | 11 | 210.7273 | 0
2040 | 1 | 1 | 12 | 228.136 | 0
2040 | 1 | 1 | 13 | 239.8893 | 0
2040 | 1 | 1 | 14 | 244.7588 | 0
2040 | 1 | 1 | 15 | 249.6936 | 0
2040 | 1 | 1 | 16 | 254.205 | 0
2040 | 1 | 1 | 17 | 259.8718 | 0
2040 | 1 | 1 | 18 | 276.0636 | 6.0636
2040 | 1 | 1 | 19 | 278.1096 | 8.1096
2040 | 1 | 1 | 20 | 270.0933 | 0.093329
2040 | 1 | 1 | 21 | 265.3958 | 0
2040 | 1 | 1 | 22 | 261.0685 | 0
2040 | 1 | 1 | 23 | 254.5245 | 0
2040 | 1 | 2 | 0 | 243.4014 | 0
2040 | 1 | 2 | 1 | 227.6027 | 0
2040 | 1 | 2 | 2 | 219.3418 | 0
2040 | 1 | 2 | 3 | 213.7576 | 0
2040 | 1 | 2 | 4 | 210.7311 | 0
2040 | 1 | 2 | 5 | 209.9816 | 0
2040 | 1 | 2 | 6 | 215.0896 | 0
2040 | 1 | 2 | 7 | 230.4755 | 0
2040 | 1 | 2 | 8 | 252.0438 | 0
2040 | 1 | 2 | 9 | 262.536 | 0
2040 | 1 | 2 | 10 | 265.8178 | 0
2040 | 1 | 2 | 11 | 270.0636 | 0.063623
2040 | 1 | 2 | 12 | 273.2567 | 3.2567
2040 | 1 | 2 | 13 | 276.5063 | 6.5063
2040 | 1 | 2 | 14 | 273.6351 | 3.6351
2040 | 1 | 2 | 15 | 271.872 | 1.872
2040 | 1 | 2 | 16 | 273.8299 | 3.8299
2040 | 1 | 2 | 17 | 282.9358 | 12.9358
2040 | 1 | 2 | 18 | 300.7626 | 30.7626
2040 | 1 | 2 | 19 | 302.0647 | 32.0647
2040 | 1 | 2 | 20 | 294.7067 | 24.7067
2040 | 1 | 2 | 21 | 286.2827 | 16.2827
2040 | 1 | 2 | 22 | 275.496 | 5.496
2040 | 1 | 2 | 23 | 259.022 | 0
2040 | 1 | 3 | 0 | 241.4294 | 0
2040 | 1 | 3 | 1 | 228.9505 | 0
2040 | 1 | 3 | 2 | 221.2367 | 0
2040 | 1 | 3 | 3 | 215.8813 | 0
2040 | 1 | 3 | 4 | 213.3338 | 0
2040 | 1 | 3 | 5 | 213.0259 | 0
2040 | 1 | 3 | 6 | 218.4745 | 0
2040 | 1 | 3 | 7 | 234.4614 | 0
2040 | 1 | 3 | 8 | 256.5107 | 0
2040 | 1 | 3 | 9 | 266.6736 | 0
2040 | 1 | 3 | 10 | 269.7933 | 0
2040 | 1 | 3 | 11 | 273.9181 | 3.9181
2040 | 1 | 3 | 12 | 279.8629 | 9.8629
2040 | 1 | 3 | 13 | 284.085 | 14.085
2040 | 1 | 3 | 14 | 282.5441 | 12.5441
2040 | 1 | 3 | 15 | 282.2056 | 12.2056
2040 | 1 | 3 | 16 | 285.123 | 15.123
2040 | 1 | 3 | 17 | 294.3433 | 24.3433
2040 | 1 | 3 | 18 | 308.2643 | 38.2643
2040 | 1 | 3 | 19 | 311.5218 | 41.5218
2040 | 1 | 3 | 20 | 305.0863 | 35.0863
2040 | 1 | 3 | 21 | 297.2546 | 27.2546
2040 | 1 | 3 | 22 | 287.3644 | 17.3644
2040 | 1 | 3 | 23 | 271.0706 | 1.0706
2040 | 1 | 4 | 0 | 251.8291 | 0
2040 | 1 | 4 | 1 | 239.2902 | 0
2040 | 1 | 4 | 2 | 231.6137 | 0
2040 | 1 | 4 | 3 | 226.3116 | 0
2040 | 1 | 4 | 4 | 224.0286 | 0
2040 | 1 | 4 | 5 | 223.4881 | 0
2040 | 1 | 4 | 6 | 229.1262 | 0
2040 | 1 | 4 | 7 | 244.6755 | 0
2040 | 1 | 4 | 8 | 266.1572 | 0
2040 | 1 | 4 | 9 | 273.77 | 3.77
2040 | 1 | 4 | 10 | 273.8469 | 3.8469
2040 | 1 | 4 | 11 | 276.0685 | 6.0685
2040 | 1 | 4 | 12 | 281.2029 | 11.2029
2040 | 1 | 4 | 13 | 283.5489 | 13.5489
2040 | 1 | 4 | 14 | 280.2057 | 10.2057
2040 | 1 | 4 | 15 | 278.2805 | 8.2805
2040 | 1 | 4 | 16 | 280.3803 | 10.3803
2040 | 1 | 4 | 17 | 289.6247 | 19.6247
2040 | 1 | 4 | 18 | 306.5151 | 36.5151
2040 | 1 | 4 | 19 | 311.9151 | 41.9151
2040 | 1 | 4 | 20 | 307.5267 | 37.5267
2040 | 1 | 4 | 21 | 300.8869 | 30.8869
2040 | 1 | 4 | 22 | 291.4024 | 21.4024
2040 | 1 | 4 | 23 | 274.988 | 4.988
2040 | 1 | 5 | 0 | 256.3599 | 0
2040 | 1 | 5 | 1 | 240.3701 | 0
2040 | 1 | 5 | 2 | 232.3164 | 0
2040 | 1 | 5 | 3 | 226.7873 | 0
2040 | 1 | 5 | 4 | 223.9185 | 0
2040 | 1 | 5 | 5 | 223.0543 | 0
2040 | 1 | 5 | 6 | 227.8879 | 0
2040 | 1 | 5 | 7 | 242.8208 | 0
2040 | 1 | 5 | 8 | 263.3605 | 0
2040 | 1 | 5 | 9 | 271.1424 | 1.1424
2040 | 1 | 5 | 10 | 271.3788 | 1.3788
2040 | 1 | 5 | 11 | 273.5887 | 3.5887
2040 | 1 | 5 | 12 | 280.1613 | 10.1613
2040 | 1 | 5 | 13 | 282.5143 | 12.5143
2040 | 1 | 5 | 14 | 279.3116 | 9.3116
2040 | 1 | 5 | 15 | 277.3805 | 7.3805
2040 | 1 | 5 | 16 | 278.9293 | 8.9293
2040 | 1 | 5 | 17 | 286.6109 | 16.6109
2040 | 1 | 5 | 18 | 301.2262 | 31.2262
2040 | 1 | 5 | 19 | 305.9329 | 35.9329
2040 | 1 | 5 | 20 | 301.0523 | 31.0523
2040 | 1 | 5 | 21 | 294.3436 | 24.3436
2040 | 1 | 5 | 22 | 285.4934 | 15.4934
2040 | 1 | 5 | 23 | 270.375 | 0.37503
2040 | 1 | 6 | 0 | 246.121 | 0
2040 | 1 | 6 | 1 | 235.6523 | 0
2040 | 1 | 6 | 2 | 227.0488 | 0
2040 | 1 | 6 | 3 | 220.989 | 0
2040 | 1 | 6 | 4 | 217.6196 | 0
2040 | 1 | 6 | 5 | 216.4039 | 0
2040 | 1 | 6 | 6 | 219.558 | 0
2040 | 1 | 6 | 7 | 233.9348 | 0
2040 | 1 | 6 | 8 | 255.3503 | 0
2040 | 1 | 6 | 9 | 266.7747 | 0
2040 | 1 | 6 | 10 | 270.6185 | 0.61854
2040 | 1 | 6 | 11 | 274.8372 | 4.8372
2040 | 1 | 6 | 12 | 279.9017 | 9.9017
2040 | 1 | 6 | 13 | 282.7931 | 12.7931
2040 | 1 | 6 | 14 | 280.1621 | 10.1621
2040 | 1 | 6 | 15 | 278.6707 | 8.6707
2040 | 1 | 6 | 16 | 280.1888 | 10.1888
2040 | 1 | 6 | 17 | 286.2674 | 16.2674
2040 | 1 | 6 | 18 | 294.9806 | 24.9806
2040 | 1 | 6 | 19 | 295.125 | 25.125
2040 | 1 | 6 | 20 | 287.2779 | 17.2779
2040 | 1 | 6 | 21 | 280.0847 | 10.0847
2040 | 1 | 6 | 22 | 272.8428 | 2.8428
2040 | 1 | 6 | 23 | 261.1653 | 0
2040 | 1 | 7 | 0 | 248.4384 | 0
2040 | 1 | 7 | 1 | 236.7738 | 0
2040 | 1 | 7 | 2 | 227.7791 | 0
2040 | 1 | 7 | 3 | 220.1065 | 0
2040 | 1 | 7 | 4 | 215.8244 | 0
2040 | 1 | 7 | 5 | 213.633 | 0
2040 | 1 | 7 | 6 | 215.372 | 0
2040 | 1 | 7 | 7 | 219.3816 | 0
2040 | 1 | 7 | 8 | 225.1485 | 0
2040 | 1 | 7 | 9 | 237.8717 | 0
2040 | 1 | 7 | 10 | 248.1053 | 0
2040 | 1 | 7 | 11 | 257.1201 | 0
2040 | 1 | 7 | 12 | 264.2065 | 0
2040 | 1 | 7 | 13 | 268.5119 | 0
2040 | 1 | 7 | 14 | 267.4143 | 0
2040 | 1 | 7 | 15 | 265.5268 | 0
2040 | 1 | 7 | 16 | 266.8802 | 0
2040 | 1 | 7 | 17 | 271.4021 | 1.4021
2040 | 1 | 7 | 18 | 287.299 | 17.299
2040 | 1 | 7 | 19 | 289.2816 | 19.2816
2040 | 1 | 7 | 20 | 280.4758 | 10.4758
2040 | 1 | 7 | 21 | 273.3512 | 3.3512
2040 | 1 | 7 | 22 | 268.0753 | 0
2040 | 1 | 7 | 23 | 259.8692 | 0
2040 | 1 | 8 | 0 | 249.7771 | 0
2040 | 1 | 8 | 1 | 232.5597 | 0
2040 | 1 | 8 | 2 | 223.419 | 0
2040 | 1 | 8 | 3 | 215.9563 | 0
2040 | 1 | 8 | 4 | 211.2166 | 0
2040 | 1 | 8 | 5 | 207.4155 | 0
2040 | 1 | 8 | 6 | 204.9825 | 0
2040 | 1 | 8 | 7 | 205.8391 | 0
2040 | 1 | 8 | 8 | 214.0724 | 0
2040 | 1 | 8 | 9 | 229.0603 | 0
2040 | 1 | 8 | 10 | 240.3513 | 0
2040 | 1 | 8 | 11 | 250.1066 | 0
2040 | 1 | 8 | 12 | 255.5123 | 0
2040 | 1 | 8 | 13 | 261.8236 | 0
2040 | 1 | 8 | 14 | 261.7663 | 0
2040 | 1 | 8 | 15 | 262.1664 | 0
2040 | 1 | 8 | 16 | 265.1836 | 0
2040 | 1 | 8 | 17 | 271.7733 | 1.7733
2040 | 1 | 8 | 18 | 282.8167 | 12.8167
2040 | 1 | 8 | 19 | 285.6265 | 15.6265
2040 | 1 | 8 | 20 | 278.0421 | 8.0421
2040 | 1 | 8 | 21 | 270.7786 | 0.77865
2040 | 1 | 8 | 22 | 262.6204 | 0
2040 | 1 | 8 | 23 | 250.3751 | 0
2040 | 1 | 9 | 0 | 235.8852 | 0
2040 | 1 | 9 | 1 | 216.0653 | 0
2040 | 1 | 9 | 2 | 208.0579 | 0
2040 | 1 | 9 | 3 | 202.5219 | 0
2040 | 1 | 9 | 4 | 199.569 | 0
2040 | 1 | 9 | 5 | 199.1312 | 0
2040 | 1 | 9 | 6 | 205.0029 | 0
2040 | 1 | 9 | 7 | 219.9071 | 0
2040 | 1 | 9 | 8 | 238.8841 | 0
2040 | 1 | 9 | 9 | 246.7028 | 0
2040 | 1 | 9 | 10 | 247.1466 | 0
2040 | 1 | 9 | 11 | 249.6494 | 0
2040 | 1 | 9 | 12 | 257.3418 | 0
2040 | 1 | 9 | 13 | 260.219 | 0
2040 | 1 | 9 | 14 | 257.1395 | 0
2040 | 1 | 9 | 15 | 255.3146 | 0
2040 | 1 | 9 | 16 | 256.9805 | 0
2040 | 1 | 9 | 17 | 264.8816 | 0
2040 | 1 | 9 | 18 | 287.6123 | 17.6123
2040 | 1 | 9 | 19 | 289.0989 | 19.0989
2040 | 1 | 9 | 20 | 281.5002 | 11.5002
2040 | 1 | 9 | 21 | 273.0072 | 3.0072
2040 | 1 | 9 | 22 | 262.4082 | 0
2040 | 1 | 9 | 23 | 246.9257 | 0
2040 | 1 | 10 | 0 | 225.4235 | 0
2040 | 1 | 10 | 1 | 211.4249 | 0
2040 | 1 | 10 | 2 | 203.3288 | 0
2040 | 1 | 10 | 3 | 197.4652 | 0
2040 | 1 | 10 | 4 | 194.2871 | 0
2040 | 1 | 10 | 5 | 193.8648 | 0
2040 | 1 | 10 | 6 | 198.6631 | 0
2040 | 1 | 10 | 7 | 214.0442 | 0
2040 | 1 | 10 | 8 | 233.2584 | 0
2040 | 1 | 10 | 9 | 242.9418 | 0
2040 | 1 | 10 | 10 | 246.25 | 0
2040 | 1 | 10 | 11 | 250.2052 | 0
2040 | 1 | 10 | 12 | 255.7976 | 0
2040 | 1 | 10 | 13 | 259.7571 | 0
2040 | 1 | 10 | 14 | 258.0901 | 0
2040 | 1 | 10 | 15 | 257.476 | 0
2040 | 1 | 10 | 16 | 259.8343 | 0
2040 | 1 | 10 | 17 | 266.801 | 0
2040 | 1 | 10 | 18 | 277.3322 | 7.3322
2040 | 1 | 10 | 19 | 278.5014 | 8.5014
2040 | 1 | 10 | 20 | 271.0122 | 1.0122
2040 | 1 | 10 | 21 | 262.9028 | 0
2040 | 1 | 10 | 22 | 253.1023 | 0
2040 | 1 | 10 | 23 | 238.3287 | 0
2040 | 1 | 11 | 0 | 223.5557 | 0
2040 | 1 | 11 | 1 | 207.6762 | 0
2040 | 1 | 11 | 2 | 199.6542 | 0
2040 | 1 | 11 | 3 | 193.8182 | 0
2040 | 1 | 11 | 4 | 191.1946 | 0
2040 | 1 | 11 | 5 | 191.1253 | 0
2040 | 1 | 11 | 6 | 196.6353 | 0
2040 | 1 | 11 | 7 | 212.7175 | 0
2040 | 1 | 11 | 8 | 232.0619 | 0
2040 | 1 | 11 | 9 | 242.0627 | 0
2040 | 1 | 11 | 10 | 245.7401 | 0
2040 | 1 | 11 | 11 | 250.4374 | 0
2040 | 1 | 11 | 12 | 252.0439 | 0
2040 | 1 | 11 | 13 | 255.5182 | 0
2040 | 1 | 11 | 14 | 253.5477 | 0
2040 | 1 | 11 | 15 | 252.531 | 0
2040 | 1 | 11 | 16 | 255.0031 | 0
2040 | 1 | 11 | 17 | 262.2564 | 0
2040 | 1 | 11 | 18 | 273.5051 | 3.5051
2040 | 1 | 11 | 19 | 277.2791 | 7.2791
2040 | 1 | 11 | 20 | 272.0676 | 2.0676
2040 | 1 | 11 | 21 | 265.156 | 0
2040 | 1 | 11 | 22 | 256.038 | 0
2040 | 1 | 11 | 23 | 241.4287 | 0
2040 | 1 | 12 | 0 | 227.7643 | 0
2040 | 1 | 12 | 1 | 207.9267 | 0
2040 | 1 | 12 | 2 | 199.6659 | 0
2040 | 1 | 12 | 3 | 193.68 | 0
2040 | 1 | 12 | 4 | 190.6682 | 0
2040 | 1 | 12 | 5 | 190.4434 | 0
2040 | 1 | 12 | 6 | 197.1071 | 0
2040 | 1 | 12 | 7 | 212.7048 | 0
2040 | 1 | 12 | 8 | 231.1393 | 0
2040 | 1 | 12 | 9 | 240.2293 | 0
2040 | 1 | 12 | 10 | 243.109 | 0
2040 | 1 | 12 | 11 | 247.0535 | 0
2040 | 1 | 12 | 12 | 254.3501 | 0
2040 | 1 | 12 | 13 | 257.9752 | 0
2040 | 1 | 12 | 14 | 256.3684 | 0
2040 | 1 | 12 | 15 | 255.1601 | 0
2040 | 1 | 12 | 16 | 257.0791 | 0
2040 | 1 | 12 | 17 | 263.1151 | 0
2040 | 1 | 12 | 18 | 271.1108 | 1.1108
2040 | 1 | 12 | 19 | 272.2776 | 2.2776
2040 | 1 | 12 | 20 | 265.6382 | 0
2040 | 1 | 12 | 21 | 258.233 | 0
2040 | 1 | 12 | 22 | 249.415 | 0
2040 | 1 | 12 | 23 | 235.9063 | 0
2040 | 1 | 13 | 0 | 222.2399 | 0
2040 | 1 | 13 | 1 | 207.4604 | 0
2040 | 1 | 13 | 2 | 199.04 | 0
2040 | 1 | 13 | 3 | 192.8882 | 0
2040 | 1 | 13 | 4 | 189.8225 | 0
2040 | 1 | 13 | 5 | 189.526 | 0
2040 | 1 | 13 | 6 | 195.6161 | 0
2040 | 1 | 13 | 7 | 210.7465 | 0
2040 | 1 | 13 | 8 | 229.8861 | 0
2040 | 1 | 13 | 9 | 240.8098 | 0
2040 | 1 | 13 | 10 | 245.0547 | 0
2040 | 1 | 13 | 11 | 249.6694 | 0
2040 | 1 | 13 | 12 | 258.1499 | 0
2040 | 1 | 13 | 13 | 262.1129 | 0
2040 | 1 | 13 | 14 | 260.8179 | 0
2040 | 1 | 13 | 15 | 259.9493 | 0
2040 | 1 | 13 | 16 | 261.8462 | 0
2040 | 1 | 13 | 17 | 267.2105 | 0
2040 | 1 | 13 | 18 | 274.1198 | 4.1198
2040 | 1 | 13 | 19 | 274.5841 | 4.5841
2040 | 1 | 13 | 20 | 267.219 | 0
2040 | 1 | 13 | 21 | 260.2571 | 0
2040 | 1 | 13 | 22 | 253.5924 | 0
2040 | 1 | 13 | 23 | 243.466 | 0
2040 | 1 | 14 | 0 | 229.4295 | 0
2040 | 1 | 14 | 1 | 215.9115 | 0
2040 | 1 | 14 | 2 | 206.6966 | 0
2040 | 1 | 14 | 3 | 199.3381 | 0
2040 | 1 | 14 | 4 | 195.1551 | 0
2040 | 1 | 14 | 5 | 192.1988 | 0
2040 | 1 | 14 | 6 | 191.4285 | 0
2040 | 1 | 14 | 7 | 195.3042 | 0
2040 | 1 | 14 | 8 | 206.0924 | 0
2040 | 1 | 14 | 9 | 219.8735 | 0
2040 | 1 | 14 | 10 | 229.5988 | 0
2040 | 1 | 14 | 11 | 238.1844 | 0
2040 | 1 | 14 | 12 | 247.694 | 0
2040 | 1 | 14 | 13 | 253.0424 | 0
2040 | 1 | 14 | 14 | 252.6791 | 0
2040 | 1 | 14 | 15 | 251.6725 | 0
2040 | 1 | 14 | 16 | 252.2686 | 0
2040 | 1 | 14 | 17 | 255.7342 | 0
2040 | 1 | 14 | 18 | 264.957 | 0
2040 | 1 | 14 | 19 | 266.4666 | 0
2040 | 1 | 14 | 20 | 258.8191 | 0
2040 | 1 | 14 | 21 | 252.6882 | 0
2040 | 1 | 14 | 22 | 248.3898 | 0
2040 | 1 | 14 | 23 | 240.9753 | 0
2040 | 1 | 15 | 0 | 227.7673 | 0
2040 | 1 | 15 | 1 | 220.3876 | 0
2040 | 1 | 15 | 2 | 211.6013 | 0
2040 | 1 | 15 | 3 | 204.5308 | 0
2040 | 1 | 15 | 4 | 200.4257 | 0
2040 | 1 | 15 | 5 | 197.206 | 0
2040 | 1 | 15 | 6 | 194.1871 | 0
2040 | 1 | 15 | 7 | 196.5415 | 0
2040 | 1 | 15 | 8 | 206.3068 | 0
2040 | 1 | 15 | 9 | 220.6327 | 0
2040 | 1 | 15 | 10 | 230.9933 | 0
2040 | 1 | 15 | 11 | 240.2508 | 0
2040 | 1 | 15 | 12 | 247.9585 | 0
2040 | 1 | 15 | 13 | 254.2003 | 0
2040 | 1 | 15 | 14 | 254.9391 | 0
2040 | 1 | 15 | 15 | 255.2035 | 0
2040 | 1 | 15 | 16 | 257.8695 | 0
2040 | 1 | 15 | 17 | 264.4809 | 0
2040 | 1 | 15 | 18 | 276.5965 | 6.5965
2040 | 1 | 15 | 19 | 282.296 | 12.296
2040 | 1 | 15 | 20 | 276.8539 | 6.8539
2040 | 1 | 15 | 21 | 270.6966 | 0.69659
2040 | 1 | 15 | 22 | 262.9776 | 0
2040 | 1 | 15 | 23 | 251.268 | 0
2040 | 1 | 16 | 0 | 237.1654 | 0
2040 | 1 | 16 | 1 | 221.688 | 0
2040 | 1 | 16 | 2 | 213.7352 | 0
2040 | 1 | 16 | 3 | 208.2142 | 0
2040 | 1 | 16 | 4 | 205.3719 | 0
2040 | 1 | 16 | 5 | 204.7134 | 0
2040 | 1 | 16 | 6 | 209.6098 | 0
2040 | 1 | 16 | 7 | 224.7285 | 0
2040 | 1 | 16 | 8 | 243.5508 | 0
2040 | 1 | 16 | 9 | 252.1748 | 0
2040 | 1 | 16 | 10 | 254.1703 | 0
2040 | 1 | 16 | 11 | 257.5092 | 0
2040 | 1 | 16 | 12 | 265.6759 | 0
2040 | 1 | 16 | 13 | 269.3418 | 0
2040 | 1 | 16 | 14 | 267.3219 | 0
2040 | 1 | 16 | 15 | 265.8981 | 0
2040 | 1 | 16 | 16 | 267.6038 | 0
2040 | 1 | 16 | 17 | 274.8785 | 4.8785
2040 | 1 | 16 | 18 | 290.7294 | 20.7294
2040 | 1 | 16 | 19 | 293.0559 | 23.0559
2040 | 1 | 16 | 20 | 285.829 | 15.829
2040 | 1 | 16 | 21 | 277.5626 | 7.5626
2040 | 1 | 16 | 22 | 267.0106 | 0
2040 | 1 | 16 | 23 | 251.769 | 0
2040 | 1 | 17 | 0 | 230.5701 | 0
2040 | 1 | 17 | 1 | 217.3183 | 0
2040 | 1 | 17 | 2 | 209.2 | 0
2040 | 1 | 17 | 3 | 203.2935 | 0
2040 | 1 | 17 | 4 | 200.1963 | 0
2040 | 1 | 17 | 5 | 199.7401 | 0
2040 | 1 | 17 | 6 | 205.8011 | 0
2040 | 1 | 17 | 7 | 221.0601 | 0
2040 | 1 | 17 | 8 | 239.7988 | 0
2040 | 1 | 17 | 9 | 248.0399 | 0
2040 | 1 | 17 | 10 | 249.8422 | 0
2040 | 1 | 17 | 11 | 253.019 | 0
2040 | 1 | 17 | 12 | 252.2806 | 0
2040 | 1 | 17 | 13 | 254.8904 | 0
2040 | 1 | 17 | 14 | 252.0573 | 0
2040 | 1 | 17 | 15 | 250.2942 | 0
2040 | 1 | 17 | 16 | 251.9626 | 0
2040 | 1 | 17 | 17 | 259.1496 | 0
2040 | 1 | 17 | 18 | 274.8123 | 4.8123
2040 | 1 | 17 | 19 | 280.7581 | 10.7581
2040 | 1 | 17 | 20 | 275.7946 | 5.7946
2040 | 1 | 17 | 21 | 268.8419 | 0
2040 | 1 | 17 | 22 | 259.7357 | 0
2040 | 1 | 17 | 23 | 244.9387 | 0
2040 | 1 | 18 | 0 | 230.9839 | 0
2040 | 1 | 18 | 1 | 215.8397 | 0
2040 | 1 | 18 | 2 | 207.7125 | 0
2040 | 1 | 18 | 3 | 201.8118 | 0
2040 | 1 | 18 | 4 | 198.9231 | 0
2040 | 1 | 18 | 5 | 198.5431 | 0
2040 | 1 | 18 | 6 | 204.7392 | 0
2040 | 1 | 18 | 7 | 220.2733 | 0
2040 | 1 | 18 | 8 | 238.967 | 0
2040 | 1 | 18 | 9 | 247.3318 | 0
2040 | 1 | 18 | 10 | 249.3353 | 0
2040 | 1 | 18 | 11 | 252.7429 | 0
2040 | 1 | 18 | 12 | 259.6643 | 0
2040 | 1 | 18 | 13 | 263.1148 | 0
2040 | 1 | 18 | 14 | 261.1731 | 0
2040 | 1 | 18 | 15 | 260.0906 | 0
2040 | 1 | 18 | 16 | 262.2882 | 0
2040 | 1 | 18 | 17 | 268.8635 | 0
2040 | 1 | 18 | 18 | 283.8365 | 13.8365
2040 | 1 | 18 | 19 | 286.9459 | 16.9459
2040 | 1 | 18 | 20 | 280.6875 | 10.6875
2040 | 1 | 18 | 21 | 273.3747 | 3.3747
2040 | 1 | 18 | 22 | 263.8556 | 0
2040 | 1 | 18 | 23 | 249.1849 | 0
2040 | 1 | 19 | 0 | 231.4204 | 0
2040 | 1 | 19 | 1 | 212.1289 | 0
2040 | 1 | 19 | 2 | 203.6883 | 0
2040 | 1 | 19 | 3 | 197.6334 | 0
2040 | 1 | 19 | 4 | 194.3523 | 0
2040 | 1 | 19 | 5 | 193.757 | 0
2040 | 1 | 19 | 6 | 199.7578 | 0
2040 | 1 | 19 | 7 | 214.7633 | 0
2040 | 1 | 19 | 8 | 233.1706 | 0
2040 | 1 | 19 | 9 | 241.2158 | 0
2040 | 1 | 19 | 10 | 243.1205 | 0
2040 | 1 | 19 | 11 | 246.4649 | 0
2040 | 1 | 19 | 12 | 256.0652 | 0
2040 | 1 | 19 | 13 | 259.7891 | 0
2040 | 1 | 19 | 14 | 258.205 | 0
2040 | 1 | 19 | 15 | 257.0239 | 0
2040 | 1 | 19 | 16 | 258.7334 | 0
2040 | 1 | 19 | 17 | 264.1822 | 0
2040 | 1 | 19 | 18 | 271.3128 | 1.3128
2040 | 1 | 19 | 19 | 273.4988 | 3.4988
2040 | 1 | 19 | 20 | 267.0375 | 0
2040 | 1 | 19 | 21 | 259.8192 | 0
2040 | 1 | 19 | 22 | 251.0828 | 0
2040 | 1 | 19 | 23 | 237.8407 | 0
2040 | 1 | 20 | 0 | 220.5629 | 0
2040 | 1 | 20 | 1 | 204.1219 | 0
2040 | 1 | 20 | 2 | 195.4149 | 0
2040 | 1 | 20 | 3 | 189.0647 | 0
2040 | 1 | 20 | 4 | 185.6182 | 0
2040 | 1 | 20 | 5 | 185.0926 | 0
2040 | 1 | 20 | 6 | 190.6405 | 0
2040 | 1 | 20 | 7 | 205.4242 | 0
2040 | 1 | 20 | 8 | 223.9331 | 0
2040 | 1 | 20 | 9 | 234.1733 | 0
2040 | 1 | 20 | 10 | 238.0396 | 0
2040 | 1 | 20 | 11 | 242.3052 | 0
2040 | 1 | 20 | 12 | 251.3964 | 0
2040 | 1 | 20 | 13 | 255.3029 | 0
2040 | 1 | 20 | 14 | 253.853 | 0
2040 | 1 | 20 | 15 | 252.7824 | 0
2040 | 1 | 20 | 16 | 254.4209 | 0
2040 | 1 | 20 | 17 | 258.9967 | 0
2040 | 1 | 20 | 18 | 266.8435 | 0
2040 | 1 | 20 | 19 | 268.0899 | 0
2040 | 1 | 20 | 20 | 261.0656 | 0
2040 | 1 | 20 | 21 | 254.431 | 0
2040 | 1 | 20 | 22 | 248.0045 | 0
2040 | 1 | 20 | 23 | 238.4838 | 0
2040 | 1 | 21 | 0 | 222.0179 | 0
2040 | 1 | 21 | 1 | 211.2138 | 0
2040 | 1 | 21 | 2 | 202.1702 | 0
2040 | 1 | 21 | 3 | 194.7886 | 0
2040 | 1 | 21 | 4 | 190.702 | 0
2040 | 1 | 21 | 5 | 187.6536 | 0
2040 | 1 | 21 | 6 | 186.6088 | 0
2040 | 1 | 21 | 7 | 190.8458 | 0
2040 | 1 | 21 | 8 | 202.5004 | 0
2040 | 1 | 21 | 9 | 216.8285 | 0
2040 | 1 | 21 | 10 | 227.5339 | 0
2040 | 1 | 21 | 11 | 237.0632 | 0
2040 | 1 | 21 | 12 | 246.8883 | 0
2040 | 1 | 21 | 13 | 252.8326 | 0
2040 | 1 | 21 | 14 | 253.3086 | 0
2040 | 1 | 21 | 15 | 252.6305 | 0
2040 | 1 | 21 | 16 | 253.383 | 0
2040 | 1 | 21 | 17 | 256.7023 | 0
2040 | 1 | 21 | 18 | 263.7577 | 0
2040 | 1 | 21 | 19 | 266.7545 | 0
2040 | 1 | 21 | 20 | 259.7214 | 0
2040 | 1 | 21 | 21 | 253.9818 | 0
2040 | 1 | 21 | 22 | 249.9079 | 0
2040 | 1 | 21 | 23 | 242.8251 | 0
2040 | 1 | 22 | 0 | 229.3205 | 0
2040 | 1 | 22 | 1 | 221.251 | 0
2040 | 1 | 22 | 2 | 212.4267 | 0
2040 | 1 | 22 | 3 | 205.4722 | 0
2040 | 1 | 22 | 4 | 201.3207 | 0
2040 | 1 | 22 | 5 | 197.5921 | 0
2040 | 1 | 22 | 6 | 193.2999 | 0
2040 | 1 | 22 | 7 | 195.704 | 0
2040 | 1 | 22 | 8 | 206.785 | 0
2040 | 1 | 22 | 9 | 221.4145 | 0
2040 | 1 | 22 | 10 | 232.187 | 0
2040 | 1 | 22 | 11 | 241.6992 | 0
2040 | 1 | 22 | 12 | 250.6859 | 0
2040 | 1 | 22 | 13 | 257.5182 | 0
2040 | 1 | 22 | 14 | 258.6075 | 0
2040 | 1 | 22 | 15 | 259.3511 | 0
2040 | 1 | 22 | 16 | 262.0692 | 0
2040 | 1 | 22 | 17 | 268.1614 | 0
2040 | 1 | 22 | 18 | 274.2803 | 4.2803
2040 | 1 | 22 | 19 | 280.7135 | 10.7135
2040 | 1 | 22 | 20 | 275.8283 | 5.8283
2040 | 1 | 22 | 21 | 269.9839 | 0
2040 | 1 | 22 | 22 | 262.3967 | 0
2040 | 1 | 22 | 23 | 250.6845 | 0
2040 | 1 | 23 | 0 | 237.7731 | 0
2040 | 1 | 23 | 1 | 228.0169 | 0
2040 | 1 | 23 | 2 | 220.3929 | 0
2040 | 1 | 23 | 3 | 215.1725 | 0
2040 | 1 | 23 | 4 | 212.8745 | 0
2040 | 1 | 23 | 5 | 212.2681 | 0
2040 | 1 | 23 | 6 | 217.1003 | 0
2040 | 1 | 23 | 7 | 232.8193 | 0
2040 | 1 | 23 | 8 | 253.3825 | 0
2040 | 1 | 23 | 9 | 263.0705 | 0
2040 | 1 | 23 | 10 | 266.3105 | 0
2040 | 1 | 23 | 11 | 271.0176 | 1.0176
2040 | 1 | 23 | 12 | 274.3362 | 4.3362
2040 | 1 | 23 | 13 | 278.4924 | 8.4924
2040 | 1 | 23 | 14 | 277.031 | 7.031
2040 | 1 | 23 | 15 | 276.1051 | 6.1051
2040 | 1 | 23 | 16 | 278.165 | 8.165
2040 | 1 | 23 | 17 | 285.9025 | 15.9025
2040 | 1 | 23 | 18 | 300.7981 | 30.7981
2040 | 1 | 23 | 19 | 306.8694 | 36.8694
2040 | 1 | 23 | 20 | 301.4019 | 31.4019
2040 | 1 | 23 | 21 | 293.9277 | 23.9277
2040 | 1 | 23 | 22 | 283.7405 | 13.7405
2040 | 1 | 23 | 23 | 268.2551 | 0
2040 | 1 | 24 | 0 | 247.6572 | 0
2040 | 1 | 24 | 1 | 238.6935 | 0
2040 | 1 | 24 | 2 | 231.2587 | 0
2040 | 1 | 24 | 3 | 225.9701 | 0
2040 | 1 | 24 | 4 | 223.5041 | 0
2040 | 1 | 24 | 5 | 222.9619 | 0
2040 | 1 | 24 | 6 | 229.9777 | 0
2040 | 1 | 24 | 7 | 245.6539 | 0
2040 | 1 | 24 | 8 | 265.998 | 0
2040 | 1 | 24 | 9 | 273.7004 | 3.7004
2040 | 1 | 24 | 10 | 274.4568 | 4.4568
2040 | 1 | 24 | 11 | 277.0494 | 7.0494
2040 | 1 | 24 | 12 | 279.1913 | 9.1913
2040 | 1 | 24 | 13 | 281.689 | 11.689
2040 | 1 | 24 | 14 | 279.006 | 9.006
2040 | 1 | 24 | 15 | 277.1646 | 7.1646
2040 | 1 | 24 | 16 | 278.7249 | 8.7249
2040 | 1 | 24 | 17 | 286.2803 | 16.2803
2040 | 1 | 24 | 18 | 305.4802 | 35.4802
2040 | 1 | 24 | 19 | 314.4862 | 44.4862
2040 | 1 | 24 | 20 | 310.7622 | 40.7622
2040 | 1 | 24 | 21 | 304.4528 | 34.4528
2040 | 1 | 24 | 22 | 295.1816 | 25.1816
2040 | 1 | 24 | 23 | 279.432 | 9.432
2040 | 1 | 25 | 0 | 259.9005 | 0
2040 | 1 | 25 | 1 | 250.6476 | 0
2040 | 1 | 25 | 2 | 243.0869 | 0
2040 | 1 | 25 | 3 | 237.8062 | 0
2040 | 1 | 25 | 4 | 235.3763 | 0
2040 | 1 | 25 | 5 | 234.4372 | 0
2040 | 1 | 25 | 6 | 240.5641 | 0
2040 | 1 | 25 | 7 | 255.7976 | 0
2040 | 1 | 25 | 8 | 276.3713 | 6.3713
2040 | 1 | 25 | 9 | 283.0778 | 13.0778
2040 | 1 | 25 | 10 | 282.4213 | 12.4213
2040 | 1 | 25 | 11 | 284.2192 | 14.2192
2040 | 1 | 25 | 12 | 287.9238 | 17.9238
2040 | 1 | 25 | 13 | 289.7214 | 19.7214
2040 | 1 | 25 | 14 | 286.436 | 16.436
2040 | 1 | 25 | 15 | 284.1497 | 14.1497
2040 | 1 | 25 | 16 | 285.4751 | 15.4751
2040 | 1 | 25 | 17 | 292.4527 | 22.4527
2040 | 1 | 25 | 18 | 306.8646 | 36.8646
2040 | 1 | 25 | 19 | 315.8213 | 45.8213
2040 | 1 | 25 | 20 | 312.5489 | 42.5489
2040 | 1 | 25 | 21 | 306.6822 | 36.6822
2040 | 1 | 25 | 22 | 297.2812 | 27.2812
2040 | 1 | 25 | 23 | 281.0765 | 11.0765
2040 | 1 | 26 | 0 | 263.99 | 0
2040 | 1 | 26 | 1 | 250.4209 | 0
2040 | 1 | 26 | 2 | 241.8823 | 0
2040 | 1 | 26 | 3 | 235.8942 | 0
2040 | 1 | 26 | 4 | 232.3346 | 0
2040 | 1 | 26 | 5 | 230.5776 | 0
2040 | 1 | 26 | 6 | 235.2094 | 0
2040 | 1 | 26 | 7 | 249.452 | 0
2040 | 1 | 26 | 8 | 270.0052 | 0.0051505
2040 | 1 | 26 | 9 | 278.5747 | 8.5747
2040 | 1 | 26 | 10 | 280.4804 | 10.4804
2040 | 1 | 26 | 11 | 283.8103 | 13.8103
2040 | 1 | 26 | 12 | 287.5728 | 17.5728
2040 | 1 | 26 | 13 | 290.2459 | 20.2459
2040 | 1 | 26 | 14 | 287.6574 | 17.6574
2040 | 1 | 26 | 15 | 285.952 | 15.952
2040 | 1 | 26 | 16 | 286.9677 | 16.9677
2040 | 1 | 26 | 17 | 292.1709 | 22.1709
2040 | 1 | 26 | 18 | 301.9297 | 31.9297
2040 | 1 | 26 | 19 | 307.1181 | 37.1181
2040 | 1 | 26 | 20 | 301.4057 | 31.4057
2040 | 1 | 26 | 21 | 294.613 | 24.613
2040 | 1 | 26 | 22 | 285.4032 | 15.4032
2040 | 1 | 26 | 23 | 270.7593 | 0.75928
2040 | 1 | 27 | 0 | 250.5177 | 0
2040 | 1 | 27 | 1 | 238.7084 | 0
2040 | 1 | 27 | 2 | 230.3418 | 0
2040 | 1 | 27 | 3 | 224.4739 | 0
2040 | 1 | 27 | 4 | 221.1123 | 0
2040 | 1 | 27 | 5 | 219.7343 | 0
2040 | 1 | 27 | 6 | 223.7237 | 0
2040 | 1 | 27 | 7 | 237.9139 | 0
2040 | 1 | 27 | 8 | 258.9984 | 0
2040 | 1 | 27 | 9 | 269.0367 | 0
2040 | 1 | 27 | 10 | 271.8468 | 1.8468
2040 | 1 | 27 | 11 | 275.6089 | 5.6089
2040 | 1 | 27 | 12 | 277.3881 | 7.3881
2040 | 1 | 27 | 13 | 279.5521 | 9.5521
2040 | 1 | 27 | 14 | 276.2515 | 6.2515
2040 | 1 | 27 | 15 | 274.146 | 4.146
2040 | 1 | 27 | 16 | 275.0393 | 5.0393
2040 | 1 | 27 | 17 | 279.676 | 9.676
2040 | 1 | 27 | 18 | 294.263 | 24.263
2040 | 1 | 27 | 19 | 298.9753 | 28.9753
2040 | 1 | 27 | 20 | 292.8869 | 22.8869
2040 | 1 | 27 | 21 | 286.8575 | 16.8575
2040 | 1 | 27 | 22 | 280.1223 | 10.1223
2040 | 1 | 27 | 23 | 269.0091 | 0
2040 | 1 | 28 | 0 | 254.7442 | 0
2040 | 1 | 28 | 1 | 240.3054 | 0
2040 | 1 | 28 | 2 | 231.2784 | 0
2040 | 1 | 28 | 3 | 223.6369 | 0
2040 | 1 | 28 | 4 | 218.99 | 0
2040 | 1 | 28 | 5 | 215.8927 | 0
2040 | 1 | 28 | 6 | 216.5941 | 0
2040 | 1 | 28 | 7 | 219.6996 | 0
2040 | 1 | 28 | 8 | 225.4502 | 0
2040 | 1 | 28 | 9 | 237.3853 | 0
2040 | 1 | 28 | 10 | 247.1411 | 0
2040 | 1 | 28 | 11 | 255.8605 | 0
2040 | 1 | 28 | 12 | 265.0092 | 0
2040 | 1 | 28 | 13 | 269.8535 | 0
2040 | 1 | 28 | 14 | 269.3502 | 0
2040 | 1 | 28 | 15 | 267.6757 | 0
2040 | 1 | 28 | 16 | 268.6074 | 0
2040 | 1 | 28 | 17 | 270.432 | 0.43196
2040 | 1 | 28 | 18 | 278.0005 | 8.0005
2040 | 1 | 28 | 19 | 281.9795 | 11.9795
2040 | 1 | 28 | 20 | 273.5688 | 3.5688
2040 | 1 | 28 | 21 | 266.9183 | 0
2040 | 1 | 28 | 22 | 262.0147 | 0
2040 | 1 | 28 | 23 | 254.2838 | 0
2040 | 1 | 29 | 0 | 244.9527 | 0
2040 | 1 | 29 | 1 | 230.5503 | 0
2040 | 1 | 29 | 2 | 221.3377 | 0
2040 | 1 | 29 | 3 | 213.8259 | 0
2040 | 1 | 29 | 4 | 209.0539 | 0
2040 | 1 | 29 | 5 | 205.3101 | 0
2040 | 1 | 29 | 6 | 202.9193 | 0
2040 | 1 | 29 | 7 | 204.2592 | 0
2040 | 1 | 29 | 8 | 211.618 | 0
2040 | 1 | 29 | 9 | 224.6265 | 0
2040 | 1 | 29 | 10 | 234.364 | 0
2040 | 1 | 29 | 11 | 243.1471 | 0
2040 | 1 | 29 | 12 | 254.6404 | 0
2040 | 1 | 29 | 13 | 261.265 | 0
2040 | 1 | 29 | 14 | 262.2772 | 0
2040 | 1 | 29 | 15 | 262.5194 | 0
2040 | 1 | 29 | 16 | 265.0537 | 0
2040 | 1 | 29 | 17 | 270.2545 | 0.25452
2040 | 1 | 29 | 18 | 283.3461 | 13.3461
2040 | 1 | 29 | 19 | 289.6008 | 19.6008
2040 | 1 | 29 | 20 | 283.1376 | 13.1376
2040 | 1 | 29 | 21 | 276.5942 | 6.5942
2040 | 1 | 29 | 22 | 268.5647 | 0
2040 | 1 | 29 | 23 | 257.1148 | 0
2040 | 1 | 30 | 0 | 238.4221 | 0
2040 | 1 | 30 | 1 | 223.9413 | 0
2040 | 1 | 30 | 2 | 216.1572 | 0
2040 | 1 | 30 | 3 | 210.9169 | 0
2040 | 1 | 30 | 4 | 208.1335 | 0
2040 | 1 | 30 | 5 | 207.4 | 0
2040 | 1 | 30 | 6 | 212.2767 | 0
2040 | 1 | 30 | 7 | 227.739 | 0
2040 | 1 | 30 | 8 | 247.4329 | 0
2040 | 1 | 30 | 9 | 255.8319 | 0
2040 | 1 | 30 | 10 | 257.7682 | 0
2040 | 1 | 30 | 11 | 261.2676 | 0
2040 | 1 | 30 | 12 | 265.3989 | 0
2040 | 1 | 30 | 13 | 268.4531 | 0
2040 | 1 | 30 | 14 | 265.8889 | 0
2040 | 1 | 30 | 15 | 263.8562 | 0
2040 | 1 | 30 | 16 | 265.177 | 0
2040 | 1 | 30 | 17 | 271.7456 | 1.7456
2040 | 1 | 30 | 18 | 287.4565 | 17.4565
2040 | 1 | 30 | 19 | 293.8481 | 23.8481
2040 | 1 | 30 | 20 | 288.6672 | 18.6672
2040 | 1 | 30 | 21 | 281.5716 | 11.5716
2040 | 1 | 30 | 22 | 271.3872 | 1.3872
2040 | 1 | 30 | 23 | 256.0378 | 0
2040 | 1 | 31 | 0 | 238.3432 | 0
2040 | 1 | 31 | 1 | 223.8606 | 0
2040 | 1 | 31 | 2 | 215.7995 | 0
2040 | 1 | 31 | 3 | 210.0744 | 0
2040 | 1 | 31 | 4 | 206.8696 | 0
2040 | 1 | 31 | 5 | 206.0901 | 0
2040 | 1 | 31 | 6 | 212.1765 | 0
2040 | 1 | 31 | 7 | 227.6824 | 0
2040 | 1 | 31 | 8 | 247.2041 | 0
2040 | 1 | 31 | 9 | 255.509 | 0
2040 | 1 | 31 | 10 | 257.8313 | 0
2040 | 1 | 31 | 11 | 261.1722 | 0
2040 | 1 | 31 | 12 | 267.1157 | 0
2040 | 1 | 31 | 13 | 270.9088 | 0.90881
2040 | 1 | 31 | 14 | 269.5267 | 0
2040 | 1 | 31 | 15 | 268.425 | 0
2040 | 1 | 31 | 16 | 270.1373 | 0.1373
2040 | 1 | 31 | 17 | 275.9228 | 5.9228
2040 | 1 | 31 | 18 | 287.3461 | 17.3461
2040 | 1 | 31 | 19 | 292.8956 | 22.8956
2040 | 1 | 31 | 20 | 286.9973 | 16.9973
2040 | 1 | 31 | 21 | 279.7114 | 9.7114
2040 | 1 | 31 | 22 | 269.9646 | 0
2040 | 1 | 31 | 23 | 255.1555 | 0
2040 | 2 | 1 | 0 | 236.3239 | 0
2040 | 2 | 1 | 1 | 226.8728 | 0
2040 | 2 | 1 | 2 | 219.525 | 0
2040 | 2 | 1 | 3 | 214.0551 | 0
2040 | 2 | 1 | 4 | 212.0565 | 0
2040 | 2 | 1 | 5 | 212.0181 | 0
2040 | 2 | 1 | 6 | 217.8578 | 0
2040 | 2 | 1 | 7 | 234.0572 | 0
2040 | 2 | 1 | 8 | 253.8603 | 0
2040 | 2 | 1 | 9 | 262.9775 | 0
2040 | 2 | 1 | 10 | 265.7407 | 0
2040 | 2 | 1 | 11 | 269.3298 | 0
2040 | 2 | 1 | 12 | 268.3281 | 0
2040 | 2 | 1 | 13 | 270.4329 | 0.43289
2040 | 2 | 1 | 14 | 267.1807 | 0
2040 | 2 | 1 | 15 | 265.8043 | 0
2040 | 2 | 1 | 16 | 267.6278 | 0
2040 | 2 | 1 | 17 | 273.5605 | 3.5605
2040 | 2 | 1 | 18 | 286.8852 | 16.8852
2040 | 2 | 1 | 19 | 297.4718 | 27.4718
2040 | 2 | 1 | 20 | 295.043 | 25.043
2040 | 2 | 1 | 21 | 289.483 | 19.483
2040 | 2 | 1 | 22 | 281.2479 | 11.2479
2040 | 2 | 1 | 23 | 266.5524 | 0
2040 | 2 | 2 | 0 | 251.9463 | 0
2040 | 2 | 2 | 1 | 238.695 | 0
2040 | 2 | 2 | 2 | 231.2536 | 0
2040 | 2 | 2 | 3 | 225.9422 | 0
2040 | 2 | 2 | 4 | 223.5466 | 0
2040 | 2 | 2 | 5 | 222.8399 | 0
2040 | 2 | 2 | 6 | 227.3537 | 0
2040 | 2 | 2 | 7 | 242.2339 | 0
2040 | 2 | 2 | 8 | 261.3134 | 0
2040 | 2 | 2 | 9 | 267.3684 | 0
2040 | 2 | 2 | 10 | 266.871 | 0
2040 | 2 | 2 | 11 | 267.8627 | 0
2040 | 2 | 2 | 12 | 271.9754 | 1.9754
2040 | 2 | 2 | 13 | 273.0873 | 3.0873
2040 | 2 | 2 | 14 | 268.7739 | 0
2040 | 2 | 2 | 15 | 266.2387 | 0
2040 | 2 | 2 | 16 | 266.8832 | 0
2040 | 2 | 2 | 17 | 271.7057 | 1.7057
2040 | 2 | 2 | 18 | 284.6012 | 14.6012
2040 | 2 | 2 | 19 | 294.0178 | 24.0178
2040 | 2 | 2 | 20 | 291.2694 | 21.2694
2040 | 2 | 2 | 21 | 285.8115 | 15.8115
2040 | 2 | 2 | 22 | 278.0059 | 8.0059
2040 | 2 | 2 | 23 | 264.2498 | 0
2040 | 2 | 3 | 0 | 245.8578 | 0
2040 | 2 | 3 | 1 | 233.6956 | 0
2040 | 2 | 3 | 2 | 225.6602 | 0
2040 | 2 | 3 | 3 | 219.7992 | 0
2040 | 2 | 3 | 4 | 216.839 | 0
2040 | 2 | 3 | 5 | 216.0049 | 0
2040 | 2 | 3 | 6 | 220.5223 | 0
2040 | 2 | 3 | 7 | 234.7295 | 0
2040 | 2 | 3 | 8 | 253.3318 | 0
2040 | 2 | 3 | 9 | 260.8665 | 0
2040 | 2 | 3 | 10 | 261.2806 | 0
2040 | 2 | 3 | 11 | 262.4624 | 0
2040 | 2 | 3 | 12 | 267.0657 | 0
2040 | 2 | 3 | 13 | 267.9618 | 0
2040 | 2 | 3 | 14 | 263.4485 | 0
2040 | 2 | 3 | 15 | 260.8264 | 0
2040 | 2 | 3 | 16 | 261.1165 | 0
2040 | 2 | 3 | 17 | 264.7766 | 0
2040 | 2 | 3 | 18 | 278.3508 | 8.3508
2040 | 2 | 3 | 19 | 285.6927 | 15.6927
2040 | 2 | 3 | 20 | 281.3525 | 11.3525
2040 | 2 | 3 | 21 | 275.8935 | 5.8935
2040 | 2 | 3 | 22 | 270.0096 | 0.0096333
2040 | 2 | 3 | 23 | 259.7061 | 0
2040 | 2 | 4 | 0 | 243.412 | 0
2040 | 2 | 4 | 1 | 235.8979 | 0
2040 | 2 | 4 | 2 | 226.9616 | 0
2040 | 2 | 4 | 3 | 219.2483 | 0
2040 | 2 | 4 | 4 | 215.0302 | 0
2040 | 2 | 4 | 5 | 212.7908 | 0
2040 | 2 | 4 | 6 | 214.7049 | 0
2040 | 2 | 4 | 7 | 218.668 | 0
2040 | 2 | 4 | 8 | 224.1694 | 0
2040 | 2 | 4 | 9 | 236.2489 | 0
2040 | 2 | 4 | 10 | 246.2382 | 0
2040 | 2 | 4 | 11 | 254.297 | 0
2040 | 2 | 4 | 12 | 265.0053 | 0
2040 | 2 | 4 | 13 | 269.433 | 0
2040 | 2 | 4 | 14 | 268.6766 | 0
2040 | 2 | 4 | 15 | 267.4011 | 0
2040 | 2 | 4 | 16 | 268.1018 | 0
2040 | 2 | 4 | 17 | 269.3567 | 0
2040 | 2 | 4 | 18 | 276.0539 | 6.0539
2040 | 2 | 4 | 19 | 282.1348 | 12.1348
2040 | 2 | 4 | 20 | 274.5847 | 4.5847
2040 | 2 | 4 | 21 | 268.1512 | 0
2040 | 2 | 4 | 22 | 263.687 | 0
2040 | 2 | 4 | 23 | 256.6184 | 0
2040 | 2 | 5 | 0 | 246.497 | 0
2040 | 2 | 5 | 1 | 235.371 | 0
2040 | 2 | 5 | 2 | 226.7388 | 0
2040 | 2 | 5 | 3 | 219.4326 | 0
2040 | 2 | 5 | 4 | 215.0932 | 0
2040 | 2 | 5 | 5 | 211.6153 | 0
2040 | 2 | 5 | 6 | 208.3597 | 0
2040 | 2 | 5 | 7 | 210.0156 | 0
2040 | 2 | 5 | 8 | 216.9802 | 0
2040 | 2 | 5 | 9 | 230.9119 | 0
2040 | 2 | 5 | 10 | 242.1046 | 0
2040 | 2 | 5 | 11 | 251.1346 | 0
2040 | 2 | 5 | 12 | 263.002 | 0
2040 | 2 | 5 | 13 | 269.3551 | 0
2040 | 2 | 5 | 14 | 269.875 | 0
2040 | 2 | 5 | 15 | 270.7324 | 0.73242
2040 | 2 | 5 | 16 | 273.4886 | 3.4886
2040 | 2 | 5 | 17 | 277.5882 | 7.5882
2040 | 2 | 5 | 18 | 281.3299 | 11.3299
2040 | 2 | 5 | 19 | 290.2996 | 20.2996
2040 | 2 | 5 | 20 | 284.7445 | 14.7445
2040 | 2 | 5 | 21 | 278.3346 | 8.3346
2040 | 2 | 5 | 22 | 270.8928 | 0.8928
2040 | 2 | 5 | 23 | 259.6413 | 0
2040 | 2 | 6 | 0 | 242.2874 | 0
2040 | 2 | 6 | 1 | 229.4492 | 0
2040 | 2 | 6 | 2 | 222.1214 | 0
2040 | 2 | 6 | 3 | 217.0528 | 0
2040 | 2 | 6 | 4 | 214.7535 | 0
2040 | 2 | 6 | 5 | 214.2454 | 0
2040 | 2 | 6 | 6 | 218.66 | 0
2040 | 2 | 6 | 7 | 233.9692 | 0
2040 | 2 | 6 | 8 | 253.2107 | 0
2040 | 2 | 6 | 9 | 260.0375 | 0
2040 | 2 | 6 | 10 | 260.1333 | 0
2040 | 2 | 6 | 11 | 261.7542 | 0
2040 | 2 | 6 | 12 | 266.5924 | 0
2040 | 2 | 6 | 13 | 268.2804 | 0
2040 | 2 | 6 | 14 | 264.1558 | 0
2040 | 2 | 6 | 15 | 261.7741 | 0
2040 | 2 | 6 | 16 | 262.6113 | 0
2040 | 2 | 6 | 17 | 268.5594 | 0
2040 | 2 | 6 | 18 | 282.7208 | 12.7208
2040 | 2 | 6 | 19 | 293.2602 | 23.2602
2040 | 2 | 6 | 20 | 290.0728 | 20.0728
2040 | 2 | 6 | 21 | 283.7306 | 13.7306
2040 | 2 | 6 | 22 | 274.4827 | 4.4827
2040 | 2 | 6 | 23 | 259.3979 | 0
2040 | 2 | 7 | 0 | 242.323 | 0
2040 | 2 | 7 | 1 | 228.4472 | 0
2040 | 2 | 7 | 2 | 221.0482 | 0
2040 | 2 | 7 | 3 | 215.7006 | 0
2040 | 2 | 7 | 4 | 213.0128 | 0
2040 | 2 | 7 | 5 | 212.6377 | 0
2040 | 2 | 7 | 6 | 218.5385 | 0
2040 | 2 | 7 | 7 | 233.9543 | 0
2040 | 2 | 7 | 8 | 252.5041 | 0
2040 | 2 | 7 | 9 | 259.3879 | 0
2040 | 2 | 7 | 10 | 260.1656 | 0
2040 | 2 | 7 | 11 | 261.6027 | 0
2040 | 2 | 7 | 12 | 264.8983 | 0
2040 | 2 | 7 | 13 | 266.8412 | 0
2040 | 2 | 7 | 14 | 263.3548 | 0
2040 | 2 | 7 | 15 | 261.6074 | 0
2040 | 2 | 7 | 16 | 262.7559 | 0
2040 | 2 | 7 | 17 | 267.6737 | 0
2040 | 2 | 7 | 18 | 282.7265 | 12.7265
2040 | 2 | 7 | 19 | 291.0768 | 21.0768
2040 | 2 | 7 | 20 | 286.4412 | 16.4412
2040 | 2 | 7 | 21 | 279.6098 | 9.6098
2040 | 2 | 7 | 22 | 270.4812 | 0.48116
2040 | 2 | 7 | 23 | 255.7271 | 0
2040 | 2 | 8 | 0 | 237.2816 | 0
2040 | 2 | 8 | 1 | 226.4613 | 0
2040 | 2 | 8 | 2 | 218.7772 | 0
2040 | 2 | 8 | 3 | 213.1472 | 0
2040 | 2 | 8 | 4 | 210.6275 | 0
2040 | 2 | 8 | 5 | 210.3372 | 0
2040 | 2 | 8 | 6 | 216.9696 | 0
2040 | 2 | 8 | 7 | 232.9604 | 0
2040 | 2 | 8 | 8 | 252.0791 | 0
2040 | 2 | 8 | 9 | 260.3168 | 0
2040 | 2 | 8 | 10 | 262.4793 | 0
2040 | 2 | 8 | 11 | 265.3286 | 0
2040 | 2 | 8 | 12 | 268.7183 | 0
2040 | 2 | 8 | 13 | 271.206 | 1.206
2040 | 2 | 8 | 14 | 268.425 | 0
2040 | 2 | 8 | 15 | 267.2691 | 0
2040 | 2 | 8 | 16 | 268.9411 | 0
2040 | 2 | 8 | 17 | 273.6625 | 3.6625
2040 | 2 | 8 | 18 | 288.6935 | 18.6935
2040 | 2 | 8 | 19 | 296.7958 | 26.7958
2040 | 2 | 8 | 20 | 292.1607 | 22.1607
2040 | 2 | 8 | 21 | 285.4027 | 15.4027
2040 | 2 | 8 | 22 | 276.2723 | 6.2723
2040 | 2 | 8 | 23 | 261.5696 | 0
2040 | 2 | 9 | 0 | 242.2205 | 0
2040 | 2 | 9 | 1 | 228.2808 | 0
2040 | 2 | 9 | 2 | 220.2429 | 0
2040 | 2 | 9 | 3 | 214.4584 | 0
2040 | 2 | 9 | 4 | 211.5099 | 0
2040 | 2 | 9 | 5 | 210.7027 | 0
2040 | 2 | 9 | 6 | 215.8062 | 0
2040 | 2 | 9 | 7 | 231.227 | 0
2040 | 2 | 9 | 8 | 250.653 | 0
2040 | 2 | 9 | 9 | 258.9743 | 0
2040 | 2 | 9 | 10 | 261.5 | 0
2040 | 2 | 9 | 11 | 264.5081 | 0
2040 | 2 | 9 | 12 | 270.3872 | 0.38719
2040 | 2 | 9 | 13 | 273.0933 | 3.0933
2040 | 2 | 9 | 14 | 270.4247 | 0.42472
2040 | 2 | 9 | 15 | 269.1145 | 0
2040 | 2 | 9 | 16 | 270.2567 | 0.25668
2040 | 2 | 9 | 17 | 274.061 | 4.061
2040 | 2 | 9 | 18 | 279.4084 | 9.4084
2040 | 2 | 9 | 19 | 286.9968 | 16.9968
2040 | 2 | 9 | 20 | 282.402 | 12.402
2040 | 2 | 9 | 21 | 275.9068 | 5.9068
2040 | 2 | 9 | 22 | 267.567 | 0
2040 | 2 | 9 | 23 | 254.1231 | 0
2040 | 2 | 10 | 0 | 237.5647 | 0
2040 | 2 | 10 | 1 | 222.5215 | 0
2040 | 2 | 10 | 2 | 214.3819 | 0
2040 | 2 | 10 | 3 | 208.474 | 0
2040 | 2 | 10 | 4 | 205.4755 | 0
2040 | 2 | 10 | 5 | 204.8041 | 0
2040 | 2 | 10 | 6 | 210.053 | 0
2040 | 2 | 10 | 7 | 225.1466 | 0
2040 | 2 | 10 | 8 | 244.7282 | 0
2040 | 2 | 10 | 9 | 254.5213 | 0
2040 | 2 | 10 | 10 | 258.1219 | 0
2040 | 2 | 10 | 11 | 261.4865 | 0
2040 | 2 | 10 | 12 | 267.7932 | 0
2040 | 2 | 10 | 13 | 270.3576 | 0.3576
2040 | 2 | 10 | 14 | 267.6913 | 0
2040 | 2 | 10 | 15 | 266.2026 | 0
2040 | 2 | 10 | 16 | 267.0938 | 0
2040 | 2 | 10 | 17 | 269.9396 | 0
2040 | 2 | 10 | 18 | 274.0027 | 4.0027
2040 | 2 | 10 | 19 | 280.141 | 10.141
2040 | 2 | 10 | 20 | 274.4968 | 4.4968
2040 | 2 | 10 | 21 | 268.2754 | 0
2040 | 2 | 10 | 22 | 262.0191 | 0
2040 | 2 | 10 | 23 | 251.9215 | 0
2040 | 2 | 11 | 0 | 240.139 | 0
2040 | 2 | 11 | 1 | 225.7454 | 0
2040 | 2 | 11 | 2 | 216.7598 | 0
2040 | 2 | 11 | 3 | 209.3254 | 0
2040 | 2 | 11 | 4 | 205.1111 | 0
2040 | 2 | 11 | 5 | 202.3371 | 0
2040 | 2 | 11 | 6 | 203.0374 | 0
2040 | 2 | 11 | 7 | 207.1783 | 0
2040 | 2 | 11 | 8 | 215.22 | 0
2040 | 2 | 11 | 9 | 227.466 | 0
2040 | 2 | 11 | 10 | 237.1868 | 0
2040 | 2 | 11 | 11 | 244.9252 | 0
2040 | 2 | 11 | 12 | 254.9333 | 0
2040 | 2 | 11 | 13 | 259.431 | 0
2040 | 2 | 11 | 14 | 258.399 | 0
2040 | 2 | 11 | 15 | 257.0691 | 0
2040 | 2 | 11 | 16 | 257.2579 | 0
2040 | 2 | 11 | 17 | 258.1262 | 0
2040 | 2 | 11 | 18 | 262.5803 | 0
2040 | 2 | 11 | 19 | 269.7238 | 0
2040 | 2 | 11 | 20 | 263.3813 | 0
2040 | 2 | 11 | 21 | 257.5684 | 0
2040 | 2 | 11 | 22 | 253.5187 | 0
2040 | 2 | 11 | 23 | 246.4726 | 0
2040 | 2 | 12 | 0 | 235.4519 | 0
2040 | 2 | 12 | 1 | 222.6642 | 0
2040 | 2 | 12 | 2 | 213.8251 | 0
2040 | 2 | 12 | 3 | 206.6593 | 0
2040 | 2 | 12 | 4 | 202.3519 | 0
2040 | 2 | 12 | 5 | 198.732 | 0
2040 | 2 | 12 | 6 | 195.6508 | 0
2040 | 2 | 12 | 7 | 197.6337 | 0
2040 | 2 | 12 | 8 | 206.8439 | 0
2040 | 2 | 12 | 9 | 220.1317 | 0
2040 | 2 | 12 | 10 | 230.0748 | 0
2040 | 2 | 12 | 11 | 238.2192 | 0
2040 | 2 | 12 | 12 | 249.0901 | 0
2040 | 2 | 12 | 13 | 255.2503 | 0
2040 | 2 | 12 | 14 | 255.6139 | 0
2040 | 2 | 12 | 15 | 256.1152 | 0
2040 | 2 | 12 | 16 | 258.1511 | 0
2040 | 2 | 12 | 17 | 261.9933 | 0
2040 | 2 | 12 | 18 | 270.6046 | 0.6046
2040 | 2 | 12 | 19 | 278.9236 | 8.9236
2040 | 2 | 12 | 20 | 273.3924 | 3.3924
2040 | 2 | 12 | 21 | 267.0646 | 0
2040 | 2 | 12 | 22 | 259.5524 | 0
2040 | 2 | 12 | 23 | 248.4264 | 0
2040 | 2 | 13 | 0 | 231.5144 | 0
2040 | 2 | 13 | 1 | 218.2454 | 0
2040 | 2 | 13 | 2 | 210.3756 | 0
2040 | 2 | 13 | 3 | 204.9015 | 0
2040 | 2 | 13 | 4 | 202.1915 | 0
2040 | 2 | 13 | 5 | 201.5686 | 0
2040 | 2 | 13 | 6 | 206.1581 | 0
2040 | 2 | 13 | 7 | 222.0527 | 0
2040 | 2 | 13 | 8 | 241.4085 | 0
2040 | 2 | 13 | 9 | 250.1614 | 0
2040 | 2 | 13 | 10 | 253.3454 | 0
2040 | 2 | 13 | 11 | 256.9094 | 0
2040 | 2 | 13 | 12 | 262.1472 | 0
2040 | 2 | 13 | 13 | 265.4778 | 0
2040 | 2 | 13 | 14 | 263.1189 | 0
2040 | 2 | 13 | 15 | 261.8679 | 0
2040 | 2 | 13 | 16 | 263.1888 | 0
2040 | 2 | 13 | 17 | 268.1042 | 0
2040 | 2 | 13 | 18 | 276.5135 | 6.5135
2040 | 2 | 13 | 19 | 284.4664 | 14.4664
2040 | 2 | 13 | 20 | 279.3559 | 9.3559
2040 | 2 | 13 | 21 | 271.896 | 1.896
2040 | 2 | 13 | 22 | 261.9682 | 0
2040 | 2 | 13 | 23 | 247.3188 | 0
2040 | 2 | 14 | 0 | 231.6012 | 0
2040 | 2 | 14 | 1 | 217.2136 | 0
2040 | 2 | 14 | 2 | 209.4085 | 0
2040 | 2 | 14 | 3 | 203.8484 | 0
2040 | 2 | 14 | 4 | 201.0596 | 0
2040 | 2 | 14 | 5 | 200.5081 | 0
2040 | 2 | 14 | 6 | 204.1947 | 0
2040 | 2 | 14 | 7 | 220.2803 | 0
2040 | 2 | 14 | 8 | 239.6079 | 0
2040 | 2 | 14 | 9 | 247.7895 | 0
2040 | 2 | 14 | 10 | 250.7423 | 0
2040 | 2 | 14 | 11 | 253.8358 | 0
2040 | 2 | 14 | 12 | 254.441 | 0
2040 | 2 | 14 | 13 | 257.385 | 0
2040 | 2 | 14 | 14 | 254.9432 | 0
2040 | 2 | 14 | 15 | 253.772 | 0
2040 | 2 | 14 | 16 | 255.2203 | 0
2040 | 2 | 14 | 17 | 259.7285 | 0
2040 | 2 | 14 | 18 | 264.7088 | 0
2040 | 2 | 14 | 19 | 275.1061 | 5.1061
2040 | 2 | 14 | 20 | 272.127 | 2.127
2040 | 2 | 14 | 21 | 265.9756 | 0
2040 | 2 | 14 | 22 | 257.1833 | 0
2040 | 2 | 14 | 23 | 243.0295 | 0
2040 | 2 | 15 | 0 | 228.8689 | 0
2040 | 2 | 15 | 1 | 211.959 | 0
2040 | 2 | 15 | 2 | 204.3982 | 0
2040 | 2 | 15 | 3 | 199.0611 | 0
2040 | 2 | 15 | 4 | 196.6931 | 0
2040 | 2 | 15 | 5 | 196.6697 | 0
2040 | 2 | 15 | 6 | 202.3045 | 0
2040 | 2 | 15 | 7 | 218.7343 | 0
2040 | 2 | 15 | 8 | 237.2123 | 0
2040 | 2 | 15 | 9 | 244.0234 | 0
2040 | 2 | 15 | 10 | 245.2794 | 0
2040 | 2 | 15 | 11 | 247.4743 | 0
2040 | 2 | 15 | 12 | 254.821 | 0
2040 | 2 | 15 | 13 | 257.7737 | 0
2040 | 2 | 15 | 14 | 255.508 | 0
2040 | 2 | 15 | 15 | 254.3713 | 0
2040 | 2 | 15 | 16 | 256.0392 | 0
2040 | 2 | 15 | 17 | 260.2586 | 0
2040 | 2 | 15 | 18 | 259.6838 | 0
2040 | 2 | 15 | 19 | 271.3971 | 1.3971
2040 | 2 | 15 | 20 | 269.8019 | 0
2040 | 2 | 15 | 21 | 264.4666 | 0
2040 | 2 | 15 | 22 | 256.0782 | 0
2040 | 2 | 15 | 23 | 242.0288 | 0
2040 | 2 | 16 | 0 | 224.4834 | 0
2040 | 2 | 16 | 1 | 214.863 | 0
2040 | 2 | 16 | 2 | 207.3677 | 0
2040 | 2 | 16 | 3 | 202.202 | 0
2040 | 2 | 16 | 4 | 199.8676 | 0
2040 | 2 | 16 | 5 | 199.7031 | 0
2040 | 2 | 16 | 6 | 205.0483 | 0
2040 | 2 | 16 | 7 | 221.0894 | 0
2040 | 2 | 16 | 8 | 239.1168 | 0
2040 | 2 | 16 | 9 | 243.8846 | 0
2040 | 2 | 16 | 10 | 243.0114 | 0
2040 | 2 | 16 | 11 | 243.8082 | 0
2040 | 2 | 16 | 12 | 246.802 | 0
2040 | 2 | 16 | 13 | 247.7661 | 0
2040 | 2 | 16 | 14 | 243.6188 | 0
2040 | 2 | 16 | 15 | 240.5452 | 0
2040 | 2 | 16 | 16 | 240.9909 | 0
2040 | 2 | 16 | 17 | 244.8252 | 0
2040 | 2 | 16 | 18 | 259.4428 | 0
2040 | 2 | 16 | 19 | 271.1424 | 1.1424
2040 | 2 | 16 | 20 | 269.88 | 0
2040 | 2 | 16 | 21 | 264.9443 | 0
2040 | 2 | 16 | 22 | 257.2871 | 0
2040 | 2 | 16 | 23 | 244.1296 | 0
2040 | 2 | 17 | 0 | 228.5525 | 0
2040 | 2 | 17 | 1 | 215.4646 | 0
2040 | 2 | 17 | 2 | 207.4356 | 0
2040 | 2 | 17 | 3 | 201.7699 | 0
2040 | 2 | 17 | 4 | 198.8892 | 0
2040 | 2 | 17 | 5 | 198.4154 | 0
2040 | 2 | 17 | 6 | 204.338 | 0
2040 | 2 | 17 | 7 | 220.015 | 0
2040 | 2 | 17 | 8 | 239.4257 | 0
2040 | 2 | 17 | 9 | 248.415 | 0
2040 | 2 | 17 | 10 | 251.6491 | 0
2040 | 2 | 17 | 11 | 254.6185 | 0
2040 | 2 | 17 | 12 | 262.4264 | 0
2040 | 2 | 17 | 13 | 265.2048 | 0
2040 | 2 | 17 | 14 | 262.8527 | 0
2040 | 2 | 17 | 15 | 261.2183 | 0
2040 | 2 | 17 | 16 | 261.9633 | 0
2040 | 2 | 17 | 17 | 264.543 | 0
2040 | 2 | 17 | 18 | 266.9363 | 0
2040 | 2 | 17 | 19 | 273.9439 | 3.9439
2040 | 2 | 17 | 20 | 268.8329 | 0
2040 | 2 | 17 | 21 | 262.6312 | 0
2040 | 2 | 17 | 22 | 256.2016 | 0
2040 | 2 | 17 | 23 | 246.2816 | 0
2040 | 2 | 18 | 0 | 230.3847 | 0
2040 | 2 | 18 | 1 | 217.8487 | 0
2040 | 2 | 18 | 2 | 207.9471 | 0
2040 | 2 | 18 | 3 | 198.721 | 0
2040 | 2 | 18 | 4 | 193.7383 | 0
2040 | 2 | 18 | 5 | 189.8888 | 0
2040 | 2 | 18 | 6 | 185.66 | 0
2040 | 2 | 18 | 7 | 180.0488 | 0
2040 | 2 | 18 | 8 | 175.6948 | 0
2040 | 2 | 18 | 9 | 188.9144 | 0
2040 | 2 | 18 | 10 | 204.8518 | 0
2040 | 2 | 18 | 11 | 217.3644 | 0
2040 | 2 | 18 | 12 | 230.1499 | 0
2040 | 2 | 18 | 13 | 236.6776 | 0
2040 | 2 | 18 | 14 | 237.4002 | 0
2040 | 2 | 18 | 15 | 237.9638 | 0
2040 | 2 | 18 | 16 | 238.9837 | 0
2040 | 2 | 18 | 17 | 240.5437 | 0
2040 | 2 | 18 | 18 | 238.0662 | 0
2040 | 2 | 18 | 19 | 247.4968 | 0
2040 | 2 | 18 | 20 | 242.0252 | 0
2040 | 2 | 18 | 21 | 238.8744 | 0
2040 | 2 | 18 | 22 | 238.3716 | 0
2040 | 2 | 18 | 23 | 234.1599 | 0
2040 | 2 | 19 | 0 | 227.7551 | 0
2040 | 2 | 19 | 1 | 216.7185 | 0
2040 | 2 | 19 | 2 | 208.1415 | 0
2040 | 2 | 19 | 3 | 201.3043 | 0
2040 | 2 | 19 | 4 | 197.1595 | 0
2040 | 2 | 19 | 5 | 193.7403 | 0
2040 | 2 | 19 | 6 | 191.5522 | 0
2040 | 2 | 19 | 7 | 194.3663 | 0
2040 | 2 | 19 | 8 | 204.055 | 0
2040 | 2 | 19 | 9 | 216.7471 | 0
2040 | 2 | 19 | 10 | 226.1113 | 0
2040 | 2 | 19 | 11 | 233.7825 | 0
2040 | 2 | 19 | 12 | 241.9516 | 0
2040 | 2 | 19 | 13 | 247.2162 | 0
2040 | 2 | 19 | 14 | 247.0387 | 0
2040 | 2 | 19 | 15 | 246.6085 | 0
2040 | 2 | 19 | 16 | 248.1173 | 0
2040 | 2 | 19 | 17 | 251.5663 | 0
2040 | 2 | 19 | 18 | 258.2864 | 0
2040 | 2 | 19 | 19 | 268.6531 | 0
2040 | 2 | 19 | 20 | 264.5982 | 0
2040 | 2 | 19 | 21 | 258.8757 | 0
2040 | 2 | 19 | 22 | 251.3642 | 0
2040 | 2 | 19 | 23 | 239.8851 | 0
2040 | 2 | 20 | 0 | 228.3973 | 0
2040 | 2 | 20 | 1 | 219.9594 | 0
2040 | 2 | 20 | 2 | 212.6012 | 0
2040 | 2 | 20 | 3 | 207.672 | 0
2040 | 2 | 20 | 4 | 205.4863 | 0
2040 | 2 | 20 | 5 | 205.2124 | 0
2040 | 2 | 20 | 6 | 211.811 | 0
2040 | 2 | 20 | 7 | 228.7358 | 0
2040 | 2 | 20 | 8 | 249.7564 | 0
2040 | 2 | 20 | 9 | 258.9677 | 0
2040 | 2 | 20 | 10 | 262.5823 | 0
2040 | 2 | 20 | 11 | 266.6416 | 0
2040 | 2 | 20 | 12 | 272.0425 | 2.0425
2040 | 2 | 20 | 13 | 275.6846 | 5.6846
2040 | 2 | 20 | 14 | 273.8119 | 3.8119
2040 | 2 | 20 | 15 | 272.7177 | 2.7177
2040 | 2 | 20 | 16 | 274.1626 | 4.1626
2040 | 2 | 20 | 17 | 279.3875 | 9.3875
2040 | 2 | 20 | 18 | 289.2841 | 19.2841
2040 | 2 | 20 | 19 | 299.4662 | 29.4662
2040 | 2 | 20 | 20 | 295.1842 | 25.1842
2040 | 2 | 20 | 21 | 287.8951 | 17.8951
2040 | 2 | 20 | 22 | 277.7369 | 7.7369
2040 | 2 | 20 | 23 | 262.5626 | 0
2040 | 2 | 21 | 0 | 241.4763 | 0
2040 | 2 | 21 | 1 | 230.453 | 0
2040 | 2 | 21 | 2 | 222.6285 | 0
2040 | 2 | 21 | 3 | 217.2595 | 0
2040 | 2 | 21 | 4 | 214.4884 | 0
2040 | 2 | 21 | 5 | 213.4076 | 0
2040 | 2 | 21 | 6 | 215.7219 | 0
2040 | 2 | 21 | 7 | 231.9556 | 0
2040 | 2 | 21 | 8 | 252.5122 | 0
2040 | 2 | 21 | 9 | 260.4171 | 0
2040 | 2 | 21 | 10 | 263.1842 | 0
2040 | 2 | 21 | 11 | 266.0764 | 0
2040 | 2 | 21 | 12 | 268.144 | 0
2040 | 2 | 21 | 13 | 271.271 | 1.271
2040 | 2 | 21 | 14 | 269.1515 | 0
2040 | 2 | 21 | 15 | 268.0017 | 0
2040 | 2 | 21 | 16 | 269.2082 | 0
2040 | 2 | 21 | 17 | 273.528 | 3.528
2040 | 2 | 21 | 18 | 272.4466 | 2.4466
2040 | 2 | 21 | 19 | 282.9046 | 12.9046
2040 | 2 | 21 | 20 | 279.1185 | 9.1185
2040 | 2 | 21 | 21 | 272.2507 | 2.2507
2040 | 2 | 21 | 22 | 262.6804 | 0
2040 | 2 | 21 | 23 | 247.7495 | 0
2040 | 2 | 22 | 0 | 236.6239 | 0
2040 | 2 | 22 | 1 | 217.5189 | 0
2040 | 2 | 22 | 2 | 209.3447 | 0
2040 | 2 | 22 | 3 | 203.6358 | 0
2040 | 2 | 22 | 4 | 200.7299 | 0
2040 | 2 | 22 | 5 | 200.1278 | 0
2040 | 2 | 22 | 6 | 205.7854 | 0
2040 | 2 | 22 | 7 | 222.2996 | 0
2040 | 2 | 22 | 8 | 241.7959 | 0
2040 | 2 | 22 | 9 | 249.2298 | 0
2040 | 2 | 22 | 10 | 251.2945 | 0
2040 | 2 | 22 | 11 | 254.0418 | 0
2040 | 2 | 22 | 12 | 258.0081 | 0
2040 | 2 | 22 | 13 | 260.9061 | 0
2040 | 2 | 22 | 14 | 258.5662 | 0
2040 | 2 | 22 | 15 | 257.4019 | 0
2040 | 2 | 22 | 16 | 258.8107 | 0
2040 | 2 | 22 | 17 | 262.6676 | 0
2040 | 2 | 22 | 18 | 264.4959 | 0
2040 | 2 | 22 | 19 | 274.8071 | 4.8071
2040 | 2 | 22 | 20 | 271.5018 | 1.5018
2040 | 2 | 22 | 21 | 265.0317 | 0
2040 | 2 | 22 | 22 | 255.6585 | 0
2040 | 2 | 22 | 23 | 241.0967 | 0
2040 | 2 | 23 | 0 | 225.7447 | 0
2040 | 2 | 23 | 1 | 210.8303 | 0
2040 | 2 | 23 | 2 | 202.9394 | 0
2040 | 2 | 23 | 3 | 197.5552 | 0
2040 | 2 | 23 | 4 | 194.7802 | 0
2040 | 2 | 23 | 5 | 194.4312 | 0
2040 | 2 | 23 | 6 | 200.6793 | 0
2040 | 2 | 23 | 7 | 217.3977 | 0
2040 | 2 | 23 | 8 | 237.2925 | 0
2040 | 2 | 23 | 9 | 244.9772 | 0
2040 | 2 | 23 | 10 | 247.4766 | 0
2040 | 2 | 23 | 11 | 250.5589 | 0
2040 | 2 | 23 | 12 | 252.8459 | 0
2040 | 2 | 23 | 13 | 255.1962 | 0
2040 | 2 | 23 | 14 | 252.3497 | 0
2040 | 2 | 23 | 15 | 250.4103 | 0
2040 | 2 | 23 | 16 | 251.314 | 0
2040 | 2 | 23 | 17 | 254.4449 | 0
2040 | 2 | 23 | 18 | 263.8371 | 0
2040 | 2 | 23 | 19 | 273.7572 | 3.7572
2040 | 2 | 23 | 20 | 270.3683 | 0.36827
2040 | 2 | 23 | 21 | 264.1486 | 0
2040 | 2 | 23 | 22 | 255.6503 | 0
2040 | 2 | 23 | 23 | 242.297 | 0
2040 | 2 | 24 | 0 | 225.841 | 0
2040 | 2 | 24 | 1 | 211.7355 | 0
2040 | 2 | 24 | 2 | 203.7434 | 0
2040 | 2 | 24 | 3 | 198.2875 | 0
2040 | 2 | 24 | 4 | 195.4938 | 0
2040 | 2 | 24 | 5 | 194.9442 | 0
2040 | 2 | 24 | 6 | 200.1446 | 0
2040 | 2 | 24 | 7 | 216.2817 | 0
2040 | 2 | 24 | 8 | 236.3343 | 0
2040 | 2 | 24 | 9 | 244.9953 | 0
2040 | 2 | 24 | 10 | 248.4427 | 0
2040 | 2 | 24 | 11 | 251.5507 | 0
2040 | 2 | 24 | 12 | 246.4291 | 0
2040 | 2 | 24 | 13 | 247.4883 | 0
2040 | 2 | 24 | 14 | 243.3073 | 0
2040 | 2 | 24 | 15 | 240.0958 | 0
2040 | 2 | 24 | 16 | 240.1695 | 0
2040 | 2 | 24 | 17 | 242.648 | 0
2040 | 2 | 24 | 18 | 256.7922 | 0
2040 | 2 | 24 | 19 | 266.4492 | 0
2040 | 2 | 24 | 20 | 263.6941 | 0
2040 | 2 | 24 | 21 | 258.7114 | 0
2040 | 2 | 24 | 22 | 252.4863 | 0
2040 | 2 | 24 | 23 | 242.5561 | 0
2040 | 2 | 25 | 0 | 230.0519 | 0
2040 | 2 | 25 | 1 | 216.4123 | 0
2040 | 2 | 25 | 2 | 207.5245 | 0
2040 | 2 | 25 | 3 | 200.7981 | 0
2040 | 2 | 25 | 4 | 196.9533 | 0
2040 | 2 | 25 | 5 | 194.0929 | 0
2040 | 2 | 25 | 6 | 193.7007 | 0
2040 | 2 | 25 | 7 | 199.0311 | 0
2040 | 2 | 25 | 8 | 210.3679 | 0
2040 | 2 | 25 | 9 | 221.6616 | 0
2040 | 2 | 25 | 10 | 230.1029 | 0
2040 | 2 | 25 | 11 | 236.9276 | 0
2040 | 2 | 25 | 12 | 237.1639 | 0
2040 | 2 | 25 | 13 | 240.1955 | 0
2040 | 2 | 25 | 14 | 237.8069 | 0
2040 | 2 | 25 | 15 | 235.0311 | 0
2040 | 2 | 25 | 16 | 234.0713 | 0
2040 | 2 | 25 | 17 | 234.8 | 0
2040 | 2 | 25 | 18 | 243.2634 | 0
2040 | 2 | 25 | 19 | 255.0073 | 0
2040 | 2 | 25 | 20 | 252.9093 | 0
2040 | 2 | 25 | 21 | 249.0447 | 0
2040 | 2 | 25 | 22 | 245.3451 | 0
2040 | 2 | 25 | 23 | 238.0726 | 0
2040 | 2 | 26 | 0 | 227.7541 | 0
2040 | 2 | 26 | 1 | 216.8455 | 0
2040 | 2 | 26 | 2 | 208.1091 | 0
2040 | 2 | 26 | 3 | 201.5423 | 0
2040 | 2 | 26 | 4 | 197.4449 | 0
2040 | 2 | 26 | 5 | 193.7693 | 0
2040 | 2 | 26 | 6 | 190.9303 | 0
2040 | 2 | 26 | 7 | 193.799 | 0
2040 | 2 | 26 | 8 | 204.2759 | 0
2040 | 2 | 26 | 9 | 215.2079 | 0
2040 | 2 | 26 | 10 | 222.8155 | 0
2040 | 2 | 26 | 11 | 229.1545 | 0
2040 | 2 | 26 | 12 | 233.5323 | 0
2040 | 2 | 26 | 13 | 238.0438 | 0
2040 | 2 | 26 | 14 | 236.8198 | 0
2040 | 2 | 26 | 15 | 235.8028 | 0
2040 | 2 | 26 | 16 | 236.9087 | 0
2040 | 2 | 26 | 17 | 240.4025 | 0
2040 | 2 | 26 | 18 | 252.2869 | 0
2040 | 2 | 26 | 19 | 265.0941 | 0
2040 | 2 | 26 | 20 | 263.779 | 0
2040 | 2 | 26 | 21 | 259.3001 | 0
2040 | 2 | 26 | 22 | 252.0221 | 0
2040 | 2 | 26 | 23 | 240.4214 | 0
2040 | 2 | 27 | 0 | 226.7962 | 0
2040 | 2 | 27 | 1 | 215.3214 | 0
2040 | 2 | 27 | 2 | 207.8837 | 0
2040 | 2 | 27 | 3 | 203.1822 | 0
2040 | 2 | 27 | 4 | 200.8958 | 0
2040 | 2 | 27 | 5 | 200.5502 | 0
2040 | 2 | 27 | 6 | 205.8256 | 0
2040 | 2 | 27 | 7 | 222.426 | 0
2040 | 2 | 27 | 8 | 241.424 | 0
2040 | 2 | 27 | 9 | 246.5561 | 0
2040 | 2 | 27 | 10 | 246.1423 | 0
2040 | 2 | 27 | 11 | 247.1788 | 0
2040 | 2 | 27 | 12 | 250.1396 | 0
2040 | 2 | 27 | 13 | 251.7933 | 0
2040 | 2 | 27 | 14 | 247.8357 | 0
2040 | 2 | 27 | 15 | 244.9805 | 0
2040 | 2 | 27 | 16 | 245.5715 | 0
2040 | 2 | 27 | 17 | 250.5044 | 0
2040 | 2 | 27 | 18 | 263.8505 | 0
2040 | 2 | 27 | 19 | 277.0782 | 7.0782
2040 | 2 | 27 | 20 | 276.4968 | 6.4968
2040 | 2 | 27 | 21 | 270.9157 | 0.91569
2040 | 2 | 27 | 22 | 261.2634 | 0
2040 | 2 | 27 | 23 | 246.1432 | 0
2040 | 2 | 28 | 0 | 228.761 | 0
2040 | 2 | 28 | 1 | 216.9429 | 0
2040 | 2 | 28 | 2 | 209.6685 | 0
2040 | 2 | 28 | 3 | 204.9659 | 0
2040 | 2 | 28 | 4 | 202.5815 | 0
2040 | 2 | 28 | 5 | 202.3852 | 0
2040 | 2 | 28 | 6 | 207.8418 | 0
2040 | 2 | 28 | 7 | 224.3882 | 0
2040 | 2 | 28 | 8 | 243.0131 | 0
2040 | 2 | 28 | 9 | 247.0823 | 0
2040 | 2 | 28 | 10 | 245.694 | 0
2040 | 2 | 28 | 11 | 245.6453 | 0
2040 | 2 | 28 | 12 | 247.5096 | 0
2040 | 2 | 28 | 13 | 248.6609 | 0
2040 | 2 | 28 | 14 | 244.4751 | 0
2040 | 2 | 28 | 15 | 241.6027 | 0
2040 | 2 | 28 | 16 | 242.2266 | 0
2040 | 2 | 28 | 17 | 246.7741 | 0
2040 | 2 | 28 | 18 | 258.5841 | 0
2040 | 2 | 28 | 19 | 272.1097 | 2.1097
2040 | 2 | 28 | 20 | 272.0434 | 2.0434
2040 | 2 | 28 | 21 | 266.8809 | 0
2040 | 2 | 28 | 22 | 257.8957 | 0
2040 | 2 | 28 | 23 | 242.9528 | 0
2040 | 2 | 29 | 0 | 227.7005 | 0
2040 | 2 | 29 | 1 | 215.1676 | 0
2040 | 2 | 29 | 2 | 207.4934 | 0
2040 | 2 | 29 | 3 | 202.4944 | 0
2040 | 2 | 29 | 4 | 200.0238 | 0
2040 | 2 | 29 | 5 | 199.73 | 0
2040 | 2 | 29 | 6 | 204.5899 | 0
2040 | 2 | 29 | 7 | 221.0723 | 0
2040 | 2 | 29 | 8 | 238.9082 | 0
2040 | 2 | 29 | 9 | 242.8177 | 0
2040 | 2 | 29 | 10 | 241.2452 | 0
2040 | 2 | 29 | 11 | 241.2082 | 0
2040 | 2 | 29 | 12 | 242.738 | 0
2040 | 2 | 29 | 13 | 243.4005 | 0
2040 | 2 | 29 | 14 | 238.7826 | 0
2040 | 2 | 29 | 15 | 235.5111 | 0
2040 | 2 | 29 | 16 | 236.0312 | 0
2040 | 2 | 29 | 17 | 240.0688 | 0
2040 | 2 | 29 | 18 | 252.8666 | 0
2040 | 2 | 29 | 19 | 265.6711 | 0
2040 | 2 | 29 | 20 | 265.9627 | 0
2040 | 2 | 29 | 21 | 261.0862 | 0
2040 | 2 | 29 | 22 | 252.1992 | 0
2040 | 2 | 29 | 23 | 237.5112 | 0
2040 | 3 | 1 | 0 | 222.1222 | 0
2040 | 3 | 1 | 1 | 207.8502 | 0
2040 | 3 | 1 | 2 | 200.3095 | 0
2040 | 3 | 1 | 3 | 194.9178 | 0
2040 | 3 | 1 | 4 | 192.2605 | 0
2040 | 3 | 1 | 5 | 191.8204 | 0
2040 | 3 | 1 | 6 | 196.3092 | 0
2040 | 3 | 1 | 7 | 212.4858 | 0
2040 | 3 | 1 | 8 | 229.0924 | 0
2040 | 3 | 1 | 9 | 233.3397 | 0
2040 | 3 | 1 | 10 | 232.9506 | 0
2040 | 3 | 1 | 11 | 234.4763 | 0
2040 | 3 | 1 | 12 | 236.5319 | 0
2040 | 3 | 1 | 13 | 238.225 | 0
2040 | 3 | 1 | 14 | 234.749 | 0
2040 | 3 | 1 | 15 | 232.3129 | 0
2040 | 3 | 1 | 16 | 232.5554 | 0
2040 | 3 | 1 | 17 | 235.9262 | 0
2040 | 3 | 1 | 18 | 240.7802 | 0
2040 | 3 | 1 | 19 | 253.908 | 0
2040 | 3 | 1 | 20 | 255.8581 | 0
2040 | 3 | 1 | 21 | 251.6485 | 0
2040 | 3 | 1 | 22 | 244.0778 | 0
2040 | 3 | 1 | 23 | 231.4943 | 0
2040 | 3 | 2 | 0 | 215.8156 | 0
2040 | 3 | 2 | 1 | 201.518 | 0
2040 | 3 | 2 | 2 | 193.6737 | 0
2040 | 3 | 2 | 3 | 188.035 | 0
2040 | 3 | 2 | 4 | 185.021 | 0
2040 | 3 | 2 | 5 | 184.4995 | 0
2040 | 3 | 2 | 6 | 189.795 | 0
2040 | 3 | 2 | 7 | 204.7958 | 0
2040 | 3 | 2 | 8 | 220.4876 | 0
2040 | 3 | 2 | 9 | 224.4232 | 0
2040 | 3 | 2 | 10 | 223.6501 | 0
2040 | 3 | 2 | 11 | 224.1845 | 0
2040 | 3 | 2 | 12 | 228.5831 | 0
2040 | 3 | 2 | 13 | 229.7498 | 0
2040 | 3 | 2 | 14 | 225.6101 | 0
2040 | 3 | 2 | 15 | 222.5374 | 0
2040 | 3 | 2 | 16 | 222.2302 | 0
2040 | 3 | 2 | 17 | 224.4051 | 0
2040 | 3 | 2 | 18 | 228.5509 | 0
2040 | 3 | 2 | 19 | 239.4573 | 0
2040 | 3 | 2 | 20 | 240.6086 | 0
2040 | 3 | 2 | 21 | 236.8377 | 0
2040 | 3 | 2 | 22 | 231.3931 | 0
2040 | 3 | 2 | 23 | 222.4867 | 0
2040 | 3 | 3 | 0 | 209.9937 | 0
2040 | 3 | 3 | 1 | 197.0523 | 0
2040 | 3 | 3 | 2 | 188.5193 | 0
2040 | 3 | 3 | 3 | 181.6903 | 0
2040 | 3 | 3 | 4 | 177.8616 | 0
2040 | 3 | 3 | 5 | 174.6932 | 0
2040 | 3 | 3 | 6 | 173.5234 | 0
2040 | 3 | 3 | 7 | 177.4607 | 0
2040 | 3 | 3 | 8 | 187 | 0
2040 | 3 | 3 | 9 | 194.7291 | 0
2040 | 3 | 3 | 10 | 199.1727 | 0
2040 | 3 | 3 | 11 | 203.855 | 0
2040 | 3 | 3 | 12 | 211.0353 | 0
2040 | 3 | 3 | 13 | 214.0753 | 0
2040 | 3 | 3 | 14 | 211.5142 | 0
2040 | 3 | 3 | 15 | 208.6084 | 0
2040 | 3 | 3 | 16 | 206.8185 | 0
2040 | 3 | 3 | 17 | 207.6048 | 0
2040 | 3 | 3 | 18 | 211.7155 | 0
2040 | 3 | 3 | 19 | 223.5609 | 0
2040 | 3 | 3 | 20 | 224.9015 | 0
2040 | 3 | 3 | 21 | 222.3104 | 0
2040 | 3 | 3 | 22 | 219.756 | 0
2040 | 3 | 3 | 23 | 213.5001 | 0
2040 | 3 | 4 | 0 | 205.3196 | 0
2040 | 3 | 4 | 1 | 195.5013 | 0
2040 | 3 | 4 | 2 | 187.3136 | 0
2040 | 3 | 4 | 3 | 180.8456 | 0
2040 | 3 | 4 | 4 | 176.9236 | 0
2040 | 3 | 4 | 5 | 172.8481 | 0
2040 | 3 | 4 | 6 | 168.3894 | 0
2040 | 3 | 4 | 7 | 170.3781 | 0
2040 | 3 | 4 | 8 | 181.2044 | 0
2040 | 3 | 4 | 9 | 191.0397 | 0
2040 | 3 | 4 | 10 | 196.954 | 0
2040 | 3 | 4 | 11 | 202.838 | 0
2040 | 3 | 4 | 12 | 218.9643 | 0
2040 | 3 | 4 | 13 | 225.0717 | 0
2040 | 3 | 4 | 14 | 225.2844 | 0
2040 | 3 | 4 | 15 | 225.4837 | 0
2040 | 3 | 4 | 16 | 226.3474 | 0
2040 | 3 | 4 | 17 | 229.7209 | 0
2040 | 3 | 4 | 18 | 232.7423 | 0
2040 | 3 | 4 | 19 | 242.8935 | 0
2040 | 3 | 4 | 20 | 242.567 | 0
2040 | 3 | 4 | 21 | 237.9191 | 0
2040 | 3 | 4 | 22 | 231.2268 | 0
2040 | 3 | 4 | 23 | 220.5001 | 0
2040 | 3 | 5 | 0 | 204.8681 | 0
2040 | 3 | 5 | 1 | 191.2138 | 0
2040 | 3 | 5 | 2 | 183.432 | 0
2040 | 3 | 5 | 3 | 177.979 | 0
2040 | 3 | 5 | 4 | 175.2226 | 0
2040 | 3 | 5 | 5 | 175.0891 | 0
2040 | 3 | 5 | 6 | 181.0607 | 0
2040 | 3 | 5 | 7 | 197.1703 | 0
2040 | 3 | 5 | 8 | 211.867 | 0
2040 | 3 | 5 | 9 | 215.7829 | 0
2040 | 3 | 5 | 10 | 215.4121 | 0
2040 | 3 | 5 | 11 | 216.7132 | 0
2040 | 3 | 5 | 12 | 219.7324 | 0
2040 | 3 | 5 | 13 | 221.7399 | 0
2040 | 3 | 5 | 14 | 218.1398 | 0
2040 | 3 | 5 | 15 | 215.3462 | 0
2040 | 3 | 5 | 16 | 215.6044 | 0
2040 | 3 | 5 | 17 | 219.9766 | 0
2040 | 3 | 5 | 18 | 232.6481 | 0
2040 | 3 | 5 | 19 | 243.7871 | 0
2040 | 3 | 5 | 20 | 245.0158 | 0
2040 | 3 | 5 | 21 | 239.4697 | 0
2040 | 3 | 5 | 22 | 230.2218 | 0
2040 | 3 | 5 | 23 | 216.7737 | 0
2040 | 3 | 6 | 0 | 202.1369 | 0
2040 | 3 | 6 | 1 | 188.4796 | 0
2040 | 3 | 6 | 2 | 181.0184 | 0
2040 | 3 | 6 | 3 | 175.6829 | 0
2040 | 3 | 6 | 4 | 173.1173 | 0
2040 | 3 | 6 | 5 | 173.3509 | 0
2040 | 3 | 6 | 6 | 178.7216 | 0
2040 | 3 | 6 | 7 | 195.599 | 0
2040 | 3 | 6 | 8 | 212.4999 | 0
2040 | 3 | 6 | 9 | 219.4657 | 0
2040 | 3 | 6 | 10 | 222.331 | 0
2040 | 3 | 6 | 11 | 225.9402 | 0
2040 | 3 | 6 | 12 | 232.2715 | 0
2040 | 3 | 6 | 13 | 236.7383 | 0
2040 | 3 | 6 | 14 | 235.9203 | 0
2040 | 3 | 6 | 15 | 235.6565 | 0
2040 | 3 | 6 | 16 | 237.2798 | 0
2040 | 3 | 6 | 17 | 241.3976 | 0
2040 | 3 | 6 | 18 | 244.9255 | 0
2040 | 3 | 6 | 19 | 253.7223 | 0
2040 | 3 | 6 | 20 | 252.1266 | 0
2040 | 3 | 6 | 21 | 245.0518 | 0
2040 | 3 | 6 | 22 | 235.9243 | 0
2040 | 3 | 6 | 23 | 222.7476 | 0
2040 | 3 | 7 | 0 | 203.5951 | 0
2040 | 3 | 7 | 1 | 191.9607 | 0
2040 | 3 | 7 | 2 | 184.3584 | 0
2040 | 3 | 7 | 3 | 178.9474 | 0
2040 | 3 | 7 | 4 | 176.6199 | 0
2040 | 3 | 7 | 5 | 176.7281 | 0
2040 | 3 | 7 | 6 | 182.15 | 0
2040 | 3 | 7 | 7 | 199.0764 | 0
2040 | 3 | 7 | 8 | 216.5673 | 0
2040 | 3 | 7 | 9 | 223.9789 | 0
2040 | 3 | 7 | 10 | 227.457 | 0
2040 | 3 | 7 | 11 | 231.7398 | 0
2040 | 3 | 7 | 12 | 238.2402 | 0
2040 | 3 | 7 | 13 | 242.8415 | 0
2040 | 3 | 7 | 14 | 242.0186 | 0
2040 | 3 | 7 | 15 | 241.8877 | 0
2040 | 3 | 7 | 16 | 243.7766 | 0
2040 | 3 | 7 | 17 | 247.972 | 0
2040 | 3 | 7 | 18 | 249.4254 | 0
2040 | 3 | 7 | 19 | 257.8751 | 0
2040 | 3 | 7 | 20 | 256.6312 | 0
2040 | 3 | 7 | 21 | 249.7795 | 0
2040 | 3 | 7 | 22 | 240.6796 | 0
2040 | 3 | 7 | 23 | 227.4688 | 0
2040 | 3 | 8 | 0 | 208.9806 | 0
2040 | 3 | 8 | 1 | 195.1249 | 0
2040 | 3 | 8 | 2 | 187.3965 | 0
2040 | 3 | 8 | 3 | 182.0172 | 0
2040 | 3 | 8 | 4 | 179.5589 | 0
2040 | 3 | 8 | 5 | 179.4529 | 0
2040 | 3 | 8 | 6 | 183.2524 | 0
2040 | 3 | 8 | 7 | 199.9721 | 0
2040 | 3 | 8 | 8 | 217.2927 | 0
2040 | 3 | 8 | 9 | 224.5677 | 0
2040 | 3 | 8 | 10 | 227.6649 | 0
2040 | 3 | 8 | 11 | 231.7279 | 0
2040 | 3 | 8 | 12 | 237.7358 | 0
2040 | 3 | 8 | 13 | 241.6527 | 0
2040 | 3 | 8 | 14 | 240.4398 | 0
2040 | 3 | 8 | 15 | 239.4935 | 0
2040 | 3 | 8 | 16 | 240.6149 | 0
2040 | 3 | 8 | 17 | 243.9225 | 0
2040 | 3 | 8 | 18 | 242.1924 | 0
2040 | 3 | 8 | 19 | 250.2623 | 0
2040 | 3 | 8 | 20 | 249.2405 | 0
2040 | 3 | 8 | 21 | 242.5925 | 0
2040 | 3 | 8 | 22 | 234.196 | 0
2040 | 3 | 8 | 23 | 221.7814 | 0
2040 | 3 | 9 | 0 | 209.9687 | 0
2040 | 3 | 9 | 1 | 185.2585 | 0
2040 | 3 | 9 | 2 | 178.9974 | 0
2040 | 3 | 9 | 3 | 175.6861 | 0
2040 | 3 | 9 | 4 | 175.2125 | 0
2040 | 3 | 9 | 5 | 180.4568 | 0
2040 | 3 | 9 | 6 | 194.6377 | 0
2040 | 3 | 9 | 7 | 211.8609 | 0
2040 | 3 | 9 | 8 | 221.4972 | 0
2040 | 3 | 9 | 9 | 224.7648 | 0
2040 | 3 | 9 | 10 | 226.3486 | 0
2040 | 3 | 9 | 11 | 228.347 | 0
2040 | 3 | 9 | 12 | 229.6165 | 0
2040 | 3 | 9 | 13 | 228.8623 | 0
2040 | 3 | 9 | 14 | 226.1489 | 0
2040 | 3 | 9 | 15 | 225.6675 | 0
2040 | 3 | 9 | 16 | 230.031 | 0
2040 | 3 | 9 | 17 | 233.5778 | 0
2040 | 3 | 9 | 18 | 218.4795 | 0
2040 | 3 | 9 | 19 | 220.5482 | 0
2040 | 3 | 9 | 20 | 219.5997 | 0
2040 | 3 | 9 | 21 | 214.0194 | 0
2040 | 3 | 9 | 22 | 205.0805 | 0
2040 | 3 | 9 | 23 | 195.576 | 0
2040 | 3 | 10 | 0 | 192.9514 | 0
2040 | 3 | 10 | 1 | 185.3201 | 0
2040 | 3 | 10 | 2 | 178.5807 | 0
2040 | 3 | 10 | 3 | 174.5464 | 0
2040 | 3 | 10 | 4 | 173.3827 | 0
2040 | 3 | 10 | 5 | 175.7415 | 0
2040 | 3 | 10 | 6 | 182.0097 | 0
2040 | 3 | 10 | 7 | 187.3994 | 0
2040 | 3 | 10 | 8 | 190.6222 | 0
2040 | 3 | 10 | 9 | 194.2269 | 0
2040 | 3 | 10 | 10 | 197.0476 | 0
2040 | 3 | 10 | 11 | 200.1566 | 0
2040 | 3 | 10 | 12 | 205.5681 | 0
2040 | 3 | 10 | 13 | 204.9225 | 0
2040 | 3 | 10 | 14 | 201.6291 | 0
2040 | 3 | 10 | 15 | 200.0283 | 0
2040 | 3 | 10 | 16 | 202.0514 | 0
2040 | 3 | 10 | 17 | 204.4745 | 0
2040 | 3 | 10 | 18 | 206.7218 | 0
2040 | 3 | 10 | 19 | 211.3732 | 0
2040 | 3 | 10 | 20 | 212.0957 | 0
2040 | 3 | 10 | 21 | 208.6442 | 0
2040 | 3 | 10 | 22 | 202.9617 | 0
2040 | 3 | 10 | 23 | 196.0802 | 0
2040 | 3 | 11 | 0 | 188.1741 | 0
2040 | 3 | 11 | 1 | 184.8181 | 0
2040 | 3 | 11 | 2 | 178.2586 | 0
2040 | 3 | 11 | 3 | 174.4979 | 0
2040 | 3 | 11 | 4 | 173.0808 | 0
2040 | 3 | 11 | 5 | 174.0348 | 0
2040 | 3 | 11 | 6 | 174.7604 | 0
2040 | 3 | 11 | 7 | 177.3032 | 0
2040 | 3 | 11 | 8 | 181.3284 | 0
2040 | 3 | 11 | 9 | 185.7917 | 0
2040 | 3 | 11 | 10 | 188.5418 | 0
2040 | 3 | 11 | 11 | 191.7765 | 0
2040 | 3 | 11 | 12 | 198.2182 | 0
2040 | 3 | 11 | 13 | 198.9917 | 0
2040 | 3 | 11 | 14 | 196.4437 | 0
2040 | 3 | 11 | 15 | 196.4978 | 0
2040 | 3 | 11 | 16 | 200.3501 | 0
2040 | 3 | 11 | 17 | 205.4097 | 0
2040 | 3 | 11 | 18 | 208.2656 | 0
2040 | 3 | 11 | 19 | 213.6311 | 0
2040 | 3 | 11 | 20 | 215.2937 | 0
2040 | 3 | 11 | 21 | 211.3614 | 0
2040 | 3 | 11 | 22 | 202.4683 | 0
2040 | 3 | 11 | 23 | 191.2873 | 0
2040 | 3 | 12 | 0 | 182.7886 | 0
2040 | 3 | 12 | 1 | 174.545 | 0
2040 | 3 | 12 | 2 | 168.8813 | 0
2040 | 3 | 12 | 3 | 166.3697 | 0
2040 | 3 | 12 | 4 | 166.3777 | 0
2040 | 3 | 12 | 5 | 172.1834 | 0
2040 | 3 | 12 | 6 | 185.4588 | 0
2040 | 3 | 12 | 7 | 203.0223 | 0
2040 | 3 | 12 | 8 | 209.8846 | 0
2040 | 3 | 12 | 9 | 209.8758 | 0
2040 | 3 | 12 | 10 | 208.5139 | 0
2040 | 3 | 12 | 11 | 208.8116 | 0
2040 | 3 | 12 | 12 | 212.6557 | 0
2040 | 3 | 12 | 13 | 211.7199 | 0
2040 | 3 | 12 | 14 | 208.0931 | 0
2040 | 3 | 12 | 15 | 207.2118 | 0
2040 | 3 | 12 | 16 | 211.8879 | 0
2040 | 3 | 12 | 17 | 217.7063 | 0
2040 | 3 | 12 | 18 | 218.3934 | 0
2040 | 3 | 12 | 19 | 222.1437 | 0
2040 | 3 | 12 | 20 | 222.3194 | 0
2040 | 3 | 12 | 21 | 215.6274 | 0
2040 | 3 | 12 | 22 | 203.3165 | 0
2040 | 3 | 12 | 23 | 189.3987 | 0
2040 | 3 | 13 | 0 | 177.6476 | 0
2040 | 3 | 13 | 1 | 168.7064 | 0
2040 | 3 | 13 | 2 | 163.3142 | 0
2040 | 3 | 13 | 3 | 160.5789 | 0
2040 | 3 | 13 | 4 | 160.789 | 0
2040 | 3 | 13 | 5 | 167.0526 | 0
2040 | 3 | 13 | 6 | 182.2246 | 0
2040 | 3 | 13 | 7 | 200.3133 | 0
2040 | 3 | 13 | 8 | 208.3373 | 0
2040 | 3 | 13 | 9 | 208.7442 | 0
2040 | 3 | 13 | 10 | 208.159 | 0
2040 | 3 | 13 | 11 | 208.7253 | 0
2040 | 3 | 13 | 12 | 216.8372 | 0
2040 | 3 | 13 | 13 | 216.9049 | 0
2040 | 3 | 13 | 14 | 214.2586 | 0
2040 | 3 | 13 | 15 | 214.2492 | 0
2040 | 3 | 13 | 16 | 218.761 | 0
2040 | 3 | 13 | 17 | 223.4588 | 0
2040 | 3 | 13 | 18 | 220.5964 | 0
2040 | 3 | 13 | 19 | 222.5262 | 0
2040 | 3 | 13 | 20 | 220.5711 | 0
2040 | 3 | 13 | 21 | 212.8218 | 0
2040 | 3 | 13 | 22 | 200.5382 | 0
2040 | 3 | 13 | 23 | 186.6183 | 0
2040 | 3 | 14 | 0 | 173.0003 | 0
2040 | 3 | 14 | 1 | 174.6169 | 0
2040 | 3 | 14 | 2 | 169.459 | 0
2040 | 3 | 14 | 3 | 167.1527 | 0
2040 | 3 | 14 | 4 | 168.0042 | 0
2040 | 3 | 14 | 5 | 174.5411 | 0
2040 | 3 | 14 | 6 | 189.9377 | 0
2040 | 3 | 14 | 7 | 209.1603 | 0
2040 | 3 | 14 | 8 | 219.3736 | 0
2040 | 3 | 14 | 9 | 223.0028 | 0
2040 | 3 | 14 | 10 | 225.0445 | 0
2040 | 3 | 14 | 11 | 228.2222 | 0
2040 | 3 | 14 | 12 | 236.3295 | 0
2040 | 3 | 14 | 13 | 237.516 | 0
2040 | 3 | 14 | 14 | 236.6026 | 0
2040 | 3 | 14 | 15 | 237.8932 | 0
2040 | 3 | 14 | 16 | 244.0782 | 0
2040 | 3 | 14 | 17 | 250.1827 | 0
2040 | 3 | 14 | 18 | 242.6105 | 0
2040 | 3 | 14 | 19 | 244.499 | 0
2040 | 3 | 14 | 20 | 242.8456 | 0
2040 | 3 | 14 | 21 | 235.1412 | 0
2040 | 3 | 14 | 22 | 222.9614 | 0
2040 | 3 | 14 | 23 | 208.7673 | 0
2040 | 3 | 15 | 0 | 196.9699 | 0
2040 | 3 | 15 | 1 | 189.1053 | 0
2040 | 3 | 15 | 2 | 183.4344 | 0
2040 | 3 | 15 | 3 | 180.8409 | 0
2040 | 3 | 15 | 4 | 180.9892 | 0
2040 | 3 | 15 | 5 | 186.6962 | 0
2040 | 3 | 15 | 6 | 201.7167 | 0
2040 | 3 | 15 | 7 | 219.8414 | 0
2040 | 3 | 15 | 8 | 229.5005 | 0
2040 | 3 | 15 | 9 | 232.1638 | 0
2040 | 3 | 15 | 10 | 233.2586 | 0
2040 | 3 | 15 | 11 | 235.3157 | 0
2040 | 3 | 15 | 12 | 239.9696 | 0
2040 | 3 | 15 | 13 | 239.696 | 0
2040 | 3 | 15 | 14 | 237.4953 | 0
2040 | 3 | 15 | 15 | 237.2683 | 0
2040 | 3 | 15 | 16 | 242.0672 | 0
2040 | 3 | 15 | 17 | 246.8377 | 0
2040 | 3 | 15 | 18 | 232.6676 | 0
2040 | 3 | 15 | 19 | 234.3689 | 0
2040 | 3 | 15 | 20 | 233.7445 | 0
2040 | 3 | 15 | 21 | 226.8247 | 0
2040 | 3 | 15 | 22 | 215.2578 | 0
2040 | 3 | 15 | 23 | 201.7948 | 0
2040 | 3 | 16 | 0 | 196.1731 | 0
2040 | 3 | 16 | 1 | 189.4894 | 0
2040 | 3 | 16 | 2 | 183.4002 | 0
2040 | 3 | 16 | 3 | 180.505 | 0
2040 | 3 | 16 | 4 | 180.3161 | 0
2040 | 3 | 16 | 5 | 185.8098 | 0
2040 | 3 | 16 | 6 | 199.8809 | 0
2040 | 3 | 16 | 7 | 217.063 | 0
2040 | 3 | 16 | 8 | 227.098 | 0
2040 | 3 | 16 | 9 | 231.3414 | 0
2040 | 3 | 16 | 10 | 233.2935 | 0
2040 | 3 | 16 | 11 | 235.7228 | 0
2040 | 3 | 16 | 12 | 241.2821 | 0
2040 | 3 | 16 | 13 | 241.1673 | 0
2040 | 3 | 16 | 14 | 238.9742 | 0
2040 | 3 | 16 | 15 | 239.1137 | 0
2040 | 3 | 16 | 16 | 243.8161 | 0
2040 | 3 | 16 | 17 | 247.7176 | 0
2040 | 3 | 16 | 18 | 240.2436 | 0
2040 | 3 | 16 | 19 | 239.7065 | 0
2040 | 3 | 16 | 20 | 236.7637 | 0
2040 | 3 | 16 | 21 | 229.2355 | 0
2040 | 3 | 16 | 22 | 219.455 | 0
2040 | 3 | 16 | 23 | 209.2749 | 0
2040 | 3 | 17 | 0 | 199.2413 | 0
2040 | 3 | 17 | 1 | 194.5497 | 0
2040 | 3 | 17 | 2 | 187.5887 | 0
2040 | 3 | 17 | 3 | 183.4855 | 0
2040 | 3 | 17 | 4 | 182.1086 | 0
2040 | 3 | 17 | 5 | 184.6006 | 0
2040 | 3 | 17 | 6 | 191.8373 | 0
2040 | 3 | 17 | 7 | 197.4699 | 0
2040 | 3 | 17 | 8 | 201.9779 | 0
2040 | 3 | 17 | 9 | 210.5926 | 0
2040 | 3 | 17 | 10 | 218.7092 | 0
2040 | 3 | 17 | 11 | 225.657 | 0
2040 | 3 | 17 | 12 | 232.2789 | 0
2040 | 3 | 17 | 13 | 233.8315 | 0
2040 | 3 | 17 | 14 | 232.4819 | 0
2040 | 3 | 17 | 15 | 232.6791 | 0
2040 | 3 | 17 | 16 | 235.8772 | 0
2040 | 3 | 17 | 17 | 238.1981 | 0
2040 | 3 | 17 | 18 | 229.8774 | 0
2040 | 3 | 17 | 19 | 229.9987 | 0
2040 | 3 | 17 | 20 | 227.0589 | 0
2040 | 3 | 17 | 21 | 220.7655 | 0
2040 | 3 | 17 | 22 | 213.691 | 0
2040 | 3 | 17 | 23 | 206.1438 | 0
2040 | 3 | 18 | 0 | 199.0716 | 0
2040 | 3 | 18 | 1 | 188.2162 | 0
2040 | 3 | 18 | 2 | 181.7618 | 0
2040 | 3 | 18 | 3 | 178.1843 | 0
2040 | 3 | 18 | 4 | 176.7559 | 0
2040 | 3 | 18 | 5 | 178.5101 | 0
2040 | 3 | 18 | 6 | 182.8155 | 0
2040 | 3 | 18 | 7 | 185.3095 | 0
2040 | 3 | 18 | 8 | 187.1417 | 0
2040 | 3 | 18 | 9 | 191.8464 | 0
2040 | 3 | 18 | 10 | 195.2016 | 0
2040 | 3 | 18 | 11 | 198.7245 | 0
2040 | 3 | 18 | 12 | 205.4216 | 0
2040 | 3 | 18 | 13 | 205.8738 | 0
2040 | 3 | 18 | 14 | 202.9925 | 0
2040 | 3 | 18 | 15 | 202.7757 | 0
2040 | 3 | 18 | 16 | 206.903 | 0
2040 | 3 | 18 | 17 | 211.9219 | 0
2040 | 3 | 18 | 18 | 215.482 | 0
2040 | 3 | 18 | 19 | 219.9611 | 0
2040 | 3 | 18 | 20 | 221.9835 | 0
2040 | 3 | 18 | 21 | 217.5712 | 0
2040 | 3 | 18 | 22 | 208.0218 | 0
2040 | 3 | 18 | 23 | 196.3234 | 0
2040 | 3 | 19 | 0 | 188.2397 | 0
2040 | 3 | 19 | 1 | 182.9668 | 0
2040 | 3 | 19 | 2 | 177.7599 | 0
2040 | 3 | 19 | 3 | 175.8531 | 0
2040 | 3 | 19 | 4 | 176.2624 | 0
2040 | 3 | 19 | 5 | 182.4172 | 0
2040 | 3 | 19 | 6 | 197.4391 | 0
2040 | 3 | 19 | 7 | 215.4969 | 0
2040 | 3 | 19 | 8 | 225.4462 | 0
2040 | 3 | 19 | 9 | 229.2707 | 0
2040 | 3 | 19 | 10 | 230.8016 | 0
2040 | 3 | 19 | 11 | 233.3671 | 0
2040 | 3 | 19 | 12 | 240.3284 | 0
2040 | 3 | 19 | 13 | 240.7232 | 0
2040 | 3 | 19 | 14 | 238.3525 | 0
2040 | 3 | 19 | 15 | 238.6413 | 0
2040 | 3 | 19 | 16 | 243.9651 | 0
2040 | 3 | 19 | 17 | 250.0864 | 0
2040 | 3 | 19 | 18 | 249.3873 | 0
2040 | 3 | 19 | 19 | 250.6621 | 0
2040 | 3 | 19 | 20 | 248.8258 | 0
2040 | 3 | 19 | 21 | 240.3389 | 0
2040 | 3 | 19 | 22 | 227.0778 | 0
2040 | 3 | 19 | 23 | 212.0609 | 0
2040 | 3 | 20 | 0 | 194.7202 | 0
2040 | 3 | 20 | 1 | 196.0206 | 0
2040 | 3 | 20 | 2 | 191.3473 | 0
2040 | 3 | 20 | 3 | 189.75 | 0
2040 | 3 | 20 | 4 | 190.6313 | 0
2040 | 3 | 20 | 5 | 196.828 | 0
2040 | 3 | 20 | 6 | 210.8173 | 0
2040 | 3 | 20 | 7 | 228.8155 | 0
2040 | 3 | 20 | 8 | 237.6933 | 0
2040 | 3 | 20 | 9 | 237.9808 | 0
2040 | 3 | 20 | 10 | 236.0989 | 0
2040 | 3 | 20 | 11 | 235.9237 | 0
2040 | 3 | 20 | 12 | 238.5953 | 0
2040 | 3 | 20 | 13 | 236.8381 | 0
2040 | 3 | 20 | 14 | 232.7141 | 0
2040 | 3 | 20 | 15 | 231.7069 | 0
2040 | 3 | 20 | 16 | 236.6457 | 0
2040 | 3 | 20 | 17 | 243.11 | 0
2040 | 3 | 20 | 18 | 244.6582 | 0
2040 | 3 | 20 | 19 | 250.0982 | 0
2040 | 3 | 20 | 20 | 252.6346 | 0
2040 | 3 | 20 | 21 | 246.7518 | 0
2040 | 3 | 20 | 22 | 234.7373 | 0
2040 | 3 | 20 | 23 | 219.2728 | 0
2040 | 3 | 21 | 0 | 214.68 | 0
2040 | 3 | 21 | 1 | 203.2303 | 0
2040 | 3 | 21 | 2 | 197.8018 | 0
2040 | 3 | 21 | 3 | 195.6376 | 0
2040 | 3 | 21 | 4 | 195.8568 | 0
2040 | 3 | 21 | 5 | 201.5651 | 0
2040 | 3 | 21 | 6 | 217.1545 | 0
2040 | 3 | 21 | 7 | 234.2531 | 0
2040 | 3 | 21 | 8 | 242.2287 | 0
2040 | 3 | 21 | 9 | 241.7808 | 0
2040 | 3 | 21 | 10 | 238.9349 | 0
2040 | 3 | 21 | 11 | 237.9291 | 0
2040 | 3 | 21 | 12 | 244.6597 | 0
2040 | 3 | 21 | 13 | 242.9576 | 0
2040 | 3 | 21 | 14 | 238.8972 | 0
2040 | 3 | 21 | 15 | 237.999 | 0
2040 | 3 | 21 | 16 | 242.7441 | 0
2040 | 3 | 21 | 17 | 248.0853 | 0
2040 | 3 | 21 | 18 | 246.7611 | 0
2040 | 3 | 21 | 19 | 248.1747 | 0
2040 | 3 | 21 | 20 | 248.5609 | 0
2040 | 3 | 21 | 21 | 241.5867 | 0
2040 | 3 | 21 | 22 | 228.7165 | 0
2040 | 3 | 21 | 23 | 213.2332 | 0
2040 | 3 | 22 | 0 | 202.1731 | 0
2040 | 3 | 22 | 1 | 193.3972 | 0
2040 | 3 | 22 | 2 | 187.3117 | 0
2040 | 3 | 22 | 3 | 184.6499 | 0
2040 | 3 | 22 | 4 | 184.2054 | 0
2040 | 3 | 22 | 5 | 189.8387 | 0
2040 | 3 | 22 | 6 | 205.9022 | 0
2040 | 3 | 22 | 7 | 222.9689 | 0
2040 | 3 | 22 | 8 | 232.1709 | 0
2040 | 3 | 22 | 9 | 234.9112 | 0
2040 | 3 | 22 | 10 | 235.1529 | 0
2040 | 3 | 22 | 11 | 236.7018 | 0
2040 | 3 | 22 | 12 | 244.2686 | 0
2040 | 3 | 22 | 13 | 243.578 | 0
2040 | 3 | 22 | 14 | 240.5294 | 0
2040 | 3 | 22 | 15 | 240.3371 | 0
2040 | 3 | 22 | 16 | 245.0252 | 0
2040 | 3 | 22 | 17 | 249.4597 | 0
2040 | 3 | 22 | 18 | 242.6338 | 0
2040 | 3 | 22 | 19 | 242.3799 | 0
2040 | 3 | 22 | 20 | 240.2457 | 0
2040 | 3 | 22 | 21 | 231.8307 | 0
2040 | 3 | 22 | 22 | 219.6035 | 0
2040 | 3 | 22 | 23 | 205.4524 | 0
2040 | 3 | 23 | 0 | 194.921 | 0
2040 | 3 | 23 | 1 | 185.7818 | 0
2040 | 3 | 23 | 2 | 179.8165 | 0
2040 | 3 | 23 | 3 | 177.2992 | 0
2040 | 3 | 23 | 4 | 176.8674 | 0
2040 | 3 | 23 | 5 | 182.5656 | 0
2040 | 3 | 23 | 6 | 197.8413 | 0
2040 | 3 | 23 | 7 | 214.345 | 0
2040 | 3 | 23 | 8 | 224.4789 | 0
2040 | 3 | 23 | 9 | 229.4843 | 0
2040 | 3 | 23 | 10 | 232.0452 | 0
2040 | 3 | 23 | 11 | 234.5738 | 0
2040 | 3 | 23 | 12 | 231.9507 | 0
2040 | 3 | 23 | 13 | 230.2211 | 0
2040 | 3 | 23 | 14 | 225.7624 | 0
2040 | 3 | 23 | 15 | 224.6178 | 0
2040 | 3 | 23 | 16 | 228.9021 | 0
2040 | 3 | 23 | 17 | 232.2504 | 0
2040 | 3 | 23 | 18 | 222.3091 | 0
2040 | 3 | 23 | 19 | 223.8777 | 0
2040 | 3 | 23 | 20 | 225.4218 | 0
2040 | 3 | 23 | 21 | 220.2192 | 0
2040 | 3 | 23 | 22 | 211.1398 | 0
2040 | 3 | 23 | 23 | 200.8174 | 0
2040 | 3 | 24 | 0 | 195.7989 | 0
2040 | 3 | 24 | 1 | 185.5465 | 0
2040 | 3 | 24 | 2 | 179.2632 | 0
2040 | 3 | 24 | 3 | 175.8807 | 0
2040 | 3 | 24 | 4 | 174.8384 | 0
2040 | 3 | 24 | 5 | 177.5909 | 0
2040 | 3 | 24 | 6 | 184.1266 | 0
2040 | 3 | 24 | 7 | 188.8307 | 0
2040 | 3 | 24 | 8 | 190.6268 | 0
2040 | 3 | 24 | 9 | 195.5857 | 0
2040 | 3 | 24 | 10 | 199.6715 | 0
2040 | 3 | 24 | 11 | 203.607 | 0
2040 | 3 | 24 | 12 | 210.7184 | 0
2040 | 3 | 24 | 13 | 210.1221 | 0
2040 | 3 | 24 | 14 | 206.3826 | 0
2040 | 3 | 24 | 15 | 204.7651 | 0
2040 | 3 | 24 | 16 | 207.3256 | 0
2040 | 3 | 24 | 17 | 209.2736 | 0
2040 | 3 | 24 | 18 | 207.1944 | 0
2040 | 3 | 24 | 19 | 209.8096 | 0
2040 | 3 | 24 | 20 | 211.7095 | 0
2040 | 3 | 24 | 21 | 207.7068 | 0
2040 | 3 | 24 | 22 | 201.5497 | 0
2040 | 3 | 24 | 23 | 193.8522 | 0
2040 | 3 | 25 | 0 | 188.1201 | 0
2040 | 3 | 25 | 1 | 180.0432 | 0
2040 | 3 | 25 | 2 | 173.7635 | 0
2040 | 3 | 25 | 3 | 170.6937 | 0
2040 | 3 | 25 | 4 | 169.4816 | 0
2040 | 3 | 25 | 5 | 171.3764 | 0
2040 | 3 | 25 | 6 | 174.474 | 0
2040 | 3 | 25 | 7 | 176.9063 | 0
2040 | 3 | 25 | 8 | 179.8668 | 0
2040 | 3 | 25 | 9 | 185.683 | 0
2040 | 3 | 25 | 10 | 189.4405 | 0
2040 | 3 | 25 | 11 | 193.1645 | 0
2040 | 3 | 25 | 12 | 205.3237 | 0
2040 | 3 | 25 | 13 | 206.6877 | 0
2040 | 3 | 25 | 14 | 204.4488 | 0
2040 | 3 | 25 | 15 | 204.9686 | 0
2040 | 3 | 25 | 16 | 209.3583 | 0
2040 | 3 | 25 | 17 | 214.1166 | 0
2040 | 3 | 25 | 18 | 208.4472 | 0
2040 | 3 | 25 | 19 | 211.4967 | 0
2040 | 3 | 25 | 20 | 214.212 | 0
2040 | 3 | 25 | 21 | 209.6186 | 0
2040 | 3 | 25 | 22 | 200.0529 | 0
2040 | 3 | 25 | 23 | 188.1077 | 0
2040 | 3 | 26 | 0 | 180.5634 | 0
2040 | 3 | 26 | 1 | 169.7946 | 0
2040 | 3 | 26 | 2 | 164.3007 | 0
2040 | 3 | 26 | 3 | 162.3051 | 0
2040 | 3 | 26 | 4 | 162.3058 | 0
2040 | 3 | 26 | 5 | 168.7342 | 0
2040 | 3 | 26 | 6 | 183.718 | 0
2040 | 3 | 26 | 7 | 201.2554 | 0
2040 | 3 | 26 | 8 | 209.9136 | 0
2040 | 3 | 26 | 9 | 212.5632 | 0
2040 | 3 | 26 | 10 | 213.422 | 0
2040 | 3 | 26 | 11 | 215.3199 | 0
2040 | 3 | 26 | 12 | 223.3054 | 0
2040 | 3 | 26 | 13 | 222.9526 | 0
2040 | 3 | 26 | 14 | 219.2709 | 0
2040 | 3 | 26 | 15 | 218.4407 | 0
2040 | 3 | 26 | 16 | 222.7193 | 0
2040 | 3 | 26 | 17 | 227.8939 | 0
2040 | 3 | 26 | 18 | 223.1102 | 0
2040 | 3 | 26 | 19 | 222.5776 | 0
2040 | 3 | 26 | 20 | 221.635 | 0
2040 | 3 | 26 | 21 | 213.2975 | 0
2040 | 3 | 26 | 22 | 199.9273 | 0
2040 | 3 | 26 | 23 | 184.6075 | 0
2040 | 3 | 27 | 0 | 171.8147 | 0
2040 | 3 | 27 | 1 | 163.8234 | 0
2040 | 3 | 27 | 2 | 158.1554 | 0
2040 | 3 | 27 | 3 | 155.7044 | 0
2040 | 3 | 27 | 4 | 155.7437 | 0
2040 | 3 | 27 | 5 | 162.1729 | 0
2040 | 3 | 27 | 6 | 178.8076 | 0
2040 | 3 | 27 | 7 | 196.7119 | 0
2040 | 3 | 27 | 8 | 204.7943 | 0
2040 | 3 | 27 | 9 | 207.4287 | 0
2040 | 3 | 27 | 10 | 209.0467 | 0
2040 | 3 | 27 | 11 | 210.8233 | 0
2040 | 3 | 27 | 12 | 219.0433 | 0
2040 | 3 | 27 | 13 | 219.8033 | 0
2040 | 3 | 27 | 14 | 217.3179 | 0
2040 | 3 | 27 | 15 | 217.683 | 0
2040 | 3 | 27 | 16 | 222.8649 | 0
2040 | 3 | 27 | 17 | 227.7318 | 0
2040 | 3 | 27 | 18 | 224.4212 | 0
2040 | 3 | 27 | 19 | 223.6679 | 0
2040 | 3 | 27 | 20 | 222.6494 | 0
2040 | 3 | 27 | 21 | 213.7338 | 0
2040 | 3 | 27 | 22 | 200.9293 | 0
2040 | 3 | 27 | 23 | 186.1421 | 0
2040 | 3 | 28 | 0 | 174.4572 | 0
2040 | 3 | 28 | 1 | 161.3642 | 0
2040 | 3 | 28 | 2 | 155.1003 | 0
2040 | 3 | 28 | 3 | 152.0642 | 0
2040 | 3 | 28 | 4 | 151.9824 | 0
2040 | 3 | 28 | 5 | 158.3051 | 0
2040 | 3 | 28 | 6 | 175.6349 | 0
2040 | 3 | 28 | 7 | 193.7497 | 0
2040 | 3 | 28 | 8 | 202.2687 | 0
2040 | 3 | 28 | 9 | 205.8138 | 0
2040 | 3 | 28 | 10 | 207.7862 | 0
2040 | 3 | 28 | 11 | 210.1307 | 0
2040 | 3 | 28 | 12 | 218.6225 | 0
2040 | 3 | 28 | 13 | 218.9755 | 0
2040 | 3 | 28 | 14 | 216.2353 | 0
2040 | 3 | 28 | 15 | 216.1961 | 0
2040 | 3 | 28 | 16 | 221.394 | 0
2040 | 3 | 28 | 17 | 226.4339 | 0
2040 | 3 | 28 | 18 | 221.9711 | 0
2040 | 3 | 28 | 19 | 221.5846 | 0
2040 | 3 | 28 | 20 | 219.8723 | 0
2040 | 3 | 28 | 21 | 211.1763 | 0
2040 | 3 | 28 | 22 | 198.4931 | 0
2040 | 3 | 28 | 23 | 184.0331 | 0
2040 | 3 | 29 | 0 | 172.3741 | 0
2040 | 3 | 29 | 1 | 159.1212 | 0
2040 | 3 | 29 | 2 | 153.1828 | 0
2040 | 3 | 29 | 3 | 150.3912 | 0
2040 | 3 | 29 | 4 | 150.4027 | 0
2040 | 3 | 29 | 5 | 157.1088 | 0
2040 | 3 | 29 | 6 | 173.1567 | 0
2040 | 3 | 29 | 7 | 191.3662 | 0
2040 | 3 | 29 | 8 | 200.1722 | 0
2040 | 3 | 29 | 9 | 204.2622 | 0
2040 | 3 | 29 | 10 | 206.2752 | 0
2040 | 3 | 29 | 11 | 209.2026 | 0
2040 | 3 | 29 | 12 | 217.6866 | 0
2040 | 3 | 29 | 13 | 217.244 | 0
2040 | 3 | 29 | 14 | 214.1065 | 0
2040 | 3 | 29 | 15 | 213.7601 | 0
2040 | 3 | 29 | 16 | 218.284 | 0
2040 | 3 | 29 | 17 | 221.8616 | 0
2040 | 3 | 29 | 18 | 215.8449 | 0
2040 | 3 | 29 | 19 | 214.6025 | 0
2040 | 3 | 29 | 20 | 213.792 | 0
2040 | 3 | 29 | 21 | 206.417 | 0
2040 | 3 | 29 | 22 | 194.4471 | 0
2040 | 3 | 29 | 23 | 180.6236 | 0
2040 | 3 | 30 | 0 | 167.7296 | 0
2040 | 3 | 30 | 1 | 161.7778 | 0
2040 | 3 | 30 | 2 | 155.628 | 0
2040 | 3 | 30 | 3 | 152.8327 | 0
2040 | 3 | 30 | 4 | 152.5012 | 0
2040 | 3 | 30 | 5 | 158.5823 | 0
2040 | 3 | 30 | 6 | 172.8511 | 0
2040 | 3 | 30 | 7 | 190.3768 | 0
2040 | 3 | 30 | 8 | 198.8559 | 0
2040 | 3 | 30 | 9 | 203.8175 | 0
2040 | 3 | 30 | 10 | 207.6067 | 0
2040 | 3 | 30 | 11 | 210.6719 | 0
2040 | 3 | 30 | 12 | 219.3706 | 0
2040 | 3 | 30 | 13 | 220.4149 | 0
2040 | 3 | 30 | 14 | 218.03 | 0
2040 | 3 | 30 | 15 | 218.861 | 0
2040 | 3 | 30 | 16 | 223.3544 | 0
2040 | 3 | 30 | 17 | 224.2164 | 0
2040 | 3 | 30 | 18 | 215.3605 | 0
2040 | 3 | 30 | 19 | 212.4378 | 0
2040 | 3 | 30 | 20 | 210.1737 | 0
2040 | 3 | 30 | 21 | 203.135 | 0
2040 | 3 | 30 | 22 | 193.3299 | 0
2040 | 3 | 30 | 23 | 182.7989 | 0
2040 | 3 | 31 | 0 | 174.1835 | 0
2040 | 3 | 31 | 1 | 160.5103 | 0
2040 | 3 | 31 | 2 | 152.9642 | 0
2040 | 3 | 31 | 3 | 148.9502 | 0
2040 | 3 | 31 | 4 | 147.4447 | 0
2040 | 3 | 31 | 5 | 149.3225 | 0
2040 | 3 | 31 | 6 | 156.2047 | 0
2040 | 3 | 31 | 7 | 161.2945 | 0
2040 | 3 | 31 | 8 | 171.1603 | 0
2040 | 3 | 31 | 9 | 182.608 | 0
2040 | 3 | 31 | 10 | 190.3201 | 0
2040 | 3 | 31 | 11 | 196.3748 | 0
2040 | 3 | 31 | 12 | 204.7859 | 0
2040 | 3 | 31 | 13 | 206.644 | 0
2040 | 3 | 31 | 14 | 204.7445 | 0
2040 | 3 | 31 | 15 | 204.7661 | 0
2040 | 3 | 31 | 16 | 206.9451 | 0
2040 | 3 | 31 | 17 | 208.9086 | 0
2040 | 3 | 31 | 18 | 199.4954 | 0
2040 | 3 | 31 | 19 | 196.9754 | 0
2040 | 3 | 31 | 20 | 196.1568 | 0
2040 | 3 | 31 | 21 | 191.2061 | 0
2040 | 3 | 31 | 22 | 185.4007 | 0
2040 | 3 | 31 | 23 | 177.7722 | 0
2040 | 4 | 1 | 0 | 172.4276 | 0
2040 | 4 | 1 | 1 | 164.104 | 0
2040 | 4 | 1 | 2 | 157.8148 | 0
2040 | 4 | 1 | 3 | 154.5074 | 0
2040 | 4 | 1 | 4 | 152.9413 | 0
2040 | 4 | 1 | 5 | 154.2231 | 0
2040 | 4 | 1 | 6 | 158.3643 | 0
2040 | 4 | 1 | 7 | 163.1463 | 0
2040 | 4 | 1 | 8 | 170.6147 | 0
2040 | 4 | 1 | 9 | 179.3934 | 0
2040 | 4 | 1 | 10 | 186.0882 | 0
2040 | 4 | 1 | 11 | 192.7064 | 0
2040 | 4 | 1 | 12 | 200.9927 | 0
2040 | 4 | 1 | 13 | 202.2962 | 0
2040 | 4 | 1 | 14 | 200.6047 | 0
2040 | 4 | 1 | 15 | 201.2517 | 0
2040 | 4 | 1 | 16 | 206.3526 | 0
2040 | 4 | 1 | 17 | 212.6744 | 0
2040 | 4 | 1 | 18 | 211.0143 | 0
2040 | 4 | 1 | 19 | 210.4195 | 0
2040 | 4 | 1 | 20 | 211.1942 | 0
2040 | 4 | 1 | 21 | 204.214 | 0
2040 | 4 | 1 | 22 | 193.0643 | 0
2040 | 4 | 1 | 23 | 180.0989 | 0
2040 | 4 | 2 | 0 | 169.2586 | 0
2040 | 4 | 2 | 1 | 160.1474 | 0
2040 | 4 | 2 | 2 | 154.1337 | 0
2040 | 4 | 2 | 3 | 151.6625 | 0
2040 | 4 | 2 | 4 | 151.6853 | 0
2040 | 4 | 2 | 5 | 157.7574 | 0
2040 | 4 | 2 | 6 | 174.5553 | 0
2040 | 4 | 2 | 7 | 194.1629 | 0
2040 | 4 | 2 | 8 | 203.7574 | 0
2040 | 4 | 2 | 9 | 208.3874 | 0
2040 | 4 | 2 | 10 | 211.6556 | 0
2040 | 4 | 2 | 11 | 215.9536 | 0
2040 | 4 | 2 | 12 | 222.5291 | 0
2040 | 4 | 2 | 13 | 223.3382 | 0
2040 | 4 | 2 | 14 | 221.7166 | 0
2040 | 4 | 2 | 15 | 222.5105 | 0
2040 | 4 | 2 | 16 | 229.0888 | 0
2040 | 4 | 2 | 17 | 235.6631 | 0
2040 | 4 | 2 | 18 | 230.8182 | 0
2040 | 4 | 2 | 19 | 228.5826 | 0
2040 | 4 | 2 | 20 | 226.6982 | 0
2040 | 4 | 2 | 21 | 217.2172 | 0
2040 | 4 | 2 | 22 | 203.0282 | 0
2040 | 4 | 2 | 23 | 187.4336 | 0
2040 | 4 | 3 | 0 | 172.1947 | 0
2040 | 4 | 3 | 1 | 172.0224 | 0
2040 | 4 | 3 | 2 | 167.1549 | 0
2040 | 4 | 3 | 3 | 165.3016 | 0
2040 | 4 | 3 | 4 | 166.0921 | 0
2040 | 4 | 3 | 5 | 172.6639 | 0
2040 | 4 | 3 | 6 | 188.7193 | 0
2040 | 4 | 3 | 7 | 208.6783 | 0
2040 | 4 | 3 | 8 | 218.2127 | 0
2040 | 4 | 3 | 9 | 222.3201 | 0
2040 | 4 | 3 | 10 | 225.4189 | 0
2040 | 4 | 3 | 11 | 229.5894 | 0
2040 | 4 | 3 | 12 | 236.0905 | 0
2040 | 4 | 3 | 13 | 237.067 | 0
2040 | 4 | 3 | 14 | 236.1617 | 0
2040 | 4 | 3 | 15 | 237.9961 | 0
2040 | 4 | 3 | 16 | 245.6059 | 0
2040 | 4 | 3 | 17 | 252.5878 | 0
2040 | 4 | 3 | 18 | 246.9427 | 0
2040 | 4 | 3 | 19 | 245.8275 | 0
2040 | 4 | 3 | 20 | 244.2988 | 0
2040 | 4 | 3 | 21 | 235.7171 | 0
2040 | 4 | 3 | 22 | 222.1309 | 0
2040 | 4 | 3 | 23 | 206.6263 | 0
2040 | 4 | 4 | 0 | 193.4982 | 0
2040 | 4 | 4 | 1 | 181.2226 | 0
2040 | 4 | 4 | 2 | 175.4618 | 0
2040 | 4 | 4 | 3 | 173.2015 | 0
2040 | 4 | 4 | 4 | 173.3788 | 0
2040 | 4 | 4 | 5 | 178.9881 | 0
2040 | 4 | 4 | 6 | 193.0567 | 0
2040 | 4 | 4 | 7 | 211.1206 | 0
2040 | 4 | 4 | 8 | 216.8046 | 0
2040 | 4 | 4 | 9 | 214.8746 | 0
2040 | 4 | 4 | 10 | 212.154 | 0
2040 | 4 | 4 | 11 | 211.4843 | 0
2040 | 4 | 4 | 12 | 216.0258 | 0
2040 | 4 | 4 | 13 | 214.1735 | 0
2040 | 4 | 4 | 14 | 210.102 | 0
2040 | 4 | 4 | 15 | 209.3006 | 0
2040 | 4 | 4 | 16 | 215.1922 | 0
2040 | 4 | 4 | 17 | 220.8357 | 0
2040 | 4 | 4 | 18 | 228.4374 | 0
2040 | 4 | 4 | 19 | 226.2358 | 0
2040 | 4 | 4 | 20 | 226.784 | 0
2040 | 4 | 4 | 21 | 219.3492 | 0
2040 | 4 | 4 | 22 | 205.8323 | 0
2040 | 4 | 4 | 23 | 190.335 | 0
2040 | 4 | 5 | 0 | 179.4104 | 0
2040 | 4 | 5 | 1 | 173.3232 | 0
2040 | 4 | 5 | 2 | 167.6558 | 0
2040 | 4 | 5 | 3 | 165.4371 | 0
2040 | 4 | 5 | 4 | 165.5926 | 0
2040 | 4 | 5 | 5 | 171.6681 | 0
2040 | 4 | 5 | 6 | 185.693 | 0
2040 | 4 | 5 | 7 | 203.7014 | 0
2040 | 4 | 5 | 8 | 209.6091 | 0
2040 | 4 | 5 | 9 | 209.0148 | 0
2040 | 4 | 5 | 10 | 207.1733 | 0
2040 | 4 | 5 | 11 | 207.7938 | 0
2040 | 4 | 5 | 12 | 209.4198 | 0
2040 | 4 | 5 | 13 | 207.1664 | 0
2040 | 4 | 5 | 14 | 202.9264 | 0
2040 | 4 | 5 | 15 | 201.7802 | 0
2040 | 4 | 5 | 16 | 207.4144 | 0
2040 | 4 | 5 | 17 | 212.6343 | 0
2040 | 4 | 5 | 18 | 217.1683 | 0
2040 | 4 | 5 | 19 | 217.5307 | 0
2040 | 4 | 5 | 20 | 220.1605 | 0
2040 | 4 | 5 | 21 | 214.0982 | 0
2040 | 4 | 5 | 22 | 202.1702 | 0
2040 | 4 | 5 | 23 | 188.0191 | 0
2040 | 4 | 6 | 0 | 179.1154 | 0
2040 | 4 | 6 | 1 | 172.2678 | 0
2040 | 4 | 6 | 2 | 166.8742 | 0
2040 | 4 | 6 | 3 | 164.8995 | 0
2040 | 4 | 6 | 4 | 165.0615 | 0
2040 | 4 | 6 | 5 | 171.1745 | 0
2040 | 4 | 6 | 6 | 186.1085 | 0
2040 | 4 | 6 | 7 | 203.2721 | 0
2040 | 4 | 6 | 8 | 210.0887 | 0
2040 | 4 | 6 | 9 | 210.9876 | 0
2040 | 4 | 6 | 10 | 210.4109 | 0
2040 | 4 | 6 | 11 | 211.0894 | 0
2040 | 4 | 6 | 12 | 214.1576 | 0
2040 | 4 | 6 | 13 | 211.6981 | 0
2040 | 4 | 6 | 14 | 207.0513 | 0
2040 | 4 | 6 | 15 | 205.4602 | 0
2040 | 4 | 6 | 16 | 210.66 | 0
2040 | 4 | 6 | 17 | 214.7414 | 0
2040 | 4 | 6 | 18 | 217.694 | 0
2040 | 4 | 6 | 19 | 214.6156 | 0
2040 | 4 | 6 | 20 | 215.9028 | 0
2040 | 4 | 6 | 21 | 210.421 | 0
2040 | 4 | 6 | 22 | 200.3509 | 0
2040 | 4 | 6 | 23 | 189.4725 | 0
2040 | 4 | 7 | 0 | 183.3229 | 0
2040 | 4 | 7 | 1 | 175.4484 | 0
2040 | 4 | 7 | 2 | 168.7938 | 0
2040 | 4 | 7 | 3 | 165.4237 | 0
2040 | 4 | 7 | 4 | 164.3377 | 0
2040 | 4 | 7 | 5 | 166.695 | 0
2040 | 4 | 7 | 6 | 173.6472 | 0
2040 | 4 | 7 | 7 | 179.0823 | 0
2040 | 4 | 7 | 8 | 183.0049 | 0
2040 | 4 | 7 | 9 | 188.5069 | 0
2040 | 4 | 7 | 10 | 193.0434 | 0
2040 | 4 | 7 | 11 | 197.6186 | 0
2040 | 4 | 7 | 12 | 200.6572 | 0
2040 | 4 | 7 | 13 | 199.8821 | 0
2040 | 4 | 7 | 14 | 196.1748 | 0
2040 | 4 | 7 | 15 | 194.8108 | 0
2040 | 4 | 7 | 16 | 197.8819 | 0
2040 | 4 | 7 | 17 | 200.4799 | 0
2040 | 4 | 7 | 18 | 195.8217 | 0
2040 | 4 | 7 | 19 | 195.7018 | 0
2040 | 4 | 7 | 20 | 199.3572 | 0
2040 | 4 | 7 | 21 | 196.4489 | 0
2040 | 4 | 7 | 22 | 189.927 | 0
2040 | 4 | 7 | 23 | 181.4513 | 0
2040 | 4 | 8 | 0 | 180.9612 | 0
2040 | 4 | 8 | 1 | 171.5037 | 0
2040 | 4 | 8 | 2 | 165.2685 | 0
2040 | 4 | 8 | 3 | 162.3407 | 0
2040 | 4 | 8 | 4 | 161.2488 | 0
2040 | 4 | 8 | 5 | 163.1045 | 0
2040 | 4 | 8 | 6 | 167.4179 | 0
2040 | 4 | 8 | 7 | 170.4037 | 0
2040 | 4 | 8 | 8 | 174.2206 | 0
2040 | 4 | 8 | 9 | 179.6679 | 0
2040 | 4 | 8 | 10 | 183.222 | 0
2040 | 4 | 8 | 11 | 187.3379 | 0
2040 | 4 | 8 | 12 | 193.5494 | 0
2040 | 4 | 8 | 13 | 194.0849 | 0
2040 | 4 | 8 | 14 | 191.5573 | 0
2040 | 4 | 8 | 15 | 191.6577 | 0
2040 | 4 | 8 | 16 | 196.4373 | 0
2040 | 4 | 8 | 17 | 201.8726 | 0
2040 | 4 | 8 | 18 | 202.7017 | 0
2040 | 4 | 8 | 19 | 203.2916 | 0
2040 | 4 | 8 | 20 | 207.2866 | 0
2040 | 4 | 8 | 21 | 203.6487 | 0
2040 | 4 | 8 | 22 | 193.641 | 0
2040 | 4 | 8 | 23 | 181.0453 | 0
2040 | 4 | 9 | 0 | 173.9131 | 0
2040 | 4 | 9 | 1 | 166.2972 | 0
2040 | 4 | 9 | 2 | 160.916 | 0
2040 | 4 | 9 | 3 | 158.9717 | 0
2040 | 4 | 9 | 4 | 159.0402 | 0
2040 | 4 | 9 | 5 | 165.2697 | 0
2040 | 4 | 9 | 6 | 180.7324 | 0
2040 | 4 | 9 | 7 | 198.6126 | 0
2040 | 4 | 9 | 8 | 207.4452 | 0
2040 | 4 | 9 | 9 | 210.0289 | 0
2040 | 4 | 9 | 10 | 211.5765 | 0
2040 | 4 | 9 | 11 | 214.5876 | 0
2040 | 4 | 9 | 12 | 220.283 | 0
2040 | 4 | 9 | 13 | 219.9864 | 0
2040 | 4 | 9 | 14 | 216.8995 | 0
2040 | 4 | 9 | 15 | 216.2082 | 0
2040 | 4 | 9 | 16 | 221.3731 | 0
2040 | 4 | 9 | 17 | 227.6207 | 0
2040 | 4 | 9 | 18 | 224.6812 | 0
2040 | 4 | 9 | 19 | 221.2902 | 0
2040 | 4 | 9 | 20 | 221.082 | 0
2040 | 4 | 9 | 21 | 213.4593 | 0
2040 | 4 | 9 | 22 | 199.4943 | 0
2040 | 4 | 9 | 23 | 183.4485 | 0
2040 | 4 | 10 | 0 | 169.0114 | 0
2040 | 4 | 10 | 1 | 162.6805 | 0
2040 | 4 | 10 | 2 | 157.2501 | 0
2040 | 4 | 10 | 3 | 154.8483 | 0
2040 | 4 | 10 | 4 | 154.8579 | 0
2040 | 4 | 10 | 5 | 161.1622 | 0
2040 | 4 | 10 | 6 | 177.4794 | 0
2040 | 4 | 10 | 7 | 195.2662 | 0
2040 | 4 | 10 | 8 | 202.9256 | 0
2040 | 4 | 10 | 9 | 205.6198 | 0
2040 | 4 | 10 | 10 | 207.4852 | 0
2040 | 4 | 10 | 11 | 209.7701 | 0
2040 | 4 | 10 | 12 | 216.4977 | 0
2040 | 4 | 10 | 13 | 217.4132 | 0
2040 | 4 | 10 | 14 | 215.4791 | 0
2040 | 4 | 10 | 15 | 216.2291 | 0
2040 | 4 | 10 | 16 | 221.9183 | 0
2040 | 4 | 10 | 17 | 226.4379 | 0
2040 | 4 | 10 | 18 | 225.8837 | 0
2040 | 4 | 10 | 19 | 222.9408 | 0
2040 | 4 | 10 | 20 | 221.6072 | 0
2040 | 4 | 10 | 21 | 213.8765 | 0
2040 | 4 | 10 | 22 | 200.5623 | 0
2040 | 4 | 10 | 23 | 185.1621 | 0
2040 | 4 | 11 | 0 | 171.0851 | 0
2040 | 4 | 11 | 1 | 168.999 | 0
2040 | 4 | 11 | 2 | 163.3129 | 0
2040 | 4 | 11 | 3 | 160.053 | 0
2040 | 4 | 11 | 4 | 159.9895 | 0
2040 | 4 | 11 | 5 | 164.2879 | 0
2040 | 4 | 11 | 6 | 171.0813 | 0
2040 | 4 | 11 | 7 | 179.6637 | 0
2040 | 4 | 11 | 8 | 189.0214 | 0
2040 | 4 | 11 | 9 | 197.5263 | 0
2040 | 4 | 11 | 10 | 204.6666 | 0
2040 | 4 | 11 | 11 | 212.0007 | 0
2040 | 4 | 11 | 12 | 218.388 | 0
2040 | 4 | 11 | 13 | 220.2574 | 0
2040 | 4 | 11 | 14 | 218.6443 | 0
2040 | 4 | 11 | 15 | 219.24 | 0
2040 | 4 | 11 | 16 | 224.6535 | 0
2040 | 4 | 11 | 17 | 229.4448 | 0
2040 | 4 | 11 | 18 | 222.0598 | 0
2040 | 4 | 11 | 19 | 218.9389 | 0
2040 | 4 | 11 | 20 | 220.9931 | 0
2040 | 4 | 11 | 21 | 217.1531 | 0
2040 | 4 | 11 | 22 | 208.1813 | 0
2040 | 4 | 11 | 23 | 195.2779 | 0
2040 | 4 | 12 | 0 | 187.0907 | 0
2040 | 4 | 12 | 1 | 176.5226 | 0
2040 | 4 | 12 | 2 | 170.6618 | 0
2040 | 4 | 12 | 3 | 168.2984 | 0
2040 | 4 | 12 | 4 | 168.2732 | 0
2040 | 4 | 12 | 5 | 173.8323 | 0
2040 | 4 | 12 | 6 | 187.1939 | 0
2040 | 4 | 12 | 7 | 204.088 | 0
2040 | 4 | 12 | 8 | 210.9235 | 0
2040 | 4 | 12 | 9 | 212.2468 | 0
2040 | 4 | 12 | 10 | 212.6551 | 0
2040 | 4 | 12 | 11 | 214.5147 | 0
2040 | 4 | 12 | 12 | 213.1252 | 0
2040 | 4 | 12 | 13 | 211.3303 | 0
2040 | 4 | 12 | 14 | 207.5854 | 0
2040 | 4 | 12 | 15 | 206.4339 | 0
2040 | 4 | 12 | 16 | 211.6019 | 0
2040 | 4 | 12 | 17 | 216.175 | 0
2040 | 4 | 12 | 18 | 213.0937 | 0
2040 | 4 | 12 | 19 | 212.3757 | 0
2040 | 4 | 12 | 20 | 216.5263 | 0
2040 | 4 | 12 | 21 | 212.5338 | 0
2040 | 4 | 12 | 22 | 200.9551 | 0
2040 | 4 | 12 | 23 | 187.2176 | 0
2040 | 4 | 13 | 0 | 179.1075 | 0
2040 | 4 | 13 | 1 | 167.398 | 0
2040 | 4 | 13 | 2 | 161.663 | 0
2040 | 4 | 13 | 3 | 159.9681 | 0
2040 | 4 | 13 | 4 | 159.6647 | 0
2040 | 4 | 13 | 5 | 164.0921 | 0
2040 | 4 | 13 | 6 | 174.0965 | 0
2040 | 4 | 13 | 7 | 190.2348 | 0
2040 | 4 | 13 | 8 | 203.5784 | 0
2040 | 4 | 13 | 9 | 204.6467 | 0
2040 | 4 | 13 | 10 | 202.7058 | 0
2040 | 4 | 13 | 11 | 201.9417 | 0
2040 | 4 | 13 | 12 | 204.8366 | 0
2040 | 4 | 13 | 13 | 202.213 | 0
2040 | 4 | 13 | 14 | 197.5431 | 0
2040 | 4 | 13 | 15 | 195.5396 | 0
2040 | 4 | 13 | 16 | 198.4069 | 0
2040 | 4 | 13 | 17 | 200.8616 | 0
2040 | 4 | 13 | 18 | 197.3772 | 0
2040 | 4 | 13 | 19 | 193.1897 | 0
2040 | 4 | 13 | 20 | 199.9965 | 0
2040 | 4 | 13 | 21 | 198.4016 | 0
2040 | 4 | 13 | 22 | 192.1639 | 0
2040 | 4 | 13 | 23 | 183.3788 | 0
2040 | 4 | 14 | 0 | 172.8897 | 0
2040 | 4 | 14 | 1 | 167.998 | 0
2040 | 4 | 14 | 2 | 161.1594 | 0
2040 | 4 | 14 | 3 | 157.6516 | 0
2040 | 4 | 14 | 4 | 156.7989 | 0
2040 | 4 | 14 | 5 | 158.6087 | 0
2040 | 4 | 14 | 6 | 161.4703 | 0
2040 | 4 | 14 | 7 | 160.2536 | 0
2040 | 4 | 14 | 8 | 167.1165 | 0
2040 | 4 | 14 | 9 | 178.084 | 0
2040 | 4 | 14 | 10 | 185.7395 | 0
2040 | 4 | 14 | 11 | 193.211 | 0
2040 | 4 | 14 | 12 | 198.4365 | 0
2040 | 4 | 14 | 13 | 199.4257 | 0
2040 | 4 | 14 | 14 | 198.0513 | 0
2040 | 4 | 14 | 15 | 198.5671 | 0
2040 | 4 | 14 | 16 | 201.7093 | 0
2040 | 4 | 14 | 17 | 203.8714 | 0
2040 | 4 | 14 | 18 | 197.0932 | 0
2040 | 4 | 14 | 19 | 193.9044 | 0
2040 | 4 | 14 | 20 | 195.2993 | 0
2040 | 4 | 14 | 21 | 192.5113 | 0
2040 | 4 | 14 | 22 | 186.4554 | 0
2040 | 4 | 14 | 23 | 178.2137 | 0
2040 | 4 | 15 | 0 | 168.7036 | 0
2040 | 4 | 15 | 1 | 164.1091 | 0
2040 | 4 | 15 | 2 | 157.8119 | 0
2040 | 4 | 15 | 3 | 154.8392 | 0
2040 | 4 | 15 | 4 | 153.6949 | 0
2040 | 4 | 15 | 5 | 155.0652 | 0
2040 | 4 | 15 | 6 | 157.3979 | 0
2040 | 4 | 15 | 7 | 159.1737 | 0
2040 | 4 | 15 | 8 | 163.7967 | 0
2040 | 4 | 15 | 9 | 169.3625 | 0
2040 | 4 | 15 | 10 | 172.6572 | 0
2040 | 4 | 15 | 11 | 176.6061 | 0
2040 | 4 | 15 | 12 | 188.9366 | 0
2040 | 4 | 15 | 13 | 190.3174 | 0
2040 | 4 | 15 | 14 | 188.5532 | 0
2040 | 4 | 15 | 15 | 189.0139 | 0
2040 | 4 | 15 | 16 | 193.4842 | 0
2040 | 4 | 15 | 17 | 198.5454 | 0
2040 | 4 | 15 | 18 | 204.8731 | 0
2040 | 4 | 15 | 19 | 203.7715 | 0
2040 | 4 | 15 | 20 | 207.195 | 0
2040 | 4 | 15 | 21 | 204.1637 | 0
2040 | 4 | 15 | 22 | 194.6548 | 0
2040 | 4 | 15 | 23 | 182.5336 | 0
2040 | 4 | 16 | 0 | 168.925 | 0
2040 | 4 | 16 | 1 | 166.9231 | 0
2040 | 4 | 16 | 2 | 161.8472 | 0
2040 | 4 | 16 | 3 | 160.382 | 0
2040 | 4 | 16 | 4 | 161.1119 | 0
2040 | 4 | 16 | 5 | 167.3869 | 0
2040 | 4 | 16 | 6 | 180.7542 | 0
2040 | 4 | 16 | 7 | 197.8759 | 0
2040 | 4 | 16 | 8 | 204.8802 | 0
2040 | 4 | 16 | 9 | 206.6995 | 0
2040 | 4 | 16 | 10 | 207.3024 | 0
2040 | 4 | 16 | 11 | 209.3935 | 0
2040 | 4 | 16 | 12 | 209.1286 | 0
2040 | 4 | 16 | 13 | 207.8043 | 0
2040 | 4 | 16 | 14 | 203.9569 | 0
2040 | 4 | 16 | 15 | 202.6538 | 0
2040 | 4 | 16 | 16 | 207.9411 | 0
2040 | 4 | 16 | 17 | 214.2217 | 0
2040 | 4 | 16 | 18 | 217.6485 | 0
2040 | 4 | 16 | 19 | 217.174 | 0
2040 | 4 | 16 | 20 | 221.0483 | 0
2040 | 4 | 16 | 21 | 216.5816 | 0
2040 | 4 | 16 | 22 | 203.8473 | 0
2040 | 4 | 16 | 23 | 188.5492 | 0
2040 | 4 | 17 | 0 | 181.1996 | 0
2040 | 4 | 17 | 1 | 171.6323 | 0
2040 | 4 | 17 | 2 | 166.3851 | 0
2040 | 4 | 17 | 3 | 164.6464 | 0
2040 | 4 | 17 | 4 | 164.9068 | 0
2040 | 4 | 17 | 5 | 170.9977 | 0
2040 | 4 | 17 | 6 | 184.8028 | 0
2040 | 4 | 17 | 7 | 201.1675 | 0
2040 | 4 | 17 | 8 | 206.4831 | 0
2040 | 4 | 17 | 9 | 205.0127 | 0
2040 | 4 | 17 | 10 | 202.3744 | 0
2040 | 4 | 17 | 11 | 201.5572 | 0
2040 | 4 | 17 | 12 | 205.772 | 0
2040 | 4 | 17 | 13 | 203.9121 | 0
2040 | 4 | 17 | 14 | 199.8557 | 0
2040 | 4 | 17 | 15 | 198.4918 | 0
2040 | 4 | 17 | 16 | 203.5526 | 0
2040 | 4 | 17 | 17 | 208.9846 | 0
2040 | 4 | 17 | 18 | 209.0268 | 0
2040 | 4 | 17 | 19 | 207.5216 | 0
2040 | 4 | 17 | 20 | 210.9201 | 0
2040 | 4 | 17 | 21 | 206.6025 | 0
2040 | 4 | 17 | 22 | 194.266 | 0
2040 | 4 | 17 | 23 | 179.1995 | 0
2040 | 4 | 18 | 0 | 173.2118 | 0
2040 | 4 | 18 | 1 | 164.8473 | 0
2040 | 4 | 18 | 2 | 159.1651 | 0
2040 | 4 | 18 | 3 | 157.0222 | 0
2040 | 4 | 18 | 4 | 157.1913 | 0
2040 | 4 | 18 | 5 | 163.4461 | 0
2040 | 4 | 18 | 6 | 178.8389 | 0
2040 | 4 | 18 | 7 | 195.478 | 0
2040 | 4 | 18 | 8 | 201.1719 | 0
2040 | 4 | 18 | 9 | 201.2717 | 0
2040 | 4 | 18 | 10 | 200.0735 | 0
2040 | 4 | 18 | 11 | 200.7173 | 0
2040 | 4 | 18 | 12 | 210.057 | 0
2040 | 4 | 18 | 13 | 209.6378 | 0
2040 | 4 | 18 | 14 | 207.0579 | 0
2040 | 4 | 18 | 15 | 207.1427 | 0
2040 | 4 | 18 | 16 | 213.0666 | 0
2040 | 4 | 18 | 17 | 217.9712 | 0
2040 | 4 | 18 | 18 | 219.3213 | 0
2040 | 4 | 18 | 19 | 214.928 | 0
2040 | 4 | 18 | 20 | 214.8883 | 0
2040 | 4 | 18 | 21 | 208.8168 | 0
2040 | 4 | 18 | 22 | 196.0683 | 0
2040 | 4 | 18 | 23 | 181.211 | 0
2040 | 4 | 19 | 0 | 168.8696 | 0
2040 | 4 | 19 | 1 | 163.6043 | 0
2040 | 4 | 19 | 2 | 157.9323 | 0
2040 | 4 | 19 | 3 | 155.8638 | 0
2040 | 4 | 19 | 4 | 156.0136 | 0
2040 | 4 | 19 | 5 | 162.1815 | 0
2040 | 4 | 19 | 6 | 178.3903 | 0
2040 | 4 | 19 | 7 | 195.5299 | 0
2040 | 4 | 19 | 8 | 205.3867 | 0
2040 | 4 | 19 | 9 | 209.9404 | 0
2040 | 4 | 19 | 10 | 212.9952 | 0
2040 | 4 | 19 | 11 | 217.0591 | 0
2040 | 4 | 19 | 12 | 222.73 | 0
2040 | 4 | 19 | 13 | 223.342 | 0
2040 | 4 | 19 | 14 | 221.7246 | 0
2040 | 4 | 19 | 15 | 222.2849 | 0
2040 | 4 | 19 | 16 | 228.1235 | 0
2040 | 4 | 19 | 17 | 232.8071 | 0
2040 | 4 | 19 | 18 | 221.2355 | 0
2040 | 4 | 19 | 19 | 216.613 | 0
2040 | 4 | 19 | 20 | 216.0396 | 0
2040 | 4 | 19 | 21 | 210.0661 | 0
2040 | 4 | 19 | 22 | 198.2256 | 0
2040 | 4 | 19 | 23 | 184.4125 | 0
2040 | 4 | 20 | 0 | 175.4427 | 0
2040 | 4 | 20 | 1 | 164.393 | 0
2040 | 4 | 20 | 2 | 158.8681 | 0
2040 | 4 | 20 | 3 | 156.5972 | 0
2040 | 4 | 20 | 4 | 156.655 | 0
2040 | 4 | 20 | 5 | 162.7573 | 0
2040 | 4 | 20 | 6 | 175.0443 | 0
2040 | 4 | 20 | 7 | 191.4647 | 0
2040 | 4 | 20 | 8 | 200.4222 | 0
2040 | 4 | 20 | 9 | 204.5877 | 0
2040 | 4 | 20 | 10 | 207.6188 | 0
2040 | 4 | 20 | 11 | 210.7075 | 0
2040 | 4 | 20 | 12 | 216.5061 | 0
2040 | 4 | 20 | 13 | 215.8415 | 0
2040 | 4 | 20 | 14 | 212.6342 | 0
2040 | 4 | 20 | 15 | 211.731 | 0
2040 | 4 | 20 | 16 | 216.0797 | 0
2040 | 4 | 20 | 17 | 219.5047 | 0
2040 | 4 | 20 | 18 | 213.7791 | 0
2040 | 4 | 20 | 19 | 208.2627 | 0
2040 | 4 | 20 | 20 | 206.58 | 0
2040 | 4 | 20 | 21 | 201.6405 | 0
2040 | 4 | 20 | 22 | 191.8448 | 0
2040 | 4 | 20 | 23 | 181.1636 | 0
2040 | 4 | 21 | 0 | 169.6538 | 0
2040 | 4 | 21 | 1 | 171.3987 | 0
2040 | 4 | 21 | 2 | 165.0938 | 0
2040 | 4 | 21 | 3 | 162.2648 | 0
2040 | 4 | 21 | 4 | 161.7965 | 0
2040 | 4 | 21 | 5 | 164.4928 | 0
2040 | 4 | 21 | 6 | 169.0026 | 0
2040 | 4 | 21 | 7 | 173.9233 | 0
2040 | 4 | 21 | 8 | 178.2385 | 0
2040 | 4 | 21 | 9 | 183.3193 | 0
2040 | 4 | 21 | 10 | 187.5228 | 0
2040 | 4 | 21 | 11 | 191.8372 | 0
2040 | 4 | 21 | 12 | 203.0101 | 0
2040 | 4 | 21 | 13 | 203.3501 | 0
2040 | 4 | 21 | 14 | 201.0473 | 0
2040 | 4 | 21 | 15 | 200.4307 | 0
2040 | 4 | 21 | 16 | 203.4935 | 0
2040 | 4 | 21 | 17 | 206.3188 | 0
2040 | 4 | 21 | 18 | 205.4147 | 0
2040 | 4 | 21 | 19 | 204.4485 | 0
2040 | 4 | 21 | 20 | 207.9579 | 0
2040 | 4 | 21 | 21 | 206.9608 | 0
2040 | 4 | 21 | 22 | 200.7838 | 0
2040 | 4 | 21 | 23 | 192.7213 | 0
2040 | 4 | 22 | 0 | 183.7365 | 0
2040 | 4 | 22 | 1 | 179.2951 | 0
2040 | 4 | 22 | 2 | 172.8581 | 0
2040 | 4 | 22 | 3 | 170.1283 | 0
2040 | 4 | 22 | 4 | 168.9959 | 0
2040 | 4 | 22 | 5 | 170.0443 | 0
2040 | 4 | 22 | 6 | 171.5667 | 0
2040 | 4 | 22 | 7 | 173.1251 | 0
2040 | 4 | 22 | 8 | 177.5935 | 0
2040 | 4 | 22 | 9 | 183.6862 | 0
2040 | 4 | 22 | 10 | 188.2343 | 0
2040 | 4 | 22 | 11 | 192.6698 | 0
2040 | 4 | 22 | 12 | 197.7736 | 0
2040 | 4 | 22 | 13 | 198.5493 | 0
2040 | 4 | 22 | 14 | 195.4478 | 0
2040 | 4 | 22 | 15 | 195.8438 | 0
2040 | 4 | 22 | 16 | 200.4484 | 0
2040 | 4 | 22 | 17 | 205.7248 | 0
2040 | 4 | 22 | 18 | 206.1878 | 0
2040 | 4 | 22 | 19 | 206.3753 | 0
2040 | 4 | 22 | 20 | 211.2679 | 0
2040 | 4 | 22 | 21 | 210.268 | 0
2040 | 4 | 22 | 22 | 200.904 | 0
2040 | 4 | 22 | 23 | 188.204 | 0
2040 | 4 | 23 | 0 | 180.4951 | 0
2040 | 4 | 23 | 1 | 168.7093 | 0
2040 | 4 | 23 | 2 | 162.9471 | 0
2040 | 4 | 23 | 3 | 161.062 | 0
2040 | 4 | 23 | 4 | 161.1159 | 0
2040 | 4 | 23 | 5 | 166.8686 | 0
2040 | 4 | 23 | 6 | 180.569 | 0
2040 | 4 | 23 | 7 | 196.3643 | 0
2040 | 4 | 23 | 8 | 201.6374 | 0
2040 | 4 | 23 | 9 | 200.7578 | 0
2040 | 4 | 23 | 10 | 198.3699 | 0
2040 | 4 | 23 | 11 | 198.0629 | 0
2040 | 4 | 23 | 12 | 202.753 | 0
2040 | 4 | 23 | 13 | 200.9104 | 0
2040 | 4 | 23 | 14 | 196.3889 | 0
2040 | 4 | 23 | 15 | 194.8435 | 0
2040 | 4 | 23 | 16 | 199.5876 | 0
2040 | 4 | 23 | 17 | 205.1874 | 0
2040 | 4 | 23 | 18 | 216.0634 | 0
2040 | 4 | 23 | 19 | 212.2799 | 0
2040 | 4 | 23 | 20 | 212.9768 | 0
2040 | 4 | 23 | 21 | 208.1033 | 0
2040 | 4 | 23 | 22 | 194.9227 | 0
2040 | 4 | 23 | 23 | 179.6343 | 0
2040 | 4 | 24 | 0 | 168.8796 | 0
2040 | 4 | 24 | 1 | 163.0099 | 0
2040 | 4 | 24 | 2 | 157.5522 | 0
2040 | 4 | 24 | 3 | 155.4052 | 0
2040 | 4 | 24 | 4 | 155.3634 | 0
2040 | 4 | 24 | 5 | 161.4447 | 0
2040 | 4 | 24 | 6 | 175.3505 | 0
2040 | 4 | 24 | 7 | 192.6147 | 0
2040 | 4 | 24 | 8 | 201.6622 | 0
2040 | 4 | 24 | 9 | 204.9499 | 0
2040 | 4 | 24 | 10 | 207.7721 | 0
2040 | 4 | 24 | 11 | 210.8879 | 0
2040 | 4 | 24 | 12 | 217.0397 | 0
2040 | 4 | 24 | 13 | 217.8607 | 0
2040 | 4 | 24 | 14 | 215.7404 | 0
2040 | 4 | 24 | 15 | 216.4418 | 0
2040 | 4 | 24 | 16 | 221.9865 | 0
2040 | 4 | 24 | 17 | 226.7103 | 0
2040 | 4 | 24 | 18 | 223.1095 | 0
2040 | 4 | 24 | 19 | 218.9616 | 0
2040 | 4 | 24 | 20 | 217.5596 | 0
2040 | 4 | 24 | 21 | 212.6384 | 0
2040 | 4 | 24 | 22 | 200.2225 | 0
2040 | 4 | 24 | 23 | 184.2108 | 0
2040 | 4 | 25 | 0 | 171.4617 | 0
2040 | 4 | 25 | 1 | 161.2743 | 0
2040 | 4 | 25 | 2 | 154.9327 | 0
2040 | 4 | 25 | 3 | 151.896 | 0
2040 | 4 | 25 | 4 | 151.7774 | 0
2040 | 4 | 25 | 5 | 157.3125 | 0
2040 | 4 | 25 | 6 | 173.0949 | 0
2040 | 4 | 25 | 7 | 190.4765 | 0
2040 | 4 | 25 | 8 | 199.5156 | 0
2040 | 4 | 25 | 9 | 203.5221 | 0
2040 | 4 | 25 | 10 | 206.9715 | 0
2040 | 4 | 25 | 11 | 210.4354 | 0
2040 | 4 | 25 | 12 | 216.8441 | 0
2040 | 4 | 25 | 13 | 218.0662 | 0
2040 | 4 | 25 | 14 | 216.2659 | 0
2040 | 4 | 25 | 15 | 217.0197 | 0
2040 | 4 | 25 | 16 | 222.8881 | 0
2040 | 4 | 25 | 17 | 228.0178 | 0
2040 | 4 | 25 | 18 | 225.8577 | 0
2040 | 4 | 25 | 19 | 220.653 | 0
2040 | 4 | 25 | 20 | 219.1584 | 0
2040 | 4 | 25 | 21 | 213.7096 | 0
2040 | 4 | 25 | 22 | 201.1053 | 0
2040 | 4 | 25 | 23 | 185.394 | 0
2040 | 4 | 26 | 0 | 172.8834 | 0
2040 | 4 | 26 | 1 | 163.4998 | 0
2040 | 4 | 26 | 2 | 157.2429 | 0
2040 | 4 | 26 | 3 | 154.1517 | 0
2040 | 4 | 26 | 4 | 154.1594 | 0
2040 | 4 | 26 | 5 | 160.274 | 0
2040 | 4 | 26 | 6 | 178.4791 | 0
2040 | 4 | 26 | 7 | 195.541 | 0
2040 | 4 | 26 | 8 | 204.8581 | 0
2040 | 4 | 26 | 9 | 209.7495 | 0
2040 | 4 | 26 | 10 | 214.372 | 0
2040 | 4 | 26 | 11 | 220.1747 | 0
2040 | 4 | 26 | 12 | 233.968 | 0
2040 | 4 | 26 | 13 | 238.0514 | 0
2040 | 4 | 26 | 14 | 238.1009 | 0
2040 | 4 | 26 | 15 | 239.4703 | 0
2040 | 4 | 26 | 16 | 246.2022 | 0
2040 | 4 | 26 | 17 | 250.3313 | 0
2040 | 4 | 26 | 18 | 236.6311 | 0
2040 | 4 | 26 | 19 | 231.4372 | 0
2040 | 4 | 26 | 20 | 229.6001 | 0
2040 | 4 | 26 | 21 | 223.5306 | 0
2040 | 4 | 26 | 22 | 210.3239 | 0
2040 | 4 | 26 | 23 | 194.3233 | 0
2040 | 4 | 27 | 0 | 184.9775 | 0
2040 | 4 | 27 | 1 | 173.7352 | 0
2040 | 4 | 27 | 2 | 165.2787 | 0
2040 | 4 | 27 | 3 | 160.6783 | 0
2040 | 4 | 27 | 4 | 158.9713 | 0
2040 | 4 | 27 | 5 | 163.594 | 0
2040 | 4 | 27 | 6 | 175.3279 | 0
2040 | 4 | 27 | 7 | 192.5216 | 0
2040 | 4 | 27 | 8 | 203.9014 | 0
2040 | 4 | 27 | 9 | 212.5054 | 0
2040 | 4 | 27 | 10 | 220.4761 | 0
2040 | 4 | 27 | 11 | 226.5347 | 0
2040 | 4 | 27 | 12 | 232.6679 | 0
2040 | 4 | 27 | 13 | 234.2026 | 0
2040 | 4 | 27 | 14 | 232.8251 | 0
2040 | 4 | 27 | 15 | 234.2208 | 0
2040 | 4 | 27 | 16 | 238.9524 | 0
2040 | 4 | 27 | 17 | 239.8871 | 0
2040 | 4 | 27 | 18 | 233.1024 | 0
2040 | 4 | 27 | 19 | 222.9054 | 0
2040 | 4 | 27 | 20 | 215.8954 | 0
2040 | 4 | 27 | 21 | 209.2597 | 0
2040 | 4 | 27 | 22 | 197.7053 | 0
2040 | 4 | 27 | 23 | 184.6446 | 0
2040 | 4 | 28 | 0 | 170.5674 | 0
2040 | 4 | 28 | 1 | 166.3183 | 0
2040 | 4 | 28 | 2 | 157.8593 | 0
2040 | 4 | 28 | 3 | 152.6811 | 0
2040 | 4 | 28 | 4 | 149.9511 | 0
2040 | 4 | 28 | 5 | 149.62 | 0
2040 | 4 | 28 | 6 | 152.9567 | 0
2040 | 4 | 28 | 7 | 157.4946 | 0
2040 | 4 | 28 | 8 | 168.6402 | 0
2040 | 4 | 28 | 9 | 181.0396 | 0
2040 | 4 | 28 | 10 | 190.0032 | 0
2040 | 4 | 28 | 11 | 197.3525 | 0
2040 | 4 | 28 | 12 | 206.9224 | 0
2040 | 4 | 28 | 13 | 208.7786 | 0
2040 | 4 | 28 | 14 | 207.3099 | 0
2040 | 4 | 28 | 15 | 207.5157 | 0
2040 | 4 | 28 | 16 | 209.5174 | 0
2040 | 4 | 28 | 17 | 209.0551 | 0
2040 | 4 | 28 | 18 | 202.8419 | 0
2040 | 4 | 28 | 19 | 198.041 | 0
2040 | 4 | 28 | 20 | 196.4172 | 0
2040 | 4 | 28 | 21 | 195.4788 | 0
2040 | 4 | 28 | 22 | 189.5557 | 0
2040 | 4 | 28 | 23 | 180.2558 | 0
2040 | 4 | 29 | 0 | 170.7108 | 0
2040 | 4 | 29 | 1 | 152.722 | 0
2040 | 4 | 29 | 2 | 145.6993 | 0
2040 | 4 | 29 | 3 | 141.8669 | 0
2040 | 4 | 29 | 4 | 139.6919 | 0
2040 | 4 | 29 | 5 | 138.9409 | 0
2040 | 4 | 29 | 6 | 134.3095 | 0
2040 | 4 | 29 | 7 | 137.1975 | 0
2040 | 4 | 29 | 8 | 149.3524 | 0
2040 | 4 | 29 | 9 | 162.3501 | 0
2040 | 4 | 29 | 10 | 172.3628 | 0
2040 | 4 | 29 | 11 | 180.8387 | 0
2040 | 4 | 29 | 12 | 190.857 | 0
2040 | 4 | 29 | 13 | 194.1441 | 0
2040 | 4 | 29 | 14 | 193.9816 | 0
2040 | 4 | 29 | 15 | 196.345 | 0
2040 | 4 | 29 | 16 | 198.7478 | 0
2040 | 4 | 29 | 17 | 199.068 | 0
2040 | 4 | 29 | 18 | 196.7352 | 0
2040 | 4 | 29 | 19 | 193.5132 | 0
2040 | 4 | 29 | 20 | 193.2415 | 0
2040 | 4 | 29 | 21 | 191.5872 | 0
2040 | 4 | 29 | 22 | 182.8532 | 0
2040 | 4 | 29 | 23 | 170.7865 | 0
2040 | 4 | 30 | 0 | 157.1744 | 0
2040 | 4 | 30 | 1 | 135.2387 | 0
2040 | 4 | 30 | 2 | 129.325 | 0
2040 | 4 | 30 | 3 | 126.6021 | 0
2040 | 4 | 30 | 4 | 126.2214 | 0
2040 | 4 | 30 | 5 | 130.7731 | 0
2040 | 4 | 30 | 6 | 143.5138 | 0
2040 | 4 | 30 | 7 | 158.3265 | 0
2040 | 4 | 30 | 8 | 167.3687 | 0
2040 | 4 | 30 | 9 | 172.6575 | 0
2040 | 4 | 30 | 10 | 176.1388 | 0
2040 | 4 | 30 | 11 | 179.6309 | 0
2040 | 4 | 30 | 12 | 186.2766 | 0
2040 | 4 | 30 | 13 | 187.2075 | 0
2040 | 4 | 30 | 14 | 185.1829 | 0
2040 | 4 | 30 | 15 | 185.7651 | 0
2040 | 4 | 30 | 16 | 189.6151 | 0
2040 | 4 | 30 | 17 | 193.1163 | 0
2040 | 4 | 30 | 18 | 191.2934 | 0
2040 | 4 | 30 | 19 | 186.6154 | 0
2040 | 4 | 30 | 20 | 183.3254 | 0
2040 | 4 | 30 | 21 | 179.0307 | 0
2040 | 4 | 30 | 22 | 167.4361 | 0
2040 | 4 | 30 | 23 | 153.4084 | 0
2040 | 5 | 1 | 0 | 139.4126 | 0
2040 | 5 | 1 | 1 | 128.6213 | 0
2040 | 5 | 1 | 2 | 123.7809 | 0
2040 | 5 | 1 | 3 | 121.5981 | 0
2040 | 5 | 1 | 4 | 121.4647 | 0
2040 | 5 | 1 | 5 | 125.8505 | 0
2040 | 5 | 1 | 6 | 137.4748 | 0
2040 | 5 | 1 | 7 | 151.7869 | 0
2040 | 5 | 1 | 8 | 158.6906 | 0
2040 | 5 | 1 | 9 | 161.905 | 0
2040 | 5 | 1 | 10 | 163.728 | 0
2040 | 5 | 1 | 11 | 165.7842 | 0
2040 | 5 | 1 | 12 | 175.4961 | 0
2040 | 5 | 1 | 13 | 176.3444 | 0
2040 | 5 | 1 | 14 | 176.3882 | 0
2040 | 5 | 1 | 15 | 177.961 | 0
2040 | 5 | 1 | 16 | 183.2977 | 0
2040 | 5 | 1 | 17 | 187.0325 | 0
2040 | 5 | 1 | 18 | 184.7677 | 0
2040 | 5 | 1 | 19 | 180.2958 | 0
2040 | 5 | 1 | 20 | 177.7857 | 0
2040 | 5 | 1 | 21 | 173.9361 | 0
2040 | 5 | 1 | 22 | 163.7628 | 0
2040 | 5 | 1 | 23 | 151.9119 | 0
2040 | 5 | 2 | 0 | 139.3223 | 0
2040 | 5 | 2 | 1 | 122.8724 | 0
2040 | 5 | 2 | 2 | 118.3971 | 0
2040 | 5 | 2 | 3 | 116.6203 | 0
2040 | 5 | 2 | 4 | 116.8093 | 0
2040 | 5 | 2 | 5 | 120.6555 | 0
2040 | 5 | 2 | 6 | 130.3616 | 0
2040 | 5 | 2 | 7 | 143.3309 | 0
2040 | 5 | 2 | 8 | 151.0607 | 0
2040 | 5 | 2 | 9 | 154.7127 | 0
2040 | 5 | 2 | 10 | 157.149 | 0
2040 | 5 | 2 | 11 | 159.5779 | 0
2040 | 5 | 2 | 12 | 165.6096 | 0
2040 | 5 | 2 | 13 | 166.9354 | 0
2040 | 5 | 2 | 14 | 166.9749 | 0
2040 | 5 | 2 | 15 | 168.5502 | 0
2040 | 5 | 2 | 16 | 173.4042 | 0
2040 | 5 | 2 | 17 | 177.1619 | 0
2040 | 5 | 2 | 18 | 170.1513 | 0
2040 | 5 | 2 | 19 | 166.8055 | 0
2040 | 5 | 2 | 20 | 166.8075 | 0
2040 | 5 | 2 | 21 | 164.2067 | 0
2040 | 5 | 2 | 22 | 155.2273 | 0
2040 | 5 | 2 | 23 | 144.2066 | 0
2040 | 5 | 3 | 0 | 132.1905 | 0
2040 | 5 | 3 | 1 | 117.3159 | 0
2040 | 5 | 3 | 2 | 113.4993 | 0
2040 | 5 | 3 | 3 | 112.0334 | 0
2040 | 5 | 3 | 4 | 112.2361 | 0
2040 | 5 | 3 | 5 | 115.7864 | 0
2040 | 5 | 3 | 6 | 123.8615 | 0
2040 | 5 | 3 | 7 | 135.3287 | 0
2040 | 5 | 3 | 8 | 142.1846 | 0
2040 | 5 | 3 | 9 | 145.343 | 0
2040 | 5 | 3 | 10 | 147.1471 | 0
2040 | 5 | 3 | 11 | 149.2773 | 0
2040 | 5 | 3 | 12 | 148.536 | 0
2040 | 5 | 3 | 13 | 148.333 | 0
2040 | 5 | 3 | 14 | 147.2739 | 0
2040 | 5 | 3 | 15 | 147.5572 | 0
2040 | 5 | 3 | 16 | 151.4262 | 0
2040 | 5 | 3 | 17 | 154.455 | 0
2040 | 5 | 3 | 18 | 142.9173 | 0
2040 | 5 | 3 | 19 | 142.4927 | 0
2040 | 5 | 3 | 20 | 145.6019 | 0
2040 | 5 | 3 | 21 | 145.2679 | 0
2040 | 5 | 3 | 22 | 138.2421 | 0
2040 | 5 | 3 | 23 | 128.8831 | 0
2040 | 5 | 4 | 0 | 125.1207 | 0
2040 | 5 | 4 | 1 | 117.9608 | 0
2040 | 5 | 4 | 2 | 113.9207 | 0
2040 | 5 | 4 | 3 | 112.3029 | 0
2040 | 5 | 4 | 4 | 112.1133 | 0
2040 | 5 | 4 | 5 | 115.4425 | 0
2040 | 5 | 4 | 6 | 123.0257 | 0
2040 | 5 | 4 | 7 | 133.2854 | 0
2040 | 5 | 4 | 8 | 137.8989 | 0
2040 | 5 | 4 | 9 | 138.9248 | 0
2040 | 5 | 4 | 10 | 138.4311 | 0
2040 | 5 | 4 | 11 | 138.2079 | 0
2040 | 5 | 4 | 12 | 141.9096 | 0
2040 | 5 | 4 | 13 | 140.541 | 0
2040 | 5 | 4 | 14 | 138.3021 | 0
2040 | 5 | 4 | 15 | 137.5751 | 0
2040 | 5 | 4 | 16 | 140.6784 | 0
2040 | 5 | 4 | 17 | 142.5967 | 0
2040 | 5 | 4 | 18 | 132.7732 | 0
2040 | 5 | 4 | 19 | 130.6948 | 0
2040 | 5 | 4 | 20 | 133.0642 | 0
2040 | 5 | 4 | 21 | 133.118 | 0
2040 | 5 | 4 | 22 | 127.3845 | 0
2040 | 5 | 4 | 23 | 120.2451 | 0
2040 | 5 | 5 | 0 | 119.1628 | 0
2040 | 5 | 5 | 1 | 115.9588 | 0
2040 | 5 | 5 | 2 | 111.3593 | 0
2040 | 5 | 5 | 3 | 109.0034 | 0
2040 | 5 | 5 | 4 | 108.2431 | 0
2040 | 5 | 5 | 5 | 109.685 | 0
2040 | 5 | 5 | 6 | 113.4921 | 0
2040 | 5 | 5 | 7 | 116.7953 | 0
2040 | 5 | 5 | 8 | 121.2186 | 0
2040 | 5 | 5 | 9 | 127.6038 | 0
2040 | 5 | 5 | 10 | 132.7178 | 0
2040 | 5 | 5 | 11 | 136.9767 | 0
2040 | 5 | 5 | 12 | 145.0884 | 0
2040 | 5 | 5 | 13 | 146.3785 | 0
2040 | 5 | 5 | 14 | 146.3635 | 0
2040 | 5 | 5 | 15 | 146.9594 | 0
2040 | 5 | 5 | 16 | 149.3316 | 0
2040 | 5 | 5 | 17 | 150.8471 | 0
2040 | 5 | 5 | 18 | 143.7493 | 0
2040 | 5 | 5 | 19 | 140.0428 | 0
2040 | 5 | 5 | 20 | 138.6452 | 0
2040 | 5 | 5 | 21 | 137.3696 | 0
2040 | 5 | 5 | 22 | 133.0317 | 0
2040 | 5 | 5 | 23 | 127.6001 | 0
2040 | 5 | 6 | 0 | 119.201 | 0
2040 | 5 | 6 | 1 | 116.7325 | 0
2040 | 5 | 6 | 2 | 112.2359 | 0
2040 | 5 | 6 | 3 | 109.9335 | 0
2040 | 5 | 6 | 4 | 108.9211 | 0
2040 | 5 | 6 | 5 | 109.2602 | 0
2040 | 5 | 6 | 6 | 109.7022 | 0
2040 | 5 | 6 | 7 | 111.2509 | 0
2040 | 5 | 6 | 8 | 116.6087 | 0
2040 | 5 | 6 | 9 | 124.3824 | 0
2040 | 5 | 6 | 10 | 130.4525 | 0
2040 | 5 | 6 | 11 | 135.5173 | 0
2040 | 5 | 6 | 12 | 135.914 | 0
2040 | 5 | 6 | 13 | 137.3833 | 0
2040 | 5 | 6 | 14 | 137.2165 | 0
2040 | 5 | 6 | 15 | 138.335 | 0
2040 | 5 | 6 | 16 | 141.7603 | 0
2040 | 5 | 6 | 17 | 144.6428 | 0
2040 | 5 | 6 | 18 | 129.452 | 0
2040 | 5 | 6 | 19 | 128.8762 | 0
2040 | 5 | 6 | 20 | 131.6032 | 0
2040 | 5 | 6 | 21 | 132.335 | 0
2040 | 5 | 6 | 22 | 126.5258 | 0
2040 | 5 | 6 | 23 | 118.1779 | 0
2040 | 5 | 7 | 0 | 118.5504 | 0
2040 | 5 | 7 | 1 | 109.8335 | 0
2040 | 5 | 7 | 2 | 106.0222 | 0
2040 | 5 | 7 | 3 | 104.6536 | 0
2040 | 5 | 7 | 4 | 104.6818 | 0
2040 | 5 | 7 | 5 | 108.3884 | 0
2040 | 5 | 7 | 6 | 118.0006 | 0
2040 | 5 | 7 | 7 | 129.2295 | 0
2040 | 5 | 7 | 8 | 135.3173 | 0
2040 | 5 | 7 | 9 | 138.1011 | 0
2040 | 5 | 7 | 10 | 139.3327 | 0
2040 | 5 | 7 | 11 | 140.888 | 0
2040 | 5 | 7 | 12 | 148.5531 | 0
2040 | 5 | 7 | 13 | 149.0293 | 0
2040 | 5 | 7 | 14 | 148.3271 | 0
2040 | 5 | 7 | 15 | 148.8858 | 0
2040 | 5 | 7 | 16 | 152.7938 | 0
2040 | 5 | 7 | 17 | 156.3845 | 0
2040 | 5 | 7 | 18 | 152.5593 | 0
2040 | 5 | 7 | 19 | 148.8142 | 0
2040 | 5 | 7 | 20 | 147.0622 | 0
2040 | 5 | 7 | 21 | 143.9878 | 0
2040 | 5 | 7 | 22 | 135.4058 | 0
2040 | 5 | 7 | 23 | 125.2636 | 0
2040 | 5 | 8 | 0 | 114.6892 | 0
2040 | 5 | 8 | 1 | 110.3829 | 0
2040 | 5 | 8 | 2 | 106.5126 | 0
2040 | 5 | 8 | 3 | 104.7362 | 0
2040 | 5 | 8 | 4 | 104.5236 | 0
2040 | 5 | 8 | 5 | 108.0761 | 0
2040 | 5 | 8 | 6 | 116.5776 | 0
2040 | 5 | 8 | 7 | 128.0074 | 0
2040 | 5 | 8 | 8 | 134.0315 | 0
2040 | 5 | 8 | 9 | 136.6731 | 0
2040 | 5 | 8 | 10 | 138.6486 | 0
2040 | 5 | 8 | 11 | 140.136 | 0
2040 | 5 | 8 | 12 | 144.2247 | 0
2040 | 5 | 8 | 13 | 145.1422 | 0
2040 | 5 | 8 | 14 | 144.4592 | 0
2040 | 5 | 8 | 15 | 145.5179 | 0
2040 | 5 | 8 | 16 | 149.1824 | 0
2040 | 5 | 8 | 17 | 151.0475 | 0
2040 | 5 | 8 | 18 | 150.4547 | 0
2040 | 5 | 8 | 19 | 146.5745 | 0
2040 | 5 | 8 | 20 | 144.778 | 0
2040 | 5 | 8 | 21 | 142.4365 | 0
2040 | 5 | 8 | 22 | 134.1577 | 0
2040 | 5 | 8 | 23 | 123.6518 | 0
2040 | 5 | 9 | 0 | 114.1606 | 0
2040 | 5 | 9 | 1 | 105.6519 | 0
2040 | 5 | 9 | 2 | 101.5755 | 0
2040 | 5 | 9 | 3 | 99.6174 | 0
2040 | 5 | 9 | 4 | 99.6162 | 0
2040 | 5 | 9 | 5 | 103.4205 | 0
2040 | 5 | 9 | 6 | 113.0671 | 0
2040 | 5 | 9 | 7 | 124.6841 | 0
2040 | 5 | 9 | 8 | 131.2524 | 0
2040 | 5 | 9 | 9 | 134.4211 | 0
2040 | 5 | 9 | 10 | 135.7888 | 0
2040 | 5 | 9 | 11 | 137.3686 | 0
2040 | 5 | 9 | 12 | 141.2208 | 0
2040 | 5 | 9 | 13 | 140.9723 | 0
2040 | 5 | 9 | 14 | 139.5942 | 0
2040 | 5 | 9 | 15 | 139.6352 | 0
2040 | 5 | 9 | 16 | 143.2053 | 0
2040 | 5 | 9 | 17 | 146.8267 | 0
2040 | 5 | 9 | 18 | 144.3346 | 0
2040 | 5 | 9 | 19 | 141.0368 | 0
2040 | 5 | 9 | 20 | 139.9975 | 0
2040 | 5 | 9 | 21 | 137.5418 | 0
2040 | 5 | 9 | 22 | 129.4717 | 0
2040 | 5 | 9 | 23 | 119.4807 | 0
2040 | 5 | 10 | 0 | 110.1522 | 0
2040 | 5 | 10 | 1 | 106.3716 | 0
2040 | 5 | 10 | 2 | 102.34 | 0
2040 | 5 | 10 | 3 | 100.4396 | 0
2040 | 5 | 10 | 4 | 100.4859 | 0
2040 | 5 | 10 | 5 | 104.0734 | 0
2040 | 5 | 10 | 6 | 113.7973 | 0
2040 | 5 | 10 | 7 | 125.5246 | 0
2040 | 5 | 10 | 8 | 131.6839 | 0
2040 | 5 | 10 | 9 | 134.5059 | 0
2040 | 5 | 10 | 10 | 136.6359 | 0
2040 | 5 | 10 | 11 | 138.6496 | 0
2040 | 5 | 10 | 12 | 143.4291 | 0
2040 | 5 | 10 | 13 | 143.6267 | 0
2040 | 5 | 10 | 14 | 142.7453 | 0
2040 | 5 | 10 | 15 | 143.3061 | 0
2040 | 5 | 10 | 16 | 147.0479 | 0
2040 | 5 | 10 | 17 | 149.3858 | 0
2040 | 5 | 10 | 18 | 146.2702 | 0
2040 | 5 | 10 | 19 | 141.9795 | 0
2040 | 5 | 10 | 20 | 140.9283 | 0
2040 | 5 | 10 | 21 | 139.9721 | 0
2040 | 5 | 10 | 22 | 132.5122 | 0
2040 | 5 | 10 | 23 | 122.5339 | 0
2040 | 5 | 11 | 0 | 112.6337 | 0
2040 | 5 | 11 | 1 | 105.3486 | 0
2040 | 5 | 11 | 2 | 100.822 | 0
2040 | 5 | 11 | 3 | 98.716 | 0
2040 | 5 | 11 | 4 | 98.3915 | 0
2040 | 5 | 11 | 5 | 101.6621 | 0
2040 | 5 | 11 | 6 | 110.48 | 0
2040 | 5 | 11 | 7 | 121.8674 | 0
2040 | 5 | 11 | 8 | 128.873 | 0
2040 | 5 | 11 | 9 | 132.7471 | 0
2040 | 5 | 11 | 10 | 135.6977 | 0
2040 | 5 | 11 | 11 | 137.9586 | 0
2040 | 5 | 11 | 12 | 141.7334 | 0
2040 | 5 | 11 | 13 | 141.9597 | 0
2040 | 5 | 11 | 14 | 140.8438 | 0
2040 | 5 | 11 | 15 | 141.1018 | 0
2040 | 5 | 11 | 16 | 144.2923 | 0
2040 | 5 | 11 | 17 | 146.2477 | 0
2040 | 5 | 11 | 18 | 142.9486 | 0
2040 | 5 | 11 | 19 | 137.8708 | 0
2040 | 5 | 11 | 20 | 136.188 | 0
2040 | 5 | 11 | 21 | 134.4051 | 0
2040 | 5 | 11 | 22 | 128.1705 | 0
2040 | 5 | 11 | 23 | 120.7725 | 0
2040 | 5 | 12 | 0 | 112.6522 | 0
2040 | 5 | 12 | 1 | 108.8378 | 0
2040 | 5 | 12 | 2 | 103.9749 | 0
2040 | 5 | 12 | 3 | 101.3147 | 0
2040 | 5 | 12 | 4 | 100.0326 | 0
2040 | 5 | 12 | 5 | 100.7536 | 0
2040 | 5 | 12 | 6 | 102.8912 | 0
2040 | 5 | 12 | 7 | 106.8042 | 0
2040 | 5 | 12 | 8 | 113.4723 | 0
2040 | 5 | 12 | 9 | 120.3902 | 0
2040 | 5 | 12 | 10 | 126.0187 | 0
2040 | 5 | 12 | 11 | 130.5302 | 0
2040 | 5 | 12 | 12 | 135.2432 | 0
2040 | 5 | 12 | 13 | 135.824 | 0
2040 | 5 | 12 | 14 | 134.88 | 0
2040 | 5 | 12 | 15 | 134.9071 | 0
2040 | 5 | 12 | 16 | 136.5058 | 0
2040 | 5 | 12 | 17 | 137.3381 | 0
2040 | 5 | 12 | 18 | 133.7981 | 0
2040 | 5 | 12 | 19 | 130.0934 | 0
2040 | 5 | 12 | 20 | 129.2623 | 0
2040 | 5 | 12 | 21 | 129.1632 | 0
2040 | 5 | 12 | 22 | 125.1451 | 0
2040 | 5 | 12 | 23 | 119.0437 | 0
2040 | 5 | 13 | 0 | 113.1415 | 0
2040 | 5 | 13 | 1 | 109.2242 | 0
2040 | 5 | 13 | 2 | 103.9472 | 0
2040 | 5 | 13 | 3 | 100.8361 | 0
2040 | 5 | 13 | 4 | 99.2441 | 0
2040 | 5 | 13 | 5 | 98.5959 | 0
2040 | 5 | 13 | 6 | 99.0121 | 0
2040 | 5 | 13 | 7 | 101.4978 | 0
2040 | 5 | 13 | 8 | 109.134 | 0
2040 | 5 | 13 | 9 | 116.996 | 0
2040 | 5 | 13 | 10 | 123.1932 | 0
2040 | 5 | 13 | 11 | 128.3424 | 0
2040 | 5 | 13 | 12 | 134.9951 | 0
2040 | 5 | 13 | 13 | 137.0924 | 0
2040 | 5 | 13 | 14 | 137.3063 | 0
2040 | 5 | 13 | 15 | 138.9389 | 0
2040 | 5 | 13 | 16 | 141.9421 | 0
2040 | 5 | 13 | 17 | 143.3649 | 0
2040 | 5 | 13 | 18 | 141.7026 | 0
2040 | 5 | 13 | 19 | 138.7521 | 0
2040 | 5 | 13 | 20 | 138.1387 | 0
2040 | 5 | 13 | 21 | 138.2762 | 0
2040 | 5 | 13 | 22 | 132.3887 | 0
2040 | 5 | 13 | 23 | 123.2607 | 0
2040 | 5 | 14 | 0 | 114.9973 | 0
2040 | 5 | 14 | 1 | 107.5023 | 0
2040 | 5 | 14 | 2 | 102.7002 | 0
2040 | 5 | 14 | 3 | 100.2039 | 0
2040 | 5 | 14 | 4 | 99.862 | 0
2040 | 5 | 14 | 5 | 103.1513 | 0
2040 | 5 | 14 | 6 | 112.473 | 0
2040 | 5 | 14 | 7 | 125.8109 | 0
2040 | 5 | 14 | 8 | 135.6261 | 0
2040 | 5 | 14 | 9 | 143.4736 | 0
2040 | 5 | 14 | 10 | 150.3158 | 0
2040 | 5 | 14 | 11 | 155.8529 | 0
2040 | 5 | 14 | 12 | 161.3697 | 0
2040 | 5 | 14 | 13 | 165.5287 | 0
2040 | 5 | 14 | 14 | 167.6522 | 0
2040 | 5 | 14 | 15 | 171.0068 | 0
2040 | 5 | 14 | 16 | 176.4898 | 0
2040 | 5 | 14 | 17 | 179.7649 | 0
2040 | 5 | 14 | 18 | 173.4588 | 0
2040 | 5 | 14 | 19 | 167.6916 | 0
2040 | 5 | 14 | 20 | 163.3228 | 0
2040 | 5 | 14 | 21 | 160.1351 | 0
2040 | 5 | 14 | 22 | 150.7249 | 0
2040 | 5 | 14 | 23 | 138.5124 | 0
2040 | 5 | 15 | 0 | 126.2752 | 0
2040 | 5 | 15 | 1 | 116.0148 | 0
2040 | 5 | 15 | 2 | 110.1686 | 0
2040 | 5 | 15 | 3 | 106.6289 | 0
2040 | 5 | 15 | 4 | 105.2645 | 0
2040 | 5 | 15 | 5 | 107.7388 | 0
2040 | 5 | 15 | 6 | 117.6039 | 0
2040 | 5 | 15 | 7 | 129.6211 | 0
2040 | 5 | 15 | 8 | 136.2198 | 0
2040 | 5 | 15 | 9 | 139.865 | 0
2040 | 5 | 15 | 10 | 143.016 | 0
2040 | 5 | 15 | 11 | 145.1976 | 0
2040 | 5 | 15 | 12 | 148.8629 | 0
2040 | 5 | 15 | 13 | 149.2898 | 0
2040 | 5 | 15 | 14 | 148.6095 | 0
2040 | 5 | 15 | 15 | 149.5818 | 0
2040 | 5 | 15 | 16 | 153.6732 | 0
2040 | 5 | 15 | 17 | 156.7746 | 0
2040 | 5 | 15 | 18 | 154.5318 | 0
2040 | 5 | 15 | 19 | 149.3352 | 0
2040 | 5 | 15 | 20 | 146.2013 | 0
2040 | 5 | 15 | 21 | 143.7252 | 0
2040 | 5 | 15 | 22 | 135.1548 | 0
2040 | 5 | 15 | 23 | 124.2274 | 0
2040 | 5 | 16 | 0 | 114.3507 | 0
2040 | 5 | 16 | 1 | 106.7181 | 0
2040 | 5 | 16 | 2 | 101.5887 | 0
2040 | 5 | 16 | 3 | 98.5744 | 0
2040 | 5 | 16 | 4 | 97.9948 | 0
2040 | 5 | 16 | 5 | 100.7747 | 0
2040 | 5 | 16 | 6 | 110.7949 | 0
2040 | 5 | 16 | 7 | 123.0979 | 0
2040 | 5 | 16 | 8 | 129.9099 | 0
2040 | 5 | 16 | 9 | 133.7111 | 0
2040 | 5 | 16 | 10 | 136.6666 | 0
2040 | 5 | 16 | 11 | 139.3348 | 0
2040 | 5 | 16 | 12 | 144.4911 | 0
2040 | 5 | 16 | 13 | 145.5441 | 0
2040 | 5 | 16 | 14 | 145.2211 | 0
2040 | 5 | 16 | 15 | 146.8112 | 0
2040 | 5 | 16 | 16 | 151.3321 | 0
2040 | 5 | 16 | 17 | 154.2304 | 0
2040 | 5 | 16 | 18 | 150.0346 | 0
2040 | 5 | 16 | 19 | 146.1771 | 0
2040 | 5 | 16 | 20 | 143.5372 | 0
2040 | 5 | 16 | 21 | 141.3392 | 0
2040 | 5 | 16 | 22 | 133.4354 | 0
2040 | 5 | 16 | 23 | 123.1568 | 0
2040 | 5 | 17 | 0 | 115.8552 | 0
2040 | 5 | 17 | 1 | 109.9707 | 0
2040 | 5 | 17 | 2 | 105.1717 | 0
2040 | 5 | 17 | 3 | 102.5397 | 0
2040 | 5 | 17 | 4 | 102.1407 | 0
2040 | 5 | 17 | 5 | 105.3457 | 0
2040 | 5 | 17 | 6 | 114.2998 | 0
2040 | 5 | 17 | 7 | 126.3987 | 0
2040 | 5 | 17 | 8 | 134.112 | 0
2040 | 5 | 17 | 9 | 139.2641 | 0
2040 | 5 | 17 | 10 | 143.6552 | 0
2040 | 5 | 17 | 11 | 148.0125 | 0
2040 | 5 | 17 | 12 | 158.7516 | 0
2040 | 5 | 17 | 13 | 162.1567 | 0
2040 | 5 | 17 | 14 | 164.0358 | 0
2040 | 5 | 17 | 15 | 167.3065 | 0
2040 | 5 | 17 | 16 | 172.0369 | 0
2040 | 5 | 17 | 17 | 173.9339 | 0
2040 | 5 | 17 | 18 | 170.6305 | 0
2040 | 5 | 17 | 19 | 164.4929 | 0
2040 | 5 | 17 | 20 | 159.3417 | 0
2040 | 5 | 17 | 21 | 156.9914 | 0
2040 | 5 | 17 | 22 | 148.935 | 0
2040 | 5 | 17 | 23 | 137.8998 | 0
2040 | 5 | 18 | 0 | 122.3348 | 0
2040 | 5 | 18 | 1 | 117.1977 | 0
2040 | 5 | 18 | 2 | 111.3779 | 0
2040 | 5 | 18 | 3 | 107.9201 | 0
2040 | 5 | 18 | 4 | 106.7776 | 0
2040 | 5 | 18 | 5 | 109.4835 | 0
2040 | 5 | 18 | 6 | 118.9545 | 0
2040 | 5 | 18 | 7 | 132.1213 | 0
2040 | 5 | 18 | 8 | 142.6802 | 0
2040 | 5 | 18 | 9 | 151.6119 | 0
2040 | 5 | 18 | 10 | 159.5182 | 0
2040 | 5 | 18 | 11 | 165.4733 | 0
2040 | 5 | 18 | 12 | 173.2708 | 0
2040 | 5 | 18 | 13 | 177.1713 | 0
2040 | 5 | 18 | 14 | 179.5114 | 0
2040 | 5 | 18 | 15 | 183.505 | 0
2040 | 5 | 18 | 16 | 188.6608 | 0
2040 | 5 | 18 | 17 | 189.8124 | 0
2040 | 5 | 18 | 18 | 180.1873 | 0
2040 | 5 | 18 | 19 | 172.9032 | 0
2040 | 5 | 18 | 20 | 167.0469 | 0
2040 | 5 | 18 | 21 | 164.4806 | 0
2040 | 5 | 18 | 22 | 157.0386 | 0
2040 | 5 | 18 | 23 | 147.4334 | 0
2040 | 5 | 19 | 0 | 136.0403 | 0
2040 | 5 | 19 | 1 | 128.9706 | 0
2040 | 5 | 19 | 2 | 121.9899 | 0
2040 | 5 | 19 | 3 | 117.2554 | 0
2040 | 5 | 19 | 4 | 113.7244 | 0
2040 | 5 | 19 | 5 | 109.8916 | 0
2040 | 5 | 19 | 6 | 103.8153 | 0
2040 | 5 | 19 | 7 | 99.8312 | 0
2040 | 5 | 19 | 8 | 109.5641 | 0
2040 | 5 | 19 | 9 | 125.2254 | 0
2040 | 5 | 19 | 10 | 138.803 | 0
2040 | 5 | 19 | 11 | 150.1525 | 0
2040 | 5 | 19 | 12 | 161.2115 | 0
2040 | 5 | 19 | 13 | 166.6633 | 0
2040 | 5 | 19 | 14 | 171.0677 | 0
2040 | 5 | 19 | 15 | 174.5482 | 0
2040 | 5 | 19 | 16 | 177.9263 | 0
2040 | 5 | 19 | 17 | 178.4793 | 0
2040 | 5 | 19 | 18 | 168.9375 | 0
2040 | 5 | 19 | 19 | 164.775 | 0
2040 | 5 | 19 | 20 | 163.1006 | 0
2040 | 5 | 19 | 21 | 165.0828 | 0
2040 | 5 | 19 | 22 | 162.5838 | 0
2040 | 5 | 19 | 23 | 156.3021 | 0
2040 | 5 | 20 | 0 | 146.1191 | 0
2040 | 5 | 20 | 1 | 138.0772 | 0
2040 | 5 | 20 | 2 | 131.1767 | 0
2040 | 5 | 20 | 3 | 126.8071 | 0
2040 | 5 | 20 | 4 | 123.4797 | 0
2040 | 5 | 20 | 5 | 121.8271 | 0
2040 | 5 | 20 | 6 | 120.9317 | 0
2040 | 5 | 20 | 7 | 125.8041 | 0
2040 | 5 | 20 | 8 | 138.2776 | 0
2040 | 5 | 20 | 9 | 152.7986 | 0
2040 | 5 | 20 | 10 | 166.0638 | 0
2040 | 5 | 20 | 11 | 176.9416 | 0
2040 | 5 | 20 | 12 | 187.4273 | 0
2040 | 5 | 20 | 13 | 193.3372 | 0
2040 | 5 | 20 | 14 | 197.0845 | 0
2040 | 5 | 20 | 15 | 201.617 | 0
2040 | 5 | 20 | 16 | 206.4857 | 0
2040 | 5 | 20 | 17 | 207.7435 | 0
2040 | 5 | 20 | 18 | 200.5327 | 0
2040 | 5 | 20 | 19 | 194.9762 | 0
2040 | 5 | 20 | 20 | 191.3354 | 0
2040 | 5 | 20 | 21 | 190.2086 | 0
2040 | 5 | 20 | 22 | 182.5712 | 0
2040 | 5 | 20 | 23 | 171.0809 | 0
2040 | 5 | 21 | 0 | 156.0775 | 0
2040 | 5 | 21 | 1 | 147.6725 | 0
2040 | 5 | 21 | 2 | 140.1396 | 0
2040 | 5 | 21 | 3 | 135.3862 | 0
2040 | 5 | 21 | 4 | 132.9327 | 0
2040 | 5 | 21 | 5 | 134.9786 | 0
2040 | 5 | 21 | 6 | 143.0392 | 0
2040 | 5 | 21 | 7 | 156.3407 | 0
2040 | 5 | 21 | 8 | 167.4111 | 0
2040 | 5 | 21 | 9 | 177.0659 | 0
2040 | 5 | 21 | 10 | 186.3274 | 0
2040 | 5 | 21 | 11 | 193.7229 | 0
2040 | 5 | 21 | 12 | 201.0132 | 0
2040 | 5 | 21 | 13 | 205.7331 | 0
2040 | 5 | 21 | 14 | 207.9341 | 0
2040 | 5 | 21 | 15 | 211.4824 | 0
2040 | 5 | 21 | 16 | 216.7538 | 0
2040 | 5 | 21 | 17 | 219.0112 | 0
2040 | 5 | 21 | 18 | 211.2391 | 0
2040 | 5 | 21 | 19 | 203.7313 | 0
2040 | 5 | 21 | 20 | 197.056 | 0
2040 | 5 | 21 | 21 | 192.7211 | 0
2040 | 5 | 21 | 22 | 181.9264 | 0
2040 | 5 | 21 | 23 | 168.1167 | 0
2040 | 5 | 22 | 0 | 150.4922 | 0
2040 | 5 | 22 | 1 | 139.7654 | 0
2040 | 5 | 22 | 2 | 132.5816 | 0
2040 | 5 | 22 | 3 | 128.0484 | 0
2040 | 5 | 22 | 4 | 125.8158 | 0
2040 | 5 | 22 | 5 | 127.8262 | 0
2040 | 5 | 22 | 6 | 135.9134 | 0
2040 | 5 | 22 | 7 | 148.1076 | 0
2040 | 5 | 22 | 8 | 156.7058 | 0
2040 | 5 | 22 | 9 | 163.118 | 0
2040 | 5 | 22 | 10 | 169.0847 | 0
2040 | 5 | 22 | 11 | 173.9905 | 0
2040 | 5 | 22 | 12 | 180.6513 | 0
2040 | 5 | 22 | 13 | 184.02 | 0
2040 | 5 | 22 | 14 | 185.1235 | 0
2040 | 5 | 22 | 15 | 187.8867 | 0
2040 | 5 | 22 | 16 | 192.5234 | 0
2040 | 5 | 22 | 17 | 194.2495 | 0
2040 | 5 | 22 | 18 | 191.2443 | 0
2040 | 5 | 22 | 19 | 184.4591 | 0
2040 | 5 | 22 | 20 | 177.7601 | 0
2040 | 5 | 22 | 21 | 174.1164 | 0
2040 | 5 | 22 | 22 | 164.9542 | 0
2040 | 5 | 22 | 23 | 152.5487 | 0
2040 | 5 | 23 | 0 | 136.2721 | 0
2040 | 5 | 23 | 1 | 127.9044 | 0
2040 | 5 | 23 | 2 | 121.3237 | 0
2040 | 5 | 23 | 3 | 117.2831 | 0
2040 | 5 | 23 | 4 | 115.7962 | 0
2040 | 5 | 23 | 5 | 118.1811 | 0
2040 | 5 | 23 | 6 | 127.6214 | 0
2040 | 5 | 23 | 7 | 140.3519 | 0
2040 | 5 | 23 | 8 | 149.0822 | 0
2040 | 5 | 23 | 9 | 156.1529 | 0
2040 | 5 | 23 | 10 | 162.4138 | 0
2040 | 5 | 23 | 11 | 167.3718 | 0
2040 | 5 | 23 | 12 | 175.7087 | 0
2040 | 5 | 23 | 13 | 179.0509 | 0
2040 | 5 | 23 | 14 | 180.4489 | 0
2040 | 5 | 23 | 15 | 183.5498 | 0
2040 | 5 | 23 | 16 | 187.7936 | 0
2040 | 5 | 23 | 17 | 189.2587 | 0
2040 | 5 | 23 | 18 | 183.4032 | 0
2040 | 5 | 23 | 19 | 176.5149 | 0
2040 | 5 | 23 | 20 | 170.0955 | 0
2040 | 5 | 23 | 21 | 166.3596 | 0
2040 | 5 | 23 | 22 | 157.0294 | 0
2040 | 5 | 23 | 23 | 144.7027 | 0
2040 | 5 | 24 | 0 | 133.8222 | 0
2040 | 5 | 24 | 1 | 127.0911 | 0
2040 | 5 | 24 | 2 | 120.7381 | 0
2040 | 5 | 24 | 3 | 116.8652 | 0
2040 | 5 | 24 | 4 | 115.4748 | 0
2040 | 5 | 24 | 5 | 118.0906 | 0
2040 | 5 | 24 | 6 | 128.0414 | 0
2040 | 5 | 24 | 7 | 141.6301 | 0
2040 | 5 | 24 | 8 | 152.5392 | 0
2040 | 5 | 24 | 9 | 161.9365 | 0
2040 | 5 | 24 | 10 | 170.2603 | 0
2040 | 5 | 24 | 11 | 177.046 | 0
2040 | 5 | 24 | 12 | 183.6277 | 0
2040 | 5 | 24 | 13 | 188.049 | 0
2040 | 5 | 24 | 14 | 190.3195 | 0
2040 | 5 | 24 | 15 | 193.6462 | 0
2040 | 5 | 24 | 16 | 198.4708 | 0
2040 | 5 | 24 | 17 | 200.275 | 0
2040 | 5 | 24 | 18 | 195.7822 | 0
2040 | 5 | 24 | 19 | 188.7279 | 0
2040 | 5 | 24 | 20 | 182.2451 | 0
2040 | 5 | 24 | 21 | 178.8982 | 0
2040 | 5 | 24 | 22 | 169.7519 | 0
2040 | 5 | 24 | 23 | 157.4506 | 0
2040 | 5 | 25 | 0 | 143.4196 | 0
2040 | 5 | 25 | 1 | 133.0309 | 0
2040 | 5 | 25 | 2 | 126.0367 | 0
2040 | 5 | 25 | 3 | 121.679 | 0
2040 | 5 | 25 | 4 | 119.6341 | 0
2040 | 5 | 25 | 5 | 121.7452 | 0
2040 | 5 | 25 | 6 | 129.531 | 0
2040 | 5 | 25 | 7 | 142.4854 | 0
2040 | 5 | 25 | 8 | 152.6759 | 0
2040 | 5 | 25 | 9 | 161.4525 | 0
2040 | 5 | 25 | 10 | 169.4498 | 0
2040 | 5 | 25 | 11 | 175.2749 | 0
2040 | 5 | 25 | 12 | 179.7086 | 0
2040 | 5 | 25 | 13 | 183.1485 | 0
2040 | 5 | 25 | 14 | 184.3604 | 0
2040 | 5 | 25 | 15 | 186.9288 | 0
2040 | 5 | 25 | 16 | 191.7383 | 0
2040 | 5 | 25 | 17 | 192.9794 | 0
2040 | 5 | 25 | 18 | 184.43 | 0
2040 | 5 | 25 | 19 | 177.1216 | 0
2040 | 5 | 25 | 20 | 171.4929 | 0
2040 | 5 | 25 | 21 | 169.1977 | 0
2040 | 5 | 25 | 22 | 161.878 | 0
2040 | 5 | 25 | 23 | 152.5701 | 0
2040 | 5 | 26 | 0 | 139.5468 | 0
2040 | 5 | 26 | 1 | 131.2793 | 0
2040 | 5 | 26 | 2 | 124.7825 | 0
2040 | 5 | 26 | 3 | 120.6572 | 0
2040 | 5 | 26 | 4 | 117.9421 | 0
2040 | 5 | 26 | 5 | 116.9727 | 0
2040 | 5 | 26 | 6 | 115.7518 | 0
2040 | 5 | 26 | 7 | 121.1873 | 0
2040 | 5 | 26 | 8 | 130.2328 | 0
2040 | 5 | 26 | 9 | 139.8933 | 0
2040 | 5 | 26 | 10 | 148.6388 | 0
2040 | 5 | 26 | 11 | 155.8486 | 0
2040 | 5 | 26 | 12 | 166.8297 | 0
2040 | 5 | 26 | 13 | 170.1296 | 0
2040 | 5 | 26 | 14 | 171.7804 | 0
2040 | 5 | 26 | 15 | 174.724 | 0
2040 | 5 | 26 | 16 | 177.6604 | 0
2040 | 5 | 26 | 17 | 176.8945 | 0
2040 | 5 | 26 | 18 | 170.1261 | 0
2040 | 5 | 26 | 19 | 164.0658 | 0
2040 | 5 | 26 | 20 | 159.2927 | 0
2040 | 5 | 26 | 21 | 158.3682 | 0
2040 | 5 | 26 | 22 | 153.6788 | 0
2040 | 5 | 26 | 23 | 146.0773 | 0
2040 | 5 | 27 | 0 | 134.6307 | 0
2040 | 5 | 27 | 1 | 128.1998 | 0
2040 | 5 | 27 | 2 | 121.4716 | 0
2040 | 5 | 27 | 3 | 117.2475 | 0
2040 | 5 | 27 | 4 | 114.2351 | 0
2040 | 5 | 27 | 5 | 112.4645 | 0
2040 | 5 | 27 | 6 | 111.9332 | 0
2040 | 5 | 27 | 7 | 116.0838 | 0
2040 | 5 | 27 | 8 | 125.3974 | 0
2040 | 5 | 27 | 9 | 135.7061 | 0
2040 | 5 | 27 | 10 | 144.7939 | 0
2040 | 5 | 27 | 11 | 152.3229 | 0
2040 | 5 | 27 | 12 | 157.4859 | 0
2040 | 5 | 27 | 13 | 161.0413 | 0
2040 | 5 | 27 | 14 | 161.9697 | 0
2040 | 5 | 27 | 15 | 163.6417 | 0
2040 | 5 | 27 | 16 | 167.462 | 0
2040 | 5 | 27 | 17 | 169.1067 | 0
2040 | 5 | 27 | 18 | 164.1479 | 0
2040 | 5 | 27 | 19 | 161.2819 | 0
2040 | 5 | 27 | 20 | 159.707 | 0
2040 | 5 | 27 | 21 | 159.3479 | 0
2040 | 5 | 27 | 22 | 152.9542 | 0
2040 | 5 | 27 | 23 | 143.6493 | 0
2040 | 5 | 28 | 0 | 135.5221 | 0
2040 | 5 | 28 | 1 | 125.4841 | 0
2040 | 5 | 28 | 2 | 119.1631 | 0
2040 | 5 | 28 | 3 | 115.5721 | 0
2040 | 5 | 28 | 4 | 114.0237 | 0
2040 | 5 | 28 | 5 | 116.3578 | 0
2040 | 5 | 28 | 6 | 124.299 | 0
2040 | 5 | 28 | 7 | 136.2335 | 0
2040 | 5 | 28 | 8 | 143.0111 | 0
2040 | 5 | 28 | 9 | 147.1904 | 0
2040 | 5 | 28 | 10 | 150.886 | 0
2040 | 5 | 28 | 11 | 154.2857 | 0
2040 | 5 | 28 | 12 | 157.9065 | 0
2040 | 5 | 28 | 13 | 159.1539 | 0
2040 | 5 | 28 | 14 | 157.7909 | 0
2040 | 5 | 28 | 15 | 157.6248 | 0
2040 | 5 | 28 | 16 | 161.5061 | 0
2040 | 5 | 28 | 17 | 164.4269 | 0
2040 | 5 | 28 | 18 | 159.9823 | 0
2040 | 5 | 28 | 19 | 156.0131 | 0
2040 | 5 | 28 | 20 | 152.1669 | 0
2040 | 5 | 28 | 21 | 149.4308 | 0
2040 | 5 | 28 | 22 | 140.8813 | 0
2040 | 5 | 28 | 23 | 130.138 | 0
2040 | 5 | 29 | 0 | 118.5766 | 0
2040 | 5 | 29 | 1 | 115.3401 | 0
2040 | 5 | 29 | 2 | 109.8775 | 0
2040 | 5 | 29 | 3 | 106.7837 | 0
2040 | 5 | 29 | 4 | 105.8597 | 0
2040 | 5 | 29 | 5 | 108.6313 | 0
2040 | 5 | 29 | 6 | 115.3594 | 0
2040 | 5 | 29 | 7 | 128.3414 | 0
2040 | 5 | 29 | 8 | 136.6432 | 0
2040 | 5 | 29 | 9 | 142.3712 | 0
2040 | 5 | 29 | 10 | 147.3183 | 0
2040 | 5 | 29 | 11 | 151.5123 | 0
2040 | 5 | 29 | 12 | 156.4279 | 0
2040 | 5 | 29 | 13 | 159.8331 | 0
2040 | 5 | 29 | 14 | 161.1621 | 0
2040 | 5 | 29 | 15 | 164.3798 | 0
2040 | 5 | 29 | 16 | 169.8001 | 0
2040 | 5 | 29 | 17 | 172.5961 | 0
2040 | 5 | 29 | 18 | 158.8505 | 0
2040 | 5 | 29 | 19 | 155.1631 | 0
2040 | 5 | 29 | 20 | 151.383 | 0
2040 | 5 | 29 | 21 | 149.3793 | 0
2040 | 5 | 29 | 22 | 141.6093 | 0
2040 | 5 | 29 | 23 | 131.1475 | 0
2040 | 5 | 30 | 0 | 119.9696 | 0
2040 | 5 | 30 | 1 | 118.044 | 0
2040 | 5 | 30 | 2 | 112.8245 | 0
2040 | 5 | 30 | 3 | 109.7765 | 0
2040 | 5 | 30 | 4 | 109.1297 | 0
2040 | 5 | 30 | 5 | 112.2881 | 0
2040 | 5 | 30 | 6 | 120.7461 | 0
2040 | 5 | 30 | 7 | 134.3006 | 0
2040 | 5 | 30 | 8 | 142.653 | 0
2040 | 5 | 30 | 9 | 148.8426 | 0
2040 | 5 | 30 | 10 | 154.6642 | 0
2040 | 5 | 30 | 11 | 159.407 | 0
2040 | 5 | 30 | 12 | 168.516 | 0
2040 | 5 | 30 | 13 | 171.9026 | 0
2040 | 5 | 30 | 14 | 173.253 | 0
2040 | 5 | 30 | 15 | 176.3973 | 0
2040 | 5 | 30 | 16 | 181.2147 | 0
2040 | 5 | 30 | 17 | 183.2436 | 0
2040 | 5 | 30 | 18 | 178.256 | 0
2040 | 5 | 30 | 19 | 172.658 | 0
2040 | 5 | 30 | 20 | 167.7775 | 0
2040 | 5 | 30 | 21 | 165.306 | 0
2040 | 5 | 30 | 22 | 156.3834 | 0
2040 | 5 | 30 | 23 | 144.528 | 0
2040 | 5 | 31 | 0 | 132.2761 | 0
2040 | 5 | 31 | 1 | 121.9008 | 0
2040 | 5 | 31 | 2 | 115.5542 | 0
2040 | 5 | 31 | 3 | 111.685 | 0
2040 | 5 | 31 | 4 | 110.0284 | 0
2040 | 5 | 31 | 5 | 112.2341 | 0
2040 | 5 | 31 | 6 | 121.3943 | 0
2040 | 5 | 31 | 7 | 133.8536 | 0
2040 | 5 | 31 | 8 | 140.1225 | 0
2040 | 5 | 31 | 9 | 143.3267 | 0
2040 | 5 | 31 | 10 | 145.4744 | 0
2040 | 5 | 31 | 11 | 146.9372 | 0
2040 | 5 | 31 | 12 | 151.3688 | 0
2040 | 5 | 31 | 13 | 151.2709 | 0
2040 | 5 | 31 | 14 | 149.8341 | 0
2040 | 5 | 31 | 15 | 150.6705 | 0
2040 | 5 | 31 | 16 | 154.5291 | 0
2040 | 5 | 31 | 17 | 156.6547 | 0
2040 | 5 | 31 | 18 | 152.8444 | 0
2040 | 5 | 31 | 19 | 147.9984 | 0
2040 | 5 | 31 | 20 | 144.1769 | 0
2040 | 5 | 31 | 21 | 142.5969 | 0
2040 | 5 | 31 | 22 | 135.0705 | 0
2040 | 5 | 31 | 23 | 125.1045 | 0
2040 | 6 | 1 | 0 | 116.4815 | 0
2040 | 6 | 1 | 1 | 109.64 | 0
2040 | 6 | 1 | 2 | 104.5885 | 0
2040 | 6 | 1 | 3 | 101.727 | 0
2040 | 6 | 1 | 4 | 101.0753 | 0
2040 | 6 | 1 | 5 | 103.5007 | 0
2040 | 6 | 1 | 6 | 112.9834 | 0
2040 | 6 | 1 | 7 | 124.45 | 0
2040 | 6 | 1 | 8 | 132.2003 | 0
2040 | 6 | 1 | 9 | 136.9599 | 0
2040 | 6 | 1 | 10 | 140.3323 | 0
2040 | 6 | 1 | 11 | 143.5558 | 0
2040 | 6 | 1 | 12 | 149.6099 | 0
2040 | 6 | 1 | 13 | 150.175 | 0
2040 | 6 | 1 | 14 | 149.3722 | 0
2040 | 6 | 1 | 15 | 150.2643 | 0
2040 | 6 | 1 | 16 | 153.5638 | 0
2040 | 6 | 1 | 17 | 154.5735 | 0
2040 | 6 | 1 | 18 | 149.1013 | 0
2040 | 6 | 1 | 19 | 143.3729 | 0
2040 | 6 | 1 | 20 | 139.2571 | 0
2040 | 6 | 1 | 21 | 138.8787 | 0
2040 | 6 | 1 | 22 | 134.1296 | 0
2040 | 6 | 1 | 23 | 126.7717 | 0
2040 | 6 | 2 | 0 | 118.5703 | 0
2040 | 6 | 2 | 1 | 112.1728 | 0
2040 | 6 | 2 | 2 | 106.3115 | 0
2040 | 6 | 2 | 3 | 102.6414 | 0
2040 | 6 | 2 | 4 | 100.9754 | 0
2040 | 6 | 2 | 5 | 100.1179 | 0
2040 | 6 | 2 | 6 | 102.357 | 0
2040 | 6 | 2 | 7 | 106.1039 | 0
2040 | 6 | 2 | 8 | 115.1155 | 0
2040 | 6 | 2 | 9 | 122.9409 | 0
2040 | 6 | 2 | 10 | 128.215 | 0
2040 | 6 | 2 | 11 | 132.7993 | 0
2040 | 6 | 2 | 12 | 139.1677 | 0
2040 | 6 | 2 | 13 | 140.585 | 0
2040 | 6 | 2 | 14 | 140.1029 | 0
2040 | 6 | 2 | 15 | 140.484 | 0
2040 | 6 | 2 | 16 | 141.7143 | 0
2040 | 6 | 2 | 17 | 142.0039 | 0
2040 | 6 | 2 | 18 | 138.753 | 0
2040 | 6 | 2 | 19 | 134.0199 | 0
2040 | 6 | 2 | 20 | 132.1377 | 0
2040 | 6 | 2 | 21 | 134.0407 | 0
2040 | 6 | 2 | 22 | 132.0475 | 0
2040 | 6 | 2 | 23 | 126.4236 | 0
2040 | 6 | 3 | 0 | 119.0171 | 0
2040 | 6 | 3 | 1 | 110.597 | 0
2040 | 6 | 3 | 2 | 105.4382 | 0
2040 | 6 | 3 | 3 | 102.293 | 0
2040 | 6 | 3 | 4 | 100.4159 | 0
2040 | 6 | 3 | 5 | 99.6682 | 0
2040 | 6 | 3 | 6 | 100.5843 | 0
2040 | 6 | 3 | 7 | 102.9135 | 0
2040 | 6 | 3 | 8 | 111.1384 | 0
2040 | 6 | 3 | 9 | 119.6388 | 0
2040 | 6 | 3 | 10 | 124.8853 | 0
2040 | 6 | 3 | 11 | 129.6071 | 0
2040 | 6 | 3 | 12 | 135.8058 | 0
2040 | 6 | 3 | 13 | 137.2088 | 0
2040 | 6 | 3 | 14 | 137.0302 | 0
2040 | 6 | 3 | 15 | 137.8324 | 0
2040 | 6 | 3 | 16 | 140.5738 | 0
2040 | 6 | 3 | 17 | 143.9855 | 0
2040 | 6 | 3 | 18 | 140.9928 | 0
2040 | 6 | 3 | 19 | 137.933 | 0
2040 | 6 | 3 | 20 | 135.8707 | 0
2040 | 6 | 3 | 21 | 135.5599 | 0
2040 | 6 | 3 | 22 | 130.9292 | 0
2040 | 6 | 3 | 23 | 123.0387 | 0
2040 | 6 | 4 | 0 | 116.6429 | 0
2040 | 6 | 4 | 1 | 108.266 | 0
2040 | 6 | 4 | 2 | 103.4391 | 0
2040 | 6 | 4 | 3 | 100.8027 | 0
2040 | 6 | 4 | 4 | 100.2516 | 0
2040 | 6 | 4 | 5 | 102.8087 | 0
2040 | 6 | 4 | 6 | 113.7196 | 0
2040 | 6 | 4 | 7 | 125.8863 | 0
2040 | 6 | 4 | 8 | 133.0457 | 0
2040 | 6 | 4 | 9 | 137.3395 | 0
2040 | 6 | 4 | 10 | 140.318 | 0
2040 | 6 | 4 | 11 | 143.1667 | 0
2040 | 6 | 4 | 12 | 148.3704 | 0
2040 | 6 | 4 | 13 | 149.4227 | 0
2040 | 6 | 4 | 14 | 148.9064 | 0
2040 | 6 | 4 | 15 | 149.9412 | 0
2040 | 6 | 4 | 16 | 153.7597 | 0
2040 | 6 | 4 | 17 | 156.8684 | 0
2040 | 6 | 4 | 18 | 152.5275 | 0
2040 | 6 | 4 | 19 | 148.1757 | 0
2040 | 6 | 4 | 20 | 144.2776 | 0
2040 | 6 | 4 | 21 | 142.6983 | 0
2040 | 6 | 4 | 22 | 135.6638 | 0
2040 | 6 | 4 | 23 | 125.3734 | 0
2040 | 6 | 5 | 0 | 117.4503 | 0
2040 | 6 | 5 | 1 | 109.7888 | 0
2040 | 6 | 5 | 2 | 105.1511 | 0
2040 | 6 | 5 | 3 | 102.6097 | 0
2040 | 6 | 5 | 4 | 102.0148 | 0
2040 | 6 | 5 | 5 | 104.941 | 0
2040 | 6 | 5 | 6 | 113.3138 | 0
2040 | 6 | 5 | 7 | 125.7298 | 0
2040 | 6 | 5 | 8 | 134.1129 | 0
2040 | 6 | 5 | 9 | 138.9102 | 0
2040 | 6 | 5 | 10 | 142.4855 | 0
2040 | 6 | 5 | 11 | 146.2911 | 0
2040 | 6 | 5 | 12 | 155.2095 | 0
2040 | 6 | 5 | 13 | 158.332 | 0
2040 | 6 | 5 | 14 | 160.0544 | 0
2040 | 6 | 5 | 15 | 163.4685 | 0
2040 | 6 | 5 | 16 | 168.5236 | 0
2040 | 6 | 5 | 17 | 171.3312 | 0
2040 | 6 | 5 | 18 | 167.0135 | 0
2040 | 6 | 5 | 19 | 160.9128 | 0
2040 | 6 | 5 | 20 | 155.1312 | 0
2040 | 6 | 5 | 21 | 153.1544 | 0
2040 | 6 | 5 | 22 | 146.2582 | 0
2040 | 6 | 5 | 23 | 135.5221 | 0
2040 | 6 | 6 | 0 | 118.5978 | 0
2040 | 6 | 6 | 1 | 112.9539 | 0
2040 | 6 | 6 | 2 | 107.4587 | 0
2040 | 6 | 6 | 3 | 104.002 | 0
2040 | 6 | 6 | 4 | 102.8258 | 0
2040 | 6 | 6 | 5 | 105.1457 | 0
2040 | 6 | 6 | 6 | 115.5614 | 0
2040 | 6 | 6 | 7 | 127.9 | 0
2040 | 6 | 6 | 8 | 135.2791 | 0
2040 | 6 | 6 | 9 | 139.5792 | 0
2040 | 6 | 6 | 10 | 142.3411 | 0
2040 | 6 | 6 | 11 | 145.0538 | 0
2040 | 6 | 6 | 12 | 149.7284 | 0
2040 | 6 | 6 | 13 | 150.1828 | 0
2040 | 6 | 6 | 14 | 149.6008 | 0
2040 | 6 | 6 | 15 | 150.4974 | 0
2040 | 6 | 6 | 16 | 154.6741 | 0
2040 | 6 | 6 | 17 | 158.2669 | 0
2040 | 6 | 6 | 18 | 152.3818 | 0
2040 | 6 | 6 | 19 | 148.0207 | 0
2040 | 6 | 6 | 20 | 143.9353 | 0
2040 | 6 | 6 | 21 | 141.7102 | 0
2040 | 6 | 6 | 22 | 134.9274 | 0
2040 | 6 | 6 | 23 | 125.2998 | 0
2040 | 6 | 7 | 0 | 118.9728 | 0
2040 | 6 | 7 | 1 | 111.1983 | 0
2040 | 6 | 7 | 2 | 106.4346 | 0
2040 | 6 | 7 | 3 | 103.7316 | 0
2040 | 6 | 7 | 4 | 103.169 | 0
2040 | 6 | 7 | 5 | 106.0262 | 0
2040 | 6 | 7 | 6 | 116.6358 | 0
2040 | 6 | 7 | 7 | 128.5628 | 0
2040 | 6 | 7 | 8 | 135.9077 | 0
2040 | 6 | 7 | 9 | 139.4239 | 0
2040 | 6 | 7 | 10 | 141.9499 | 0
2040 | 6 | 7 | 11 | 145.5921 | 0
2040 | 6 | 7 | 12 | 153.4619 | 0
2040 | 6 | 7 | 13 | 155.2045 | 0
2040 | 6 | 7 | 14 | 154.8693 | 0
2040 | 6 | 7 | 15 | 155.2246 | 0
2040 | 6 | 7 | 16 | 159.6119 | 0
2040 | 6 | 7 | 17 | 162.4095 | 0
2040 | 6 | 7 | 18 | 161.2939 | 0
2040 | 6 | 7 | 19 | 156.8367 | 0
2040 | 6 | 7 | 20 | 152.7304 | 0
2040 | 6 | 7 | 21 | 151.4583 | 0
2040 | 6 | 7 | 22 | 145.2351 | 0
2040 | 6 | 7 | 23 | 135.6735 | 0
2040 | 6 | 8 | 0 | 122.8556 | 0
2040 | 6 | 8 | 1 | 119.9881 | 0
2040 | 6 | 8 | 2 | 114.4922 | 0
2040 | 6 | 8 | 3 | 111.1353 | 0
2040 | 6 | 8 | 4 | 109.9605 | 0
2040 | 6 | 8 | 5 | 112.4919 | 0
2040 | 6 | 8 | 6 | 122.2728 | 0
2040 | 6 | 8 | 7 | 134.3804 | 0
2040 | 6 | 8 | 8 | 143.5217 | 0
2040 | 6 | 8 | 9 | 150.326 | 0
2040 | 6 | 8 | 10 | 156.1148 | 0
2040 | 6 | 8 | 11 | 161.5917 | 0
2040 | 6 | 8 | 12 | 170.5521 | 0
2040 | 6 | 8 | 13 | 173.0679 | 0
2040 | 6 | 8 | 14 | 173.6369 | 0
2040 | 6 | 8 | 15 | 175.0972 | 0
2040 | 6 | 8 | 16 | 179.0426 | 0
2040 | 6 | 8 | 17 | 180.3901 | 0
2040 | 6 | 8 | 18 | 178.3794 | 0
2040 | 6 | 8 | 19 | 170.8177 | 0
2040 | 6 | 8 | 20 | 164.3753 | 0
2040 | 6 | 8 | 21 | 162.3629 | 0
2040 | 6 | 8 | 22 | 156.2498 | 0
2040 | 6 | 8 | 23 | 147.5142 | 0
2040 | 6 | 9 | 0 | 136.0112 | 0
2040 | 6 | 9 | 1 | 124.2347 | 0
2040 | 6 | 9 | 2 | 117.291 | 0
2040 | 6 | 9 | 3 | 112.4674 | 0
2040 | 6 | 9 | 4 | 109.4589 | 0
2040 | 6 | 9 | 5 | 107.8033 | 0
2040 | 6 | 9 | 6 | 109.4987 | 0
2040 | 6 | 9 | 7 | 113.2411 | 0
2040 | 6 | 9 | 8 | 122.003 | 0
2040 | 6 | 9 | 9 | 130.3678 | 0
2040 | 6 | 9 | 10 | 135.6198 | 0
2040 | 6 | 9 | 11 | 140.3919 | 0
2040 | 6 | 9 | 12 | 145.8673 | 0
2040 | 6 | 9 | 13 | 145.9864 | 0
2040 | 6 | 9 | 14 | 145.4332 | 0
2040 | 6 | 9 | 15 | 145.6919 | 0
2040 | 6 | 9 | 16 | 147.4419 | 0
2040 | 6 | 9 | 17 | 147.4133 | 0
2040 | 6 | 9 | 18 | 141.8925 | 0
2040 | 6 | 9 | 19 | 137.0642 | 0
2040 | 6 | 9 | 20 | 133.8035 | 0
2040 | 6 | 9 | 21 | 134.9604 | 0
2040 | 6 | 9 | 22 | 132.9146 | 0
2040 | 6 | 9 | 23 | 127.3025 | 0
2040 | 6 | 10 | 0 | 121.3057 | 0
2040 | 6 | 10 | 1 | 114.2125 | 0
2040 | 6 | 10 | 2 | 108.5707 | 0
2040 | 6 | 10 | 3 | 105.1786 | 0
2040 | 6 | 10 | 4 | 103.0027 | 0
2040 | 6 | 10 | 5 | 101.558 | 0
2040 | 6 | 10 | 6 | 103.3076 | 0
2040 | 6 | 10 | 7 | 105.8782 | 0
2040 | 6 | 10 | 8 | 114.2004 | 0
2040 | 6 | 10 | 9 | 122.5584 | 0
2040 | 6 | 10 | 10 | 128.5772 | 0
2040 | 6 | 10 | 11 | 134.7951 | 0
2040 | 6 | 10 | 12 | 145.5119 | 0
2040 | 6 | 10 | 13 | 147.6446 | 0
2040 | 6 | 10 | 14 | 147.4093 | 0
2040 | 6 | 10 | 15 | 148.1216 | 0
2040 | 6 | 10 | 16 | 150.3731 | 0
2040 | 6 | 10 | 17 | 151.6614 | 0
2040 | 6 | 10 | 18 | 152.2689 | 0
2040 | 6 | 10 | 19 | 147.0623 | 0
2040 | 6 | 10 | 20 | 143.2031 | 0
2040 | 6 | 10 | 21 | 141.7479 | 0
2040 | 6 | 10 | 22 | 135.5807 | 0
2040 | 6 | 10 | 23 | 126.1481 | 0
2040 | 6 | 11 | 0 | 121.8702 | 0
2040 | 6 | 11 | 1 | 117.1007 | 0
2040 | 6 | 11 | 2 | 111.2992 | 0
2040 | 6 | 11 | 3 | 108.0393 | 0
2040 | 6 | 11 | 4 | 106.7583 | 0
2040 | 6 | 11 | 5 | 109.0956 | 0
2040 | 6 | 11 | 6 | 118.5296 | 0
2040 | 6 | 11 | 7 | 131.4148 | 0
2040 | 6 | 11 | 8 | 140.4881 | 0
2040 | 6 | 11 | 9 | 146.9161 | 0
2040 | 6 | 11 | 10 | 151.8061 | 0
2040 | 6 | 11 | 11 | 155.6889 | 0
2040 | 6 | 11 | 12 | 165.665 | 0
2040 | 6 | 11 | 13 | 168.8898 | 0
2040 | 6 | 11 | 14 | 170.5723 | 0
2040 | 6 | 11 | 15 | 173.7977 | 0
2040 | 6 | 11 | 16 | 178.1296 | 0
2040 | 6 | 11 | 17 | 180.7741 | 0
2040 | 6 | 11 | 18 | 175.1889 | 0
2040 | 6 | 11 | 19 | 168.2531 | 0
2040 | 6 | 11 | 20 | 160.7267 | 0
2040 | 6 | 11 | 21 | 157.7608 | 0
2040 | 6 | 11 | 22 | 149.9325 | 0
2040 | 6 | 11 | 23 | 138.5706 | 0
2040 | 6 | 12 | 0 | 119.831 | 0
2040 | 6 | 12 | 1 | 117.5455 | 0
2040 | 6 | 12 | 2 | 112.0325 | 0
2040 | 6 | 12 | 3 | 108.6853 | 0
2040 | 6 | 12 | 4 | 107.5514 | 0
2040 | 6 | 12 | 5 | 110.0984 | 0
2040 | 6 | 12 | 6 | 119.8393 | 0
2040 | 6 | 12 | 7 | 133.7146 | 0
2040 | 6 | 12 | 8 | 144.641 | 0
2040 | 6 | 12 | 9 | 152.6719 | 0
2040 | 6 | 12 | 10 | 159.4911 | 0
2040 | 6 | 12 | 11 | 165.4177 | 0
2040 | 6 | 12 | 12 | 172.6234 | 0
2040 | 6 | 12 | 13 | 176.218 | 0
2040 | 6 | 12 | 14 | 178.2558 | 0
2040 | 6 | 12 | 15 | 182.1874 | 0
2040 | 6 | 12 | 16 | 187.2 | 0
2040 | 6 | 12 | 17 | 189.2876 | 0
2040 | 6 | 12 | 18 | 182.7693 | 0
2040 | 6 | 12 | 19 | 176.6489 | 0
2040 | 6 | 12 | 20 | 170.0346 | 0
2040 | 6 | 12 | 21 | 167.3273 | 0
2040 | 6 | 12 | 22 | 159.5037 | 0
2040 | 6 | 12 | 23 | 147.8304 | 0
2040 | 6 | 13 | 0 | 135.3028 | 0
2040 | 6 | 13 | 1 | 130.9004 | 0
2040 | 6 | 13 | 2 | 124.9926 | 0
2040 | 6 | 13 | 3 | 121.1978 | 0
2040 | 6 | 13 | 4 | 119.8714 | 0
2040 | 6 | 13 | 5 | 122.5784 | 0
2040 | 6 | 13 | 6 | 135.1466 | 0
2040 | 6 | 13 | 7 | 148.6686 | 0
2040 | 6 | 13 | 8 | 158.8912 | 0
2040 | 6 | 13 | 9 | 166.6479 | 0
2040 | 6 | 13 | 10 | 174.0135 | 0
2040 | 6 | 13 | 11 | 180.9421 | 0
2040 | 6 | 13 | 12 | 191.9213 | 0
2040 | 6 | 13 | 13 | 195.848 | 0
2040 | 6 | 13 | 14 | 197.3766 | 0
2040 | 6 | 13 | 15 | 199.6465 | 0
2040 | 6 | 13 | 16 | 204.4917 | 0
2040 | 6 | 13 | 17 | 206.8999 | 0
2040 | 6 | 13 | 18 | 206.2737 | 0
2040 | 6 | 13 | 19 | 198.9923 | 0
2040 | 6 | 13 | 20 | 192.0664 | 0
2040 | 6 | 13 | 21 | 188.5086 | 0
2040 | 6 | 13 | 22 | 179.2194 | 0
2040 | 6 | 13 | 23 | 166.0549 | 0
2040 | 6 | 14 | 0 | 153.5989 | 0
2040 | 6 | 14 | 1 | 142.6464 | 0
2040 | 6 | 14 | 2 | 135.3558 | 0
2040 | 6 | 14 | 3 | 130.6653 | 0
2040 | 6 | 14 | 4 | 128.195 | 0
2040 | 6 | 14 | 5 | 129.9576 | 0
2040 | 6 | 14 | 6 | 137.9448 | 0
2040 | 6 | 14 | 7 | 151.3893 | 0
2040 | 6 | 14 | 8 | 162.108 | 0
2040 | 6 | 14 | 9 | 170.0593 | 0
2040 | 6 | 14 | 10 | 177.4404 | 0
2040 | 6 | 14 | 11 | 183.4704 | 0
2040 | 6 | 14 | 12 | 189.0433 | 0
2040 | 6 | 14 | 13 | 191.6539 | 0
2040 | 6 | 14 | 14 | 192.356 | 0
2040 | 6 | 14 | 15 | 194.4125 | 0
2040 | 6 | 14 | 16 | 198.6177 | 0
2040 | 6 | 14 | 17 | 199.9022 | 0
2040 | 6 | 14 | 18 | 194.4413 | 0
2040 | 6 | 14 | 19 | 186.7878 | 0
2040 | 6 | 14 | 20 | 179.3293 | 0
2040 | 6 | 14 | 21 | 175.5633 | 0
2040 | 6 | 14 | 22 | 167.1931 | 0
2040 | 6 | 14 | 23 | 155.2745 | 0
2040 | 6 | 15 | 0 | 143.4107 | 0
2040 | 6 | 15 | 1 | 135.8039 | 0
2040 | 6 | 15 | 2 | 128.974 | 0
2040 | 6 | 15 | 3 | 124.636 | 0
2040 | 6 | 15 | 4 | 122.5937 | 0
2040 | 6 | 15 | 5 | 124.4798 | 0
2040 | 6 | 15 | 6 | 131.3329 | 0
2040 | 6 | 15 | 7 | 144.0693 | 0
2040 | 6 | 15 | 8 | 155.4288 | 0
2040 | 6 | 15 | 9 | 164.9357 | 0
2040 | 6 | 15 | 10 | 173.0833 | 0
2040 | 6 | 15 | 11 | 179.9342 | 0
2040 | 6 | 15 | 12 | 186.6442 | 0
2040 | 6 | 15 | 13 | 190.3288 | 0
2040 | 6 | 15 | 14 | 192.0119 | 0
2040 | 6 | 15 | 15 | 195.1332 | 0
2040 | 6 | 15 | 16 | 199.819 | 0
2040 | 6 | 15 | 17 | 200.8027 | 0
2040 | 6 | 15 | 18 | 190.62 | 0
2040 | 6 | 15 | 19 | 182.6563 | 0
2040 | 6 | 15 | 20 | 175.223 | 0
2040 | 6 | 15 | 21 | 172.7895 | 0
2040 | 6 | 15 | 22 | 166.6889 | 0
2040 | 6 | 15 | 23 | 157.6115 | 0
2040 | 6 | 16 | 0 | 142.6957 | 0
2040 | 6 | 16 | 1 | 135.4985 | 0
2040 | 6 | 16 | 2 | 128.8771 | 0
2040 | 6 | 16 | 3 | 124.5646 | 0
2040 | 6 | 16 | 4 | 121.5373 | 0
2040 | 6 | 16 | 5 | 120.1294 | 0
2040 | 6 | 16 | 6 | 123.1823 | 0
2040 | 6 | 16 | 7 | 127.6697 | 0
2040 | 6 | 16 | 8 | 135.8258 | 0
2040 | 6 | 16 | 9 | 143.2262 | 0
2040 | 6 | 16 | 10 | 149.4623 | 0
2040 | 6 | 16 | 11 | 155.6223 | 0
2040 | 6 | 16 | 12 | 165.9791 | 0
2040 | 6 | 16 | 13 | 168.1478 | 0
2040 | 6 | 16 | 14 | 167.8956 | 0
2040 | 6 | 16 | 15 | 167.3556 | 0
2040 | 6 | 16 | 16 | 169.2022 | 0
2040 | 6 | 16 | 17 | 169.3034 | 0
2040 | 6 | 16 | 18 | 165.1709 | 0
2040 | 6 | 16 | 19 | 159.8743 | 0
2040 | 6 | 16 | 20 | 155.6957 | 0
2040 | 6 | 16 | 21 | 154.7323 | 0
2040 | 6 | 16 | 22 | 150.9014 | 0
2040 | 6 | 16 | 23 | 144.188 | 0
2040 | 6 | 17 | 0 | 140.5789 | 0
2040 | 6 | 17 | 1 | 134.3531 | 0
2040 | 6 | 17 | 2 | 127.7626 | 0
2040 | 6 | 17 | 3 | 123.669 | 0
2040 | 6 | 17 | 4 | 120.5009 | 0
2040 | 6 | 17 | 5 | 118.6844 | 0
2040 | 6 | 17 | 6 | 120.7652 | 0
2040 | 6 | 17 | 7 | 125.2112 | 0
2040 | 6 | 17 | 8 | 136.8385 | 0
2040 | 6 | 17 | 9 | 149.5394 | 0
2040 | 6 | 17 | 10 | 161.1473 | 0
2040 | 6 | 17 | 11 | 171.6052 | 0
2040 | 6 | 17 | 12 | 181.1857 | 0
2040 | 6 | 17 | 13 | 186.1544 | 0
2040 | 6 | 17 | 14 | 187.9139 | 0
2040 | 6 | 17 | 15 | 189.5004 | 0
2040 | 6 | 17 | 16 | 193.1137 | 0
2040 | 6 | 17 | 17 | 194.9641 | 0
2040 | 6 | 17 | 18 | 191.2096 | 0
2040 | 6 | 17 | 19 | 185.9427 | 0
2040 | 6 | 17 | 20 | 181.976 | 0
2040 | 6 | 17 | 21 | 180.3673 | 0
2040 | 6 | 17 | 22 | 173.3238 | 0
2040 | 6 | 17 | 23 | 162.4443 | 0
2040 | 6 | 18 | 0 | 156.1009 | 0
2040 | 6 | 18 | 1 | 147.5974 | 0
2040 | 6 | 18 | 2 | 140.2377 | 0
2040 | 6 | 18 | 3 | 135.5428 | 0
2040 | 6 | 18 | 4 | 132.9384 | 0
2040 | 6 | 18 | 5 | 134.6942 | 0
2040 | 6 | 18 | 6 | 144.2547 | 0
2040 | 6 | 18 | 7 | 156.5545 | 0
2040 | 6 | 18 | 8 | 165.8753 | 0
2040 | 6 | 18 | 9 | 172.7756 | 0
2040 | 6 | 18 | 10 | 179.0756 | 0
2040 | 6 | 18 | 11 | 184.7615 | 0
2040 | 6 | 18 | 12 | 195.3773 | 0
2040 | 6 | 18 | 13 | 197.9613 | 0
2040 | 6 | 18 | 14 | 198.4068 | 0
2040 | 6 | 18 | 15 | 200.1719 | 0
2040 | 6 | 18 | 16 | 203.5677 | 0
2040 | 6 | 18 | 17 | 205.0551 | 0
2040 | 6 | 18 | 18 | 205.5029 | 0
2040 | 6 | 18 | 19 | 196.9201 | 0
2040 | 6 | 18 | 20 | 188.2389 | 0
2040 | 6 | 18 | 21 | 183.6639 | 0
2040 | 6 | 18 | 22 | 173.9941 | 0
2040 | 6 | 18 | 23 | 160.7971 | 0
2040 | 6 | 19 | 0 | 144.3719 | 0
2040 | 6 | 19 | 1 | 134.6968 | 0
2040 | 6 | 19 | 2 | 127.6754 | 0
2040 | 6 | 19 | 3 | 123.2294 | 0
2040 | 6 | 19 | 4 | 121.0066 | 0
2040 | 6 | 19 | 5 | 122.6719 | 0
2040 | 6 | 19 | 6 | 130.7924 | 0
2040 | 6 | 19 | 7 | 143.4309 | 0
2040 | 6 | 19 | 8 | 153.1616 | 0
2040 | 6 | 19 | 9 | 160.0341 | 0
2040 | 6 | 19 | 10 | 165.9213 | 0
2040 | 6 | 19 | 11 | 171.1006 | 0
2040 | 6 | 19 | 12 | 177.2471 | 0
2040 | 6 | 19 | 13 | 180.6091 | 0
2040 | 6 | 19 | 14 | 182.0088 | 0
2040 | 6 | 19 | 15 | 185.1425 | 0
2040 | 6 | 19 | 16 | 190.049 | 0
2040 | 6 | 19 | 17 | 192.1632 | 0
2040 | 6 | 19 | 18 | 183.9965 | 0
2040 | 6 | 19 | 19 | 177.1746 | 0
2040 | 6 | 19 | 20 | 169.6384 | 0
2040 | 6 | 19 | 21 | 166.3414 | 0
2040 | 6 | 19 | 22 | 158.6395 | 0
2040 | 6 | 19 | 23 | 147.0994 | 0
2040 | 6 | 20 | 0 | 133.3042 | 0
2040 | 6 | 20 | 1 | 127.4385 | 0
2040 | 6 | 20 | 2 | 121.5381 | 0
2040 | 6 | 20 | 3 | 117.8325 | 0
2040 | 6 | 20 | 4 | 116.533 | 0
2040 | 6 | 20 | 5 | 118.9095 | 0
2040 | 6 | 20 | 6 | 129.9737 | 0
2040 | 6 | 20 | 7 | 141.3243 | 0
2040 | 6 | 20 | 8 | 148.806 | 0
2040 | 6 | 20 | 9 | 153.3902 | 0
2040 | 6 | 20 | 10 | 156.5305 | 0
2040 | 6 | 20 | 11 | 160.5683 | 0
2040 | 6 | 20 | 12 | 168.7219 | 0
2040 | 6 | 20 | 13 | 170.9662 | 0
2040 | 6 | 20 | 14 | 170.5792 | 0
2040 | 6 | 20 | 15 | 170.294 | 0
2040 | 6 | 20 | 16 | 174.1884 | 0
2040 | 6 | 20 | 17 | 177.3302 | 0
2040 | 6 | 20 | 18 | 177.5352 | 0
2040 | 6 | 20 | 19 | 172.6073 | 0
2040 | 6 | 20 | 20 | 167.5768 | 0
2040 | 6 | 20 | 21 | 165.6258 | 0
2040 | 6 | 20 | 22 | 158.6006 | 0
2040 | 6 | 20 | 23 | 148.0193 | 0
2040 | 6 | 21 | 0 | 133.1945 | 0
2040 | 6 | 21 | 1 | 127.039 | 0
2040 | 6 | 21 | 2 | 121.1564 | 0
2040 | 6 | 21 | 3 | 117.4874 | 0
2040 | 6 | 21 | 4 | 116.1013 | 0
2040 | 6 | 21 | 5 | 118.4786 | 0
2040 | 6 | 21 | 6 | 127.9158 | 0
2040 | 6 | 21 | 7 | 140.0826 | 0
2040 | 6 | 21 | 8 | 149.1717 | 0
2040 | 6 | 21 | 9 | 155.5647 | 0
2040 | 6 | 21 | 10 | 160.7829 | 0
2040 | 6 | 21 | 11 | 166.3799 | 0
2040 | 6 | 21 | 12 | 173.3251 | 0
2040 | 6 | 21 | 13 | 176.2436 | 0
2040 | 6 | 21 | 14 | 176.8125 | 0
2040 | 6 | 21 | 15 | 177.6858 | 0
2040 | 6 | 21 | 16 | 181.8374 | 0
2040 | 6 | 21 | 17 | 184.3432 | 0
2040 | 6 | 21 | 18 | 174.0758 | 0
2040 | 6 | 21 | 19 | 169.4893 | 0
2040 | 6 | 21 | 20 | 165.1753 | 0
2040 | 6 | 21 | 21 | 162.9754 | 0
2040 | 6 | 21 | 22 | 155.9082 | 0
2040 | 6 | 21 | 23 | 145.7585 | 0
2040 | 6 | 22 | 0 | 137.1728 | 0
2040 | 6 | 22 | 1 | 131.5741 | 0
2040 | 6 | 22 | 2 | 125.4448 | 0
2040 | 6 | 22 | 3 | 121.5549 | 0
2040 | 6 | 22 | 4 | 119.973 | 0
2040 | 6 | 22 | 5 | 122.4261 | 0
2040 | 6 | 22 | 6 | 133.265 | 0
2040 | 6 | 22 | 7 | 146.0507 | 0
2040 | 6 | 22 | 8 | 156.4923 | 0
2040 | 6 | 22 | 9 | 165.182 | 0
2040 | 6 | 22 | 10 | 173.1664 | 0
2040 | 6 | 22 | 11 | 180.1015 | 0
2040 | 6 | 22 | 12 | 189.5943 | 0
2040 | 6 | 22 | 13 | 193.2149 | 0
2040 | 6 | 22 | 14 | 194.3277 | 0
2040 | 6 | 22 | 15 | 196.0351 | 0
2040 | 6 | 22 | 16 | 200.2315 | 0
2040 | 6 | 22 | 17 | 201.4326 | 0
2040 | 6 | 22 | 18 | 196.7458 | 0
2040 | 6 | 22 | 19 | 187.7994 | 0
2040 | 6 | 22 | 20 | 179.5261 | 0
2040 | 6 | 22 | 21 | 175.4052 | 0
2040 | 6 | 22 | 22 | 167.5822 | 0
2040 | 6 | 22 | 23 | 157.1228 | 0
2040 | 6 | 23 | 0 | 151.5181 | 0
2040 | 6 | 23 | 1 | 135.0611 | 0
2040 | 6 | 23 | 2 | 127.6022 | 0
2040 | 6 | 23 | 3 | 122.2219 | 0
2040 | 6 | 23 | 4 | 118.8421 | 0
2040 | 6 | 23 | 5 | 116.8861 | 0
2040 | 6 | 23 | 6 | 118.1537 | 0
2040 | 6 | 23 | 7 | 121.6792 | 0
2040 | 6 | 23 | 8 | 129.1272 | 0
2040 | 6 | 23 | 9 | 136.6434 | 0
2040 | 6 | 23 | 10 | 141.0193 | 0
2040 | 6 | 23 | 11 | 144.7271 | 0
2040 | 6 | 23 | 12 | 150.1769 | 0
2040 | 6 | 23 | 13 | 149.9746 | 0
2040 | 6 | 23 | 14 | 149.3474 | 0
2040 | 6 | 23 | 15 | 149.9441 | 0
2040 | 6 | 23 | 16 | 151.5091 | 0
2040 | 6 | 23 | 17 | 150.1972 | 0
2040 | 6 | 23 | 18 | 142.8683 | 0
2040 | 6 | 23 | 19 | 138.2825 | 0
2040 | 6 | 23 | 20 | 134.3273 | 0
2040 | 6 | 23 | 21 | 135.3719 | 0
2040 | 6 | 23 | 22 | 133.4252 | 0
2040 | 6 | 23 | 23 | 128.031 | 0
2040 | 6 | 24 | 0 | 122.0999 | 0
2040 | 6 | 24 | 1 | 113.7242 | 0
2040 | 6 | 24 | 2 | 108.0367 | 0
2040 | 6 | 24 | 3 | 104.4737 | 0
2040 | 6 | 24 | 4 | 102.5506 | 0
2040 | 6 | 24 | 5 | 100.9099 | 0
2040 | 6 | 24 | 6 | 102.1941 | 0
2040 | 6 | 24 | 7 | 105.1752 | 0
2040 | 6 | 24 | 8 | 113.0697 | 0
2040 | 6 | 24 | 9 | 121.5684 | 0
2040 | 6 | 24 | 10 | 127.4953 | 0
2040 | 6 | 24 | 11 | 132.8309 | 0
2040 | 6 | 24 | 12 | 140.1227 | 0
2040 | 6 | 24 | 13 | 142.3048 | 0
2040 | 6 | 24 | 14 | 142.1623 | 0
2040 | 6 | 24 | 15 | 143.3447 | 0
2040 | 6 | 24 | 16 | 146.1283 | 0
2040 | 6 | 24 | 17 | 148.1417 | 0
2040 | 6 | 24 | 18 | 145.4902 | 0
2040 | 6 | 24 | 19 | 142.4297 | 0
2040 | 6 | 24 | 20 | 140.1105 | 0
2040 | 6 | 24 | 21 | 140.2932 | 0
2040 | 6 | 24 | 22 | 135.3071 | 0
2040 | 6 | 24 | 23 | 126.9449 | 0
2040 | 6 | 25 | 0 | 118.9228 | 0
2040 | 6 | 25 | 1 | 111.8315 | 0
2040 | 6 | 25 | 2 | 106.5242 | 0
2040 | 6 | 25 | 3 | 103.5193 | 0
2040 | 6 | 25 | 4 | 102.7678 | 0
2040 | 6 | 25 | 5 | 104.9971 | 0
2040 | 6 | 25 | 6 | 115.5193 | 0
2040 | 6 | 25 | 7 | 127.3859 | 0
2040 | 6 | 25 | 8 | 134.9812 | 0
2040 | 6 | 25 | 9 | 139.807 | 0
2040 | 6 | 25 | 10 | 142.9801 | 0
2040 | 6 | 25 | 11 | 145.9028 | 0
2040 | 6 | 25 | 12 | 152.0374 | 0
2040 | 6 | 25 | 13 | 153.6091 | 0
2040 | 6 | 25 | 14 | 153.3104 | 0
2040 | 6 | 25 | 15 | 153.9835 | 0
2040 | 6 | 25 | 16 | 157.1339 | 0
2040 | 6 | 25 | 17 | 160.0904 | 0
2040 | 6 | 25 | 18 | 155.9329 | 0
2040 | 6 | 25 | 19 | 151.0292 | 0
2040 | 6 | 25 | 20 | 146.6739 | 0
2040 | 6 | 25 | 21 | 145.3728 | 0
2040 | 6 | 25 | 22 | 138.3441 | 0
2040 | 6 | 25 | 23 | 127.8491 | 0
2040 | 6 | 26 | 0 | 119.0413 | 0
2040 | 6 | 26 | 1 | 108.669 | 0
2040 | 6 | 26 | 2 | 103.4748 | 0
2040 | 6 | 26 | 3 | 100.5382 | 0
2040 | 6 | 26 | 4 | 99.6904 | 0
2040 | 6 | 26 | 5 | 102.3022 | 0
2040 | 6 | 26 | 6 | 111.3036 | 0
2040 | 6 | 26 | 7 | 124.9483 | 0
2040 | 6 | 26 | 8 | 135.4616 | 0
2040 | 6 | 26 | 9 | 142.9186 | 0
2040 | 6 | 26 | 10 | 148.863 | 0
2040 | 6 | 26 | 11 | 154.1698 | 0
2040 | 6 | 26 | 12 | 158.6186 | 0
2040 | 6 | 26 | 13 | 161.8959 | 0
2040 | 6 | 26 | 14 | 163.8386 | 0
2040 | 6 | 26 | 15 | 167.723 | 0
2040 | 6 | 26 | 16 | 172.8803 | 0
2040 | 6 | 26 | 17 | 175.5219 | 0
2040 | 6 | 26 | 18 | 170.0999 | 0
2040 | 6 | 26 | 19 | 163.6917 | 0
2040 | 6 | 26 | 20 | 156.781 | 0
2040 | 6 | 26 | 21 | 154.1744 | 0
2040 | 6 | 26 | 22 | 146.947 | 0
2040 | 6 | 26 | 23 | 135.8184 | 0
2040 | 6 | 27 | 0 | 123.4306 | 0
2040 | 6 | 27 | 1 | 119.0084 | 0
2040 | 6 | 27 | 2 | 113.5413 | 0
2040 | 6 | 27 | 3 | 110.1611 | 0
2040 | 6 | 27 | 4 | 109.2258 | 0
2040 | 6 | 27 | 5 | 112.0705 | 0
2040 | 6 | 27 | 6 | 122.7204 | 0
2040 | 6 | 27 | 7 | 137.2714 | 0
2040 | 6 | 27 | 8 | 149.0092 | 0
2040 | 6 | 27 | 9 | 158.4487 | 0
2040 | 6 | 27 | 10 | 166.8181 | 0
2040 | 6 | 27 | 11 | 174.0081 | 0
2040 | 6 | 27 | 12 | 182.3341 | 0
2040 | 6 | 27 | 13 | 186.6639 | 0
2040 | 6 | 27 | 14 | 189.3514 | 0
2040 | 6 | 27 | 15 | 193.5993 | 0
2040 | 6 | 27 | 16 | 199.0527 | 0
2040 | 6 | 27 | 17 | 201.4082 | 0
2040 | 6 | 27 | 18 | 195.0208 | 0
2040 | 6 | 27 | 19 | 187.7637 | 0
2040 | 6 | 27 | 20 | 180.5334 | 0
2040 | 6 | 27 | 21 | 177.2225 | 0
2040 | 6 | 27 | 22 | 168.5252 | 0
2040 | 6 | 27 | 23 | 155.8264 | 0
2040 | 6 | 28 | 0 | 144.4402 | 0
2040 | 6 | 28 | 1 | 137.1047 | 0
2040 | 6 | 28 | 2 | 130.4442 | 0
2040 | 6 | 28 | 3 | 126.165 | 0
2040 | 6 | 28 | 4 | 124.2468 | 0
2040 | 6 | 28 | 5 | 126.6224 | 0
2040 | 6 | 28 | 6 | 137.293 | 0
2040 | 6 | 28 | 7 | 151.8659 | 0
2040 | 6 | 28 | 8 | 164.8398 | 0
2040 | 6 | 28 | 9 | 175.6451 | 0
2040 | 6 | 28 | 10 | 185.7729 | 0
2040 | 6 | 28 | 11 | 194.4974 | 0
2040 | 6 | 28 | 12 | 203.3383 | 0
2040 | 6 | 28 | 13 | 208.1847 | 0
2040 | 6 | 28 | 14 | 211.166 | 0
2040 | 6 | 28 | 15 | 215.373 | 0
2040 | 6 | 28 | 16 | 220.8104 | 0
2040 | 6 | 28 | 17 | 222.5491 | 0
2040 | 6 | 28 | 18 | 214.0454 | 0
2040 | 6 | 28 | 19 | 205.9502 | 0
2040 | 6 | 28 | 20 | 197.9518 | 0
2040 | 6 | 28 | 21 | 193.97 | 0
2040 | 6 | 28 | 22 | 184.7923 | 0
2040 | 6 | 28 | 23 | 171.655 | 0
2040 | 6 | 29 | 0 | 157.6689 | 0
2040 | 6 | 29 | 1 | 154.0675 | 0
2040 | 6 | 29 | 2 | 146.8749 | 0
2040 | 6 | 29 | 3 | 141.989 | 0
2040 | 6 | 29 | 4 | 139.6052 | 0
2040 | 6 | 29 | 5 | 141.924 | 0
2040 | 6 | 29 | 6 | 152.5819 | 0
2040 | 6 | 29 | 7 | 167.0464 | 0
2040 | 6 | 29 | 8 | 181.5395 | 0
2040 | 6 | 29 | 9 | 195.1472 | 0
2040 | 6 | 29 | 10 | 208.2971 | 0
2040 | 6 | 29 | 11 | 219.0485 | 0
2040 | 6 | 29 | 12 | 228.5855 | 0
2040 | 6 | 29 | 13 | 234.0036 | 0
2040 | 6 | 29 | 14 | 236.6 | 0
2040 | 6 | 29 | 15 | 239.7123 | 0
2040 | 6 | 29 | 16 | 244.6081 | 0
2040 | 6 | 29 | 17 | 245.3545 | 0
2040 | 6 | 29 | 18 | 236.178 | 0
2040 | 6 | 29 | 19 | 227.9466 | 0
2040 | 6 | 29 | 20 | 220.4521 | 0
2040 | 6 | 29 | 21 | 216.4753 | 0
2040 | 6 | 29 | 22 | 207.799 | 0
2040 | 6 | 29 | 23 | 195.9388 | 0
2040 | 6 | 30 | 0 | 182.7107 | 0
2040 | 6 | 30 | 1 | 167.6323 | 0
2040 | 6 | 30 | 2 | 159.1489 | 0
2040 | 6 | 30 | 3 | 153.3953 | 0
2040 | 6 | 30 | 4 | 148.8187 | 0
2040 | 6 | 30 | 5 | 146.3295 | 0
2040 | 6 | 30 | 6 | 147.1168 | 0
2040 | 6 | 30 | 7 | 153.3971 | 0
2040 | 6 | 30 | 8 | 166.6498 | 0
2040 | 6 | 30 | 9 | 180.3761 | 0
2040 | 6 | 30 | 10 | 193.3898 | 0
2040 | 6 | 30 | 11 | 205.5876 | 0
2040 | 6 | 30 | 12 | 215.0058 | 0
2040 | 6 | 30 | 13 | 219.4595 | 0
2040 | 6 | 30 | 14 | 222.1281 | 0
2040 | 6 | 30 | 15 | 223.8027 | 0
2040 | 6 | 30 | 16 | 226.1018 | 0
2040 | 6 | 30 | 17 | 224.4654 | 0
2040 | 6 | 30 | 18 | 215.7681 | 0
2040 | 6 | 30 | 19 | 208.9236 | 0
2040 | 6 | 30 | 20 | 203.0903 | 0
2040 | 6 | 30 | 21 | 201.0906 | 0
2040 | 6 | 30 | 22 | 196.6053 | 0
2040 | 6 | 30 | 23 | 188.039 | 0
2040 | 7 | 1 | 0 | 179.038 | 0
2040 | 7 | 1 | 1 | 165.3136 | 0
2040 | 7 | 1 | 2 | 157.1477 | 0
2040 | 7 | 1 | 3 | 151.6987 | 0
2040 | 7 | 1 | 4 | 146.7371 | 0
2040 | 7 | 1 | 5 | 141.4486 | 0
2040 | 7 | 1 | 6 | 133.4485 | 0
2040 | 7 | 1 | 7 | 130.9695 | 0
2040 | 7 | 1 | 8 | 141.2003 | 0
2040 | 7 | 1 | 9 | 156.8967 | 0
2040 | 7 | 1 | 10 | 171.944 | 0
2040 | 7 | 1 | 11 | 183.9734 | 0
2040 | 7 | 1 | 12 | 192.2784 | 0
2040 | 7 | 1 | 13 | 199.3021 | 0
2040 | 7 | 1 | 14 | 202.0159 | 0
2040 | 7 | 1 | 15 | 203.8753 | 0
2040 | 7 | 1 | 16 | 205.82 | 0
2040 | 7 | 1 | 17 | 205.6344 | 0
2040 | 7 | 1 | 18 | 202.0738 | 0
2040 | 7 | 1 | 19 | 199.4373 | 0
2040 | 7 | 1 | 20 | 195.9247 | 0
2040 | 7 | 1 | 21 | 195.7151 | 0
2040 | 7 | 1 | 22 | 192.5343 | 0
2040 | 7 | 1 | 23 | 185.2453 | 0
2040 | 7 | 2 | 0 | 170.4303 | 0
2040 | 7 | 2 | 1 | 174.6129 | 0
2040 | 7 | 2 | 2 | 166.2383 | 0
2040 | 7 | 2 | 3 | 160.6114 | 0
2040 | 7 | 2 | 4 | 157.6722 | 0
2040 | 7 | 2 | 5 | 159.5303 | 0
2040 | 7 | 2 | 6 | 167.083 | 0
2040 | 7 | 2 | 7 | 179.1516 | 0
2040 | 7 | 2 | 8 | 192.6008 | 0
2040 | 7 | 2 | 9 | 205.8731 | 0
2040 | 7 | 2 | 10 | 218.0682 | 0
2040 | 7 | 2 | 11 | 228.463 | 0
2040 | 7 | 2 | 12 | 237.9907 | 0
2040 | 7 | 2 | 13 | 244.6627 | 0
2040 | 7 | 2 | 14 | 247.8031 | 0
2040 | 7 | 2 | 15 | 250.189 | 0
2040 | 7 | 2 | 16 | 253.6067 | 0
2040 | 7 | 2 | 17 | 255.3925 | 0
2040 | 7 | 2 | 18 | 248.4546 | 0
2040 | 7 | 2 | 19 | 240.8587 | 0
2040 | 7 | 2 | 20 | 232.1456 | 0
2040 | 7 | 2 | 21 | 227.085 | 0
2040 | 7 | 2 | 22 | 216.8709 | 0
2040 | 7 | 2 | 23 | 202.6174 | 0
2040 | 7 | 3 | 0 | 186.9675 | 0
2040 | 7 | 3 | 1 | 169.6667 | 0
2040 | 7 | 3 | 2 | 160.8236 | 0
2040 | 7 | 3 | 3 | 154.9666 | 0
2040 | 7 | 3 | 4 | 151.5063 | 0
2040 | 7 | 3 | 5 | 152.7282 | 0
2040 | 7 | 3 | 6 | 162.1632 | 0
2040 | 7 | 3 | 7 | 171.4911 | 0
2040 | 7 | 3 | 8 | 178.731 | 0
2040 | 7 | 3 | 9 | 183.5818 | 0
2040 | 7 | 3 | 10 | 187.8706 | 0
2040 | 7 | 3 | 11 | 192.0797 | 0
2040 | 7 | 3 | 12 | 200.659 | 0
2040 | 7 | 3 | 13 | 202.9455 | 0
2040 | 7 | 3 | 14 | 202.2115 | 0
2040 | 7 | 3 | 15 | 201.0346 | 0
2040 | 7 | 3 | 16 | 202.9996 | 0
2040 | 7 | 3 | 17 | 204.5583 | 0
2040 | 7 | 3 | 18 | 200.9127 | 0
2040 | 7 | 3 | 19 | 195.3387 | 0
2040 | 7 | 3 | 20 | 188.0385 | 0
2040 | 7 | 3 | 21 | 183.5942 | 0
2040 | 7 | 3 | 22 | 175.513 | 0
2040 | 7 | 3 | 23 | 163.9523 | 0
2040 | 7 | 4 | 0 | 154.4078 | 0
2040 | 7 | 4 | 1 | 144.0647 | 0
2040 | 7 | 4 | 2 | 136.4636 | 0
2040 | 7 | 4 | 3 | 131.6282 | 0
2040 | 7 | 4 | 4 | 129.6267 | 0
2040 | 7 | 4 | 5 | 131.4117 | 0
2040 | 7 | 4 | 6 | 140.0604 | 0
2040 | 7 | 4 | 7 | 151.4639 | 0
2040 | 7 | 4 | 8 | 161.6439 | 0
2040 | 7 | 4 | 9 | 170.391 | 0
2040 | 7 | 4 | 10 | 177.8667 | 0
2040 | 7 | 4 | 11 | 184.3163 | 0
2040 | 7 | 4 | 12 | 193.4344 | 0
2040 | 7 | 4 | 13 | 198.1025 | 0
2040 | 7 | 4 | 14 | 200.4859 | 0
2040 | 7 | 4 | 15 | 203.5382 | 0
2040 | 7 | 4 | 16 | 206.9098 | 0
2040 | 7 | 4 | 17 | 208.1189 | 0
2040 | 7 | 4 | 18 | 201.1903 | 0
2040 | 7 | 4 | 19 | 194.6112 | 0
2040 | 7 | 4 | 20 | 186.1972 | 0
2040 | 7 | 4 | 21 | 182.6871 | 0
2040 | 7 | 4 | 22 | 175.2973 | 0
2040 | 7 | 4 | 23 | 163.6373 | 0
2040 | 7 | 5 | 0 | 151.8331 | 0
2040 | 7 | 5 | 1 | 141.6732 | 0
2040 | 7 | 5 | 2 | 134.6485 | 0
2040 | 7 | 5 | 3 | 130.0442 | 0
2040 | 7 | 5 | 4 | 128.013 | 0
2040 | 7 | 5 | 5 | 130.2409 | 0
2040 | 7 | 5 | 6 | 138.7792 | 0
2040 | 7 | 5 | 7 | 150.2806 | 0
2040 | 7 | 5 | 8 | 160.6942 | 0
2040 | 7 | 5 | 9 | 170.2884 | 0
2040 | 7 | 5 | 10 | 178.1025 | 0
2040 | 7 | 5 | 11 | 184.6468 | 0
2040 | 7 | 5 | 12 | 191.35 | 0
2040 | 7 | 5 | 13 | 195.762 | 0
2040 | 7 | 5 | 14 | 197.7316 | 0
2040 | 7 | 5 | 15 | 200.0088 | 0
2040 | 7 | 5 | 16 | 203.775 | 0
2040 | 7 | 5 | 17 | 205.9924 | 0
2040 | 7 | 5 | 18 | 201.2204 | 0
2040 | 7 | 5 | 19 | 194.5986 | 0
2040 | 7 | 5 | 20 | 187.1019 | 0
2040 | 7 | 5 | 21 | 184.5373 | 0
2040 | 7 | 5 | 22 | 177.1012 | 0
2040 | 7 | 5 | 23 | 166.0868 | 0
2040 | 7 | 6 | 0 | 152.1118 | 0
2040 | 7 | 6 | 1 | 142.4301 | 0
2040 | 7 | 6 | 2 | 135.6662 | 0
2040 | 7 | 6 | 3 | 131.2269 | 0
2040 | 7 | 6 | 4 | 129.2276 | 0
2040 | 7 | 6 | 5 | 131.6238 | 0
2040 | 7 | 6 | 6 | 139.4782 | 0
2040 | 7 | 6 | 7 | 150.8333 | 0
2040 | 7 | 6 | 8 | 160.7963 | 0
2040 | 7 | 6 | 9 | 170.051 | 0
2040 | 7 | 6 | 10 | 178.4498 | 0
2040 | 7 | 6 | 11 | 185.2293 | 0
2040 | 7 | 6 | 12 | 190.1275 | 0
2040 | 7 | 6 | 13 | 193.2355 | 0
2040 | 7 | 6 | 14 | 193.4157 | 0
2040 | 7 | 6 | 15 | 193.7621 | 0
2040 | 7 | 6 | 16 | 197.3666 | 0
2040 | 7 | 6 | 17 | 199.1799 | 0
2040 | 7 | 6 | 18 | 197.9517 | 0
2040 | 7 | 6 | 19 | 191.4972 | 0
2040 | 7 | 6 | 20 | 184.9214 | 0
2040 | 7 | 6 | 21 | 182.9287 | 0
2040 | 7 | 6 | 22 | 176.6928 | 0
2040 | 7 | 6 | 23 | 167.8572 | 0
2040 | 7 | 7 | 0 | 156.2638 | 0
2040 | 7 | 7 | 1 | 146.7126 | 0
2040 | 7 | 7 | 2 | 139.794 | 0
2040 | 7 | 7 | 3 | 135.2436 | 0
2040 | 7 | 7 | 4 | 131.9357 | 0
2040 | 7 | 7 | 5 | 130.8229 | 0
2040 | 7 | 7 | 6 | 130.7228 | 0
2040 | 7 | 7 | 7 | 135.1354 | 0
2040 | 7 | 7 | 8 | 145.1242 | 0
2040 | 7 | 7 | 9 | 156.1522 | 0
2040 | 7 | 7 | 10 | 166.4724 | 0
2040 | 7 | 7 | 11 | 175.5492 | 0
2040 | 7 | 7 | 12 | 185.2243 | 0
2040 | 7 | 7 | 13 | 189.3965 | 0
2040 | 7 | 7 | 14 | 190.912 | 0
2040 | 7 | 7 | 15 | 192.3073 | 0
2040 | 7 | 7 | 16 | 194.976 | 0
2040 | 7 | 7 | 17 | 195.0909 | 0
2040 | 7 | 7 | 18 | 186.2202 | 0
2040 | 7 | 7 | 19 | 181.7346 | 0
2040 | 7 | 7 | 20 | 177.9599 | 0
2040 | 7 | 7 | 21 | 178.1254 | 0
2040 | 7 | 7 | 22 | 174.5496 | 0
2040 | 7 | 7 | 23 | 167.7199 | 0
2040 | 7 | 8 | 0 | 159.14 | 0
2040 | 7 | 8 | 1 | 149.3329 | 0
2040 | 7 | 8 | 2 | 141.8616 | 0
2040 | 7 | 8 | 3 | 136.8379 | 0
2040 | 7 | 8 | 4 | 132.9125 | 0
2040 | 7 | 8 | 5 | 130.727 | 0
2040 | 7 | 8 | 6 | 130.5658 | 0
2040 | 7 | 8 | 7 | 133.5698 | 0
2040 | 7 | 8 | 8 | 143.0502 | 0
2040 | 7 | 8 | 9 | 154.1072 | 0
2040 | 7 | 8 | 10 | 164.0861 | 0
2040 | 7 | 8 | 11 | 172.7154 | 0
2040 | 7 | 8 | 12 | 184.7012 | 0
2040 | 7 | 8 | 13 | 189.3187 | 0
2040 | 7 | 8 | 14 | 191.9142 | 0
2040 | 7 | 8 | 15 | 195.3422 | 0
2040 | 7 | 8 | 16 | 199.1423 | 0
2040 | 7 | 8 | 17 | 200.1887 | 0
2040 | 7 | 8 | 18 | 196.7729 | 0
2040 | 7 | 8 | 19 | 192.0151 | 0
2040 | 7 | 8 | 20 | 187.1492 | 0
2040 | 7 | 8 | 21 | 186.6583 | 0
2040 | 7 | 8 | 22 | 180.9507 | 0
2040 | 7 | 8 | 23 | 171.1828 | 0
2040 | 7 | 9 | 0 | 157.0083 | 0
2040 | 7 | 9 | 1 | 151.5251 | 0
2040 | 7 | 9 | 2 | 144.3282 | 0
2040 | 7 | 9 | 3 | 139.6087 | 0
2040 | 7 | 9 | 4 | 137.4025 | 0
2040 | 7 | 9 | 5 | 139.7548 | 0
2040 | 7 | 9 | 6 | 148.9523 | 0
2040 | 7 | 9 | 7 | 161.3933 | 0
2040 | 7 | 9 | 8 | 173.0031 | 0
2040 | 7 | 9 | 9 | 183.9927 | 0
2040 | 7 | 9 | 10 | 194.2224 | 0
2040 | 7 | 9 | 11 | 202.7605 | 0
2040 | 7 | 9 | 12 | 212.2065 | 0
2040 | 7 | 9 | 13 | 217.4946 | 0
2040 | 7 | 9 | 14 | 219.8342 | 0
2040 | 7 | 9 | 15 | 223.0645 | 0
2040 | 7 | 9 | 16 | 227.4223 | 0
2040 | 7 | 9 | 17 | 229.677 | 0
2040 | 7 | 9 | 18 | 225.8576 | 0
2040 | 7 | 9 | 19 | 218.7375 | 0
2040 | 7 | 9 | 20 | 210.7618 | 0
2040 | 7 | 9 | 21 | 207.0309 | 0
2040 | 7 | 9 | 22 | 197.3822 | 0
2040 | 7 | 9 | 23 | 183.9971 | 0
2040 | 7 | 10 | 0 | 168.2846 | 0
2040 | 7 | 10 | 1 | 159.0363 | 0
2040 | 7 | 10 | 2 | 151.5613 | 0
2040 | 7 | 10 | 3 | 146.5072 | 0
2040 | 7 | 10 | 4 | 143.8433 | 0
2040 | 7 | 10 | 5 | 146.1473 | 0
2040 | 7 | 10 | 6 | 154.0861 | 0
2040 | 7 | 10 | 7 | 166.0182 | 0
2040 | 7 | 10 | 8 | 176.3803 | 0
2040 | 7 | 10 | 9 | 185.7833 | 0
2040 | 7 | 10 | 10 | 194.7713 | 0
2040 | 7 | 10 | 11 | 201.8798 | 0
2040 | 7 | 10 | 12 | 213.6302 | 0
2040 | 7 | 10 | 13 | 218.2473 | 0
2040 | 7 | 10 | 14 | 220.5365 | 0
2040 | 7 | 10 | 15 | 224.1335 | 0
2040 | 7 | 10 | 16 | 227.9179 | 0
2040 | 7 | 10 | 17 | 229.1481 | 0
2040 | 7 | 10 | 18 | 223.1863 | 0
2040 | 7 | 10 | 19 | 215.3517 | 0
2040 | 7 | 10 | 20 | 206.2174 | 0
2040 | 7 | 10 | 21 | 201.5226 | 0
2040 | 7 | 10 | 22 | 191.7741 | 0
2040 | 7 | 10 | 23 | 178.2551 | 0
2040 | 7 | 11 | 0 | 164.52 | 0
2040 | 7 | 11 | 1 | 156.2877 | 0
2040 | 7 | 11 | 2 | 148.5688 | 0
2040 | 7 | 11 | 3 | 143.4266 | 0
2040 | 7 | 11 | 4 | 140.8976 | 0
2040 | 7 | 11 | 5 | 143.1359 | 0
2040 | 7 | 11 | 6 | 152.2378 | 0
2040 | 7 | 11 | 7 | 164.5731 | 0
2040 | 7 | 11 | 8 | 175.0098 | 0
2040 | 7 | 11 | 9 | 184.4422 | 0
2040 | 7 | 11 | 10 | 193.493 | 0
2040 | 7 | 11 | 11 | 200.5202 | 0
2040 | 7 | 11 | 12 | 207.3095 | 0
2040 | 7 | 11 | 13 | 210.5275 | 0
2040 | 7 | 11 | 14 | 210.9551 | 0
2040 | 7 | 11 | 15 | 212.42 | 0
2040 | 7 | 11 | 16 | 215.619 | 0
2040 | 7 | 11 | 17 | 216.7171 | 0
2040 | 7 | 11 | 18 | 212.759 | 0
2040 | 7 | 11 | 19 | 206.5093 | 0
2040 | 7 | 11 | 20 | 199.3983 | 0
2040 | 7 | 11 | 21 | 195.2222 | 0
2040 | 7 | 11 | 22 | 185.8496 | 0
2040 | 7 | 11 | 23 | 173.0075 | 0
2040 | 7 | 12 | 0 | 162.6322 | 0
2040 | 7 | 12 | 1 | 153.6807 | 0
2040 | 7 | 12 | 2 | 145.6865 | 0
2040 | 7 | 12 | 3 | 140.3912 | 0
2040 | 7 | 12 | 4 | 137.6279 | 0
2040 | 7 | 12 | 5 | 139.4259 | 0
2040 | 7 | 12 | 6 | 147.5415 | 0
2040 | 7 | 12 | 7 | 159.2894 | 0
2040 | 7 | 12 | 8 | 170.0154 | 0
2040 | 7 | 12 | 9 | 179.5384 | 0
2040 | 7 | 12 | 10 | 187.8308 | 0
2040 | 7 | 12 | 11 | 194.4438 | 0
2040 | 7 | 12 | 12 | 197.7444 | 0
2040 | 7 | 12 | 13 | 200.849 | 0
2040 | 7 | 12 | 14 | 201.2856 | 0
2040 | 7 | 12 | 15 | 202.3649 | 0
2040 | 7 | 12 | 16 | 205.5822 | 0
2040 | 7 | 12 | 17 | 206.9761 | 0
2040 | 7 | 12 | 18 | 198.3391 | 0
2040 | 7 | 12 | 19 | 192.9784 | 0
2040 | 7 | 12 | 20 | 187.0719 | 0
2040 | 7 | 12 | 21 | 184.11 | 0
2040 | 7 | 12 | 22 | 176.3204 | 0
2040 | 7 | 12 | 23 | 165.3888 | 0
2040 | 7 | 13 | 0 | 155.7625 | 0
2040 | 7 | 13 | 1 | 147.6526 | 0
2040 | 7 | 13 | 2 | 140.6564 | 0
2040 | 7 | 13 | 3 | 136.0512 | 0
2040 | 7 | 13 | 4 | 133.89 | 0
2040 | 7 | 13 | 5 | 136.1848 | 0
2040 | 7 | 13 | 6 | 144.2101 | 0
2040 | 7 | 13 | 7 | 154.6835 | 0
2040 | 7 | 13 | 8 | 163.4442 | 0
2040 | 7 | 13 | 9 | 171.4961 | 0
2040 | 7 | 13 | 10 | 178.7085 | 0
2040 | 7 | 13 | 11 | 184.6226 | 0
2040 | 7 | 13 | 12 | 197.086 | 0
2040 | 7 | 13 | 13 | 200.8874 | 0
2040 | 7 | 13 | 14 | 202.2831 | 0
2040 | 7 | 13 | 15 | 204.7081 | 0
2040 | 7 | 13 | 16 | 208.0376 | 0
2040 | 7 | 13 | 17 | 208.5566 | 0
2040 | 7 | 13 | 18 | 202.8549 | 0
2040 | 7 | 13 | 19 | 194.751 | 0
2040 | 7 | 13 | 20 | 186.5433 | 0
2040 | 7 | 13 | 21 | 183.7034 | 0
2040 | 7 | 13 | 22 | 177.0478 | 0
2040 | 7 | 13 | 23 | 167.6785 | 0
2040 | 7 | 14 | 0 | 154.8809 | 0
2040 | 7 | 14 | 1 | 145.3244 | 0
2040 | 7 | 14 | 2 | 138.3039 | 0
2040 | 7 | 14 | 3 | 133.6678 | 0
2040 | 7 | 14 | 4 | 130.3239 | 0
2040 | 7 | 14 | 5 | 129.0273 | 0
2040 | 7 | 14 | 6 | 128.8688 | 0
2040 | 7 | 14 | 7 | 133.0739 | 0
2040 | 7 | 14 | 8 | 141.9687 | 0
2040 | 7 | 14 | 9 | 151.471 | 0
2040 | 7 | 14 | 10 | 160.2824 | 0
2040 | 7 | 14 | 11 | 167.9333 | 0
2040 | 7 | 14 | 12 | 180.9744 | 0
2040 | 7 | 14 | 13 | 185.1402 | 0
2040 | 7 | 14 | 14 | 187.4396 | 0
2040 | 7 | 14 | 15 | 190.4655 | 0
2040 | 7 | 14 | 16 | 192.9166 | 0
2040 | 7 | 14 | 17 | 192.1898 | 0
2040 | 7 | 14 | 18 | 180.8329 | 0
2040 | 7 | 14 | 19 | 175.8581 | 0
2040 | 7 | 14 | 20 | 171.3652 | 0
2040 | 7 | 14 | 21 | 171.3869 | 0
2040 | 7 | 14 | 22 | 168.0138 | 0
2040 | 7 | 14 | 23 | 161.5006 | 0
2040 | 7 | 15 | 0 | 151.1368 | 0
2040 | 7 | 15 | 1 | 142.9425 | 0
2040 | 7 | 15 | 2 | 135.9893 | 0
2040 | 7 | 15 | 3 | 131.4333 | 0
2040 | 7 | 15 | 4 | 127.9635 | 0
2040 | 7 | 15 | 5 | 126.071 | 0
2040 | 7 | 15 | 6 | 125.0338 | 0
2040 | 7 | 15 | 7 | 128.3398 | 0
2040 | 7 | 15 | 8 | 138.715 | 0
2040 | 7 | 15 | 9 | 150.8668 | 0
2040 | 7 | 15 | 10 | 161.9576 | 0
2040 | 7 | 15 | 11 | 171.4241 | 0
2040 | 7 | 15 | 12 | 181.0044 | 0
2040 | 7 | 15 | 13 | 185.1123 | 0
2040 | 7 | 15 | 14 | 186.9027 | 0
2040 | 7 | 15 | 15 | 189.6094 | 0
2040 | 7 | 15 | 16 | 192.2572 | 0
2040 | 7 | 15 | 17 | 192.6345 | 0
2040 | 7 | 15 | 18 | 193.5506 | 0
2040 | 7 | 15 | 19 | 187.7894 | 0
2040 | 7 | 15 | 20 | 182.3004 | 0
2040 | 7 | 15 | 21 | 180.6564 | 0
2040 | 7 | 15 | 22 | 173.9155 | 0
2040 | 7 | 15 | 23 | 163.414 | 0
2040 | 7 | 16 | 0 | 156.9159 | 0
2040 | 7 | 16 | 1 | 147.5251 | 0
2040 | 7 | 16 | 2 | 140.0824 | 0
2040 | 7 | 16 | 3 | 135.2903 | 0
2040 | 7 | 16 | 4 | 132.8814 | 0
2040 | 7 | 16 | 5 | 134.9519 | 0
2040 | 7 | 16 | 6 | 143.8459 | 0
2040 | 7 | 16 | 7 | 155.9012 | 0
2040 | 7 | 16 | 8 | 166.7091 | 0
2040 | 7 | 16 | 9 | 176.5765 | 0
2040 | 7 | 16 | 10 | 185.4176 | 0
2040 | 7 | 16 | 11 | 192.3354 | 0
2040 | 7 | 16 | 12 | 196.4984 | 0
2040 | 7 | 16 | 13 | 200.414 | 0
2040 | 7 | 16 | 14 | 201.3007 | 0
2040 | 7 | 16 | 15 | 202.767 | 0
2040 | 7 | 16 | 16 | 206.5106 | 0
2040 | 7 | 16 | 17 | 208.9719 | 0
2040 | 7 | 16 | 18 | 202.7441 | 0
2040 | 7 | 16 | 19 | 197.1888 | 0
2040 | 7 | 16 | 20 | 191.0363 | 0
2040 | 7 | 16 | 21 | 187.6493 | 0
2040 | 7 | 16 | 22 | 178.635 | 0
2040 | 7 | 16 | 23 | 166.5361 | 0
2040 | 7 | 17 | 0 | 154.7596 | 0
2040 | 7 | 17 | 1 | 149.2924 | 0
2040 | 7 | 17 | 2 | 142.847 | 0
2040 | 7 | 17 | 3 | 138.5783 | 0
2040 | 7 | 17 | 4 | 136.6868 | 0
2040 | 7 | 17 | 5 | 139.5278 | 0
2040 | 7 | 17 | 6 | 149.4454 | 0
2040 | 7 | 17 | 7 | 160.594 | 0
2040 | 7 | 17 | 8 | 169.5184 | 0
2040 | 7 | 17 | 9 | 176.9433 | 0
2040 | 7 | 17 | 10 | 184.1301 | 0
2040 | 7 | 17 | 11 | 190.6453 | 0
2040 | 7 | 17 | 12 | 201.6378 | 0
2040 | 7 | 17 | 13 | 205.8051 | 0
2040 | 7 | 17 | 14 | 206.9101 | 0
2040 | 7 | 17 | 15 | 208.4041 | 0
2040 | 7 | 17 | 16 | 212.2707 | 0
2040 | 7 | 17 | 17 | 214.4314 | 0
2040 | 7 | 17 | 18 | 211.3 | 0
2040 | 7 | 17 | 19 | 205.9985 | 0
2040 | 7 | 17 | 20 | 199.9344 | 0
2040 | 7 | 17 | 21 | 196.4998 | 0
2040 | 7 | 17 | 22 | 187.5228 | 0
2040 | 7 | 17 | 23 | 175.038 | 0
2040 | 7 | 18 | 0 | 161.2616 | 0
2040 | 7 | 18 | 1 | 154.9473 | 0
2040 | 7 | 18 | 2 | 147.5516 | 0
2040 | 7 | 18 | 3 | 142.5716 | 0
2040 | 7 | 18 | 4 | 140.158 | 0
2040 | 7 | 18 | 5 | 142.5077 | 0
2040 | 7 | 18 | 6 | 151.9914 | 0
2040 | 7 | 18 | 7 | 163.3127 | 0
2040 | 7 | 18 | 8 | 172.7963 | 0
2040 | 7 | 18 | 9 | 181.0881 | 0
2040 | 7 | 18 | 10 | 188.8692 | 0
2040 | 7 | 18 | 11 | 195.524 | 0
2040 | 7 | 18 | 12 | 202.2965 | 0
2040 | 7 | 18 | 13 | 205.7406 | 0
2040 | 7 | 18 | 14 | 206.1071 | 0
2040 | 7 | 18 | 15 | 206.4796 | 0
2040 | 7 | 18 | 16 | 210.1895 | 0
2040 | 7 | 18 | 17 | 212.6678 | 0
2040 | 7 | 18 | 18 | 209.2798 | 0
2040 | 7 | 18 | 19 | 203.8738 | 0
2040 | 7 | 18 | 20 | 198.0118 | 0
2040 | 7 | 18 | 21 | 194.5929 | 0
2040 | 7 | 18 | 22 | 185.6788 | 0
2040 | 7 | 18 | 23 | 173.3914 | 0
2040 | 7 | 19 | 0 | 160.6799 | 0
2040 | 7 | 19 | 1 | 148.6442 | 0
2040 | 7 | 19 | 2 | 140.8376 | 0
2040 | 7 | 19 | 3 | 135.7825 | 0
2040 | 7 | 19 | 4 | 133.1225 | 0
2040 | 7 | 19 | 5 | 134.894 | 0
2040 | 7 | 19 | 6 | 145.8847 | 0
2040 | 7 | 19 | 7 | 156.0599 | 0
2040 | 7 | 19 | 8 | 163.2112 | 0
2040 | 7 | 19 | 9 | 168.0731 | 0
2040 | 7 | 19 | 10 | 172.3244 | 0
2040 | 7 | 19 | 11 | 176.0093 | 0
2040 | 7 | 19 | 12 | 188.323 | 0
2040 | 7 | 19 | 13 | 190.775 | 0
2040 | 7 | 19 | 14 | 191.3009 | 0
2040 | 7 | 19 | 15 | 193.3996 | 0
2040 | 7 | 19 | 16 | 196.3686 | 0
2040 | 7 | 19 | 17 | 196.8539 | 0
2040 | 7 | 19 | 18 | 194.1445 | 0
2040 | 7 | 19 | 19 | 186.3311 | 0
2040 | 7 | 19 | 20 | 177.958 | 0
2040 | 7 | 19 | 21 | 174.1282 | 0
2040 | 7 | 19 | 22 | 166.0824 | 0
2040 | 7 | 19 | 23 | 154.6262 | 0
2040 | 7 | 20 | 0 | 143.1297 | 0
2040 | 7 | 20 | 1 | 137.0827 | 0
2040 | 7 | 20 | 2 | 130.2028 | 0
2040 | 7 | 20 | 3 | 125.7379 | 0
2040 | 7 | 20 | 4 | 123.869 | 0
2040 | 7 | 20 | 5 | 126.139 | 0
2040 | 7 | 20 | 6 | 135.519 | 0
2040 | 7 | 20 | 7 | 146.8021 | 0
2040 | 7 | 20 | 8 | 157.6437 | 0
2040 | 7 | 20 | 9 | 168.202 | 0
2040 | 7 | 20 | 10 | 177.173 | 0
2040 | 7 | 20 | 11 | 184.0695 | 0
2040 | 7 | 20 | 12 | 191.1362 | 0
2040 | 7 | 20 | 13 | 195.6293 | 0
2040 | 7 | 20 | 14 | 197.545 | 0
2040 | 7 | 20 | 15 | 200.0299 | 0
2040 | 7 | 20 | 16 | 203.7901 | 0
2040 | 7 | 20 | 17 | 204.8679 | 0
2040 | 7 | 20 | 18 | 197.2836 | 0
2040 | 7 | 20 | 19 | 189.5862 | 0
2040 | 7 | 20 | 20 | 181.8587 | 0
2040 | 7 | 20 | 21 | 178.8974 | 0
2040 | 7 | 20 | 22 | 172.2398 | 0
2040 | 7 | 20 | 23 | 162.9521 | 0
2040 | 7 | 21 | 0 | 154.4676 | 0
2040 | 7 | 21 | 1 | 141.9318 | 0
2040 | 7 | 21 | 2 | 134.6944 | 0
2040 | 7 | 21 | 3 | 129.9561 | 0
2040 | 7 | 21 | 4 | 126.5537 | 0
2040 | 7 | 21 | 5 | 125.2152 | 0
2040 | 7 | 21 | 6 | 125.1018 | 0
2040 | 7 | 21 | 7 | 129.9692 | 0
2040 | 7 | 21 | 8 | 141.3705 | 0
2040 | 7 | 21 | 9 | 153.8753 | 0
2040 | 7 | 21 | 10 | 165.2217 | 0
2040 | 7 | 21 | 11 | 174.2971 | 0
2040 | 7 | 21 | 12 | 183.2125 | 0
2040 | 7 | 21 | 13 | 187.7388 | 0
2040 | 7 | 21 | 14 | 190.415 | 0
2040 | 7 | 21 | 15 | 193.633 | 0
2040 | 7 | 21 | 16 | 195.8475 | 0
2040 | 7 | 21 | 17 | 194.8473 | 0
2040 | 7 | 21 | 18 | 184.7755 | 0
2040 | 7 | 21 | 19 | 178.6934 | 0
2040 | 7 | 21 | 20 | 173.5032 | 0
2040 | 7 | 21 | 21 | 172.9609 | 0
2040 | 7 | 21 | 22 | 168.9936 | 0
2040 | 7 | 21 | 23 | 161.764 | 0
2040 | 7 | 22 | 0 | 155.5349 | 0
2040 | 7 | 22 | 1 | 144.2525 | 0
2040 | 7 | 22 | 2 | 137.1594 | 0
2040 | 7 | 22 | 3 | 132.4874 | 0
2040 | 7 | 22 | 4 | 128.8957 | 0
2040 | 7 | 22 | 5 | 127.0063 | 0
2040 | 7 | 22 | 6 | 128.7607 | 0
2040 | 7 | 22 | 7 | 131.385 | 0
2040 | 7 | 22 | 8 | 141.1362 | 0
2040 | 7 | 22 | 9 | 152.7167 | 0
2040 | 7 | 22 | 10 | 163.2562 | 0
2040 | 7 | 22 | 11 | 172.2717 | 0
2040 | 7 | 22 | 12 | 183.196 | 0
2040 | 7 | 22 | 13 | 186.7609 | 0
2040 | 7 | 22 | 14 | 187.9139 | 0
2040 | 7 | 22 | 15 | 189.3448 | 0
2040 | 7 | 22 | 16 | 191.6787 | 0
2040 | 7 | 22 | 17 | 192.1925 | 0
2040 | 7 | 22 | 18 | 186.9286 | 0
2040 | 7 | 22 | 19 | 183.4054 | 0
2040 | 7 | 22 | 20 | 180.5996 | 0
2040 | 7 | 22 | 21 | 179.253 | 0
2040 | 7 | 22 | 22 | 172.6832 | 0
2040 | 7 | 22 | 23 | 162.7464 | 0
2040 | 7 | 23 | 0 | 159.4344 | 0
2040 | 7 | 23 | 1 | 145.6963 | 0
2040 | 7 | 23 | 2 | 137.6091 | 0
2040 | 7 | 23 | 3 | 132.4809 | 0
2040 | 7 | 23 | 4 | 129.5976 | 0
2040 | 7 | 23 | 5 | 131.0375 | 0
2040 | 7 | 23 | 6 | 138.9417 | 0
2040 | 7 | 23 | 7 | 149.871 | 0
2040 | 7 | 23 | 8 | 159.1579 | 0
2040 | 7 | 23 | 9 | 166.8866 | 0
2040 | 7 | 23 | 10 | 173.2991 | 0
2040 | 7 | 23 | 11 | 177.9639 | 0
2040 | 7 | 23 | 12 | 183.2888 | 0
2040 | 7 | 23 | 13 | 186.1193 | 0
2040 | 7 | 23 | 14 | 186.9713 | 0
2040 | 7 | 23 | 15 | 189.4115 | 0
2040 | 7 | 23 | 16 | 192.7816 | 0
2040 | 7 | 23 | 17 | 194.4468 | 0
2040 | 7 | 23 | 18 | 187.2625 | 0
2040 | 7 | 23 | 19 | 180.1061 | 0
2040 | 7 | 23 | 20 | 172.2184 | 0
2040 | 7 | 23 | 21 | 168.2799 | 0
2040 | 7 | 23 | 22 | 159.6983 | 0
2040 | 7 | 23 | 23 | 148.0215 | 0
2040 | 7 | 24 | 0 | 135.5165 | 0
2040 | 7 | 24 | 1 | 126.4628 | 0
2040 | 7 | 24 | 2 | 120.1214 | 0
2040 | 7 | 24 | 3 | 116.1919 | 0
2040 | 7 | 24 | 4 | 114.6549 | 0
2040 | 7 | 24 | 5 | 116.9831 | 0
2040 | 7 | 24 | 6 | 125.6444 | 0
2040 | 7 | 24 | 7 | 136.4932 | 0
2040 | 7 | 24 | 8 | 145.3582 | 0
2040 | 7 | 24 | 9 | 152.4739 | 0
2040 | 7 | 24 | 10 | 158.0958 | 0
2040 | 7 | 24 | 11 | 162.8007 | 0
2040 | 7 | 24 | 12 | 167.7538 | 0
2040 | 7 | 24 | 13 | 171.2599 | 0
2040 | 7 | 24 | 14 | 172.5538 | 0
2040 | 7 | 24 | 15 | 174.943 | 0
2040 | 7 | 24 | 16 | 178.9848 | 0
2040 | 7 | 24 | 17 | 181.347 | 0
2040 | 7 | 24 | 18 | 176.6997 | 0
2040 | 7 | 24 | 19 | 170.7243 | 0
2040 | 7 | 24 | 20 | 163.9655 | 0
2040 | 7 | 24 | 21 | 161.0474 | 0
2040 | 7 | 24 | 22 | 153.5763 | 0
2040 | 7 | 24 | 23 | 142.6883 | 0
2040 | 7 | 25 | 0 | 132.0961 | 0
2040 | 7 | 25 | 1 | 124.5121 | 0
2040 | 7 | 25 | 2 | 118.5075 | 0
2040 | 7 | 25 | 3 | 114.7474 | 0
2040 | 7 | 25 | 4 | 113.4677 | 0
2040 | 7 | 25 | 5 | 116.0606 | 0
2040 | 7 | 25 | 6 | 122.9647 | 0
2040 | 7 | 25 | 7 | 134.0799 | 0
2040 | 7 | 25 | 8 | 143.3571 | 0
2040 | 7 | 25 | 9 | 151.3339 | 0
2040 | 7 | 25 | 10 | 157.3402 | 0
2040 | 7 | 25 | 11 | 162.2958 | 0
2040 | 7 | 25 | 12 | 165.2633 | 0
2040 | 7 | 25 | 13 | 168.4384 | 0
2040 | 7 | 25 | 14 | 169.5397 | 0
2040 | 7 | 25 | 15 | 171.2212 | 0
2040 | 7 | 25 | 16 | 174.8594 | 0
2040 | 7 | 25 | 17 | 177.4424 | 0
2040 | 7 | 25 | 18 | 167.1187 | 0
2040 | 7 | 25 | 19 | 163.1613 | 0
2040 | 7 | 25 | 20 | 159.2756 | 0
2040 | 7 | 25 | 21 | 157.6367 | 0
2040 | 7 | 25 | 22 | 150.7558 | 0
2040 | 7 | 25 | 23 | 140.9706 | 0
2040 | 7 | 26 | 0 | 130.1962 | 0
2040 | 7 | 26 | 1 | 124.8349 | 0
2040 | 7 | 26 | 2 | 119.4882 | 0
2040 | 7 | 26 | 3 | 116.2138 | 0
2040 | 7 | 26 | 4 | 115.2877 | 0
2040 | 7 | 26 | 5 | 118.3781 | 0
2040 | 7 | 26 | 6 | 124.9036 | 0
2040 | 7 | 26 | 7 | 136.6259 | 0
2040 | 7 | 26 | 8 | 146.3502 | 0
2040 | 7 | 26 | 9 | 154.4698 | 0
2040 | 7 | 26 | 10 | 161.6687 | 0
2040 | 7 | 26 | 11 | 167.9967 | 0
2040 | 7 | 26 | 12 | 175.4623 | 0
2040 | 7 | 26 | 13 | 179.5319 | 0
2040 | 7 | 26 | 14 | 181.6523 | 0
2040 | 7 | 26 | 15 | 184.6895 | 0
2040 | 7 | 26 | 16 | 189.0164 | 0
2040 | 7 | 26 | 17 | 190.9335 | 0
2040 | 7 | 26 | 18 | 184.648 | 0
2040 | 7 | 26 | 19 | 179.3686 | 0
2040 | 7 | 26 | 20 | 174.3815 | 0
2040 | 7 | 26 | 21 | 172.6088 | 0
2040 | 7 | 26 | 22 | 165.507 | 0
2040 | 7 | 26 | 23 | 155.0461 | 0
2040 | 7 | 27 | 0 | 139.5665 | 0
2040 | 7 | 27 | 1 | 135.6219 | 0
2040 | 7 | 27 | 2 | 129.43 | 0
2040 | 7 | 27 | 3 | 125.3993 | 0
2040 | 7 | 27 | 4 | 123.7763 | 0
2040 | 7 | 27 | 5 | 126.5319 | 0
2040 | 7 | 27 | 6 | 135.0732 | 0
2040 | 7 | 27 | 7 | 146.6033 | 0
2040 | 7 | 27 | 8 | 157.346 | 0
2040 | 7 | 27 | 9 | 167.3661 | 0
2040 | 7 | 27 | 10 | 176.4448 | 0
2040 | 7 | 27 | 11 | 183.755 | 0
2040 | 7 | 27 | 12 | 189.956 | 0
2040 | 7 | 27 | 13 | 193.9373 | 0
2040 | 7 | 27 | 14 | 195.393 | 0
2040 | 7 | 27 | 15 | 197.0524 | 0
2040 | 7 | 27 | 16 | 201.0985 | 0
2040 | 7 | 27 | 17 | 202.6495 | 0
2040 | 7 | 27 | 18 | 194.0805 | 0
2040 | 7 | 27 | 19 | 188.2539 | 0
2040 | 7 | 27 | 20 | 183.2573 | 0
2040 | 7 | 27 | 21 | 180.987 | 0
2040 | 7 | 27 | 22 | 174.316 | 0
2040 | 7 | 27 | 23 | 165.3523 | 0
2040 | 7 | 28 | 0 | 155.2121 | 0
2040 | 7 | 28 | 1 | 146.4076 | 0
2040 | 7 | 28 | 2 | 139.4183 | 0
2040 | 7 | 28 | 3 | 134.8353 | 0
2040 | 7 | 28 | 4 | 131.4765 | 0
2040 | 7 | 28 | 5 | 130.4957 | 0
2040 | 7 | 28 | 6 | 131.5864 | 0
2040 | 7 | 28 | 7 | 136.0277 | 0
2040 | 7 | 28 | 8 | 147.722 | 0
2040 | 7 | 28 | 9 | 161.3423 | 0
2040 | 7 | 28 | 10 | 174.2355 | 0
2040 | 7 | 28 | 11 | 185.2144 | 0
2040 | 7 | 28 | 12 | 195.2952 | 0
2040 | 7 | 28 | 13 | 199.7397 | 0
2040 | 7 | 28 | 14 | 201.7647 | 0
2040 | 7 | 28 | 15 | 203.3909 | 0
2040 | 7 | 28 | 16 | 205.4788 | 0
2040 | 7 | 28 | 17 | 204.7506 | 0
2040 | 7 | 28 | 18 | 195.4225 | 0
2040 | 7 | 28 | 19 | 190.1246 | 0
2040 | 7 | 28 | 20 | 186.536 | 0
2040 | 7 | 28 | 21 | 185.5807 | 0
2040 | 7 | 28 | 22 | 180.9282 | 0
2040 | 7 | 28 | 23 | 173.0014 | 0
2040 | 7 | 29 | 0 | 166.7962 | 0
2040 | 7 | 29 | 1 | 157.6586 | 0
2040 | 7 | 29 | 2 | 150.1483 | 0
2040 | 7 | 29 | 3 | 144.9882 | 0
2040 | 7 | 29 | 4 | 140.8187 | 0
2040 | 7 | 29 | 5 | 138.7233 | 0
2040 | 7 | 29 | 6 | 136.8586 | 0
2040 | 7 | 29 | 7 | 140.1815 | 0
2040 | 7 | 29 | 8 | 151.8244 | 0
2040 | 7 | 29 | 9 | 165.8652 | 0
2040 | 7 | 29 | 10 | 178.6597 | 0
2040 | 7 | 29 | 11 | 189.4574 | 0
2040 | 7 | 29 | 12 | 198.0373 | 0
2040 | 7 | 29 | 13 | 202.6469 | 0
2040 | 7 | 29 | 14 | 205.2656 | 0
2040 | 7 | 29 | 15 | 207.9857 | 0
2040 | 7 | 29 | 16 | 211.1788 | 0
2040 | 7 | 29 | 17 | 211.5151 | 0
2040 | 7 | 29 | 18 | 206.0291 | 0
2040 | 7 | 29 | 19 | 201.6362 | 0
2040 | 7 | 29 | 20 | 198.606 | 0
2040 | 7 | 29 | 21 | 197.3246 | 0
2040 | 7 | 29 | 22 | 190.6801 | 0
2040 | 7 | 29 | 23 | 180.3295 | 0
2040 | 7 | 30 | 0 | 168.0773 | 0
2040 | 7 | 30 | 1 | 161.4111 | 0
2040 | 7 | 30 | 2 | 153.7894 | 0
2040 | 7 | 30 | 3 | 148.7034 | 0
2040 | 7 | 30 | 4 | 146.0033 | 0
2040 | 7 | 30 | 5 | 148.1669 | 0
2040 | 7 | 30 | 6 | 154.6078 | 0
2040 | 7 | 30 | 7 | 166.0949 | 0
2040 | 7 | 30 | 8 | 177.3988 | 0
2040 | 7 | 30 | 9 | 188.0571 | 0
2040 | 7 | 30 | 10 | 197.7811 | 0
2040 | 7 | 30 | 11 | 205.7749 | 0
2040 | 7 | 30 | 12 | 211.453 | 0
2040 | 7 | 30 | 13 | 215.2167 | 0
2040 | 7 | 30 | 14 | 216.126 | 0
2040 | 7 | 30 | 15 | 217.6222 | 0
2040 | 7 | 30 | 16 | 220.6047 | 0
2040 | 7 | 30 | 17 | 221.8322 | 0
2040 | 7 | 30 | 18 | 219.1158 | 0
2040 | 7 | 30 | 19 | 211.4251 | 0
2040 | 7 | 30 | 20 | 203.5248 | 0
2040 | 7 | 30 | 21 | 197.7188 | 0
2040 | 7 | 30 | 22 | 187.0594 | 0
2040 | 7 | 30 | 23 | 173.2861 | 0
2040 | 7 | 31 | 0 | 162.5383 | 0
2040 | 7 | 31 | 1 | 148.0453 | 0
2040 | 7 | 31 | 2 | 139.9419 | 0
2040 | 7 | 31 | 3 | 134.6578 | 0
2040 | 7 | 31 | 4 | 131.6334 | 0
2040 | 7 | 31 | 5 | 133.076 | 0
2040 | 7 | 31 | 6 | 140.1603 | 0
2040 | 7 | 31 | 7 | 150.0604 | 0
2040 | 7 | 31 | 8 | 157.7667 | 0
2040 | 7 | 31 | 9 | 163.8172 | 0
2040 | 7 | 31 | 10 | 168.5286 | 0
2040 | 7 | 31 | 11 | 171.9124 | 0
2040 | 7 | 31 | 12 | 173.7482 | 0
2040 | 7 | 31 | 13 | 175.3437 | 0
2040 | 7 | 31 | 14 | 174.8035 | 0
2040 | 7 | 31 | 15 | 175.1403 | 0
2040 | 7 | 31 | 16 | 177.6229 | 0
2040 | 7 | 31 | 17 | 179.0687 | 0
2040 | 7 | 31 | 18 | 175.3876 | 0
2040 | 7 | 31 | 19 | 168.4122 | 0
2040 | 7 | 31 | 20 | 161.1518 | 0
2040 | 7 | 31 | 21 | 156.4347 | 0
2040 | 7 | 31 | 22 | 148.1341 | 0
2040 | 7 | 31 | 23 | 137.0572 | 0
2040 | 8 | 1 | 0 | 128.8198 | 0
2040 | 8 | 1 | 1 | 122.2545 | 0
2040 | 8 | 1 | 2 | 116.0344 | 0
2040 | 8 | 1 | 3 | 112.1915 | 0
2040 | 8 | 1 | 4 | 110.8094 | 0
2040 | 8 | 1 | 5 | 112.9201 | 0
2040 | 8 | 1 | 6 | 121.0219 | 0
2040 | 8 | 1 | 7 | 130.7501 | 0
2040 | 8 | 1 | 8 | 139.5602 | 0
2040 | 8 | 1 | 9 | 146.7225 | 0
2040 | 8 | 1 | 10 | 152.0738 | 0
2040 | 8 | 1 | 11 | 156.9313 | 0
2040 | 8 | 1 | 12 | 160.4606 | 0
2040 | 8 | 1 | 13 | 163.5315 | 0
2040 | 8 | 1 | 14 | 163.5247 | 0
2040 | 8 | 1 | 15 | 164.5846 | 0
2040 | 8 | 1 | 16 | 167.8608 | 0
2040 | 8 | 1 | 17 | 169.9092 | 0
2040 | 8 | 1 | 18 | 165.4392 | 0
2040 | 8 | 1 | 19 | 159.302 | 0
2040 | 8 | 1 | 20 | 154.0056 | 0
2040 | 8 | 1 | 21 | 151.7424 | 0
2040 | 8 | 1 | 22 | 144.5361 | 0
2040 | 8 | 1 | 23 | 135.2014 | 0
2040 | 8 | 2 | 0 | 130.7623 | 0
2040 | 8 | 2 | 1 | 126.1632 | 0
2040 | 8 | 2 | 2 | 120.8174 | 0
2040 | 8 | 2 | 3 | 117.4704 | 0
2040 | 8 | 2 | 4 | 116.4599 | 0
2040 | 8 | 2 | 5 | 119.4645 | 0
2040 | 8 | 2 | 6 | 132.0984 | 0
2040 | 8 | 2 | 7 | 142.078 | 0
2040 | 8 | 2 | 8 | 150.6253 | 0
2040 | 8 | 2 | 9 | 157.6972 | 0
2040 | 8 | 2 | 10 | 163.7824 | 0
2040 | 8 | 2 | 11 | 169.427 | 0
2040 | 8 | 2 | 12 | 181.2475 | 0
2040 | 8 | 2 | 13 | 184.7121 | 0
2040 | 8 | 2 | 14 | 184.9052 | 0
2040 | 8 | 2 | 15 | 184.9039 | 0
2040 | 8 | 2 | 16 | 187.5314 | 0
2040 | 8 | 2 | 17 | 189.4408 | 0
2040 | 8 | 2 | 18 | 194.5685 | 0
2040 | 8 | 2 | 19 | 187.051 | 0
2040 | 8 | 2 | 20 | 181.0112 | 0
2040 | 8 | 2 | 21 | 177.8595 | 0
2040 | 8 | 2 | 22 | 169.1891 | 0
2040 | 8 | 2 | 23 | 158.3893 | 0
2040 | 8 | 3 | 0 | 152.231 | 0
2040 | 8 | 3 | 1 | 142.168 | 0
2040 | 8 | 3 | 2 | 135.2714 | 0
2040 | 8 | 3 | 3 | 130.77 | 0
2040 | 8 | 3 | 4 | 128.4117 | 0
2040 | 8 | 3 | 5 | 130.5862 | 0
2040 | 8 | 3 | 6 | 140.3692 | 0
2040 | 8 | 3 | 7 | 150.4452 | 0
2040 | 8 | 3 | 8 | 160.1077 | 0
2040 | 8 | 3 | 9 | 168.468 | 0
2040 | 8 | 3 | 10 | 176.5562 | 0
2040 | 8 | 3 | 11 | 183.0901 | 0
2040 | 8 | 3 | 12 | 190.806 | 0
2040 | 8 | 3 | 13 | 193.7636 | 0
2040 | 8 | 3 | 14 | 193.5228 | 0
2040 | 8 | 3 | 15 | 193.8189 | 0
2040 | 8 | 3 | 16 | 197.029 | 0
2040 | 8 | 3 | 17 | 197.9684 | 0
2040 | 8 | 3 | 18 | 194.5849 | 0
2040 | 8 | 3 | 19 | 187.6144 | 0
2040 | 8 | 3 | 20 | 182.7612 | 0
2040 | 8 | 3 | 21 | 180.5937 | 0
2040 | 8 | 3 | 22 | 173.6562 | 0
2040 | 8 | 3 | 23 | 165.4717 | 0
2040 | 8 | 4 | 0 | 155.5459 | 0
2040 | 8 | 4 | 1 | 145.4829 | 0
2040 | 8 | 4 | 2 | 138.7887 | 0
2040 | 8 | 4 | 3 | 134.3181 | 0
2040 | 8 | 4 | 4 | 130.6098 | 0
2040 | 8 | 4 | 5 | 126.9711 | 0
2040 | 8 | 4 | 6 | 120.7351 | 0
2040 | 8 | 4 | 7 | 115.866 | 0
2040 | 8 | 4 | 8 | 124.8743 | 0
2040 | 8 | 4 | 9 | 139.5518 | 0
2040 | 8 | 4 | 10 | 153.7486 | 0
2040 | 8 | 4 | 11 | 167.1259 | 0
2040 | 8 | 4 | 12 | 180.7801 | 0
2040 | 8 | 4 | 13 | 185.2401 | 0
2040 | 8 | 4 | 14 | 187.0957 | 0
2040 | 8 | 4 | 15 | 186.2879 | 0
2040 | 8 | 4 | 16 | 187.3926 | 0
2040 | 8 | 4 | 17 | 187.8892 | 0
2040 | 8 | 4 | 18 | 179.9088 | 0
2040 | 8 | 4 | 19 | 174.8854 | 0
2040 | 8 | 4 | 20 | 173.7151 | 0
2040 | 8 | 4 | 21 | 175.2463 | 0
2040 | 8 | 4 | 22 | 172.9187 | 0
2040 | 8 | 4 | 23 | 168.0779 | 0
2040 | 8 | 5 | 0 | 161.5869 | 0
2040 | 8 | 5 | 1 | 154.034 | 0
2040 | 8 | 5 | 2 | 146.6621 | 0
2040 | 8 | 5 | 3 | 141.6415 | 0
2040 | 8 | 5 | 4 | 137.4673 | 0
2040 | 8 | 5 | 5 | 135.1365 | 0
2040 | 8 | 5 | 6 | 132.1437 | 0
2040 | 8 | 5 | 7 | 134.2441 | 0
2040 | 8 | 5 | 8 | 145.2738 | 0
2040 | 8 | 5 | 9 | 158.0468 | 0
2040 | 8 | 5 | 10 | 169.5806 | 0
2040 | 8 | 5 | 11 | 179.5395 | 0
2040 | 8 | 5 | 12 | 190.3358 | 0
2040 | 8 | 5 | 13 | 195.5375 | 0
2040 | 8 | 5 | 14 | 198.301 | 0
2040 | 8 | 5 | 15 | 201.8088 | 0
2040 | 8 | 5 | 16 | 205.3286 | 0
2040 | 8 | 5 | 17 | 205.733 | 0
2040 | 8 | 5 | 18 | 194.3456 | 0
2040 | 8 | 5 | 19 | 189.4216 | 0
2040 | 8 | 5 | 20 | 186.9543 | 0
2040 | 8 | 5 | 21 | 186.1084 | 0
2040 | 8 | 5 | 22 | 179.6985 | 0
2040 | 8 | 5 | 23 | 170.8156 | 0
2040 | 8 | 6 | 0 | 160.4889 | 0
2040 | 8 | 6 | 1 | 153.1715 | 0
2040 | 8 | 6 | 2 | 146.0386 | 0
2040 | 8 | 6 | 3 | 141.3943 | 0
2040 | 8 | 6 | 4 | 138.9181 | 0
2040 | 8 | 6 | 5 | 141.0052 | 0
2040 | 8 | 6 | 6 | 150.0393 | 0
2040 | 8 | 6 | 7 | 159.5202 | 0
2040 | 8 | 6 | 8 | 168.3632 | 0
2040 | 8 | 6 | 9 | 175.8011 | 0
2040 | 8 | 6 | 10 | 182.7894 | 0
2040 | 8 | 6 | 11 | 189.1089 | 0
2040 | 8 | 6 | 12 | 204.8487 | 0
2040 | 8 | 6 | 13 | 209.3745 | 0
2040 | 8 | 6 | 14 | 210.8868 | 0
2040 | 8 | 6 | 15 | 213.6832 | 0
2040 | 8 | 6 | 16 | 217.0946 | 0
2040 | 8 | 6 | 17 | 218.338 | 0
2040 | 8 | 6 | 18 | 211.2131 | 0
2040 | 8 | 6 | 19 | 203.1396 | 0
2040 | 8 | 6 | 20 | 195.9374 | 0
2040 | 8 | 6 | 21 | 191.2838 | 0
2040 | 8 | 6 | 22 | 181.318 | 0
2040 | 8 | 6 | 23 | 169.0775 | 0
2040 | 8 | 7 | 0 | 156.4264 | 0
2040 | 8 | 7 | 1 | 148.8757 | 0
2040 | 8 | 7 | 2 | 141.7865 | 0
2040 | 8 | 7 | 3 | 137.0492 | 0
2040 | 8 | 7 | 4 | 134.5815 | 0
2040 | 8 | 7 | 5 | 136.6917 | 0
2040 | 8 | 7 | 6 | 145.6553 | 0
2040 | 8 | 7 | 7 | 155.5892 | 0
2040 | 8 | 7 | 8 | 165.5148 | 0
2040 | 8 | 7 | 9 | 174.2647 | 0
2040 | 8 | 7 | 10 | 182.1735 | 0
2040 | 8 | 7 | 11 | 188.9576 | 0
2040 | 8 | 7 | 12 | 200.6357 | 0
2040 | 8 | 7 | 13 | 205.9129 | 0
2040 | 8 | 7 | 14 | 208.2215 | 0
2040 | 8 | 7 | 15 | 211.3709 | 0
2040 | 8 | 7 | 16 | 215.4273 | 0
2040 | 8 | 7 | 17 | 217.2036 | 0
2040 | 8 | 7 | 18 | 205.8662 | 0
2040 | 8 | 7 | 19 | 198.576 | 0
2040 | 8 | 7 | 20 | 192.4751 | 0
2040 | 8 | 7 | 21 | 188.5161 | 0
2040 | 8 | 7 | 22 | 179.2887 | 0
2040 | 8 | 7 | 23 | 167.7459 | 0
2040 | 8 | 8 | 0 | 156.3104 | 0
2040 | 8 | 8 | 1 | 147.9436 | 0
2040 | 8 | 8 | 2 | 140.9558 | 0
2040 | 8 | 8 | 3 | 136.254 | 0
2040 | 8 | 8 | 4 | 134.034 | 0
2040 | 8 | 8 | 5 | 136.3304 | 0
2040 | 8 | 8 | 6 | 146.0561 | 0
2040 | 8 | 8 | 7 | 156.496 | 0
2040 | 8 | 8 | 8 | 166.7887 | 0
2040 | 8 | 8 | 9 | 176.0422 | 0
2040 | 8 | 8 | 10 | 184.5061 | 0
2040 | 8 | 8 | 11 | 191.6891 | 0
2040 | 8 | 8 | 12 | 200.67 | 0
2040 | 8 | 8 | 13 | 205.3589 | 0
2040 | 8 | 8 | 14 | 206.6896 | 0
2040 | 8 | 8 | 15 | 208.3754 | 0
2040 | 8 | 8 | 16 | 212.1268 | 0
2040 | 8 | 8 | 17 | 213.9121 | 0
2040 | 8 | 8 | 18 | 204.2736 | 0
2040 | 8 | 8 | 19 | 198.3836 | 0
2040 | 8 | 8 | 20 | 194.3286 | 0
2040 | 8 | 8 | 21 | 190.9946 | 0
2040 | 8 | 8 | 22 | 181.8915 | 0
2040 | 8 | 8 | 23 | 170.6675 | 0
2040 | 8 | 9 | 0 | 160.3862 | 0
2040 | 8 | 9 | 1 | 153.8324 | 0
2040 | 8 | 9 | 2 | 147.0686 | 0
2040 | 8 | 9 | 3 | 142.5176 | 0
2040 | 8 | 9 | 4 | 140.2831 | 0
2040 | 8 | 9 | 5 | 142.8377 | 0
2040 | 8 | 9 | 6 | 153.303 | 0
2040 | 8 | 9 | 7 | 163.124 | 0
2040 | 8 | 9 | 8 | 172.5757 | 0
2040 | 8 | 9 | 9 | 180.6328 | 0
2040 | 8 | 9 | 10 | 188.4229 | 0
2040 | 8 | 9 | 11 | 195.706 | 0
2040 | 8 | 9 | 12 | 208.963 | 0
2040 | 8 | 9 | 13 | 213.9588 | 0
2040 | 8 | 9 | 14 | 215.3874 | 0
2040 | 8 | 9 | 15 | 216.6447 | 0
2040 | 8 | 9 | 16 | 220.4761 | 0
2040 | 8 | 9 | 17 | 222.1733 | 0
2040 | 8 | 9 | 18 | 217.5436 | 0
2040 | 8 | 9 | 19 | 210.7247 | 0
2040 | 8 | 9 | 20 | 205.9704 | 0
2040 | 8 | 9 | 21 | 202.5312 | 0
2040 | 8 | 9 | 22 | 193.4445 | 0
2040 | 8 | 9 | 23 | 182.0703 | 0
2040 | 8 | 10 | 0 | 166.7026 | 0
2040 | 8 | 10 | 1 | 154.3793 | 0
2040 | 8 | 10 | 2 | 146.2361 | 0
2040 | 8 | 10 | 3 | 140.7808 | 0
2040 | 8 | 10 | 4 | 137.5175 | 0
2040 | 8 | 10 | 5 | 138.8799 | 0
2040 | 8 | 10 | 6 | 146.0705 | 0
2040 | 8 | 10 | 7 | 155.4602 | 0
2040 | 8 | 10 | 8 | 164.8517 | 0
2040 | 8 | 10 | 9 | 173.2315 | 0
2040 | 8 | 10 | 10 | 180.7257 | 0
2040 | 8 | 10 | 11 | 186.0139 | 0
2040 | 8 | 10 | 12 | 193.6745 | 0
2040 | 8 | 10 | 13 | 195.9827 | 0
2040 | 8 | 10 | 14 | 195.7954 | 0
2040 | 8 | 10 | 15 | 196.9924 | 0
2040 | 8 | 10 | 16 | 199.0522 | 0
2040 | 8 | 10 | 17 | 198.2133 | 0
2040 | 8 | 10 | 18 | 191.4319 | 0
2040 | 8 | 10 | 19 | 182.1333 | 0
2040 | 8 | 10 | 20 | 175.1676 | 0
2040 | 8 | 10 | 21 | 170.9208 | 0
2040 | 8 | 10 | 22 | 163.3762 | 0
2040 | 8 | 10 | 23 | 154.8372 | 0
2040 | 8 | 11 | 0 | 149.0877 | 0
2040 | 8 | 11 | 1 | 138.6387 | 0
2040 | 8 | 11 | 2 | 131.635 | 0
2040 | 8 | 11 | 3 | 126.9775 | 0
2040 | 8 | 11 | 4 | 123.6351 | 0
2040 | 8 | 11 | 5 | 121.9829 | 0
2040 | 8 | 11 | 6 | 123.7755 | 0
2040 | 8 | 11 | 7 | 126.777 | 0
2040 | 8 | 11 | 8 | 135.4104 | 0
2040 | 8 | 11 | 9 | 144.8386 | 0
2040 | 8 | 11 | 10 | 153.4112 | 0
2040 | 8 | 11 | 11 | 160.7988 | 0
2040 | 8 | 11 | 12 | 169.6004 | 0
2040 | 8 | 11 | 13 | 172.0897 | 0
2040 | 8 | 11 | 14 | 171.9804 | 0
2040 | 8 | 11 | 15 | 172.4212 | 0
2040 | 8 | 11 | 16 | 173.0207 | 0
2040 | 8 | 11 | 17 | 171.2705 | 0
2040 | 8 | 11 | 18 | 168.4359 | 0
2040 | 8 | 11 | 19 | 162.3691 | 0
2040 | 8 | 11 | 20 | 159.8159 | 0
2040 | 8 | 11 | 21 | 158.3747 | 0
2040 | 8 | 11 | 22 | 153.7713 | 0
2040 | 8 | 11 | 23 | 147.9898 | 0
2040 | 8 | 12 | 0 | 144.0052 | 0
2040 | 8 | 12 | 1 | 134.4389 | 0
2040 | 8 | 12 | 2 | 127.8346 | 0
2040 | 8 | 12 | 3 | 123.4525 | 0
2040 | 8 | 12 | 4 | 120.1057 | 0
2040 | 8 | 12 | 5 | 118.1273 | 0
2040 | 8 | 12 | 6 | 116.7571 | 0
2040 | 8 | 12 | 7 | 117.3633 | 0
2040 | 8 | 12 | 8 | 125.3045 | 0
2040 | 8 | 12 | 9 | 133.9463 | 0
2040 | 8 | 12 | 10 | 141.0213 | 0
2040 | 8 | 12 | 11 | 147.5061 | 0
2040 | 8 | 12 | 12 | 158.7437 | 0
2040 | 8 | 12 | 13 | 162.5801 | 0
2040 | 8 | 12 | 14 | 164.1678 | 0
2040 | 8 | 12 | 15 | 166.623 | 0
2040 | 8 | 12 | 16 | 169.1972 | 0
2040 | 8 | 12 | 17 | 169.7794 | 0
2040 | 8 | 12 | 18 | 167.9704 | 0
2040 | 8 | 12 | 19 | 162.6899 | 0
2040 | 8 | 12 | 20 | 159.4707 | 0
2040 | 8 | 12 | 21 | 158.258 | 0
2040 | 8 | 12 | 22 | 152.4428 | 0
2040 | 8 | 12 | 23 | 144.3974 | 0
2040 | 8 | 13 | 0 | 134.7537 | 0
2040 | 8 | 13 | 1 | 127.7843 | 0
2040 | 8 | 13 | 2 | 121.8771 | 0
2040 | 8 | 13 | 3 | 118.1989 | 0
2040 | 8 | 13 | 4 | 116.7805 | 0
2040 | 8 | 13 | 5 | 119.3379 | 0
2040 | 8 | 13 | 6 | 128.8962 | 0
2040 | 8 | 13 | 7 | 139.7689 | 0
2040 | 8 | 13 | 8 | 150.632 | 0
2040 | 8 | 13 | 9 | 160.431 | 0
2040 | 8 | 13 | 10 | 168.883 | 0
2040 | 8 | 13 | 11 | 175.9684 | 0
2040 | 8 | 13 | 12 | 182.1412 | 0
2040 | 8 | 13 | 13 | 186.0407 | 0
2040 | 8 | 13 | 14 | 186.9718 | 0
2040 | 8 | 13 | 15 | 188.5624 | 0
2040 | 8 | 13 | 16 | 191.7818 | 0
2040 | 8 | 13 | 17 | 193.6908 | 0
2040 | 8 | 13 | 18 | 189.1998 | 0
2040 | 8 | 13 | 19 | 182.3065 | 0
2040 | 8 | 13 | 20 | 177.3782 | 0
2040 | 8 | 13 | 21 | 172.9743 | 0
2040 | 8 | 13 | 22 | 163.2046 | 0
2040 | 8 | 13 | 23 | 151.7726 | 0
2040 | 8 | 14 | 0 | 147.5255 | 0
2040 | 8 | 14 | 1 | 132.2097 | 0
2040 | 8 | 14 | 2 | 125.2035 | 0
2040 | 8 | 14 | 3 | 120.7347 | 0
2040 | 8 | 14 | 4 | 118.2545 | 0
2040 | 8 | 14 | 5 | 119.9711 | 0
2040 | 8 | 14 | 6 | 126.9559 | 0
2040 | 8 | 14 | 7 | 136.6963 | 0
2040 | 8 | 14 | 8 | 145.3391 | 0
2040 | 8 | 14 | 9 | 151.761 | 0
2040 | 8 | 14 | 10 | 156.7925 | 0
2040 | 8 | 14 | 11 | 160.5516 | 0
2040 | 8 | 14 | 12 | 165.0526 | 0
2040 | 8 | 14 | 13 | 167.5881 | 0
2040 | 8 | 14 | 14 | 168.279 | 0
2040 | 8 | 14 | 15 | 170.6209 | 0
2040 | 8 | 14 | 16 | 173.949 | 0
2040 | 8 | 14 | 17 | 175.3773 | 0
2040 | 8 | 14 | 18 | 165.2496 | 0
2040 | 8 | 14 | 19 | 158.774 | 0
2040 | 8 | 14 | 20 | 154.1147 | 0
2040 | 8 | 14 | 21 | 150.8066 | 0
2040 | 8 | 14 | 22 | 142.9834 | 0
2040 | 8 | 14 | 23 | 133.4733 | 0
2040 | 8 | 15 | 0 | 123.8285 | 0
2040 | 8 | 15 | 1 | 120.2876 | 0
2040 | 8 | 15 | 2 | 115.3675 | 0
2040 | 8 | 15 | 3 | 112.3421 | 0
2040 | 8 | 15 | 4 | 111.6851 | 0
2040 | 8 | 15 | 5 | 114.8605 | 0
2040 | 8 | 15 | 6 | 125.6268 | 0
2040 | 8 | 15 | 7 | 135.3317 | 0
2040 | 8 | 15 | 8 | 142.9236 | 0
2040 | 8 | 15 | 9 | 148.3743 | 0
2040 | 8 | 15 | 10 | 153.333 | 0
2040 | 8 | 15 | 11 | 158.7598 | 0
2040 | 8 | 15 | 12 | 168.2267 | 0
2040 | 8 | 15 | 13 | 171.4649 | 0
2040 | 8 | 15 | 14 | 171.5879 | 0
2040 | 8 | 15 | 15 | 172.0704 | 0
2040 | 8 | 15 | 16 | 175.9635 | 0
2040 | 8 | 15 | 17 | 178.4238 | 0
2040 | 8 | 15 | 18 | 175.7034 | 0
2040 | 8 | 15 | 19 | 171.4037 | 0
2040 | 8 | 15 | 20 | 169.4342 | 0
2040 | 8 | 15 | 21 | 167.0525 | 0
2040 | 8 | 15 | 22 | 159.1412 | 0
2040 | 8 | 15 | 23 | 149.2859 | 0
2040 | 8 | 16 | 0 | 139.5015 | 0
2040 | 8 | 16 | 1 | 134.85 | 0
2040 | 8 | 16 | 2 | 128.9745 | 0
2040 | 8 | 16 | 3 | 125.1957 | 0
2040 | 8 | 16 | 4 | 123.4915 | 0
2040 | 8 | 16 | 5 | 126.1691 | 0
2040 | 8 | 16 | 6 | 134.8454 | 0
2040 | 8 | 16 | 7 | 143.9496 | 0
2040 | 8 | 16 | 8 | 151.5063 | 0
2040 | 8 | 16 | 9 | 157.0599 | 0
2040 | 8 | 16 | 10 | 161.7337 | 0
2040 | 8 | 16 | 11 | 166.353 | 0
2040 | 8 | 16 | 12 | 174.5581 | 0
2040 | 8 | 16 | 13 | 177.1308 | 0
2040 | 8 | 16 | 14 | 176.889 | 0
2040 | 8 | 16 | 15 | 176.3437 | 0
2040 | 8 | 16 | 16 | 179.2269 | 0
2040 | 8 | 16 | 17 | 181.2922 | 0
2040 | 8 | 16 | 18 | 177.5227 | 0
2040 | 8 | 16 | 19 | 171.7024 | 0
2040 | 8 | 16 | 20 | 168.5547 | 0
2040 | 8 | 16 | 21 | 165.2053 | 0
2040 | 8 | 16 | 22 | 157.0139 | 0
2040 | 8 | 16 | 23 | 147.4189 | 0
2040 | 8 | 17 | 0 | 138.3273 | 0
2040 | 8 | 17 | 1 | 130.4537 | 0
2040 | 8 | 17 | 2 | 124.324 | 0
2040 | 8 | 17 | 3 | 120.4882 | 0
2040 | 8 | 17 | 4 | 118.6527 | 0
2040 | 8 | 17 | 5 | 120.9817 | 0
2040 | 8 | 17 | 6 | 129.0105 | 0
2040 | 8 | 17 | 7 | 137.8162 | 0
2040 | 8 | 17 | 8 | 144.5801 | 0
2040 | 8 | 17 | 9 | 149.2667 | 0
2040 | 8 | 17 | 10 | 153.5184 | 0
2040 | 8 | 17 | 11 | 156.9838 | 0
2040 | 8 | 17 | 12 | 164.2843 | 0
2040 | 8 | 17 | 13 | 165.299 | 0
2040 | 8 | 17 | 14 | 163.7745 | 0
2040 | 8 | 17 | 15 | 163.1134 | 0
2040 | 8 | 17 | 16 | 165.5392 | 0
2040 | 8 | 17 | 17 | 165.9306 | 0
2040 | 8 | 17 | 18 | 162.2722 | 0
2040 | 8 | 17 | 19 | 156.146 | 0
2040 | 8 | 17 | 20 | 153.2908 | 0
2040 | 8 | 17 | 21 | 150.7783 | 0
2040 | 8 | 17 | 22 | 144.6777 | 0
2040 | 8 | 17 | 23 | 138.0138 | 0
2040 | 8 | 18 | 0 | 129.9718 | 0
2040 | 8 | 18 | 1 | 126.9237 | 0
2040 | 8 | 18 | 2 | 120.8839 | 0
2040 | 8 | 18 | 3 | 116.9442 | 0
2040 | 8 | 18 | 4 | 114.3226 | 0
2040 | 8 | 18 | 5 | 113.4472 | 0
2040 | 8 | 18 | 6 | 112.6031 | 0
2040 | 8 | 18 | 7 | 114.716 | 0
2040 | 8 | 18 | 8 | 123.5139 | 0
2040 | 8 | 18 | 9 | 133.0471 | 0
2040 | 8 | 18 | 10 | 140.9559 | 0
2040 | 8 | 18 | 11 | 147.8598 | 0
2040 | 8 | 18 | 12 | 158.513 | 0
2040 | 8 | 18 | 13 | 161.8465 | 0
2040 | 8 | 18 | 14 | 163.0174 | 0
2040 | 8 | 18 | 15 | 164.6605 | 0
2040 | 8 | 18 | 16 | 166.0832 | 0
2040 | 8 | 18 | 17 | 165.1181 | 0
2040 | 8 | 18 | 18 | 157.648 | 0
2040 | 8 | 18 | 19 | 151.978 | 0
2040 | 8 | 18 | 20 | 149.4465 | 0
2040 | 8 | 18 | 21 | 148.3808 | 0
2040 | 8 | 18 | 22 | 144.6008 | 0
2040 | 8 | 18 | 23 | 139.2134 | 0
2040 | 8 | 19 | 0 | 131.4144 | 0
2040 | 8 | 19 | 1 | 126.0408 | 0
2040 | 8 | 19 | 2 | 120.0128 | 0
2040 | 8 | 19 | 3 | 116.0773 | 0
2040 | 8 | 19 | 4 | 113.2228 | 0
2040 | 8 | 19 | 5 | 111.7542 | 0
2040 | 8 | 19 | 6 | 109.3438 | 0
2040 | 8 | 19 | 7 | 110.5008 | 0
2040 | 8 | 19 | 8 | 121.0475 | 0
2040 | 8 | 19 | 9 | 133.1078 | 0
2040 | 8 | 19 | 10 | 142.8571 | 0
2040 | 8 | 19 | 11 | 151.0456 | 0
2040 | 8 | 19 | 12 | 157.3205 | 0
2040 | 8 | 19 | 13 | 161.6514 | 0
2040 | 8 | 19 | 14 | 163.2501 | 0
2040 | 8 | 19 | 15 | 164.9988 | 0
2040 | 8 | 19 | 16 | 167.7058 | 0
2040 | 8 | 19 | 17 | 168.8971 | 0
2040 | 8 | 19 | 18 | 162.3133 | 0
2040 | 8 | 19 | 19 | 157.9489 | 0
2040 | 8 | 19 | 20 | 156.6767 | 0
2040 | 8 | 19 | 21 | 155.1425 | 0
2040 | 8 | 19 | 22 | 148.8965 | 0
2040 | 8 | 19 | 23 | 140.6497 | 0
2040 | 8 | 20 | 0 | 137.1683 | 0
2040 | 8 | 20 | 1 | 124.8982 | 0
2040 | 8 | 20 | 2 | 118.6807 | 0
2040 | 8 | 20 | 3 | 114.7014 | 0
2040 | 8 | 20 | 4 | 112.9585 | 0
2040 | 8 | 20 | 5 | 114.8917 | 0
2040 | 8 | 20 | 6 | 123.2081 | 0
2040 | 8 | 20 | 7 | 132.2961 | 0
2040 | 8 | 20 | 8 | 139.208 | 0
2040 | 8 | 20 | 9 | 144.2485 | 0
2040 | 8 | 20 | 10 | 148.0119 | 0
2040 | 8 | 20 | 11 | 151.0174 | 0
2040 | 8 | 20 | 12 | 156.5818 | 0
2040 | 8 | 20 | 13 | 157.7317 | 0
2040 | 8 | 20 | 14 | 156.995 | 0
2040 | 8 | 20 | 15 | 157.5441 | 0
2040 | 8 | 20 | 16 | 160.201 | 0
2040 | 8 | 20 | 17 | 162.3518 | 0
2040 | 8 | 20 | 18 | 157.2057 | 0
2040 | 8 | 20 | 19 | 151.8668 | 0
2040 | 8 | 20 | 20 | 148.7283 | 0
2040 | 8 | 20 | 21 | 145.5933 | 0
2040 | 8 | 20 | 22 | 137.5464 | 0
2040 | 8 | 20 | 23 | 128.1162 | 0
2040 | 8 | 21 | 0 | 121.0274 | 0
2040 | 8 | 21 | 1 | 111.7672 | 0
2040 | 8 | 21 | 2 | 106.5947 | 0
2040 | 8 | 21 | 3 | 103.4827 | 0
2040 | 8 | 21 | 4 | 102.5066 | 0
2040 | 8 | 21 | 5 | 105.1575 | 0
2040 | 8 | 21 | 6 | 113.4397 | 0
2040 | 8 | 21 | 7 | 123.5364 | 0
2040 | 8 | 21 | 8 | 132.4427 | 0
2040 | 8 | 21 | 9 | 139.2418 | 0
2040 | 8 | 21 | 10 | 144.5661 | 0
2040 | 8 | 21 | 11 | 149.2821 | 0
2040 | 8 | 21 | 12 | 152.6855 | 0
2040 | 8 | 21 | 13 | 156.0424 | 0
2040 | 8 | 21 | 14 | 157.1585 | 0
2040 | 8 | 21 | 15 | 159.341 | 0
2040 | 8 | 21 | 16 | 163.29 | 0
2040 | 8 | 21 | 17 | 165.3848 | 0
2040 | 8 | 21 | 18 | 159.3233 | 0
2040 | 8 | 21 | 19 | 153.7483 | 0
2040 | 8 | 21 | 20 | 150.0539 | 0
2040 | 8 | 21 | 21 | 146.5528 | 0
2040 | 8 | 21 | 22 | 138.8176 | 0
2040 | 8 | 21 | 23 | 129.3246 | 0
2040 | 8 | 22 | 0 | 123.193 | 0
2040 | 8 | 22 | 1 | 119.586 | 0
2040 | 8 | 22 | 2 | 114.487 | 0
2040 | 8 | 22 | 3 | 111.2215 | 0
2040 | 8 | 22 | 4 | 110.3942 | 0
2040 | 8 | 22 | 5 | 113.5937 | 0
2040 | 8 | 22 | 6 | 124.0554 | 0
2040 | 8 | 22 | 7 | 135.2733 | 0
2040 | 8 | 22 | 8 | 146.1566 | 0
2040 | 8 | 22 | 9 | 156.0188 | 0
2040 | 8 | 22 | 10 | 164.5711 | 0
2040 | 8 | 22 | 11 | 171.7827 | 0
2040 | 8 | 22 | 12 | 182.0475 | 0
2040 | 8 | 22 | 13 | 187.1912 | 0
2040 | 8 | 22 | 14 | 190.251 | 0
2040 | 8 | 22 | 15 | 193.8878 | 0
2040 | 8 | 22 | 16 | 198.0914 | 0
2040 | 8 | 22 | 17 | 199.9714 | 0
2040 | 8 | 22 | 18 | 189.6865 | 0
2040 | 8 | 22 | 19 | 183.3765 | 0
2040 | 8 | 22 | 20 | 179.8605 | 0
2040 | 8 | 22 | 21 | 175.8207 | 0
2040 | 8 | 22 | 22 | 166.5365 | 0
2040 | 8 | 22 | 23 | 155.2966 | 0
2040 | 8 | 23 | 0 | 146.8417 | 0
2040 | 8 | 23 | 1 | 138.1896 | 0
2040 | 8 | 23 | 2 | 131.8332 | 0
2040 | 8 | 23 | 3 | 127.5977 | 0
2040 | 8 | 23 | 4 | 125.6034 | 0
2040 | 8 | 23 | 5 | 128.1966 | 0
2040 | 8 | 23 | 6 | 137.1765 | 0
2040 | 8 | 23 | 7 | 148.408 | 0
2040 | 8 | 23 | 8 | 159.7338 | 0
2040 | 8 | 23 | 9 | 169.6006 | 0
2040 | 8 | 23 | 10 | 178.7994 | 0
2040 | 8 | 23 | 11 | 186.3515 | 0
2040 | 8 | 23 | 12 | 195.7472 | 0
2040 | 8 | 23 | 13 | 200.6387 | 0
2040 | 8 | 23 | 14 | 203.5354 | 0
2040 | 8 | 23 | 15 | 207.1258 | 0
2040 | 8 | 23 | 16 | 211.6671 | 0
2040 | 8 | 23 | 17 | 213.018 | 0
2040 | 8 | 23 | 18 | 199.4674 | 0
2040 | 8 | 23 | 19 | 192.5209 | 0
2040 | 8 | 23 | 20 | 188.5788 | 0
2040 | 8 | 23 | 21 | 184.0692 | 0
2040 | 8 | 23 | 22 | 174.6991 | 0
2040 | 8 | 23 | 23 | 163.4926 | 0
2040 | 8 | 24 | 0 | 153.4201 | 0
2040 | 8 | 24 | 1 | 148.452 | 0
2040 | 8 | 24 | 2 | 141.861 | 0
2040 | 8 | 24 | 3 | 137.3061 | 0
2040 | 8 | 24 | 4 | 135.168 | 0
2040 | 8 | 24 | 5 | 137.8492 | 0
2040 | 8 | 24 | 6 | 148.0553 | 0
2040 | 8 | 24 | 7 | 158.9372 | 0
2040 | 8 | 24 | 8 | 171.2272 | 0
2040 | 8 | 24 | 9 | 183.2911 | 0
2040 | 8 | 24 | 10 | 195.1554 | 0
2040 | 8 | 24 | 11 | 204.9994 | 0
2040 | 8 | 24 | 12 | 216.1804 | 0
2040 | 8 | 24 | 13 | 221.4094 | 0
2040 | 8 | 24 | 14 | 223.8266 | 0
2040 | 8 | 24 | 15 | 226.5272 | 0
2040 | 8 | 24 | 16 | 230.3873 | 0
2040 | 8 | 24 | 17 | 230.3894 | 0
2040 | 8 | 24 | 18 | 219.3205 | 0
2040 | 8 | 24 | 19 | 211.2739 | 0
2040 | 8 | 24 | 20 | 207.1729 | 0
2040 | 8 | 24 | 21 | 202.2085 | 0
2040 | 8 | 24 | 22 | 193.0267 | 0
2040 | 8 | 24 | 23 | 182.7781 | 0
2040 | 8 | 25 | 0 | 175.3372 | 0
2040 | 8 | 25 | 1 | 162.3845 | 0
2040 | 8 | 25 | 2 | 154.7344 | 0
2040 | 8 | 25 | 3 | 149.3128 | 0
2040 | 8 | 25 | 4 | 144.9583 | 0
2040 | 8 | 25 | 5 | 143.2937 | 0
2040 | 8 | 25 | 6 | 143.9329 | 0
2040 | 8 | 25 | 7 | 147.0604 | 0
2040 | 8 | 25 | 8 | 158.5419 | 0
2040 | 8 | 25 | 9 | 171.9505 | 0
2040 | 8 | 25 | 10 | 184.8998 | 0
2040 | 8 | 25 | 11 | 196.4683 | 0
2040 | 8 | 25 | 12 | 206.6524 | 0
2040 | 8 | 25 | 13 | 210.9137 | 0
2040 | 8 | 25 | 14 | 212.9833 | 0
2040 | 8 | 25 | 15 | 214.216 | 0
2040 | 8 | 25 | 16 | 215.8191 | 0
2040 | 8 | 25 | 17 | 213.9856 | 0
2040 | 8 | 25 | 18 | 205.5213 | 0
2040 | 8 | 25 | 19 | 198.9415 | 0
2040 | 8 | 25 | 20 | 196.8955 | 0
2040 | 8 | 25 | 21 | 194.1523 | 0
2040 | 8 | 25 | 22 | 188.3868 | 0
2040 | 8 | 25 | 23 | 180.9336 | 0
2040 | 8 | 26 | 0 | 175.301 | 0
2040 | 8 | 26 | 1 | 163.7833 | 0
2040 | 8 | 26 | 2 | 156.3624 | 0
2040 | 8 | 26 | 3 | 151.0652 | 0
2040 | 8 | 26 | 4 | 146.601 | 0
2040 | 8 | 26 | 5 | 144.2454 | 0
2040 | 8 | 26 | 6 | 142.4002 | 0
2040 | 8 | 26 | 7 | 144.6379 | 0
2040 | 8 | 26 | 8 | 155.9553 | 0
2040 | 8 | 26 | 9 | 169.7915 | 0
2040 | 8 | 26 | 10 | 182.6749 | 0
2040 | 8 | 26 | 11 | 193.941 | 0
2040 | 8 | 26 | 12 | 204.1808 | 0
2040 | 8 | 26 | 13 | 208.6988 | 0
2040 | 8 | 26 | 14 | 211.0845 | 0
2040 | 8 | 26 | 15 | 213.3449 | 0
2040 | 8 | 26 | 16 | 215.7293 | 0
2040 | 8 | 26 | 17 | 215.077 | 0
2040 | 8 | 26 | 18 | 207.9737 | 0
2040 | 8 | 26 | 19 | 202.0486 | 0
2040 | 8 | 26 | 20 | 200.5495 | 0
2040 | 8 | 26 | 21 | 196.4817 | 0
2040 | 8 | 26 | 22 | 187.8581 | 0
2040 | 8 | 26 | 23 | 177.5305 | 0
2040 | 8 | 27 | 0 | 171.3574 | 0
2040 | 8 | 27 | 1 | 165.9789 | 0
2040 | 8 | 27 | 2 | 158.7478 | 0
2040 | 8 | 27 | 3 | 153.7361 | 0
2040 | 8 | 27 | 4 | 150.945 | 0
2040 | 8 | 27 | 5 | 153.2355 | 0
2040 | 8 | 27 | 6 | 160.1723 | 0
2040 | 8 | 27 | 7 | 169.0381 | 0
2040 | 8 | 27 | 8 | 178.5695 | 0
2040 | 8 | 27 | 9 | 187.8331 | 0
2040 | 8 | 27 | 10 | 196.4544 | 0
2040 | 8 | 27 | 11 | 204.1927 | 0
2040 | 8 | 27 | 12 | 214.3563 | 0
2040 | 8 | 27 | 13 | 218.7223 | 0
2040 | 8 | 27 | 14 | 219.5543 | 0
2040 | 8 | 27 | 15 | 219.5479 | 0
2040 | 8 | 27 | 16 | 222.129 | 0
2040 | 8 | 27 | 17 | 223.7361 | 0
2040 | 8 | 27 | 18 | 218.2839 | 0
2040 | 8 | 27 | 19 | 211.8258 | 0
2040 | 8 | 27 | 20 | 208.6799 | 0
2040 | 8 | 27 | 21 | 203.1799 | 0
2040 | 8 | 27 | 22 | 192.5582 | 0
2040 | 8 | 27 | 23 | 180.4715 | 0
2040 | 8 | 28 | 0 | 163.8882 | 0
2040 | 8 | 28 | 1 | 155.0997 | 0
2040 | 8 | 28 | 2 | 147.9071 | 0
2040 | 8 | 28 | 3 | 142.9244 | 0
2040 | 8 | 28 | 4 | 140.1645 | 0
2040 | 8 | 28 | 5 | 142.2448 | 0
2040 | 8 | 28 | 6 | 151.6203 | 0
2040 | 8 | 28 | 7 | 159.8963 | 0
2040 | 8 | 28 | 8 | 167.5243 | 0
2040 | 8 | 28 | 9 | 173.9494 | 0
2040 | 8 | 28 | 10 | 179.5171 | 0
2040 | 8 | 28 | 11 | 184.391 | 0
2040 | 8 | 28 | 12 | 192.8866 | 0
2040 | 8 | 28 | 13 | 195.3556 | 0
2040 | 8 | 28 | 14 | 194.8959 | 0
2040 | 8 | 28 | 15 | 193.9215 | 0
2040 | 8 | 28 | 16 | 195.7421 | 0
2040 | 8 | 28 | 17 | 196.8517 | 0
2040 | 8 | 28 | 18 | 195.3599 | 0
2040 | 8 | 28 | 19 | 188.5135 | 0
2040 | 8 | 28 | 20 | 184.7502 | 0
2040 | 8 | 28 | 21 | 178.794 | 0
2040 | 8 | 28 | 22 | 168.8176 | 0
2040 | 8 | 28 | 23 | 157.4972 | 0
2040 | 8 | 29 | 0 | 149.2023 | 0
2040 | 8 | 29 | 1 | 136.6295 | 0
2040 | 8 | 29 | 2 | 129.9886 | 0
2040 | 8 | 29 | 3 | 125.4498 | 0
2040 | 8 | 29 | 4 | 123.3719 | 0
2040 | 8 | 29 | 5 | 125.3853 | 0
2040 | 8 | 29 | 6 | 133.1533 | 0
2040 | 8 | 29 | 7 | 141.0857 | 0
2040 | 8 | 29 | 8 | 147.1855 | 0
2040 | 8 | 29 | 9 | 152.4429 | 0
2040 | 8 | 29 | 10 | 155.6084 | 0
2040 | 8 | 29 | 11 | 158.2919 | 0
2040 | 8 | 29 | 12 | 163.7799 | 0
2040 | 8 | 29 | 13 | 164.8643 | 0
2040 | 8 | 29 | 14 | 163.9372 | 0
2040 | 8 | 29 | 15 | 163.8689 | 0
2040 | 8 | 29 | 16 | 165.566 | 0
2040 | 8 | 29 | 17 | 166.2419 | 0
2040 | 8 | 29 | 18 | 161.8769 | 0
2040 | 8 | 29 | 19 | 156.5622 | 0
2040 | 8 | 29 | 20 | 153.8666 | 0
2040 | 8 | 29 | 21 | 149.323 | 0
2040 | 8 | 29 | 22 | 141.1592 | 0
2040 | 8 | 29 | 23 | 132.3586 | 0
2040 | 8 | 30 | 0 | 123.8087 | 0
2040 | 8 | 30 | 1 | 115.9789 | 0
2040 | 8 | 30 | 2 | 111.2026 | 0
2040 | 8 | 30 | 3 | 108.2615 | 0
2040 | 8 | 30 | 4 | 107.6555 | 0
2040 | 8 | 30 | 5 | 110.5485 | 0
2040 | 8 | 30 | 6 | 119.5196 | 0
2040 | 8 | 30 | 7 | 128.1999 | 0
2040 | 8 | 30 | 8 | 134.7042 | 0
2040 | 8 | 30 | 9 | 139.7122 | 0
2040 | 8 | 30 | 10 | 142.9349 | 0
2040 | 8 | 30 | 11 | 146.1499 | 0
2040 | 8 | 30 | 12 | 152.5093 | 0
2040 | 8 | 30 | 13 | 154.0882 | 0
2040 | 8 | 30 | 14 | 153.8298 | 0
2040 | 8 | 30 | 15 | 154.0808 | 0
2040 | 8 | 30 | 16 | 156.1502 | 0
2040 | 8 | 30 | 17 | 157.4542 | 0
2040 | 8 | 30 | 18 | 152.7991 | 0
2040 | 8 | 30 | 19 | 148.584 | 0
2040 | 8 | 30 | 20 | 147.1382 | 0
2040 | 8 | 30 | 21 | 143.8838 | 0
2040 | 8 | 30 | 22 | 136.8289 | 0
2040 | 8 | 30 | 23 | 128.9417 | 0
2040 | 8 | 31 | 0 | 121.5697 | 0
2040 | 8 | 31 | 1 | 114.1608 | 0
2040 | 8 | 31 | 2 | 109.4665 | 0
2040 | 8 | 31 | 3 | 106.7138 | 0
2040 | 8 | 31 | 4 | 105.9386 | 0
2040 | 8 | 31 | 5 | 108.8379 | 0
2040 | 8 | 31 | 6 | 117.2806 | 0
2040 | 8 | 31 | 7 | 125.2658 | 0
2040 | 8 | 31 | 8 | 131.1228 | 0
2040 | 8 | 31 | 9 | 135.243 | 0
2040 | 8 | 31 | 10 | 138.1279 | 0
2040 | 8 | 31 | 11 | 140.9941 | 0
2040 | 8 | 31 | 12 | 146.8224 | 0
2040 | 8 | 31 | 13 | 147.7929 | 0
2040 | 8 | 31 | 14 | 146.5677 | 0
2040 | 8 | 31 | 15 | 145.2558 | 0
2040 | 8 | 31 | 16 | 146.8889 | 0
2040 | 8 | 31 | 17 | 147.8158 | 0
2040 | 8 | 31 | 18 | 144.1611 | 0
2040 | 8 | 31 | 19 | 139.0971 | 0
2040 | 8 | 31 | 20 | 138.1446 | 0
2040 | 8 | 31 | 21 | 135.0663 | 0
2040 | 8 | 31 | 22 | 129.1703 | 0
2040 | 8 | 31 | 23 | 123.3455 | 0
2040 | 9 | 1 | 0 | 120.2468 | 0
2040 | 9 | 1 | 1 | 118.4853 | 0
2040 | 9 | 1 | 2 | 112.5583 | 0
2040 | 9 | 1 | 3 | 109.4761 | 0
2040 | 9 | 1 | 4 | 106.8451 | 0
2040 | 9 | 1 | 5 | 104.3041 | 0
2040 | 9 | 1 | 6 | 98.8426 | 0
2040 | 9 | 1 | 7 | 93.0113 | 0
2040 | 9 | 1 | 8 | 100.8619 | 0
2040 | 9 | 1 | 9 | 115.7766 | 0
2040 | 9 | 1 | 10 | 131.1189 | 0
2040 | 9 | 1 | 11 | 144.0919 | 0
2040 | 9 | 1 | 12 | 155.5867 | 0
2040 | 9 | 1 | 13 | 159.8595 | 0
2040 | 9 | 1 | 14 | 161.6332 | 0
2040 | 9 | 1 | 15 | 162.7896 | 0
2040 | 9 | 1 | 16 | 163.1013 | 0
2040 | 9 | 1 | 17 | 163.2562 | 0
2040 | 9 | 1 | 18 | 153.6289 | 0
2040 | 9 | 1 | 19 | 150.9574 | 0
2040 | 9 | 1 | 20 | 153.4117 | 0
2040 | 9 | 1 | 21 | 150.7281 | 0
2040 | 9 | 1 | 22 | 146.2816 | 0
2040 | 9 | 1 | 23 | 140.7154 | 0
2040 | 9 | 2 | 0 | 141.5923 | 0
2040 | 9 | 2 | 1 | 129.4447 | 0
2040 | 9 | 2 | 2 | 123.0393 | 0
2040 | 9 | 2 | 3 | 118.4588 | 0
2040 | 9 | 2 | 4 | 115.2646 | 0
2040 | 9 | 2 | 5 | 113.6824 | 0
2040 | 9 | 2 | 6 | 113.1934 | 0
2040 | 9 | 2 | 7 | 113.3537 | 0
2040 | 9 | 2 | 8 | 118.9884 | 0
2040 | 9 | 2 | 9 | 127.5023 | 0
2040 | 9 | 2 | 10 | 132.9551 | 0
2040 | 9 | 2 | 11 | 137.2387 | 0
2040 | 9 | 2 | 12 | 143.372 | 0
2040 | 9 | 2 | 13 | 144.9683 | 0
2040 | 9 | 2 | 14 | 145.6299 | 0
2040 | 9 | 2 | 15 | 146.8754 | 0
2040 | 9 | 2 | 16 | 149.5131 | 0
2040 | 9 | 2 | 17 | 149.5201 | 0
2040 | 9 | 2 | 18 | 145.6653 | 0
2040 | 9 | 2 | 19 | 142.8451 | 0
2040 | 9 | 2 | 20 | 141.8348 | 0
2040 | 9 | 2 | 21 | 137.7258 | 0
2040 | 9 | 2 | 22 | 131.8012 | 0
2040 | 9 | 2 | 23 | 124.411 | 0
2040 | 9 | 3 | 0 | 119.2507 | 0
2040 | 9 | 3 | 1 | 109.2994 | 0
2040 | 9 | 3 | 2 | 104.5664 | 0
2040 | 9 | 3 | 3 | 101.9443 | 0
2040 | 9 | 3 | 4 | 101.4844 | 0
2040 | 9 | 3 | 5 | 104.1989 | 0
2040 | 9 | 3 | 6 | 114.6998 | 0
2040 | 9 | 3 | 7 | 125.1445 | 0
2040 | 9 | 3 | 8 | 131.2292 | 0
2040 | 9 | 3 | 9 | 135.7128 | 0
2040 | 9 | 3 | 10 | 138.8837 | 0
2040 | 9 | 3 | 11 | 142.1793 | 0
2040 | 9 | 3 | 12 | 148.5615 | 0
2040 | 9 | 3 | 13 | 150.5894 | 0
2040 | 9 | 3 | 14 | 150.3149 | 0
2040 | 9 | 3 | 15 | 151.3528 | 0
2040 | 9 | 3 | 16 | 155.0207 | 0
2040 | 9 | 3 | 17 | 156.934 | 0
2040 | 9 | 3 | 18 | 154.5541 | 0
2040 | 9 | 3 | 19 | 151.1029 | 0
2040 | 9 | 3 | 20 | 149.1238 | 0
2040 | 9 | 3 | 21 | 143.0868 | 0
2040 | 9 | 3 | 22 | 134.4472 | 0
2040 | 9 | 3 | 23 | 124.9061 | 0
2040 | 9 | 4 | 0 | 117.3469 | 0
2040 | 9 | 4 | 1 | 111.3848 | 0
2040 | 9 | 4 | 2 | 106.6565 | 0
2040 | 9 | 4 | 3 | 103.8966 | 0
2040 | 9 | 4 | 4 | 103.2277 | 0
2040 | 9 | 4 | 5 | 105.9995 | 0
2040 | 9 | 4 | 6 | 116.2262 | 0
2040 | 9 | 4 | 7 | 126.514 | 0
2040 | 9 | 4 | 8 | 132.2876 | 0
2040 | 9 | 4 | 9 | 136.8369 | 0
2040 | 9 | 4 | 10 | 140.0956 | 0
2040 | 9 | 4 | 11 | 142.6339 | 0
2040 | 9 | 4 | 12 | 148.2918 | 0
2040 | 9 | 4 | 13 | 150.4514 | 0
2040 | 9 | 4 | 14 | 150.7008 | 0
2040 | 9 | 4 | 15 | 151.1469 | 0
2040 | 9 | 4 | 16 | 154.4411 | 0
2040 | 9 | 4 | 17 | 157.2132 | 0
2040 | 9 | 4 | 18 | 151.8 | 0
2040 | 9 | 4 | 19 | 148.5576 | 0
2040 | 9 | 4 | 20 | 146.7744 | 0
2040 | 9 | 4 | 21 | 141.1587 | 0
2040 | 9 | 4 | 22 | 132.9691 | 0
2040 | 9 | 4 | 23 | 123.5088 | 0
2040 | 9 | 5 | 0 | 117.1276 | 0
2040 | 9 | 5 | 1 | 107.249 | 0
2040 | 9 | 5 | 2 | 102.5027 | 0
2040 | 9 | 5 | 3 | 99.8487 | 0
2040 | 9 | 5 | 4 | 99.3565 | 0
2040 | 9 | 5 | 5 | 102.2648 | 0
2040 | 9 | 5 | 6 | 113.2271 | 0
2040 | 9 | 5 | 7 | 124.2466 | 0
2040 | 9 | 5 | 8 | 130.462 | 0
2040 | 9 | 5 | 9 | 134.3254 | 0
2040 | 9 | 5 | 10 | 137.2732 | 0
2040 | 9 | 5 | 11 | 140.1152 | 0
2040 | 9 | 5 | 12 | 145.8046 | 0
2040 | 9 | 5 | 13 | 147.6105 | 0
2040 | 9 | 5 | 14 | 147.5727 | 0
2040 | 9 | 5 | 15 | 148.5358 | 0
2040 | 9 | 5 | 16 | 152.4715 | 0
2040 | 9 | 5 | 17 | 154.541 | 0
2040 | 9 | 5 | 18 | 150.875 | 0
2040 | 9 | 5 | 19 | 147.438 | 0
2040 | 9 | 5 | 20 | 146.3475 | 0
2040 | 9 | 5 | 21 | 140.6903 | 0
2040 | 9 | 5 | 22 | 132.3827 | 0
2040 | 9 | 5 | 23 | 122.8975 | 0
2040 | 9 | 6 | 0 | 115.4211 | 0
2040 | 9 | 6 | 1 | 108.6274 | 0
2040 | 9 | 6 | 2 | 103.8944 | 0
2040 | 9 | 6 | 3 | 101.1676 | 0
2040 | 9 | 6 | 4 | 100.4284 | 0
2040 | 9 | 6 | 5 | 103.2952 | 0
2040 | 9 | 6 | 6 | 113.8615 | 0
2040 | 9 | 6 | 7 | 124.911 | 0
2040 | 9 | 6 | 8 | 130.8507 | 0
2040 | 9 | 6 | 9 | 135.0709 | 0
2040 | 9 | 6 | 10 | 138.4862 | 0
2040 | 9 | 6 | 11 | 141.5786 | 0
2040 | 9 | 6 | 12 | 146.7323 | 0
2040 | 9 | 6 | 13 | 148.4716 | 0
2040 | 9 | 6 | 14 | 148.4312 | 0
2040 | 9 | 6 | 15 | 149.2913 | 0
2040 | 9 | 6 | 16 | 153.0724 | 0
2040 | 9 | 6 | 17 | 154.7553 | 0
2040 | 9 | 6 | 18 | 148.1748 | 0
2040 | 9 | 6 | 19 | 145.3745 | 0
2040 | 9 | 6 | 20 | 144.1359 | 0
2040 | 9 | 6 | 21 | 139.0802 | 0
2040 | 9 | 6 | 22 | 131.5753 | 0
2040 | 9 | 6 | 23 | 122.615 | 0
2040 | 9 | 7 | 0 | 117.7538 | 0
2040 | 9 | 7 | 1 | 107.9763 | 0
2040 | 9 | 7 | 2 | 102.8804 | 0
2040 | 9 | 7 | 3 | 99.834 | 0
2040 | 9 | 7 | 4 | 99.0152 | 0
2040 | 9 | 7 | 5 | 101.5738 | 0
2040 | 9 | 7 | 6 | 112.2046 | 0
2040 | 9 | 7 | 7 | 122.8465 | 0
2040 | 9 | 7 | 8 | 129.3056 | 0
2040 | 9 | 7 | 9 | 134.337 | 0
2040 | 9 | 7 | 10 | 138.3039 | 0
2040 | 9 | 7 | 11 | 141.4588 | 0
2040 | 9 | 7 | 12 | 147.445 | 0
2040 | 9 | 7 | 13 | 149.2772 | 0
2040 | 9 | 7 | 14 | 149.1427 | 0
2040 | 9 | 7 | 15 | 150.1286 | 0
2040 | 9 | 7 | 16 | 153.5996 | 0
2040 | 9 | 7 | 17 | 153.8637 | 0
2040 | 9 | 7 | 18 | 147.014 | 0
2040 | 9 | 7 | 19 | 143.0307 | 0
2040 | 9 | 7 | 20 | 140.7935 | 0
2040 | 9 | 7 | 21 | 135.7588 | 0
2040 | 9 | 7 | 22 | 129.3938 | 0
2040 | 9 | 7 | 23 | 122.5736 | 0
2040 | 9 | 8 | 0 | 117.8587 | 0
2040 | 9 | 8 | 1 | 107.6441 | 0
2040 | 9 | 8 | 2 | 102.3626 | 0
2040 | 9 | 8 | 3 | 99.0813 | 0
2040 | 9 | 8 | 4 | 97.4594 | 0
2040 | 9 | 8 | 5 | 97.3657 | 0
2040 | 9 | 8 | 6 | 101.1652 | 0
2040 | 9 | 8 | 7 | 103.8751 | 0
2040 | 9 | 8 | 8 | 110.6116 | 0
2040 | 9 | 8 | 9 | 119.1229 | 0
2040 | 9 | 8 | 10 | 125.1407 | 0
2040 | 9 | 8 | 11 | 129.7475 | 0
2040 | 9 | 8 | 12 | 136.6743 | 0
2040 | 9 | 8 | 13 | 138.4071 | 0
2040 | 9 | 8 | 14 | 138.1031 | 0
2040 | 9 | 8 | 15 | 138.0356 | 0
2040 | 9 | 8 | 16 | 139.4848 | 0
2040 | 9 | 8 | 17 | 139.2905 | 0
2040 | 9 | 8 | 18 | 132.8249 | 0
2040 | 9 | 8 | 19 | 130.8946 | 0
2040 | 9 | 8 | 20 | 130.0654 | 0
2040 | 9 | 8 | 21 | 126.9976 | 0
2040 | 9 | 8 | 22 | 123.2071 | 0
2040 | 9 | 8 | 23 | 118.1131 | 0
2040 | 9 | 9 | 0 | 113.9433 | 0
2040 | 9 | 9 | 1 | 106.7855 | 0
2040 | 9 | 9 | 2 | 101.8354 | 0
2040 | 9 | 9 | 3 | 98.8547 | 0
2040 | 9 | 9 | 4 | 97.2752 | 0
2040 | 9 | 9 | 5 | 96.7189 | 0
2040 | 9 | 9 | 6 | 97.7669 | 0
2040 | 9 | 9 | 7 | 98.8732 | 0
2040 | 9 | 9 | 8 | 106.2684 | 0
2040 | 9 | 9 | 9 | 115.0794 | 0
2040 | 9 | 9 | 10 | 120.6435 | 0
2040 | 9 | 9 | 11 | 125.5831 | 0
2040 | 9 | 9 | 12 | 132.5529 | 0
2040 | 9 | 9 | 13 | 135.0544 | 0
2040 | 9 | 9 | 14 | 135.3167 | 0
2040 | 9 | 9 | 15 | 136.0732 | 0
2040 | 9 | 9 | 16 | 138.9475 | 0
2040 | 9 | 9 | 17 | 141.4409 | 0
2040 | 9 | 9 | 18 | 138.0183 | 0
2040 | 9 | 9 | 19 | 136.3849 | 0
2040 | 9 | 9 | 20 | 136.6318 | 0
2040 | 9 | 9 | 21 | 133.3646 | 0
2040 | 9 | 9 | 22 | 127.3217 | 0
2040 | 9 | 9 | 23 | 119.4367 | 0
2040 | 9 | 10 | 0 | 113.0684 | 0
2040 | 9 | 10 | 1 | 106.3846 | 0
2040 | 9 | 10 | 2 | 102.2503 | 0
2040 | 9 | 10 | 3 | 100.2565 | 0
2040 | 9 | 10 | 4 | 99.9616 | 0
2040 | 9 | 10 | 5 | 103.205 | 0
2040 | 9 | 10 | 6 | 113.4425 | 0
2040 | 9 | 10 | 7 | 124.872 | 0
2040 | 9 | 10 | 8 | 131.1806 | 0
2040 | 9 | 10 | 9 | 134.9908 | 0
2040 | 9 | 10 | 10 | 137.405 | 0
2040 | 9 | 10 | 11 | 139.9459 | 0
2040 | 9 | 10 | 12 | 144.892 | 0
2040 | 9 | 10 | 13 | 146.1264 | 0
2040 | 9 | 10 | 14 | 145.4086 | 0
2040 | 9 | 10 | 15 | 145.7015 | 0
2040 | 9 | 10 | 16 | 149.3702 | 0
2040 | 9 | 10 | 17 | 152.9207 | 0
2040 | 9 | 10 | 18 | 150.7491 | 0
2040 | 9 | 10 | 19 | 148.2632 | 0
2040 | 9 | 10 | 20 | 146.1023 | 0
2040 | 9 | 10 | 21 | 139.2936 | 0
2040 | 9 | 10 | 22 | 130.1608 | 0
2040 | 9 | 10 | 23 | 120.4687 | 0
2040 | 9 | 11 | 0 | 112.5976 | 0
2040 | 9 | 11 | 1 | 107.1727 | 0
2040 | 9 | 11 | 2 | 103.3172 | 0
2040 | 9 | 11 | 3 | 101.3322 | 0
2040 | 9 | 11 | 4 | 101.0551 | 0
2040 | 9 | 11 | 5 | 104.6072 | 0
2040 | 9 | 11 | 6 | 114.2147 | 0
2040 | 9 | 11 | 7 | 125.7887 | 0
2040 | 9 | 11 | 8 | 131.687 | 0
2040 | 9 | 11 | 9 | 134.752 | 0
2040 | 9 | 11 | 10 | 136.8623 | 0
2040 | 9 | 11 | 11 | 139.0146 | 0
2040 | 9 | 11 | 12 | 143.788 | 0
2040 | 9 | 11 | 13 | 144.7431 | 0
2040 | 9 | 11 | 14 | 144.0679 | 0
2040 | 9 | 11 | 15 | 144.4647 | 0
2040 | 9 | 11 | 16 | 148.3957 | 0
2040 | 9 | 11 | 17 | 151.7741 | 0
2040 | 9 | 11 | 18 | 148.137 | 0
2040 | 9 | 11 | 19 | 145.9122 | 0
2040 | 9 | 11 | 20 | 144.3659 | 0
2040 | 9 | 11 | 21 | 138.1975 | 0
2040 | 9 | 11 | 22 | 129.6277 | 0
2040 | 9 | 11 | 23 | 119.8453 | 0
2040 | 9 | 12 | 0 | 112.7592 | 0
2040 | 9 | 12 | 1 | 107.2397 | 0
2040 | 9 | 12 | 2 | 102.982 | 0
2040 | 9 | 12 | 3 | 100.6588 | 0
2040 | 9 | 12 | 4 | 100.5234 | 0
2040 | 9 | 12 | 5 | 103.768 | 0
2040 | 9 | 12 | 6 | 114.887 | 0
2040 | 9 | 12 | 7 | 126.682 | 0
2040 | 9 | 12 | 8 | 132.0715 | 0
2040 | 9 | 12 | 9 | 135.3172 | 0
2040 | 9 | 12 | 10 | 138.141 | 0
2040 | 9 | 12 | 11 | 140.6616 | 0
2040 | 9 | 12 | 12 | 145.2396 | 0
2040 | 9 | 12 | 13 | 146.9108 | 0
2040 | 9 | 12 | 14 | 146.6245 | 0
2040 | 9 | 12 | 15 | 147.6584 | 0
2040 | 9 | 12 | 16 | 151.9177 | 0
2040 | 9 | 12 | 17 | 154.3976 | 0
2040 | 9 | 12 | 18 | 151.3529 | 0
2040 | 9 | 12 | 19 | 149.2196 | 0
2040 | 9 | 12 | 20 | 147.263 | 0
2040 | 9 | 12 | 21 | 140.6679 | 0
2040 | 9 | 12 | 22 | 132.0414 | 0
2040 | 9 | 12 | 23 | 122.4626 | 0
2040 | 9 | 13 | 0 | 115.3557 | 0
2040 | 9 | 13 | 1 | 106.2569 | 0
2040 | 9 | 13 | 2 | 101.9795 | 0
2040 | 9 | 13 | 3 | 99.6548 | 0
2040 | 9 | 13 | 4 | 99.2794 | 0
2040 | 9 | 13 | 5 | 102.7233 | 0
2040 | 9 | 13 | 6 | 113.2797 | 0
2040 | 9 | 13 | 7 | 125.0655 | 0
2040 | 9 | 13 | 8 | 131.4278 | 0
2040 | 9 | 13 | 9 | 134.9945 | 0
2040 | 9 | 13 | 10 | 137.2446 | 0
2040 | 9 | 13 | 11 | 139.824 | 0
2040 | 9 | 13 | 12 | 144.9566 | 0
2040 | 9 | 13 | 13 | 145.6437 | 0
2040 | 9 | 13 | 14 | 144.6966 | 0
2040 | 9 | 13 | 15 | 144.8564 | 0
2040 | 9 | 13 | 16 | 148.5099 | 0
2040 | 9 | 13 | 17 | 150.9002 | 0
2040 | 9 | 13 | 18 | 145.0746 | 0
2040 | 9 | 13 | 19 | 143.4974 | 0
2040 | 9 | 13 | 20 | 142.0374 | 0
2040 | 9 | 13 | 21 | 136.2587 | 0
2040 | 9 | 13 | 22 | 128.3736 | 0
2040 | 9 | 13 | 23 | 119.1581 | 0
2040 | 9 | 14 | 0 | 112.8457 | 0
2040 | 9 | 14 | 1 | 106.2118 | 0
2040 | 9 | 14 | 2 | 101.9618 | 0
2040 | 9 | 14 | 3 | 99.6767 | 0
2040 | 9 | 14 | 4 | 99.3362 | 0
2040 | 9 | 14 | 5 | 102.659 | 0
2040 | 9 | 14 | 6 | 113.8237 | 0
2040 | 9 | 14 | 7 | 125.2659 | 0
2040 | 9 | 14 | 8 | 131.3629 | 0
2040 | 9 | 14 | 9 | 135.4068 | 0
2040 | 9 | 14 | 10 | 138.2477 | 0
2040 | 9 | 14 | 11 | 140.9073 | 0
2040 | 9 | 14 | 12 | 146.1596 | 0
2040 | 9 | 14 | 13 | 146.6538 | 0
2040 | 9 | 14 | 14 | 145.6516 | 0
2040 | 9 | 14 | 15 | 145.8932 | 0
2040 | 9 | 14 | 16 | 149.5937 | 0
2040 | 9 | 14 | 17 | 151.3228 | 0
2040 | 9 | 14 | 18 | 143.3439 | 0
2040 | 9 | 14 | 19 | 140.6847 | 0
2040 | 9 | 14 | 20 | 138.1956 | 0
2040 | 9 | 14 | 21 | 132.8165 | 0
2040 | 9 | 14 | 22 | 126.1963 | 0
2040 | 9 | 14 | 23 | 119.3048 | 0
2040 | 9 | 15 | 0 | 113.8301 | 0
2040 | 9 | 15 | 1 | 113.1243 | 0
2040 | 9 | 15 | 2 | 107.9918 | 0
2040 | 9 | 15 | 3 | 105.0045 | 0
2040 | 9 | 15 | 4 | 103.6812 | 0
2040 | 9 | 15 | 5 | 103.6549 | 0
2040 | 9 | 15 | 6 | 108.1318 | 0
2040 | 9 | 15 | 7 | 111.9731 | 0
2040 | 9 | 15 | 8 | 120.2708 | 0
2040 | 9 | 15 | 9 | 128.9748 | 0
2040 | 9 | 15 | 10 | 136.5415 | 0
2040 | 9 | 15 | 11 | 143.5956 | 0
2040 | 9 | 15 | 12 | 155.0011 | 0
2040 | 9 | 15 | 13 | 158.5517 | 0
2040 | 9 | 15 | 14 | 158.8734 | 0
2040 | 9 | 15 | 15 | 159.8913 | 0
2040 | 9 | 15 | 16 | 161.5823 | 0
2040 | 9 | 15 | 17 | 160.8101 | 0
2040 | 9 | 15 | 18 | 153.2693 | 0
2040 | 9 | 15 | 19 | 151.0429 | 0
2040 | 9 | 15 | 20 | 149.9812 | 0
2040 | 9 | 15 | 21 | 145.4917 | 0
2040 | 9 | 15 | 22 | 140.3619 | 0
2040 | 9 | 15 | 23 | 133.7122 | 0
2040 | 9 | 16 | 0 | 130.5694 | 0
2040 | 9 | 16 | 1 | 123.5327 | 0
2040 | 9 | 16 | 2 | 118.1535 | 0
2040 | 9 | 16 | 3 | 114.663 | 0
2040 | 9 | 16 | 4 | 112.3186 | 0
2040 | 9 | 16 | 5 | 111.6798 | 0
2040 | 9 | 16 | 6 | 113.5931 | 0
2040 | 9 | 16 | 7 | 115.6462 | 0
2040 | 9 | 16 | 8 | 121.1103 | 0
2040 | 9 | 16 | 9 | 127.8471 | 0
2040 | 9 | 16 | 10 | 133.3658 | 0
2040 | 9 | 16 | 11 | 138.5528 | 0
2040 | 9 | 16 | 12 | 147.4289 | 0
2040 | 9 | 16 | 13 | 149.2717 | 0
2040 | 9 | 16 | 14 | 149.0329 | 0
2040 | 9 | 16 | 15 | 149.3255 | 0
2040 | 9 | 16 | 16 | 152.3736 | 0
2040 | 9 | 16 | 17 | 153.836 | 0
2040 | 9 | 16 | 18 | 153.7367 | 0
2040 | 9 | 16 | 19 | 152.1336 | 0
2040 | 9 | 16 | 20 | 149.6254 | 0
2040 | 9 | 16 | 21 | 143.6281 | 0
2040 | 9 | 16 | 22 | 136.2495 | 0
2040 | 9 | 16 | 23 | 126.8286 | 0
2040 | 9 | 17 | 0 | 120.7559 | 0
2040 | 9 | 17 | 1 | 112.8378 | 0
2040 | 9 | 17 | 2 | 107.7604 | 0
2040 | 9 | 17 | 3 | 104.7238 | 0
2040 | 9 | 17 | 4 | 103.8222 | 0
2040 | 9 | 17 | 5 | 106.6258 | 0
2040 | 9 | 17 | 6 | 118.1092 | 0
2040 | 9 | 17 | 7 | 130.1212 | 0
2040 | 9 | 17 | 8 | 136.2752 | 0
2040 | 9 | 17 | 9 | 140.2972 | 0
2040 | 9 | 17 | 10 | 143.4278 | 0
2040 | 9 | 17 | 11 | 146.6069 | 0
2040 | 9 | 17 | 12 | 151.8941 | 0
2040 | 9 | 17 | 13 | 153.0155 | 0
2040 | 9 | 17 | 14 | 152.1614 | 0
2040 | 9 | 17 | 15 | 152.9271 | 0
2040 | 9 | 17 | 16 | 157.1076 | 0
2040 | 9 | 17 | 17 | 159.8193 | 0
2040 | 9 | 17 | 18 | 155.7409 | 0
2040 | 9 | 17 | 19 | 153.6805 | 0
2040 | 9 | 17 | 20 | 150.1991 | 0
2040 | 9 | 17 | 21 | 142.8643 | 0
2040 | 9 | 17 | 22 | 133.3777 | 0
2040 | 9 | 17 | 23 | 122.9148 | 0
2040 | 9 | 18 | 0 | 115.6432 | 0
2040 | 9 | 18 | 1 | 115.2279 | 0
2040 | 9 | 18 | 2 | 111.4434 | 0
2040 | 9 | 18 | 3 | 109.1869 | 0
2040 | 9 | 18 | 4 | 109.1953 | 0
2040 | 9 | 18 | 5 | 113.2559 | 0
2040 | 9 | 18 | 6 | 126.0578 | 0
2040 | 9 | 18 | 7 | 139.2146 | 0
2040 | 9 | 18 | 8 | 147.1895 | 0
2040 | 9 | 18 | 9 | 154.2173 | 0
2040 | 9 | 18 | 10 | 161.2691 | 0
2040 | 9 | 18 | 11 | 167.5909 | 0
2040 | 9 | 18 | 12 | 178.1594 | 0
2040 | 9 | 18 | 13 | 181.5445 | 0
2040 | 9 | 18 | 14 | 182.1443 | 0
2040 | 9 | 18 | 15 | 183.3003 | 0
2040 | 9 | 18 | 16 | 186.7577 | 0
2040 | 9 | 18 | 17 | 188.0502 | 0
2040 | 9 | 18 | 18 | 185.2331 | 0
2040 | 9 | 18 | 19 | 182.266 | 0
2040 | 9 | 18 | 20 | 178.0303 | 0
2040 | 9 | 18 | 21 | 168.8527 | 0
2040 | 9 | 18 | 22 | 157.0316 | 0
2040 | 9 | 18 | 23 | 143.9088 | 0
2040 | 9 | 19 | 0 | 143.0834 | 0
2040 | 9 | 19 | 1 | 130.6521 | 0
2040 | 9 | 19 | 2 | 124.3122 | 0
2040 | 9 | 19 | 3 | 120.1287 | 0
2040 | 9 | 19 | 4 | 118.1548 | 0
2040 | 9 | 19 | 5 | 120.4505 | 0
2040 | 9 | 19 | 6 | 129.1352 | 0
2040 | 9 | 19 | 7 | 140.9244 | 0
2040 | 9 | 19 | 8 | 146.4816 | 0
2040 | 9 | 19 | 9 | 150.1499 | 0
2040 | 9 | 19 | 10 | 152.7825 | 0
2040 | 9 | 19 | 11 | 154.5031 | 0
2040 | 9 | 19 | 12 | 157.4461 | 0
2040 | 9 | 19 | 13 | 157.5449 | 0
2040 | 9 | 19 | 14 | 155.9559 | 0
2040 | 9 | 19 | 15 | 156.0743 | 0
2040 | 9 | 19 | 16 | 159.4506 | 0
2040 | 9 | 19 | 17 | 161.2475 | 0
2040 | 9 | 19 | 18 | 155.0104 | 0
2040 | 9 | 19 | 19 | 152.8315 | 0
2040 | 9 | 19 | 20 | 148.6585 | 0
2040 | 9 | 19 | 21 | 140.9199 | 0
2040 | 9 | 19 | 22 | 131.33 | 0
2040 | 9 | 19 | 23 | 121.0061 | 0
2040 | 9 | 20 | 0 | 112.5878 | 0
2040 | 9 | 20 | 1 | 106.0708 | 0
2040 | 9 | 20 | 2 | 102.0006 | 0
2040 | 9 | 20 | 3 | 99.9448 | 0
2040 | 9 | 20 | 4 | 99.9405 | 0
2040 | 9 | 20 | 5 | 103.3824 | 0
2040 | 9 | 20 | 6 | 114.7535 | 0
2040 | 9 | 20 | 7 | 127.0737 | 0
2040 | 9 | 20 | 8 | 133.3131 | 0
2040 | 9 | 20 | 9 | 136.1831 | 0
2040 | 9 | 20 | 10 | 138.2768 | 0
2040 | 9 | 20 | 11 | 141.2825 | 0
2040 | 9 | 20 | 12 | 146.4081 | 0
2040 | 9 | 20 | 13 | 146.8346 | 0
2040 | 9 | 20 | 14 | 145.6721 | 0
2040 | 9 | 20 | 15 | 146.186 | 0
2040 | 9 | 20 | 16 | 150.3595 | 0
2040 | 9 | 20 | 17 | 153.1994 | 0
2040 | 9 | 20 | 18 | 148.6384 | 0
2040 | 9 | 20 | 19 | 147.8647 | 0
2040 | 9 | 20 | 20 | 145.1677 | 0
2040 | 9 | 20 | 21 | 138.7464 | 0
2040 | 9 | 20 | 22 | 130.5924 | 0
2040 | 9 | 20 | 23 | 121.3885 | 0
2040 | 9 | 21 | 0 | 113.1337 | 0
2040 | 9 | 21 | 1 | 109.9304 | 0
2040 | 9 | 21 | 2 | 105.578 | 0
2040 | 9 | 21 | 3 | 103.2258 | 0
2040 | 9 | 21 | 4 | 102.8623 | 0
2040 | 9 | 21 | 5 | 106.013 | 0
2040 | 9 | 21 | 6 | 116.6462 | 0
2040 | 9 | 21 | 7 | 127.8865 | 0
2040 | 9 | 21 | 8 | 133.8965 | 0
2040 | 9 | 21 | 9 | 138.1377 | 0
2040 | 9 | 21 | 10 | 140.7359 | 0
2040 | 9 | 21 | 11 | 142.7633 | 0
2040 | 9 | 21 | 12 | 147.6684 | 0
2040 | 9 | 21 | 13 | 148.6704 | 0
2040 | 9 | 21 | 14 | 147.7984 | 0
2040 | 9 | 21 | 15 | 147.4373 | 0
2040 | 9 | 21 | 16 | 150.3665 | 0
2040 | 9 | 21 | 17 | 152.8237 | 0
2040 | 9 | 21 | 18 | 148.4235 | 0
2040 | 9 | 21 | 19 | 145.8972 | 0
2040 | 9 | 21 | 20 | 142.5994 | 0
2040 | 9 | 21 | 21 | 135.8396 | 0
2040 | 9 | 21 | 22 | 128.6313 | 0
2040 | 9 | 21 | 23 | 121.7694 | 0
2040 | 9 | 22 | 0 | 115.0391 | 0
2040 | 9 | 22 | 1 | 110.5922 | 0
2040 | 9 | 22 | 2 | 105.8445 | 0
2040 | 9 | 22 | 3 | 102.7383 | 0
2040 | 9 | 22 | 4 | 101.5869 | 0
2040 | 9 | 22 | 5 | 101.8963 | 0
2040 | 9 | 22 | 6 | 105.2037 | 0
2040 | 9 | 22 | 7 | 109.3964 | 0
2040 | 9 | 22 | 8 | 115.6787 | 0
2040 | 9 | 22 | 9 | 122.8181 | 0
2040 | 9 | 22 | 10 | 128.193 | 0
2040 | 9 | 22 | 11 | 132.5092 | 0
2040 | 9 | 22 | 12 | 137.5329 | 0
2040 | 9 | 22 | 13 | 138.7403 | 0
2040 | 9 | 22 | 14 | 137.8216 | 0
2040 | 9 | 22 | 15 | 137.7715 | 0
2040 | 9 | 22 | 16 | 139.5818 | 0
2040 | 9 | 22 | 17 | 140.6076 | 0
2040 | 9 | 22 | 18 | 137.9859 | 0
2040 | 9 | 22 | 19 | 137.4101 | 0
2040 | 9 | 22 | 20 | 135.1162 | 0
2040 | 9 | 22 | 21 | 130.0825 | 0
2040 | 9 | 22 | 22 | 125.4043 | 0
2040 | 9 | 22 | 23 | 119.9688 | 0
2040 | 9 | 23 | 0 | 114.7165 | 0
2040 | 9 | 23 | 1 | 108.702 | 0
2040 | 9 | 23 | 2 | 104.1971 | 0
2040 | 9 | 23 | 3 | 101.3383 | 0
2040 | 9 | 23 | 4 | 99.914 | 0
2040 | 9 | 23 | 5 | 99.7908 | 0
2040 | 9 | 23 | 6 | 101.6703 | 0
2040 | 9 | 23 | 7 | 104.6843 | 0
2040 | 9 | 23 | 8 | 110.8576 | 0
2040 | 9 | 23 | 9 | 118.378 | 0
2040 | 9 | 23 | 10 | 124.2882 | 0
2040 | 9 | 23 | 11 | 129.1829 | 0
2040 | 9 | 23 | 12 | 135.6023 | 0
2040 | 9 | 23 | 13 | 137.4046 | 0
2040 | 9 | 23 | 14 | 137.271 | 0
2040 | 9 | 23 | 15 | 138.1295 | 0
2040 | 9 | 23 | 16 | 141.3032 | 0
2040 | 9 | 23 | 17 | 144.0225 | 0
2040 | 9 | 23 | 18 | 143.258 | 0
2040 | 9 | 23 | 19 | 143.2953 | 0
2040 | 9 | 23 | 20 | 141.4212 | 0
2040 | 9 | 23 | 21 | 135.8529 | 0
2040 | 9 | 23 | 22 | 128.571 | 0
2040 | 9 | 23 | 23 | 119.9613 | 0
2040 | 9 | 24 | 0 | 112.9119 | 0
2040 | 9 | 24 | 1 | 105.6766 | 0
2040 | 9 | 24 | 2 | 101.514 | 0
2040 | 9 | 24 | 3 | 99.1384 | 0
2040 | 9 | 24 | 4 | 98.8023 | 0
2040 | 9 | 24 | 5 | 102.0501 | 0
2040 | 9 | 24 | 6 | 112.9947 | 0
2040 | 9 | 24 | 7 | 125.5731 | 0
2040 | 9 | 24 | 8 | 131.8813 | 0
2040 | 9 | 24 | 9 | 135.543 | 0
2040 | 9 | 24 | 10 | 138.2748 | 0
2040 | 9 | 24 | 11 | 141.0612 | 0
2040 | 9 | 24 | 12 | 145.7774 | 0
2040 | 9 | 24 | 13 | 146.7827 | 0
2040 | 9 | 24 | 14 | 146.0639 | 0
2040 | 9 | 24 | 15 | 146.5405 | 0
2040 | 9 | 24 | 16 | 150.7172 | 0
2040 | 9 | 24 | 17 | 154.7592 | 0
2040 | 9 | 24 | 18 | 151.621 | 0
2040 | 9 | 24 | 19 | 150.9376 | 0
2040 | 9 | 24 | 20 | 147.1235 | 0
2040 | 9 | 24 | 21 | 139.7995 | 0
2040 | 9 | 24 | 22 | 130.2822 | 0
2040 | 9 | 24 | 23 | 120.0005 | 0
2040 | 9 | 25 | 0 | 112.7557 | 0
2040 | 9 | 25 | 1 | 104.4664 | 0
2040 | 9 | 25 | 2 | 100.5955 | 0
2040 | 9 | 25 | 3 | 98.3463 | 0
2040 | 9 | 25 | 4 | 98.1925 | 0
2040 | 9 | 25 | 5 | 101.7626 | 0
2040 | 9 | 25 | 6 | 112.5992 | 0
2040 | 9 | 25 | 7 | 125.1423 | 0
2040 | 9 | 25 | 8 | 131.0437 | 0
2040 | 9 | 25 | 9 | 134.1608 | 0
2040 | 9 | 25 | 10 | 136.1563 | 0
2040 | 9 | 25 | 11 | 138.0621 | 0
2040 | 9 | 25 | 12 | 143.2521 | 0
2040 | 9 | 25 | 13 | 144.0854 | 0
2040 | 9 | 25 | 14 | 143.2731 | 0
2040 | 9 | 25 | 15 | 144.1339 | 0
2040 | 9 | 25 | 16 | 148.109 | 0
2040 | 9 | 25 | 17 | 150.7556 | 0
2040 | 9 | 25 | 18 | 148.1383 | 0
2040 | 9 | 25 | 19 | 147.7355 | 0
2040 | 9 | 25 | 20 | 144.0974 | 0
2040 | 9 | 25 | 21 | 137.0428 | 0
2040 | 9 | 25 | 22 | 127.8561 | 0
2040 | 9 | 25 | 23 | 117.8404 | 0
2040 | 9 | 26 | 0 | 108.8979 | 0
2040 | 9 | 26 | 1 | 104.62 | 0
2040 | 9 | 26 | 2 | 100.8971 | 0
2040 | 9 | 26 | 3 | 99.0652 | 0
2040 | 9 | 26 | 4 | 99.1408 | 0
2040 | 9 | 26 | 5 | 102.8598 | 0
2040 | 9 | 26 | 6 | 114.0033 | 0
2040 | 9 | 26 | 7 | 126.9232 | 0
2040 | 9 | 26 | 8 | 133.2128 | 0
2040 | 9 | 26 | 9 | 136.6363 | 0
2040 | 9 | 26 | 10 | 139.0137 | 0
2040 | 9 | 26 | 11 | 141.7127 | 0
2040 | 9 | 26 | 12 | 146.0417 | 0
2040 | 9 | 26 | 13 | 146.9822 | 0
2040 | 9 | 26 | 14 | 146.6895 | 0
2040 | 9 | 26 | 15 | 147.8545 | 0
2040 | 9 | 26 | 16 | 152.5604 | 0
2040 | 9 | 26 | 17 | 155.7662 | 0
2040 | 9 | 26 | 18 | 152.4574 | 0
2040 | 9 | 26 | 19 | 151.4237 | 0
2040 | 9 | 26 | 20 | 147.5577 | 0
2040 | 9 | 26 | 21 | 140.6356 | 0
2040 | 9 | 26 | 22 | 131.5376 | 0
2040 | 9 | 26 | 23 | 121.7552 | 0
2040 | 9 | 27 | 0 | 111.0275 | 0
2040 | 9 | 27 | 1 | 108.3017 | 0
2040 | 9 | 27 | 2 | 104.6859 | 0
2040 | 9 | 27 | 3 | 103.1157 | 0
2040 | 9 | 27 | 4 | 103.3179 | 0
2040 | 9 | 27 | 5 | 106.9304 | 0
2040 | 9 | 27 | 6 | 116.8179 | 0
2040 | 9 | 27 | 7 | 129.5224 | 0
2040 | 9 | 27 | 8 | 135.788 | 0
2040 | 9 | 27 | 9 | 138.683 | 0
2040 | 9 | 27 | 10 | 140.8268 | 0
2040 | 9 | 27 | 11 | 143.2421 | 0
2040 | 9 | 27 | 12 | 145.7999 | 0
2040 | 9 | 27 | 13 | 146.441 | 0
2040 | 9 | 27 | 14 | 145.7067 | 0
2040 | 9 | 27 | 15 | 146.3443 | 0
2040 | 9 | 27 | 16 | 150.5743 | 0
2040 | 9 | 27 | 17 | 153.5192 | 0
2040 | 9 | 27 | 18 | 149.2958 | 0
2040 | 9 | 27 | 19 | 149.3818 | 0
2040 | 9 | 27 | 20 | 146.8274 | 0
2040 | 9 | 27 | 21 | 140.3756 | 0
2040 | 9 | 27 | 22 | 132.0279 | 0
2040 | 9 | 27 | 23 | 122.7535 | 0
2040 | 9 | 28 | 0 | 115.7915 | 0
2040 | 9 | 28 | 1 | 110.7595 | 0
2040 | 9 | 28 | 2 | 107.1214 | 0
2040 | 9 | 28 | 3 | 105.4542 | 0
2040 | 9 | 28 | 4 | 105.4656 | 0
2040 | 9 | 28 | 5 | 109.0581 | 0
2040 | 9 | 28 | 6 | 119.0809 | 0
2040 | 9 | 28 | 7 | 130.8999 | 0
2040 | 9 | 28 | 8 | 136.6261 | 0
2040 | 9 | 28 | 9 | 139.1284 | 0
2040 | 9 | 28 | 10 | 140.488 | 0
2040 | 9 | 28 | 11 | 141.9856 | 0
2040 | 9 | 28 | 12 | 147.9872 | 0
2040 | 9 | 28 | 13 | 148.2644 | 0
2040 | 9 | 28 | 14 | 147.2124 | 0
2040 | 9 | 28 | 15 | 147.4477 | 0
2040 | 9 | 28 | 16 | 151.3358 | 0
2040 | 9 | 28 | 17 | 153.66 | 0
2040 | 9 | 28 | 18 | 148.3645 | 0
2040 | 9 | 28 | 19 | 146.4147 | 0
2040 | 9 | 28 | 20 | 142.4265 | 0
2040 | 9 | 28 | 21 | 135.7116 | 0
2040 | 9 | 28 | 22 | 128.4551 | 0
2040 | 9 | 28 | 23 | 121.363 | 0
2040 | 9 | 29 | 0 | 115.9642 | 0
2040 | 9 | 29 | 1 | 111.4794 | 0
2040 | 9 | 29 | 2 | 107.4254 | 0
2040 | 9 | 29 | 3 | 105.0685 | 0
2040 | 9 | 29 | 4 | 104.3832 | 0
2040 | 9 | 29 | 5 | 105.6773 | 0
2040 | 9 | 29 | 6 | 109.0136 | 0
2040 | 9 | 29 | 7 | 113.2078 | 0
2040 | 9 | 29 | 8 | 118.4173 | 0
2040 | 9 | 29 | 9 | 124.0407 | 0
2040 | 9 | 29 | 10 | 128.2114 | 0
2040 | 9 | 29 | 11 | 131.8799 | 0
2040 | 9 | 29 | 12 | 135.7202 | 0
2040 | 9 | 29 | 13 | 136.2945 | 0
2040 | 9 | 29 | 14 | 134.7869 | 0
2040 | 9 | 29 | 15 | 134.3371 | 0
2040 | 9 | 29 | 16 | 136.125 | 0
2040 | 9 | 29 | 17 | 138.3429 | 0
2040 | 9 | 29 | 18 | 135.5208 | 0
2040 | 9 | 29 | 19 | 135.5569 | 0
2040 | 9 | 29 | 20 | 133.1088 | 0
2040 | 9 | 29 | 21 | 127.8134 | 0
2040 | 9 | 29 | 22 | 122.7646 | 0
2040 | 9 | 29 | 23 | 117.3505 | 0
2040 | 9 | 30 | 0 | 111.4712 | 0
2040 | 9 | 30 | 1 | 109.8751 | 0
2040 | 9 | 30 | 2 | 105.9274 | 0
2040 | 9 | 30 | 3 | 103.4428 | 0
2040 | 9 | 30 | 4 | 102.6142 | 0
2040 | 9 | 30 | 5 | 103.0731 | 0
2040 | 9 | 30 | 6 | 104.9356 | 0
2040 | 9 | 30 | 7 | 107.9902 | 0
2040 | 9 | 30 | 8 | 113.3453 | 0
2040 | 9 | 30 | 9 | 119.7307 | 0
2040 | 9 | 30 | 10 | 124.6016 | 0
2040 | 9 | 30 | 11 | 128.9951 | 0
2040 | 9 | 30 | 12 | 134.0148 | 0
2040 | 9 | 30 | 13 | 135.6389 | 0
2040 | 9 | 30 | 14 | 135.1688 | 0
2040 | 9 | 30 | 15 | 135.933 | 0
2040 | 9 | 30 | 16 | 139.1313 | 0
2040 | 9 | 30 | 17 | 142.7168 | 0
2040 | 9 | 30 | 18 | 141.303 | 0
2040 | 9 | 30 | 19 | 142.7601 | 0
2040 | 9 | 30 | 20 | 140.367 | 0
2040 | 9 | 30 | 21 | 134.6241 | 0
2040 | 9 | 30 | 22 | 127.4251 | 0
2040 | 9 | 30 | 23 | 119.083 | 0
2040 | 10 | 1 | 0 | 111.9015 | 0
2040 | 10 | 1 | 1 | 104.619 | 0
2040 | 10 | 1 | 2 | 100.6067 | 0
2040 | 10 | 1 | 3 | 98.8943 | 0
2040 | 10 | 1 | 4 | 98.918 | 0
2040 | 10 | 1 | 5 | 102.5566 | 0
2040 | 10 | 1 | 6 | 114.3753 | 0
2040 | 10 | 1 | 7 | 127.0523 | 0
2040 | 10 | 1 | 8 | 132.3645 | 0
2040 | 10 | 1 | 9 | 134.9547 | 0
2040 | 10 | 1 | 10 | 136.513 | 0
2040 | 10 | 1 | 11 | 138.0838 | 0
2040 | 10 | 1 | 12 | 144.0528 | 0
2040 | 10 | 1 | 13 | 144.5993 | 0
2040 | 10 | 1 | 14 | 143.0829 | 0
2040 | 10 | 1 | 15 | 143.3009 | 0
2040 | 10 | 1 | 16 | 146.9829 | 0
2040 | 10 | 1 | 17 | 148.8524 | 0
2040 | 10 | 1 | 18 | 145.6459 | 0
2040 | 10 | 1 | 19 | 146.7812 | 0
2040 | 10 | 1 | 20 | 141.9368 | 0
2040 | 10 | 1 | 21 | 135.3253 | 0
2040 | 10 | 1 | 22 | 126.3779 | 0
2040 | 10 | 1 | 23 | 116.7676 | 0
2040 | 10 | 2 | 0 | 110.0482 | 0
2040 | 10 | 2 | 1 | 104.4931 | 0
2040 | 10 | 2 | 2 | 100.2693 | 0
2040 | 10 | 2 | 3 | 98.1272 | 0
2040 | 10 | 2 | 4 | 98.0209 | 0
2040 | 10 | 2 | 5 | 101.4928 | 0
2040 | 10 | 2 | 6 | 113.9363 | 0
2040 | 10 | 2 | 7 | 126.7773 | 0
2040 | 10 | 2 | 8 | 131.7364 | 0
2040 | 10 | 2 | 9 | 134.1442 | 0
2040 | 10 | 2 | 10 | 135.9187 | 0
2040 | 10 | 2 | 11 | 137.3273 | 0
2040 | 10 | 2 | 12 | 143.3081 | 0
2040 | 10 | 2 | 13 | 144.2894 | 0
2040 | 10 | 2 | 14 | 143.447 | 0
2040 | 10 | 2 | 15 | 144.4324 | 0
2040 | 10 | 2 | 16 | 148.6201 | 0
2040 | 10 | 2 | 17 | 150.0979 | 0
2040 | 10 | 2 | 18 | 146.4284 | 0
2040 | 10 | 2 | 19 | 147.4237 | 0
2040 | 10 | 2 | 20 | 142.1298 | 0
2040 | 10 | 2 | 21 | 135.6063 | 0
2040 | 10 | 2 | 22 | 127.0272 | 0
2040 | 10 | 2 | 23 | 117.5692 | 0
2040 | 10 | 3 | 0 | 111.2108 | 0
2040 | 10 | 3 | 1 | 102.7039 | 0
2040 | 10 | 3 | 2 | 98.3965 | 0
2040 | 10 | 3 | 3 | 96.2653 | 0
2040 | 10 | 3 | 4 | 96.1953 | 0
2040 | 10 | 3 | 5 | 99.8612 | 0
2040 | 10 | 3 | 6 | 111.637 | 0
2040 | 10 | 3 | 7 | 124.7301 | 0
2040 | 10 | 3 | 8 | 130.7798 | 0
2040 | 10 | 3 | 9 | 133.4225 | 0
2040 | 10 | 3 | 10 | 134.6307 | 0
2040 | 10 | 3 | 11 | 136.3501 | 0
2040 | 10 | 3 | 12 | 141.884 | 0
2040 | 10 | 3 | 13 | 141.5701 | 0
2040 | 10 | 3 | 14 | 139.9503 | 0
2040 | 10 | 3 | 15 | 139.8703 | 0
2040 | 10 | 3 | 16 | 143.8721 | 0
2040 | 10 | 3 | 17 | 146.8601 | 0
2040 | 10 | 3 | 18 | 142.3836 | 0
2040 | 10 | 3 | 19 | 143.1974 | 0
2040 | 10 | 3 | 20 | 138.7814 | 0
2040 | 10 | 3 | 21 | 132.8224 | 0
2040 | 10 | 3 | 22 | 124.308 | 0
2040 | 10 | 3 | 23 | 114.827 | 0
2040 | 10 | 4 | 0 | 107.3307 | 0
2040 | 10 | 4 | 1 | 103.911 | 0
2040 | 10 | 4 | 2 | 99.7455 | 0
2040 | 10 | 4 | 3 | 97.816 | 0
2040 | 10 | 4 | 4 | 97.7904 | 0
2040 | 10 | 4 | 5 | 101.3004 | 0
2040 | 10 | 4 | 6 | 113.3707 | 0
2040 | 10 | 4 | 7 | 126.4506 | 0
2040 | 10 | 4 | 8 | 132.1602 | 0
2040 | 10 | 4 | 9 | 134.3678 | 0
2040 | 10 | 4 | 10 | 135.7588 | 0
2040 | 10 | 4 | 11 | 137.5545 | 0
2040 | 10 | 4 | 12 | 143.1863 | 0
2040 | 10 | 4 | 13 | 143.3529 | 0
2040 | 10 | 4 | 14 | 142.1455 | 0
2040 | 10 | 4 | 15 | 142.5005 | 0
2040 | 10 | 4 | 16 | 146.567 | 0
2040 | 10 | 4 | 17 | 148.6975 | 0
2040 | 10 | 4 | 18 | 143.9892 | 0
2040 | 10 | 4 | 19 | 144.774 | 0
2040 | 10 | 4 | 20 | 139.6626 | 0
2040 | 10 | 4 | 21 | 133.7283 | 0
2040 | 10 | 4 | 22 | 125.7401 | 0
2040 | 10 | 4 | 23 | 117.182 | 0
2040 | 10 | 5 | 0 | 110.3415 | 0
2040 | 10 | 5 | 1 | 103.609 | 0
2040 | 10 | 5 | 2 | 99.1973 | 0
2040 | 10 | 5 | 3 | 97.1991 | 0
2040 | 10 | 5 | 4 | 96.9091 | 0
2040 | 10 | 5 | 5 | 100.3076 | 0
2040 | 10 | 5 | 6 | 111.0438 | 0
2040 | 10 | 5 | 7 | 123.6205 | 0
2040 | 10 | 5 | 8 | 130.0992 | 0
2040 | 10 | 5 | 9 | 133.2486 | 0
2040 | 10 | 5 | 10 | 134.9274 | 0
2040 | 10 | 5 | 11 | 136.5672 | 0
2040 | 10 | 5 | 12 | 141.1761 | 0
2040 | 10 | 5 | 13 | 140.6645 | 0
2040 | 10 | 5 | 14 | 138.771 | 0
2040 | 10 | 5 | 15 | 138.1349 | 0
2040 | 10 | 5 | 16 | 141.5656 | 0
2040 | 10 | 5 | 17 | 144.4124 | 0
2040 | 10 | 5 | 18 | 141.6251 | 0
2040 | 10 | 5 | 19 | 140.6085 | 0
2040 | 10 | 5 | 20 | 135.6757 | 0
2040 | 10 | 5 | 21 | 129.5702 | 0
2040 | 10 | 5 | 22 | 122.6778 | 0
2040 | 10 | 5 | 23 | 116.1606 | 0
2040 | 10 | 6 | 0 | 109.6751 | 0
2040 | 10 | 6 | 1 | 107.2178 | 0
2040 | 10 | 6 | 2 | 102.7174 | 0
2040 | 10 | 6 | 3 | 100.5562 | 0
2040 | 10 | 6 | 4 | 99.7349 | 0
2040 | 10 | 6 | 5 | 101.0164 | 0
2040 | 10 | 6 | 6 | 105.6584 | 0
2040 | 10 | 6 | 7 | 110.461 | 0
2040 | 10 | 6 | 8 | 115.4603 | 0
2040 | 10 | 6 | 9 | 121.0638 | 0
2040 | 10 | 6 | 10 | 125.0723 | 0
2040 | 10 | 6 | 11 | 128.6263 | 0
2040 | 10 | 6 | 12 | 130.591 | 0
2040 | 10 | 6 | 13 | 130.1957 | 0
2040 | 10 | 6 | 14 | 128.3376 | 0
2040 | 10 | 6 | 15 | 127.374 | 0
2040 | 10 | 6 | 16 | 129.5574 | 0
2040 | 10 | 6 | 17 | 131.4739 | 0
2040 | 10 | 6 | 18 | 132.2697 | 0
2040 | 10 | 6 | 19 | 133.4913 | 0
2040 | 10 | 6 | 20 | 130.3879 | 0
2040 | 10 | 6 | 21 | 126.5534 | 0
2040 | 10 | 6 | 22 | 122.0994 | 0
2040 | 10 | 6 | 23 | 117.1135 | 0
2040 | 10 | 7 | 0 | 113.4531 | 0
2040 | 10 | 7 | 1 | 107.5323 | 0
2040 | 10 | 7 | 2 | 102.9269 | 0
2040 | 10 | 7 | 3 | 100.6734 | 0
2040 | 10 | 7 | 4 | 99.711 | 0
2040 | 10 | 7 | 5 | 99.9001 | 0
2040 | 10 | 7 | 6 | 101.8761 | 0
2040 | 10 | 7 | 7 | 104.6395 | 0
2040 | 10 | 7 | 8 | 111.3504 | 0
2040 | 10 | 7 | 9 | 117.776 | 0
2040 | 10 | 7 | 10 | 121.4602 | 0
2040 | 10 | 7 | 11 | 125.042 | 0
2040 | 10 | 7 | 12 | 130.1231 | 0
2040 | 10 | 7 | 13 | 131.2341 | 0
2040 | 10 | 7 | 14 | 129.9458 | 0
2040 | 10 | 7 | 15 | 130.1997 | 0
2040 | 10 | 7 | 16 | 133.2583 | 0
2040 | 10 | 7 | 17 | 137.3903 | 0
2040 | 10 | 7 | 18 | 138.2075 | 0
2040 | 10 | 7 | 19 | 138.5147 | 0
2040 | 10 | 7 | 20 | 135.212 | 0
2040 | 10 | 7 | 21 | 130.539 | 0
2040 | 10 | 7 | 22 | 123.8892 | 0
2040 | 10 | 7 | 23 | 116.3185 | 0
2040 | 10 | 8 | 0 | 108.373 | 0
2040 | 10 | 8 | 1 | 103.849 | 0
2040 | 10 | 8 | 2 | 99.9302 | 0
2040 | 10 | 8 | 3 | 98.4608 | 0
2040 | 10 | 8 | 4 | 98.4557 | 0
2040 | 10 | 8 | 5 | 102.2897 | 0
2040 | 10 | 8 | 6 | 114.1066 | 0
2040 | 10 | 8 | 7 | 127.2802 | 0
2040 | 10 | 8 | 8 | 133.7793 | 0
2040 | 10 | 8 | 9 | 137.2967 | 0
2040 | 10 | 8 | 10 | 139.4376 | 0
2040 | 10 | 8 | 11 | 141.92 | 0
2040 | 10 | 8 | 12 | 146.134 | 0
2040 | 10 | 8 | 13 | 146.7041 | 0
2040 | 10 | 8 | 14 | 145.7295 | 0
2040 | 10 | 8 | 15 | 146.1758 | 0
2040 | 10 | 8 | 16 | 150.635 | 0
2040 | 10 | 8 | 17 | 154.8905 | 0
2040 | 10 | 8 | 18 | 149.3277 | 0
2040 | 10 | 8 | 19 | 148.997 | 0
2040 | 10 | 8 | 20 | 144.0031 | 0
2040 | 10 | 8 | 21 | 137.0896 | 0
2040 | 10 | 8 | 22 | 127.9786 | 0
2040 | 10 | 8 | 23 | 118.3609 | 0
2040 | 10 | 9 | 0 | 111.5087 | 0
2040 | 10 | 9 | 1 | 107.0643 | 0
2040 | 10 | 9 | 2 | 103.5162 | 0
2040 | 10 | 9 | 3 | 102.2691 | 0
2040 | 10 | 9 | 4 | 102.4052 | 0
2040 | 10 | 9 | 5 | 106.3269 | 0
2040 | 10 | 9 | 6 | 116.9732 | 0
2040 | 10 | 9 | 7 | 129.8413 | 0
2040 | 10 | 9 | 8 | 135.2728 | 0
2040 | 10 | 9 | 9 | 136.3498 | 0
2040 | 10 | 9 | 10 | 136.265 | 0
2040 | 10 | 9 | 11 | 136.8657 | 0
2040 | 10 | 9 | 12 | 142.7334 | 0
2040 | 10 | 9 | 13 | 142.7447 | 0
2040 | 10 | 9 | 14 | 141.2922 | 0
2040 | 10 | 9 | 15 | 141.604 | 0
2040 | 10 | 9 | 16 | 146.161 | 0
2040 | 10 | 9 | 17 | 150.3523 | 0
2040 | 10 | 9 | 18 | 149.8292 | 0
2040 | 10 | 9 | 19 | 150.3771 | 0
2040 | 10 | 9 | 20 | 146.1714 | 0
2040 | 10 | 9 | 21 | 139.855 | 0
2040 | 10 | 9 | 22 | 131.3656 | 0
2040 | 10 | 9 | 23 | 122.0494 | 0
2040 | 10 | 10 | 0 | 111.4545 | 0
2040 | 10 | 10 | 1 | 107.9446 | 0
2040 | 10 | 10 | 2 | 104.1598 | 0
2040 | 10 | 10 | 3 | 102.712 | 0
2040 | 10 | 10 | 4 | 102.8935 | 0
2040 | 10 | 10 | 5 | 106.7113 | 0
2040 | 10 | 10 | 6 | 116.899 | 0
2040 | 10 | 10 | 7 | 129.7878 | 0
2040 | 10 | 10 | 8 | 134.7856 | 0
2040 | 10 | 10 | 9 | 135.1912 | 0
2040 | 10 | 10 | 10 | 134.3117 | 0
2040 | 10 | 10 | 11 | 134.5383 | 0
2040 | 10 | 10 | 12 | 137.2912 | 0
2040 | 10 | 10 | 13 | 136.3234 | 0
2040 | 10 | 10 | 14 | 134.034 | 0
2040 | 10 | 10 | 15 | 133.5421 | 0
2040 | 10 | 10 | 16 | 137.7929 | 0
2040 | 10 | 10 | 17 | 141.9178 | 0
2040 | 10 | 10 | 18 | 145.8938 | 0
2040 | 10 | 10 | 19 | 145.9691 | 0
2040 | 10 | 10 | 20 | 142.031 | 0
2040 | 10 | 10 | 21 | 135.948 | 0
2040 | 10 | 10 | 22 | 127.4699 | 0
2040 | 10 | 10 | 23 | 118.115 | 0
2040 | 10 | 11 | 0 | 111.51 | 0
2040 | 10 | 11 | 1 | 106.1748 | 0
2040 | 10 | 11 | 2 | 102.2603 | 0
2040 | 10 | 11 | 3 | 100.7162 | 0
2040 | 10 | 11 | 4 | 100.7042 | 0
2040 | 10 | 11 | 5 | 104.5155 | 0
2040 | 10 | 11 | 6 | 115.8686 | 0
2040 | 10 | 11 | 7 | 128.6839 | 0
2040 | 10 | 11 | 8 | 133.9956 | 0
2040 | 10 | 11 | 9 | 134.8757 | 0
2040 | 10 | 11 | 10 | 134.4819 | 0
2040 | 10 | 11 | 11 | 135.1051 | 0
2040 | 10 | 11 | 12 | 139.282 | 0
2040 | 10 | 11 | 13 | 138.6493 | 0
2040 | 10 | 11 | 14 | 136.6693 | 0
2040 | 10 | 11 | 15 | 136.3891 | 0
2040 | 10 | 11 | 16 | 140.5662 | 0
2040 | 10 | 11 | 17 | 144.2951 | 0
2040 | 10 | 11 | 18 | 144.8272 | 0
2040 | 10 | 11 | 19 | 145.2707 | 0
2040 | 10 | 11 | 20 | 141.649 | 0
2040 | 10 | 11 | 21 | 135.861 | 0
2040 | 10 | 11 | 22 | 128.0537 | 0
2040 | 10 | 11 | 23 | 119.4881 | 0
2040 | 10 | 12 | 0 | 110.8147 | 0
2040 | 10 | 12 | 1 | 106.8623 | 0
2040 | 10 | 12 | 2 | 103.0098 | 0
2040 | 10 | 12 | 3 | 101.4968 | 0
2040 | 10 | 12 | 4 | 101.5391 | 0
2040 | 10 | 12 | 5 | 105.3558 | 0
2040 | 10 | 12 | 6 | 116.0849 | 0
2040 | 10 | 12 | 7 | 128.8972 | 0
2040 | 10 | 12 | 8 | 135.3281 | 0
2040 | 10 | 12 | 9 | 138.7862 | 0
2040 | 10 | 12 | 10 | 140.7302 | 0
2040 | 10 | 12 | 11 | 142.6515 | 0
2040 | 10 | 12 | 12 | 144.2925 | 0
2040 | 10 | 12 | 13 | 143.807 | 0
2040 | 10 | 12 | 14 | 142.121 | 0
2040 | 10 | 12 | 15 | 141.9346 | 0
2040 | 10 | 12 | 16 | 146.0531 | 0
2040 | 10 | 12 | 17 | 149.1412 | 0
2040 | 10 | 12 | 18 | 146.5755 | 0
2040 | 10 | 12 | 19 | 145.5106 | 0
2040 | 10 | 12 | 20 | 140.926 | 0
2040 | 10 | 12 | 21 | 135.2377 | 0
2040 | 10 | 12 | 22 | 128.655 | 0
2040 | 10 | 12 | 23 | 122.0758 | 0
2040 | 10 | 13 | 0 | 116.5127 | 0
2040 | 10 | 13 | 1 | 113.2192 | 0
2040 | 10 | 13 | 2 | 107.451 | 0
2040 | 10 | 13 | 3 | 104.3607 | 0
2040 | 10 | 13 | 4 | 102.7311 | 0
2040 | 10 | 13 | 5 | 101.4311 | 0
2040 | 10 | 13 | 6 | 98.7355 | 0
2040 | 10 | 13 | 7 | 92.3931 | 0
2040 | 10 | 13 | 8 | 96.4471 | 0
2040 | 10 | 13 | 9 | 106.3304 | 0
2040 | 10 | 13 | 10 | 114.7615 | 0
2040 | 10 | 13 | 11 | 121.3158 | 0
2040 | 10 | 13 | 12 | 127.7265 | 0
2040 | 10 | 13 | 13 | 129.3043 | 0
2040 | 10 | 13 | 14 | 128.4648 | 0
2040 | 10 | 13 | 15 | 129.3038 | 0
2040 | 10 | 13 | 16 | 131.2247 | 0
2040 | 10 | 13 | 17 | 132.6511 | 0
2040 | 10 | 13 | 18 | 130.9293 | 0
2040 | 10 | 13 | 19 | 130.0151 | 0
2040 | 10 | 13 | 20 | 127.1298 | 0
2040 | 10 | 13 | 21 | 124.0966 | 0
2040 | 10 | 13 | 22 | 121.9364 | 0
2040 | 10 | 13 | 23 | 118.7752 | 0
2040 | 10 | 14 | 0 | 114.2103 | 0
2040 | 10 | 14 | 1 | 108.984 | 0
2040 | 10 | 14 | 2 | 104.6145 | 0
2040 | 10 | 14 | 3 | 102.3477 | 0
2040 | 10 | 14 | 4 | 101.4596 | 0
2040 | 10 | 14 | 5 | 102.1805 | 0
2040 | 10 | 14 | 6 | 103.7639 | 0
2040 | 10 | 14 | 7 | 107.1621 | 0
2040 | 10 | 14 | 8 | 112.5492 | 0
2040 | 10 | 14 | 9 | 118.3694 | 0
2040 | 10 | 14 | 10 | 122.164 | 0
2040 | 10 | 14 | 11 | 125.5878 | 0
2040 | 10 | 14 | 12 | 130.9704 | 0
2040 | 10 | 14 | 13 | 132.3088 | 0
2040 | 10 | 14 | 14 | 131.2389 | 0
2040 | 10 | 14 | 15 | 132.0057 | 0
2040 | 10 | 14 | 16 | 135.0908 | 0
2040 | 10 | 14 | 17 | 138.5663 | 0
2040 | 10 | 14 | 18 | 139.535 | 0
2040 | 10 | 14 | 19 | 139.8298 | 0
2040 | 10 | 14 | 20 | 135.6373 | 0
2040 | 10 | 14 | 21 | 130.401 | 0
2040 | 10 | 14 | 22 | 123.4809 | 0
2040 | 10 | 14 | 23 | 115.8912 | 0
2040 | 10 | 15 | 0 | 109.3141 | 0
2040 | 10 | 15 | 1 | 107.8246 | 0
2040 | 10 | 15 | 2 | 104.1239 | 0
2040 | 10 | 15 | 3 | 102.7709 | 0
2040 | 10 | 15 | 4 | 102.9982 | 0
2040 | 10 | 15 | 5 | 106.8322 | 0
2040 | 10 | 15 | 6 | 118.4401 | 0
2040 | 10 | 15 | 7 | 131.75 | 0
2040 | 10 | 15 | 8 | 138.6352 | 0
2040 | 10 | 15 | 9 | 141.3648 | 0
2040 | 10 | 15 | 10 | 142.5085 | 0
2040 | 10 | 15 | 11 | 144.3648 | 0
2040 | 10 | 15 | 12 | 148.7847 | 0
2040 | 10 | 15 | 13 | 148.9366 | 0
2040 | 10 | 15 | 14 | 147.638 | 0
2040 | 10 | 15 | 15 | 147.8455 | 0
2040 | 10 | 15 | 16 | 152.3978 | 0
2040 | 10 | 15 | 17 | 157.3398 | 0
2040 | 10 | 15 | 18 | 158.4639 | 0
2040 | 10 | 15 | 19 | 157.7598 | 0
2040 | 10 | 15 | 20 | 152.7337 | 0
2040 | 10 | 15 | 21 | 145.8914 | 0
2040 | 10 | 15 | 22 | 136.7842 | 0
2040 | 10 | 15 | 23 | 126.8846 | 0
2040 | 10 | 16 | 0 | 119.6006 | 0
2040 | 10 | 16 | 1 | 113.2256 | 0
2040 | 10 | 16 | 2 | 109.514 | 0
2040 | 10 | 16 | 3 | 108.0491 | 0
2040 | 10 | 16 | 4 | 108.08 | 0
2040 | 10 | 16 | 5 | 111.7477 | 0
2040 | 10 | 16 | 6 | 122.6758 | 0
2040 | 10 | 16 | 7 | 135.7224 | 0
2040 | 10 | 16 | 8 | 141.6301 | 0
2040 | 10 | 16 | 9 | 142.7092 | 0
2040 | 10 | 16 | 10 | 142.3889 | 0
2040 | 10 | 16 | 11 | 142.7263 | 0
2040 | 10 | 16 | 12 | 149.3945 | 0
2040 | 10 | 16 | 13 | 149.3189 | 0
2040 | 10 | 16 | 14 | 147.9322 | 0
2040 | 10 | 16 | 15 | 148.2325 | 0
2040 | 10 | 16 | 16 | 152.7788 | 0
2040 | 10 | 16 | 17 | 157.4649 | 0
2040 | 10 | 16 | 18 | 157.8864 | 0
2040 | 10 | 16 | 19 | 156.5647 | 0
2040 | 10 | 16 | 20 | 151.2926 | 0
2040 | 10 | 16 | 21 | 144.4959 | 0
2040 | 10 | 16 | 22 | 135.6149 | 0
2040 | 10 | 16 | 23 | 125.862 | 0
2040 | 10 | 17 | 0 | 117.8525 | 0
2040 | 10 | 17 | 1 | 110.3674 | 0
2040 | 10 | 17 | 2 | 106.1836 | 0
2040 | 10 | 17 | 3 | 104.3102 | 0
2040 | 10 | 17 | 4 | 104.132 | 0
2040 | 10 | 17 | 5 | 107.7088 | 0
2040 | 10 | 17 | 6 | 118.4339 | 0
2040 | 10 | 17 | 7 | 131.6718 | 0
2040 | 10 | 17 | 8 | 137.7203 | 0
2040 | 10 | 17 | 9 | 140.0126 | 0
2040 | 10 | 17 | 10 | 140.7765 | 0
2040 | 10 | 17 | 11 | 142.0881 | 0
2040 | 10 | 17 | 12 | 144.3547 | 0
2040 | 10 | 17 | 13 | 144.0613 | 0
2040 | 10 | 17 | 14 | 142.5529 | 0
2040 | 10 | 17 | 15 | 142.7489 | 0
2040 | 10 | 17 | 16 | 147.2722 | 0
2040 | 10 | 17 | 17 | 151.6159 | 0
2040 | 10 | 17 | 18 | 151.8269 | 0
2040 | 10 | 17 | 19 | 149.4139 | 0
2040 | 10 | 17 | 20 | 143.813 | 0
2040 | 10 | 17 | 21 | 136.8998 | 0
2040 | 10 | 17 | 22 | 127.9611 | 0
2040 | 10 | 17 | 23 | 118.3175 | 0
2040 | 10 | 18 | 0 | 112.6395 | 0
2040 | 10 | 18 | 1 | 106.9365 | 0
2040 | 10 | 18 | 2 | 102.8776 | 0
2040 | 10 | 18 | 3 | 101.1474 | 0
2040 | 10 | 18 | 4 | 101.0211 | 0
2040 | 10 | 18 | 5 | 104.7051 | 0
2040 | 10 | 18 | 6 | 115.4306 | 0
2040 | 10 | 18 | 7 | 128.7856 | 0
2040 | 10 | 18 | 8 | 135.5548 | 0
2040 | 10 | 18 | 9 | 138.5749 | 0
2040 | 10 | 18 | 10 | 140.0549 | 0
2040 | 10 | 18 | 11 | 142.0281 | 0
2040 | 10 | 18 | 12 | 145.2569 | 0
2040 | 10 | 18 | 13 | 145.1611 | 0
2040 | 10 | 18 | 14 | 143.8647 | 0
2040 | 10 | 18 | 15 | 144.0845 | 0
2040 | 10 | 18 | 16 | 148.5246 | 0
2040 | 10 | 18 | 17 | 152.5343 | 0
2040 | 10 | 18 | 18 | 151.0725 | 0
2040 | 10 | 18 | 19 | 148.7137 | 0
2040 | 10 | 18 | 20 | 143.2928 | 0
2040 | 10 | 18 | 21 | 136.6954 | 0
2040 | 10 | 18 | 22 | 128.4424 | 0
2040 | 10 | 18 | 23 | 119.5895 | 0
2040 | 10 | 19 | 0 | 113.8533 | 0
2040 | 10 | 19 | 1 | 107.6018 | 0
2040 | 10 | 19 | 2 | 103.451 | 0
2040 | 10 | 19 | 3 | 101.3942 | 0
2040 | 10 | 19 | 4 | 101.0955 | 0
2040 | 10 | 19 | 5 | 104.485 | 0
2040 | 10 | 19 | 6 | 114.4156 | 0
2040 | 10 | 19 | 7 | 127.2308 | 0
2040 | 10 | 19 | 8 | 133.1411 | 0
2040 | 10 | 19 | 9 | 135.7979 | 0
2040 | 10 | 19 | 10 | 137.435 | 0
2040 | 10 | 19 | 11 | 138.6321 | 0
2040 | 10 | 19 | 12 | 142.9641 | 0
2040 | 10 | 19 | 13 | 142.7967 | 0
2040 | 10 | 19 | 14 | 141.0288 | 0
2040 | 10 | 19 | 15 | 140.8123 | 0
2040 | 10 | 19 | 16 | 144.7644 | 0
2040 | 10 | 19 | 17 | 148.2872 | 0
2040 | 10 | 19 | 18 | 145.458 | 0
2040 | 10 | 19 | 19 | 142.9801 | 0
2040 | 10 | 19 | 20 | 137.8424 | 0
2040 | 10 | 19 | 21 | 131.8254 | 0
2040 | 10 | 19 | 22 | 125.1243 | 0
2040 | 10 | 19 | 23 | 118.482 | 0
2040 | 10 | 20 | 0 | 114.7405 | 0
2040 | 10 | 20 | 1 | 108.5604 | 0
2040 | 10 | 20 | 2 | 103.3089 | 0
2040 | 10 | 20 | 3 | 100.1102 | 0
2040 | 10 | 20 | 4 | 98.7965 | 0
2040 | 10 | 20 | 5 | 99.0297 | 0
2040 | 10 | 20 | 6 | 104.2029 | 0
2040 | 10 | 20 | 7 | 110.0643 | 0
2040 | 10 | 20 | 8 | 116.4447 | 0
2040 | 10 | 20 | 9 | 122.7001 | 0
2040 | 10 | 20 | 10 | 127.6488 | 0
2040 | 10 | 20 | 11 | 131.5346 | 0
2040 | 10 | 20 | 12 | 136.6795 | 0
2040 | 10 | 20 | 13 | 137.0811 | 0
2040 | 10 | 20 | 14 | 135.6756 | 0
2040 | 10 | 20 | 15 | 135.4678 | 0
2040 | 10 | 20 | 16 | 137.5688 | 0
2040 | 10 | 20 | 17 | 139.6624 | 0
2040 | 10 | 20 | 18 | 140.5584 | 0
2040 | 10 | 20 | 19 | 138.9798 | 0
2040 | 10 | 20 | 20 | 133.9193 | 0
2040 | 10 | 20 | 21 | 128.6096 | 0
2040 | 10 | 20 | 22 | 123.7524 | 0
2040 | 10 | 20 | 23 | 118.2972 | 0
2040 | 10 | 21 | 0 | 112.8741 | 0
2040 | 10 | 21 | 1 | 104.7741 | 0
2040 | 10 | 21 | 2 | 100.1082 | 0
2040 | 10 | 21 | 3 | 97.3179 | 0
2040 | 10 | 21 | 4 | 95.9933 | 0
2040 | 10 | 21 | 5 | 96.1172 | 0
2040 | 10 | 21 | 6 | 98.9728 | 0
2040 | 10 | 21 | 7 | 103.0459 | 0
2040 | 10 | 21 | 8 | 108.6475 | 0
2040 | 10 | 21 | 9 | 115.567 | 0
2040 | 10 | 21 | 10 | 120.5429 | 0
2040 | 10 | 21 | 11 | 124.2045 | 0
2040 | 10 | 21 | 12 | 132.1761 | 0
2040 | 10 | 21 | 13 | 133.4238 | 0
2040 | 10 | 21 | 14 | 132.8793 | 0
2040 | 10 | 21 | 15 | 133.8164 | 0
2040 | 10 | 21 | 16 | 137.1583 | 0
2040 | 10 | 21 | 17 | 140.0195 | 0
2040 | 10 | 21 | 18 | 139.1317 | 0
2040 | 10 | 21 | 19 | 139.0856 | 0
2040 | 10 | 21 | 20 | 134.2319 | 0
2040 | 10 | 21 | 21 | 129.0234 | 0
2040 | 10 | 21 | 22 | 121.9596 | 0
2040 | 10 | 21 | 23 | 113.7131 | 0
2040 | 10 | 22 | 0 | 108.2604 | 0
2040 | 10 | 22 | 1 | 104.9129 | 0
2040 | 10 | 22 | 2 | 100.5611 | 0
2040 | 10 | 22 | 3 | 98.5772 | 0
2040 | 10 | 22 | 4 | 98.4086 | 0
2040 | 10 | 22 | 5 | 101.6569 | 0
2040 | 10 | 22 | 6 | 111.649 | 0
2040 | 10 | 22 | 7 | 125.3888 | 0
2040 | 10 | 22 | 8 | 133.3805 | 0
2040 | 10 | 22 | 9 | 137.9 | 0
2040 | 10 | 22 | 10 | 140.7661 | 0
2040 | 10 | 22 | 11 | 143.8905 | 0
2040 | 10 | 22 | 12 | 146.5472 | 0
2040 | 10 | 22 | 13 | 147.2063 | 0
2040 | 10 | 22 | 14 | 146.4564 | 0
2040 | 10 | 22 | 15 | 147.4209 | 0
2040 | 10 | 22 | 16 | 152.2811 | 0
2040 | 10 | 22 | 17 | 157.4566 | 0
2040 | 10 | 22 | 18 | 157.5307 | 0
2040 | 10 | 22 | 19 | 154.4695 | 0
2040 | 10 | 22 | 20 | 147.7068 | 0
2040 | 10 | 22 | 21 | 140.6337 | 0
2040 | 10 | 22 | 22 | 131.1585 | 0
2040 | 10 | 22 | 23 | 121.2803 | 0
2040 | 10 | 23 | 0 | 112.241 | 0
2040 | 10 | 23 | 1 | 109.209 | 0
2040 | 10 | 23 | 2 | 105.2808 | 0
2040 | 10 | 23 | 3 | 103.6432 | 0
2040 | 10 | 23 | 4 | 103.7451 | 0
2040 | 10 | 23 | 5 | 107.154 | 0
2040 | 10 | 23 | 6 | 116.7998 | 0
2040 | 10 | 23 | 7 | 130.6159 | 0
2040 | 10 | 23 | 8 | 138.0132 | 0
2040 | 10 | 23 | 9 | 140.8531 | 0
2040 | 10 | 23 | 10 | 142.4016 | 0
2040 | 10 | 23 | 11 | 144.1931 | 0
2040 | 10 | 23 | 12 | 147.7 | 0
2040 | 10 | 23 | 13 | 148.3859 | 0
2040 | 10 | 23 | 14 | 147.7407 | 0
2040 | 10 | 23 | 15 | 148.9523 | 0
2040 | 10 | 23 | 16 | 153.9748 | 0
2040 | 10 | 23 | 17 | 159.1255 | 0
2040 | 10 | 23 | 18 | 156.8415 | 0
2040 | 10 | 23 | 19 | 155.4026 | 0
2040 | 10 | 23 | 20 | 149.9423 | 0
2040 | 10 | 23 | 21 | 143.4312 | 0
2040 | 10 | 23 | 22 | 134.7112 | 0
2040 | 10 | 23 | 23 | 124.9526 | 0
2040 | 10 | 24 | 0 | 117.8168 | 0
2040 | 10 | 24 | 1 | 112.2992 | 0
2040 | 10 | 24 | 2 | 108.0999 | 0
2040 | 10 | 24 | 3 | 106.27 | 0
2040 | 10 | 24 | 4 | 106.2343 | 0
2040 | 10 | 24 | 5 | 109.5278 | 0
2040 | 10 | 24 | 6 | 118.7373 | 0
2040 | 10 | 24 | 7 | 132.2743 | 0
2040 | 10 | 24 | 8 | 139.3387 | 0
2040 | 10 | 24 | 9 | 142.0587 | 0
2040 | 10 | 24 | 10 | 143.4121 | 0
2040 | 10 | 24 | 11 | 145.0529 | 0
2040 | 10 | 24 | 12 | 146.9978 | 0
2040 | 10 | 24 | 13 | 147.2885 | 0
2040 | 10 | 24 | 14 | 146.1808 | 0
2040 | 10 | 24 | 15 | 146.9136 | 0
2040 | 10 | 24 | 16 | 151.7101 | 0
2040 | 10 | 24 | 17 | 156.6526 | 0
2040 | 10 | 24 | 18 | 157.7683 | 0
2040 | 10 | 24 | 19 | 154.997 | 0
2040 | 10 | 24 | 20 | 149.449 | 0
2040 | 10 | 24 | 21 | 142.6744 | 0
2040 | 10 | 24 | 22 | 133.8336 | 0
2040 | 10 | 24 | 23 | 124.1662 | 0
2040 | 10 | 25 | 0 | 114.8878 | 0
2040 | 10 | 25 | 1 | 112.517 | 0
2040 | 10 | 25 | 2 | 108.7408 | 0
2040 | 10 | 25 | 3 | 107.1904 | 0
2040 | 10 | 25 | 4 | 107.4601 | 0
2040 | 10 | 25 | 5 | 111.2031 | 0
2040 | 10 | 25 | 6 | 121.7808 | 0
2040 | 10 | 25 | 7 | 135.5915 | 0
2040 | 10 | 25 | 8 | 143.0947 | 0
2040 | 10 | 25 | 9 | 145.8299 | 0
2040 | 10 | 25 | 10 | 146.6808 | 0
2040 | 10 | 25 | 11 | 148.3987 | 0
2040 | 10 | 25 | 12 | 152.2369 | 0
2040 | 10 | 25 | 13 | 152.2014 | 0
2040 | 10 | 25 | 14 | 151.011 | 0
2040 | 10 | 25 | 15 | 151.4564 | 0
2040 | 10 | 25 | 16 | 156.1693 | 0
2040 | 10 | 25 | 17 | 161.2635 | 0
2040 | 10 | 25 | 18 | 160.1842 | 0
2040 | 10 | 25 | 19 | 159.2465 | 0
2040 | 10 | 25 | 20 | 154.9142 | 0
2040 | 10 | 25 | 21 | 148.9016 | 0
2040 | 10 | 25 | 22 | 140.9381 | 0
2040 | 10 | 25 | 23 | 131.7213 | 0
2040 | 10 | 26 | 0 | 124.9511 | 0
2040 | 10 | 26 | 1 | 119.4366 | 0
2040 | 10 | 26 | 2 | 115.5097 | 0
2040 | 10 | 26 | 3 | 113.855 | 0
2040 | 10 | 26 | 4 | 113.8061 | 0
2040 | 10 | 26 | 5 | 117.1447 | 0
2040 | 10 | 26 | 6 | 127.6936 | 0
2040 | 10 | 26 | 7 | 140.4133 | 0
2040 | 10 | 26 | 8 | 147.2648 | 0
2040 | 10 | 26 | 9 | 148.9168 | 0
2040 | 10 | 26 | 10 | 148.4635 | 0
2040 | 10 | 26 | 11 | 148.5243 | 0
2040 | 10 | 26 | 12 | 151.1361 | 0
2040 | 10 | 26 | 13 | 149.6212 | 0
2040 | 10 | 26 | 14 | 146.8358 | 0
2040 | 10 | 26 | 15 | 145.9062 | 0
2040 | 10 | 26 | 16 | 149.6571 | 0
2040 | 10 | 26 | 17 | 154.0605 | 0
2040 | 10 | 26 | 18 | 157.5718 | 0
2040 | 10 | 26 | 19 | 155.5812 | 0
2040 | 10 | 26 | 20 | 151.028 | 0
2040 | 10 | 26 | 21 | 145.5761 | 0
2040 | 10 | 26 | 22 | 138.9175 | 0
2040 | 10 | 26 | 23 | 131.7846 | 0
2040 | 10 | 27 | 0 | 125.876 | 0
2040 | 10 | 27 | 1 | 121.5251 | 0
2040 | 10 | 27 | 2 | 116.8088 | 0
2040 | 10 | 27 | 3 | 114.3736 | 0
2040 | 10 | 27 | 4 | 113.6068 | 0
2040 | 10 | 27 | 5 | 115.1829 | 0
2040 | 10 | 27 | 6 | 121.1793 | 0
2040 | 10 | 27 | 7 | 126.5532 | 0
2040 | 10 | 27 | 8 | 129.8281 | 0
2040 | 10 | 27 | 9 | 133.5935 | 0
2040 | 10 | 27 | 10 | 136.0012 | 0
2040 | 10 | 27 | 11 | 138.2854 | 0
2040 | 10 | 27 | 12 | 142.9753 | 0
2040 | 10 | 27 | 13 | 142.6199 | 0
2040 | 10 | 27 | 14 | 140.6174 | 0
2040 | 10 | 27 | 15 | 139.9891 | 0
2040 | 10 | 27 | 16 | 142.6737 | 0
2040 | 10 | 27 | 17 | 146.2131 | 0
2040 | 10 | 27 | 18 | 148.4564 | 0
2040 | 10 | 27 | 19 | 146.7243 | 0
2040 | 10 | 27 | 20 | 142.084 | 0
2040 | 10 | 27 | 21 | 137.3616 | 0
2040 | 10 | 27 | 22 | 132.3484 | 0
2040 | 10 | 27 | 23 | 126.8667 | 0
2040 | 10 | 28 | 0 | 123.1626 | 0
2040 | 10 | 28 | 1 | 119.6958 | 0
2040 | 10 | 28 | 2 | 115.1855 | 0
2040 | 10 | 28 | 3 | 112.7212 | 0
2040 | 10 | 28 | 4 | 111.6813 | 0
2040 | 10 | 28 | 5 | 112.4931 | 0
2040 | 10 | 28 | 6 | 116.7201 | 0
2040 | 10 | 28 | 7 | 120.305 | 0
2040 | 10 | 28 | 8 | 123.2948 | 0
2040 | 10 | 28 | 9 | 127.8261 | 0
2040 | 10 | 28 | 10 | 130.7018 | 0
2040 | 10 | 28 | 11 | 133.4836 | 0
2040 | 10 | 28 | 12 | 140.1126 | 0
2040 | 10 | 28 | 13 | 140.9671 | 0
2040 | 10 | 28 | 14 | 139.9706 | 0
2040 | 10 | 28 | 15 | 140.6374 | 0
2040 | 10 | 28 | 16 | 144.8097 | 0
2040 | 10 | 28 | 17 | 149.9195 | 0
2040 | 10 | 28 | 18 | 157.4459 | 0
2040 | 10 | 28 | 19 | 154.7513 | 0
2040 | 10 | 28 | 20 | 149.0318 | 0
2040 | 10 | 28 | 21 | 143.1826 | 0
2040 | 10 | 28 | 22 | 135.6886 | 0
2040 | 10 | 28 | 23 | 127.3956 | 0
2040 | 10 | 29 | 0 | 120.2628 | 0
2040 | 10 | 29 | 1 | 126.3088 | 0
2040 | 10 | 29 | 2 | 121.8067 | 0
2040 | 10 | 29 | 3 | 119.8665 | 0
2040 | 10 | 29 | 4 | 119.6079 | 0
2040 | 10 | 29 | 5 | 123.3327 | 0
2040 | 10 | 29 | 6 | 135.5332 | 0
2040 | 10 | 29 | 7 | 150.1958 | 0
2040 | 10 | 29 | 8 | 157.6935 | 0
2040 | 10 | 29 | 9 | 160.1803 | 0
2040 | 10 | 29 | 10 | 160.4896 | 0
2040 | 10 | 29 | 11 | 161.5145 | 0
2040 | 10 | 29 | 12 | 167.4122 | 0
2040 | 10 | 29 | 13 | 167.1178 | 0
2040 | 10 | 29 | 14 | 165.1767 | 0
2040 | 10 | 29 | 15 | 165.2087 | 0
2040 | 10 | 29 | 16 | 170.0685 | 0
2040 | 10 | 29 | 17 | 176.2381 | 0
2040 | 10 | 29 | 18 | 178.2039 | 0
2040 | 10 | 29 | 19 | 174.3866 | 0
2040 | 10 | 29 | 20 | 167.5835 | 0
2040 | 10 | 29 | 21 | 159.6824 | 0
2040 | 10 | 29 | 22 | 149.2806 | 0
2040 | 10 | 29 | 23 | 137.9759 | 0
2040 | 10 | 30 | 0 | 131.4843 | 0
2040 | 10 | 30 | 1 | 138.8825 | 0
2040 | 10 | 30 | 2 | 134.3489 | 0
2040 | 10 | 30 | 3 | 132.3821 | 0
2040 | 10 | 30 | 4 | 132.4467 | 0
2040 | 10 | 30 | 5 | 136.8221 | 0
2040 | 10 | 30 | 6 | 150.4068 | 0
2040 | 10 | 30 | 7 | 167.0925 | 0
2040 | 10 | 30 | 8 | 176.9918 | 0
2040 | 10 | 30 | 9 | 181.0463 | 0
2040 | 10 | 30 | 10 | 182.9608 | 0
2040 | 10 | 30 | 11 | 185.2545 | 0
2040 | 10 | 30 | 12 | 188.7085 | 0
2040 | 10 | 30 | 13 | 189.2898 | 0
2040 | 10 | 30 | 14 | 188.2535 | 0
2040 | 10 | 30 | 15 | 189.4768 | 0
2040 | 10 | 30 | 16 | 195.6158 | 0
2040 | 10 | 30 | 17 | 202.6669 | 0
2040 | 10 | 30 | 18 | 202.9089 | 0
2040 | 10 | 30 | 19 | 199.8107 | 0
2040 | 10 | 30 | 20 | 192.8545 | 0
2040 | 10 | 30 | 21 | 184.6141 | 0
2040 | 10 | 30 | 22 | 173.9348 | 0
2040 | 10 | 30 | 23 | 161.7882 | 0
2040 | 10 | 31 | 0 | 151.8514 | 0
2040 | 10 | 31 | 1 | 156.3739 | 0
2040 | 10 | 31 | 2 | 151.2726 | 0
2040 | 10 | 31 | 3 | 148.999 | 0
2040 | 10 | 31 | 4 | 149.1315 | 0
2040 | 10 | 31 | 5 | 153.721 | 0
2040 | 10 | 31 | 6 | 168.8403 | 0
2040 | 10 | 31 | 7 | 186.6182 | 0
2040 | 10 | 31 | 8 | 195.6526 | 0
2040 | 10 | 31 | 9 | 196.714 | 0
2040 | 10 | 31 | 10 | 195.1391 | 0
2040 | 10 | 31 | 11 | 195.0384 | 0
2040 | 10 | 31 | 12 | 202.7922 | 0
2040 | 10 | 31 | 13 | 202.008 | 0
2040 | 10 | 31 | 14 | 199.6502 | 0
2040 | 10 | 31 | 15 | 199.7522 | 0
2040 | 10 | 31 | 16 | 205.8743 | 0
2040 | 10 | 31 | 17 | 213.332 | 0
2040 | 10 | 31 | 18 | 217.2752 | 0
2040 | 10 | 31 | 19 | 213.5753 | 0
2040 | 10 | 31 | 20 | 206.6505 | 0
2040 | 10 | 31 | 21 | 198.1578 | 0
2040 | 10 | 31 | 22 | 186.5444 | 0
2040 | 10 | 31 | 23 | 173.17 | 0
2040 | 11 | 1 | 0 | 165.3677 | 0
2040 | 11 | 1 | 1 | 168.2879 | 0
2040 | 11 | 1 | 2 | 163.0071 | 0
2040 | 11 | 1 | 3 | 160.3531 | 0
2040 | 11 | 1 | 4 | 160.135 | 0
2040 | 11 | 1 | 5 | 165.3282 | 0
2040 | 11 | 1 | 6 | 180.1042 | 0
2040 | 11 | 1 | 7 | 197.0045 | 0
2040 | 11 | 1 | 8 | 206.2135 | 0
2040 | 11 | 1 | 9 | 208.721 | 0
2040 | 11 | 1 | 10 | 209.0647 | 0
2040 | 11 | 1 | 11 | 210.5283 | 0
2040 | 11 | 1 | 12 | 212.8072 | 0
2040 | 11 | 1 | 13 | 211.388 | 0
2040 | 11 | 1 | 14 | 208.6468 | 0
2040 | 11 | 1 | 15 | 208.3855 | 0
2040 | 11 | 1 | 16 | 214.0263 | 0
2040 | 11 | 1 | 17 | 220.9784 | 0
2040 | 11 | 1 | 18 | 221.8601 | 0
2040 | 11 | 1 | 19 | 218.8372 | 0
2040 | 11 | 1 | 20 | 212.3774 | 0
2040 | 11 | 1 | 21 | 205.4162 | 0
2040 | 11 | 1 | 22 | 194.6619 | 0
2040 | 11 | 1 | 23 | 182.3843 | 0
2040 | 11 | 2 | 0 | 172.3484 | 0
2040 | 11 | 2 | 1 | 184.715 | 0
2040 | 11 | 2 | 2 | 177.2206 | 0
2040 | 11 | 2 | 3 | 172.0055 | 0
2040 | 11 | 2 | 4 | 169.1677 | 0
2040 | 11 | 2 | 5 | 169.2811 | 0
2040 | 11 | 2 | 6 | 176.0509 | 0
2040 | 11 | 2 | 7 | 191.6704 | 0
2040 | 11 | 2 | 8 | 208.6026 | 0
2040 | 11 | 2 | 9 | 215.5813 | 0
2040 | 11 | 2 | 10 | 216.6806 | 0
2040 | 11 | 2 | 11 | 218.5607 | 0
2040 | 11 | 2 | 12 | 223.5083 | 0
2040 | 11 | 2 | 13 | 224.6591 | 0
2040 | 11 | 2 | 14 | 220.9792 | 0
2040 | 11 | 2 | 15 | 218.5085 | 0
2040 | 11 | 2 | 16 | 220.0383 | 0
2040 | 11 | 2 | 17 | 225.0374 | 0
2040 | 11 | 2 | 18 | 238.9728 | 0
2040 | 11 | 2 | 19 | 240.8282 | 0
2040 | 11 | 2 | 20 | 235.2335 | 0
2040 | 11 | 2 | 21 | 229.4934 | 0
2040 | 11 | 2 | 22 | 223.3306 | 0
2040 | 11 | 2 | 23 | 214.2558 | 0
2040 | 11 | 3 | 0 | 198.0723 | 0
2040 | 11 | 3 | 1 | 152.2585 | 0
2040 | 11 | 3 | 2 | 145.5996 | 0
2040 | 11 | 3 | 3 | 140.45 | 0
2040 | 11 | 3 | 4 | 137.425 | 0
2040 | 11 | 3 | 5 | 134.9391 | 0
2040 | 11 | 3 | 6 | 133.4386 | 0
2040 | 11 | 3 | 7 | 136.9496 | 0
2040 | 11 | 3 | 8 | 146.6845 | 0
2040 | 11 | 3 | 9 | 155.7048 | 0
2040 | 11 | 3 | 10 | 161.1713 | 0
2040 | 11 | 3 | 11 | 166.2253 | 0
2040 | 11 | 3 | 12 | 170.7285 | 0
2040 | 11 | 3 | 13 | 173.0744 | 0
2040 | 11 | 3 | 14 | 171.1051 | 0
2040 | 11 | 3 | 15 | 169.2232 | 0
2040 | 11 | 3 | 16 | 169.1788 | 0
2040 | 11 | 3 | 17 | 172.1334 | 0
2040 | 11 | 3 | 18 | 180.583 | 0
2040 | 11 | 3 | 19 | 182.8665 | 0
2040 | 11 | 3 | 20 | 178.5574 | 0
2040 | 11 | 3 | 21 | 175.0435 | 0
2040 | 11 | 3 | 22 | 172.3983 | 0
2040 | 11 | 3 | 23 | 167.0605 | 0
2040 | 11 | 4 | 0 | 159.6718 | 0
2040 | 11 | 4 | 1 | 185.2077 | 0
2040 | 11 | 4 | 2 | 177.182 | 0
2040 | 11 | 4 | 3 | 171.0534 | 0
2040 | 11 | 4 | 4 | 167.1186 | 0
2040 | 11 | 4 | 5 | 163.2338 | 0
2040 | 11 | 4 | 6 | 159.2008 | 0
2040 | 11 | 4 | 7 | 161.3148 | 0
2040 | 11 | 4 | 8 | 173.709 | 0
2040 | 11 | 4 | 9 | 185.3303 | 0
2040 | 11 | 4 | 10 | 191.7419 | 0
2040 | 11 | 4 | 11 | 197.843 | 0
2040 | 11 | 4 | 12 | 204.9623 | 0
2040 | 11 | 4 | 13 | 209.1349 | 0
2040 | 11 | 4 | 14 | 207.6298 | 0
2040 | 11 | 4 | 15 | 206.8896 | 0
2040 | 11 | 4 | 16 | 208.6676 | 0
2040 | 11 | 4 | 17 | 215.1953 | 0
2040 | 11 | 4 | 18 | 230.4128 | 0
2040 | 11 | 4 | 19 | 234.1829 | 0
2040 | 11 | 4 | 20 | 229.6157 | 0
2040 | 11 | 4 | 21 | 224.724 | 0
2040 | 11 | 4 | 22 | 218.0317 | 0
2040 | 11 | 4 | 23 | 207.1644 | 0
2040 | 11 | 5 | 0 | 193.524 | 0
2040 | 11 | 5 | 1 | 180.9448 | 0
2040 | 11 | 5 | 2 | 173.7961 | 0
2040 | 11 | 5 | 3 | 168.946 | 0
2040 | 11 | 5 | 4 | 166.4714 | 0
2040 | 11 | 5 | 5 | 166.7715 | 0
2040 | 11 | 5 | 6 | 173.4175 | 0
2040 | 11 | 5 | 7 | 189.9703 | 0
2040 | 11 | 5 | 8 | 206.6813 | 0
2040 | 11 | 5 | 9 | 212.8361 | 0
2040 | 11 | 5 | 10 | 213.3182 | 0
2040 | 11 | 5 | 11 | 215.3138 | 0
2040 | 11 | 5 | 12 | 220.1048 | 0
2040 | 11 | 5 | 13 | 221.964 | 0
2040 | 11 | 5 | 14 | 218.6891 | 0
2040 | 11 | 5 | 15 | 216.4787 | 0
2040 | 11 | 5 | 16 | 218.5099 | 0
2040 | 11 | 5 | 17 | 226.0026 | 0
2040 | 11 | 5 | 18 | 239.7281 | 0
2040 | 11 | 5 | 19 | 242.3383 | 0
2040 | 11 | 5 | 20 | 236.8652 | 0
2040 | 11 | 5 | 21 | 229.806 | 0
2040 | 11 | 5 | 22 | 220.058 | 0
2040 | 11 | 5 | 23 | 206.2149 | 0
2040 | 11 | 6 | 0 | 192.3589 | 0
2040 | 11 | 6 | 1 | 179.216 | 0
2040 | 11 | 6 | 2 | 172.2617 | 0
2040 | 11 | 6 | 3 | 167.3419 | 0
2040 | 11 | 6 | 4 | 164.844 | 0
2040 | 11 | 6 | 5 | 165.4626 | 0
2040 | 11 | 6 | 6 | 172.4731 | 0
2040 | 11 | 6 | 7 | 189.579 | 0
2040 | 11 | 6 | 8 | 206.9957 | 0
2040 | 11 | 6 | 9 | 215.0632 | 0
2040 | 11 | 6 | 10 | 217.8701 | 0
2040 | 11 | 6 | 11 | 221.1629 | 0
2040 | 11 | 6 | 12 | 220.9055 | 0
2040 | 11 | 6 | 13 | 223.3147 | 0
2040 | 11 | 6 | 14 | 220.9907 | 0
2040 | 11 | 6 | 15 | 219.731 | 0
2040 | 11 | 6 | 16 | 222.3637 | 0
2040 | 11 | 6 | 17 | 229.3475 | 0
2040 | 11 | 6 | 18 | 240.462 | 0
2040 | 11 | 6 | 19 | 242.4467 | 0
2040 | 11 | 6 | 20 | 236.4837 | 0
2040 | 11 | 6 | 21 | 229.4011 | 0
2040 | 11 | 6 | 22 | 220.2003 | 0
2040 | 11 | 6 | 23 | 206.6532 | 0
2040 | 11 | 7 | 0 | 192.5664 | 0
2040 | 11 | 7 | 1 | 179.2338 | 0
2040 | 11 | 7 | 2 | 171.9581 | 0
2040 | 11 | 7 | 3 | 166.74 | 0
2040 | 11 | 7 | 4 | 164.2599 | 0
2040 | 11 | 7 | 5 | 164.7954 | 0
2040 | 11 | 7 | 6 | 172.018 | 0
2040 | 11 | 7 | 7 | 189.0939 | 0
2040 | 11 | 7 | 8 | 205.9135 | 0
2040 | 11 | 7 | 9 | 213.4905 | 0
2040 | 11 | 7 | 10 | 215.7711 | 0
2040 | 11 | 7 | 11 | 218.8643 | 0
2040 | 11 | 7 | 12 | 223.7914 | 0
2040 | 11 | 7 | 13 | 226.5629 | 0
2040 | 11 | 7 | 14 | 224.6369 | 0
2040 | 11 | 7 | 15 | 223.7467 | 0
2040 | 11 | 7 | 16 | 226.7047 | 0
2040 | 11 | 7 | 17 | 233.3311 | 0
2040 | 11 | 7 | 18 | 241.6007 | 0
2040 | 11 | 7 | 19 | 242.1296 | 0
2040 | 11 | 7 | 20 | 235.8769 | 0
2040 | 11 | 7 | 21 | 228.8343 | 0
2040 | 11 | 7 | 22 | 219.5451 | 0
2040 | 11 | 7 | 23 | 206.1539 | 0
2040 | 11 | 8 | 0 | 191.6472 | 0
2040 | 11 | 8 | 1 | 178.0371 | 0
2040 | 11 | 8 | 2 | 170.424 | 0
2040 | 11 | 8 | 3 | 164.9565 | 0
2040 | 11 | 8 | 4 | 162.1764 | 0
2040 | 11 | 8 | 5 | 162.4821 | 0
2040 | 11 | 8 | 6 | 169.2356 | 0
2040 | 11 | 8 | 7 | 186.1342 | 0
2040 | 11 | 8 | 8 | 203.3641 | 0
2040 | 11 | 8 | 9 | 211.9569 | 0
2040 | 11 | 8 | 10 | 215.3637 | 0
2040 | 11 | 8 | 11 | 219.375 | 0
2040 | 11 | 8 | 12 | 227.5839 | 0
2040 | 11 | 8 | 13 | 231.0343 | 0
2040 | 11 | 8 | 14 | 229.7796 | 0
2040 | 11 | 8 | 15 | 229.2571 | 0
2040 | 11 | 8 | 16 | 232.0588 | 0
2040 | 11 | 8 | 17 | 238.1305 | 0
2040 | 11 | 8 | 18 | 246.4538 | 0
2040 | 11 | 8 | 19 | 245.6543 | 0
2040 | 11 | 8 | 20 | 238.4847 | 0
2040 | 11 | 8 | 21 | 231.1746 | 0
2040 | 11 | 8 | 22 | 222.5302 | 0
2040 | 11 | 8 | 23 | 210.4621 | 0
2040 | 11 | 9 | 0 | 191.9501 | 0
2040 | 11 | 9 | 1 | 177.5958 | 0
2040 | 11 | 9 | 2 | 170.1153 | 0
2040 | 11 | 9 | 3 | 164.7948 | 0
2040 | 11 | 9 | 4 | 162.0922 | 0
2040 | 11 | 9 | 5 | 162.3981 | 0
2040 | 11 | 9 | 6 | 168.5913 | 0
2040 | 11 | 9 | 7 | 184.4051 | 0
2040 | 11 | 9 | 8 | 201.2033 | 0
2040 | 11 | 9 | 9 | 208.7567 | 0
2040 | 11 | 9 | 10 | 210.6048 | 0
2040 | 11 | 9 | 11 | 213.0564 | 0
2040 | 11 | 9 | 12 | 224.9778 | 0
2040 | 11 | 9 | 13 | 227.9283 | 0
2040 | 11 | 9 | 14 | 226.0807 | 0
2040 | 11 | 9 | 15 | 225.1083 | 0
2040 | 11 | 9 | 16 | 227.569 | 0
2040 | 11 | 9 | 17 | 232.784 | 0
2040 | 11 | 9 | 18 | 234.4219 | 0
2040 | 11 | 9 | 19 | 234.1738 | 0
2040 | 11 | 9 | 20 | 227.8003 | 0
2040 | 11 | 9 | 21 | 221.835 | 0
2040 | 11 | 9 | 22 | 215.8295 | 0
2040 | 11 | 9 | 23 | 207.1395 | 0
2040 | 11 | 10 | 0 | 193.9716 | 0
2040 | 11 | 10 | 1 | 180.8692 | 0
2040 | 11 | 10 | 2 | 172.0747 | 0
2040 | 11 | 10 | 3 | 165.297 | 0
2040 | 11 | 10 | 4 | 161.2565 | 0
2040 | 11 | 10 | 5 | 157.7861 | 0
2040 | 11 | 10 | 6 | 156.1989 | 0
2040 | 11 | 10 | 7 | 160.292 | 0
2040 | 11 | 10 | 8 | 174.3102 | 0
2040 | 11 | 10 | 9 | 186.5933 | 0
2040 | 11 | 10 | 10 | 193.8066 | 0
2040 | 11 | 10 | 11 | 200.2723 | 0
2040 | 11 | 10 | 12 | 210.8224 | 0
2040 | 11 | 10 | 13 | 215.2207 | 0
2040 | 11 | 10 | 14 | 213.8847 | 0
2040 | 11 | 10 | 15 | 212.8817 | 0
2040 | 11 | 10 | 16 | 213.2096 | 0
2040 | 11 | 10 | 17 | 217.2494 | 0
2040 | 11 | 10 | 18 | 232.5658 | 0
2040 | 11 | 10 | 19 | 231.1445 | 0
2040 | 11 | 10 | 20 | 223.7733 | 0
2040 | 11 | 10 | 21 | 218.6843 | 0
2040 | 11 | 10 | 22 | 215.3577 | 0
2040 | 11 | 10 | 23 | 209.1344 | 0
2040 | 11 | 11 | 0 | 192.3782 | 0
2040 | 11 | 11 | 1 | 178.7683 | 0
2040 | 11 | 11 | 2 | 170.1577 | 0
2040 | 11 | 11 | 3 | 163.5015 | 0
2040 | 11 | 11 | 4 | 159.3235 | 0
2040 | 11 | 11 | 5 | 155.2188 | 0
2040 | 11 | 11 | 6 | 151.3282 | 0
2040 | 11 | 11 | 7 | 153.4898 | 0
2040 | 11 | 11 | 8 | 168.8896 | 0
2040 | 11 | 11 | 9 | 184.255 | 0
2040 | 11 | 11 | 10 | 194.3317 | 0
2040 | 11 | 11 | 11 | 203.1156 | 0
2040 | 11 | 11 | 12 | 213.6672 | 0
2040 | 11 | 11 | 13 | 220.7221 | 0
2040 | 11 | 11 | 14 | 221.7516 | 0
2040 | 11 | 11 | 15 | 223.4194 | 0
2040 | 11 | 11 | 16 | 226.2438 | 0
2040 | 11 | 11 | 17 | 233.638 | 0
2040 | 11 | 11 | 18 | 235.397 | 0
2040 | 11 | 11 | 19 | 236.781 | 0
2040 | 11 | 11 | 20 | 231.248 | 0
2040 | 11 | 11 | 21 | 226.1557 | 0
2040 | 11 | 11 | 22 | 219.7253 | 0
2040 | 11 | 11 | 23 | 209.3523 | 0
2040 | 11 | 12 | 0 | 192.512 | 0
2040 | 11 | 12 | 1 | 180.2607 | 0
2040 | 11 | 12 | 2 | 172.9921 | 0
2040 | 11 | 12 | 3 | 167.9557 | 0
2040 | 11 | 12 | 4 | 165.5931 | 0
2040 | 11 | 12 | 5 | 166.0394 | 0
2040 | 11 | 12 | 6 | 172.4323 | 0
2040 | 11 | 12 | 7 | 189.3799 | 0
2040 | 11 | 12 | 8 | 207.6574 | 0
2040 | 11 | 12 | 9 | 217.1573 | 0
2040 | 11 | 12 | 10 | 221.2573 | 0
2040 | 11 | 12 | 11 | 225.9026 | 0
2040 | 11 | 12 | 12 | 232.3763 | 0
2040 | 11 | 12 | 13 | 236.408 | 0
2040 | 11 | 12 | 14 | 235.2642 | 0
2040 | 11 | 12 | 15 | 234.7438 | 0
2040 | 11 | 12 | 16 | 237.8957 | 0
2040 | 11 | 12 | 17 | 246.1108 | 0
2040 | 11 | 12 | 18 | 253.2901 | 0
2040 | 11 | 12 | 19 | 254.6552 | 0
2040 | 11 | 12 | 20 | 248.5457 | 0
2040 | 11 | 12 | 21 | 241.2966 | 0
2040 | 11 | 12 | 22 | 231.7757 | 0
2040 | 11 | 12 | 23 | 218.1367 | 0
2040 | 11 | 13 | 0 | 200.0939 | 0
2040 | 11 | 13 | 1 | 188.3654 | 0
2040 | 11 | 13 | 2 | 181.0529 | 0
2040 | 11 | 13 | 3 | 175.8012 | 0
2040 | 11 | 13 | 4 | 173.2355 | 0
2040 | 11 | 13 | 5 | 173.5048 | 0
2040 | 11 | 13 | 6 | 178.8 | 0
2040 | 11 | 13 | 7 | 195.448 | 0
2040 | 11 | 13 | 8 | 212.5405 | 0
2040 | 11 | 13 | 9 | 219.7107 | 0
2040 | 11 | 13 | 10 | 221.5687 | 0
2040 | 11 | 13 | 11 | 224.1546 | 0
2040 | 11 | 13 | 12 | 232.3756 | 0
2040 | 11 | 13 | 13 | 235.8894 | 0
2040 | 11 | 13 | 14 | 234.5785 | 0
2040 | 11 | 13 | 15 | 234.0874 | 0
2040 | 11 | 13 | 16 | 237.2696 | 0
2040 | 11 | 13 | 17 | 245.0986 | 0
2040 | 11 | 13 | 18 | 257.1013 | 0
2040 | 11 | 13 | 19 | 256.865 | 0
2040 | 11 | 13 | 20 | 249.6371 | 0
2040 | 11 | 13 | 21 | 242.0476 | 0
2040 | 11 | 13 | 22 | 232.7219 | 0
2040 | 11 | 13 | 23 | 219.0971 | 0
2040 | 11 | 14 | 0 | 204.1078 | 0
2040 | 11 | 14 | 1 | 192.1067 | 0
2040 | 11 | 14 | 2 | 184.2739 | 0
2040 | 11 | 14 | 3 | 178.6024 | 0
2040 | 11 | 14 | 4 | 175.9165 | 0
2040 | 11 | 14 | 5 | 175.905 | 0
2040 | 11 | 14 | 6 | 181.5408 | 0
2040 | 11 | 14 | 7 | 197.9973 | 0
2040 | 11 | 14 | 8 | 216.011 | 0
2040 | 11 | 14 | 9 | 224.2783 | 0
2040 | 11 | 14 | 10 | 227.299 | 0
2040 | 11 | 14 | 11 | 231.1056 | 0
2040 | 11 | 14 | 12 | 234.5774 | 0
2040 | 11 | 14 | 13 | 238.059 | 0
2040 | 11 | 14 | 14 | 236.5035 | 0
2040 | 11 | 14 | 15 | 236.1433 | 0
2040 | 11 | 14 | 16 | 239.5461 | 0
2040 | 11 | 14 | 17 | 247.5199 | 0
2040 | 11 | 14 | 18 | 257.5944 | 0
2040 | 11 | 14 | 19 | 257.1957 | 0
2040 | 11 | 14 | 20 | 250.4055 | 0
2040 | 11 | 14 | 21 | 243.2093 | 0
2040 | 11 | 14 | 22 | 234.0074 | 0
2040 | 11 | 14 | 23 | 220.3989 | 0
2040 | 11 | 15 | 0 | 206.205 | 0
2040 | 11 | 15 | 1 | 191.7462 | 0
2040 | 11 | 15 | 2 | 183.9514 | 0
2040 | 11 | 15 | 3 | 178.3941 | 0
2040 | 11 | 15 | 4 | 175.5981 | 0
2040 | 11 | 15 | 5 | 175.6602 | 0
2040 | 11 | 15 | 6 | 182.2869 | 0
2040 | 11 | 15 | 7 | 198.6636 | 0
2040 | 11 | 15 | 8 | 217.4616 | 0
2040 | 11 | 15 | 9 | 226.4769 | 0
2040 | 11 | 15 | 10 | 230.0854 | 0
2040 | 11 | 15 | 11 | 234.411 | 0
2040 | 11 | 15 | 12 | 239.6424 | 0
2040 | 11 | 15 | 13 | 243.2088 | 0
2040 | 11 | 15 | 14 | 241.8007 | 0
2040 | 11 | 15 | 15 | 241.2832 | 0
2040 | 11 | 15 | 16 | 244.3634 | 0
2040 | 11 | 15 | 17 | 251.7699 | 0
2040 | 11 | 15 | 18 | 260.7008 | 0
2040 | 11 | 15 | 19 | 259.9703 | 0
2040 | 11 | 15 | 20 | 253.0632 | 0
2040 | 11 | 15 | 21 | 246.0929 | 0
2040 | 11 | 15 | 22 | 237.7151 | 0
2040 | 11 | 15 | 23 | 225.0618 | 0
2040 | 11 | 16 | 0 | 208.5587 | 0
2040 | 11 | 16 | 1 | 190.2079 | 0
2040 | 11 | 16 | 2 | 181.7374 | 0
2040 | 11 | 16 | 3 | 175.308 | 0
2040 | 11 | 16 | 4 | 171.503 | 0
2040 | 11 | 16 | 5 | 170.851 | 0
2040 | 11 | 16 | 6 | 174.5062 | 0
2040 | 11 | 16 | 7 | 189.0426 | 0
2040 | 11 | 16 | 8 | 204.9603 | 0
2040 | 11 | 16 | 9 | 212.4102 | 0
2040 | 11 | 16 | 10 | 214.7997 | 0
2040 | 11 | 16 | 11 | 216.7136 | 0
2040 | 11 | 16 | 12 | 223.6343 | 0
2040 | 11 | 16 | 13 | 226.1823 | 0
2040 | 11 | 16 | 14 | 223.1735 | 0
2040 | 11 | 16 | 15 | 221.1677 | 0
2040 | 11 | 16 | 16 | 222.6526 | 0
2040 | 11 | 16 | 17 | 228.1212 | 0
2040 | 11 | 16 | 18 | 234.7357 | 0
2040 | 11 | 16 | 19 | 232.39 | 0
2040 | 11 | 16 | 20 | 225.4513 | 0
2040 | 11 | 16 | 21 | 218.9543 | 0
2040 | 11 | 16 | 22 | 212.7159 | 0
2040 | 11 | 16 | 23 | 204.1083 | 0
2040 | 11 | 17 | 0 | 192.9021 | 0
2040 | 11 | 17 | 1 | 181.3794 | 0
2040 | 11 | 17 | 2 | 172.1548 | 0
2040 | 11 | 17 | 3 | 164.6946 | 0
2040 | 11 | 17 | 4 | 160.3595 | 0
2040 | 11 | 17 | 5 | 157.0582 | 0
2040 | 11 | 17 | 6 | 154.0757 | 0
2040 | 11 | 17 | 7 | 158.4243 | 0
2040 | 11 | 17 | 8 | 172.3125 | 0
2040 | 11 | 17 | 9 | 186.3633 | 0
2040 | 11 | 17 | 10 | 196.2037 | 0
2040 | 11 | 17 | 11 | 204.4294 | 0
2040 | 11 | 17 | 12 | 214.2282 | 0
2040 | 11 | 17 | 13 | 219.5566 | 0
2040 | 11 | 17 | 14 | 219.743 | 0
2040 | 11 | 17 | 15 | 219.0965 | 0
2040 | 11 | 17 | 16 | 219.9964 | 0
2040 | 11 | 17 | 17 | 225.4751 | 0
2040 | 11 | 17 | 18 | 234.8616 | 0
2040 | 11 | 17 | 19 | 234.3279 | 0
2040 | 11 | 17 | 20 | 227.1149 | 0
2040 | 11 | 17 | 21 | 222.4937 | 0
2040 | 11 | 17 | 22 | 219.6108 | 0
2040 | 11 | 17 | 23 | 213.5827 | 0
2040 | 11 | 18 | 0 | 198.7159 | 0
2040 | 11 | 18 | 1 | 190.9002 | 0
2040 | 11 | 18 | 2 | 182.9658 | 0
2040 | 11 | 18 | 3 | 176.5653 | 0
2040 | 11 | 18 | 4 | 172.5136 | 0
2040 | 11 | 18 | 5 | 168.7848 | 0
2040 | 11 | 18 | 6 | 164.3252 | 0
2040 | 11 | 18 | 7 | 166.808 | 0
2040 | 11 | 18 | 8 | 179.4886 | 0
2040 | 11 | 18 | 9 | 193.2798 | 0
2040 | 11 | 18 | 10 | 202.6426 | 0
2040 | 11 | 18 | 11 | 211.0678 | 0
2040 | 11 | 18 | 12 | 220.0979 | 0
2040 | 11 | 18 | 13 | 225.2176 | 0
2040 | 11 | 18 | 14 | 225.2432 | 0
2040 | 11 | 18 | 15 | 225.0256 | 0
2040 | 11 | 18 | 16 | 228.1869 | 0
2040 | 11 | 18 | 17 | 236.1879 | 0
2040 | 11 | 18 | 18 | 255.7532 | 0
2040 | 11 | 18 | 19 | 255.7459 | 0
2040 | 11 | 18 | 20 | 248.8774 | 0
2040 | 11 | 18 | 21 | 242.9529 | 0
2040 | 11 | 18 | 22 | 235.705 | 0
2040 | 11 | 18 | 23 | 224.5267 | 0
2040 | 11 | 19 | 0 | 212.8494 | 0
2040 | 11 | 19 | 1 | 196.1423 | 0
2040 | 11 | 19 | 2 | 187.8408 | 0
2040 | 11 | 19 | 3 | 182.0711 | 0
2040 | 11 | 19 | 4 | 178.9822 | 0
2040 | 11 | 19 | 5 | 178.3546 | 0
2040 | 11 | 19 | 6 | 183.6055 | 0
2040 | 11 | 19 | 7 | 199.2906 | 0
2040 | 11 | 19 | 8 | 218.1084 | 0
2040 | 11 | 19 | 9 | 227.3514 | 0
2040 | 11 | 19 | 10 | 231.5183 | 0
2040 | 11 | 19 | 11 | 235.915 | 0
2040 | 11 | 19 | 12 | 242.8595 | 0
2040 | 11 | 19 | 13 | 247.4764 | 0
2040 | 11 | 19 | 14 | 246.6402 | 0
2040 | 11 | 19 | 15 | 246.2818 | 0
2040 | 11 | 19 | 16 | 249.215 | 0
2040 | 11 | 19 | 17 | 257.9124 | 0
2040 | 11 | 19 | 18 | 261.4609 | 0
2040 | 11 | 19 | 19 | 259.303 | 0
2040 | 11 | 19 | 20 | 251.2494 | 0
2040 | 11 | 19 | 21 | 243.1932 | 0
2040 | 11 | 19 | 22 | 233.2135 | 0
2040 | 11 | 19 | 23 | 219.2862 | 0
2040 | 11 | 20 | 0 | 203.5377 | 0
2040 | 11 | 20 | 1 | 198.8397 | 0
2040 | 11 | 20 | 2 | 191.1668 | 0
2040 | 11 | 20 | 3 | 185.6329 | 0
2040 | 11 | 20 | 4 | 183.0874 | 0
2040 | 11 | 20 | 5 | 183.1109 | 0
2040 | 11 | 20 | 6 | 187.4237 | 0
2040 | 11 | 20 | 7 | 203.8665 | 0
2040 | 11 | 20 | 8 | 223.8435 | 0
2040 | 11 | 20 | 9 | 233.6221 | 0
2040 | 11 | 20 | 10 | 237.836 | 0
2040 | 11 | 20 | 11 | 242.7711 | 0
2040 | 11 | 20 | 12 | 248.7237 | 0
2040 | 11 | 20 | 13 | 253.6971 | 0
2040 | 11 | 20 | 14 | 253.5649 | 0
2040 | 11 | 20 | 15 | 254.3722 | 0
2040 | 11 | 20 | 16 | 258.4823 | 0
2040 | 11 | 20 | 17 | 267.9332 | 0
2040 | 11 | 20 | 18 | 278.0735 | 8.0735
2040 | 11 | 20 | 19 | 278.5554 | 8.5554
2040 | 11 | 20 | 20 | 271.3477 | 1.3477
2040 | 11 | 20 | 21 | 263.8791 | 0
2040 | 11 | 20 | 22 | 254.9517 | 0
2040 | 11 | 20 | 23 | 241.0121 | 0
2040 | 11 | 21 | 0 | 223.9143 | 0
2040 | 11 | 21 | 1 | 209.9476 | 0
2040 | 11 | 21 | 2 | 201.8387 | 0
2040 | 11 | 21 | 3 | 196.0224 | 0
2040 | 11 | 21 | 4 | 193.0561 | 0
2040 | 11 | 21 | 5 | 192.3445 | 0
2040 | 11 | 21 | 6 | 196.2901 | 0
2040 | 11 | 21 | 7 | 211.7961 | 0
2040 | 11 | 21 | 8 | 231.681 | 0
2040 | 11 | 21 | 9 | 240.8703 | 0
2040 | 11 | 21 | 10 | 244.8534 | 0
2040 | 11 | 21 | 11 | 249.1726 | 0
2040 | 11 | 21 | 12 | 247.4334 | 0
2040 | 11 | 21 | 13 | 250.4992 | 0
2040 | 11 | 21 | 14 | 248.2128 | 0
2040 | 11 | 21 | 15 | 247.177 | 0
2040 | 11 | 21 | 16 | 250.2862 | 0
2040 | 11 | 21 | 17 | 258.9861 | 0
2040 | 11 | 21 | 18 | 267.8358 | 0
2040 | 11 | 21 | 19 | 267.5076 | 0
2040 | 11 | 21 | 20 | 261.2807 | 0
2040 | 11 | 21 | 21 | 254.7661 | 0
2040 | 11 | 21 | 22 | 245.9424 | 0
2040 | 11 | 21 | 23 | 232.0628 | 0
2040 | 11 | 22 | 0 | 219.6237 | 0
2040 | 11 | 22 | 1 | 203.2244 | 0
2040 | 11 | 22 | 2 | 194.9989 | 0
2040 | 11 | 22 | 3 | 189.1014 | 0
2040 | 11 | 22 | 4 | 186.0462 | 0
2040 | 11 | 22 | 5 | 185.6821 | 0
2040 | 11 | 22 | 6 | 190.8235 | 0
2040 | 11 | 22 | 7 | 206.366 | 0
2040 | 11 | 22 | 8 | 225.4329 | 0
2040 | 11 | 22 | 9 | 233.9878 | 0
2040 | 11 | 22 | 10 | 236.8467 | 0
2040 | 11 | 22 | 11 | 240.8056 | 0
2040 | 11 | 22 | 12 | 248.4863 | 0
2040 | 11 | 22 | 13 | 252.248 | 0
2040 | 11 | 22 | 14 | 251.0756 | 0
2040 | 11 | 22 | 15 | 250.5627 | 0
2040 | 11 | 22 | 16 | 253.6645 | 0
2040 | 11 | 22 | 17 | 261.6397 | 0
2040 | 11 | 22 | 18 | 260.4623 | 0
2040 | 11 | 22 | 19 | 261.1428 | 0
2040 | 11 | 22 | 20 | 255.402 | 0
2040 | 11 | 22 | 21 | 249.2225 | 0
2040 | 11 | 22 | 22 | 241.5037 | 0
2040 | 11 | 22 | 23 | 228.6712 | 0
2040 | 11 | 23 | 0 | 217.714 | 0
2040 | 11 | 23 | 1 | 200.5482 | 0
2040 | 11 | 23 | 2 | 192.2394 | 0
2040 | 11 | 23 | 3 | 186.2938 | 0
2040 | 11 | 23 | 4 | 182.8562 | 0
2040 | 11 | 23 | 5 | 182.384 | 0
2040 | 11 | 23 | 6 | 188.203 | 0
2040 | 11 | 23 | 7 | 202.4097 | 0
2040 | 11 | 23 | 8 | 220.705 | 0
2040 | 11 | 23 | 9 | 228.4073 | 0
2040 | 11 | 23 | 10 | 229.9676 | 0
2040 | 11 | 23 | 11 | 232.13 | 0
2040 | 11 | 23 | 12 | 241.0835 | 0
2040 | 11 | 23 | 13 | 243.6248 | 0
2040 | 11 | 23 | 14 | 241.0054 | 0
2040 | 11 | 23 | 15 | 239.2624 | 0
2040 | 11 | 23 | 16 | 241.503 | 0
2040 | 11 | 23 | 17 | 248.1191 | 0
2040 | 11 | 23 | 18 | 253.2655 | 0
2040 | 11 | 23 | 19 | 252.0803 | 0
2040 | 11 | 23 | 20 | 245.6954 | 0
2040 | 11 | 23 | 21 | 240.2865 | 0
2040 | 11 | 23 | 22 | 234.8138 | 0
2040 | 11 | 23 | 23 | 225.701 | 0
2040 | 11 | 24 | 0 | 211.3402 | 0
2040 | 11 | 24 | 1 | 196.3505 | 0
2040 | 11 | 24 | 2 | 186.5705 | 0
2040 | 11 | 24 | 3 | 178.8759 | 0
2040 | 11 | 24 | 4 | 174.1047 | 0
2040 | 11 | 24 | 5 | 170.1907 | 0
2040 | 11 | 24 | 6 | 166.9806 | 0
2040 | 11 | 24 | 7 | 169.3233 | 0
2040 | 11 | 24 | 8 | 182.7269 | 0
2040 | 11 | 24 | 9 | 196.5511 | 0
2040 | 11 | 24 | 10 | 205.9837 | 0
2040 | 11 | 24 | 11 | 214.1399 | 0
2040 | 11 | 24 | 12 | 222.3225 | 0
2040 | 11 | 24 | 13 | 227.8955 | 0
2040 | 11 | 24 | 14 | 227.4091 | 0
2040 | 11 | 24 | 15 | 226.7174 | 0
2040 | 11 | 24 | 16 | 227.62 | 0
2040 | 11 | 24 | 17 | 232.8021 | 0
2040 | 11 | 24 | 18 | 234.188 | 0
2040 | 11 | 24 | 19 | 231.3654 | 0
2040 | 11 | 24 | 20 | 223.5222 | 0
2040 | 11 | 24 | 21 | 218.7329 | 0
2040 | 11 | 24 | 22 | 216.1224 | 0
2040 | 11 | 24 | 23 | 210.127 | 0
2040 | 11 | 25 | 0 | 200.5507 | 0
2040 | 11 | 25 | 1 | 191.3105 | 0
2040 | 11 | 25 | 2 | 182.5438 | 0
2040 | 11 | 25 | 3 | 175.2661 | 0
2040 | 11 | 25 | 4 | 170.9148 | 0
2040 | 11 | 25 | 5 | 167.2383 | 0
2040 | 11 | 25 | 6 | 163.4341 | 0
2040 | 11 | 25 | 7 | 165.4306 | 0
2040 | 11 | 25 | 8 | 178.4364 | 0
2040 | 11 | 25 | 9 | 193.771 | 0
2040 | 11 | 25 | 10 | 204.9436 | 0
2040 | 11 | 25 | 11 | 214.7671 | 0
2040 | 11 | 25 | 12 | 226.7912 | 0
2040 | 11 | 25 | 13 | 234.1519 | 0
2040 | 11 | 25 | 14 | 236.2025 | 0
2040 | 11 | 25 | 15 | 237.4789 | 0
2040 | 11 | 25 | 16 | 241.1364 | 0
2040 | 11 | 25 | 17 | 249.8181 | 0
2040 | 11 | 25 | 18 | 257.806 | 0
2040 | 11 | 25 | 19 | 258.517 | 0
2040 | 11 | 25 | 20 | 252.0778 | 0
2040 | 11 | 25 | 21 | 246.7576 | 0
2040 | 11 | 25 | 22 | 240.4753 | 0
2040 | 11 | 25 | 23 | 230.2345 | 0
2040 | 11 | 26 | 0 | 213.087 | 0
2040 | 11 | 26 | 1 | 201.2632 | 0
2040 | 11 | 26 | 2 | 193.2883 | 0
2040 | 11 | 26 | 3 | 187.6699 | 0
2040 | 11 | 26 | 4 | 184.8482 | 0
2040 | 11 | 26 | 5 | 184.4861 | 0
2040 | 11 | 26 | 6 | 189.2519 | 0
2040 | 11 | 26 | 7 | 204.8404 | 0
2040 | 11 | 26 | 8 | 224.2281 | 0
2040 | 11 | 26 | 9 | 233.7194 | 0
2040 | 11 | 26 | 10 | 237.8289 | 0
2040 | 11 | 26 | 11 | 242.3523 | 0
2040 | 11 | 26 | 12 | 248.9899 | 0
2040 | 11 | 26 | 13 | 253.4292 | 0
2040 | 11 | 26 | 14 | 252.2887 | 0
2040 | 11 | 26 | 15 | 251.6386 | 0
2040 | 11 | 26 | 16 | 254.9389 | 0
2040 | 11 | 26 | 17 | 264.577 | 0
2040 | 11 | 26 | 18 | 272.7269 | 2.7269
2040 | 11 | 26 | 19 | 272.0059 | 2.0059
2040 | 11 | 26 | 20 | 265.2592 | 0
2040 | 11 | 26 | 21 | 258.2373 | 0
2040 | 11 | 26 | 22 | 249.0583 | 0
2040 | 11 | 26 | 23 | 235.2438 | 0
2040 | 11 | 27 | 0 | 219.4085 | 0
2040 | 11 | 27 | 1 | 203.4592 | 0
2040 | 11 | 27 | 2 | 195.2878 | 0
2040 | 11 | 27 | 3 | 189.2745 | 0
2040 | 11 | 27 | 4 | 186.1486 | 0
2040 | 11 | 27 | 5 | 185.9284 | 0
2040 | 11 | 27 | 6 | 192.0014 | 0
2040 | 11 | 27 | 7 | 207.3541 | 0
2040 | 11 | 27 | 8 | 225.7329 | 0
2040 | 11 | 27 | 9 | 233.2757 | 0
2040 | 11 | 27 | 10 | 235.1618 | 0
2040 | 11 | 27 | 11 | 238.0777 | 0
2040 | 11 | 27 | 12 | 244.5994 | 0
2040 | 11 | 27 | 13 | 248.5517 | 0
2040 | 11 | 27 | 14 | 247.5002 | 0
2040 | 11 | 27 | 15 | 247.0519 | 0
2040 | 11 | 27 | 16 | 250.431 | 0
2040 | 11 | 27 | 17 | 259.6937 | 0
2040 | 11 | 27 | 18 | 267.0088 | 0
2040 | 11 | 27 | 19 | 267.7294 | 0
2040 | 11 | 27 | 20 | 261.5533 | 0
2040 | 11 | 27 | 21 | 254.8797 | 0
2040 | 11 | 27 | 22 | 246.523 | 0
2040 | 11 | 27 | 23 | 232.8502 | 0
2040 | 11 | 28 | 0 | 218.7671 | 0
2040 | 11 | 28 | 1 | 208.5531 | 0
2040 | 11 | 28 | 2 | 200.5376 | 0
2040 | 11 | 28 | 3 | 194.6938 | 0
2040 | 11 | 28 | 4 | 191.9248 | 0
2040 | 11 | 28 | 5 | 191.751 | 0
2040 | 11 | 28 | 6 | 198.1461 | 0
2040 | 11 | 28 | 7 | 213.5182 | 0
2040 | 11 | 28 | 8 | 232.7287 | 0
2040 | 11 | 28 | 9 | 240.2734 | 0
2040 | 11 | 28 | 10 | 241.8512 | 0
2040 | 11 | 28 | 11 | 244.9288 | 0
2040 | 11 | 28 | 12 | 255.4785 | 0
2040 | 11 | 28 | 13 | 259.5897 | 0
2040 | 11 | 28 | 14 | 258.4851 | 0
2040 | 11 | 28 | 15 | 258.3315 | 0
2040 | 11 | 28 | 16 | 262.1022 | 0
2040 | 11 | 28 | 17 | 271.5751 | 1.5751
2040 | 11 | 28 | 18 | 281.9985 | 11.9985
2040 | 11 | 28 | 19 | 281.5927 | 11.5927
2040 | 11 | 28 | 20 | 274.955 | 4.955
2040 | 11 | 28 | 21 | 268.3612 | 0
2040 | 11 | 28 | 22 | 259.8588 | 0
2040 | 11 | 28 | 23 | 245.9696 | 0
2040 | 11 | 29 | 0 | 227.4699 | 0
2040 | 11 | 29 | 1 | 217.3223 | 0
2040 | 11 | 29 | 2 | 209.0702 | 0
2040 | 11 | 29 | 3 | 203.1428 | 0
2040 | 11 | 29 | 4 | 200.0454 | 0
2040 | 11 | 29 | 5 | 199.259 | 0
2040 | 11 | 29 | 6 | 203.928 | 0
2040 | 11 | 29 | 7 | 218.494 | 0
2040 | 11 | 29 | 8 | 237.9908 | 0
2040 | 11 | 29 | 9 | 245.1598 | 0
2040 | 11 | 29 | 10 | 246.4394 | 0
2040 | 11 | 29 | 11 | 249.2531 | 0
2040 | 11 | 29 | 12 | 260.933 | 0
2040 | 11 | 29 | 13 | 264.8798 | 0
2040 | 11 | 29 | 14 | 263.4949 | 0
2040 | 11 | 29 | 15 | 263.0208 | 0
2040 | 11 | 29 | 16 | 266.2175 | 0
2040 | 11 | 29 | 17 | 274.8735 | 4.8735
2040 | 11 | 29 | 18 | 286.2158 | 16.2158
2040 | 11 | 29 | 19 | 285.4817 | 15.4817
2040 | 11 | 29 | 20 | 278.7358 | 8.7358
2040 | 11 | 29 | 21 | 272.3905 | 2.3905
2040 | 11 | 29 | 22 | 264.6552 | 0
2040 | 11 | 29 | 23 | 251.9234 | 0
2040 | 11 | 30 | 0 | 230.535 | 0
2040 | 11 | 30 | 1 | 219.8752 | 0
2040 | 11 | 30 | 2 | 211.2531 | 0
2040 | 11 | 30 | 3 | 204.9681 | 0
2040 | 11 | 30 | 4 | 201.583 | 0
2040 | 11 | 30 | 5 | 200.5108 | 0
2040 | 11 | 30 | 6 | 203.1223 | 0
2040 | 11 | 30 | 7 | 217.3384 | 0
2040 | 11 | 30 | 8 | 237.5619 | 0
2040 | 11 | 30 | 9 | 248.1539 | 0
2040 | 11 | 30 | 10 | 252.4745 | 0
2040 | 11 | 30 | 11 | 256.8552 | 0
2040 | 11 | 30 | 12 | 263.919 | 0
2040 | 11 | 30 | 13 | 267.5599 | 0
2040 | 11 | 30 | 14 | 266.0652 | 0
2040 | 11 | 30 | 15 | 265.284 | 0
2040 | 11 | 30 | 16 | 268.0676 | 0
2040 | 11 | 30 | 17 | 275.658 | 5.658
2040 | 11 | 30 | 18 | 285.7709 | 15.7709
2040 | 11 | 30 | 19 | 283.5395 | 13.5395
2040 | 11 | 30 | 20 | 275.7654 | 5.7654
2040 | 11 | 30 | 21 | 269.7934 | 0
2040 | 11 | 30 | 22 | 264.1302 | 0
2040 | 11 | 30 | 23 | 254.6304 | 0
2040 | 12 | 1 | 0 | 238.5783 | 0
2040 | 12 | 1 | 1 | 228.4562 | 0
2040 | 12 | 1 | 2 | 218.9595 | 0
2040 | 12 | 1 | 3 | 211.6719 | 0
2040 | 12 | 1 | 4 | 207.535 | 0
2040 | 12 | 1 | 5 | 204.8785 | 0
2040 | 12 | 1 | 6 | 203.5864 | 0
2040 | 12 | 1 | 7 | 208.2117 | 0
2040 | 12 | 1 | 8 | 217.3815 | 0
2040 | 12 | 1 | 9 | 230.7092 | 0
2040 | 12 | 1 | 10 | 242.4021 | 0
2040 | 12 | 1 | 11 | 251.4957 | 0
2040 | 12 | 1 | 12 | 257.7175 | 0
2040 | 12 | 1 | 13 | 262.5479 | 0
2040 | 12 | 1 | 14 | 261.728 | 0
2040 | 12 | 1 | 15 | 261.1772 | 0
2040 | 12 | 1 | 16 | 263.1591 | 0
2040 | 12 | 1 | 17 | 269.4504 | 0
2040 | 12 | 1 | 18 | 273.5317 | 3.5317
2040 | 12 | 1 | 19 | 273.2733 | 3.2733
2040 | 12 | 1 | 20 | 266.542 | 0
2040 | 12 | 1 | 21 | 261.2142 | 0
2040 | 12 | 1 | 22 | 256.9987 | 0
2040 | 12 | 1 | 23 | 249.5347 | 0
2040 | 12 | 2 | 0 | 238.4776 | 0
2040 | 12 | 2 | 1 | 228.3471 | 0
2040 | 12 | 2 | 2 | 219.5118 | 0
2040 | 12 | 2 | 3 | 212.651 | 0
2040 | 12 | 2 | 4 | 208.5723 | 0
2040 | 12 | 2 | 5 | 205.8276 | 0
2040 | 12 | 2 | 6 | 204.0815 | 0
2040 | 12 | 2 | 7 | 206.7784 | 0
2040 | 12 | 2 | 8 | 213.7542 | 0
2040 | 12 | 2 | 9 | 225.1248 | 0
2040 | 12 | 2 | 10 | 234.133 | 0
2040 | 12 | 2 | 11 | 241.5453 | 0
2040 | 12 | 2 | 12 | 254.5872 | 0
2040 | 12 | 2 | 13 | 259.9025 | 0
2040 | 12 | 2 | 14 | 259.7334 | 0
2040 | 12 | 2 | 15 | 260.0296 | 0
2040 | 12 | 2 | 16 | 263.8057 | 0
2040 | 12 | 2 | 17 | 273.0799 | 3.0799
2040 | 12 | 2 | 18 | 286.2058 | 16.2058
2040 | 12 | 2 | 19 | 288.4954 | 18.4954
2040 | 12 | 2 | 20 | 282.9261 | 12.9261
2040 | 12 | 2 | 21 | 277.1245 | 7.1245
2040 | 12 | 2 | 22 | 269.367 | 0
2040 | 12 | 2 | 23 | 257.6043 | 0
2040 | 12 | 3 | 0 | 240.2886 | 0
2040 | 12 | 3 | 1 | 228.538 | 0
2040 | 12 | 3 | 2 | 220.6523 | 0
2040 | 12 | 3 | 3 | 215.5428 | 0
2040 | 12 | 3 | 4 | 212.9679 | 0
2040 | 12 | 3 | 5 | 212.499 | 0
2040 | 12 | 3 | 6 | 218.9628 | 0
2040 | 12 | 3 | 7 | 234.5693 | 0
2040 | 12 | 3 | 8 | 254.4584 | 0
2040 | 12 | 3 | 9 | 261.3809 | 0
2040 | 12 | 3 | 10 | 262.1282 | 0
2040 | 12 | 3 | 11 | 263.9369 | 0
2040 | 12 | 3 | 12 | 271.1027 | 1.1027
2040 | 12 | 3 | 13 | 273.0577 | 3.0577
2040 | 12 | 3 | 14 | 269.3478 | 0
2040 | 12 | 3 | 15 | 267.3718 | 0
2040 | 12 | 3 | 16 | 269.554 | 0
2040 | 12 | 3 | 17 | 280.0804 | 10.0804
2040 | 12 | 3 | 18 | 294.3554 | 24.3554
2040 | 12 | 3 | 19 | 295.1047 | 25.1047
2040 | 12 | 3 | 20 | 289.6174 | 19.6174
2040 | 12 | 3 | 21 | 282.8752 | 12.8752
2040 | 12 | 3 | 22 | 272.9751 | 2.9751
2040 | 12 | 3 | 23 | 257.1667 | 0
2040 | 12 | 4 | 0 | 241.0557 | 0
2040 | 12 | 4 | 1 | 223.9049 | 0
2040 | 12 | 4 | 2 | 215.1493 | 0
2040 | 12 | 4 | 3 | 209.0645 | 0
2040 | 12 | 4 | 4 | 205.4288 | 0
2040 | 12 | 4 | 5 | 204.5852 | 0
2040 | 12 | 4 | 6 | 210.6762 | 0
2040 | 12 | 4 | 7 | 225.7745 | 0
2040 | 12 | 4 | 8 | 244.8367 | 0
2040 | 12 | 4 | 9 | 252.9368 | 0
2040 | 12 | 4 | 10 | 255.787 | 0
2040 | 12 | 4 | 11 | 258.4752 | 0
2040 | 12 | 4 | 12 | 265.3466 | 0
2040 | 12 | 4 | 13 | 268.5966 | 0
2040 | 12 | 4 | 14 | 266.4217 | 0
2040 | 12 | 4 | 15 | 265.9895 | 0
2040 | 12 | 4 | 16 | 268.7582 | 0
2040 | 12 | 4 | 17 | 277.7936 | 7.7936
2040 | 12 | 4 | 18 | 283.2454 | 13.2454
2040 | 12 | 4 | 19 | 281.0238 | 11.0238
2040 | 12 | 4 | 20 | 273.6378 | 3.6378
2040 | 12 | 4 | 21 | 266.2178 | 0
2040 | 12 | 4 | 22 | 256.6043 | 0
2040 | 12 | 4 | 23 | 241.7787 | 0
2040 | 12 | 5 | 0 | 225.3985 | 0
2040 | 12 | 5 | 1 | 209.2843 | 0
2040 | 12 | 5 | 2 | 200.5587 | 0
2040 | 12 | 5 | 3 | 194.4637 | 0
2040 | 12 | 5 | 4 | 191.2563 | 0
2040 | 12 | 5 | 5 | 190.9455 | 0
2040 | 12 | 5 | 6 | 196.6362 | 0
2040 | 12 | 5 | 7 | 212.4938 | 0
2040 | 12 | 5 | 8 | 231.4005 | 0
2040 | 12 | 5 | 9 | 240.3279 | 0
2040 | 12 | 5 | 10 | 244.0425 | 0
2040 | 12 | 5 | 11 | 247.8774 | 0
2040 | 12 | 5 | 12 | 254.2403 | 0
2040 | 12 | 5 | 13 | 257.5748 | 0
2040 | 12 | 5 | 14 | 255.5516 | 0
2040 | 12 | 5 | 15 | 255.2629 | 0
2040 | 12 | 5 | 16 | 258.5454 | 0
2040 | 12 | 5 | 17 | 267.3782 | 0
2040 | 12 | 5 | 18 | 275.8223 | 5.8223
2040 | 12 | 5 | 19 | 274.5732 | 4.5732
2040 | 12 | 5 | 20 | 268.4386 | 0
2040 | 12 | 5 | 21 | 261.898 | 0
2040 | 12 | 5 | 22 | 252.9903 | 0
2040 | 12 | 5 | 23 | 238.7788 | 0
2040 | 12 | 6 | 0 | 222.1221 | 0
2040 | 12 | 6 | 1 | 206.9351 | 0
2040 | 12 | 6 | 2 | 198.4547 | 0
2040 | 12 | 6 | 3 | 192.641 | 0
2040 | 12 | 6 | 4 | 189.6356 | 0
2040 | 12 | 6 | 5 | 189.3255 | 0
2040 | 12 | 6 | 6 | 193.9979 | 0
2040 | 12 | 6 | 7 | 209.886 | 0
2040 | 12 | 6 | 8 | 229.2381 | 0
2040 | 12 | 6 | 9 | 238.4946 | 0
2040 | 12 | 6 | 10 | 242.934 | 0
2040 | 12 | 6 | 11 | 247.2284 | 0
2040 | 12 | 6 | 12 | 255.1231 | 0
2040 | 12 | 6 | 13 | 258.6765 | 0
2040 | 12 | 6 | 14 | 256.8898 | 0
2040 | 12 | 6 | 15 | 256.33 | 0
2040 | 12 | 6 | 16 | 259.2799 | 0
2040 | 12 | 6 | 17 | 267.5458 | 0
2040 | 12 | 6 | 18 | 276.0003 | 6.0003
2040 | 12 | 6 | 19 | 273.7951 | 3.7951
2040 | 12 | 6 | 20 | 267.5964 | 0
2040 | 12 | 6 | 21 | 261.3586 | 0
2040 | 12 | 6 | 22 | 253.3157 | 0
2040 | 12 | 6 | 23 | 240.4894 | 0
2040 | 12 | 7 | 0 | 223.1148 | 0
2040 | 12 | 7 | 1 | 218.1319 | 0
2040 | 12 | 7 | 2 | 210.2464 | 0
2040 | 12 | 7 | 3 | 204.8493 | 0
2040 | 12 | 7 | 4 | 202.7981 | 0
2040 | 12 | 7 | 5 | 202.7336 | 0
2040 | 12 | 7 | 6 | 207.3087 | 0
2040 | 12 | 7 | 7 | 223.6062 | 0
2040 | 12 | 7 | 8 | 245.5123 | 0
2040 | 12 | 7 | 9 | 257.6309 | 0
2040 | 12 | 7 | 10 | 264.2701 | 0
2040 | 12 | 7 | 11 | 270.1824 | 0.18243
2040 | 12 | 7 | 12 | 277.9752 | 7.9752
2040 | 12 | 7 | 13 | 282.493 | 12.493
2040 | 12 | 7 | 14 | 281.7738 | 11.7738
2040 | 12 | 7 | 15 | 282.2255 | 12.2255
2040 | 12 | 7 | 16 | 285.8033 | 15.8033
2040 | 12 | 7 | 17 | 294.7447 | 24.7447
2040 | 12 | 7 | 18 | 304.8825 | 34.8825
2040 | 12 | 7 | 19 | 303.4775 | 33.4775
2040 | 12 | 7 | 20 | 297.0897 | 27.0897
2040 | 12 | 7 | 21 | 291.408 | 21.408
2040 | 12 | 7 | 22 | 285.4673 | 15.4673
2040 | 12 | 7 | 23 | 275.1936 | 5.1936
2040 | 12 | 8 | 0 | 257.2411 | 0
2040 | 12 | 8 | 1 | 245.2805 | 0
2040 | 12 | 8 | 2 | 235.4875 | 0
2040 | 12 | 8 | 3 | 228.2888 | 0
2040 | 12 | 8 | 4 | 224.0021 | 0
2040 | 12 | 8 | 5 | 221.0004 | 0
2040 | 12 | 8 | 6 | 219.4051 | 0
2040 | 12 | 8 | 7 | 223.7138 | 0
2040 | 12 | 8 | 8 | 232.8431 | 0
2040 | 12 | 8 | 9 | 245.9473 | 0
2040 | 12 | 8 | 10 | 257.4987 | 0
2040 | 12 | 8 | 11 | 266.1339 | 0
2040 | 12 | 8 | 12 | 273.9826 | 3.9826
2040 | 12 | 8 | 13 | 279.0371 | 9.0371
2040 | 12 | 8 | 14 | 277.9283 | 7.9283
2040 | 12 | 8 | 15 | 277.8824 | 7.8824
2040 | 12 | 8 | 16 | 280.1352 | 10.1352
2040 | 12 | 8 | 17 | 286.1094 | 16.1094
2040 | 12 | 8 | 18 | 290.4039 | 20.4039
2040 | 12 | 8 | 19 | 289.0315 | 19.0315
2040 | 12 | 8 | 20 | 281.8239 | 11.8239
2040 | 12 | 8 | 21 | 276.2067 | 6.2067
2040 | 12 | 8 | 22 | 271.7521 | 1.7521
2040 | 12 | 8 | 23 | 264.0266 | 0
2040 | 12 | 9 | 0 | 250.7577 | 0
2040 | 12 | 9 | 1 | 237.2484 | 0
2040 | 12 | 9 | 2 | 227.4497 | 0
2040 | 12 | 9 | 3 | 220.0227 | 0
2040 | 12 | 9 | 4 | 215.5502 | 0
2040 | 12 | 9 | 5 | 213.0236 | 0
2040 | 12 | 9 | 6 | 212.1311 | 0
2040 | 12 | 9 | 7 | 214.0037 | 0
2040 | 12 | 9 | 8 | 219.7899 | 0
2040 | 12 | 9 | 9 | 230.8812 | 0
2040 | 12 | 9 | 10 | 239.6897 | 0
2040 | 12 | 9 | 11 | 246.8236 | 0
2040 | 12 | 9 | 12 | 259.7456 | 0
2040 | 12 | 9 | 13 | 265.6504 | 0
2040 | 12 | 9 | 14 | 265.94 | 0
2040 | 12 | 9 | 15 | 266.7263 | 0
2040 | 12 | 9 | 16 | 270.4192 | 0.4192
2040 | 12 | 9 | 17 | 279.8936 | 9.8936
2040 | 12 | 9 | 18 | 291.1827 | 21.1827
2040 | 12 | 9 | 19 | 291.3514 | 21.3514
2040 | 12 | 9 | 20 | 284.5966 | 14.5966
2040 | 12 | 9 | 21 | 278.539 | 8.539
2040 | 12 | 9 | 22 | 270.5111 | 0.51106
2040 | 12 | 9 | 23 | 259.2648 | 0
2040 | 12 | 10 | 0 | 244.134 | 0
2040 | 12 | 10 | 1 | 232.1432 | 0
2040 | 12 | 10 | 2 | 223.5842 | 0
2040 | 12 | 10 | 3 | 217.7889 | 0
2040 | 12 | 10 | 4 | 214.4829 | 0
2040 | 12 | 10 | 5 | 213.4037 | 0
2040 | 12 | 10 | 6 | 219.1959 | 0
2040 | 12 | 10 | 7 | 233.8809 | 0
2040 | 12 | 10 | 8 | 254.3794 | 0
2040 | 12 | 10 | 9 | 263.5385 | 0
2040 | 12 | 10 | 10 | 266.9241 | 0
2040 | 12 | 10 | 11 | 270.5626 | 0.56256
2040 | 12 | 10 | 12 | 277.6519 | 7.6519
2040 | 12 | 10 | 13 | 280.8807 | 10.8807
2040 | 12 | 10 | 14 | 278.2471 | 8.2471
2040 | 12 | 10 | 15 | 277.4062 | 7.4062
2040 | 12 | 10 | 16 | 279.997 | 9.997
2040 | 12 | 10 | 17 | 289.6713 | 19.6713
2040 | 12 | 10 | 18 | 298.5917 | 28.5917
2040 | 12 | 10 | 19 | 297.2408 | 27.2408
2040 | 12 | 10 | 20 | 290.2377 | 20.2377
2040 | 12 | 10 | 21 | 283.1506 | 13.1506
2040 | 12 | 10 | 22 | 273.2864 | 3.2864
2040 | 12 | 10 | 23 | 258.0741 | 0
2040 | 12 | 11 | 0 | 241.5703 | 0
2040 | 12 | 11 | 1 | 223.2996 | 0
2040 | 12 | 11 | 2 | 214.8116 | 0
2040 | 12 | 11 | 3 | 208.8061 | 0
2040 | 12 | 11 | 4 | 205.4335 | 0
2040 | 12 | 11 | 5 | 204.784 | 0
2040 | 12 | 11 | 6 | 211.1521 | 0
2040 | 12 | 11 | 7 | 226.2343 | 0
2040 | 12 | 11 | 8 | 245.9278 | 0
2040 | 12 | 11 | 9 | 255.1106 | 0
2040 | 12 | 11 | 10 | 259.0466 | 0
2040 | 12 | 11 | 11 | 262.7923 | 0
2040 | 12 | 11 | 12 | 269.6322 | 0
2040 | 12 | 11 | 13 | 273.4547 | 3.4547
2040 | 12 | 11 | 14 | 271.7368 | 1.7368
2040 | 12 | 11 | 15 | 271.8475 | 1.8475
2040 | 12 | 11 | 16 | 275.0402 | 5.0402
2040 | 12 | 11 | 17 | 284.2516 | 14.2516
2040 | 12 | 11 | 18 | 290.0591 | 20.0591
2040 | 12 | 11 | 19 | 289.7621 | 19.7621
2040 | 12 | 11 | 20 | 283.4567 | 13.4567
2040 | 12 | 11 | 21 | 276.9078 | 6.9078
2040 | 12 | 11 | 22 | 268.0902 | 0
2040 | 12 | 11 | 23 | 253.7243 | 0
2040 | 12 | 12 | 0 | 235.2016 | 0
2040 | 12 | 12 | 1 | 222.2041 | 0
2040 | 12 | 12 | 2 | 213.8547 | 0
2040 | 12 | 12 | 3 | 207.9271 | 0
2040 | 12 | 12 | 4 | 205.1282 | 0
2040 | 12 | 12 | 5 | 204.7185 | 0
2040 | 12 | 12 | 6 | 210.5484 | 0
2040 | 12 | 12 | 7 | 226.245 | 0
2040 | 12 | 12 | 8 | 245.9807 | 0
2040 | 12 | 12 | 9 | 255.4566 | 0
2040 | 12 | 12 | 10 | 259.664 | 0
2040 | 12 | 12 | 11 | 263.9781 | 0
2040 | 12 | 12 | 12 | 270.2978 | 0.29784
2040 | 12 | 12 | 13 | 273.9992 | 3.9992
2040 | 12 | 12 | 14 | 272.3271 | 2.3271
2040 | 12 | 12 | 15 | 272.3716 | 2.3716
2040 | 12 | 12 | 16 | 275.8714 | 5.8714
2040 | 12 | 12 | 17 | 285.1404 | 15.1404
2040 | 12 | 12 | 18 | 293.8906 | 23.8906
2040 | 12 | 12 | 19 | 292.9145 | 22.9145
2040 | 12 | 12 | 20 | 286.742 | 16.742
2040 | 12 | 12 | 21 | 280.453 | 10.453
2040 | 12 | 12 | 22 | 271.7007 | 1.7007
2040 | 12 | 12 | 23 | 257.3195 | 0
2040 | 12 | 13 | 0 | 242.33 | 0
2040 | 12 | 13 | 1 | 224.2258 | 0
2040 | 12 | 13 | 2 | 215.6722 | 0
2040 | 12 | 13 | 3 | 209.6256 | 0
2040 | 12 | 13 | 4 | 206.4957 | 0
2040 | 12 | 13 | 5 | 205.9019 | 0
2040 | 12 | 13 | 6 | 212.6488 | 0
2040 | 12 | 13 | 7 | 227.9147 | 0
2040 | 12 | 13 | 8 | 247.1998 | 0
2040 | 12 | 13 | 9 | 256.1958 | 0
2040 | 12 | 13 | 10 | 259.9393 | 0
2040 | 12 | 13 | 11 | 263.7864 | 0
2040 | 12 | 13 | 12 | 271.3303 | 1.3303
2040 | 12 | 13 | 13 | 274.524 | 4.524
2040 | 12 | 13 | 14 | 272.6318 | 2.6318
2040 | 12 | 13 | 15 | 271.8817 | 1.8817
2040 | 12 | 13 | 16 | 274.5117 | 4.5117
2040 | 12 | 13 | 17 | 282.7599 | 12.7599
2040 | 12 | 13 | 18 | 287.9787 | 17.9787
2040 | 12 | 13 | 19 | 286.3171 | 16.3171
2040 | 12 | 13 | 20 | 280.112 | 10.112
2040 | 12 | 13 | 21 | 274.0126 | 4.0126
2040 | 12 | 13 | 22 | 265.9613 | 0
2040 | 12 | 13 | 23 | 252.6519 | 0
2040 | 12 | 14 | 0 | 238.7254 | 0
2040 | 12 | 14 | 1 | 222.3214 | 0
2040 | 12 | 14 | 2 | 213.2803 | 0
2040 | 12 | 14 | 3 | 206.7975 | 0
2040 | 12 | 14 | 4 | 203.2362 | 0
2040 | 12 | 14 | 5 | 202.3494 | 0
2040 | 12 | 14 | 6 | 208.018 | 0
2040 | 12 | 14 | 7 | 222.2995 | 0
2040 | 12 | 14 | 8 | 241.3268 | 0
2040 | 12 | 14 | 9 | 251.5291 | 0
2040 | 12 | 14 | 10 | 256.1753 | 0
2040 | 12 | 14 | 11 | 260.1705 | 0
2040 | 12 | 14 | 12 | 267.3517 | 0
2040 | 12 | 14 | 13 | 270.4162 | 0.4162
2040 | 12 | 14 | 14 | 268.3021 | 0
2040 | 12 | 14 | 15 | 267.4673 | 0
2040 | 12 | 14 | 16 | 269.7565 | 0
2040 | 12 | 14 | 17 | 276.9583 | 6.9583
2040 | 12 | 14 | 18 | 280.7901 | 10.7901
2040 | 12 | 14 | 19 | 278.377 | 8.377
2040 | 12 | 14 | 20 | 271.6873 | 1.6873
2040 | 12 | 14 | 21 | 266.1867 | 0
2040 | 12 | 14 | 22 | 260.4569 | 0
2040 | 12 | 14 | 23 | 250.8522 | 0
2040 | 12 | 15 | 0 | 236.7635 | 0
2040 | 12 | 15 | 1 | 227.5355 | 0
2040 | 12 | 15 | 2 | 218.2202 | 0
2040 | 12 | 15 | 3 | 210.5838 | 0
2040 | 12 | 15 | 4 | 206.3627 | 0
2040 | 12 | 15 | 5 | 204.1329 | 0
2040 | 12 | 15 | 6 | 205.6277 | 0
2040 | 12 | 15 | 7 | 209.2888 | 0
2040 | 12 | 15 | 8 | 215.6268 | 0
2040 | 12 | 15 | 9 | 226.5044 | 0
2040 | 12 | 15 | 10 | 235.6071 | 0
2040 | 12 | 15 | 11 | 243.1821 | 0
2040 | 12 | 15 | 12 | 254.8638 | 0
2040 | 12 | 15 | 13 | 259.1512 | 0
2040 | 12 | 15 | 14 | 258.3272 | 0
2040 | 12 | 15 | 15 | 257.1085 | 0
2040 | 12 | 15 | 16 | 258.7775 | 0
2040 | 12 | 15 | 17 | 264.614 | 0
2040 | 12 | 15 | 18 | 277.297 | 7.297
2040 | 12 | 15 | 19 | 276.0927 | 6.0927
2040 | 12 | 15 | 20 | 268.3603 | 0
2040 | 12 | 15 | 21 | 263.0956 | 0
2040 | 12 | 15 | 22 | 259.322 | 0
2040 | 12 | 15 | 23 | 252.8131 | 0
2040 | 12 | 16 | 0 | 240.5568 | 0
2040 | 12 | 16 | 1 | 231.6179 | 0
2040 | 12 | 16 | 2 | 222.3014 | 0
2040 | 12 | 16 | 3 | 214.7957 | 0
2040 | 12 | 16 | 4 | 210.1411 | 0
2040 | 12 | 16 | 5 | 206.4835 | 0
2040 | 12 | 16 | 6 | 203.583 | 0
2040 | 12 | 16 | 7 | 204.7111 | 0
2040 | 12 | 16 | 8 | 212.1278 | 0
2040 | 12 | 16 | 9 | 226.1215 | 0
2040 | 12 | 16 | 10 | 238.0223 | 0
2040 | 12 | 16 | 11 | 247.4778 | 0
2040 | 12 | 16 | 12 | 257.991 | 0
2040 | 12 | 16 | 13 | 264.6638 | 0
2040 | 12 | 16 | 14 | 265.4616 | 0
2040 | 12 | 16 | 15 | 266.9208 | 0
2040 | 12 | 16 | 16 | 270.9785 | 0.97855
2040 | 12 | 16 | 17 | 279.0425 | 9.0425
2040 | 12 | 16 | 18 | 290.9967 | 20.9967
2040 | 12 | 16 | 19 | 289.7653 | 19.7653
2040 | 12 | 16 | 20 | 281.9435 | 11.9435
2040 | 12 | 16 | 21 | 275.6612 | 5.6612
2040 | 12 | 16 | 22 | 268.3238 | 0
2040 | 12 | 16 | 23 | 257.43 | 0
2040 | 12 | 17 | 0 | 239.2922 | 0
2040 | 12 | 17 | 1 | 224.7589 | 0
2040 | 12 | 17 | 2 | 216.1551 | 0
2040 | 12 | 17 | 3 | 210.1097 | 0
2040 | 12 | 17 | 4 | 206.9374 | 0
2040 | 12 | 17 | 5 | 206.0671 | 0
2040 | 12 | 17 | 6 | 211.4553 | 0
2040 | 12 | 17 | 7 | 226.1007 | 0
2040 | 12 | 17 | 8 | 245.3314 | 0
2040 | 12 | 17 | 9 | 255.111 | 0
2040 | 12 | 17 | 10 | 259.5893 | 0
2040 | 12 | 17 | 11 | 264.2296 | 0
2040 | 12 | 17 | 12 | 270.0944 | 0.094431
2040 | 12 | 17 | 13 | 274.0695 | 4.0695
2040 | 12 | 17 | 14 | 272.3976 | 2.3976
2040 | 12 | 17 | 15 | 272.181 | 2.181
2040 | 12 | 17 | 16 | 275.0478 | 5.0478
2040 | 12 | 17 | 17 | 284.3983 | 14.3983
2040 | 12 | 17 | 18 | 293.1917 | 23.1917
2040 | 12 | 17 | 19 | 292.028 | 22.028
2040 | 12 | 17 | 20 | 285.0612 | 15.0612
2040 | 12 | 17 | 21 | 278.0869 | 8.0869
2040 | 12 | 17 | 22 | 268.7162 | 0
2040 | 12 | 17 | 23 | 254.4684 | 0
2040 | 12 | 18 | 0 | 236.907 | 0
2040 | 12 | 18 | 1 | 222.8389 | 0
2040 | 12 | 18 | 2 | 214.5755 | 0
2040 | 12 | 18 | 3 | 208.5924 | 0
2040 | 12 | 18 | 4 | 205.4842 | 0
2040 | 12 | 18 | 5 | 204.9971 | 0
2040 | 12 | 18 | 6 | 211.0628 | 0
2040 | 12 | 18 | 7 | 226.0349 | 0
2040 | 12 | 18 | 8 | 244.8491 | 0
2040 | 12 | 18 | 9 | 253.9418 | 0
2040 | 12 | 18 | 10 | 257.9399 | 0
2040 | 12 | 18 | 11 | 261.858 | 0
2040 | 12 | 18 | 12 | 265.6549 | 0
2040 | 12 | 18 | 13 | 269.0485 | 0
2040 | 12 | 18 | 14 | 267.1543 | 0
2040 | 12 | 18 | 15 | 266.8636 | 0
2040 | 12 | 18 | 16 | 269.8625 | 0
2040 | 12 | 18 | 17 | 278.8483 | 8.8483
2040 | 12 | 18 | 18 | 291.2772 | 21.2772
2040 | 12 | 18 | 19 | 290.9421 | 20.9421
2040 | 12 | 18 | 20 | 284.5264 | 14.5264
2040 | 12 | 18 | 21 | 278.128 | 8.128
2040 | 12 | 18 | 22 | 269.6247 | 0
2040 | 12 | 18 | 23 | 255.6746 | 0
2040 | 12 | 19 | 0 | 239.2121 | 0
2040 | 12 | 19 | 1 | 226.2759 | 0
2040 | 12 | 19 | 2 | 217.9464 | 0
2040 | 12 | 19 | 3 | 211.8828 | 0
2040 | 12 | 19 | 4 | 209.036 | 0
2040 | 12 | 19 | 5 | 208.4986 | 0
2040 | 12 | 19 | 6 | 214.5715 | 0
2040 | 12 | 19 | 7 | 229.7046 | 0
2040 | 12 | 19 | 8 | 248.7078 | 0
2040 | 12 | 19 | 9 | 257.9434 | 0
2040 | 12 | 19 | 10 | 261.9735 | 0
2040 | 12 | 19 | 11 | 266.1932 | 0
2040 | 12 | 19 | 12 | 272.731 | 2.731
2040 | 12 | 19 | 13 | 276.3993 | 6.3993
2040 | 12 | 19 | 14 | 274.8928 | 4.8928
2040 | 12 | 19 | 15 | 274.8895 | 4.8895
2040 | 12 | 19 | 16 | 278.1543 | 8.1543
2040 | 12 | 19 | 17 | 286.8606 | 16.8606
2040 | 12 | 19 | 18 | 296.412 | 26.412
2040 | 12 | 19 | 19 | 296.0139 | 26.0139
2040 | 12 | 19 | 20 | 290.0674 | 20.0674
2040 | 12 | 19 | 21 | 284.0919 | 14.0919
2040 | 12 | 19 | 22 | 275.678 | 5.678
2040 | 12 | 19 | 23 | 261.8227 | 0
2040 | 12 | 20 | 0 | 243.3235 | 0
2040 | 12 | 20 | 1 | 232.0052 | 0
2040 | 12 | 20 | 2 | 223.5918 | 0
2040 | 12 | 20 | 3 | 217.5294 | 0
2040 | 12 | 20 | 4 | 214.5879 | 0
2040 | 12 | 20 | 5 | 213.7427 | 0
2040 | 12 | 20 | 6 | 218.9055 | 0
2040 | 12 | 20 | 7 | 233.6213 | 0
2040 | 12 | 20 | 8 | 252.9504 | 0
2040 | 12 | 20 | 9 | 262.2634 | 0
2040 | 12 | 20 | 10 | 266.3919 | 0
2040 | 12 | 20 | 11 | 270.8575 | 0.85748
2040 | 12 | 20 | 12 | 271.0411 | 1.0411
2040 | 12 | 20 | 13 | 273.5373 | 3.5373
2040 | 12 | 20 | 14 | 270.8329 | 0.83294
2040 | 12 | 20 | 15 | 269.7143 | 0
2040 | 12 | 20 | 16 | 272.0664 | 2.0664
2040 | 12 | 20 | 17 | 280.4665 | 10.4665
2040 | 12 | 20 | 18 | 294.3939 | 24.3939
2040 | 12 | 20 | 19 | 296.7719 | 26.7719
2040 | 12 | 20 | 20 | 292.6953 | 22.6953
2040 | 12 | 20 | 21 | 287.8555 | 17.8555
2040 | 12 | 20 | 22 | 280.7975 | 10.7975
2040 | 12 | 20 | 23 | 268.0957 | 0
2040 | 12 | 21 | 0 | 248.2433 | 0
2040 | 12 | 21 | 1 | 236.0182 | 0
2040 | 12 | 21 | 2 | 227.3373 | 0
2040 | 12 | 21 | 3 | 221.1031 | 0
2040 | 12 | 21 | 4 | 217.7966 | 0
2040 | 12 | 21 | 5 | 216.4279 | 0
2040 | 12 | 21 | 6 | 219.4569 | 0
2040 | 12 | 21 | 7 | 232.5881 | 0
2040 | 12 | 21 | 8 | 251.4586 | 0
2040 | 12 | 21 | 9 | 260.0578 | 0
2040 | 12 | 21 | 10 | 262.9579 | 0
2040 | 12 | 21 | 11 | 265.9899 | 0
2040 | 12 | 21 | 12 | 276.0105 | 6.0105
2040 | 12 | 21 | 13 | 279.1785 | 9.1785
2040 | 12 | 21 | 14 | 277.0373 | 7.0373
2040 | 12 | 21 | 15 | 276.5379 | 6.5379
2040 | 12 | 21 | 16 | 278.8122 | 8.8122
2040 | 12 | 21 | 17 | 285.5758 | 15.5758
2040 | 12 | 21 | 18 | 291.5292 | 21.5292
2040 | 12 | 21 | 19 | 289.0551 | 19.0551
2040 | 12 | 21 | 20 | 281.8737 | 11.8737
2040 | 12 | 21 | 21 | 276.4399 | 6.4399
2040 | 12 | 21 | 22 | 270.7957 | 0.79574
2040 | 12 | 21 | 23 | 261.4558 | 0
2040 | 12 | 22 | 0 | 245.5313 | 0
2040 | 12 | 22 | 1 | 233.6686 | 0
2040 | 12 | 22 | 2 | 223.7398 | 0
2040 | 12 | 22 | 3 | 215.0229 | 0
2040 | 12 | 22 | 4 | 210.3706 | 0
2040 | 12 | 22 | 5 | 206.3398 | 0
2040 | 12 | 22 | 6 | 204.6501 | 0
2040 | 12 | 22 | 7 | 203.4523 | 0
2040 | 12 | 22 | 8 | 205.412 | 0
2040 | 12 | 22 | 9 | 217.6218 | 0
2040 | 12 | 22 | 10 | 229.8056 | 0
2040 | 12 | 22 | 11 | 239.3445 | 0
2040 | 12 | 22 | 12 | 253.7857 | 0
2040 | 12 | 22 | 13 | 259.4452 | 0
2040 | 12 | 22 | 14 | 260.0726 | 0
2040 | 12 | 22 | 15 | 259.4765 | 0
2040 | 12 | 22 | 16 | 260.9356 | 0
2040 | 12 | 22 | 17 | 264.8932 | 0
2040 | 12 | 22 | 18 | 268.8526 | 0
2040 | 12 | 22 | 19 | 265.7295 | 0
2040 | 12 | 22 | 20 | 257.2572 | 0
2040 | 12 | 22 | 21 | 252.4094 | 0
2040 | 12 | 22 | 22 | 250.2296 | 0
2040 | 12 | 22 | 23 | 246.2981 | 0
2040 | 12 | 23 | 0 | 238.9701 | 0
2040 | 12 | 23 | 1 | 226.3274 | 0
2040 | 12 | 23 | 2 | 216.8546 | 0
2040 | 12 | 23 | 3 | 208.334 | 0
2040 | 12 | 23 | 4 | 203.4895 | 0
2040 | 12 | 23 | 5 | 198.5166 | 0
2040 | 12 | 23 | 6 | 193.4494 | 0
2040 | 12 | 23 | 7 | 190.2445 | 0
2040 | 12 | 23 | 8 | 193.0768 | 0
2040 | 12 | 23 | 9 | 208.343 | 0
2040 | 12 | 23 | 10 | 223.0254 | 0
2040 | 12 | 23 | 11 | 234.4819 | 0
2040 | 12 | 23 | 12 | 245.625 | 0
2040 | 12 | 23 | 13 | 252.6261 | 0
2040 | 12 | 23 | 14 | 254.5174 | 0
2040 | 12 | 23 | 15 | 255.4127 | 0
2040 | 12 | 23 | 16 | 258.674 | 0
2040 | 12 | 23 | 17 | 264.9857 | 0
2040 | 12 | 23 | 18 | 270.8022 | 0.80222
2040 | 12 | 23 | 19 | 268.8337 | 0
2040 | 12 | 23 | 20 | 261.0235 | 0
2040 | 12 | 23 | 21 | 255.6539 | 0
2040 | 12 | 23 | 22 | 250.285 | 0
2040 | 12 | 23 | 23 | 242.2041 | 0
2040 | 12 | 24 | 0 | 232.6775 | 0
2040 | 12 | 24 | 1 | 218.2512 | 0
2040 | 12 | 24 | 2 | 209.0061 | 0
2040 | 12 | 24 | 3 | 202.2579 | 0
2040 | 12 | 24 | 4 | 197.8241 | 0
2040 | 12 | 24 | 5 | 196.6879 | 0
2040 | 12 | 24 | 6 | 201.0623 | 0
2040 | 12 | 24 | 7 | 211.784 | 0
2040 | 12 | 24 | 8 | 224.0318 | 0
2040 | 12 | 24 | 9 | 234.2439 | 0
2040 | 12 | 24 | 10 | 241.8398 | 0
2040 | 12 | 24 | 11 | 248.7483 | 0
2040 | 12 | 24 | 12 | 259.0474 | 0
2040 | 12 | 24 | 13 | 262.9648 | 0
2040 | 12 | 24 | 14 | 263.1686 | 0
2040 | 12 | 24 | 15 | 262.1663 | 0
2040 | 12 | 24 | 16 | 263.4898 | 0
2040 | 12 | 24 | 17 | 269.6495 | 0
2040 | 12 | 24 | 18 | 270.6724 | 0.6724
2040 | 12 | 24 | 19 | 263.9286 | 0
2040 | 12 | 24 | 20 | 254.2667 | 0
2040 | 12 | 24 | 21 | 246.7438 | 0
2040 | 12 | 24 | 22 | 240.825 | 0
2040 | 12 | 24 | 23 | 232.984 | 0
2040 | 12 | 25 | 0 | 223.3534 | 0
2040 | 12 | 25 | 1 | 207.5184 | 0
2040 | 12 | 25 | 2 | 198.8693 | 0
2040 | 12 | 25 | 3 | 191.375 | 0
2040 | 12 | 25 | 4 | 186.6867 | 0
2040 | 12 | 25 | 5 | 184.6982 | 0
2040 | 12 | 25 | 6 | 185.4196 | 0
2040 | 12 | 25 | 7 | 186.3695 | 0
2040 | 12 | 25 | 8 | 190.3378 | 0
2040 | 12 | 25 | 9 | 200.1073 | 0
2040 | 12 | 25 | 10 | 207.6522 | 0
2040 | 12 | 25 | 11 | 214.0741 | 0
2040 | 12 | 25 | 12 | 225.2274 | 0
2040 | 12 | 25 | 13 | 230.162 | 0
2040 | 12 | 25 | 14 | 231.3436 | 0
2040 | 12 | 25 | 15 | 232.3755 | 0
2040 | 12 | 25 | 16 | 236.5795 | 0
2040 | 12 | 25 | 17 | 239.375 | 0
2040 | 12 | 25 | 18 | 235.5672 | 0
2040 | 12 | 25 | 19 | 227.1369 | 0
2040 | 12 | 25 | 20 | 217.7342 | 0
2040 | 12 | 25 | 21 | 212.9201 | 0
2040 | 12 | 25 | 22 | 211.9623 | 0
2040 | 12 | 25 | 23 | 208.5686 | 0
2040 | 12 | 26 | 0 | 203.5539 | 0
2040 | 12 | 26 | 1 | 189.0655 | 0
2040 | 12 | 26 | 2 | 180.8295 | 0
2040 | 12 | 26 | 3 | 174.1008 | 0
2040 | 12 | 26 | 4 | 171.1009 | 0
2040 | 12 | 26 | 5 | 169.7533 | 0
2040 | 12 | 26 | 6 | 171.3526 | 0
2040 | 12 | 26 | 7 | 176.2154 | 0
2040 | 12 | 26 | 8 | 178.0788 | 0
2040 | 12 | 26 | 9 | 183.2454 | 0
2040 | 12 | 26 | 10 | 191.4739 | 0
2040 | 12 | 26 | 11 | 200.3011 | 0
2040 | 12 | 26 | 12 | 214.258 | 0
2040 | 12 | 26 | 13 | 219.7536 | 0
2040 | 12 | 26 | 14 | 220.671 | 0
2040 | 12 | 26 | 15 | 221.2214 | 0
2040 | 12 | 26 | 16 | 224.2676 | 0
2040 | 12 | 26 | 17 | 229.3532 | 0
2040 | 12 | 26 | 18 | 234.3356 | 0
2040 | 12 | 26 | 19 | 231.7489 | 0
2040 | 12 | 26 | 20 | 226.7442 | 0
2040 | 12 | 26 | 21 | 222.762 | 0
2040 | 12 | 26 | 22 | 219.7617 | 0
2040 | 12 | 26 | 23 | 214.0725 | 0
2040 | 12 | 27 | 0 | 200.2692 | 0
2040 | 12 | 27 | 1 | 200.9087 | 0
2040 | 12 | 27 | 2 | 193.21 | 0
2040 | 12 | 27 | 3 | 187.4519 | 0
2040 | 12 | 27 | 4 | 185.3124 | 0
2040 | 12 | 27 | 5 | 185.7008 | 0
2040 | 12 | 27 | 6 | 192.3055 | 0
2040 | 12 | 27 | 7 | 208.1902 | 0
2040 | 12 | 27 | 8 | 226.2923 | 0
2040 | 12 | 27 | 9 | 236.5113 | 0
2040 | 12 | 27 | 10 | 242.1827 | 0
2040 | 12 | 27 | 11 | 248.1042 | 0
2040 | 12 | 27 | 12 | 256.792 | 0
2040 | 12 | 27 | 13 | 261.6065 | 0
2040 | 12 | 27 | 14 | 261.5841 | 0
2040 | 12 | 27 | 15 | 262.3011 | 0
2040 | 12 | 27 | 16 | 265.8982 | 0
2040 | 12 | 27 | 17 | 273.3684 | 3.3684
2040 | 12 | 27 | 18 | 281.3481 | 11.3481
2040 | 12 | 27 | 19 | 281.1055 | 11.1055
2040 | 12 | 27 | 20 | 275.5158 | 5.5158
2040 | 12 | 27 | 21 | 270.1438 | 0.14381
2040 | 12 | 27 | 22 | 263.3236 | 0
2040 | 12 | 27 | 23 | 251.9523 | 0
2040 | 12 | 28 | 0 | 237.311 | 0
2040 | 12 | 28 | 1 | 221.3281 | 0
2040 | 12 | 28 | 2 | 212.6908 | 0
2040 | 12 | 28 | 3 | 206.1747 | 0
2040 | 12 | 28 | 4 | 202.9569 | 0
2040 | 12 | 28 | 5 | 202.0079 | 0
2040 | 12 | 28 | 6 | 207.2527 | 0
2040 | 12 | 28 | 7 | 220.6913 | 0
2040 | 12 | 28 | 8 | 237.0545 | 0
2040 | 12 | 28 | 9 | 245.2396 | 0
2040 | 12 | 28 | 10 | 248.5177 | 0
2040 | 12 | 28 | 11 | 251.5203 | 0
2040 | 12 | 28 | 12 | 259.6766 | 0
2040 | 12 | 28 | 13 | 262.5809 | 0
2040 | 12 | 28 | 14 | 260.6653 | 0
2040 | 12 | 28 | 15 | 259.5554 | 0
2040 | 12 | 28 | 16 | 261.3807 | 0
2040 | 12 | 28 | 17 | 267.1666 | 0
2040 | 12 | 28 | 18 | 275.5091 | 5.5091
2040 | 12 | 28 | 19 | 272.0454 | 2.0454
2040 | 12 | 28 | 20 | 264.7786 | 0
2040 | 12 | 28 | 21 | 259.3937 | 0
2040 | 12 | 28 | 22 | 254.0267 | 0
2040 | 12 | 28 | 23 | 245.8953 | 0
2040 | 12 | 29 | 0 | 233.2472 | 0
2040 | 12 | 29 | 1 | 219.8534 | 0
2040 | 12 | 29 | 2 | 209.4322 | 0
2040 | 12 | 29 | 3 | 201.2255 | 0
2040 | 12 | 29 | 4 | 196.5973 | 0
2040 | 12 | 29 | 5 | 193.8539 | 0
2040 | 12 | 29 | 6 | 194.1873 | 0
2040 | 12 | 29 | 7 | 196.9772 | 0
2040 | 12 | 29 | 8 | 205.2003 | 0
2040 | 12 | 29 | 9 | 218.0424 | 0
2040 | 12 | 29 | 10 | 228.1208 | 0
2040 | 12 | 29 | 11 | 236.1301 | 0
2040 | 12 | 29 | 12 | 245.3528 | 0
2040 | 12 | 29 | 13 | 250.6832 | 0
2040 | 12 | 29 | 14 | 250.6926 | 0
2040 | 12 | 29 | 15 | 250.6763 | 0
2040 | 12 | 29 | 16 | 251.4836 | 0
2040 | 12 | 29 | 17 | 255.7091 | 0
2040 | 12 | 29 | 18 | 260.4255 | 0
2040 | 12 | 29 | 19 | 258.2922 | 0
2040 | 12 | 29 | 20 | 251.0234 | 0
2040 | 12 | 29 | 21 | 246.7392 | 0
2040 | 12 | 29 | 22 | 243.7922 | 0
2040 | 12 | 29 | 23 | 238.8541 | 0
2040 | 12 | 30 | 0 | 229.3259 | 0
2040 | 12 | 30 | 1 | 223.0345 | 0
2040 | 12 | 30 | 2 | 214.1918 | 0
2040 | 12 | 30 | 3 | 206.481 | 0
2040 | 12 | 30 | 4 | 202.0288 | 0
2040 | 12 | 30 | 5 | 198.6614 | 0
2040 | 12 | 30 | 6 | 197.0747 | 0
2040 | 12 | 30 | 7 | 197.7309 | 0
2040 | 12 | 30 | 8 | 203.4281 | 0
2040 | 12 | 30 | 9 | 216.3358 | 0
2040 | 12 | 30 | 10 | 227.0301 | 0
2040 | 12 | 30 | 11 | 236.124 | 0
2040 | 12 | 30 | 12 | 245.6211 | 0
2040 | 12 | 30 | 13 | 251.2408 | 0
2040 | 12 | 30 | 14 | 251.8383 | 0
2040 | 12 | 30 | 15 | 252.4457 | 0
2040 | 12 | 30 | 16 | 255.6233 | 0
2040 | 12 | 30 | 17 | 262.4013 | 0
2040 | 12 | 30 | 18 | 277.193 | 7.193
2040 | 12 | 30 | 19 | 278.5789 | 8.5789
2040 | 12 | 30 | 20 | 271.9185 | 1.9185
2040 | 12 | 30 | 21 | 266.7694 | 0
2040 | 12 | 30 | 22 | 260.401 | 0
2040 | 12 | 30 | 23 | 250.9258 | 0
2040 | 12 | 31 | 0 | 237.3146 | 0
2040 | 12 | 31 | 1 | 222.4133 | 0
2040 | 12 | 31 | 2 | 214.8304 | 0
2040 | 12 | 31 | 3 | 208.7925 | 0
2040 | 12 | 31 | 4 | 206.374 | 0
2040 | 12 | 31 | 5 | 206.1943 | 0
2040 | 12 | 31 | 6 | 212.9287 | 0
2040 | 12 | 31 | 7 | 227.2479 | 0
2040 | 12 | 31 | 8 | 240.4779 | 0
2040 | 12 | 31 | 9 | 245.4565 | 0
2040 | 12 | 31 | 10 | 249.6554 | 0
2040 | 12 | 31 | 11 | 255.5624 | 0
2040 | 12 | 31 | 12 | 268.1706 | 0
2040 | 12 | 31 | 13 | 273.4053 | 3.4053
2040 | 12 | 31 | 14 | 272.4398 | 2.4398
2040 | 12 | 31 | 15 | 273.3415 | 3.3415
2040 | 12 | 31 | 16 | 276.4452 | 6.4452
2040 | 12 | 31 | 17 | 283.351 | 13.351
2040 | 12 | 31 | 18 | 291.3246 | 21.3246
2040 | 12 | 31 | 19 | 289.7004 | 19.7004
2040 | 12 | 31 | 20 | 281.1508 | 11.1508
2040 | 12 | 31 | 21 | 271.6084 | 1.6084
2040 | 12 | 31 | 22 | 260.8244 | 0
2040 | 12 | 31 | 23 | 249.3894 | 0
2041 | 1 | 1 | 0 | 237.9336 | 0
2041 | 1 | 1 | 1 | 217.9698 | 0
2041 | 1 | 1 | 2 | 210.7476 | 0
2041 | 1 | 1 | 3 | 204.3793 | 0
2041 | 1 | 1 | 4 | 199.5694 | 0
2041 | 1 | 1 | 5 | 194.8556 | 0
2041 | 1 | 1 | 6 | 192.1831 | 0
2041 | 1 | 1 | 7 | 192.0175 | 0
2041 | 1 | 1 | 8 | 192.475 | 0
2041 | 1 | 1 | 9 | 199.0573 | 0
2041 | 1 | 1 | 10 | 205.7262 | 0
2041 | 1 | 1 | 11 | 214.6835 | 0
2041 | 1 | 1 | 12 | 226.3047 | 0
2041 | 1 | 1 | 13 | 235.2941 | 0
2041 | 1 | 1 | 14 | 237.6549 | 0
2041 | 1 | 1 | 15 | 241.4615 | 0
2041 | 1 | 1 | 16 | 245.1244 | 0
2041 | 1 | 1 | 17 | 251.506 | 0
2041 | 1 | 1 | 18 | 265.7581 | 0
2041 | 1 | 1 | 19 | 268.512 | 0
2041 | 1 | 1 | 20 | 262.9197 | 0
2041 | 1 | 1 | 21 | 258.8597 | 0
2041 | 1 | 1 | 22 | 254.1202 | 0
2041 | 1 | 1 | 23 | 245.0424 | 0
2041 | 1 | 2 | 0 | 235.0616 | 0
2041 | 1 | 2 | 1 | 221.8142 | 0
2041 | 1 | 2 | 2 | 214.3215 | 0
2041 | 1 | 2 | 3 | 209.1008 | 0
2041 | 1 | 2 | 4 | 206.9277 | 0
2041 | 1 | 2 | 5 | 206.761 | 0
2041 | 1 | 2 | 6 | 213.1745 | 0
2041 | 1 | 2 | 7 | 228.7719 | 0
2041 | 1 | 2 | 8 | 249.2161 | 0
2041 | 1 | 2 | 9 | 257.4101 | 0
2041 | 1 | 2 | 10 | 258.76 | 0
2041 | 1 | 2 | 11 | 261.7556 | 0
2041 | 1 | 2 | 12 | 266.85 | 0
2041 | 1 | 2 | 13 | 269.9188 | 0
2041 | 1 | 2 | 14 | 267.3311 | 0
2041 | 1 | 2 | 15 | 265.9201 | 0
2041 | 1 | 2 | 16 | 268.4375 | 0
2041 | 1 | 2 | 17 | 277.5483 | 7.5483
2041 | 1 | 2 | 18 | 294.85 | 24.85
2041 | 1 | 2 | 19 | 299.4242 | 29.4242
2041 | 1 | 2 | 20 | 295.0998 | 25.0998
2041 | 1 | 2 | 21 | 288.6438 | 18.6438
2041 | 1 | 2 | 22 | 279.6922 | 9.6922
2041 | 1 | 2 | 23 | 264.3224 | 0
2041 | 1 | 3 | 0 | 243.4104 | 0
2041 | 1 | 3 | 1 | 228.2515 | 0
2041 | 1 | 3 | 2 | 220.3618 | 0
2041 | 1 | 3 | 3 | 214.9185 | 0
2041 | 1 | 3 | 4 | 212.1982 | 0
2041 | 1 | 3 | 5 | 211.5189 | 0
2041 | 1 | 3 | 6 | 216.1443 | 0
2041 | 1 | 3 | 7 | 230.8494 | 0
2041 | 1 | 3 | 8 | 250.1701 | 0
2041 | 1 | 3 | 9 | 257.4969 | 0
2041 | 1 | 3 | 10 | 257.7362 | 0
2041 | 1 | 3 | 11 | 259.9249 | 0
2041 | 1 | 3 | 12 | 267.9428 | 0
2041 | 1 | 3 | 13 | 270.7589 | 0.75894
2041 | 1 | 3 | 14 | 268.1924 | 0
2041 | 1 | 3 | 15 | 266.5678 | 0
2041 | 1 | 3 | 16 | 268.3639 | 0
2041 | 1 | 3 | 17 | 275.9176 | 5.9176
2041 | 1 | 3 | 18 | 288.6782 | 18.6782
2041 | 1 | 3 | 19 | 290.7905 | 20.7905
2041 | 1 | 3 | 20 | 284.7638 | 14.7638
2041 | 1 | 3 | 21 | 277.6085 | 7.6085
2041 | 1 | 3 | 22 | 268.8219 | 0
2041 | 1 | 3 | 23 | 254.3221 | 0
2041 | 1 | 4 | 0 | 236.1075 | 0
2041 | 1 | 4 | 1 | 222.6593 | 0
2041 | 1 | 4 | 2 | 213.9314 | 0
2041 | 1 | 4 | 3 | 207.7538 | 0
2041 | 1 | 4 | 4 | 204.1507 | 0
2041 | 1 | 4 | 5 | 202.9222 | 0
2041 | 1 | 4 | 6 | 206.2002 | 0
2041 | 1 | 4 | 7 | 219.8344 | 0
2041 | 1 | 4 | 8 | 239.523 | 0
2041 | 1 | 4 | 9 | 249.8547 | 0
2041 | 1 | 4 | 10 | 253.1872 | 0
2041 | 1 | 4 | 11 | 256.9046 | 0
2041 | 1 | 4 | 12 | 264.8189 | 0
2041 | 1 | 4 | 13 | 268.2843 | 0
2041 | 1 | 4 | 14 | 265.9806 | 0
2041 | 1 | 4 | 15 | 264.9546 | 0
2041 | 1 | 4 | 16 | 266.6925 | 0
2041 | 1 | 4 | 17 | 272.7504 | 2.7504
2041 | 1 | 4 | 18 | 278.5262 | 8.5262
2041 | 1 | 4 | 19 | 279.2806 | 9.2806
2041 | 1 | 4 | 20 | 272.4406 | 2.4406
2041 | 1 | 4 | 21 | 265.8457 | 0
2041 | 1 | 4 | 22 | 259.3297 | 0
2041 | 1 | 4 | 23 | 248.7918 | 0
2041 | 1 | 5 | 0 | 229.5639 | 0
2041 | 1 | 5 | 1 | 226.2197 | 0
2041 | 1 | 5 | 2 | 217.9839 | 0
2041 | 1 | 5 | 3 | 210.8891 | 0
2041 | 1 | 5 | 4 | 207.2724 | 0
2041 | 1 | 5 | 5 | 205.6865 | 0
2041 | 1 | 5 | 6 | 206.2433 | 0
2041 | 1 | 5 | 7 | 211.1032 | 0
2041 | 1 | 5 | 8 | 217.414 | 0
2041 | 1 | 5 | 9 | 230.2469 | 0
2041 | 1 | 5 | 10 | 240.897 | 0
2041 | 1 | 5 | 11 | 250.4402 | 0
2041 | 1 | 5 | 12 | 260.8891 | 0
2041 | 1 | 5 | 13 | 266.056 | 0
2041 | 1 | 5 | 14 | 266.4267 | 0
2041 | 1 | 5 | 15 | 265.339 | 0
2041 | 1 | 5 | 16 | 267.3023 | 0
2041 | 1 | 5 | 17 | 272.2816 | 2.2816
2041 | 1 | 5 | 18 | 284.0589 | 14.0589
2041 | 1 | 5 | 19 | 287.9671 | 17.9671
2041 | 1 | 5 | 20 | 280.5892 | 10.5892
2041 | 1 | 5 | 21 | 274.225 | 4.225
2041 | 1 | 5 | 22 | 269.4383 | 0
2041 | 1 | 5 | 23 | 261.8264 | 0
2041 | 1 | 6 | 0 | 246.9542 | 0
2041 | 1 | 6 | 1 | 241.2866 | 0
2041 | 1 | 6 | 2 | 233.3527 | 0
2041 | 1 | 6 | 3 | 226.8647 | 0
2041 | 1 | 6 | 4 | 222.9272 | 0
2041 | 1 | 6 | 5 | 219.9933 | 0
2041 | 1 | 6 | 6 | 217.0679 | 0
2041 | 1 | 6 | 7 | 219.6364 | 0
2041 | 1 | 6 | 8 | 225.9096 | 0
2041 | 1 | 6 | 9 | 240.1369 | 0
2041 | 1 | 6 | 10 | 251.6739 | 0
2041 | 1 | 6 | 11 | 261.4215 | 0
2041 | 1 | 6 | 12 | 272.7669 | 2.7669
2041 | 1 | 6 | 13 | 279.003 | 9.003
2041 | 1 | 6 | 14 | 279.6009 | 9.6009
2041 | 1 | 6 | 15 | 280.2693 | 10.2693
2041 | 1 | 6 | 16 | 284.2221 | 14.2221
2041 | 1 | 6 | 17 | 290.8438 | 20.8438
2041 | 1 | 6 | 18 | 304.2918 | 34.2918
2041 | 1 | 6 | 19 | 307.3436 | 37.3436
2041 | 1 | 6 | 20 | 299.3655 | 29.3655
2041 | 1 | 6 | 21 | 291.4784 | 21.4784
2041 | 1 | 6 | 22 | 282.6039 | 12.6039
2041 | 1 | 6 | 23 | 269.9149 | 0
2041 | 1 | 7 | 0 | 251.9541 | 0
2041 | 1 | 7 | 1 | 230.8223 | 0
2041 | 1 | 7 | 2 | 222.1677 | 0
2041 | 1 | 7 | 3 | 216.089 | 0
2041 | 1 | 7 | 4 | 212.4126 | 0
2041 | 1 | 7 | 5 | 210.8497 | 0
2041 | 1 | 7 | 6 | 215.0383 | 0
2041 | 1 | 7 | 7 | 228.642 | 0
2041 | 1 | 7 | 8 | 247.5929 | 0
2041 | 1 | 7 | 9 | 256.7433 | 0
2041 | 1 | 7 | 10 | 259.1062 | 0
2041 | 1 | 7 | 11 | 262.5493 | 0
2041 | 1 | 7 | 12 | 266.6586 | 0
2041 | 1 | 7 | 13 | 270.0029 | 0.0028563
2041 | 1 | 7 | 14 | 267.5078 | 0
2041 | 1 | 7 | 15 | 266.1686 | 0
2041 | 1 | 7 | 16 | 267.654 | 0
2041 | 1 | 7 | 17 | 274.9395 | 4.9395
2041 | 1 | 7 | 18 | 282.1668 | 12.1668
2041 | 1 | 7 | 19 | 282.4641 | 12.4641
2041 | 1 | 7 | 20 | 274.4038 | 4.4038
2041 | 1 | 7 | 21 | 265.7775 | 0
2041 | 1 | 7 | 22 | 255.0831 | 0
2041 | 1 | 7 | 23 | 239.6664 | 0
2041 | 1 | 8 | 0 | 224.3838 | 0
2041 | 1 | 8 | 1 | 209.1529 | 0
2041 | 1 | 8 | 2 | 201.2533 | 0
2041 | 1 | 8 | 3 | 195.5052 | 0
2041 | 1 | 8 | 4 | 192.3379 | 0
2041 | 1 | 8 | 5 | 192.0497 | 0
2041 | 1 | 8 | 6 | 197.8552 | 0
2041 | 1 | 8 | 7 | 212.8502 | 0
2041 | 1 | 8 | 8 | 231.7848 | 0
2041 | 1 | 8 | 9 | 241.4444 | 0
2041 | 1 | 8 | 10 | 244.1703 | 0
2041 | 1 | 8 | 11 | 248.0628 | 0
2041 | 1 | 8 | 12 | 254.1763 | 0
2041 | 1 | 8 | 13 | 257.8404 | 0
2041 | 1 | 8 | 14 | 256.0867 | 0
2041 | 1 | 8 | 15 | 255.6302 | 0
2041 | 1 | 8 | 16 | 258.0763 | 0
2041 | 1 | 8 | 17 | 264.9828 | 0
2041 | 1 | 8 | 18 | 277.8672 | 7.8672
2041 | 1 | 8 | 19 | 280.1984 | 10.1984
2041 | 1 | 8 | 20 | 273.0312 | 3.0312
2041 | 1 | 8 | 21 | 265.2092 | 0
2041 | 1 | 8 | 22 | 255.8641 | 0
2041 | 1 | 8 | 23 | 241.1184 | 0
2041 | 1 | 9 | 0 | 226.2075 | 0
2041 | 1 | 9 | 1 | 217.4889 | 0
2041 | 1 | 9 | 2 | 210.5534 | 0
2041 | 1 | 9 | 3 | 205.6184 | 0
2041 | 1 | 9 | 4 | 203.6842 | 0
2041 | 1 | 9 | 5 | 203.7013 | 0
2041 | 1 | 9 | 6 | 210.3299 | 0
2041 | 1 | 9 | 7 | 226.0818 | 0
2041 | 1 | 9 | 8 | 246.9019 | 0
2041 | 1 | 9 | 9 | 256.6848 | 0
2041 | 1 | 9 | 10 | 259.7097 | 0
2041 | 1 | 9 | 11 | 264.041 | 0
2041 | 1 | 9 | 12 | 266.4063 | 0
2041 | 1 | 9 | 13 | 269.3523 | 0
2041 | 1 | 9 | 14 | 266.6605 | 0
2041 | 1 | 9 | 15 | 265.4421 | 0
2041 | 1 | 9 | 16 | 267.9616 | 0
2041 | 1 | 9 | 17 | 275.8596 | 5.8596
2041 | 1 | 9 | 18 | 294.6258 | 24.6258
2041 | 1 | 9 | 19 | 300.2433 | 30.2433
2041 | 1 | 9 | 20 | 296.1009 | 26.1009
2041 | 1 | 9 | 21 | 290.1065 | 20.1065
2041 | 1 | 9 | 22 | 281.4647 | 11.4647
2041 | 1 | 9 | 23 | 266.5785 | 0
2041 | 1 | 10 | 0 | 247.6448 | 0
2041 | 1 | 10 | 1 | 239.0204 | 0
2041 | 1 | 10 | 2 | 232.2076 | 0
2041 | 1 | 10 | 3 | 227.5054 | 0
2041 | 1 | 10 | 4 | 225.8142 | 0
2041 | 1 | 10 | 5 | 225.3682 | 0
2041 | 1 | 10 | 6 | 230.5003 | 0
2041 | 1 | 10 | 7 | 245.991 | 0
2041 | 1 | 10 | 8 | 267.1748 | 0
2041 | 1 | 10 | 9 | 276.0553 | 6.0553
2041 | 1 | 10 | 10 | 277.7548 | 7.7548
2041 | 1 | 10 | 11 | 281.3209 | 11.3209
2041 | 1 | 10 | 12 | 283.9963 | 13.9963
2041 | 1 | 10 | 13 | 286.3989 | 16.3989
2041 | 1 | 10 | 14 | 283.7667 | 13.7667
2041 | 1 | 10 | 15 | 281.9491 | 11.9491
2041 | 1 | 10 | 16 | 283.6526 | 13.6526
2041 | 1 | 10 | 17 | 291.2339 | 21.2339
2041 | 1 | 10 | 18 | 307.0023 | 37.0023
2041 | 1 | 10 | 19 | 312.84 | 42.84
2041 | 1 | 10 | 20 | 308.5435 | 38.5435
2041 | 1 | 10 | 21 | 302.3648 | 32.3648
2041 | 1 | 10 | 22 | 293.9434 | 23.9434
2041 | 1 | 10 | 23 | 279.095 | 9.095
2041 | 1 | 11 | 0 | 263.0318 | 0
2041 | 1 | 11 | 1 | 245.8862 | 0
2041 | 1 | 11 | 2 | 237.2528 | 0
2041 | 1 | 11 | 3 | 231.0048 | 0
2041 | 1 | 11 | 4 | 227.3065 | 0
2041 | 1 | 11 | 5 | 225.4737 | 0
2041 | 1 | 11 | 6 | 230.5802 | 0
2041 | 1 | 11 | 7 | 243.2847 | 0
2041 | 1 | 11 | 8 | 261.9469 | 0
2041 | 1 | 11 | 9 | 269.169 | 0
2041 | 1 | 11 | 10 | 268.6975 | 0
2041 | 1 | 11 | 11 | 269.6657 | 0
2041 | 1 | 11 | 12 | 273.4445 | 3.4445
2041 | 1 | 11 | 13 | 274.3389 | 4.3389
2041 | 1 | 11 | 14 | 269.9685 | 0
2041 | 1 | 11 | 15 | 266.8867 | 0
2041 | 1 | 11 | 16 | 267.0608 | 0
2041 | 1 | 11 | 17 | 272.3186 | 2.3186
2041 | 1 | 11 | 18 | 290.2016 | 20.2016
2041 | 1 | 11 | 19 | 290.8466 | 20.8466
2041 | 1 | 11 | 20 | 283.2898 | 13.2898
2041 | 1 | 11 | 21 | 276.3748 | 6.3748
2041 | 1 | 11 | 22 | 269.2157 | 0
2041 | 1 | 11 | 23 | 258.0153 | 0
2041 | 1 | 12 | 0 | 244.5027 | 0
2041 | 1 | 12 | 1 | 235.0569 | 0
2041 | 1 | 12 | 2 | 225.4878 | 0
2041 | 1 | 12 | 3 | 217.4635 | 0
2041 | 1 | 12 | 4 | 212.8799 | 0
2041 | 1 | 12 | 5 | 210.7561 | 0
2041 | 1 | 12 | 6 | 212.0921 | 0
2041 | 1 | 12 | 7 | 215.0954 | 0
2041 | 1 | 12 | 8 | 219.6702 | 0
2041 | 1 | 12 | 9 | 232.7575 | 0
2041 | 1 | 12 | 10 | 243.6339 | 0
2041 | 1 | 12 | 11 | 253.0951 | 0
2041 | 1 | 12 | 12 | 263.9866 | 0
2041 | 1 | 12 | 13 | 270.0359 | 0.035864
2041 | 1 | 12 | 14 | 270.8215 | 0.82147
2041 | 1 | 12 | 15 | 270.4706 | 0.4706
2041 | 1 | 12 | 16 | 271.9932 | 1.9932
2041 | 1 | 12 | 17 | 275.6515 | 5.6515
2041 | 1 | 12 | 18 | 279.8893 | 9.8893
2041 | 1 | 12 | 19 | 282.4666 | 12.4666
2041 | 1 | 12 | 20 | 273.8786 | 3.8786
2041 | 1 | 12 | 21 | 267.3353 | 0
2041 | 1 | 12 | 22 | 262.4963 | 0
2041 | 1 | 12 | 23 | 255.682 | 0
2041 | 1 | 13 | 0 | 240.9773 | 0
2041 | 1 | 13 | 1 | 233.9169 | 0
2041 | 1 | 13 | 2 | 225.9387 | 0
2041 | 1 | 13 | 3 | 218.7013 | 0
2041 | 1 | 13 | 4 | 214.369 | 0
2041 | 1 | 13 | 5 | 211.0888 | 0
2041 | 1 | 13 | 6 | 208.7031 | 0
2041 | 1 | 13 | 7 | 209.9358 | 0
2041 | 1 | 13 | 8 | 214.1774 | 0
2041 | 1 | 13 | 9 | 227.0244 | 0
2041 | 1 | 13 | 10 | 237.3679 | 0
2041 | 1 | 13 | 11 | 246.8935 | 0
2041 | 1 | 13 | 12 | 256.745 | 0
2041 | 1 | 13 | 13 | 262.2463 | 0
2041 | 1 | 13 | 14 | 262.612 | 0
2041 | 1 | 13 | 15 | 262.196 | 0
2041 | 1 | 13 | 16 | 265.5281 | 0
2041 | 1 | 13 | 17 | 271.3668 | 1.3668
2041 | 1 | 13 | 18 | 291.25 | 21.25
2041 | 1 | 13 | 19 | 294.8453 | 24.8453
2041 | 1 | 13 | 20 | 286.2056 | 16.2056
2041 | 1 | 13 | 21 | 278.4533 | 8.4533
2041 | 1 | 13 | 22 | 270.1144 | 0.11443
2041 | 1 | 13 | 23 | 258.3329 | 0
2041 | 1 | 14 | 0 | 245.8775 | 0
2041 | 1 | 14 | 1 | 224.9257 | 0
2041 | 1 | 14 | 2 | 216.7107 | 0
2041 | 1 | 14 | 3 | 210.9831 | 0
2041 | 1 | 14 | 4 | 207.6023 | 0
2041 | 1 | 14 | 5 | 206.1947 | 0
2041 | 1 | 14 | 6 | 209.3418 | 0
2041 | 1 | 14 | 7 | 223.2359 | 0
2041 | 1 | 14 | 8 | 242.2697 | 0
2041 | 1 | 14 | 9 | 251.5971 | 0
2041 | 1 | 14 | 10 | 254.5237 | 0
2041 | 1 | 14 | 11 | 258.3026 | 0
2041 | 1 | 14 | 12 | 263.8195 | 0
2041 | 1 | 14 | 13 | 267.3903 | 0
2041 | 1 | 14 | 14 | 264.9826 | 0
2041 | 1 | 14 | 15 | 263.6471 | 0
2041 | 1 | 14 | 16 | 265.1829 | 0
2041 | 1 | 14 | 17 | 271.954 | 1.954
2041 | 1 | 14 | 18 | 283.597 | 13.597
2041 | 1 | 14 | 19 | 285.4418 | 15.4418
2041 | 1 | 14 | 20 | 278.3492 | 8.3492
2041 | 1 | 14 | 21 | 270.5057 | 0.50569
2041 | 1 | 14 | 22 | 260.3277 | 0
2041 | 1 | 14 | 23 | 245.6776 | 0
2041 | 1 | 15 | 0 | 224.8159 | 0
2041 | 1 | 15 | 1 | 220.6182 | 0
2041 | 1 | 15 | 2 | 214.0118 | 0
2041 | 1 | 15 | 3 | 209.3462 | 0
2041 | 1 | 15 | 4 | 207.6848 | 0
2041 | 1 | 15 | 5 | 207.9213 | 0
2041 | 1 | 15 | 6 | 213.6835 | 0
2041 | 1 | 15 | 7 | 229.6686 | 0
2041 | 1 | 15 | 8 | 250.392 | 0
2041 | 1 | 15 | 9 | 259.1409 | 0
2041 | 1 | 15 | 10 | 260.511 | 0
2041 | 1 | 15 | 11 | 264.1645 | 0
2041 | 1 | 15 | 12 | 271.543 | 1.543
2041 | 1 | 15 | 13 | 275.077 | 5.077
2041 | 1 | 15 | 14 | 273.4355 | 3.4355
2041 | 1 | 15 | 15 | 272.8322 | 2.8322
2041 | 1 | 15 | 16 | 275.4528 | 5.4528
2041 | 1 | 15 | 17 | 283.807 | 13.807
2041 | 1 | 15 | 18 | 299.0161 | 29.0161
2041 | 1 | 15 | 19 | 307.1064 | 37.1064
2041 | 1 | 15 | 20 | 302.9378 | 32.9378
2041 | 1 | 15 | 21 | 296.5482 | 26.5482
2041 | 1 | 15 | 22 | 287.9152 | 17.9152
2041 | 1 | 15 | 23 | 272.5453 | 2.5453
2041 | 1 | 16 | 0 | 257.8618 | 0
2041 | 1 | 16 | 1 | 244.8404 | 0
2041 | 1 | 16 | 2 | 237.6075 | 0
2041 | 1 | 16 | 3 | 232.5089 | 0
2041 | 1 | 16 | 4 | 230.0843 | 0
2041 | 1 | 16 | 5 | 229.1 | 0
2041 | 1 | 16 | 6 | 235.6568 | 0
2041 | 1 | 16 | 7 | 250.1694 | 0
2041 | 1 | 16 | 8 | 270.209 | 0.209
2041 | 1 | 16 | 9 | 277.0283 | 7.0283
2041 | 1 | 16 | 10 | 276.7954 | 6.7954
2041 | 1 | 16 | 11 | 278.3725 | 8.3725
2041 | 1 | 16 | 12 | 283.7947 | 13.7947
2041 | 1 | 16 | 13 | 285.5476 | 15.5476
2041 | 1 | 16 | 14 | 282.0244 | 12.0244
2041 | 1 | 16 | 15 | 279.5359 | 9.5359
2041 | 1 | 16 | 16 | 280.7638 | 10.7638
2041 | 1 | 16 | 17 | 287.8367 | 17.8367
2041 | 1 | 16 | 18 | 301.1927 | 31.1927
2041 | 1 | 16 | 19 | 306.3564 | 36.3564
2041 | 1 | 16 | 20 | 301.6925 | 31.6925
2041 | 1 | 16 | 21 | 295.4367 | 25.4367
2041 | 1 | 16 | 22 | 286.0772 | 16.0772
2041 | 1 | 16 | 23 | 270.4986 | 0.4986
2041 | 1 | 17 | 0 | 253.9456 | 0
2041 | 1 | 17 | 1 | 240.1643 | 0
2041 | 1 | 17 | 2 | 232.0273 | 0
2041 | 1 | 17 | 3 | 226.2202 | 0
2041 | 1 | 17 | 4 | 223.0888 | 0
2041 | 1 | 17 | 5 | 221.8604 | 0
2041 | 1 | 17 | 6 | 227.4887 | 0
2041 | 1 | 17 | 7 | 241.5466 | 0
2041 | 1 | 17 | 8 | 260.7729 | 0
2041 | 1 | 17 | 9 | 268.1331 | 0
2041 | 1 | 17 | 10 | 268.1556 | 0
2041 | 1 | 17 | 11 | 270.5379 | 0.5379
2041 | 1 | 17 | 12 | 280.6245 | 10.6245
2041 | 1 | 17 | 13 | 283.7686 | 13.7686
2041 | 1 | 17 | 14 | 281.851 | 11.851
2041 | 1 | 17 | 15 | 280.8757 | 10.8757
2041 | 1 | 17 | 16 | 282.436 | 12.436
2041 | 1 | 17 | 17 | 288.3814 | 18.3814
2041 | 1 | 17 | 18 | 297.565 | 27.565
2041 | 1 | 17 | 19 | 301.7924 | 31.7924
2041 | 1 | 17 | 20 | 295.6039 | 25.6039
2041 | 1 | 17 | 21 | 288.4909 | 18.4909
2041 | 1 | 17 | 22 | 279.6479 | 9.6479
2041 | 1 | 17 | 23 | 265.3211 | 0
2041 | 1 | 18 | 0 | 245.433 | 0
2041 | 1 | 18 | 1 | 238.0733 | 0
2041 | 1 | 18 | 2 | 230.1179 | 0
2041 | 1 | 18 | 3 | 224.4721 | 0
2041 | 1 | 18 | 4 | 221.3216 | 0
2041 | 1 | 18 | 5 | 220.0122 | 0
2041 | 1 | 18 | 6 | 224.5361 | 0
2041 | 1 | 18 | 7 | 238.2914 | 0
2041 | 1 | 18 | 8 | 259.6664 | 0
2041 | 1 | 18 | 9 | 270.8591 | 0.8591
2041 | 1 | 18 | 10 | 274.6673 | 4.6673
2041 | 1 | 18 | 11 | 279.0911 | 9.0911
2041 | 1 | 18 | 12 | 280.8304 | 10.8304
2041 | 1 | 18 | 13 | 283.0959 | 13.0959
2041 | 1 | 18 | 14 | 279.9352 | 9.9352
2041 | 1 | 18 | 15 | 278.0824 | 8.0824
2041 | 1 | 18 | 16 | 279.1552 | 9.1552
2041 | 1 | 18 | 17 | 284.2805 | 14.2805
2041 | 1 | 18 | 18 | 291.4618 | 21.4618
2041 | 1 | 18 | 19 | 297.0798 | 27.0798
2041 | 1 | 18 | 20 | 292.2068 | 22.2068
2041 | 1 | 18 | 21 | 286.9615 | 16.9615
2041 | 1 | 18 | 22 | 280.9407 | 10.9407
2041 | 1 | 18 | 23 | 270.0016 | 0.0016203
2041 | 1 | 19 | 0 | 255.8703 | 0
2041 | 1 | 19 | 1 | 241.8514 | 0
2041 | 1 | 19 | 2 | 233.0718 | 0
2041 | 1 | 19 | 3 | 225.5999 | 0
2041 | 1 | 19 | 4 | 221.1085 | 0
2041 | 1 | 19 | 5 | 218.5196 | 0
2041 | 1 | 19 | 6 | 220.1857 | 0
2041 | 1 | 19 | 7 | 223.3739 | 0
2041 | 1 | 19 | 8 | 227.8391 | 0
2041 | 1 | 19 | 9 | 240.4611 | 0
2041 | 1 | 19 | 10 | 251.222 | 0
2041 | 1 | 19 | 11 | 260.4865 | 0
2041 | 1 | 19 | 12 | 271.2456 | 1.2456
2041 | 1 | 19 | 13 | 276.4813 | 6.4813
2041 | 1 | 19 | 14 | 276.3578 | 6.3578
2041 | 1 | 19 | 15 | 275.3829 | 5.3829
2041 | 1 | 19 | 16 | 276.9437 | 6.9437
2041 | 1 | 19 | 17 | 279.3861 | 9.3861
2041 | 1 | 19 | 18 | 282.5862 | 12.5862
2041 | 1 | 19 | 19 | 285.1916 | 15.1916
2041 | 1 | 19 | 20 | 276.1911 | 6.1911
2041 | 1 | 19 | 21 | 269.2242 | 0
2041 | 1 | 19 | 22 | 264.1595 | 0
2041 | 1 | 19 | 23 | 256.5073 | 0
2041 | 1 | 20 | 0 | 246.7009 | 0
2041 | 1 | 20 | 1 | 238.5664 | 0
2041 | 1 | 20 | 2 | 230.0119 | 0
2041 | 1 | 20 | 3 | 222.7879 | 0
2041 | 1 | 20 | 4 | 218.4202 | 0
2041 | 1 | 20 | 5 | 215.6572 | 0
2041 | 1 | 20 | 6 | 215.6762 | 0
2041 | 1 | 20 | 7 | 217.4305 | 0
2041 | 1 | 20 | 8 | 221.9204 | 0
2041 | 1 | 20 | 9 | 234.2295 | 0
2041 | 1 | 20 | 10 | 244.1941 | 0
2041 | 1 | 20 | 11 | 253.1962 | 0
2041 | 1 | 20 | 12 | 262.0039 | 0
2041 | 1 | 20 | 13 | 267.6206 | 0
2041 | 1 | 20 | 14 | 268.0596 | 0
2041 | 1 | 20 | 15 | 267.7972 | 0
2041 | 1 | 20 | 16 | 270.8068 | 0.8068
2041 | 1 | 20 | 17 | 276.8786 | 6.8786
2041 | 1 | 20 | 18 | 290.8583 | 20.8583
2041 | 1 | 20 | 19 | 297.3154 | 27.3154
2041 | 1 | 20 | 20 | 290.779 | 20.779
2041 | 1 | 20 | 21 | 284.0419 | 14.0419
2041 | 1 | 20 | 22 | 275.7674 | 5.7674
2041 | 1 | 20 | 23 | 264.2196 | 0
2041 | 1 | 21 | 0 | 250.7317 | 0
2041 | 1 | 21 | 1 | 237.986 | 0
2041 | 1 | 21 | 2 | 230.4844 | 0
2041 | 1 | 21 | 3 | 225.307 | 0
2041 | 1 | 21 | 4 | 222.5717 | 0
2041 | 1 | 21 | 5 | 221.5182 | 0
2041 | 1 | 21 | 6 | 228.054 | 0
2041 | 1 | 21 | 7 | 242.6505 | 0
2041 | 1 | 21 | 8 | 263.2954 | 0
2041 | 1 | 21 | 9 | 272.4501 | 2.4501
2041 | 1 | 21 | 10 | 274.4795 | 4.4795
2041 | 1 | 21 | 11 | 278.0483 | 8.0483
2041 | 1 | 21 | 12 | 280.5359 | 10.5359
2041 | 1 | 21 | 13 | 282.8856 | 12.8856
2041 | 1 | 21 | 14 | 279.6701 | 9.6701
2041 | 1 | 21 | 15 | 277.353 | 7.353
2041 | 1 | 21 | 16 | 278.4434 | 8.4434
2041 | 1 | 21 | 17 | 285.7054 | 15.7054
2041 | 1 | 21 | 18 | 300.4315 | 30.4315
2041 | 1 | 21 | 19 | 307.0519 | 37.0519
2041 | 1 | 21 | 20 | 302.1435 | 32.1435
2041 | 1 | 21 | 21 | 295.4218 | 25.4218
2041 | 1 | 21 | 22 | 285.5925 | 15.5925
2041 | 1 | 21 | 23 | 269.865 | 0
2041 | 1 | 22 | 0 | 254.2475 | 0
2041 | 1 | 22 | 1 | 237.7487 | 0
2041 | 1 | 22 | 2 | 229.8014 | 0
2041 | 1 | 22 | 3 | 224.124 | 0
2041 | 1 | 22 | 4 | 220.7785 | 0
2041 | 1 | 22 | 5 | 219.4325 | 0
2041 | 1 | 22 | 6 | 224.5918 | 0
2041 | 1 | 22 | 7 | 238.6461 | 0
2041 | 1 | 22 | 8 | 258.1223 | 0
2041 | 1 | 22 | 9 | 265.9853 | 0
2041 | 1 | 22 | 10 | 267.2541 | 0
2041 | 1 | 22 | 11 | 269.8403 | 0
2041 | 1 | 22 | 12 | 278.262 | 8.262
2041 | 1 | 22 | 13 | 281.7646 | 11.7646
2041 | 1 | 22 | 14 | 279.9152 | 9.9152
2041 | 1 | 22 | 15 | 279.0603 | 9.0603
2041 | 1 | 22 | 16 | 280.7449 | 10.7449
2041 | 1 | 22 | 17 | 286.9829 | 16.9829
2041 | 1 | 22 | 18 | 295.3406 | 25.3406
2041 | 1 | 22 | 19 | 299.9763 | 29.9763
2041 | 1 | 22 | 20 | 293.5811 | 23.5811
2041 | 1 | 22 | 21 | 286.2359 | 16.2359
2041 | 1 | 22 | 22 | 276.6122 | 6.6122
2041 | 1 | 22 | 23 | 261.5496 | 0
2041 | 1 | 23 | 0 | 242.2255 | 0
2041 | 1 | 23 | 1 | 238.0038 | 0
2041 | 1 | 23 | 2 | 230.7387 | 0
2041 | 1 | 23 | 3 | 225.6055 | 0
2041 | 1 | 23 | 4 | 223.4505 | 0
2041 | 1 | 23 | 5 | 222.7372 | 0
2041 | 1 | 23 | 6 | 228.6281 | 0
2041 | 1 | 23 | 7 | 243.8514 | 0
2041 | 1 | 23 | 8 | 265.3124 | 0
2041 | 1 | 23 | 9 | 273.4972 | 3.4972
2041 | 1 | 23 | 10 | 274.3524 | 4.3524
2041 | 1 | 23 | 11 | 277.7152 | 7.7152
2041 | 1 | 23 | 12 | 283.298 | 13.298
2041 | 1 | 23 | 13 | 286.1162 | 16.1162
2041 | 1 | 23 | 14 | 283.7266 | 13.7266
2041 | 1 | 23 | 15 | 282.5205 | 12.5205
2041 | 1 | 23 | 16 | 284.6139 | 14.6139
2041 | 1 | 23 | 17 | 291.9127 | 21.9127
2041 | 1 | 23 | 18 | 308.214 | 38.214
2041 | 1 | 23 | 19 | 316.4428 | 46.4428
2041 | 1 | 23 | 20 | 312.4164 | 42.4164
2041 | 1 | 23 | 21 | 306.4149 | 36.4149
2041 | 1 | 23 | 22 | 297.4983 | 27.4983
2041 | 1 | 23 | 23 | 281.9636 | 11.9636
2041 | 1 | 24 | 0 | 266.512 | 0
2041 | 1 | 24 | 1 | 253.9169 | 0
2041 | 1 | 24 | 2 | 246.6596 | 0
2041 | 1 | 24 | 3 | 241.7059 | 0
2041 | 1 | 24 | 4 | 239.1809 | 0
2041 | 1 | 24 | 5 | 237.806 | 0
2041 | 1 | 24 | 6 | 243.3516 | 0
2041 | 1 | 24 | 7 | 257.5386 | 0
2041 | 1 | 24 | 8 | 278.5687 | 8.5687
2041 | 1 | 24 | 9 | 285.0892 | 15.0892
2041 | 1 | 24 | 10 | 284.3955 | 14.3955
2041 | 1 | 24 | 11 | 286.0411 | 16.0411
2041 | 1 | 24 | 12 | 292.4078 | 22.4078
2041 | 1 | 24 | 13 | 293.8866 | 23.8866
2041 | 1 | 24 | 14 | 290.1694 | 20.1694
2041 | 1 | 24 | 15 | 287.3547 | 17.3547
2041 | 1 | 24 | 16 | 288.0049 | 18.0049
2041 | 1 | 24 | 17 | 294.2284 | 24.2284
2041 | 1 | 24 | 18 | 306.2194 | 36.2194
2041 | 1 | 24 | 19 | 314.0174 | 44.0174
2041 | 1 | 24 | 20 | 310.4112 | 40.4112
2041 | 1 | 24 | 21 | 304.9582 | 34.9582
2041 | 1 | 24 | 22 | 296.5714 | 26.5714
2041 | 1 | 24 | 23 | 281.774 | 11.774
2041 | 1 | 25 | 0 | 265.9127 | 0
2041 | 1 | 25 | 1 | 249.1207 | 0
2041 | 1 | 25 | 2 | 240.4205 | 0
2041 | 1 | 25 | 3 | 234.1957 | 0
2041 | 1 | 25 | 4 | 230.3392 | 0
2041 | 1 | 25 | 5 | 228.2716 | 0
2041 | 1 | 25 | 6 | 232.7756 | 0
2041 | 1 | 25 | 7 | 245.7913 | 0
2041 | 1 | 25 | 8 | 265.7707 | 0
2041 | 1 | 25 | 9 | 275.0242 | 5.0242
2041 | 1 | 25 | 10 | 277.0662 | 7.0662
2041 | 1 | 25 | 11 | 279.9491 | 9.9491
2041 | 1 | 25 | 12 | 282.4248 | 12.4248
2041 | 1 | 25 | 13 | 284.238 | 14.238
2041 | 1 | 25 | 14 | 280.9672 | 10.9672
2041 | 1 | 25 | 15 | 278.5856 | 8.5856
2041 | 1 | 25 | 16 | 278.9224 | 8.9224
2041 | 1 | 25 | 17 | 283.0055 | 13.0055
2041 | 1 | 25 | 18 | 292.5193 | 22.5193
2041 | 1 | 25 | 19 | 295.7805 | 25.7805
2041 | 1 | 25 | 20 | 288.9718 | 18.9718
2041 | 1 | 25 | 21 | 282.5999 | 12.5999
2041 | 1 | 25 | 22 | 275.6272 | 5.6272
2041 | 1 | 25 | 23 | 264.5223 | 0
2041 | 1 | 26 | 0 | 251.7663 | 0
2041 | 1 | 26 | 1 | 238.939 | 0
2041 | 1 | 26 | 2 | 229.5671 | 0
2041 | 1 | 26 | 3 | 221.5582 | 0
2041 | 1 | 26 | 4 | 216.7384 | 0
2041 | 1 | 26 | 5 | 214.2134 | 0
2041 | 1 | 26 | 6 | 215.8486 | 0
2041 | 1 | 26 | 7 | 218.6202 | 0
2041 | 1 | 26 | 8 | 221.6864 | 0
2041 | 1 | 26 | 9 | 233.3831 | 0
2041 | 1 | 26 | 10 | 243.4631 | 0
2041 | 1 | 26 | 11 | 252.3174 | 0
2041 | 1 | 26 | 12 | 260.0793 | 0
2041 | 1 | 26 | 13 | 264.9558 | 0
2041 | 1 | 26 | 14 | 264.9042 | 0
2041 | 1 | 26 | 15 | 263.2826 | 0
2041 | 1 | 26 | 16 | 264.2221 | 0
2041 | 1 | 26 | 17 | 266.2063 | 0
2041 | 1 | 26 | 18 | 267.6885 | 0
2041 | 1 | 26 | 19 | 274.1231 | 4.1231
2041 | 1 | 26 | 20 | 267.456 | 0
2041 | 1 | 26 | 21 | 261.9467 | 0
2041 | 1 | 26 | 22 | 257.6566 | 0
2041 | 1 | 26 | 23 | 250.798 | 0
2041 | 1 | 27 | 0 | 243.1887 | 0
2041 | 1 | 27 | 1 | 228.3745 | 0
2041 | 1 | 27 | 2 | 219.8527 | 0
2041 | 1 | 27 | 3 | 212.5337 | 0
2041 | 1 | 27 | 4 | 207.7534 | 0
2041 | 1 | 27 | 5 | 203.6441 | 0
2041 | 1 | 27 | 6 | 199.7438 | 0
2041 | 1 | 27 | 7 | 199.9375 | 0
2041 | 1 | 27 | 8 | 205.4844 | 0
2041 | 1 | 27 | 9 | 218.2565 | 0
2041 | 1 | 27 | 10 | 228.3154 | 0
2041 | 1 | 27 | 11 | 237.4651 | 0
2041 | 1 | 27 | 12 | 245.6143 | 0
2041 | 1 | 27 | 13 | 251.8227 | 0
2041 | 1 | 27 | 14 | 252.3951 | 0
2041 | 1 | 27 | 15 | 252.3625 | 0
2041 | 1 | 27 | 16 | 255.1068 | 0
2041 | 1 | 27 | 17 | 259.4334 | 0
2041 | 1 | 27 | 18 | 270.8858 | 0.88581
2041 | 1 | 27 | 19 | 276.4104 | 6.4104
2041 | 1 | 27 | 20 | 269.3648 | 0
2041 | 1 | 27 | 21 | 262.8149 | 0
2041 | 1 | 27 | 22 | 255.3271 | 0
2041 | 1 | 27 | 23 | 244.1987 | 0
2041 | 1 | 28 | 0 | 229.7332 | 0
2041 | 1 | 28 | 1 | 212.7078 | 0
2041 | 1 | 28 | 2 | 204.554 | 0
2041 | 1 | 28 | 3 | 198.907 | 0
2041 | 1 | 28 | 4 | 195.62 | 0
2041 | 1 | 28 | 5 | 194.5997 | 0
2041 | 1 | 28 | 6 | 199.1435 | 0
2041 | 1 | 28 | 7 | 213.7619 | 0
2041 | 1 | 28 | 8 | 232.3749 | 0
2041 | 1 | 28 | 9 | 240.8574 | 0
2041 | 1 | 28 | 10 | 243.2704 | 0
2041 | 1 | 28 | 11 | 246.9762 | 0
2041 | 1 | 28 | 12 | 256.0672 | 0
2041 | 1 | 28 | 13 | 259.8892 | 0
2041 | 1 | 28 | 14 | 258.1835 | 0
2041 | 1 | 28 | 15 | 256.7199 | 0
2041 | 1 | 28 | 16 | 258.1541 | 0
2041 | 1 | 28 | 17 | 263.9085 | 0
2041 | 1 | 28 | 18 | 276.0435 | 6.0435
2041 | 1 | 28 | 19 | 280.2091 | 10.2091
2041 | 1 | 28 | 20 | 273.8273 | 3.8273
2041 | 1 | 28 | 21 | 266.3663 | 0
2041 | 1 | 28 | 22 | 256.4833 | 0
2041 | 1 | 28 | 23 | 242.2946 | 0
2041 | 1 | 29 | 0 | 223.7027 | 0
2041 | 1 | 29 | 1 | 214.0024 | 0
2041 | 1 | 29 | 2 | 206.6746 | 0
2041 | 1 | 29 | 3 | 201.4786 | 0
2041 | 1 | 29 | 4 | 199.0432 | 0
2041 | 1 | 29 | 5 | 198.7241 | 0
2041 | 1 | 29 | 6 | 204.6201 | 0
2041 | 1 | 29 | 7 | 220.4106 | 0
2041 | 1 | 29 | 8 | 240.765 | 0
2041 | 1 | 29 | 9 | 250.2536 | 0
2041 | 1 | 29 | 10 | 253.9371 | 0
2041 | 1 | 29 | 11 | 258.7205 | 0
2041 | 1 | 29 | 12 | 265.8908 | 0
2041 | 1 | 29 | 13 | 270.6207 | 0.62069
2041 | 1 | 29 | 14 | 270.2047 | 0.20473
2041 | 1 | 29 | 15 | 270.0372 | 0.037181
2041 | 1 | 29 | 16 | 272.5144 | 2.5144
2041 | 1 | 29 | 17 | 279.0188 | 9.0188
2041 | 1 | 29 | 18 | 289.8031 | 19.8031
2041 | 1 | 29 | 19 | 295.9202 | 25.9202
2041 | 1 | 29 | 20 | 290.3067 | 20.3067
2041 | 1 | 29 | 21 | 283.3123 | 13.3123
2041 | 1 | 29 | 22 | 274.2136 | 4.2136
2041 | 1 | 29 | 23 | 259.8702 | 0
2041 | 1 | 30 | 0 | 242.8029 | 0
2041 | 1 | 30 | 1 | 231.6298 | 0
2041 | 1 | 30 | 2 | 224.1373 | 0
2041 | 1 | 30 | 3 | 218.8541 | 0
2041 | 1 | 30 | 4 | 216.5454 | 0
2041 | 1 | 30 | 5 | 215.7199 | 0
2041 | 1 | 30 | 6 | 221.372 | 0
2041 | 1 | 30 | 7 | 236.9387 | 0
2041 | 1 | 30 | 8 | 257.2203 | 0
2041 | 1 | 30 | 9 | 265.495 | 0
2041 | 1 | 30 | 10 | 267.7741 | 0
2041 | 1 | 30 | 11 | 271.5229 | 1.5229
2041 | 1 | 30 | 12 | 275.996 | 5.996
2041 | 1 | 30 | 13 | 279.5051 | 9.5051
2041 | 1 | 30 | 14 | 278.0586 | 8.0586
2041 | 1 | 30 | 15 | 276.8869 | 6.8869
2041 | 1 | 30 | 16 | 278.8477 | 8.8477
2041 | 1 | 30 | 17 | 285.1208 | 15.1208
2041 | 1 | 30 | 18 | 294.5536 | 24.5536
2041 | 1 | 30 | 19 | 301.5686 | 31.5686
2041 | 1 | 30 | 20 | 297.4126 | 27.4126
2041 | 1 | 30 | 21 | 291.2758 | 21.2758
2041 | 1 | 30 | 22 | 282.0917 | 12.0917
2041 | 1 | 30 | 23 | 267.1903 | 0
2041 | 1 | 31 | 0 | 253.0196 | 0
2041 | 1 | 31 | 1 | 240.0632 | 0
2041 | 1 | 31 | 2 | 232.1687 | 0
2041 | 1 | 31 | 3 | 226.6543 | 0
2041 | 1 | 31 | 4 | 223.8639 | 0
2041 | 1 | 31 | 5 | 222.637 | 0
2041 | 1 | 31 | 6 | 228.961 | 0
2041 | 1 | 31 | 7 | 243.6808 | 0
2041 | 1 | 31 | 8 | 263.5058 | 0
2041 | 1 | 31 | 9 | 270.1151 | 0.11512
2041 | 1 | 31 | 10 | 270.1869 | 0.18695
2041 | 1 | 31 | 11 | 272.6181 | 2.6181
2041 | 1 | 31 | 12 | 274.8602 | 4.8602
2041 | 1 | 31 | 13 | 276.8011 | 6.8011
2041 | 1 | 31 | 14 | 273.9862 | 3.9862
2041 | 1 | 31 | 15 | 271.4941 | 1.4941
2041 | 1 | 31 | 16 | 272.2821 | 2.2821
2041 | 1 | 31 | 17 | 277.8588 | 7.8588
2041 | 1 | 31 | 18 | 289.7126 | 19.7126
2041 | 1 | 31 | 19 | 298.4055 | 28.4055
2041 | 1 | 31 | 20 | 295.1824 | 25.1824
2041 | 1 | 31 | 21 | 289.6035 | 19.6035
2041 | 1 | 31 | 22 | 281.2812 | 11.2812
2041 | 1 | 31 | 23 | 267.0261 | 0
2041 | 2 | 1 | 0 | 254.5904 | 0
2041 | 2 | 1 | 1 | 237.5145 | 0
2041 | 2 | 1 | 2 | 229.248 | 0
2041 | 2 | 1 | 3 | 223.1583 | 0
2041 | 2 | 1 | 4 | 219.6993 | 0
2041 | 2 | 1 | 5 | 218.2189 | 0
2041 | 2 | 1 | 6 | 222.1987 | 0
2041 | 2 | 1 | 7 | 235.3459 | 0
2041 | 2 | 1 | 8 | 254.3393 | 0
2041 | 2 | 1 | 9 | 263.4629 | 0
2041 | 2 | 1 | 10 | 265.8839 | 0
2041 | 2 | 1 | 11 | 268.2695 | 0
2041 | 2 | 1 | 12 | 268.9698 | 0
2041 | 2 | 1 | 13 | 270.0852 | 0.085163
2041 | 2 | 1 | 14 | 265.7339 | 0
2041 | 2 | 1 | 15 | 263.3962 | 0
2041 | 2 | 1 | 16 | 263.6021 | 0
2041 | 2 | 1 | 17 | 266.644 | 0
2041 | 2 | 1 | 18 | 270.7708 | 0.77081
2041 | 2 | 1 | 19 | 276.9163 | 6.9163
2041 | 2 | 1 | 20 | 271.9697 | 1.9697
2041 | 2 | 1 | 21 | 266.4567 | 0
2041 | 2 | 1 | 22 | 260.6778 | 0
2041 | 2 | 1 | 23 | 250.6349 | 0
2041 | 2 | 2 | 0 | 239.5551 | 0
2041 | 2 | 2 | 1 | 226.2995 | 0
2041 | 2 | 2 | 2 | 217.3357 | 0
2041 | 2 | 2 | 3 | 209.567 | 0
2041 | 2 | 2 | 4 | 205.2014 | 0
2041 | 2 | 2 | 5 | 202.6239 | 0
2041 | 2 | 2 | 6 | 202.5852 | 0
2041 | 2 | 2 | 7 | 205.1976 | 0
2041 | 2 | 2 | 8 | 209.9994 | 0
2041 | 2 | 2 | 9 | 221.2371 | 0
2041 | 2 | 2 | 10 | 230.0326 | 0
2041 | 2 | 2 | 11 | 237.3346 | 0
2041 | 2 | 2 | 12 | 245.7584 | 0
2041 | 2 | 2 | 13 | 249.8196 | 0
2041 | 2 | 2 | 14 | 248.489 | 0
2041 | 2 | 2 | 15 | 246.8627 | 0
2041 | 2 | 2 | 16 | 247.1171 | 0
2041 | 2 | 2 | 17 | 248.2138 | 0
2041 | 2 | 2 | 18 | 257.9714 | 0
2041 | 2 | 2 | 19 | 263.8001 | 0
2041 | 2 | 2 | 20 | 256.6178 | 0
2041 | 2 | 2 | 21 | 250.8436 | 0
2041 | 2 | 2 | 22 | 247.2798 | 0
2041 | 2 | 2 | 23 | 241.1395 | 0
2041 | 2 | 3 | 0 | 229.864 | 0
2041 | 2 | 3 | 1 | 219.1801 | 0
2041 | 2 | 3 | 2 | 211.1828 | 0
2041 | 2 | 3 | 3 | 204.003 | 0
2041 | 2 | 3 | 4 | 199.8193 | 0
2041 | 2 | 3 | 5 | 196.5328 | 0
2041 | 2 | 3 | 6 | 194.628 | 0
2041 | 2 | 3 | 7 | 196.1235 | 0
2041 | 2 | 3 | 8 | 202.7648 | 0
2041 | 2 | 3 | 9 | 216.6498 | 0
2041 | 2 | 3 | 10 | 227.8348 | 0
2041 | 2 | 3 | 11 | 237.1118 | 0
2041 | 2 | 3 | 12 | 246.1005 | 0
2041 | 2 | 3 | 13 | 251.8643 | 0
2041 | 2 | 3 | 14 | 252.1928 | 0
2041 | 2 | 3 | 15 | 252.4875 | 0
2041 | 2 | 3 | 16 | 255.0836 | 0
2041 | 2 | 3 | 17 | 258.9678 | 0
2041 | 2 | 3 | 18 | 263.0797 | 0
2041 | 2 | 3 | 19 | 271.5547 | 1.5547
2041 | 2 | 3 | 20 | 266.2069 | 0
2041 | 2 | 3 | 21 | 260.2792 | 0
2041 | 2 | 3 | 22 | 253.5287 | 0
2041 | 2 | 3 | 23 | 242.8628 | 0
2041 | 2 | 4 | 0 | 231.3131 | 0
2041 | 2 | 4 | 1 | 212.5215 | 0
2041 | 2 | 4 | 2 | 204.9101 | 0
2041 | 2 | 4 | 3 | 199.5118 | 0
2041 | 2 | 4 | 4 | 196.6577 | 0
2041 | 2 | 4 | 5 | 196.0782 | 0
2041 | 2 | 4 | 6 | 200.7208 | 0
2041 | 2 | 4 | 7 | 215.1992 | 0
2041 | 2 | 4 | 8 | 232.1892 | 0
2041 | 2 | 4 | 9 | 239.1541 | 0
2041 | 2 | 4 | 10 | 240.2892 | 0
2041 | 2 | 4 | 11 | 242.1099 | 0
2041 | 2 | 4 | 12 | 247.3889 | 0
2041 | 2 | 4 | 13 | 249.5511 | 0
2041 | 2 | 4 | 14 | 245.8737 | 0
2041 | 2 | 4 | 15 | 243.7347 | 0
2041 | 2 | 4 | 16 | 244.5738 | 0
2041 | 2 | 4 | 17 | 249.4452 | 0
2041 | 2 | 4 | 18 | 260.4629 | 0
2041 | 2 | 4 | 19 | 266.9004 | 0
2041 | 2 | 4 | 20 | 262.1384 | 0
2041 | 2 | 4 | 21 | 255.3404 | 0
2041 | 2 | 4 | 22 | 246.1896 | 0
2041 | 2 | 4 | 23 | 232.4548 | 0
2041 | 2 | 5 | 0 | 215.6191 | 0
2041 | 2 | 5 | 1 | 204.6547 | 0
2041 | 2 | 5 | 2 | 197.1177 | 0
2041 | 2 | 5 | 3 | 191.4929 | 0
2041 | 2 | 5 | 4 | 188.8061 | 0
2041 | 2 | 5 | 5 | 188.7769 | 0
2041 | 2 | 5 | 6 | 194.7697 | 0
2041 | 2 | 5 | 7 | 210.2465 | 0
2041 | 2 | 5 | 8 | 228.1422 | 0
2041 | 2 | 5 | 9 | 236.5031 | 0
2041 | 2 | 5 | 10 | 239.2648 | 0
2041 | 2 | 5 | 11 | 242.4761 | 0
2041 | 2 | 5 | 12 | 248.2896 | 0
2041 | 2 | 5 | 13 | 251.7997 | 0
2041 | 2 | 5 | 14 | 249.9283 | 0
2041 | 2 | 5 | 15 | 249.4788 | 0
2041 | 2 | 5 | 16 | 251.4099 | 0
2041 | 2 | 5 | 17 | 256.3938 | 0
2041 | 2 | 5 | 18 | 264.0185 | 0
2041 | 2 | 5 | 19 | 271.3427 | 1.3427
2041 | 2 | 5 | 20 | 266.3011 | 0
2041 | 2 | 5 | 21 | 259.3706 | 0
2041 | 2 | 5 | 22 | 250.9598 | 0
2041 | 2 | 5 | 23 | 237.5527 | 0
2041 | 2 | 6 | 0 | 222.8011 | 0
2041 | 2 | 6 | 1 | 206.9647 | 0
2041 | 2 | 6 | 2 | 199.2266 | 0
2041 | 2 | 6 | 3 | 193.4879 | 0
2041 | 2 | 6 | 4 | 190.79 | 0
2041 | 2 | 6 | 5 | 190.5129 | 0
2041 | 2 | 6 | 6 | 196.571 | 0
2041 | 2 | 6 | 7 | 211.8536 | 0
2041 | 2 | 6 | 8 | 229.573 | 0
2041 | 2 | 6 | 9 | 237.111 | 0
2041 | 2 | 6 | 10 | 239.2196 | 0
2041 | 2 | 6 | 11 | 241.8832 | 0
2041 | 2 | 6 | 12 | 251.4213 | 0
2041 | 2 | 6 | 13 | 254.8784 | 0
2041 | 2 | 6 | 14 | 252.9408 | 0
2041 | 2 | 6 | 15 | 252.2746 | 0
2041 | 2 | 6 | 16 | 254.1489 | 0
2041 | 2 | 6 | 17 | 258.4764 | 0
2041 | 2 | 6 | 18 | 261.4037 | 0
2041 | 2 | 6 | 19 | 267.4424 | 0
2041 | 2 | 6 | 20 | 262.5366 | 0
2041 | 2 | 6 | 21 | 255.9283 | 0
2041 | 2 | 6 | 22 | 247.4209 | 0
2041 | 2 | 6 | 23 | 234.1996 | 0
2041 | 2 | 7 | 0 | 219.1312 | 0
2041 | 2 | 7 | 1 | 209.5504 | 0
2041 | 2 | 7 | 2 | 202.3792 | 0
2041 | 2 | 7 | 3 | 197.1665 | 0
2041 | 2 | 7 | 4 | 195.1898 | 0
2041 | 2 | 7 | 5 | 195.3815 | 0
2041 | 2 | 7 | 6 | 202.724 | 0
2041 | 2 | 7 | 7 | 218.856 | 0
2041 | 2 | 7 | 8 | 238.4418 | 0
2041 | 2 | 7 | 9 | 247.5771 | 0
2041 | 2 | 7 | 10 | 251.1012 | 0
2041 | 2 | 7 | 11 | 255.4246 | 0
2041 | 2 | 7 | 12 | 256.1196 | 0
2041 | 2 | 7 | 13 | 259.0381 | 0
2041 | 2 | 7 | 14 | 256.8655 | 0
2041 | 2 | 7 | 15 | 255.8277 | 0
2041 | 2 | 7 | 16 | 257.5483 | 0
2041 | 2 | 7 | 17 | 262.2104 | 0
2041 | 2 | 7 | 18 | 268.8865 | 0
2041 | 2 | 7 | 19 | 279.3625 | 9.3625
2041 | 2 | 7 | 20 | 277.2086 | 7.2086
2041 | 2 | 7 | 21 | 272.019 | 2.019
2041 | 2 | 7 | 22 | 264.885 | 0
2041 | 2 | 7 | 23 | 252.1006 | 0
2041 | 2 | 8 | 0 | 238.3128 | 0
2041 | 2 | 8 | 1 | 229.1638 | 0
2041 | 2 | 8 | 2 | 221.9573 | 0
2041 | 2 | 8 | 3 | 216.7598 | 0
2041 | 2 | 8 | 4 | 214.5542 | 0
2041 | 2 | 8 | 5 | 214.0773 | 0
2041 | 2 | 8 | 6 | 220.6262 | 0
2041 | 2 | 8 | 7 | 235.5547 | 0
2041 | 2 | 8 | 8 | 255.0312 | 0
2041 | 2 | 8 | 9 | 263.091 | 0
2041 | 2 | 8 | 10 | 264.6675 | 0
2041 | 2 | 8 | 11 | 266.6614 | 0
2041 | 2 | 8 | 12 | 271.0223 | 1.0223
2041 | 2 | 8 | 13 | 272.4345 | 2.4345
2041 | 2 | 8 | 14 | 268.9215 | 0
2041 | 2 | 8 | 15 | 266.4386 | 0
2041 | 2 | 8 | 16 | 266.9519 | 0
2041 | 2 | 8 | 17 | 270.4647 | 0.46472
2041 | 2 | 8 | 18 | 284.0749 | 14.0749
2041 | 2 | 8 | 19 | 291.2357 | 21.2357
2041 | 2 | 8 | 20 | 286.6786 | 16.6786
2041 | 2 | 8 | 21 | 281.1428 | 11.1428
2041 | 2 | 8 | 22 | 275.1761 | 5.1761
2041 | 2 | 8 | 23 | 264.8473 | 0
2041 | 2 | 9 | 0 | 253.1238 | 0
2041 | 2 | 9 | 1 | 246.6832 | 0
2041 | 2 | 9 | 2 | 237.9423 | 0
2041 | 2 | 9 | 3 | 231.0954 | 0
2041 | 2 | 9 | 4 | 227.332 | 0
2041 | 2 | 9 | 5 | 225.7727 | 0
2041 | 2 | 9 | 6 | 229.2252 | 0
2041 | 2 | 9 | 7 | 233.9672 | 0
2041 | 2 | 9 | 8 | 238.5594 | 0
2041 | 2 | 9 | 9 | 247.4139 | 0
2041 | 2 | 9 | 10 | 254.5062 | 0
2041 | 2 | 9 | 11 | 260.1741 | 0
2041 | 2 | 9 | 12 | 268.733 | 0
2041 | 2 | 9 | 13 | 271.6915 | 1.6915
2041 | 2 | 9 | 14 | 269.436 | 0
2041 | 2 | 9 | 15 | 267.3345 | 0
2041 | 2 | 9 | 16 | 267.6603 | 0
2041 | 2 | 9 | 17 | 269.3007 | 0
2041 | 2 | 9 | 18 | 282.6393 | 12.6393
2041 | 2 | 9 | 19 | 290.5103 | 20.5103
2041 | 2 | 9 | 20 | 284.7186 | 14.7186
2041 | 2 | 9 | 21 | 278.8831 | 8.8831
2041 | 2 | 9 | 22 | 273.8484 | 3.8484
2041 | 2 | 9 | 23 | 266.4483 | 0
2041 | 2 | 10 | 0 | 255.6348 | 0
2041 | 2 | 10 | 1 | 245.4055 | 0
2041 | 2 | 10 | 2 | 236.3984 | 0
2041 | 2 | 10 | 3 | 229.112 | 0
2041 | 2 | 10 | 4 | 224.5027 | 0
2041 | 2 | 10 | 5 | 221.2623 | 0
2041 | 2 | 10 | 6 | 219.8317 | 0
2041 | 2 | 10 | 7 | 220.936 | 0
2041 | 2 | 10 | 8 | 225.0828 | 0
2041 | 2 | 10 | 9 | 236.562 | 0
2041 | 2 | 10 | 10 | 245.9222 | 0
2041 | 2 | 10 | 11 | 253.3493 | 0
2041 | 2 | 10 | 12 | 260.084 | 0
2041 | 2 | 10 | 13 | 265.0665 | 0
2041 | 2 | 10 | 14 | 264.284 | 0
2041 | 2 | 10 | 15 | 264.0935 | 0
2041 | 2 | 10 | 16 | 266.2655 | 0
2041 | 2 | 10 | 17 | 269.7088 | 0
2041 | 2 | 10 | 18 | 277.4025 | 7.4025
2041 | 2 | 10 | 19 | 285.6829 | 15.6829
2041 | 2 | 10 | 20 | 279.8625 | 9.8625
2041 | 2 | 10 | 21 | 273.4108 | 3.4108
2041 | 2 | 10 | 22 | 265.4291 | 0
2041 | 2 | 10 | 23 | 254.183 | 0
2041 | 2 | 11 | 0 | 244.1483 | 0
2041 | 2 | 11 | 1 | 222.7966 | 0
2041 | 2 | 11 | 2 | 214.4422 | 0
2041 | 2 | 11 | 3 | 208.5601 | 0
2041 | 2 | 11 | 4 | 204.8665 | 0
2041 | 2 | 11 | 5 | 203.4558 | 0
2041 | 2 | 11 | 6 | 207.2302 | 0
2041 | 2 | 11 | 7 | 221.2919 | 0
2041 | 2 | 11 | 8 | 239.2985 | 0
2041 | 2 | 11 | 9 | 247.0531 | 0
2041 | 2 | 11 | 10 | 248.8455 | 0
2041 | 2 | 11 | 11 | 251.1347 | 0
2041 | 2 | 11 | 12 | 255.8752 | 0
2041 | 2 | 11 | 13 | 258.194 | 0
2041 | 2 | 11 | 14 | 254.5646 | 0
2041 | 2 | 11 | 15 | 252.804 | 0
2041 | 2 | 11 | 16 | 253.5136 | 0
2041 | 2 | 11 | 17 | 257.4369 | 0
2041 | 2 | 11 | 18 | 269.3488 | 0
2041 | 2 | 11 | 19 | 276.0668 | 6.0668
2041 | 2 | 11 | 20 | 270.1162 | 0.11622
2041 | 2 | 11 | 21 | 262.6124 | 0
2041 | 2 | 11 | 22 | 252.8998 | 0
2041 | 2 | 11 | 23 | 238.7817 | 0
2041 | 2 | 12 | 0 | 219.6493 | 0
2041 | 2 | 12 | 1 | 203.4324 | 0
2041 | 2 | 12 | 2 | 195.9429 | 0
2041 | 2 | 12 | 3 | 190.5317 | 0
2041 | 2 | 12 | 4 | 187.6329 | 0
2041 | 2 | 12 | 5 | 187.4687 | 0
2041 | 2 | 12 | 6 | 193.7214 | 0
2041 | 2 | 12 | 7 | 209.3648 | 0
2041 | 2 | 12 | 8 | 228.6058 | 0
2041 | 2 | 12 | 9 | 237.3212 | 0
2041 | 2 | 12 | 10 | 240.4517 | 0
2041 | 2 | 12 | 11 | 243.8529 | 0
2041 | 2 | 12 | 12 | 252.037 | 0
2041 | 2 | 12 | 13 | 255.7178 | 0
2041 | 2 | 12 | 14 | 253.8786 | 0
2041 | 2 | 12 | 15 | 253.4685 | 0
2041 | 2 | 12 | 16 | 255.332 | 0
2041 | 2 | 12 | 17 | 259.5477 | 0
2041 | 2 | 12 | 18 | 265.2427 | 0
2041 | 2 | 12 | 19 | 273.1892 | 3.1892
2041 | 2 | 12 | 20 | 268.0322 | 0
2041 | 2 | 12 | 21 | 261.1213 | 0
2041 | 2 | 12 | 22 | 252.5115 | 0
2041 | 2 | 12 | 23 | 238.988 | 0
2041 | 2 | 13 | 0 | 222.0157 | 0
2041 | 2 | 13 | 1 | 214.0477 | 0
2041 | 2 | 13 | 2 | 207.1894 | 0
2041 | 2 | 13 | 3 | 202.335 | 0
2041 | 2 | 13 | 4 | 200.6267 | 0
2041 | 2 | 13 | 5 | 200.6094 | 0
2041 | 2 | 13 | 6 | 205.8305 | 0
2041 | 2 | 13 | 7 | 222.3179 | 0
2041 | 2 | 13 | 8 | 242.0958 | 0
2041 | 2 | 13 | 9 | 249.8916 | 0
2041 | 2 | 13 | 10 | 252.2879 | 0
2041 | 2 | 13 | 11 | 255.453 | 0
2041 | 2 | 13 | 12 | 260.651 | 0
2041 | 2 | 13 | 13 | 263.6002 | 0
2041 | 2 | 13 | 14 | 261.3061 | 0
2041 | 2 | 13 | 15 | 260.2176 | 0
2041 | 2 | 13 | 16 | 262.1808 | 0
2041 | 2 | 13 | 17 | 267.0915 | 0
2041 | 2 | 13 | 18 | 276.1975 | 6.1975
2041 | 2 | 13 | 19 | 286.8272 | 16.8272
2041 | 2 | 13 | 20 | 284.5991 | 14.5991
2041 | 2 | 13 | 21 | 279.2848 | 9.2848
2041 | 2 | 13 | 22 | 271.0598 | 1.0598
2041 | 2 | 13 | 23 | 257.0686 | 0
2041 | 2 | 14 | 0 | 243.658 | 0
2041 | 2 | 14 | 1 | 228.9081 | 0
2041 | 2 | 14 | 2 | 221.4363 | 0
2041 | 2 | 14 | 3 | 216.1897 | 0
2041 | 2 | 14 | 4 | 213.8552 | 0
2041 | 2 | 14 | 5 | 213.0685 | 0
2041 | 2 | 14 | 6 | 218.6542 | 0
2041 | 2 | 14 | 7 | 234.0218 | 0
2041 | 2 | 14 | 8 | 253.3015 | 0
2041 | 2 | 14 | 9 | 259.6538 | 0
2041 | 2 | 14 | 10 | 260.5449 | 0
2041 | 2 | 14 | 11 | 262.5748 | 0
2041 | 2 | 14 | 12 | 270.0888 | 0.088797
2041 | 2 | 14 | 13 | 272.9787 | 2.9787
2041 | 2 | 14 | 14 | 270.7311 | 0.7311
2041 | 2 | 14 | 15 | 269.4852 | 0
2041 | 2 | 14 | 16 | 270.6751 | 0.67509
2041 | 2 | 14 | 17 | 274.8109 | 4.8109
2041 | 2 | 14 | 18 | 273.2898 | 3.2898
2041 | 2 | 14 | 19 | 283.9438 | 13.9438
2041 | 2 | 14 | 20 | 281.8632 | 11.8632
2041 | 2 | 14 | 21 | 276.5888 | 6.5888
2041 | 2 | 14 | 22 | 268.7779 | 0
2041 | 2 | 14 | 23 | 255.5013 | 0
2041 | 2 | 15 | 0 | 241.2725 | 0
2041 | 2 | 15 | 1 | 224.8543 | 0
2041 | 2 | 15 | 2 | 216.5639 | 0
2041 | 2 | 15 | 3 | 210.6567 | 0
2041 | 2 | 15 | 4 | 207.3743 | 0
2041 | 2 | 15 | 5 | 206.1993 | 0
2041 | 2 | 15 | 6 | 210.5572 | 0
2041 | 2 | 15 | 7 | 224.8267 | 0
2041 | 2 | 15 | 8 | 243.2107 | 0
2041 | 2 | 15 | 9 | 251.1016 | 0
2041 | 2 | 15 | 10 | 253.0055 | 0
2041 | 2 | 15 | 11 | 255.0934 | 0
2041 | 2 | 15 | 12 | 256.1221 | 0
2041 | 2 | 15 | 13 | 257.5126 | 0
2041 | 2 | 15 | 14 | 253.7154 | 0
2041 | 2 | 15 | 15 | 251.2959 | 0
2041 | 2 | 15 | 16 | 251.4415 | 0
2041 | 2 | 15 | 17 | 254.0027 | 0
2041 | 2 | 15 | 18 | 260.5359 | 0
2041 | 2 | 15 | 19 | 269.4533 | 0
2041 | 2 | 15 | 20 | 266.0863 | 0
2041 | 2 | 15 | 21 | 260.9912 | 0
2041 | 2 | 15 | 22 | 255.1489 | 0
2041 | 2 | 15 | 23 | 245.4238 | 0
2041 | 2 | 16 | 0 | 229.8427 | 0
2041 | 2 | 16 | 1 | 217.5398 | 0
2041 | 2 | 16 | 2 | 208.445 | 0
2041 | 2 | 16 | 3 | 200.9626 | 0
2041 | 2 | 16 | 4 | 196.5897 | 0
2041 | 2 | 16 | 5 | 193.562 | 0
2041 | 2 | 16 | 6 | 193.189 | 0
2041 | 2 | 16 | 7 | 196.4158 | 0
2041 | 2 | 16 | 8 | 203.7695 | 0
2041 | 2 | 16 | 9 | 214.2125 | 0
2041 | 2 | 16 | 10 | 222.0099 | 0
2041 | 2 | 16 | 11 | 228.5714 | 0
2041 | 2 | 16 | 12 | 233.092 | 0
2041 | 2 | 16 | 13 | 236.5838 | 0
2041 | 2 | 16 | 14 | 234.6846 | 0
2041 | 2 | 16 | 15 | 232.3304 | 0
2041 | 2 | 16 | 16 | 231.7633 | 0
2041 | 2 | 16 | 17 | 232.1328 | 0
2041 | 2 | 16 | 18 | 241.8089 | 0
2041 | 2 | 16 | 19 | 250.3697 | 0
2041 | 2 | 16 | 20 | 245.4153 | 0
2041 | 2 | 16 | 21 | 240.6875 | 0
2041 | 2 | 16 | 22 | 237.295 | 0
2041 | 2 | 16 | 23 | 230.9949 | 0
2041 | 2 | 17 | 0 | 222.4608 | 0
2041 | 2 | 17 | 1 | 207.9827 | 0
2041 | 2 | 17 | 2 | 199.6329 | 0
2041 | 2 | 17 | 3 | 192.6705 | 0
2041 | 2 | 17 | 4 | 188.362 | 0
2041 | 2 | 17 | 5 | 184.331 | 0
2041 | 2 | 17 | 6 | 180.7291 | 0
2041 | 2 | 17 | 7 | 182.3836 | 0
2041 | 2 | 17 | 8 | 192.3983 | 0
2041 | 2 | 17 | 9 | 205.5017 | 0
2041 | 2 | 17 | 10 | 215.1341 | 0
2041 | 2 | 17 | 11 | 223.3389 | 0
2041 | 2 | 17 | 12 | 234.9598 | 0
2041 | 2 | 17 | 13 | 240.9501 | 0
2041 | 2 | 17 | 14 | 241.372 | 0
2041 | 2 | 17 | 15 | 241.4114 | 0
2041 | 2 | 17 | 16 | 243.0566 | 0
2041 | 2 | 17 | 17 | 246.1953 | 0
2041 | 2 | 17 | 18 | 246.3436 | 0
2041 | 2 | 17 | 19 | 255.4037 | 0
2041 | 2 | 17 | 20 | 250.331 | 0
2041 | 2 | 17 | 21 | 244.4433 | 0
2041 | 2 | 17 | 22 | 237.6844 | 0
2041 | 2 | 17 | 23 | 226.9666 | 0
2041 | 2 | 18 | 0 | 216.9211 | 0
2041 | 2 | 18 | 1 | 209.6506 | 0
2041 | 2 | 18 | 2 | 202.0189 | 0
2041 | 2 | 18 | 3 | 195.4462 | 0
2041 | 2 | 18 | 4 | 192.7771 | 0
2041 | 2 | 18 | 5 | 191.609 | 0
2041 | 2 | 18 | 6 | 191.4087 | 0
2041 | 2 | 18 | 7 | 197.9308 | 0
2041 | 2 | 18 | 8 | 203.5242 | 0
2041 | 2 | 18 | 9 | 213.4426 | 0
2041 | 2 | 18 | 10 | 223.7233 | 0
2041 | 2 | 18 | 11 | 232.9151 | 0
2041 | 2 | 18 | 12 | 240.2439 | 0
2041 | 2 | 18 | 13 | 245.8833 | 0
2041 | 2 | 18 | 14 | 245.6282 | 0
2041 | 2 | 18 | 15 | 246.7416 | 0
2041 | 2 | 18 | 16 | 249.8826 | 0
2041 | 2 | 18 | 17 | 255.757 | 0
2041 | 2 | 18 | 18 | 258.1627 | 0
2041 | 2 | 18 | 19 | 271.3749 | 1.3749
2041 | 2 | 18 | 20 | 269.1118 | 0
2041 | 2 | 18 | 21 | 265.4222 | 0
2041 | 2 | 18 | 22 | 259.8744 | 0
2041 | 2 | 18 | 23 | 248.3068 | 0
2041 | 2 | 19 | 0 | 236.0373 | 0
2041 | 2 | 19 | 1 | 222.8771 | 0
2041 | 2 | 19 | 2 | 215.9484 | 0
2041 | 2 | 19 | 3 | 211.1648 | 0
2041 | 2 | 19 | 4 | 208.9905 | 0
2041 | 2 | 19 | 5 | 208.7075 | 0
2041 | 2 | 19 | 6 | 215.5181 | 0
2041 | 2 | 19 | 7 | 231.5769 | 0
2041 | 2 | 19 | 8 | 249.9992 | 0
2041 | 2 | 19 | 9 | 254.8385 | 0
2041 | 2 | 19 | 10 | 254.1595 | 0
2041 | 2 | 19 | 11 | 254.6034 | 0
2041 | 2 | 19 | 12 | 257.518 | 0
2041 | 2 | 19 | 13 | 258.9554 | 0
2041 | 2 | 19 | 14 | 255.3792 | 0
2041 | 2 | 19 | 15 | 252.8722 | 0
2041 | 2 | 19 | 16 | 253.6238 | 0
2041 | 2 | 19 | 17 | 258.4124 | 0
2041 | 2 | 19 | 18 | 273.4035 | 3.4035
2041 | 2 | 19 | 19 | 285.0725 | 15.0725
2041 | 2 | 19 | 20 | 282.9126 | 12.9126
2041 | 2 | 19 | 21 | 277.1708 | 7.1708
2041 | 2 | 19 | 22 | 268.283 | 0
2041 | 2 | 19 | 23 | 253.6361 | 0
2041 | 2 | 20 | 0 | 238.6206 | 0
2041 | 2 | 20 | 1 | 230.2655 | 0
2041 | 2 | 20 | 2 | 222.723 | 0
2041 | 2 | 20 | 3 | 217.4598 | 0
2041 | 2 | 20 | 4 | 215.1002 | 0
2041 | 2 | 20 | 5 | 214.3678 | 0
2041 | 2 | 20 | 6 | 220.0528 | 0
2041 | 2 | 20 | 7 | 236.1773 | 0
2041 | 2 | 20 | 8 | 256.268 | 0
2041 | 2 | 20 | 9 | 263.8283 | 0
2041 | 2 | 20 | 10 | 265.7056 | 0
2041 | 2 | 20 | 11 | 268.5173 | 0
2041 | 2 | 20 | 12 | 267.2914 | 0
2041 | 2 | 20 | 13 | 269.3971 | 0
2041 | 2 | 20 | 14 | 266.5294 | 0
2041 | 2 | 20 | 15 | 264.9155 | 0
2041 | 2 | 20 | 16 | 266.1102 | 0
2041 | 2 | 20 | 17 | 270.6016 | 0.60161
2041 | 2 | 20 | 18 | 274.1025 | 4.1025
2041 | 2 | 20 | 19 | 286.968 | 16.968
2041 | 2 | 20 | 20 | 285.4948 | 15.4948
2041 | 2 | 20 | 21 | 280.121 | 10.121
2041 | 2 | 20 | 22 | 271.3783 | 1.3783
2041 | 2 | 20 | 23 | 256.5611 | 0
2041 | 2 | 21 | 0 | 243.2706 | 0
2041 | 2 | 21 | 1 | 230.5327 | 0
2041 | 2 | 21 | 2 | 223.1269 | 0
2041 | 2 | 21 | 3 | 218.1767 | 0
2041 | 2 | 21 | 4 | 215.5759 | 0
2041 | 2 | 21 | 5 | 214.717 | 0
2041 | 2 | 21 | 6 | 219.6407 | 0
2041 | 2 | 21 | 7 | 235.0325 | 0
2041 | 2 | 21 | 8 | 254.1152 | 0
2041 | 2 | 21 | 9 | 259.3335 | 0
2041 | 2 | 21 | 10 | 258.6433 | 0
2041 | 2 | 21 | 11 | 259.4696 | 0
2041 | 2 | 21 | 12 | 270.5209 | 0.52091
2041 | 2 | 21 | 13 | 272.5828 | 2.5828
2041 | 2 | 21 | 14 | 269.5537 | 0
2041 | 2 | 21 | 15 | 267.7044 | 0
2041 | 2 | 21 | 16 | 268.3987 | 0
2041 | 2 | 21 | 17 | 271.7097 | 1.7097
2041 | 2 | 21 | 18 | 274.2175 | 4.2175
2041 | 2 | 21 | 19 | 286.4698 | 16.4698
2041 | 2 | 21 | 20 | 284.4772 | 14.4772
2041 | 2 | 21 | 21 | 279.1573 | 9.1573
2041 | 2 | 21 | 22 | 271.0997 | 1.0997
2041 | 2 | 21 | 23 | 257.3958 | 0
2041 | 2 | 22 | 0 | 237.2373 | 0
2041 | 2 | 22 | 1 | 227.3853 | 0
2041 | 2 | 22 | 2 | 219.6025 | 0
2041 | 2 | 22 | 3 | 214.385 | 0
2041 | 2 | 22 | 4 | 211.4288 | 0
2041 | 2 | 22 | 5 | 210.1901 | 0
2041 | 2 | 22 | 6 | 212.4028 | 0
2041 | 2 | 22 | 7 | 227.2327 | 0
2041 | 2 | 22 | 8 | 247.2696 | 0
2041 | 2 | 22 | 9 | 255.8384 | 0
2041 | 2 | 22 | 10 | 258.6983 | 0
2041 | 2 | 22 | 11 | 261.3588 | 0
2041 | 2 | 22 | 12 | 266.2559 | 0
2041 | 2 | 22 | 13 | 268.2359 | 0
2041 | 2 | 22 | 14 | 264.9067 | 0
2041 | 2 | 22 | 15 | 262.8549 | 0
2041 | 2 | 22 | 16 | 263.1934 | 0
2041 | 2 | 22 | 17 | 265.4343 | 0
2041 | 2 | 22 | 18 | 266.976 | 0
2041 | 2 | 22 | 19 | 276.7743 | 6.7743
2041 | 2 | 22 | 20 | 273.4146 | 3.4146
2041 | 2 | 22 | 21 | 268.3018 | 0
2041 | 2 | 22 | 22 | 262.1564 | 0
2041 | 2 | 22 | 23 | 252.0164 | 0
2041 | 2 | 23 | 0 | 234.7452 | 0
2041 | 2 | 23 | 1 | 228.652 | 0
2041 | 2 | 23 | 2 | 220.5513 | 0
2041 | 2 | 23 | 3 | 213.8638 | 0
2041 | 2 | 23 | 4 | 210.2101 | 0
2041 | 2 | 23 | 5 | 208.3062 | 0
2041 | 2 | 23 | 6 | 210.3881 | 0
2041 | 2 | 23 | 7 | 215.8007 | 0
2041 | 2 | 23 | 8 | 221.1505 | 0
2041 | 2 | 23 | 9 | 229.7665 | 0
2041 | 2 | 23 | 10 | 236.9896 | 0
2041 | 2 | 23 | 11 | 243.1253 | 0
2041 | 2 | 23 | 12 | 255.6311 | 0
2041 | 2 | 23 | 13 | 259.0526 | 0
2041 | 2 | 23 | 14 | 257.9662 | 0
2041 | 2 | 23 | 15 | 255.6585 | 0
2041 | 2 | 23 | 16 | 255.9199 | 0
2041 | 2 | 23 | 17 | 256.477 | 0
2041 | 2 | 23 | 18 | 266.1249 | 0
2041 | 2 | 23 | 19 | 276.3516 | 6.3516
2041 | 2 | 23 | 20 | 271.2177 | 1.2177
2041 | 2 | 23 | 21 | 265.6653 | 0
2041 | 2 | 23 | 22 | 260.8087 | 0
2041 | 2 | 23 | 23 | 253.4179 | 0
2041 | 2 | 24 | 0 | 243.886 | 0
2041 | 2 | 24 | 1 | 229.3581 | 0
2041 | 2 | 24 | 2 | 220.4904 | 0
2041 | 2 | 24 | 3 | 213.7566 | 0
2041 | 2 | 24 | 4 | 209.145 | 0
2041 | 2 | 24 | 5 | 204.5557 | 0
2041 | 2 | 24 | 6 | 199.2067 | 0
2041 | 2 | 24 | 7 | 200.5139 | 0
2041 | 2 | 24 | 8 | 209.3192 | 0
2041 | 2 | 24 | 9 | 220.7184 | 0
2041 | 2 | 24 | 10 | 229.0667 | 0
2041 | 2 | 24 | 11 | 235.7718 | 0
2041 | 2 | 24 | 12 | 245.4746 | 0
2041 | 2 | 24 | 13 | 250.8931 | 0
2041 | 2 | 24 | 14 | 249.9412 | 0
2041 | 2 | 24 | 15 | 249.8088 | 0
2041 | 2 | 24 | 16 | 251.3558 | 0
2041 | 2 | 24 | 17 | 253.9084 | 0
2041 | 2 | 24 | 18 | 259.8628 | 0
2041 | 2 | 24 | 19 | 269.5635 | 0
2041 | 2 | 24 | 20 | 265.0244 | 0
2041 | 2 | 24 | 21 | 259.0556 | 0
2041 | 2 | 24 | 22 | 251.5694 | 0
2041 | 2 | 24 | 23 | 240.1427 | 0
2041 | 2 | 25 | 0 | 224.8525 | 0
2041 | 2 | 25 | 1 | 208.3728 | 0
2041 | 2 | 25 | 2 | 200.8119 | 0
2041 | 2 | 25 | 3 | 195.8536 | 0
2041 | 2 | 25 | 4 | 193.2777 | 0
2041 | 2 | 25 | 5 | 192.8817 | 0
2041 | 2 | 25 | 6 | 198.4679 | 0
2041 | 2 | 25 | 7 | 214.8067 | 0
2041 | 2 | 25 | 8 | 233.847 | 0
2041 | 2 | 25 | 9 | 240.8078 | 0
2041 | 2 | 25 | 10 | 242.0856 | 0
2041 | 2 | 25 | 11 | 244.5281 | 0
2041 | 2 | 25 | 12 | 249.2411 | 0
2041 | 2 | 25 | 13 | 251.7186 | 0
2041 | 2 | 25 | 14 | 248.7183 | 0
2041 | 2 | 25 | 15 | 246.8327 | 0
2041 | 2 | 25 | 16 | 247.8149 | 0
2041 | 2 | 25 | 17 | 252.3985 | 0
2041 | 2 | 25 | 18 | 265.1042 | 0
2041 | 2 | 25 | 19 | 275.5319 | 5.5319
2041 | 2 | 25 | 20 | 271.7123 | 1.7123
2041 | 2 | 25 | 21 | 264.6274 | 0
2041 | 2 | 25 | 22 | 254.7909 | 0
2041 | 2 | 25 | 23 | 240.0229 | 0
2041 | 2 | 26 | 0 | 225.3509 | 0
2041 | 2 | 26 | 1 | 218.5254 | 0
2041 | 2 | 26 | 2 | 211.937 | 0
2041 | 2 | 26 | 3 | 207.6968 | 0
2041 | 2 | 26 | 4 | 205.7867 | 0
2041 | 2 | 26 | 5 | 205.6144 | 0
2041 | 2 | 26 | 6 | 210.4783 | 0
2041 | 2 | 26 | 7 | 227.3088 | 0
2041 | 2 | 26 | 8 | 247.5637 | 0
2041 | 2 | 26 | 9 | 253.7925 | 0
2041 | 2 | 26 | 10 | 254.5053 | 0
2041 | 2 | 26 | 11 | 256.0409 | 0
2041 | 2 | 26 | 12 | 258.1744 | 0
2041 | 2 | 26 | 13 | 259.9638 | 0
2041 | 2 | 26 | 14 | 256.4721 | 0
2041 | 2 | 26 | 15 | 254.2251 | 0
2041 | 2 | 26 | 16 | 255.2891 | 0
2041 | 2 | 26 | 17 | 260.092 | 0
2041 | 2 | 26 | 18 | 270.6298 | 0.62976
2041 | 2 | 26 | 19 | 284.6585 | 14.6585
2041 | 2 | 26 | 20 | 284.5191 | 14.5191
2041 | 2 | 26 | 21 | 279.742 | 9.742
2041 | 2 | 26 | 22 | 271.2254 | 1.2254
2041 | 2 | 26 | 23 | 256.4576 | 0
2041 | 2 | 27 | 0 | 241.7778 | 0
2041 | 2 | 27 | 1 | 224.2494 | 0
2041 | 2 | 27 | 2 | 216.8252 | 0
2041 | 2 | 27 | 3 | 211.933 | 0
2041 | 2 | 27 | 4 | 209.4785 | 0
2041 | 2 | 27 | 5 | 208.8415 | 0
2041 | 2 | 27 | 6 | 215.0248 | 0
2041 | 2 | 27 | 7 | 230.9057 | 0
2041 | 2 | 27 | 8 | 249.4134 | 0
2041 | 2 | 27 | 9 | 253.833 | 0
2041 | 2 | 27 | 10 | 252.7656 | 0
2041 | 2 | 27 | 11 | 253.0026 | 0
2041 | 2 | 27 | 12 | 257.7035 | 0
2041 | 2 | 27 | 13 | 259.3697 | 0
2041 | 2 | 27 | 14 | 255.85 | 0
2041 | 2 | 27 | 15 | 253.5894 | 0
2041 | 2 | 27 | 16 | 254.4601 | 0
2041 | 2 | 27 | 17 | 258.3785 | 0
2041 | 2 | 27 | 18 | 262.6957 | 0
2041 | 2 | 27 | 19 | 274.508 | 4.508
2041 | 2 | 27 | 20 | 273.8272 | 3.8272
2041 | 2 | 27 | 21 | 268.6822 | 0
2041 | 2 | 27 | 22 | 259.7077 | 0
2041 | 2 | 27 | 23 | 245.0184 | 0
2041 | 2 | 28 | 0 | 228.6408 | 0
2041 | 2 | 28 | 1 | 214.1763 | 0
2041 | 2 | 28 | 2 | 206.1814 | 0
2041 | 2 | 28 | 3 | 200.8279 | 0
2041 | 2 | 28 | 4 | 197.8136 | 0
2041 | 2 | 28 | 5 | 197.2607 | 0
2041 | 2 | 28 | 6 | 204.6583 | 0
2041 | 2 | 28 | 7 | 220.5084 | 0
2041 | 2 | 28 | 8 | 238.9276 | 0
2041 | 2 | 28 | 9 | 245.1486 | 0
2041 | 2 | 28 | 10 | 245.9094 | 0
2041 | 2 | 28 | 11 | 247.709 | 0
2041 | 2 | 28 | 12 | 252.6997 | 0
2041 | 2 | 28 | 13 | 254.6303 | 0
2041 | 2 | 28 | 14 | 251.4928 | 0
2041 | 2 | 28 | 15 | 249.3843 | 0
2041 | 2 | 28 | 16 | 250.0219 | 0
2041 | 2 | 28 | 17 | 253.0601 | 0
2041 | 2 | 28 | 18 | 259.7079 | 0
2041 | 2 | 28 | 19 | 269.3143 | 0
2041 | 2 | 28 | 20 | 266.36 | 0
2041 | 2 | 28 | 21 | 260.0143 | 0
2041 | 2 | 28 | 22 | 251.5007 | 0
2041 | 2 | 28 | 23 | 237.9393 | 0
2041 | 3 | 1 | 0 | 223.9366 | 0
2041 | 3 | 1 | 1 | 201.9958 | 0
2041 | 3 | 1 | 2 | 193.8263 | 0
2041 | 3 | 1 | 3 | 187.8287 | 0
2041 | 3 | 1 | 4 | 184.1562 | 0
2041 | 3 | 1 | 5 | 183.0834 | 0
2041 | 3 | 1 | 6 | 188.9326 | 0
2041 | 3 | 1 | 7 | 202.8787 | 0
2041 | 3 | 1 | 8 | 218.4516 | 0
2041 | 3 | 1 | 9 | 223.4909 | 0
2041 | 3 | 1 | 10 | 224.2102 | 0
2041 | 3 | 1 | 11 | 225.5621 | 0
2041 | 3 | 1 | 12 | 230.0931 | 0
2041 | 3 | 1 | 13 | 231.8446 | 0
2041 | 3 | 1 | 14 | 228.0294 | 0
2041 | 3 | 1 | 15 | 225.6917 | 0
2041 | 3 | 1 | 16 | 225.5442 | 0
2041 | 3 | 1 | 17 | 227.1935 | 0
2041 | 3 | 1 | 18 | 235.4092 | 0
2041 | 3 | 1 | 19 | 243.3421 | 0
2041 | 3 | 1 | 20 | 241.8359 | 0
2041 | 3 | 1 | 21 | 237.0653 | 0
2041 | 3 | 1 | 22 | 231.2755 | 0
2041 | 3 | 1 | 23 | 222.8518 | 0
2041 | 3 | 2 | 0 | 203.4963 | 0
2041 | 3 | 2 | 1 | 195.0894 | 0
2041 | 3 | 2 | 2 | 186.974 | 0
2041 | 3 | 2 | 3 | 179.9041 | 0
2041 | 3 | 2 | 4 | 176.1844 | 0
2041 | 3 | 2 | 5 | 173.5204 | 0
2041 | 3 | 2 | 6 | 173.705 | 0
2041 | 3 | 2 | 7 | 178.7495 | 0
2041 | 3 | 2 | 8 | 187.9495 | 0
2041 | 3 | 2 | 9 | 199.0687 | 0
2041 | 3 | 2 | 10 | 208.0936 | 0
2041 | 3 | 2 | 11 | 216.3237 | 0
2041 | 3 | 2 | 12 | 230.1944 | 0
2041 | 3 | 2 | 13 | 235.6312 | 0
2041 | 3 | 2 | 14 | 236.4025 | 0
2041 | 3 | 2 | 15 | 235.4467 | 0
2041 | 3 | 2 | 16 | 235.0763 | 0
2041 | 3 | 2 | 17 | 235.9959 | 0
2041 | 3 | 2 | 18 | 233.2867 | 0
2041 | 3 | 2 | 19 | 244.0582 | 0
2041 | 3 | 2 | 20 | 242.3648 | 0
2041 | 3 | 2 | 21 | 238.1623 | 0
2041 | 3 | 2 | 22 | 235.0552 | 0
2041 | 3 | 2 | 23 | 229.3016 | 0
2041 | 3 | 3 | 0 | 215.1718 | 0
2041 | 3 | 3 | 1 | 206.7051 | 0
2041 | 3 | 3 | 2 | 198.9163 | 0
2041 | 3 | 3 | 3 | 192.5756 | 0
2041 | 3 | 3 | 4 | 188.6989 | 0
2041 | 3 | 3 | 5 | 184.4932 | 0
2041 | 3 | 3 | 6 | 180.1041 | 0
2041 | 3 | 3 | 7 | 182.4401 | 0
2041 | 3 | 3 | 8 | 191.9284 | 0
2041 | 3 | 3 | 9 | 202.3878 | 0
2041 | 3 | 3 | 10 | 210.1903 | 0
2041 | 3 | 3 | 11 | 217.2813 | 0
2041 | 3 | 3 | 12 | 224.1308 | 0
2041 | 3 | 3 | 13 | 229.1025 | 0
2041 | 3 | 3 | 14 | 228.2637 | 0
2041 | 3 | 3 | 15 | 227.8458 | 0
2041 | 3 | 3 | 16 | 228.9923 | 0
2041 | 3 | 3 | 17 | 232.2055 | 0
2041 | 3 | 3 | 18 | 240.4605 | 0
2041 | 3 | 3 | 19 | 251.6182 | 0
2041 | 3 | 3 | 20 | 251.3456 | 0
2041 | 3 | 3 | 21 | 246.6994 | 0
2041 | 3 | 3 | 22 | 239.9779 | 0
2041 | 3 | 3 | 23 | 229.0902 | 0
2041 | 3 | 4 | 0 | 218.9136 | 0
2041 | 3 | 4 | 1 | 200.8225 | 0
2041 | 3 | 4 | 2 | 193.3681 | 0
2041 | 3 | 4 | 3 | 188.0888 | 0
2041 | 3 | 4 | 4 | 185.476 | 0
2041 | 3 | 4 | 5 | 185.1399 | 0
2041 | 3 | 4 | 6 | 191.5443 | 0
2041 | 3 | 4 | 7 | 207.4322 | 0
2041 | 3 | 4 | 8 | 223.2218 | 0
2041 | 3 | 4 | 9 | 228.9684 | 0
2041 | 3 | 4 | 10 | 230.2101 | 0
2041 | 3 | 4 | 11 | 232.7765 | 0
2041 | 3 | 4 | 12 | 238.4622 | 0
2041 | 3 | 4 | 13 | 241.5694 | 0
2041 | 3 | 4 | 14 | 239.4515 | 0
2041 | 3 | 4 | 15 | 237.8357 | 0
2041 | 3 | 4 | 16 | 238.4846 | 0
2041 | 3 | 4 | 17 | 242.8291 | 0
2041 | 3 | 4 | 18 | 243.7958 | 0
2041 | 3 | 4 | 19 | 254.3492 | 0
2041 | 3 | 4 | 20 | 254.4668 | 0
2041 | 3 | 4 | 21 | 248.5838 | 0
2041 | 3 | 4 | 22 | 239.2229 | 0
2041 | 3 | 4 | 23 | 225.5073 | 0
2041 | 3 | 5 | 0 | 211.2401 | 0
2041 | 3 | 5 | 1 | 202.147 | 0
2041 | 3 | 5 | 2 | 195.2293 | 0
2041 | 3 | 5 | 3 | 190.3282 | 0
2041 | 3 | 5 | 4 | 187.9759 | 0
2041 | 3 | 5 | 5 | 187.9195 | 0
2041 | 3 | 5 | 6 | 192.5109 | 0
2041 | 3 | 5 | 7 | 208.5364 | 0
2041 | 3 | 5 | 8 | 224.4034 | 0
2041 | 3 | 5 | 9 | 229.6569 | 0
2041 | 3 | 5 | 10 | 230.542 | 0
2041 | 3 | 5 | 11 | 232.6239 | 0
2041 | 3 | 5 | 12 | 235.3601 | 0
2041 | 3 | 5 | 13 | 238.0822 | 0
2041 | 3 | 5 | 14 | 235.7313 | 0
2041 | 3 | 5 | 15 | 234.4072 | 0
2041 | 3 | 5 | 16 | 235.4806 | 0
2041 | 3 | 5 | 17 | 239.4585 | 0
2041 | 3 | 5 | 18 | 246.9584 | 0
2041 | 3 | 5 | 19 | 258.0418 | 0
2041 | 3 | 5 | 20 | 258.4557 | 0
2041 | 3 | 5 | 21 | 252.9381 | 0
2041 | 3 | 5 | 22 | 244.3313 | 0
2041 | 3 | 5 | 23 | 230.7367 | 0
2041 | 3 | 6 | 0 | 216.1751 | 0
2041 | 3 | 6 | 1 | 204.7352 | 0
2041 | 3 | 6 | 2 | 197.4423 | 0
2041 | 3 | 6 | 3 | 192.2021 | 0
2041 | 3 | 6 | 4 | 189.7583 | 0
2041 | 3 | 6 | 5 | 189.5491 | 0
2041 | 3 | 6 | 6 | 196.35 | 0
2041 | 3 | 6 | 7 | 212.5052 | 0
2041 | 3 | 6 | 8 | 229.6379 | 0
2041 | 3 | 6 | 9 | 235.9401 | 0
2041 | 3 | 6 | 10 | 237.5962 | 0
2041 | 3 | 6 | 11 | 240.4275 | 0
2041 | 3 | 6 | 12 | 249.9997 | 0
2041 | 3 | 6 | 13 | 253.4795 | 0
2041 | 3 | 6 | 14 | 251.8791 | 0
2041 | 3 | 6 | 15 | 250.9943 | 0
2041 | 3 | 6 | 16 | 252.274 | 0
2041 | 3 | 6 | 17 | 256.1513 | 0
2041 | 3 | 6 | 18 | 255.0114 | 0
2041 | 3 | 6 | 19 | 264.2032 | 0
2041 | 3 | 6 | 20 | 263.1323 | 0
2041 | 3 | 6 | 21 | 256.7759 | 0
2041 | 3 | 6 | 22 | 247.8519 | 0
2041 | 3 | 6 | 23 | 234.1646 | 0
2041 | 3 | 7 | 0 | 220.2597 | 0
2041 | 3 | 7 | 1 | 212.2802 | 0
2041 | 3 | 7 | 2 | 205.4023 | 0
2041 | 3 | 7 | 3 | 200.6662 | 0
2041 | 3 | 7 | 4 | 198.7204 | 0
2041 | 3 | 7 | 5 | 198.5404 | 0
2041 | 3 | 7 | 6 | 204.0168 | 0
2041 | 3 | 7 | 7 | 220.2834 | 0
2041 | 3 | 7 | 8 | 238.837 | 0
2041 | 3 | 7 | 9 | 246.0456 | 0
2041 | 3 | 7 | 10 | 248.4731 | 0
2041 | 3 | 7 | 11 | 252.2952 | 0
2041 | 3 | 7 | 12 | 257.2377 | 0
2041 | 3 | 7 | 13 | 260.4965 | 0
2041 | 3 | 7 | 14 | 258.5998 | 0
2041 | 3 | 7 | 15 | 257.6017 | 0
2041 | 3 | 7 | 16 | 258.7369 | 0
2041 | 3 | 7 | 17 | 262.8564 | 0
2041 | 3 | 7 | 18 | 266.5915 | 0
2041 | 3 | 7 | 19 | 278.7321 | 8.7321
2041 | 3 | 7 | 20 | 280.1395 | 10.1395
2041 | 3 | 7 | 21 | 275.199 | 5.199
2041 | 3 | 7 | 22 | 267.4596 | 0
2041 | 3 | 7 | 23 | 254.506 | 0
2041 | 3 | 8 | 0 | 234.8195 | 0
2041 | 3 | 8 | 1 | 221.4351 | 0
2041 | 3 | 8 | 2 | 213.98 | 0
2041 | 3 | 8 | 3 | 208.8499 | 0
2041 | 3 | 8 | 4 | 206.1226 | 0
2041 | 3 | 8 | 5 | 205.1621 | 0
2041 | 3 | 8 | 6 | 209.2854 | 0
2041 | 3 | 8 | 7 | 223.8403 | 0
2041 | 3 | 8 | 8 | 241.757 | 0
2041 | 3 | 8 | 9 | 248.9049 | 0
2041 | 3 | 8 | 10 | 250.8425 | 0
2041 | 3 | 8 | 11 | 253.2861 | 0
2041 | 3 | 8 | 12 | 261.8912 | 0
2041 | 3 | 8 | 13 | 264.5626 | 0
2041 | 3 | 8 | 14 | 262.0678 | 0
2041 | 3 | 8 | 15 | 260.4026 | 0
2041 | 3 | 8 | 16 | 260.632 | 0
2041 | 3 | 8 | 17 | 262.9022 | 0
2041 | 3 | 8 | 18 | 260.6993 | 0
2041 | 3 | 8 | 19 | 267.8298 | 0
2041 | 3 | 8 | 20 | 266.0897 | 0
2041 | 3 | 8 | 21 | 260.3248 | 0
2041 | 3 | 8 | 22 | 253.7878 | 0
2041 | 3 | 8 | 23 | 243.8377 | 0
2041 | 3 | 9 | 0 | 230.2259 | 0
2041 | 3 | 9 | 1 | 214.754 | 0
2041 | 3 | 9 | 2 | 205.7974 | 0
2041 | 3 | 9 | 3 | 198.9702 | 0
2041 | 3 | 9 | 4 | 194.823 | 0
2041 | 3 | 9 | 5 | 191.9722 | 0
2041 | 3 | 9 | 6 | 190.8746 | 0
2041 | 3 | 9 | 7 | 193.9347 | 0
2041 | 3 | 9 | 8 | 200.1742 | 0
2041 | 3 | 9 | 9 | 208.503 | 0
2041 | 3 | 9 | 10 | 214.2693 | 0
2041 | 3 | 9 | 11 | 219.5394 | 0
2041 | 3 | 9 | 12 | 232.7598 | 0
2041 | 3 | 9 | 13 | 237.0904 | 0
2041 | 3 | 9 | 14 | 235.5683 | 0
2041 | 3 | 9 | 15 | 233.9552 | 0
2041 | 3 | 9 | 16 | 233.0636 | 0
2041 | 3 | 9 | 17 | 233.4215 | 0
2041 | 3 | 9 | 18 | 232.6638 | 0
2041 | 3 | 9 | 19 | 240.0294 | 0
2041 | 3 | 9 | 20 | 237.9464 | 0
2041 | 3 | 9 | 21 | 233.0126 | 0
2041 | 3 | 9 | 22 | 229.0758 | 0
2041 | 3 | 9 | 23 | 222.5694 | 0
2041 | 3 | 10 | 0 | 214.0211 | 0
2041 | 3 | 10 | 1 | 196.7919 | 0
2041 | 3 | 10 | 2 | 190.4088 | 0
2041 | 3 | 10 | 3 | 185.9548 | 0
2041 | 3 | 10 | 4 | 184.1589 | 0
2041 | 3 | 10 | 5 | 185.9845 | 0
2041 | 3 | 10 | 6 | 192.5031 | 0
2041 | 3 | 10 | 7 | 195.8098 | 0
2041 | 3 | 10 | 8 | 196.7888 | 0
2041 | 3 | 10 | 9 | 204.913 | 0
2041 | 3 | 10 | 10 | 213.1633 | 0
2041 | 3 | 10 | 11 | 220.5521 | 0
2041 | 3 | 10 | 12 | 230.5924 | 0
2041 | 3 | 10 | 13 | 233.4554 | 0
2041 | 3 | 10 | 14 | 234.0547 | 0
2041 | 3 | 10 | 15 | 235.6689 | 0
2041 | 3 | 10 | 16 | 241.0246 | 0
2041 | 3 | 10 | 17 | 245.6737 | 0
2041 | 3 | 10 | 18 | 233.8432 | 0
2041 | 3 | 10 | 19 | 236.966 | 0
2041 | 3 | 10 | 20 | 233.9116 | 0
2041 | 3 | 10 | 21 | 227.4583 | 0
2041 | 3 | 10 | 22 | 217.3131 | 0
2041 | 3 | 10 | 23 | 206.1557 | 0
2041 | 3 | 11 | 0 | 201.6109 | 0
2041 | 3 | 11 | 1 | 191.3919 | 0
2041 | 3 | 11 | 2 | 185.9337 | 0
2041 | 3 | 11 | 3 | 183.4145 | 0
2041 | 3 | 11 | 4 | 183.227 | 0
2041 | 3 | 11 | 5 | 188.3789 | 0
2041 | 3 | 11 | 6 | 203.8396 | 0
2041 | 3 | 11 | 7 | 221.0069 | 0
2041 | 3 | 11 | 8 | 230.7222 | 0
2041 | 3 | 11 | 9 | 233.1424 | 0
2041 | 3 | 11 | 10 | 233.6056 | 0
2041 | 3 | 11 | 11 | 235.1489 | 0
2041 | 3 | 11 | 12 | 238.6059 | 0
2041 | 3 | 11 | 13 | 237.8343 | 0
2041 | 3 | 11 | 14 | 234.5213 | 0
2041 | 3 | 11 | 15 | 233.8202 | 0
2041 | 3 | 11 | 16 | 238.2981 | 0
2041 | 3 | 11 | 17 | 243.9208 | 0
2041 | 3 | 11 | 18 | 243.1085 | 0
2041 | 3 | 11 | 19 | 244.9328 | 0
2041 | 3 | 11 | 20 | 242.5525 | 0
2041 | 3 | 11 | 21 | 234.999 | 0
2041 | 3 | 11 | 22 | 222.2697 | 0
2041 | 3 | 11 | 23 | 207.6935 | 0
2041 | 3 | 12 | 0 | 200.0692 | 0
2041 | 3 | 12 | 1 | 184.1246 | 0
2041 | 3 | 12 | 2 | 178.1561 | 0
2041 | 3 | 12 | 3 | 175.0686 | 0
2041 | 3 | 12 | 4 | 174.2694 | 0
2041 | 3 | 12 | 5 | 179.3846 | 0
2041 | 3 | 12 | 6 | 194.0469 | 0
2041 | 3 | 12 | 7 | 210.5447 | 0
2041 | 3 | 12 | 8 | 217.1971 | 0
2041 | 3 | 12 | 9 | 216.6703 | 0
2041 | 3 | 12 | 10 | 214.8407 | 0
2041 | 3 | 12 | 11 | 214.2266 | 0
2041 | 3 | 12 | 12 | 215.1558 | 0
2041 | 3 | 12 | 13 | 213.6005 | 0
2041 | 3 | 12 | 14 | 209.7865 | 0
2041 | 3 | 12 | 15 | 208.883 | 0
2041 | 3 | 12 | 16 | 213.2507 | 0
2041 | 3 | 12 | 17 | 217.8674 | 0
2041 | 3 | 12 | 18 | 219.4616 | 0
2041 | 3 | 12 | 19 | 221.4614 | 0
2041 | 3 | 12 | 20 | 219.9406 | 0
2041 | 3 | 12 | 21 | 212.8757 | 0
2041 | 3 | 12 | 22 | 201.0239 | 0
2041 | 3 | 12 | 23 | 187.3806 | 0
2041 | 3 | 13 | 0 | 180.8073 | 0
2041 | 3 | 13 | 1 | 171.6672 | 0
2041 | 3 | 13 | 2 | 165.9356 | 0
2041 | 3 | 13 | 3 | 163.0783 | 0
2041 | 3 | 13 | 4 | 162.9382 | 0
2041 | 3 | 13 | 5 | 168.6947 | 0
2041 | 3 | 13 | 6 | 183.3013 | 0
2041 | 3 | 13 | 7 | 200.6932 | 0
2041 | 3 | 13 | 8 | 208.3095 | 0
2041 | 3 | 13 | 9 | 209.6264 | 0
2041 | 3 | 13 | 10 | 209.6119 | 0
2041 | 3 | 13 | 11 | 210.9805 | 0
2041 | 3 | 13 | 12 | 215.082 | 0
2041 | 3 | 13 | 13 | 214.7274 | 0
2041 | 3 | 13 | 14 | 212.1409 | 0
2041 | 3 | 13 | 15 | 212.3221 | 0
2041 | 3 | 13 | 16 | 217.6465 | 0
2041 | 3 | 13 | 17 | 222.4095 | 0
2041 | 3 | 13 | 18 | 224.1927 | 0
2041 | 3 | 13 | 19 | 225.3369 | 0
2041 | 3 | 13 | 20 | 222.9248 | 0
2041 | 3 | 13 | 21 | 215.3001 | 0
2041 | 3 | 13 | 22 | 203.5793 | 0
2041 | 3 | 13 | 23 | 190.2294 | 0
2041 | 3 | 14 | 0 | 180.0579 | 0
2041 | 3 | 14 | 1 | 171.4027 | 0
2041 | 3 | 14 | 2 | 165.9149 | 0
2041 | 3 | 14 | 3 | 163.3538 | 0
2041 | 3 | 14 | 4 | 163.3725 | 0
2041 | 3 | 14 | 5 | 169.2147 | 0
2041 | 3 | 14 | 6 | 184.9684 | 0
2041 | 3 | 14 | 7 | 202.6046 | 0
2041 | 3 | 14 | 8 | 212.0352 | 0
2041 | 3 | 14 | 9 | 214.7532 | 0
2041 | 3 | 14 | 10 | 216.0486 | 0
2041 | 3 | 14 | 11 | 218.4052 | 0
2041 | 3 | 14 | 12 | 224.8175 | 0
2041 | 3 | 14 | 13 | 224.9639 | 0
2041 | 3 | 14 | 14 | 222.9627 | 0
2041 | 3 | 14 | 15 | 223.0615 | 0
2041 | 3 | 14 | 16 | 228.0656 | 0
2041 | 3 | 14 | 17 | 232.4133 | 0
2041 | 3 | 14 | 18 | 226.2949 | 0
2041 | 3 | 14 | 19 | 227.2752 | 0
2041 | 3 | 14 | 20 | 225.732 | 0
2041 | 3 | 14 | 21 | 218.7944 | 0
2041 | 3 | 14 | 22 | 207.8996 | 0
2041 | 3 | 14 | 23 | 195.6104 | 0
2041 | 3 | 15 | 0 | 183.9397 | 0
2041 | 3 | 15 | 1 | 176.2673 | 0
2041 | 3 | 15 | 2 | 170.4931 | 0
2041 | 3 | 15 | 3 | 167.7372 | 0
2041 | 3 | 15 | 4 | 167.6474 | 0
2041 | 3 | 15 | 5 | 173.1309 | 0
2041 | 3 | 15 | 6 | 186.3402 | 0
2041 | 3 | 15 | 7 | 203.1465 | 0
2041 | 3 | 15 | 8 | 212.0915 | 0
2041 | 3 | 15 | 9 | 215.8446 | 0
2041 | 3 | 15 | 10 | 218.0768 | 0
2041 | 3 | 15 | 11 | 220.4941 | 0
2041 | 3 | 15 | 12 | 217.4133 | 0
2041 | 3 | 15 | 13 | 216.5055 | 0
2041 | 3 | 15 | 14 | 213.3386 | 0
2041 | 3 | 15 | 15 | 212.7046 | 0
2041 | 3 | 15 | 16 | 217.2037 | 0
2041 | 3 | 15 | 17 | 220.7747 | 0
2041 | 3 | 15 | 18 | 213.2848 | 0
2041 | 3 | 15 | 19 | 215.6622 | 0
2041 | 3 | 15 | 20 | 216.4681 | 0
2041 | 3 | 15 | 21 | 211.5577 | 0
2041 | 3 | 15 | 22 | 203.2146 | 0
2041 | 3 | 15 | 23 | 194.1948 | 0
2041 | 3 | 16 | 0 | 188.2281 | 0
2041 | 3 | 16 | 1 | 180.9378 | 0
2041 | 3 | 16 | 2 | 174.3089 | 0
2041 | 3 | 16 | 3 | 170.7167 | 0
2041 | 3 | 16 | 4 | 169.6715 | 0
2041 | 3 | 16 | 5 | 172.0761 | 0
2041 | 3 | 16 | 6 | 178.2407 | 0
2041 | 3 | 16 | 7 | 183.3486 | 0
2041 | 3 | 16 | 8 | 187.2611 | 0
2041 | 3 | 16 | 9 | 191.2028 | 0
2041 | 3 | 16 | 10 | 193.9539 | 0
2041 | 3 | 16 | 11 | 196.9477 | 0
2041 | 3 | 16 | 12 | 207.7512 | 0
2041 | 3 | 16 | 13 | 208.1736 | 0
2041 | 3 | 16 | 14 | 205.5691 | 0
2041 | 3 | 16 | 15 | 205.0025 | 0
2041 | 3 | 16 | 16 | 207.4833 | 0
2041 | 3 | 16 | 17 | 209.7788 | 0
2041 | 3 | 16 | 18 | 214.4589 | 0
2041 | 3 | 16 | 19 | 214.6944 | 0
2041 | 3 | 16 | 20 | 213.0347 | 0
2041 | 3 | 16 | 21 | 207.8911 | 0
2041 | 3 | 16 | 22 | 201.5582 | 0
2041 | 3 | 16 | 23 | 194.6308 | 0
2041 | 3 | 17 | 0 | 185.0487 | 0
2041 | 3 | 17 | 1 | 184.1977 | 0
2041 | 3 | 17 | 2 | 178.1787 | 0
2041 | 3 | 17 | 3 | 174.8178 | 0
2041 | 3 | 17 | 4 | 173.756 | 0
2041 | 3 | 17 | 5 | 176.0966 | 0
2041 | 3 | 17 | 6 | 181.5366 | 0
2041 | 3 | 17 | 7 | 185.5318 | 0
2041 | 3 | 17 | 8 | 187.7346 | 0
2041 | 3 | 17 | 9 | 193.7641 | 0
2041 | 3 | 17 | 10 | 198.9844 | 0
2041 | 3 | 17 | 11 | 203.8117 | 0
2041 | 3 | 17 | 12 | 217.4693 | 0
2041 | 3 | 17 | 13 | 219.5365 | 0
2041 | 3 | 17 | 14 | 219.0509 | 0
2041 | 3 | 17 | 15 | 220.3023 | 0
2041 | 3 | 17 | 16 | 225.2947 | 0
2041 | 3 | 17 | 17 | 230.2015 | 0
2041 | 3 | 17 | 18 | 231.462 | 0
2041 | 3 | 17 | 19 | 233.5652 | 0
2041 | 3 | 17 | 20 | 232.2628 | 0
2041 | 3 | 17 | 21 | 225.9996 | 0
2041 | 3 | 17 | 22 | 215.743 | 0
2041 | 3 | 17 | 23 | 204.2254 | 0
2041 | 3 | 18 | 0 | 195.5848 | 0
2041 | 3 | 18 | 1 | 189.6925 | 0
2041 | 3 | 18 | 2 | 184.1623 | 0
2041 | 3 | 18 | 3 | 181.8477 | 0
2041 | 3 | 18 | 4 | 181.8176 | 0
2041 | 3 | 18 | 5 | 187.1024 | 0
2041 | 3 | 18 | 6 | 201.9396 | 0
2041 | 3 | 18 | 7 | 218.8954 | 0
2041 | 3 | 18 | 8 | 228.8912 | 0
2041 | 3 | 18 | 9 | 232.3243 | 0
2041 | 3 | 18 | 10 | 233.746 | 0
2041 | 3 | 18 | 11 | 236.0873 | 0
2041 | 3 | 18 | 12 | 241.65 | 0
2041 | 3 | 18 | 13 | 242.0301 | 0
2041 | 3 | 18 | 14 | 239.6137 | 0
2041 | 3 | 18 | 15 | 239.804 | 0
2041 | 3 | 18 | 16 | 244.7515 | 0
2041 | 3 | 18 | 17 | 250.6667 | 0
2041 | 3 | 18 | 18 | 250.8598 | 0
2041 | 3 | 18 | 19 | 250.9769 | 0
2041 | 3 | 18 | 20 | 247.7819 | 0
2041 | 3 | 18 | 21 | 238.8608 | 0
2041 | 3 | 18 | 22 | 225.6936 | 0
2041 | 3 | 18 | 23 | 211.1464 | 0
2041 | 3 | 19 | 0 | 194.8095 | 0
2041 | 3 | 19 | 1 | 181.6229 | 0
2041 | 3 | 19 | 2 | 175.8172 | 0
2041 | 3 | 19 | 3 | 173.1258 | 0
2041 | 3 | 19 | 4 | 172.6004 | 0
2041 | 3 | 19 | 5 | 178.0661 | 0
2041 | 3 | 19 | 6 | 192.5337 | 0
2041 | 3 | 19 | 7 | 209.2332 | 0
2041 | 3 | 19 | 8 | 217.5155 | 0
2041 | 3 | 19 | 9 | 219.5777 | 0
2041 | 3 | 19 | 10 | 219.7892 | 0
2041 | 3 | 19 | 11 | 220.9462 | 0
2041 | 3 | 19 | 12 | 228.1969 | 0
2041 | 3 | 19 | 13 | 228.4818 | 0
2041 | 3 | 19 | 14 | 226.224 | 0
2041 | 3 | 19 | 15 | 226.8474 | 0
2041 | 3 | 19 | 16 | 232.0182 | 0
2041 | 3 | 19 | 17 | 237.0829 | 0
2041 | 3 | 19 | 18 | 228.5201 | 0
2041 | 3 | 19 | 19 | 229.2861 | 0
2041 | 3 | 19 | 20 | 227.1083 | 0
2041 | 3 | 19 | 21 | 218.8831 | 0
2041 | 3 | 19 | 22 | 206.6786 | 0
2041 | 3 | 19 | 23 | 192.748 | 0
2041 | 3 | 20 | 0 | 181.0694 | 0
2041 | 3 | 20 | 1 | 174.6654 | 0
2041 | 3 | 20 | 2 | 169.4566 | 0
2041 | 3 | 20 | 3 | 167.2984 | 0
2041 | 3 | 20 | 4 | 167.6529 | 0
2041 | 3 | 20 | 5 | 173.8282 | 0
2041 | 3 | 20 | 6 | 189.2263 | 0
2041 | 3 | 20 | 7 | 206.866 | 0
2041 | 3 | 20 | 8 | 216.408 | 0
2041 | 3 | 20 | 9 | 220.0195 | 0
2041 | 3 | 20 | 10 | 221.7504 | 0
2041 | 3 | 20 | 11 | 224.5072 | 0
2041 | 3 | 20 | 12 | 232.372 | 0
2041 | 3 | 20 | 13 | 233.0217 | 0
2041 | 3 | 20 | 14 | 231.1045 | 0
2041 | 3 | 20 | 15 | 232.0878 | 0
2041 | 3 | 20 | 16 | 237.9257 | 0
2041 | 3 | 20 | 17 | 243.3261 | 0
2041 | 3 | 20 | 18 | 234.5457 | 0
2041 | 3 | 20 | 19 | 235.3938 | 0
2041 | 3 | 20 | 20 | 234.0213 | 0
2041 | 3 | 20 | 21 | 226.4017 | 0
2041 | 3 | 20 | 22 | 214.4407 | 0
2041 | 3 | 20 | 23 | 200.41 | 0
2041 | 3 | 21 | 0 | 188.8034 | 0
2041 | 3 | 21 | 1 | 180.3693 | 0
2041 | 3 | 21 | 2 | 175.0773 | 0
2041 | 3 | 21 | 3 | 172.9647 | 0
2041 | 3 | 21 | 4 | 173.1526 | 0
2041 | 3 | 21 | 5 | 179.0189 | 0
2041 | 3 | 21 | 6 | 194.1044 | 0
2041 | 3 | 21 | 7 | 211.4592 | 0
2041 | 3 | 21 | 8 | 221.0675 | 0
2041 | 3 | 21 | 9 | 224.4904 | 0
2041 | 3 | 21 | 10 | 226.0848 | 0
2041 | 3 | 21 | 11 | 228.4773 | 0
2041 | 3 | 21 | 12 | 232.3104 | 0
2041 | 3 | 21 | 13 | 232.0509 | 0
2041 | 3 | 21 | 14 | 229.3186 | 0
2041 | 3 | 21 | 15 | 229.1996 | 0
2041 | 3 | 21 | 16 | 234.1667 | 0
2041 | 3 | 21 | 17 | 238.6794 | 0
2041 | 3 | 21 | 18 | 237.6553 | 0
2041 | 3 | 21 | 19 | 237.8896 | 0
2041 | 3 | 21 | 20 | 236.8729 | 0
2041 | 3 | 21 | 21 | 229.5898 | 0
2041 | 3 | 21 | 22 | 218.253 | 0
2041 | 3 | 21 | 23 | 205.2649 | 0
2041 | 3 | 22 | 0 | 190.3374 | 0
2041 | 3 | 22 | 1 | 190.7377 | 0
2041 | 3 | 22 | 2 | 185.6383 | 0
2041 | 3 | 22 | 3 | 183.7011 | 0
2041 | 3 | 22 | 4 | 184.3797 | 0
2041 | 3 | 22 | 5 | 190.1718 | 0
2041 | 3 | 22 | 6 | 203.2626 | 0
2041 | 3 | 22 | 7 | 220.4532 | 0
2041 | 3 | 22 | 8 | 231.4417 | 0
2041 | 3 | 22 | 9 | 237.0199 | 0
2041 | 3 | 22 | 10 | 240.1029 | 0
2041 | 3 | 22 | 11 | 243.4927 | 0
2041 | 3 | 22 | 12 | 249.9056 | 0
2041 | 3 | 22 | 13 | 250.1633 | 0
2041 | 3 | 22 | 14 | 248.0025 | 0
2041 | 3 | 22 | 15 | 248.5163 | 0
2041 | 3 | 22 | 16 | 253.6928 | 0
2041 | 3 | 22 | 17 | 258.4518 | 0
2041 | 3 | 22 | 18 | 248.5226 | 0
2041 | 3 | 22 | 19 | 250.4807 | 0
2041 | 3 | 22 | 20 | 250.6038 | 0
2041 | 3 | 22 | 21 | 244.5496 | 0
2041 | 3 | 22 | 22 | 235.5086 | 0
2041 | 3 | 22 | 23 | 225.1023 | 0
2041 | 3 | 23 | 0 | 214.807 | 0
2041 | 3 | 23 | 1 | 213.1218 | 0
2041 | 3 | 23 | 2 | 207.0095 | 0
2041 | 3 | 23 | 3 | 203.9521 | 0
2041 | 3 | 23 | 4 | 203.1506 | 0
2041 | 3 | 23 | 5 | 206.6541 | 0
2041 | 3 | 23 | 6 | 214.4289 | 0
2041 | 3 | 23 | 7 | 220.7504 | 0
2041 | 3 | 23 | 8 | 220.4718 | 0
2041 | 3 | 23 | 9 | 226.7181 | 0
2041 | 3 | 23 | 10 | 233.7044 | 0
2041 | 3 | 23 | 11 | 239.2582 | 0
2041 | 3 | 23 | 12 | 249.4826 | 0
2041 | 3 | 23 | 13 | 250.167 | 0
2041 | 3 | 23 | 14 | 247.8919 | 0
2041 | 3 | 23 | 15 | 247.9349 | 0
2041 | 3 | 23 | 16 | 251.9682 | 0
2041 | 3 | 23 | 17 | 254.3169 | 0
2041 | 3 | 23 | 18 | 247.4065 | 0
2041 | 3 | 23 | 19 | 249.441 | 0
2041 | 3 | 23 | 20 | 248.9261 | 0
2041 | 3 | 23 | 21 | 243.1504 | 0
2041 | 3 | 23 | 22 | 235.4094 | 0
2041 | 3 | 23 | 23 | 227.0623 | 0
2041 | 3 | 24 | 0 | 218.7001 | 0
2041 | 3 | 24 | 1 | 212.8464 | 0
2041 | 3 | 24 | 2 | 206.3653 | 0
2041 | 3 | 24 | 3 | 203.1427 | 0
2041 | 3 | 24 | 4 | 201.756 | 0
2041 | 3 | 24 | 5 | 204.4685 | 0
2041 | 3 | 24 | 6 | 210.235 | 0
2041 | 3 | 24 | 7 | 212.9016 | 0
2041 | 3 | 24 | 8 | 210.3804 | 0
2041 | 3 | 24 | 9 | 214.92 | 0
2041 | 3 | 24 | 10 | 219.3355 | 0
2041 | 3 | 24 | 11 | 223.1401 | 0
2041 | 3 | 24 | 12 | 228.1061 | 0
2041 | 3 | 24 | 13 | 228.2408 | 0
2041 | 3 | 24 | 14 | 225.0756 | 0
2041 | 3 | 24 | 15 | 224.9157 | 0
2041 | 3 | 24 | 16 | 229.6536 | 0
2041 | 3 | 24 | 17 | 234.506 | 0
2041 | 3 | 24 | 18 | 237.984 | 0
2041 | 3 | 24 | 19 | 241.5371 | 0
2041 | 3 | 24 | 20 | 242.9324 | 0
2041 | 3 | 24 | 21 | 237.5062 | 0
2041 | 3 | 24 | 22 | 226.731 | 0
2041 | 3 | 24 | 23 | 214.5109 | 0
2041 | 3 | 25 | 0 | 208.2471 | 0
2041 | 3 | 25 | 1 | 199.5825 | 0
2041 | 3 | 25 | 2 | 194.1649 | 0
2041 | 3 | 25 | 3 | 192.2601 | 0
2041 | 3 | 25 | 4 | 192.039 | 0
2041 | 3 | 25 | 5 | 197.3324 | 0
2041 | 3 | 25 | 6 | 212.6452 | 0
2041 | 3 | 25 | 7 | 228.9649 | 0
2041 | 3 | 25 | 8 | 240.2663 | 0
2041 | 3 | 25 | 9 | 245.1591 | 0
2041 | 3 | 25 | 10 | 246.8172 | 0
2041 | 3 | 25 | 11 | 249.4505 | 0
2041 | 3 | 25 | 12 | 255.6469 | 0
2041 | 3 | 25 | 13 | 255.5009 | 0
2041 | 3 | 25 | 14 | 252.2354 | 0
2041 | 3 | 25 | 15 | 252.2715 | 0
2041 | 3 | 25 | 16 | 257.0376 | 0
2041 | 3 | 25 | 17 | 262.7669 | 0
2041 | 3 | 25 | 18 | 253.8256 | 0
2041 | 3 | 25 | 19 | 253.9996 | 0
2041 | 3 | 25 | 20 | 251.6833 | 0
2041 | 3 | 25 | 21 | 242.8039 | 0
2041 | 3 | 25 | 22 | 229.3491 | 0
2041 | 3 | 25 | 23 | 213.6714 | 0
2041 | 3 | 26 | 0 | 201.1036 | 0
2041 | 3 | 26 | 1 | 185.8002 | 0
2041 | 3 | 26 | 2 | 179.9552 | 0
2041 | 3 | 26 | 3 | 177.5442 | 0
2041 | 3 | 26 | 4 | 176.6575 | 0
2041 | 3 | 26 | 5 | 181.9597 | 0
2041 | 3 | 26 | 6 | 196.3154 | 0
2041 | 3 | 26 | 7 | 211.868 | 0
2041 | 3 | 26 | 8 | 219.0824 | 0
2041 | 3 | 26 | 9 | 219.9447 | 0
2041 | 3 | 26 | 10 | 218.7435 | 0
2041 | 3 | 26 | 11 | 218.408 | 0
2041 | 3 | 26 | 12 | 227.8491 | 0
2041 | 3 | 26 | 13 | 226.9785 | 0
2041 | 3 | 26 | 14 | 222.8842 | 0
2041 | 3 | 26 | 15 | 222.6029 | 0
2041 | 3 | 26 | 16 | 227.3441 | 0
2041 | 3 | 26 | 17 | 231.981 | 0
2041 | 3 | 26 | 18 | 232.7395 | 0
2041 | 3 | 26 | 19 | 231.4297 | 0
2041 | 3 | 26 | 20 | 229.4423 | 0
2041 | 3 | 26 | 21 | 221.0862 | 0
2041 | 3 | 26 | 22 | 208.4542 | 0
2041 | 3 | 26 | 23 | 194.1528 | 0
2041 | 3 | 27 | 0 | 179.4306 | 0
2041 | 3 | 27 | 1 | 174.479 | 0
2041 | 3 | 27 | 2 | 169.5482 | 0
2041 | 3 | 27 | 3 | 167.8545 | 0
2041 | 3 | 27 | 4 | 168.561 | 0
2041 | 3 | 27 | 5 | 175.0726 | 0
2041 | 3 | 27 | 6 | 189.9727 | 0
2041 | 3 | 27 | 7 | 207.8508 | 0
2041 | 3 | 27 | 8 | 218.1257 | 0
2041 | 3 | 27 | 9 | 222.9811 | 0
2041 | 3 | 27 | 10 | 225.38 | 0
2041 | 3 | 27 | 11 | 228.7564 | 0
2041 | 3 | 27 | 12 | 236.714 | 0
2041 | 3 | 27 | 13 | 237.3199 | 0
2041 | 3 | 27 | 14 | 235.0816 | 0
2041 | 3 | 27 | 15 | 236.117 | 0
2041 | 3 | 27 | 16 | 242.2403 | 0
2041 | 3 | 27 | 17 | 247.9828 | 0
2041 | 3 | 27 | 18 | 248.6186 | 0
2041 | 3 | 27 | 19 | 249.3635 | 0
2041 | 3 | 27 | 20 | 248.6909 | 0
2041 | 3 | 27 | 21 | 240.8709 | 0
2041 | 3 | 27 | 22 | 228.7832 | 0
2041 | 3 | 27 | 23 | 214.3352 | 0
2041 | 3 | 28 | 0 | 198.7481 | 0
2041 | 3 | 28 | 1 | 185.8428 | 0
2041 | 3 | 28 | 2 | 180.893 | 0
2041 | 3 | 28 | 3 | 179.3881 | 0
2041 | 3 | 28 | 4 | 179.7913 | 0
2041 | 3 | 28 | 5 | 185.7664 | 0
2041 | 3 | 28 | 6 | 199.8834 | 0
2041 | 3 | 28 | 7 | 216.4184 | 0
2041 | 3 | 28 | 8 | 223.6452 | 0
2041 | 3 | 28 | 9 | 223.868 | 0
2041 | 3 | 28 | 10 | 222.0413 | 0
2041 | 3 | 28 | 11 | 221.5566 | 0
2041 | 3 | 28 | 12 | 230.3273 | 0
2041 | 3 | 28 | 13 | 228.6615 | 0
2041 | 3 | 28 | 14 | 224.351 | 0
2041 | 3 | 28 | 15 | 223.0082 | 0
2041 | 3 | 28 | 16 | 227.4657 | 0
2041 | 3 | 28 | 17 | 231.6858 | 0
2041 | 3 | 28 | 18 | 235.2294 | 0
2041 | 3 | 28 | 19 | 234.2816 | 0
2041 | 3 | 28 | 20 | 233.9827 | 0
2041 | 3 | 28 | 21 | 226.5483 | 0
2041 | 3 | 28 | 22 | 214.856 | 0
2041 | 3 | 28 | 23 | 201.1653 | 0
2041 | 3 | 29 | 0 | 191.1941 | 0
2041 | 3 | 29 | 1 | 182.5475 | 0
2041 | 3 | 29 | 2 | 176.8017 | 0
2041 | 3 | 29 | 3 | 174.565 | 0
2041 | 3 | 29 | 4 | 174.4601 | 0
2041 | 3 | 29 | 5 | 180.2748 | 0
2041 | 3 | 29 | 6 | 194.7366 | 0
2041 | 3 | 29 | 7 | 210.8749 | 0
2041 | 3 | 29 | 8 | 219.7452 | 0
2041 | 3 | 29 | 9 | 224.6499 | 0
2041 | 3 | 29 | 10 | 226.9517 | 0
2041 | 3 | 29 | 11 | 229.4065 | 0
2041 | 3 | 29 | 12 | 233.4801 | 0
2041 | 3 | 29 | 13 | 232.7578 | 0
2041 | 3 | 29 | 14 | 229.499 | 0
2041 | 3 | 29 | 15 | 229.0908 | 0
2041 | 3 | 29 | 16 | 233.6327 | 0
2041 | 3 | 29 | 17 | 237.2334 | 0
2041 | 3 | 29 | 18 | 227.7489 | 0
2041 | 3 | 29 | 19 | 227.5423 | 0
2041 | 3 | 29 | 20 | 227.347 | 0
2041 | 3 | 29 | 21 | 220.4338 | 0
2041 | 3 | 29 | 22 | 211.1253 | 0
2041 | 3 | 29 | 23 | 200.8657 | 0
2041 | 3 | 30 | 0 | 191.8661 | 0
2041 | 3 | 30 | 1 | 185.1336 | 0
2041 | 3 | 30 | 2 | 178.8437 | 0
2041 | 3 | 30 | 3 | 175.7183 | 0
2041 | 3 | 30 | 4 | 174.6969 | 0
2041 | 3 | 30 | 5 | 177.8592 | 0
2041 | 3 | 30 | 6 | 184.3628 | 0
2041 | 3 | 30 | 7 | 189.1306 | 0
2041 | 3 | 30 | 8 | 190.3001 | 0
2041 | 3 | 30 | 9 | 197.1324 | 0
2041 | 3 | 30 | 10 | 203.2006 | 0
2041 | 3 | 30 | 11 | 208.3064 | 0
2041 | 3 | 30 | 12 | 219.126 | 0
2041 | 3 | 30 | 13 | 219.6 | 0
2041 | 3 | 30 | 14 | 216.8478 | 0
2041 | 3 | 30 | 15 | 216.1063 | 0
2041 | 3 | 30 | 16 | 219.0602 | 0
2041 | 3 | 30 | 17 | 221.0111 | 0
2041 | 3 | 30 | 18 | 216.0958 | 0
2041 | 3 | 30 | 19 | 214.6945 | 0
2041 | 3 | 30 | 20 | 213.8313 | 0
2041 | 3 | 30 | 21 | 207.9362 | 0
2041 | 3 | 30 | 22 | 200.9121 | 0
2041 | 3 | 30 | 23 | 193.1509 | 0
2041 | 3 | 31 | 0 | 187.5423 | 0
2041 | 3 | 31 | 1 | 178.6234 | 0
2041 | 3 | 31 | 2 | 172.2482 | 0
2041 | 3 | 31 | 3 | 169.0659 | 0
2041 | 3 | 31 | 4 | 167.574 | 0
2041 | 3 | 31 | 5 | 169.4509 | 0
2041 | 3 | 31 | 6 | 173.7587 | 0
2041 | 3 | 31 | 7 | 175.8751 | 0
2041 | 3 | 31 | 8 | 178.9901 | 0
2041 | 3 | 31 | 9 | 187.7695 | 0
2041 | 3 | 31 | 10 | 194.687 | 0
2041 | 3 | 31 | 11 | 200.6673 | 0
2041 | 3 | 31 | 12 | 203.3074 | 0
2041 | 3 | 31 | 13 | 204.5988 | 0
2041 | 3 | 31 | 14 | 202.0688 | 0
2041 | 3 | 31 | 15 | 202.4881 | 0
2041 | 3 | 31 | 16 | 206.9691 | 0
2041 | 3 | 31 | 17 | 211.3809 | 0
2041 | 3 | 31 | 18 | 211.1464 | 0
2041 | 3 | 31 | 19 | 211.3748 | 0
2041 | 3 | 31 | 20 | 212.6234 | 0
2041 | 3 | 31 | 21 | 207.032 | 0
2041 | 3 | 31 | 22 | 197.1821 | 0
2041 | 3 | 31 | 23 | 185.3779 | 0
2041 | 4 | 1 | 0 | 180.5521 | 0
2041 | 4 | 1 | 1 | 169.032 | 0
2041 | 4 | 1 | 2 | 163.7389 | 0
2041 | 4 | 1 | 3 | 161.7837 | 0
2041 | 4 | 1 | 4 | 161.8452 | 0
2041 | 4 | 1 | 5 | 167.7478 | 0
2041 | 4 | 1 | 6 | 183.6374 | 0
2041 | 4 | 1 | 7 | 201.847 | 0
2041 | 4 | 1 | 8 | 208.9699 | 0
2041 | 4 | 1 | 9 | 210.1893 | 0
2041 | 4 | 1 | 10 | 210.1552 | 0
2041 | 4 | 1 | 11 | 211.9273 | 0
2041 | 4 | 1 | 12 | 219.1134 | 0
2041 | 4 | 1 | 13 | 218.4854 | 0
2041 | 4 | 1 | 14 | 215.2333 | 0
2041 | 4 | 1 | 15 | 215.1996 | 0
2041 | 4 | 1 | 16 | 221.5085 | 0
2041 | 4 | 1 | 17 | 227.9104 | 0
2041 | 4 | 1 | 18 | 228.8602 | 0
2041 | 4 | 1 | 19 | 226.3607 | 0
2041 | 4 | 1 | 20 | 223.8418 | 0
2041 | 4 | 1 | 21 | 214.2815 | 0
2041 | 4 | 1 | 22 | 200.3124 | 0
2041 | 4 | 1 | 23 | 185.022 | 0
2041 | 4 | 2 | 0 | 174.4488 | 0
2041 | 4 | 2 | 1 | 163.5636 | 0
2041 | 4 | 2 | 2 | 158.396 | 0
2041 | 4 | 2 | 3 | 156.3166 | 0
2041 | 4 | 2 | 4 | 156.3312 | 0
2041 | 4 | 2 | 5 | 162.5957 | 0
2041 | 4 | 2 | 6 | 179.5491 | 0
2041 | 4 | 2 | 7 | 197.9298 | 0
2041 | 4 | 2 | 8 | 204.1492 | 0
2041 | 4 | 2 | 9 | 204.5033 | 0
2041 | 4 | 2 | 10 | 204.0213 | 0
2041 | 4 | 2 | 11 | 205.0296 | 0
2041 | 4 | 2 | 12 | 209.9552 | 0
2041 | 4 | 2 | 13 | 209.0171 | 0
2041 | 4 | 2 | 14 | 205.8373 | 0
2041 | 4 | 2 | 15 | 205.866 | 0
2041 | 4 | 2 | 16 | 212.3312 | 0
2041 | 4 | 2 | 17 | 218.1899 | 0
2041 | 4 | 2 | 18 | 220.4071 | 0
2041 | 4 | 2 | 19 | 218.5961 | 0
2041 | 4 | 2 | 20 | 217.2511 | 0
2041 | 4 | 2 | 21 | 208.6509 | 0
2041 | 4 | 2 | 22 | 195.6379 | 0
2041 | 4 | 2 | 23 | 180.8624 | 0
2041 | 4 | 3 | 0 | 172.5074 | 0
2041 | 4 | 3 | 1 | 164.1234 | 0
2041 | 4 | 3 | 2 | 159.1769 | 0
2041 | 4 | 3 | 3 | 157.3134 | 0
2041 | 4 | 3 | 4 | 157.9261 | 0
2041 | 4 | 3 | 5 | 164.4534 | 0
2041 | 4 | 3 | 6 | 181.4087 | 0
2041 | 4 | 3 | 7 | 200.2106 | 0
2041 | 4 | 3 | 8 | 207.2932 | 0
2041 | 4 | 3 | 9 | 208.4551 | 0
2041 | 4 | 3 | 10 | 208.5292 | 0
2041 | 4 | 3 | 11 | 210.4027 | 0
2041 | 4 | 3 | 12 | 216.3089 | 0
2041 | 4 | 3 | 13 | 215.7907 | 0
2041 | 4 | 3 | 14 | 213.1612 | 0
2041 | 4 | 3 | 15 | 213.5476 | 0
2041 | 4 | 3 | 16 | 220.3712 | 0
2041 | 4 | 3 | 17 | 226.3878 | 0
2041 | 4 | 3 | 18 | 220.9667 | 0
2041 | 4 | 3 | 19 | 220.199 | 0
2041 | 4 | 3 | 20 | 220.9775 | 0
2041 | 4 | 3 | 21 | 213.7808 | 0
2041 | 4 | 3 | 22 | 201.1466 | 0
2041 | 4 | 3 | 23 | 186.3494 | 0
2041 | 4 | 4 | 0 | 177.1381 | 0
2041 | 4 | 4 | 1 | 170.7239 | 0
2041 | 4 | 4 | 2 | 165.6913 | 0
2041 | 4 | 4 | 3 | 163.847 | 0
2041 | 4 | 4 | 4 | 164.3209 | 0
2041 | 4 | 4 | 5 | 170.5755 | 0
2041 | 4 | 4 | 6 | 187.7288 | 0
2041 | 4 | 4 | 7 | 206.1518 | 0
2041 | 4 | 4 | 8 | 214.3274 | 0
2041 | 4 | 4 | 9 | 216.2891 | 0
2041 | 4 | 4 | 10 | 216.9623 | 0
2041 | 4 | 4 | 11 | 219.3576 | 0
2041 | 4 | 4 | 12 | 225.846 | 0
2041 | 4 | 4 | 13 | 225.4222 | 0
2041 | 4 | 4 | 14 | 223.0399 | 0
2041 | 4 | 4 | 15 | 223.2206 | 0
2041 | 4 | 4 | 16 | 229.4694 | 0
2041 | 4 | 4 | 17 | 234.8686 | 0
2041 | 4 | 4 | 18 | 229.8647 | 0
2041 | 4 | 4 | 19 | 228.2274 | 0
2041 | 4 | 4 | 20 | 228.4047 | 0
2041 | 4 | 4 | 21 | 221.1133 | 0
2041 | 4 | 4 | 22 | 209.013 | 0
2041 | 4 | 4 | 23 | 195.0749 | 0
2041 | 4 | 5 | 0 | 182.2532 | 0
2041 | 4 | 5 | 1 | 177.0462 | 0
2041 | 4 | 5 | 2 | 171.533 | 0
2041 | 4 | 5 | 3 | 169.3052 | 0
2041 | 4 | 5 | 4 | 169.3497 | 0
2041 | 4 | 5 | 5 | 175.0191 | 0
2041 | 4 | 5 | 6 | 190.366 | 0
2041 | 4 | 5 | 7 | 207.5966 | 0
2041 | 4 | 5 | 8 | 216.4233 | 0
2041 | 4 | 5 | 9 | 220.3632 | 0
2041 | 4 | 5 | 10 | 222.7105 | 0
2041 | 4 | 5 | 11 | 225.7311 | 0
2041 | 4 | 5 | 12 | 223.0576 | 0
2041 | 4 | 5 | 13 | 221.8016 | 0
2041 | 4 | 5 | 14 | 218.5474 | 0
2041 | 4 | 5 | 15 | 218.1261 | 0
2041 | 4 | 5 | 16 | 223.7645 | 0
2041 | 4 | 5 | 17 | 227.8309 | 0
2041 | 4 | 5 | 18 | 215.3935 | 0
2041 | 4 | 5 | 19 | 214.4936 | 0
2041 | 4 | 5 | 20 | 216.8045 | 0
2041 | 4 | 5 | 21 | 211.8004 | 0
2041 | 4 | 5 | 22 | 202.2331 | 0
2041 | 4 | 5 | 23 | 191.5166 | 0
2041 | 4 | 6 | 0 | 187.6927 | 0
2041 | 4 | 6 | 1 | 178.0061 | 0
2041 | 4 | 6 | 2 | 171.4434 | 0
2041 | 4 | 6 | 3 | 168.1215 | 0
2041 | 4 | 6 | 4 | 166.9685 | 0
2041 | 4 | 6 | 5 | 169.4981 | 0
2041 | 4 | 6 | 6 | 177.8204 | 0
2041 | 4 | 6 | 7 | 183.1704 | 0
2041 | 4 | 6 | 8 | 187.5472 | 0
2041 | 4 | 6 | 9 | 194.4684 | 0
2041 | 4 | 6 | 10 | 200.4886 | 0
2041 | 4 | 6 | 11 | 206.3098 | 0
2041 | 4 | 6 | 12 | 206.2269 | 0
2041 | 4 | 6 | 13 | 206.1605 | 0
2041 | 4 | 6 | 14 | 203.1353 | 0
2041 | 4 | 6 | 15 | 202.4285 | 0
2041 | 4 | 6 | 16 | 205.8552 | 0
2041 | 4 | 6 | 17 | 208.4342 | 0
2041 | 4 | 6 | 18 | 210.2088 | 0
2041 | 4 | 6 | 19 | 207.3714 | 0
2041 | 4 | 6 | 20 | 206.3917 | 0
2041 | 4 | 6 | 21 | 200.7749 | 0
2041 | 4 | 6 | 22 | 193.5986 | 0
2041 | 4 | 6 | 23 | 185.3973 | 0
2041 | 4 | 7 | 0 | 178.5721 | 0
2041 | 4 | 7 | 1 | 171.2677 | 0
2041 | 4 | 7 | 2 | 164.9002 | 0
2041 | 4 | 7 | 3 | 161.6037 | 0
2041 | 4 | 7 | 4 | 160.1813 | 0
2041 | 4 | 7 | 5 | 161.5512 | 0
2041 | 4 | 7 | 6 | 164.9759 | 0
2041 | 4 | 7 | 7 | 167.2035 | 0
2041 | 4 | 7 | 8 | 169.3093 | 0
2041 | 4 | 7 | 9 | 173.8493 | 0
2041 | 4 | 7 | 10 | 176.894 | 0
2041 | 4 | 7 | 11 | 180.6555 | 0
2041 | 4 | 7 | 12 | 188.2609 | 0
2041 | 4 | 7 | 13 | 188.8996 | 0
2041 | 4 | 7 | 14 | 186.3784 | 0
2041 | 4 | 7 | 15 | 186.5844 | 0
2041 | 4 | 7 | 16 | 191.479 | 0
2041 | 4 | 7 | 17 | 196.4798 | 0
2041 | 4 | 7 | 18 | 203.0795 | 0
2041 | 4 | 7 | 19 | 202.3653 | 0
2041 | 4 | 7 | 20 | 204.2594 | 0
2041 | 4 | 7 | 21 | 199.6822 | 0
2041 | 4 | 7 | 22 | 189.8051 | 0
2041 | 4 | 7 | 23 | 177.7593 | 0
2041 | 4 | 8 | 0 | 171.9448 | 0
2041 | 4 | 8 | 1 | 162.18 | 0
2041 | 4 | 8 | 2 | 157.0789 | 0
2041 | 4 | 8 | 3 | 155.1263 | 0
2041 | 4 | 8 | 4 | 155.2023 | 0
2041 | 4 | 8 | 5 | 161.276 | 0
2041 | 4 | 8 | 6 | 175.8111 | 0
2041 | 4 | 8 | 7 | 193.4009 | 0
2041 | 4 | 8 | 8 | 201.7002 | 0
2041 | 4 | 8 | 9 | 204.6572 | 0
2041 | 4 | 8 | 10 | 206.6549 | 0
2041 | 4 | 8 | 11 | 209.8081 | 0
2041 | 4 | 8 | 12 | 215.148 | 0
2041 | 4 | 8 | 13 | 215.0618 | 0
2041 | 4 | 8 | 14 | 212.1066 | 0
2041 | 4 | 8 | 15 | 211.6264 | 0
2041 | 4 | 8 | 16 | 216.9687 | 0
2041 | 4 | 8 | 17 | 223.1963 | 0
2041 | 4 | 8 | 18 | 220.0629 | 0
2041 | 4 | 8 | 19 | 217.3698 | 0
2041 | 4 | 8 | 20 | 216.7305 | 0
2041 | 4 | 8 | 21 | 208.2887 | 0
2041 | 4 | 8 | 22 | 194.7556 | 0
2041 | 4 | 8 | 23 | 179.8577 | 0
2041 | 4 | 9 | 0 | 167.6707 | 0
2041 | 4 | 9 | 1 | 158.87 | 0
2041 | 4 | 9 | 2 | 153.6113 | 0
2041 | 4 | 9 | 3 | 151.5404 | 0
2041 | 4 | 9 | 4 | 151.5994 | 0
2041 | 4 | 9 | 5 | 157.8496 | 0
2041 | 4 | 9 | 6 | 174.0741 | 0
2041 | 4 | 9 | 7 | 191.5761 | 0
2041 | 4 | 9 | 8 | 200.0429 | 0
2041 | 4 | 9 | 9 | 203.558 | 0
2041 | 4 | 9 | 10 | 205.8676 | 0
2041 | 4 | 9 | 11 | 209.1307 | 0
2041 | 4 | 9 | 12 | 201.2114 | 0
2041 | 4 | 9 | 13 | 200.2162 | 0
2041 | 4 | 9 | 14 | 196.8942 | 0
2041 | 4 | 9 | 15 | 196.4874 | 0
2041 | 4 | 9 | 16 | 202.3908 | 0
2041 | 4 | 9 | 17 | 208.0245 | 0
2041 | 4 | 9 | 18 | 209.0452 | 0
2041 | 4 | 9 | 19 | 208.9128 | 0
2041 | 4 | 9 | 20 | 212.0453 | 0
2041 | 4 | 9 | 21 | 206.7254 | 0
2041 | 4 | 9 | 22 | 194.7749 | 0
2041 | 4 | 9 | 23 | 180.4869 | 0
2041 | 4 | 10 | 0 | 168.8857 | 0
2041 | 4 | 10 | 1 | 162.5529 | 0
2041 | 4 | 10 | 2 | 157.4117 | 0
2041 | 4 | 10 | 3 | 155.478 | 0
2041 | 4 | 10 | 4 | 155.9633 | 0
2041 | 4 | 10 | 5 | 162.1675 | 0
2041 | 4 | 10 | 6 | 177.0208 | 0
2041 | 4 | 10 | 7 | 194.2964 | 0
2041 | 4 | 10 | 8 | 201.2228 | 0
2041 | 4 | 10 | 9 | 202.808 | 0
2041 | 4 | 10 | 10 | 203.4517 | 0
2041 | 4 | 10 | 11 | 205.7116 | 0
2041 | 4 | 10 | 12 | 212.1447 | 0
2041 | 4 | 10 | 13 | 212.3203 | 0
2041 | 4 | 10 | 14 | 210.2486 | 0
2041 | 4 | 10 | 15 | 210.9889 | 0
2041 | 4 | 10 | 16 | 217.5782 | 0
2041 | 4 | 10 | 17 | 223.1155 | 0
2041 | 4 | 10 | 18 | 231.4942 | 0
2041 | 4 | 10 | 19 | 227.8785 | 0
2041 | 4 | 10 | 20 | 226.811 | 0
2041 | 4 | 10 | 21 | 219.3175 | 0
2041 | 4 | 10 | 22 | 206.6549 | 0
2041 | 4 | 10 | 23 | 192.5413 | 0
2041 | 4 | 11 | 0 | 170.8653 | 0
2041 | 4 | 11 | 1 | 168.3529 | 0
2041 | 4 | 11 | 2 | 163.3163 | 0
2041 | 4 | 11 | 3 | 161.6122 | 0
2041 | 4 | 11 | 4 | 162.3131 | 0
2041 | 4 | 11 | 5 | 168.5008 | 0
2041 | 4 | 11 | 6 | 183.4615 | 0
2041 | 4 | 11 | 7 | 200.7863 | 0
2041 | 4 | 11 | 8 | 207.308 | 0
2041 | 4 | 11 | 9 | 207.6971 | 0
2041 | 4 | 11 | 10 | 206.885 | 0
2041 | 4 | 11 | 11 | 208.0912 | 0
2041 | 4 | 11 | 12 | 225.1076 | 0
2041 | 4 | 11 | 13 | 225.4725 | 0
2041 | 4 | 11 | 14 | 223.8856 | 0
2041 | 4 | 11 | 15 | 224.4223 | 0
2041 | 4 | 11 | 16 | 230.4881 | 0
2041 | 4 | 11 | 17 | 235.6049 | 0
2041 | 4 | 11 | 18 | 231.9557 | 0
2041 | 4 | 11 | 19 | 229.6547 | 0
2041 | 4 | 11 | 20 | 230.7244 | 0
2041 | 4 | 11 | 21 | 224.4956 | 0
2041 | 4 | 11 | 22 | 212.8159 | 0
2041 | 4 | 11 | 23 | 198.9665 | 0
2041 | 4 | 12 | 0 | 187.056 | 0
2041 | 4 | 12 | 1 | 182.219 | 0
2041 | 4 | 12 | 2 | 176.7478 | 0
2041 | 4 | 12 | 3 | 174.6951 | 0
2041 | 4 | 12 | 4 | 174.7896 | 0
2041 | 4 | 12 | 5 | 180.1658 | 0
2041 | 4 | 12 | 6 | 193.5872 | 0
2041 | 4 | 12 | 7 | 209.1523 | 0
2041 | 4 | 12 | 8 | 216.5769 | 0
2041 | 4 | 12 | 9 | 218.5261 | 0
2041 | 4 | 12 | 10 | 218.8735 | 0
2041 | 4 | 12 | 11 | 220.1799 | 0
2041 | 4 | 12 | 12 | 223.3627 | 0
2041 | 4 | 12 | 13 | 221.7044 | 0
2041 | 4 | 12 | 14 | 218.055 | 0
2041 | 4 | 12 | 15 | 216.8127 | 0
2041 | 4 | 12 | 16 | 221.5624 | 0
2041 | 4 | 12 | 17 | 225.3136 | 0
2041 | 4 | 12 | 18 | 216.326 | 0
2041 | 4 | 12 | 19 | 214.3779 | 0
2041 | 4 | 12 | 20 | 217.3044 | 0
2041 | 4 | 12 | 21 | 213.2042 | 0
2041 | 4 | 12 | 22 | 203.9207 | 0
2041 | 4 | 12 | 23 | 193.2231 | 0
2041 | 4 | 13 | 0 | 190.6881 | 0
2041 | 4 | 13 | 1 | 184.2215 | 0
2041 | 4 | 13 | 2 | 177.6779 | 0
2041 | 4 | 13 | 3 | 174.549 | 0
2041 | 4 | 13 | 4 | 173.5626 | 0
2041 | 4 | 13 | 5 | 176.506 | 0
2041 | 4 | 13 | 6 | 183.8374 | 0
2041 | 4 | 13 | 7 | 188.2919 | 0
2041 | 4 | 13 | 8 | 189.8027 | 0
2041 | 4 | 13 | 9 | 194.9947 | 0
2041 | 4 | 13 | 10 | 199.8791 | 0
2041 | 4 | 13 | 11 | 204.5333 | 0
2041 | 4 | 13 | 12 | 224.2656 | 0
2041 | 4 | 13 | 13 | 225.7669 | 0
2041 | 4 | 13 | 14 | 224.5683 | 0
2041 | 4 | 13 | 15 | 224.7889 | 0
2041 | 4 | 13 | 16 | 228.32 | 0
2041 | 4 | 13 | 17 | 230.9378 | 0
2041 | 4 | 13 | 18 | 226.5062 | 0
2041 | 4 | 13 | 19 | 221.8479 | 0
2041 | 4 | 13 | 20 | 220.2944 | 0
2041 | 4 | 13 | 21 | 214.7698 | 0
2041 | 4 | 13 | 22 | 207.2062 | 0
2041 | 4 | 13 | 23 | 199.0869 | 0
2041 | 4 | 14 | 0 | 186.7824 | 0
2041 | 4 | 14 | 1 | 184.8178 | 0
2041 | 4 | 14 | 2 | 178.6061 | 0
2041 | 4 | 14 | 3 | 175.4429 | 0
2041 | 4 | 14 | 4 | 174.0854 | 0
2041 | 4 | 14 | 5 | 175.7713 | 0
2041 | 4 | 14 | 6 | 180.1684 | 0
2041 | 4 | 14 | 7 | 182.292 | 0
2041 | 4 | 14 | 8 | 185.9845 | 0
2041 | 4 | 14 | 9 | 195.2435 | 0
2041 | 4 | 14 | 10 | 203.5403 | 0
2041 | 4 | 14 | 11 | 211.2014 | 0
2041 | 4 | 14 | 12 | 219.8838 | 0
2041 | 4 | 14 | 13 | 222.8668 | 0
2041 | 4 | 14 | 14 | 222.748 | 0
2041 | 4 | 14 | 15 | 224.664 | 0
2041 | 4 | 14 | 16 | 230.3942 | 0
2041 | 4 | 14 | 17 | 235.4272 | 0
2041 | 4 | 14 | 18 | 234.9442 | 0
2041 | 4 | 14 | 19 | 232.5228 | 0
2041 | 4 | 14 | 20 | 232.5006 | 0
2041 | 4 | 14 | 21 | 227.1004 | 0
2041 | 4 | 14 | 22 | 216.5464 | 0
2041 | 4 | 14 | 23 | 204.3812 | 0
2041 | 4 | 15 | 0 | 187.3874 | 0
2041 | 4 | 15 | 1 | 179.6154 | 0
2041 | 4 | 15 | 2 | 174.2868 | 0
2041 | 4 | 15 | 3 | 172.5589 | 0
2041 | 4 | 15 | 4 | 172.65 | 0
2041 | 4 | 15 | 5 | 177.9842 | 0
2041 | 4 | 15 | 6 | 190.097 | 0
2041 | 4 | 15 | 7 | 205.738 | 0
2041 | 4 | 15 | 8 | 212.3797 | 0
2041 | 4 | 15 | 9 | 213.5059 | 0
2041 | 4 | 15 | 10 | 213.0823 | 0
2041 | 4 | 15 | 11 | 214.2402 | 0
2041 | 4 | 15 | 12 | 215.9356 | 0
2041 | 4 | 15 | 13 | 214.3013 | 0
2041 | 4 | 15 | 14 | 210.087 | 0
2041 | 4 | 15 | 15 | 208.7049 | 0
2041 | 4 | 15 | 16 | 213.5776 | 0
2041 | 4 | 15 | 17 | 219.0151 | 0
2041 | 4 | 15 | 18 | 224.5384 | 0
2041 | 4 | 15 | 19 | 222.0316 | 0
2041 | 4 | 15 | 20 | 224.2646 | 0
2041 | 4 | 15 | 21 | 219.0741 | 0
2041 | 4 | 15 | 22 | 206.0498 | 0
2041 | 4 | 15 | 23 | 190.7283 | 0
2041 | 4 | 16 | 0 | 183.9276 | 0
2041 | 4 | 16 | 1 | 172.079 | 0
2041 | 4 | 16 | 2 | 166.4926 | 0
2041 | 4 | 16 | 3 | 164.358 | 0
2041 | 4 | 16 | 4 | 164.0029 | 0
2041 | 4 | 16 | 5 | 169.4367 | 0
2041 | 4 | 16 | 6 | 182.9186 | 0
2041 | 4 | 16 | 7 | 198.9359 | 0
2041 | 4 | 16 | 8 | 208.2204 | 0
2041 | 4 | 16 | 9 | 212.1825 | 0
2041 | 4 | 16 | 10 | 214.4793 | 0
2041 | 4 | 16 | 11 | 217.5424 | 0
2041 | 4 | 16 | 12 | 219.1809 | 0
2041 | 4 | 16 | 13 | 219.4301 | 0
2041 | 4 | 16 | 14 | 217.2084 | 0
2041 | 4 | 16 | 15 | 217.6486 | 0
2041 | 4 | 16 | 16 | 223.2878 | 0
2041 | 4 | 16 | 17 | 228.3529 | 0
2041 | 4 | 16 | 18 | 209.3174 | 0
2041 | 4 | 16 | 19 | 207.5664 | 0
2041 | 4 | 16 | 20 | 210.6275 | 0
2041 | 4 | 16 | 21 | 206.2563 | 0
2041 | 4 | 16 | 22 | 194.2846 | 0
2041 | 4 | 16 | 23 | 179.8788 | 0
2041 | 4 | 17 | 0 | 171.6453 | 0
2041 | 4 | 17 | 1 | 163.5734 | 0
2041 | 4 | 17 | 2 | 158.4852 | 0
2041 | 4 | 17 | 3 | 156.783 | 0
2041 | 4 | 17 | 4 | 157.2855 | 0
2041 | 4 | 17 | 5 | 163.4508 | 0
2041 | 4 | 17 | 6 | 177.2723 | 0
2041 | 4 | 17 | 7 | 193.4964 | 0
2041 | 4 | 17 | 8 | 199.2436 | 0
2041 | 4 | 17 | 9 | 199.0193 | 0
2041 | 4 | 17 | 10 | 197.5335 | 0
2041 | 4 | 17 | 11 | 198.0875 | 0
2041 | 4 | 17 | 12 | 203.2462 | 0
2041 | 4 | 17 | 13 | 201.9467 | 0
2041 | 4 | 17 | 14 | 198.429 | 0
2041 | 4 | 17 | 15 | 197.8004 | 0
2041 | 4 | 17 | 16 | 203.4798 | 0
2041 | 4 | 17 | 17 | 208.3951 | 0
2041 | 4 | 17 | 18 | 214.0225 | 0
2041 | 4 | 17 | 19 | 211.101 | 0
2041 | 4 | 17 | 20 | 213.074 | 0
2041 | 4 | 17 | 21 | 208.3358 | 0
2041 | 4 | 17 | 22 | 196.3462 | 0
2041 | 4 | 17 | 23 | 181.8315 | 0
2041 | 4 | 18 | 0 | 174.2928 | 0
2041 | 4 | 18 | 1 | 166.4129 | 0
2041 | 4 | 18 | 2 | 161.0642 | 0
2041 | 4 | 18 | 3 | 159.1884 | 0
2041 | 4 | 18 | 4 | 159.374 | 0
2041 | 4 | 18 | 5 | 165.2415 | 0
2041 | 4 | 18 | 6 | 180.9304 | 0
2041 | 4 | 18 | 7 | 197.3303 | 0
2041 | 4 | 18 | 8 | 206.5523 | 0
2041 | 4 | 18 | 9 | 210.0119 | 0
2041 | 4 | 18 | 10 | 211.9348 | 0
2041 | 4 | 18 | 11 | 215.0297 | 0
2041 | 4 | 18 | 12 | 216.6195 | 0
2041 | 4 | 18 | 13 | 216.2327 | 0
2041 | 4 | 18 | 14 | 213.5537 | 0
2041 | 4 | 18 | 15 | 213.2308 | 0
2041 | 4 | 18 | 16 | 218.5482 | 0
2041 | 4 | 18 | 17 | 223.0934 | 0
2041 | 4 | 18 | 18 | 210.5762 | 0
2041 | 4 | 18 | 19 | 208.6409 | 0
2041 | 4 | 18 | 20 | 212.369 | 0
2041 | 4 | 18 | 21 | 209.0715 | 0
2041 | 4 | 18 | 22 | 198.1582 | 0
2041 | 4 | 18 | 23 | 184.8663 | 0
2041 | 4 | 19 | 0 | 175.4742 | 0
2041 | 4 | 19 | 1 | 165.0608 | 0
2041 | 4 | 19 | 2 | 159.384 | 0
2041 | 4 | 19 | 3 | 156.1014 | 0
2041 | 4 | 19 | 4 | 155.4227 | 0
2041 | 4 | 19 | 5 | 159.2359 | 0
2041 | 4 | 19 | 6 | 163.1365 | 0
2041 | 4 | 19 | 7 | 169.4397 | 0
2041 | 4 | 19 | 8 | 177.6591 | 0
2041 | 4 | 19 | 9 | 185.4497 | 0
2041 | 4 | 19 | 10 | 192.7115 | 0
2041 | 4 | 19 | 11 | 199.0936 | 0
2041 | 4 | 19 | 12 | 204.8597 | 0
2041 | 4 | 19 | 13 | 205.3453 | 0
2041 | 4 | 19 | 14 | 202.0485 | 0
2041 | 4 | 19 | 15 | 200.7087 | 0
2041 | 4 | 19 | 16 | 203.5991 | 0
2041 | 4 | 19 | 17 | 205.9774 | 0
2041 | 4 | 19 | 18 | 198.3455 | 0
2041 | 4 | 19 | 19 | 191.7194 | 0
2041 | 4 | 19 | 20 | 192.3097 | 0
2041 | 4 | 19 | 21 | 189.932 | 0
2041 | 4 | 19 | 22 | 184.0789 | 0
2041 | 4 | 19 | 23 | 175.7354 | 0
2041 | 4 | 20 | 0 | 166.6219 | 0
2041 | 4 | 20 | 1 | 164.1409 | 0
2041 | 4 | 20 | 2 | 157.3773 | 0
2041 | 4 | 20 | 3 | 153.6667 | 0
2041 | 4 | 20 | 4 | 152.2732 | 0
2041 | 4 | 20 | 5 | 153.9006 | 0
2041 | 4 | 20 | 6 | 157.8415 | 0
2041 | 4 | 20 | 7 | 162.6541 | 0
2041 | 4 | 20 | 8 | 171.0574 | 0
2041 | 4 | 20 | 9 | 179.7509 | 0
2041 | 4 | 20 | 10 | 187.383 | 0
2041 | 4 | 20 | 11 | 194.8043 | 0
2041 | 4 | 20 | 12 | 200.9383 | 0
2041 | 4 | 20 | 13 | 202.0229 | 0
2041 | 4 | 20 | 14 | 199.9562 | 0
2041 | 4 | 20 | 15 | 199.3391 | 0
2041 | 4 | 20 | 16 | 201.5039 | 0
2041 | 4 | 20 | 17 | 203.9047 | 0
2041 | 4 | 20 | 18 | 200.4355 | 0
2041 | 4 | 20 | 19 | 196.4622 | 0
2041 | 4 | 20 | 20 | 196.1471 | 0
2041 | 4 | 20 | 21 | 192.223 | 0
2041 | 4 | 20 | 22 | 185.8868 | 0
2041 | 4 | 20 | 23 | 178.1144 | 0
2041 | 4 | 21 | 0 | 169.1105 | 0
2041 | 4 | 21 | 1 | 160.3259 | 0
2041 | 4 | 21 | 2 | 154.363 | 0
2041 | 4 | 21 | 3 | 151.7772 | 0
2041 | 4 | 21 | 4 | 150.1509 | 0
2041 | 4 | 21 | 5 | 150.2065 | 0
2041 | 4 | 21 | 6 | 150.7979 | 0
2041 | 4 | 21 | 7 | 153.971 | 0
2041 | 4 | 21 | 8 | 167.2859 | 0
2041 | 4 | 21 | 9 | 177.508 | 0
2041 | 4 | 21 | 10 | 184.5304 | 0
2041 | 4 | 21 | 11 | 190.2381 | 0
2041 | 4 | 21 | 12 | 205.1243 | 0
2041 | 4 | 21 | 13 | 207.4566 | 0
2041 | 4 | 21 | 14 | 207.217 | 0
2041 | 4 | 21 | 15 | 208.5909 | 0
2041 | 4 | 21 | 16 | 212.0886 | 0
2041 | 4 | 21 | 17 | 216.1176 | 0
2041 | 4 | 21 | 18 | 209.9578 | 0
2041 | 4 | 21 | 19 | 204.0796 | 0
2041 | 4 | 21 | 20 | 205.6435 | 0
2041 | 4 | 21 | 21 | 203.0869 | 0
2041 | 4 | 21 | 22 | 196.058 | 0
2041 | 4 | 21 | 23 | 185.3498 | 0
2041 | 4 | 22 | 0 | 171.2225 | 0
2041 | 4 | 22 | 1 | 169.975 | 0
2041 | 4 | 22 | 2 | 164.5226 | 0
2041 | 4 | 22 | 3 | 162.7986 | 0
2041 | 4 | 22 | 4 | 163.4603 | 0
2041 | 4 | 22 | 5 | 168.9587 | 0
2041 | 4 | 22 | 6 | 182.0767 | 0
2041 | 4 | 22 | 7 | 193.4763 | 0
2041 | 4 | 22 | 8 | 202.2393 | 0
2041 | 4 | 22 | 9 | 209.4685 | 0
2041 | 4 | 22 | 10 | 212.96 | 0
2041 | 4 | 22 | 11 | 217.5191 | 0
2041 | 4 | 22 | 12 | 222.7035 | 0
2041 | 4 | 22 | 13 | 223.8029 | 0
2041 | 4 | 22 | 14 | 223.4426 | 0
2041 | 4 | 22 | 15 | 225.6891 | 0
2041 | 4 | 22 | 16 | 232.7365 | 0
2041 | 4 | 22 | 17 | 239.1134 | 0
2041 | 4 | 22 | 18 | 231.8588 | 0
2041 | 4 | 22 | 19 | 230.019 | 0
2041 | 4 | 22 | 20 | 229.73 | 0
2041 | 4 | 22 | 21 | 224.6697 | 0
2041 | 4 | 22 | 22 | 212.3242 | 0
2041 | 4 | 22 | 23 | 197.8304 | 0
2041 | 4 | 23 | 0 | 188.8512 | 0
2041 | 4 | 23 | 1 | 179.72 | 0
2041 | 4 | 23 | 2 | 174.543 | 0
2041 | 4 | 23 | 3 | 173.0035 | 0
2041 | 4 | 23 | 4 | 173.3452 | 0
2041 | 4 | 23 | 5 | 178.7402 | 0
2041 | 4 | 23 | 6 | 191.8458 | 0
2041 | 4 | 23 | 7 | 207.4528 | 0
2041 | 4 | 23 | 8 | 213.7333 | 0
2041 | 4 | 23 | 9 | 212.6555 | 0
2041 | 4 | 23 | 10 | 210.3275 | 0
2041 | 4 | 23 | 11 | 209.5884 | 0
2041 | 4 | 23 | 12 | 213.3569 | 0
2041 | 4 | 23 | 13 | 211.8239 | 0
2041 | 4 | 23 | 14 | 207.8015 | 0
2041 | 4 | 23 | 15 | 206.9788 | 0
2041 | 4 | 23 | 16 | 211.9183 | 0
2041 | 4 | 23 | 17 | 217.3614 | 0
2041 | 4 | 23 | 18 | 218.1427 | 0
2041 | 4 | 23 | 19 | 218.1006 | 0
2041 | 4 | 23 | 20 | 221.6676 | 0
2041 | 4 | 23 | 21 | 218.6959 | 0
2041 | 4 | 23 | 22 | 207.0239 | 0
2041 | 4 | 23 | 23 | 191.9037 | 0
2041 | 4 | 24 | 0 | 181.6704 | 0
2041 | 4 | 24 | 1 | 178.18 | 0
2041 | 4 | 24 | 2 | 172.7021 | 0
2041 | 4 | 24 | 3 | 170.8457 | 0
2041 | 4 | 24 | 4 | 171.068 | 0
2041 | 4 | 24 | 5 | 176.4851 | 0
2041 | 4 | 24 | 6 | 187.9884 | 0
2041 | 4 | 24 | 7 | 203.4807 | 0
2041 | 4 | 24 | 8 | 209.0568 | 0
2041 | 4 | 24 | 9 | 208.5648 | 0
2041 | 4 | 24 | 10 | 206.5849 | 0
2041 | 4 | 24 | 11 | 206.4521 | 0
2041 | 4 | 24 | 12 | 208.9253 | 0
2041 | 4 | 24 | 13 | 206.8308 | 0
2041 | 4 | 24 | 14 | 202.3897 | 0
2041 | 4 | 24 | 15 | 201.3002 | 0
2041 | 4 | 24 | 16 | 206.3616 | 0
2041 | 4 | 24 | 17 | 211.2646 | 0
2041 | 4 | 24 | 18 | 212.6678 | 0
2041 | 4 | 24 | 19 | 212.1965 | 0
2041 | 4 | 24 | 20 | 215.6247 | 0
2041 | 4 | 24 | 21 | 212.9195 | 0
2041 | 4 | 24 | 22 | 201.4534 | 0
2041 | 4 | 24 | 23 | 186.6394 | 0
2041 | 4 | 25 | 0 | 178.2105 | 0
2041 | 4 | 25 | 1 | 172.3099 | 0
2041 | 4 | 25 | 2 | 166.9832 | 0
2041 | 4 | 25 | 3 | 165.3186 | 0
2041 | 4 | 25 | 4 | 165.5198 | 0
2041 | 4 | 25 | 5 | 171.1291 | 0
2041 | 4 | 25 | 6 | 183.7902 | 0
2041 | 4 | 25 | 7 | 199.4267 | 0
2041 | 4 | 25 | 8 | 205.695 | 0
2041 | 4 | 25 | 9 | 206.2429 | 0
2041 | 4 | 25 | 10 | 205.4439 | 0
2041 | 4 | 25 | 11 | 206.1421 | 0
2041 | 4 | 25 | 12 | 212.5986 | 0
2041 | 4 | 25 | 13 | 211.2617 | 0
2041 | 4 | 25 | 14 | 207.576 | 0
2041 | 4 | 25 | 15 | 206.9522 | 0
2041 | 4 | 25 | 16 | 212.0967 | 0
2041 | 4 | 25 | 17 | 216.0366 | 0
2041 | 4 | 25 | 18 | 218.2976 | 0
2041 | 4 | 25 | 19 | 215.0776 | 0
2041 | 4 | 25 | 20 | 215.6787 | 0
2041 | 4 | 25 | 21 | 211.8147 | 0
2041 | 4 | 25 | 22 | 200.7423 | 0
2041 | 4 | 25 | 23 | 186.9282 | 0
2041 | 4 | 26 | 0 | 178.6174 | 0
2041 | 4 | 26 | 1 | 168.9319 | 0
2041 | 4 | 26 | 2 | 163.0318 | 0
2041 | 4 | 26 | 3 | 160.8258 | 0
2041 | 4 | 26 | 4 | 160.5035 | 0
2041 | 4 | 26 | 5 | 165.7884 | 0
2041 | 4 | 26 | 6 | 180.1468 | 0
2041 | 4 | 26 | 7 | 195.1746 | 0
2041 | 4 | 26 | 8 | 204.1119 | 0
2041 | 4 | 26 | 9 | 208.3441 | 0
2041 | 4 | 26 | 10 | 210.6959 | 0
2041 | 4 | 26 | 11 | 213.2218 | 0
2041 | 4 | 26 | 12 | 224.2954 | 0
2041 | 4 | 26 | 13 | 224.3141 | 0
2041 | 4 | 26 | 14 | 221.8449 | 0
2041 | 4 | 26 | 15 | 221.9099 | 0
2041 | 4 | 26 | 16 | 226.8551 | 0
2041 | 4 | 26 | 17 | 230.1652 | 0
2041 | 4 | 26 | 18 | 219.0408 | 0
2041 | 4 | 26 | 19 | 212.458 | 0
2041 | 4 | 26 | 20 | 209.3818 | 0
2041 | 4 | 26 | 21 | 204.3402 | 0
2041 | 4 | 26 | 22 | 195.0128 | 0
2041 | 4 | 26 | 23 | 184.7837 | 0
2041 | 4 | 27 | 0 | 176.4629 | 0
2041 | 4 | 27 | 1 | 165.3152 | 0
2041 | 4 | 27 | 2 | 158.8665 | 0
2041 | 4 | 27 | 3 | 155.7327 | 0
2041 | 4 | 27 | 4 | 154.4883 | 0
2041 | 4 | 27 | 5 | 156.5468 | 0
2041 | 4 | 27 | 6 | 160.7903 | 0
2041 | 4 | 27 | 7 | 164.6157 | 0
2041 | 4 | 27 | 8 | 172.2689 | 0
2041 | 4 | 27 | 9 | 180.6172 | 0
2041 | 4 | 27 | 10 | 186.9795 | 0
2041 | 4 | 27 | 11 | 193.09 | 0
2041 | 4 | 27 | 12 | 199.2788 | 0
2041 | 4 | 27 | 13 | 200.0992 | 0
2041 | 4 | 27 | 14 | 197.3504 | 0
2041 | 4 | 27 | 15 | 196.6011 | 0
2041 | 4 | 27 | 16 | 198.624 | 0
2041 | 4 | 27 | 17 | 201.4669 | 0
2041 | 4 | 27 | 18 | 196.1367 | 0
2041 | 4 | 27 | 19 | 192.0007 | 0
2041 | 4 | 27 | 20 | 190.7852 | 0
2041 | 4 | 27 | 21 | 187.9613 | 0
2041 | 4 | 27 | 22 | 182.0168 | 0
2041 | 4 | 27 | 23 | 174.3277 | 0
2041 | 4 | 28 | 0 | 165.7427 | 0
2041 | 4 | 28 | 1 | 159.3251 | 0
2041 | 4 | 28 | 2 | 153.341 | 0
2041 | 4 | 28 | 3 | 150.4684 | 0
2041 | 4 | 28 | 4 | 149.224 | 0
2041 | 4 | 28 | 5 | 150.4934 | 0
2041 | 4 | 28 | 6 | 151.2977 | 0
2041 | 4 | 28 | 7 | 153.4086 | 0
2041 | 4 | 28 | 8 | 161.8129 | 0
2041 | 4 | 28 | 9 | 171.4148 | 0
2041 | 4 | 28 | 10 | 178.9554 | 0
2041 | 4 | 28 | 11 | 186.2009 | 0
2041 | 4 | 28 | 12 | 192.9701 | 0
2041 | 4 | 28 | 13 | 195.0588 | 0
2041 | 4 | 28 | 14 | 193.5727 | 0
2041 | 4 | 28 | 15 | 194.3042 | 0
2041 | 4 | 28 | 16 | 198.2825 | 0
2041 | 4 | 28 | 17 | 204.0797 | 0
2041 | 4 | 28 | 18 | 202.8504 | 0
2041 | 4 | 28 | 19 | 200.0137 | 0
2041 | 4 | 28 | 20 | 199.2015 | 0
2041 | 4 | 28 | 21 | 195.5448 | 0
2041 | 4 | 28 | 22 | 186.2393 | 0
2041 | 4 | 28 | 23 | 174.5561 | 0
2041 | 4 | 29 | 0 | 162.9374 | 0
2041 | 4 | 29 | 1 | 147.1971 | 0
2041 | 4 | 29 | 2 | 142.3225 | 0
2041 | 4 | 29 | 3 | 140.5749 | 0
2041 | 4 | 29 | 4 | 140.942 | 0
2041 | 4 | 29 | 5 | 146.5388 | 0
2041 | 4 | 29 | 6 | 159.1987 | 0
2041 | 4 | 29 | 7 | 174.6482 | 0
2041 | 4 | 29 | 8 | 182.4898 | 0
2041 | 4 | 29 | 9 | 186.2001 | 0
2041 | 4 | 29 | 10 | 188.6508 | 0
2041 | 4 | 29 | 11 | 191.3838 | 0
2041 | 4 | 29 | 12 | 197.5678 | 0
2041 | 4 | 29 | 13 | 198.1297 | 0
2041 | 4 | 29 | 14 | 195.609 | 0
2041 | 4 | 29 | 15 | 195.6128 | 0
2041 | 4 | 29 | 16 | 200.2075 | 0
2041 | 4 | 29 | 17 | 205.1939 | 0
2041 | 4 | 29 | 18 | 203.6014 | 0
2041 | 4 | 29 | 19 | 199.0818 | 0
2041 | 4 | 29 | 20 | 197.0115 | 0
2041 | 4 | 29 | 21 | 192.722 | 0
2041 | 4 | 29 | 22 | 180.9076 | 0
2041 | 4 | 29 | 23 | 166.3936 | 0
2041 | 4 | 30 | 0 | 153.5154 | 0
2041 | 4 | 30 | 1 | 137.8129 | 0
2041 | 4 | 30 | 2 | 133.0964 | 0
2041 | 4 | 30 | 3 | 131.5416 | 0
2041 | 4 | 30 | 4 | 131.7911 | 0
2041 | 4 | 30 | 5 | 137.0519 | 0
2041 | 4 | 30 | 6 | 148.0848 | 0
2041 | 4 | 30 | 7 | 162.2821 | 0
2041 | 4 | 30 | 8 | 167.0103 | 0
2041 | 4 | 30 | 9 | 167.1862 | 0
2041 | 4 | 30 | 10 | 166.4136 | 0
2041 | 4 | 30 | 11 | 166.6824 | 0
2041 | 4 | 30 | 12 | 175.4553 | 0
2041 | 4 | 30 | 13 | 175.2968 | 0
2041 | 4 | 30 | 14 | 173.014 | 0
2041 | 4 | 30 | 15 | 173.2572 | 0
2041 | 4 | 30 | 16 | 178.319 | 0
2041 | 4 | 30 | 17 | 182.65 | 0
2041 | 4 | 30 | 18 | 186.8612 | 0
2041 | 4 | 30 | 19 | 182.4181 | 0
2041 | 4 | 30 | 20 | 180.5989 | 0
2041 | 4 | 30 | 21 | 176.26 | 0
2041 | 4 | 30 | 22 | 165.7456 | 0
2041 | 4 | 30 | 23 | 153.087 | 0
2041 | 5 | 1 | 0 | 145.5676 | 0
2041 | 5 | 1 | 1 | 132.9635 | 0
2041 | 5 | 1 | 2 | 128.4699 | 0
2041 | 5 | 1 | 3 | 126.4888 | 0
2041 | 5 | 1 | 4 | 126.5189 | 0
2041 | 5 | 1 | 5 | 131.3737 | 0
2041 | 5 | 1 | 6 | 141.9673 | 0
2041 | 5 | 1 | 7 | 156.1799 | 0
2041 | 5 | 1 | 8 | 163.5944 | 0
2041 | 5 | 1 | 9 | 166.5703 | 0
2041 | 5 | 1 | 10 | 168.0735 | 0
2041 | 5 | 1 | 11 | 170.1004 | 0
2041 | 5 | 1 | 12 | 174.3943 | 0
2041 | 5 | 1 | 13 | 174.3511 | 0
2041 | 5 | 1 | 14 | 172.9595 | 0
2041 | 5 | 1 | 15 | 173.1955 | 0
2041 | 5 | 1 | 16 | 177.6568 | 0
2041 | 5 | 1 | 17 | 181.4355 | 0
2041 | 5 | 1 | 18 | 177.3637 | 0
2041 | 5 | 1 | 19 | 173.2996 | 0
2041 | 5 | 1 | 20 | 172.8199 | 0
2041 | 5 | 1 | 21 | 169.5595 | 0
2041 | 5 | 1 | 22 | 159.5754 | 0
2041 | 5 | 1 | 23 | 147.5224 | 0
2041 | 5 | 2 | 0 | 136.2314 | 0
2041 | 5 | 2 | 1 | 124.658 | 0
2041 | 5 | 2 | 2 | 120.3268 | 0
2041 | 5 | 2 | 3 | 118.6617 | 0
2041 | 5 | 2 | 4 | 118.863 | 0
2041 | 5 | 2 | 5 | 123.1473 | 0
2041 | 5 | 2 | 6 | 132.3269 | 0
2041 | 5 | 2 | 7 | 145.0772 | 0
2041 | 5 | 2 | 8 | 149.5729 | 0
2041 | 5 | 2 | 9 | 149.8435 | 0
2041 | 5 | 2 | 10 | 148.9878 | 0
2041 | 5 | 2 | 11 | 149.1276 | 0
2041 | 5 | 2 | 12 | 152.6781 | 0
2041 | 5 | 2 | 13 | 151.467 | 0
2041 | 5 | 2 | 14 | 149.2779 | 0
2041 | 5 | 2 | 15 | 148.7174 | 0
2041 | 5 | 2 | 16 | 152.8219 | 0
2041 | 5 | 2 | 17 | 155.9392 | 0
2041 | 5 | 2 | 18 | 152.3094 | 0
2041 | 5 | 2 | 19 | 151.4211 | 0
2041 | 5 | 2 | 20 | 155.0546 | 0
2041 | 5 | 2 | 21 | 154.6852 | 0
2041 | 5 | 2 | 22 | 146.9256 | 0
2041 | 5 | 2 | 23 | 136.6714 | 0
2041 | 5 | 3 | 0 | 134.5275 | 0
2041 | 5 | 3 | 1 | 117.6646 | 0
2041 | 5 | 3 | 2 | 113.5063 | 0
2041 | 5 | 3 | 3 | 111.8345 | 0
2041 | 5 | 3 | 4 | 111.6932 | 0
2041 | 5 | 3 | 5 | 115.4263 | 0
2041 | 5 | 3 | 6 | 124.0348 | 0
2041 | 5 | 3 | 7 | 134.878 | 0
2041 | 5 | 3 | 8 | 138.7001 | 0
2041 | 5 | 3 | 9 | 138.999 | 0
2041 | 5 | 3 | 10 | 137.9761 | 0
2041 | 5 | 3 | 11 | 137.3416 | 0
2041 | 5 | 3 | 12 | 141.5577 | 0
2041 | 5 | 3 | 13 | 139.8725 | 0
2041 | 5 | 3 | 14 | 137.1706 | 0
2041 | 5 | 3 | 15 | 136.0818 | 0
2041 | 5 | 3 | 16 | 139.3277 | 0
2041 | 5 | 3 | 17 | 141.4176 | 0
2041 | 5 | 3 | 18 | 137.2101 | 0
2041 | 5 | 3 | 19 | 134.761 | 0
2041 | 5 | 3 | 20 | 137.2749 | 0
2041 | 5 | 3 | 21 | 137.2756 | 0
2041 | 5 | 3 | 22 | 131.453 | 0
2041 | 5 | 3 | 23 | 124.3945 | 0
2041 | 5 | 4 | 0 | 121.568 | 0
2041 | 5 | 4 | 1 | 116.4298 | 0
2041 | 5 | 4 | 2 | 111.4559 | 0
2041 | 5 | 4 | 3 | 108.9095 | 0
2041 | 5 | 4 | 4 | 108.0697 | 0
2041 | 5 | 4 | 5 | 109.1931 | 0
2041 | 5 | 4 | 6 | 111.4568 | 0
2041 | 5 | 4 | 7 | 114.9934 | 0
2041 | 5 | 4 | 8 | 121.7165 | 0
2041 | 5 | 4 | 9 | 128.2471 | 0
2041 | 5 | 4 | 10 | 133.6305 | 0
2041 | 5 | 4 | 11 | 138.3352 | 0
2041 | 5 | 4 | 12 | 142.4802 | 0
2041 | 5 | 4 | 13 | 143.1897 | 0
2041 | 5 | 4 | 14 | 142.0653 | 0
2041 | 5 | 4 | 15 | 141.9639 | 0
2041 | 5 | 4 | 16 | 143.4884 | 0
2041 | 5 | 4 | 17 | 144.688 | 0
2041 | 5 | 4 | 18 | 142.2968 | 0
2041 | 5 | 4 | 19 | 137.9075 | 0
2041 | 5 | 4 | 20 | 137.871 | 0
2041 | 5 | 4 | 21 | 137.5346 | 0
2041 | 5 | 4 | 22 | 133.2033 | 0
2041 | 5 | 4 | 23 | 127.0684 | 0
2041 | 5 | 5 | 0 | 118.1588 | 0
2041 | 5 | 5 | 1 | 115.1145 | 0
2041 | 5 | 5 | 2 | 110.3371 | 0
2041 | 5 | 5 | 3 | 107.731 | 0
2041 | 5 | 5 | 4 | 106.6855 | 0
2041 | 5 | 5 | 5 | 106.9272 | 0
2041 | 5 | 5 | 6 | 107.7394 | 0
2041 | 5 | 5 | 7 | 109.9099 | 0
2041 | 5 | 5 | 8 | 116.5583 | 0
2041 | 5 | 5 | 9 | 124.1529 | 0
2041 | 5 | 5 | 10 | 130.3447 | 0
2041 | 5 | 5 | 11 | 135.7101 | 0
2041 | 5 | 5 | 12 | 140.4164 | 0
2041 | 5 | 5 | 13 | 141.9569 | 0
2041 | 5 | 5 | 14 | 141.7061 | 0
2041 | 5 | 5 | 15 | 142.5796 | 0
2041 | 5 | 5 | 16 | 145.6095 | 0
2041 | 5 | 5 | 17 | 148.9481 | 0
2041 | 5 | 5 | 18 | 148.0407 | 0
2041 | 5 | 5 | 19 | 144.7745 | 0
2041 | 5 | 5 | 20 | 144.9615 | 0
2041 | 5 | 5 | 21 | 144.4291 | 0
2041 | 5 | 5 | 22 | 137.9153 | 0
2041 | 5 | 5 | 23 | 128.5217 | 0
2041 | 5 | 6 | 0 | 118.3136 | 0
2041 | 5 | 6 | 1 | 112.1825 | 0
2041 | 5 | 6 | 2 | 107.7431 | 0
2041 | 5 | 6 | 3 | 105.6714 | 0
2041 | 5 | 6 | 4 | 105.5145 | 0
2041 | 5 | 6 | 5 | 109.0647 | 0
2041 | 5 | 6 | 6 | 118.7755 | 0
2041 | 5 | 6 | 7 | 131.074 | 0
2041 | 5 | 6 | 8 | 137.9865 | 0
2041 | 5 | 6 | 9 | 141.7763 | 0
2041 | 5 | 6 | 10 | 145.0622 | 0
2041 | 5 | 6 | 11 | 148.0423 | 0
2041 | 5 | 6 | 12 | 152.2755 | 0
2041 | 5 | 6 | 13 | 153.1113 | 0
2041 | 5 | 6 | 14 | 152.3694 | 0
2041 | 5 | 6 | 15 | 152.9138 | 0
2041 | 5 | 6 | 16 | 156.869 | 0
2041 | 5 | 6 | 17 | 160.2339 | 0
2041 | 5 | 6 | 18 | 156.9741 | 0
2041 | 5 | 6 | 19 | 152.5874 | 0
2041 | 5 | 6 | 20 | 151.4405 | 0
2041 | 5 | 6 | 21 | 149.3226 | 0
2041 | 5 | 6 | 22 | 140.4823 | 0
2041 | 5 | 6 | 23 | 129.0249 | 0
2041 | 5 | 7 | 0 | 119.5186 | 0
2041 | 5 | 7 | 1 | 111.4727 | 0
2041 | 5 | 7 | 2 | 106.7249 | 0
2041 | 5 | 7 | 3 | 104.1551 | 0
2041 | 5 | 7 | 4 | 103.7846 | 0
2041 | 5 | 7 | 5 | 107.1726 | 0
2041 | 5 | 7 | 6 | 117.2243 | 0
2041 | 5 | 7 | 7 | 129.6446 | 0
2041 | 5 | 7 | 8 | 136.6708 | 0
2041 | 5 | 7 | 9 | 140.4634 | 0
2041 | 5 | 7 | 10 | 143.892 | 0
2041 | 5 | 7 | 11 | 146.7801 | 0
2041 | 5 | 7 | 12 | 150.9326 | 0
2041 | 5 | 7 | 13 | 152.036 | 0
2041 | 5 | 7 | 14 | 151.7897 | 0
2041 | 5 | 7 | 15 | 152.9217 | 0
2041 | 5 | 7 | 16 | 157.1743 | 0
2041 | 5 | 7 | 17 | 160.127 | 0
2041 | 5 | 7 | 18 | 157.4025 | 0
2041 | 5 | 7 | 19 | 152.7546 | 0
2041 | 5 | 7 | 20 | 151.2798 | 0
2041 | 5 | 7 | 21 | 149.1538 | 0
2041 | 5 | 7 | 22 | 140.5946 | 0
2041 | 5 | 7 | 23 | 129.2703 | 0
2041 | 5 | 8 | 0 | 119.5142 | 0
2041 | 5 | 8 | 1 | 113.5199 | 0
2041 | 5 | 8 | 2 | 108.7255 | 0
2041 | 5 | 8 | 3 | 106.0611 | 0
2041 | 5 | 8 | 4 | 105.8203 | 0
2041 | 5 | 8 | 5 | 109.433 | 0
2041 | 5 | 8 | 6 | 116.5654 | 0
2041 | 5 | 8 | 7 | 130.1885 | 0
2041 | 5 | 8 | 8 | 140.1118 | 0
2041 | 5 | 8 | 9 | 148.0409 | 0
2041 | 5 | 8 | 10 | 155.0223 | 0
2041 | 5 | 8 | 11 | 160.9055 | 0
2041 | 5 | 8 | 12 | 165.6282 | 0
2041 | 5 | 8 | 13 | 169.5407 | 0
2041 | 5 | 8 | 14 | 171.8385 | 0
2041 | 5 | 8 | 15 | 175.6927 | 0
2041 | 5 | 8 | 16 | 181.3659 | 0
2041 | 5 | 8 | 17 | 183.7739 | 0
2041 | 5 | 8 | 18 | 174.3165 | 0
2041 | 5 | 8 | 19 | 168.9975 | 0
2041 | 5 | 8 | 20 | 166.171 | 0
2041 | 5 | 8 | 21 | 163.9133 | 0
2041 | 5 | 8 | 22 | 155.0045 | 0
2041 | 5 | 8 | 23 | 143.2239 | 0
2041 | 5 | 9 | 0 | 128.7037 | 0
2041 | 5 | 9 | 1 | 122.7961 | 0
2041 | 5 | 9 | 2 | 117.1687 | 0
2041 | 5 | 9 | 3 | 113.8832 | 0
2041 | 5 | 9 | 4 | 112.9787 | 0
2041 | 5 | 9 | 5 | 116.146 | 0
2041 | 5 | 9 | 6 | 123.9386 | 0
2041 | 5 | 9 | 7 | 137.7166 | 0
2041 | 5 | 9 | 8 | 148.5911 | 0
2041 | 5 | 9 | 9 | 157.5068 | 0
2041 | 5 | 9 | 10 | 165.6934 | 0
2041 | 5 | 9 | 11 | 172.3651 | 0
2041 | 5 | 9 | 12 | 178.0704 | 0
2041 | 5 | 9 | 13 | 182.243 | 0
2041 | 5 | 9 | 14 | 184.7628 | 0
2041 | 5 | 9 | 15 | 188.6143 | 0
2041 | 5 | 9 | 16 | 194.0376 | 0
2041 | 5 | 9 | 17 | 195.7685 | 0
2041 | 5 | 9 | 18 | 187.1554 | 0
2041 | 5 | 9 | 19 | 180.7557 | 0
2041 | 5 | 9 | 20 | 176.7224 | 0
2041 | 5 | 9 | 21 | 174.0769 | 0
2041 | 5 | 9 | 22 | 164.9937 | 0
2041 | 5 | 9 | 23 | 153.022 | 0
2041 | 5 | 10 | 0 | 137.668 | 0
2041 | 5 | 10 | 1 | 131.8435 | 0
2041 | 5 | 10 | 2 | 125.769 | 0
2041 | 5 | 10 | 3 | 122.1022 | 0
2041 | 5 | 10 | 4 | 120.7888 | 0
2041 | 5 | 10 | 5 | 123.7763 | 0
2041 | 5 | 10 | 6 | 130.864 | 0
2041 | 5 | 10 | 7 | 143.8062 | 0
2041 | 5 | 10 | 8 | 154.6623 | 0
2041 | 5 | 10 | 9 | 164.3715 | 0
2041 | 5 | 10 | 10 | 173.7483 | 0
2041 | 5 | 10 | 11 | 181.4919 | 0
2041 | 5 | 10 | 12 | 188.9945 | 0
2041 | 5 | 10 | 13 | 193.411 | 0
2041 | 5 | 10 | 14 | 195.7373 | 0
2041 | 5 | 10 | 15 | 199.3093 | 0
2041 | 5 | 10 | 16 | 204.5836 | 0
2041 | 5 | 10 | 17 | 205.4429 | 0
2041 | 5 | 10 | 18 | 195.2107 | 0
2041 | 5 | 10 | 19 | 187.0821 | 0
2041 | 5 | 10 | 20 | 181.7811 | 0
2041 | 5 | 10 | 21 | 178.6558 | 0
2041 | 5 | 10 | 22 | 170.201 | 0
2041 | 5 | 10 | 23 | 159.7668 | 0
2041 | 5 | 11 | 0 | 146.1841 | 0
2041 | 5 | 11 | 1 | 133.6611 | 0
2041 | 5 | 11 | 2 | 126.7105 | 0
2041 | 5 | 11 | 3 | 121.8916 | 0
2041 | 5 | 11 | 4 | 118.9533 | 0
2041 | 5 | 11 | 5 | 117.8574 | 0
2041 | 5 | 11 | 6 | 118.2612 | 0
2041 | 5 | 11 | 7 | 121.3298 | 0
2041 | 5 | 11 | 8 | 128.8322 | 0
2041 | 5 | 11 | 9 | 136.8912 | 0
2041 | 5 | 11 | 10 | 141.5401 | 0
2041 | 5 | 11 | 11 | 145.233 | 0
2041 | 5 | 11 | 12 | 150.522 | 0
2041 | 5 | 11 | 13 | 150.6637 | 0
2041 | 5 | 11 | 14 | 150.0573 | 0
2041 | 5 | 11 | 15 | 150.3857 | 0
2041 | 5 | 11 | 16 | 152.0137 | 0
2041 | 5 | 11 | 17 | 151.2823 | 0
2041 | 5 | 11 | 18 | 146.3064 | 0
2041 | 5 | 11 | 19 | 141.3194 | 0
2041 | 5 | 11 | 20 | 139.693 | 0
2041 | 5 | 11 | 21 | 140.1331 | 0
2041 | 5 | 11 | 22 | 136.3204 | 0
2041 | 5 | 11 | 23 | 130.0622 | 0
2041 | 5 | 12 | 0 | 122.8371 | 0
2041 | 5 | 12 | 1 | 114.7352 | 0
2041 | 5 | 12 | 2 | 109.5607 | 0
2041 | 5 | 12 | 3 | 106.5169 | 0
2041 | 5 | 12 | 4 | 105.2044 | 0
2041 | 5 | 12 | 5 | 104.6325 | 0
2041 | 5 | 12 | 6 | 103.7312 | 0
2041 | 5 | 12 | 7 | 105.7791 | 0
2041 | 5 | 12 | 8 | 113.0139 | 0
2041 | 5 | 12 | 9 | 121.6026 | 0
2041 | 5 | 12 | 10 | 127.5349 | 0
2041 | 5 | 12 | 11 | 132.2463 | 0
2041 | 5 | 12 | 12 | 139.0527 | 0
2041 | 5 | 12 | 13 | 141.2742 | 0
2041 | 5 | 12 | 14 | 141.0965 | 0
2041 | 5 | 12 | 15 | 142.1381 | 0
2041 | 5 | 12 | 16 | 144.9661 | 0
2041 | 5 | 12 | 17 | 147.5571 | 0
2041 | 5 | 12 | 18 | 144.4809 | 0
2041 | 5 | 12 | 19 | 141.8377 | 0
2041 | 5 | 12 | 20 | 141.3966 | 0
2041 | 5 | 12 | 21 | 141.4327 | 0
2041 | 5 | 12 | 22 | 135.0389 | 0
2041 | 5 | 12 | 23 | 126.2023 | 0
2041 | 5 | 13 | 0 | 117.4557 | 0
2041 | 5 | 13 | 1 | 114.1154 | 0
2041 | 5 | 13 | 2 | 109.5455 | 0
2041 | 5 | 13 | 3 | 107.6868 | 0
2041 | 5 | 13 | 4 | 107.4761 | 0
2041 | 5 | 13 | 5 | 110.9296 | 0
2041 | 5 | 13 | 6 | 120.0292 | 0
2041 | 5 | 13 | 7 | 131.7158 | 0
2041 | 5 | 13 | 8 | 136.5694 | 0
2041 | 5 | 13 | 9 | 138.8505 | 0
2041 | 5 | 13 | 10 | 139.5415 | 0
2041 | 5 | 13 | 11 | 140.3801 | 0
2041 | 5 | 13 | 12 | 153.3115 | 0
2041 | 5 | 13 | 13 | 154.3449 | 0
2041 | 5 | 13 | 14 | 153.9152 | 0
2041 | 5 | 13 | 15 | 154.4533 | 0
2041 | 5 | 13 | 16 | 158.2477 | 0
2041 | 5 | 13 | 17 | 161.9183 | 0
2041 | 5 | 13 | 18 | 155.9139 | 0
2041 | 5 | 13 | 19 | 151.6614 | 0
2041 | 5 | 13 | 20 | 149.1398 | 0
2041 | 5 | 13 | 21 | 146.3835 | 0
2041 | 5 | 13 | 22 | 137.6305 | 0
2041 | 5 | 13 | 23 | 127.3163 | 0
2041 | 5 | 14 | 0 | 119.3211 | 0
2041 | 5 | 14 | 1 | 114.0539 | 0
2041 | 5 | 14 | 2 | 109.7427 | 0
2041 | 5 | 14 | 3 | 107.7515 | 0
2041 | 5 | 14 | 4 | 107.5112 | 0
2041 | 5 | 14 | 5 | 111.0409 | 0
2041 | 5 | 14 | 6 | 120.3466 | 0
2041 | 5 | 14 | 7 | 132.8451 | 0
2041 | 5 | 14 | 8 | 139.2601 | 0
2041 | 5 | 14 | 9 | 141.8143 | 0
2041 | 5 | 14 | 10 | 143.8294 | 0
2041 | 5 | 14 | 11 | 145.4331 | 0
2041 | 5 | 14 | 12 | 149.7567 | 0
2041 | 5 | 14 | 13 | 150.7587 | 0
2041 | 5 | 14 | 14 | 150.1906 | 0
2041 | 5 | 14 | 15 | 151.3396 | 0
2041 | 5 | 14 | 16 | 155.6242 | 0
2041 | 5 | 14 | 17 | 158.8163 | 0
2041 | 5 | 14 | 18 | 156.5765 | 0
2041 | 5 | 14 | 19 | 152.2889 | 0
2041 | 5 | 14 | 20 | 150.4819 | 0
2041 | 5 | 14 | 21 | 148.2708 | 0
2041 | 5 | 14 | 22 | 139.9305 | 0
2041 | 5 | 14 | 23 | 129.0694 | 0
2041 | 5 | 15 | 0 | 120.1323 | 0
2041 | 5 | 15 | 1 | 114.9457 | 0
2041 | 5 | 15 | 2 | 110.3725 | 0
2041 | 5 | 15 | 3 | 108.0588 | 0
2041 | 5 | 15 | 4 | 107.9919 | 0
2041 | 5 | 15 | 5 | 111.7865 | 0
2041 | 5 | 15 | 6 | 121.1084 | 0
2041 | 5 | 15 | 7 | 133.897 | 0
2041 | 5 | 15 | 8 | 141.1558 | 0
2041 | 5 | 15 | 9 | 145.4494 | 0
2041 | 5 | 15 | 10 | 149.3687 | 0
2041 | 5 | 15 | 11 | 153.1389 | 0
2041 | 5 | 15 | 12 | 159.7277 | 0
2041 | 5 | 15 | 13 | 162.7529 | 0
2041 | 5 | 15 | 14 | 163.5578 | 0
2041 | 5 | 15 | 15 | 165.8017 | 0
2041 | 5 | 15 | 16 | 170.9907 | 0
2041 | 5 | 15 | 17 | 173.6619 | 0
2041 | 5 | 15 | 18 | 166.1835 | 0
2041 | 5 | 15 | 19 | 161.9363 | 0
2041 | 5 | 15 | 20 | 160.1117 | 0
2041 | 5 | 15 | 21 | 157.8335 | 0
2041 | 5 | 15 | 22 | 149.2908 | 0
2041 | 5 | 15 | 23 | 137.9249 | 0
2041 | 5 | 16 | 0 | 127.334 | 0
2041 | 5 | 16 | 1 | 125.4737 | 0
2041 | 5 | 16 | 2 | 120.3355 | 0
2041 | 5 | 16 | 3 | 117.3823 | 0
2041 | 5 | 16 | 4 | 116.7364 | 0
2041 | 5 | 16 | 5 | 120.4956 | 0
2041 | 5 | 16 | 6 | 131.0236 | 0
2041 | 5 | 16 | 7 | 144.6188 | 0
2041 | 5 | 16 | 8 | 153.3848 | 0
2041 | 5 | 16 | 9 | 160.0554 | 0
2041 | 5 | 16 | 10 | 166.697 | 0
2041 | 5 | 16 | 11 | 172.4237 | 0
2041 | 5 | 16 | 12 | 180.1437 | 0
2041 | 5 | 16 | 13 | 182.539 | 0
2041 | 5 | 16 | 14 | 182.794 | 0
2041 | 5 | 16 | 15 | 184.0341 | 0
2041 | 5 | 16 | 16 | 188.3568 | 0
2041 | 5 | 16 | 17 | 190.0444 | 0
2041 | 5 | 16 | 18 | 193.0043 | 0
2041 | 5 | 16 | 19 | 186.9658 | 0
2041 | 5 | 16 | 20 | 183.1792 | 0
2041 | 5 | 16 | 21 | 180.5356 | 0
2041 | 5 | 16 | 22 | 171.2736 | 0
2041 | 5 | 16 | 23 | 159.0856 | 0
2041 | 5 | 17 | 0 | 143.2631 | 0
2041 | 5 | 17 | 1 | 131.8257 | 0
2041 | 5 | 17 | 2 | 124.96 | 0
2041 | 5 | 17 | 3 | 120.8134 | 0
2041 | 5 | 17 | 4 | 118.5705 | 0
2041 | 5 | 17 | 5 | 120.8539 | 0
2041 | 5 | 17 | 6 | 129.7876 | 0
2041 | 5 | 17 | 7 | 141.5218 | 0
2041 | 5 | 17 | 8 | 148.8434 | 0
2041 | 5 | 17 | 9 | 153.1992 | 0
2041 | 5 | 17 | 10 | 155.8254 | 0
2041 | 5 | 17 | 11 | 157.6985 | 0
2041 | 5 | 17 | 12 | 161.4937 | 0
2041 | 5 | 17 | 13 | 160.6581 | 0
2041 | 5 | 17 | 14 | 158.7099 | 0
2041 | 5 | 17 | 15 | 158.7569 | 0
2041 | 5 | 17 | 16 | 162.1856 | 0
2041 | 5 | 17 | 17 | 163.8885 | 0
2041 | 5 | 17 | 18 | 156.9929 | 0
2041 | 5 | 17 | 19 | 150.8844 | 0
2041 | 5 | 17 | 20 | 146.7319 | 0
2041 | 5 | 17 | 21 | 144.5525 | 0
2041 | 5 | 17 | 22 | 137.7632 | 0
2041 | 5 | 17 | 23 | 129.8751 | 0
2041 | 5 | 18 | 0 | 122.1943 | 0
2041 | 5 | 18 | 1 | 114.7744 | 0
2041 | 5 | 18 | 2 | 109.301 | 0
2041 | 5 | 18 | 3 | 106.1831 | 0
2041 | 5 | 18 | 4 | 104.8313 | 0
2041 | 5 | 18 | 5 | 104.8704 | 0
2041 | 5 | 18 | 6 | 105.7441 | 0
2041 | 5 | 18 | 7 | 109.7209 | 0
2041 | 5 | 18 | 8 | 117.7207 | 0
2041 | 5 | 18 | 9 | 125.5557 | 0
2041 | 5 | 18 | 10 | 131.0978 | 0
2041 | 5 | 18 | 11 | 135.9998 | 0
2041 | 5 | 18 | 12 | 141.2159 | 0
2041 | 5 | 18 | 13 | 142.14 | 0
2041 | 5 | 18 | 14 | 140.9409 | 0
2041 | 5 | 18 | 15 | 140.6854 | 0
2041 | 5 | 18 | 16 | 142.5701 | 0
2041 | 5 | 18 | 17 | 144.3267 | 0
2041 | 5 | 18 | 18 | 139.5765 | 0
2041 | 5 | 18 | 19 | 135.4109 | 0
2041 | 5 | 18 | 20 | 134.9146 | 0
2041 | 5 | 18 | 21 | 135.8675 | 0
2041 | 5 | 18 | 22 | 132.0026 | 0
2041 | 5 | 18 | 23 | 125.9695 | 0
2041 | 5 | 19 | 0 | 119.0325 | 0
2041 | 5 | 19 | 1 | 115.2915 | 0
2041 | 5 | 19 | 2 | 109.645 | 0
2041 | 5 | 19 | 3 | 106.4906 | 0
2041 | 5 | 19 | 4 | 105.0785 | 0
2041 | 5 | 19 | 5 | 104.2927 | 0
2041 | 5 | 19 | 6 | 104.1124 | 0
2041 | 5 | 19 | 7 | 106.4236 | 0
2041 | 5 | 19 | 8 | 114.7652 | 0
2041 | 5 | 19 | 9 | 122.269 | 0
2041 | 5 | 19 | 10 | 127.404 | 0
2041 | 5 | 19 | 11 | 131.7392 | 0
2041 | 5 | 19 | 12 | 138.1474 | 0
2041 | 5 | 19 | 13 | 140.7895 | 0
2041 | 5 | 19 | 14 | 140.8369 | 0
2041 | 5 | 19 | 15 | 142.6456 | 0
2041 | 5 | 19 | 16 | 145.6093 | 0
2041 | 5 | 19 | 17 | 147.8892 | 0
2041 | 5 | 19 | 18 | 146.9557 | 0
2041 | 5 | 19 | 19 | 143.4477 | 0
2041 | 5 | 19 | 20 | 143.3242 | 0
2041 | 5 | 19 | 21 | 144.7223 | 0
2041 | 5 | 19 | 22 | 139.2957 | 0
2041 | 5 | 19 | 23 | 130.5371 | 0
2041 | 5 | 20 | 0 | 121.0265 | 0
2041 | 5 | 20 | 1 | 113.6603 | 0
2041 | 5 | 20 | 2 | 108.6136 | 0
2041 | 5 | 20 | 3 | 105.8185 | 0
2041 | 5 | 20 | 4 | 104.773 | 0
2041 | 5 | 20 | 5 | 104.952 | 0
2041 | 5 | 20 | 6 | 107.1072 | 0
2041 | 5 | 20 | 7 | 109.8326 | 0
2041 | 5 | 20 | 8 | 114.0534 | 0
2041 | 5 | 20 | 9 | 119.9691 | 0
2041 | 5 | 20 | 10 | 124.9395 | 0
2041 | 5 | 20 | 11 | 129.3626 | 0
2041 | 5 | 20 | 12 | 135.3026 | 0
2041 | 5 | 20 | 13 | 137.2819 | 0
2041 | 5 | 20 | 14 | 138.2292 | 0
2041 | 5 | 20 | 15 | 139.3345 | 0
2041 | 5 | 20 | 16 | 143.5958 | 0
2041 | 5 | 20 | 17 | 148.1285 | 0
2041 | 5 | 20 | 18 | 144.0116 | 0
2041 | 5 | 20 | 19 | 142.0538 | 0
2041 | 5 | 20 | 20 | 141.6713 | 0
2041 | 5 | 20 | 21 | 141.1577 | 0
2041 | 5 | 20 | 22 | 134.9127 | 0
2041 | 5 | 20 | 23 | 126.2661 | 0
2041 | 5 | 21 | 0 | 120.4156 | 0
2041 | 5 | 21 | 1 | 118.7546 | 0
2041 | 5 | 21 | 2 | 114.6123 | 0
2041 | 5 | 21 | 3 | 112.4735 | 0
2041 | 5 | 21 | 4 | 112.4695 | 0
2041 | 5 | 21 | 5 | 116.6181 | 0
2041 | 5 | 21 | 6 | 126.6195 | 0
2041 | 5 | 21 | 7 | 140.11 | 0
2041 | 5 | 21 | 8 | 147.8055 | 0
2041 | 5 | 21 | 9 | 152.8572 | 0
2041 | 5 | 21 | 10 | 157.9948 | 0
2041 | 5 | 21 | 11 | 162.6708 | 0
2041 | 5 | 21 | 12 | 171.3927 | 0
2041 | 5 | 21 | 13 | 174.6966 | 0
2041 | 5 | 21 | 14 | 175.5377 | 0
2041 | 5 | 21 | 15 | 177.655 | 0
2041 | 5 | 21 | 16 | 182.8078 | 0
2041 | 5 | 21 | 17 | 185.6042 | 0
2041 | 5 | 21 | 18 | 184.1626 | 0
2041 | 5 | 21 | 19 | 179.5577 | 0
2041 | 5 | 21 | 20 | 176.3602 | 0
2041 | 5 | 21 | 21 | 173.7911 | 0
2041 | 5 | 21 | 22 | 164.6285 | 0
2041 | 5 | 21 | 23 | 152.4395 | 0
2041 | 5 | 22 | 0 | 139.6453 | 0
2041 | 5 | 22 | 1 | 132.2523 | 0
2041 | 5 | 22 | 2 | 126.0819 | 0
2041 | 5 | 22 | 3 | 122.4228 | 0
2041 | 5 | 22 | 4 | 121.011 | 0
2041 | 5 | 22 | 5 | 124.0211 | 0
2041 | 5 | 22 | 6 | 135.4219 | 0
2041 | 5 | 22 | 7 | 147.8344 | 0
2041 | 5 | 22 | 8 | 153.907 | 0
2041 | 5 | 22 | 9 | 156.531 | 0
2041 | 5 | 22 | 10 | 158.9515 | 0
2041 | 5 | 22 | 11 | 161.3807 | 0
2041 | 5 | 22 | 12 | 170.1373 | 0
2041 | 5 | 22 | 13 | 171.6531 | 0
2041 | 5 | 22 | 14 | 170.9933 | 0
2041 | 5 | 22 | 15 | 171.7934 | 0
2041 | 5 | 22 | 16 | 176.581 | 0
2041 | 5 | 22 | 17 | 179.1987 | 0
2041 | 5 | 22 | 18 | 174.911 | 0
2041 | 5 | 22 | 19 | 169.5258 | 0
2041 | 5 | 22 | 20 | 165.7153 | 0
2041 | 5 | 22 | 21 | 162.7155 | 0
2041 | 5 | 22 | 22 | 153.4474 | 0
2041 | 5 | 22 | 23 | 141.546 | 0
2041 | 5 | 23 | 0 | 130.1984 | 0
2041 | 5 | 23 | 1 | 123.7512 | 0
2041 | 5 | 23 | 2 | 117.4994 | 0
2041 | 5 | 23 | 3 | 113.6809 | 0
2041 | 5 | 23 | 4 | 112.377 | 0
2041 | 5 | 23 | 5 | 114.807 | 0
2041 | 5 | 23 | 6 | 124.3457 | 0
2041 | 5 | 23 | 7 | 137.2216 | 0
2041 | 5 | 23 | 8 | 143.9133 | 0
2041 | 5 | 23 | 9 | 147.5115 | 0
2041 | 5 | 23 | 10 | 150.832 | 0
2041 | 5 | 23 | 11 | 153.6359 | 0
2041 | 5 | 23 | 12 | 158.5732 | 0
2041 | 5 | 23 | 13 | 159.0574 | 0
2041 | 5 | 23 | 14 | 158.0621 | 0
2041 | 5 | 23 | 15 | 159.3894 | 0
2041 | 5 | 23 | 16 | 163.8737 | 0
2041 | 5 | 23 | 17 | 165.8841 | 0
2041 | 5 | 23 | 18 | 162.1862 | 0
2041 | 5 | 23 | 19 | 156.9237 | 0
2041 | 5 | 23 | 20 | 153.7322 | 0
2041 | 5 | 23 | 21 | 152.3553 | 0
2041 | 5 | 23 | 22 | 144.6263 | 0
2041 | 5 | 23 | 23 | 133.9543 | 0
2041 | 5 | 24 | 0 | 125.1116 | 0
2041 | 5 | 24 | 1 | 117.9933 | 0
2041 | 5 | 24 | 2 | 112.4503 | 0
2041 | 5 | 24 | 3 | 109.3449 | 0
2041 | 5 | 24 | 4 | 108.5682 | 0
2041 | 5 | 24 | 5 | 111.4719 | 0
2041 | 5 | 24 | 6 | 117.3191 | 0
2041 | 5 | 24 | 7 | 130.2879 | 0
2041 | 5 | 24 | 8 | 139.5883 | 0
2041 | 5 | 24 | 9 | 147.3786 | 0
2041 | 5 | 24 | 10 | 154.0658 | 0
2041 | 5 | 24 | 11 | 159.4687 | 0
2041 | 5 | 24 | 12 | 165.7688 | 0
2041 | 5 | 24 | 13 | 169.2332 | 0
2041 | 5 | 24 | 14 | 170.8297 | 0
2041 | 5 | 24 | 15 | 174.335 | 0
2041 | 5 | 24 | 16 | 179.2548 | 0
2041 | 5 | 24 | 17 | 180.4162 | 0
2041 | 5 | 24 | 18 | 172.6038 | 0
2041 | 5 | 24 | 19 | 165.1711 | 0
2041 | 5 | 24 | 20 | 159.0549 | 0
2041 | 5 | 24 | 21 | 157.2956 | 0
2041 | 5 | 24 | 22 | 150.8002 | 0
2041 | 5 | 24 | 23 | 142.1846 | 0
2041 | 5 | 25 | 0 | 128.8984 | 0
2041 | 5 | 25 | 1 | 126.386 | 0
2041 | 5 | 25 | 2 | 120.1655 | 0
2041 | 5 | 25 | 3 | 116.6065 | 0
2041 | 5 | 25 | 4 | 114.4051 | 0
2041 | 5 | 25 | 5 | 114.034 | 0
2041 | 5 | 25 | 6 | 115.1197 | 0
2041 | 5 | 25 | 7 | 121.2586 | 0
2041 | 5 | 25 | 8 | 133.2577 | 0
2041 | 5 | 25 | 9 | 146.3309 | 0
2041 | 5 | 25 | 10 | 158.8668 | 0
2041 | 5 | 25 | 11 | 169.0392 | 0
2041 | 5 | 25 | 12 | 180.1689 | 0
2041 | 5 | 25 | 13 | 185.8967 | 0
2041 | 5 | 25 | 14 | 188.4226 | 0
2041 | 5 | 25 | 15 | 191.542 | 0
2041 | 5 | 25 | 16 | 194.909 | 0
2041 | 5 | 25 | 17 | 194.8314 | 0
2041 | 5 | 25 | 18 | 183.3979 | 0
2041 | 5 | 25 | 19 | 178.0691 | 0
2041 | 5 | 25 | 20 | 175.0151 | 0
2041 | 5 | 25 | 21 | 175.1855 | 0
2041 | 5 | 25 | 22 | 170.2405 | 0
2041 | 5 | 25 | 23 | 162.0207 | 0
2041 | 5 | 26 | 0 | 154.1714 | 0
2041 | 5 | 26 | 1 | 146.394 | 0
2041 | 5 | 26 | 2 | 139.2257 | 0
2041 | 5 | 26 | 3 | 134.714 | 0
2041 | 5 | 26 | 4 | 131.1833 | 0
2041 | 5 | 26 | 5 | 129.6586 | 0
2041 | 5 | 26 | 6 | 128.2026 | 0
2041 | 5 | 26 | 7 | 133.1762 | 0
2041 | 5 | 26 | 8 | 146.2222 | 0
2041 | 5 | 26 | 9 | 161.6624 | 0
2041 | 5 | 26 | 10 | 176.1951 | 0
2041 | 5 | 26 | 11 | 188.2762 | 0
2041 | 5 | 26 | 12 | 197.322 | 0
2041 | 5 | 26 | 13 | 203.3063 | 0
2041 | 5 | 26 | 14 | 206.4984 | 0
2041 | 5 | 26 | 15 | 210.2155 | 0
2041 | 5 | 26 | 16 | 215.311 | 0
2041 | 5 | 26 | 17 | 216.7409 | 0
2041 | 5 | 26 | 18 | 211.5557 | 0
2041 | 5 | 26 | 19 | 205.6126 | 0
2041 | 5 | 26 | 20 | 201.4436 | 0
2041 | 5 | 26 | 21 | 200.3001 | 0
2041 | 5 | 26 | 22 | 192.3115 | 0
2041 | 5 | 26 | 23 | 180.127 | 0
2041 | 5 | 27 | 0 | 169.1529 | 0
2041 | 5 | 27 | 1 | 156.4413 | 0
2041 | 5 | 27 | 2 | 148.2776 | 0
2041 | 5 | 27 | 3 | 143.2196 | 0
2041 | 5 | 27 | 4 | 140.3244 | 0
2041 | 5 | 27 | 5 | 142.0742 | 0
2041 | 5 | 27 | 6 | 151.4212 | 0
2041 | 5 | 27 | 7 | 163.878 | 0
2041 | 5 | 27 | 8 | 171.2198 | 0
2041 | 5 | 27 | 9 | 175.3735 | 0
2041 | 5 | 27 | 10 | 179.7782 | 0
2041 | 5 | 27 | 11 | 183.593 | 0
2041 | 5 | 27 | 12 | 191.4642 | 0
2041 | 5 | 27 | 13 | 193.5916 | 0
2041 | 5 | 27 | 14 | 192.86 | 0
2041 | 5 | 27 | 15 | 193.9229 | 0
2041 | 5 | 27 | 16 | 198.8358 | 0
2041 | 5 | 27 | 17 | 201.2545 | 0
2041 | 5 | 27 | 18 | 189.932 | 0
2041 | 5 | 27 | 19 | 183.8018 | 0
2041 | 5 | 27 | 20 | 177.795 | 0
2041 | 5 | 27 | 21 | 172.858 | 0
2041 | 5 | 27 | 22 | 162.2077 | 0
2041 | 5 | 27 | 23 | 149.1684 | 0
2041 | 5 | 28 | 0 | 142.1104 | 0
2041 | 5 | 28 | 1 | 132.7665 | 0
2041 | 5 | 28 | 2 | 125.8768 | 0
2041 | 5 | 28 | 3 | 121.6413 | 0
2041 | 5 | 28 | 4 | 119.9136 | 0
2041 | 5 | 28 | 5 | 122.0155 | 0
2041 | 5 | 28 | 6 | 131.5689 | 0
2041 | 5 | 28 | 7 | 143.923 | 0
2041 | 5 | 28 | 8 | 150.9344 | 0
2041 | 5 | 28 | 9 | 154.5393 | 0
2041 | 5 | 28 | 10 | 157.3422 | 0
2041 | 5 | 28 | 11 | 160.0111 | 0
2041 | 5 | 28 | 12 | 165.0481 | 0
2041 | 5 | 28 | 13 | 165.8072 | 0
2041 | 5 | 28 | 14 | 164.6152 | 0
2041 | 5 | 28 | 15 | 165.6041 | 0
2041 | 5 | 28 | 16 | 169.6191 | 0
2041 | 5 | 28 | 17 | 172.2031 | 0
2041 | 5 | 28 | 18 | 165.5754 | 0
2041 | 5 | 28 | 19 | 161.4218 | 0
2041 | 5 | 28 | 20 | 156.6951 | 0
2041 | 5 | 28 | 21 | 154.2608 | 0
2041 | 5 | 28 | 22 | 146.2852 | 0
2041 | 5 | 28 | 23 | 135.3802 | 0
2041 | 5 | 29 | 0 | 127.5132 | 0
2041 | 5 | 29 | 1 | 119.3974 | 0
2041 | 5 | 29 | 2 | 113.4955 | 0
2041 | 5 | 29 | 3 | 109.976 | 0
2041 | 5 | 29 | 4 | 109.3117 | 0
2041 | 5 | 29 | 5 | 111.8559 | 0
2041 | 5 | 29 | 6 | 123.1895 | 0
2041 | 5 | 29 | 7 | 135.7449 | 0
2041 | 5 | 29 | 8 | 142.2635 | 0
2041 | 5 | 29 | 9 | 146.318 | 0
2041 | 5 | 29 | 10 | 149.403 | 0
2041 | 5 | 29 | 11 | 151.9596 | 0
2041 | 5 | 29 | 12 | 158.6172 | 0
2041 | 5 | 29 | 13 | 160.3811 | 0
2041 | 5 | 29 | 14 | 160.1723 | 0
2041 | 5 | 29 | 15 | 161.3992 | 0
2041 | 5 | 29 | 16 | 165.5596 | 0
2041 | 5 | 29 | 17 | 168.5338 | 0
2041 | 5 | 29 | 18 | 163.2864 | 0
2041 | 5 | 29 | 19 | 158.9479 | 0
2041 | 5 | 29 | 20 | 155.0121 | 0
2041 | 5 | 29 | 21 | 153.4818 | 0
2041 | 5 | 29 | 22 | 145.6732 | 0
2041 | 5 | 29 | 23 | 135.0519 | 0
2041 | 5 | 30 | 0 | 126.8245 | 0
2041 | 5 | 30 | 1 | 113.6368 | 0
2041 | 5 | 30 | 2 | 108.1169 | 0
2041 | 5 | 30 | 3 | 105.0638 | 0
2041 | 5 | 30 | 4 | 104.5329 | 0
2041 | 5 | 30 | 5 | 107.4546 | 0
2041 | 5 | 30 | 6 | 118.0643 | 0
2041 | 5 | 30 | 7 | 131.2259 | 0
2041 | 5 | 30 | 8 | 138.4959 | 0
2041 | 5 | 30 | 9 | 142.0652 | 0
2041 | 5 | 30 | 10 | 144.4733 | 0
2041 | 5 | 30 | 11 | 146.6817 | 0
2041 | 5 | 30 | 12 | 152.8591 | 0
2041 | 5 | 30 | 13 | 153.5707 | 0
2041 | 5 | 30 | 14 | 152.6336 | 0
2041 | 5 | 30 | 15 | 153.6115 | 0
2041 | 5 | 30 | 16 | 157.5404 | 0
2041 | 5 | 30 | 17 | 159.7925 | 0
2041 | 5 | 30 | 18 | 154.9047 | 0
2041 | 5 | 30 | 19 | 150.6957 | 0
2041 | 5 | 30 | 20 | 147.7701 | 0
2041 | 5 | 30 | 21 | 147.0185 | 0
2041 | 5 | 30 | 22 | 139.7754 | 0
2041 | 5 | 30 | 23 | 129.6264 | 0
2041 | 5 | 31 | 0 | 120.464 | 0
2041 | 5 | 31 | 1 | 113.5968 | 0
2041 | 5 | 31 | 2 | 108.1797 | 0
2041 | 5 | 31 | 3 | 105.2348 | 0
2041 | 5 | 31 | 4 | 104.506 | 0
2041 | 5 | 31 | 5 | 107.2869 | 0
2041 | 5 | 31 | 6 | 117.7495 | 0
2041 | 5 | 31 | 7 | 130.8036 | 0
2041 | 5 | 31 | 8 | 137.4877 | 0
2041 | 5 | 31 | 9 | 141.1443 | 0
2041 | 5 | 31 | 10 | 144.6 | 0
2041 | 5 | 31 | 11 | 147.0803 | 0
2041 | 5 | 31 | 12 | 152.2574 | 0
2041 | 5 | 31 | 13 | 152.9207 | 0
2041 | 5 | 31 | 14 | 152.0339 | 0
2041 | 5 | 31 | 15 | 153.4793 | 0
2041 | 5 | 31 | 16 | 157.9929 | 0
2041 | 5 | 31 | 17 | 159.8854 | 0
2041 | 5 | 31 | 18 | 152.0166 | 0
2041 | 5 | 31 | 19 | 147.566 | 0
2041 | 5 | 31 | 20 | 143.3117 | 0
2041 | 5 | 31 | 21 | 141.6913 | 0
2041 | 5 | 31 | 22 | 135.9192 | 0
2041 | 5 | 31 | 23 | 129.1032 | 0
2041 | 6 | 1 | 0 | 124.4945 | 0
2041 | 6 | 1 | 1 | 119.0894 | 0
2041 | 6 | 1 | 2 | 112.8428 | 0
2041 | 6 | 1 | 3 | 108.7206 | 0
2041 | 6 | 1 | 4 | 106.5575 | 0
2041 | 6 | 1 | 5 | 105.4396 | 0
2041 | 6 | 1 | 6 | 107.4117 | 0
2041 | 6 | 1 | 7 | 111.2331 | 0
2041 | 6 | 1 | 8 | 121.1598 | 0
2041 | 6 | 1 | 9 | 130.3598 | 0
2041 | 6 | 1 | 10 | 136.2613 | 0
2041 | 6 | 1 | 11 | 141.4926 | 0
2041 | 6 | 1 | 12 | 147.5329 | 0
2041 | 6 | 1 | 13 | 148.8697 | 0
2041 | 6 | 1 | 14 | 148.3457 | 0
2041 | 6 | 1 | 15 | 148.6351 | 0
2041 | 6 | 1 | 16 | 150.1656 | 0
2041 | 6 | 1 | 17 | 150.8411 | 0
2041 | 6 | 1 | 18 | 143.9035 | 0
2041 | 6 | 1 | 19 | 140.3121 | 0
2041 | 6 | 1 | 20 | 137.4848 | 0
2041 | 6 | 1 | 21 | 137.8731 | 0
2041 | 6 | 1 | 22 | 136.0672 | 0
2041 | 6 | 1 | 23 | 131.1662 | 0
2041 | 6 | 2 | 0 | 127.0352 | 0
2041 | 6 | 2 | 1 | 118.1688 | 0
2041 | 6 | 2 | 2 | 112.801 | 0
2041 | 6 | 2 | 3 | 109.6389 | 0
2041 | 6 | 2 | 4 | 107.5537 | 0
2041 | 6 | 2 | 5 | 106.7136 | 0
2041 | 6 | 2 | 6 | 108.921 | 0
2041 | 6 | 2 | 7 | 110.7753 | 0
2041 | 6 | 2 | 8 | 117.6954 | 0
2041 | 6 | 2 | 9 | 124.6997 | 0
2041 | 6 | 2 | 10 | 129.5265 | 0
2041 | 6 | 2 | 11 | 134.6358 | 0
2041 | 6 | 2 | 12 | 145.9871 | 0
2041 | 6 | 2 | 13 | 147.4326 | 0
2041 | 6 | 2 | 14 | 146.9383 | 0
2041 | 6 | 2 | 15 | 147.1049 | 0
2041 | 6 | 2 | 16 | 149.6588 | 0
2041 | 6 | 2 | 17 | 151.5783 | 0
2041 | 6 | 2 | 18 | 154.2789 | 0
2041 | 6 | 2 | 19 | 149.2884 | 0
2041 | 6 | 2 | 20 | 145.1944 | 0
2041 | 6 | 2 | 21 | 143.8757 | 0
2041 | 6 | 2 | 22 | 138.0517 | 0
2041 | 6 | 2 | 23 | 128.6128 | 0
2041 | 6 | 3 | 0 | 122.2045 | 0
2041 | 6 | 3 | 1 | 115.1122 | 0
2041 | 6 | 3 | 2 | 109.4511 | 0
2041 | 6 | 3 | 3 | 106.2984 | 0
2041 | 6 | 3 | 4 | 105.2561 | 0
2041 | 6 | 3 | 5 | 107.6586 | 0
2041 | 6 | 3 | 6 | 115.1983 | 0
2041 | 6 | 3 | 7 | 128.6798 | 0
2041 | 6 | 3 | 8 | 139.0339 | 0
2041 | 6 | 3 | 9 | 146.4864 | 0
2041 | 6 | 3 | 10 | 152.2465 | 0
2041 | 6 | 3 | 11 | 157.5936 | 0
2041 | 6 | 3 | 12 | 159.9157 | 0
2041 | 6 | 3 | 13 | 162.738 | 0
2041 | 6 | 3 | 14 | 163.6505 | 0
2041 | 6 | 3 | 15 | 166.1069 | 0
2041 | 6 | 3 | 16 | 171.0306 | 0
2041 | 6 | 3 | 17 | 174.1197 | 0
2041 | 6 | 3 | 18 | 158.0259 | 0
2041 | 6 | 3 | 19 | 154.0788 | 0
2041 | 6 | 3 | 20 | 150.2079 | 0
2041 | 6 | 3 | 21 | 148.1431 | 0
2041 | 6 | 3 | 22 | 140.8972 | 0
2041 | 6 | 3 | 23 | 130.7001 | 0
2041 | 6 | 4 | 0 | 122.1591 | 0
2041 | 6 | 4 | 1 | 115.3465 | 0
2041 | 6 | 4 | 2 | 109.9518 | 0
2041 | 6 | 4 | 3 | 106.6318 | 0
2041 | 6 | 4 | 4 | 105.5839 | 0
2041 | 6 | 4 | 5 | 108.0603 | 0
2041 | 6 | 4 | 6 | 118.6681 | 0
2041 | 6 | 4 | 7 | 131.4974 | 0
2041 | 6 | 4 | 8 | 139.5514 | 0
2041 | 6 | 4 | 9 | 144.2371 | 0
2041 | 6 | 4 | 10 | 147.3513 | 0
2041 | 6 | 4 | 11 | 150.36 | 0
2041 | 6 | 4 | 12 | 156.0121 | 0
2041 | 6 | 4 | 13 | 157.1471 | 0
2041 | 6 | 4 | 14 | 156.9261 | 0
2041 | 6 | 4 | 15 | 158.4506 | 0
2041 | 6 | 4 | 16 | 162.7315 | 0
2041 | 6 | 4 | 17 | 165.6184 | 0
2041 | 6 | 4 | 18 | 161.047 | 0
2041 | 6 | 4 | 19 | 156.3263 | 0
2041 | 6 | 4 | 20 | 151.5794 | 0
2041 | 6 | 4 | 21 | 149.7087 | 0
2041 | 6 | 4 | 22 | 142.6221 | 0
2041 | 6 | 4 | 23 | 132.2223 | 0
2041 | 6 | 5 | 0 | 124.0319 | 0
2041 | 6 | 5 | 1 | 114.2245 | 0
2041 | 6 | 5 | 2 | 108.701 | 0
2041 | 6 | 5 | 3 | 105.321 | 0
2041 | 6 | 5 | 4 | 104.6259 | 0
2041 | 6 | 5 | 5 | 107.0309 | 0
2041 | 6 | 5 | 6 | 117.8976 | 0
2041 | 6 | 5 | 7 | 130.8804 | 0
2041 | 6 | 5 | 8 | 138.6613 | 0
2041 | 6 | 5 | 9 | 143.2258 | 0
2041 | 6 | 5 | 10 | 146.7611 | 0
2041 | 6 | 5 | 11 | 150.0422 | 0
2041 | 6 | 5 | 12 | 156.3444 | 0
2041 | 6 | 5 | 13 | 157.5812 | 0
2041 | 6 | 5 | 14 | 157.3931 | 0
2041 | 6 | 5 | 15 | 159.0289 | 0
2041 | 6 | 5 | 16 | 163.4129 | 0
2041 | 6 | 5 | 17 | 165.8894 | 0
2041 | 6 | 5 | 18 | 160.2122 | 0
2041 | 6 | 5 | 19 | 155.2389 | 0
2041 | 6 | 5 | 20 | 151.2154 | 0
2041 | 6 | 5 | 21 | 150.3243 | 0
2041 | 6 | 5 | 22 | 143.4913 | 0
2041 | 6 | 5 | 23 | 132.8168 | 0
2041 | 6 | 6 | 0 | 123.8426 | 0
2041 | 6 | 6 | 1 | 116.3659 | 0
2041 | 6 | 6 | 2 | 111.2477 | 0
2041 | 6 | 6 | 3 | 108.3974 | 0
2041 | 6 | 6 | 4 | 107.7291 | 0
2041 | 6 | 6 | 5 | 110.5632 | 0
2041 | 6 | 6 | 6 | 116.6486 | 0
2041 | 6 | 6 | 7 | 130.3729 | 0
2041 | 6 | 6 | 8 | 140.7339 | 0
2041 | 6 | 6 | 9 | 147.8375 | 0
2041 | 6 | 6 | 10 | 153.6074 | 0
2041 | 6 | 6 | 11 | 159.1822 | 0
2041 | 6 | 6 | 12 | 160.6905 | 0
2041 | 6 | 6 | 13 | 162.3785 | 0
2041 | 6 | 6 | 14 | 162.243 | 0
2041 | 6 | 6 | 15 | 163.2964 | 0
2041 | 6 | 6 | 16 | 167.5129 | 0
2041 | 6 | 6 | 17 | 169.7459 | 0
2041 | 6 | 6 | 18 | 161.4872 | 0
2041 | 6 | 6 | 19 | 157.0949 | 0
2041 | 6 | 6 | 20 | 153.1572 | 0
2041 | 6 | 6 | 21 | 151.4048 | 0
2041 | 6 | 6 | 22 | 144.8307 | 0
2041 | 6 | 6 | 23 | 135.087 | 0
2041 | 6 | 7 | 0 | 126.9577 | 0
2041 | 6 | 7 | 1 | 122.8182 | 0
2041 | 6 | 7 | 2 | 117.184 | 0
2041 | 6 | 7 | 3 | 113.8354 | 0
2041 | 6 | 7 | 4 | 112.68 | 0
2041 | 6 | 7 | 5 | 115.2986 | 0
2041 | 6 | 7 | 6 | 125.9324 | 0
2041 | 6 | 7 | 7 | 138.1725 | 0
2041 | 6 | 7 | 8 | 146.618 | 0
2041 | 6 | 7 | 9 | 152.1099 | 0
2041 | 6 | 7 | 10 | 156.4738 | 0
2041 | 6 | 7 | 11 | 160.84 | 0
2041 | 6 | 7 | 12 | 169.9764 | 0
2041 | 6 | 7 | 13 | 172.2607 | 0
2041 | 6 | 7 | 14 | 172.402 | 0
2041 | 6 | 7 | 15 | 173.5192 | 0
2041 | 6 | 7 | 16 | 177.9073 | 0
2041 | 6 | 7 | 17 | 179.6224 | 0
2041 | 6 | 7 | 18 | 170.8199 | 0
2041 | 6 | 7 | 19 | 164.0412 | 0
2041 | 6 | 7 | 20 | 158.3676 | 0
2041 | 6 | 7 | 21 | 156.231 | 0
2041 | 6 | 7 | 22 | 150.2798 | 0
2041 | 6 | 7 | 23 | 141.9818 | 0
2041 | 6 | 8 | 0 | 135.4084 | 0
2041 | 6 | 8 | 1 | 126.7063 | 0
2041 | 6 | 8 | 2 | 119.7813 | 0
2041 | 6 | 8 | 3 | 115.0331 | 0
2041 | 6 | 8 | 4 | 112.1606 | 0
2041 | 6 | 8 | 5 | 110.6116 | 0
2041 | 6 | 8 | 6 | 111.999 | 0
2041 | 6 | 8 | 7 | 116.0777 | 0
2041 | 6 | 8 | 8 | 125.3882 | 0
2041 | 6 | 8 | 9 | 134.3076 | 0
2041 | 6 | 8 | 10 | 140.4635 | 0
2041 | 6 | 8 | 11 | 145.9978 | 0
2041 | 6 | 8 | 12 | 152.1767 | 0
2041 | 6 | 8 | 13 | 152.607 | 0
2041 | 6 | 8 | 14 | 152.0743 | 0
2041 | 6 | 8 | 15 | 152.3028 | 0
2041 | 6 | 8 | 16 | 154.1778 | 0
2041 | 6 | 8 | 17 | 154.3293 | 0
2041 | 6 | 8 | 18 | 146.648 | 0
2041 | 6 | 8 | 19 | 142.3263 | 0
2041 | 6 | 8 | 20 | 138.974 | 0
2041 | 6 | 8 | 21 | 139.5308 | 0
2041 | 6 | 8 | 22 | 137.4698 | 0
2041 | 6 | 8 | 23 | 132.182 | 0
2041 | 6 | 9 | 0 | 127.7521 | 0
2041 | 6 | 9 | 1 | 121.0971 | 0
2041 | 6 | 9 | 2 | 115.3579 | 0
2041 | 6 | 9 | 3 | 111.8915 | 0
2041 | 6 | 9 | 4 | 109.6439 | 0
2041 | 6 | 9 | 5 | 108.2215 | 0
2041 | 6 | 9 | 6 | 104.4096 | 0
2041 | 6 | 9 | 7 | 108.4322 | 0
2041 | 6 | 9 | 8 | 120.7346 | 0
2041 | 6 | 9 | 9 | 134.1272 | 0
2041 | 6 | 9 | 10 | 144.8145 | 0
2041 | 6 | 9 | 11 | 154.3333 | 0
2041 | 6 | 9 | 12 | 163.0421 | 0
2041 | 6 | 9 | 13 | 168.1189 | 0
2041 | 6 | 9 | 14 | 170.7413 | 0
2041 | 6 | 9 | 15 | 174.5171 | 0
2041 | 6 | 9 | 16 | 178.7014 | 0
2041 | 6 | 9 | 17 | 180.6246 | 0
2041 | 6 | 9 | 18 | 175.972 | 0
2041 | 6 | 9 | 19 | 170.7034 | 0
2041 | 6 | 9 | 20 | 166.0095 | 0
2041 | 6 | 9 | 21 | 165.8956 | 0
2041 | 6 | 9 | 22 | 160.5228 | 0
2041 | 6 | 9 | 23 | 150.6767 | 0
2041 | 6 | 10 | 0 | 135.7501 | 0
2041 | 6 | 10 | 1 | 130.2845 | 0
2041 | 6 | 10 | 2 | 124.0543 | 0
2041 | 6 | 10 | 3 | 120.2853 | 0
2041 | 6 | 10 | 4 | 118.7868 | 0
2041 | 6 | 10 | 5 | 121.1755 | 0
2041 | 6 | 10 | 6 | 135.4682 | 0
2041 | 6 | 10 | 7 | 148.2924 | 0
2041 | 6 | 10 | 8 | 157.3538 | 0
2041 | 6 | 10 | 9 | 163.428 | 0
2041 | 6 | 10 | 10 | 168.315 | 0
2041 | 6 | 10 | 11 | 173.4956 | 0
2041 | 6 | 10 | 12 | 184.3463 | 0
2041 | 6 | 10 | 13 | 188.029 | 0
2041 | 6 | 10 | 14 | 188.9785 | 0
2041 | 6 | 10 | 15 | 190.4722 | 0
2041 | 6 | 10 | 16 | 195.2776 | 0
2041 | 6 | 10 | 17 | 198.7072 | 0
2041 | 6 | 10 | 18 | 199.5984 | 0
2041 | 6 | 10 | 19 | 192.4509 | 0
2041 | 6 | 10 | 20 | 184.9875 | 0
2041 | 6 | 10 | 21 | 181.6656 | 0
2041 | 6 | 10 | 22 | 172.7623 | 0
2041 | 6 | 10 | 23 | 160.1345 | 0
2041 | 6 | 11 | 0 | 145.9867 | 0
2041 | 6 | 11 | 1 | 141.8108 | 0
2041 | 6 | 11 | 2 | 135.7064 | 0
2041 | 6 | 11 | 3 | 131.7442 | 0
2041 | 6 | 11 | 4 | 130.2488 | 0
2041 | 6 | 11 | 5 | 133.2231 | 0
2041 | 6 | 11 | 6 | 146.2703 | 0
2041 | 6 | 11 | 7 | 161.1562 | 0
2041 | 6 | 11 | 8 | 173.5126 | 0
2041 | 6 | 11 | 9 | 183.6553 | 0
2041 | 6 | 11 | 10 | 193.7997 | 0
2041 | 6 | 11 | 11 | 203.0176 | 0
2041 | 6 | 11 | 12 | 214.3333 | 0
2041 | 6 | 11 | 13 | 219.1594 | 0
2041 | 6 | 11 | 14 | 221.2778 | 0
2041 | 6 | 11 | 15 | 224.4141 | 0
2041 | 6 | 11 | 16 | 229.4971 | 0
2041 | 6 | 11 | 17 | 231.3921 | 0
2041 | 6 | 11 | 18 | 233.1081 | 0
2041 | 6 | 11 | 19 | 225.1778 | 0
2041 | 6 | 11 | 20 | 216.9343 | 0
2041 | 6 | 11 | 21 | 212.4692 | 0
2041 | 6 | 11 | 22 | 202.0928 | 0
2041 | 6 | 11 | 23 | 187.3475 | 0
2041 | 6 | 12 | 0 | 173.8006 | 0
2041 | 6 | 12 | 1 | 157.1862 | 0
2041 | 6 | 12 | 2 | 148.505 | 0
2041 | 6 | 12 | 3 | 142.8783 | 0
2041 | 6 | 12 | 4 | 139.5123 | 0
2041 | 6 | 12 | 5 | 140.7339 | 0
2041 | 6 | 12 | 6 | 147.93 | 0
2041 | 6 | 12 | 7 | 161.3424 | 0
2041 | 6 | 12 | 8 | 171.2166 | 0
2041 | 6 | 12 | 9 | 178.0429 | 0
2041 | 6 | 12 | 10 | 184.2457 | 0
2041 | 6 | 12 | 11 | 188.9047 | 0
2041 | 6 | 12 | 12 | 193.4862 | 0
2041 | 6 | 12 | 13 | 194.3708 | 0
2041 | 6 | 12 | 14 | 193.7491 | 0
2041 | 6 | 12 | 15 | 195.6061 | 0
2041 | 6 | 12 | 16 | 198.7779 | 0
2041 | 6 | 12 | 17 | 198.9501 | 0
2041 | 6 | 12 | 18 | 188.035 | 0
2041 | 6 | 12 | 19 | 178.958 | 0
2041 | 6 | 12 | 20 | 170.6382 | 0
2041 | 6 | 12 | 21 | 165.1407 | 0
2041 | 6 | 12 | 22 | 155.2253 | 0
2041 | 6 | 12 | 23 | 142.3292 | 0
2041 | 6 | 13 | 0 | 138.5823 | 0
2041 | 6 | 13 | 1 | 130.9564 | 0
2041 | 6 | 13 | 2 | 124.5407 | 0
2041 | 6 | 13 | 3 | 120.4328 | 0
2041 | 6 | 13 | 4 | 119.1129 | 0
2041 | 6 | 13 | 5 | 121.1206 | 0
2041 | 6 | 13 | 6 | 129.8641 | 0
2041 | 6 | 13 | 7 | 141.9715 | 0
2041 | 6 | 13 | 8 | 149.5574 | 0
2041 | 6 | 13 | 9 | 153.8916 | 0
2041 | 6 | 13 | 10 | 156.7712 | 0
2041 | 6 | 13 | 11 | 160.0866 | 0
2041 | 6 | 13 | 12 | 167.0666 | 0
2041 | 6 | 13 | 13 | 167.6689 | 0
2041 | 6 | 13 | 14 | 166.3994 | 0
2041 | 6 | 13 | 15 | 167.4329 | 0
2041 | 6 | 13 | 16 | 170.8477 | 0
2041 | 6 | 13 | 17 | 171.2549 | 0
2041 | 6 | 13 | 18 | 164.8591 | 0
2041 | 6 | 13 | 19 | 160.0959 | 0
2041 | 6 | 13 | 20 | 155.0402 | 0
2041 | 6 | 13 | 21 | 153.8492 | 0
2041 | 6 | 13 | 22 | 147.6895 | 0
2041 | 6 | 13 | 23 | 137.7997 | 0
2041 | 6 | 14 | 0 | 128.7029 | 0
2041 | 6 | 14 | 1 | 121.7114 | 0
2041 | 6 | 14 | 2 | 116.0994 | 0
2041 | 6 | 14 | 3 | 112.8285 | 0
2041 | 6 | 14 | 4 | 111.8609 | 0
2041 | 6 | 14 | 5 | 114.2308 | 0
2041 | 6 | 14 | 6 | 124.2682 | 0
2041 | 6 | 14 | 7 | 135.8311 | 0
2041 | 6 | 14 | 8 | 143.638 | 0
2041 | 6 | 14 | 9 | 149.2404 | 0
2041 | 6 | 14 | 10 | 152.6921 | 0
2041 | 6 | 14 | 11 | 155.8411 | 0
2041 | 6 | 14 | 12 | 162.0734 | 0
2041 | 6 | 14 | 13 | 162.9224 | 0
2041 | 6 | 14 | 14 | 162.1085 | 0
2041 | 6 | 14 | 15 | 162.1539 | 0
2041 | 6 | 14 | 16 | 164.8917 | 0
2041 | 6 | 14 | 17 | 166.7316 | 0
2041 | 6 | 14 | 18 | 158.8744 | 0
2041 | 6 | 14 | 19 | 153.3682 | 0
2041 | 6 | 14 | 20 | 147.8619 | 0
2041 | 6 | 14 | 21 | 146.0745 | 0
2041 | 6 | 14 | 22 | 141.2261 | 0
2041 | 6 | 14 | 23 | 134.9149 | 0
2041 | 6 | 15 | 0 | 128.3661 | 0
2041 | 6 | 15 | 1 | 121.8827 | 0
2041 | 6 | 15 | 2 | 115.6956 | 0
2041 | 6 | 15 | 3 | 111.9373 | 0
2041 | 6 | 15 | 4 | 110.0482 | 0
2041 | 6 | 15 | 5 | 109.041 | 0
2041 | 6 | 15 | 6 | 108.6753 | 0
2041 | 6 | 15 | 7 | 112.839 | 0
2041 | 6 | 15 | 8 | 122.9788 | 0
2041 | 6 | 15 | 9 | 131.6636 | 0
2041 | 6 | 15 | 10 | 138.0607 | 0
2041 | 6 | 15 | 11 | 144.5024 | 0
2041 | 6 | 15 | 12 | 149.9157 | 0
2041 | 6 | 15 | 13 | 152.5602 | 0
2041 | 6 | 15 | 14 | 152.3386 | 0
2041 | 6 | 15 | 15 | 153.041 | 0
2041 | 6 | 15 | 16 | 154.9445 | 0
2041 | 6 | 15 | 17 | 154.9799 | 0
2041 | 6 | 15 | 18 | 146.0408 | 0
2041 | 6 | 15 | 19 | 142.1395 | 0
2041 | 6 | 15 | 20 | 139.4351 | 0
2041 | 6 | 15 | 21 | 140.2592 | 0
2041 | 6 | 15 | 22 | 138.4094 | 0
2041 | 6 | 15 | 23 | 133.3365 | 0
2041 | 6 | 16 | 0 | 127.9576 | 0
2041 | 6 | 16 | 1 | 128.6152 | 0
2041 | 6 | 16 | 2 | 123.4481 | 0
2041 | 6 | 16 | 3 | 120.6563 | 0
2041 | 6 | 16 | 4 | 118.6657 | 0
2041 | 6 | 16 | 5 | 118.2531 | 0
2041 | 6 | 16 | 6 | 116.4085 | 0
2041 | 6 | 16 | 7 | 122.0684 | 0
2041 | 6 | 16 | 8 | 135.734 | 0
2041 | 6 | 16 | 9 | 151.3465 | 0
2041 | 6 | 16 | 10 | 166.4027 | 0
2041 | 6 | 16 | 11 | 179.0359 | 0
2041 | 6 | 16 | 12 | 190.7767 | 0
2041 | 6 | 16 | 13 | 197.7722 | 0
2041 | 6 | 16 | 14 | 201.3952 | 0
2041 | 6 | 16 | 15 | 205.6001 | 0
2041 | 6 | 16 | 16 | 210.3295 | 0
2041 | 6 | 16 | 17 | 212.9363 | 0
2041 | 6 | 16 | 18 | 198.9067 | 0
2041 | 6 | 16 | 19 | 194.8448 | 0
2041 | 6 | 16 | 20 | 191.9955 | 0
2041 | 6 | 16 | 21 | 191.4978 | 0
2041 | 6 | 16 | 22 | 184.9083 | 0
2041 | 6 | 16 | 23 | 173.7836 | 0
2041 | 6 | 17 | 0 | 161.3446 | 0
2041 | 6 | 17 | 1 | 159.114 | 0
2041 | 6 | 17 | 2 | 151.9566 | 0
2041 | 6 | 17 | 3 | 147.1768 | 0
2041 | 6 | 17 | 4 | 144.7298 | 0
2041 | 6 | 17 | 5 | 147.3174 | 0
2041 | 6 | 17 | 6 | 157.3183 | 0
2041 | 6 | 17 | 7 | 172.7031 | 0
2041 | 6 | 17 | 8 | 186.866 | 0
2041 | 6 | 17 | 9 | 199.6706 | 0
2041 | 6 | 17 | 10 | 211.9323 | 0
2041 | 6 | 17 | 11 | 222.3437 | 0
2041 | 6 | 17 | 12 | 230.0417 | 0
2041 | 6 | 17 | 13 | 235.0461 | 0
2041 | 6 | 17 | 14 | 237.2739 | 0
2041 | 6 | 17 | 15 | 240.2247 | 0
2041 | 6 | 17 | 16 | 245.4349 | 0
2041 | 6 | 17 | 17 | 247.8655 | 0
2041 | 6 | 17 | 18 | 243.6192 | 0
2041 | 6 | 17 | 19 | 234.1552 | 0
2041 | 6 | 17 | 20 | 224.8925 | 0
2041 | 6 | 17 | 21 | 218.9927 | 0
2041 | 6 | 17 | 22 | 206.9795 | 0
2041 | 6 | 17 | 23 | 191.2147 | 0
2041 | 6 | 18 | 0 | 179.5532 | 0
2041 | 6 | 18 | 1 | 161.8913 | 0
2041 | 6 | 18 | 2 | 152.9311 | 0
2041 | 6 | 18 | 3 | 147.0735 | 0
2041 | 6 | 18 | 4 | 143.4362 | 0
2041 | 6 | 18 | 5 | 144.5006 | 0
2041 | 6 | 18 | 6 | 153.0797 | 0
2041 | 6 | 18 | 7 | 166.7613 | 0
2041 | 6 | 18 | 8 | 177.5736 | 0
2041 | 6 | 18 | 9 | 185.1465 | 0
2041 | 6 | 18 | 10 | 192.5243 | 0
2041 | 6 | 18 | 11 | 198.3683 | 0
2041 | 6 | 18 | 12 | 205.1718 | 0
2041 | 6 | 18 | 13 | 208.1666 | 0
2041 | 6 | 18 | 14 | 209.3002 | 0
2041 | 6 | 18 | 15 | 212.995 | 0
2041 | 6 | 18 | 16 | 218.0275 | 0
2041 | 6 | 18 | 17 | 219.0944 | 0
2041 | 6 | 18 | 18 | 209.1749 | 0
2041 | 6 | 18 | 19 | 200.2932 | 0
2041 | 6 | 18 | 20 | 190.7753 | 0
2041 | 6 | 18 | 21 | 185.7342 | 0
2041 | 6 | 18 | 22 | 176.3136 | 0
2041 | 6 | 18 | 23 | 162.8769 | 0
2041 | 6 | 19 | 0 | 149.3711 | 0
2041 | 6 | 19 | 1 | 142.1596 | 0
2041 | 6 | 19 | 2 | 134.854 | 0
2041 | 6 | 19 | 3 | 130.1546 | 0
2041 | 6 | 19 | 4 | 128.1692 | 0
2041 | 6 | 19 | 5 | 130.0371 | 0
2041 | 6 | 19 | 6 | 138.938 | 0
2041 | 6 | 19 | 7 | 152.2672 | 0
2041 | 6 | 19 | 8 | 163.5725 | 0
2041 | 6 | 19 | 9 | 172.712 | 0
2041 | 6 | 19 | 10 | 180.2131 | 0
2041 | 6 | 19 | 11 | 187.2757 | 0
2041 | 6 | 19 | 12 | 192.0985 | 0
2041 | 6 | 19 | 13 | 196.3684 | 0
2041 | 6 | 19 | 14 | 197.9441 | 0
2041 | 6 | 19 | 15 | 200.715 | 0
2041 | 6 | 19 | 16 | 205.7872 | 0
2041 | 6 | 19 | 17 | 208.0001 | 0
2041 | 6 | 19 | 18 | 202.7784 | 0
2041 | 6 | 19 | 19 | 195.165 | 0
2041 | 6 | 19 | 20 | 187.0013 | 0
2041 | 6 | 19 | 21 | 183.5641 | 0
2041 | 6 | 19 | 22 | 175.4301 | 0
2041 | 6 | 19 | 23 | 163.0588 | 0
2041 | 6 | 20 | 0 | 149.3163 | 0
2041 | 6 | 20 | 1 | 143.0865 | 0
2041 | 6 | 20 | 2 | 136.3513 | 0
2041 | 6 | 20 | 3 | 131.9313 | 0
2041 | 6 | 20 | 4 | 130.1693 | 0
2041 | 6 | 20 | 5 | 132.5513 | 0
2041 | 6 | 20 | 6 | 142.8557 | 0
2041 | 6 | 20 | 7 | 156.6482 | 0
2041 | 6 | 20 | 8 | 169.435 | 0
2041 | 6 | 20 | 9 | 180.9576 | 0
2041 | 6 | 20 | 10 | 190.5701 | 0
2041 | 6 | 20 | 11 | 199.2811 | 0
2041 | 6 | 20 | 12 | 206.4195 | 0
2041 | 6 | 20 | 13 | 212.032 | 0
2041 | 6 | 20 | 14 | 214.7715 | 0
2041 | 6 | 20 | 15 | 217.3158 | 0
2041 | 6 | 20 | 16 | 222.0531 | 0
2041 | 6 | 20 | 17 | 224.4994 | 0
2041 | 6 | 20 | 18 | 218.3772 | 0
2041 | 6 | 20 | 19 | 210.876 | 0
2041 | 6 | 20 | 20 | 203.4618 | 0
2041 | 6 | 20 | 21 | 200.3211 | 0
2041 | 6 | 20 | 22 | 191.9227 | 0
2041 | 6 | 20 | 23 | 179.5553 | 0
2041 | 6 | 21 | 0 | 165.0184 | 0
2041 | 6 | 21 | 1 | 153.3374 | 0
2041 | 6 | 21 | 2 | 145.9321 | 0
2041 | 6 | 21 | 3 | 141.0249 | 0
2041 | 6 | 21 | 4 | 138.5323 | 0
2041 | 6 | 21 | 5 | 140.6198 | 0
2041 | 6 | 21 | 6 | 152.1762 | 0
2041 | 6 | 21 | 7 | 165.0334 | 0
2041 | 6 | 21 | 8 | 176.1782 | 0
2041 | 6 | 21 | 9 | 185.5218 | 0
2041 | 6 | 21 | 10 | 193.8589 | 0
2041 | 6 | 21 | 11 | 201.2148 | 0
2041 | 6 | 21 | 12 | 210.3393 | 0
2041 | 6 | 21 | 13 | 213.7728 | 0
2041 | 6 | 21 | 14 | 214.3356 | 0
2041 | 6 | 21 | 15 | 215.0705 | 0
2041 | 6 | 21 | 16 | 219.1739 | 0
2041 | 6 | 21 | 17 | 220.5262 | 0
2041 | 6 | 21 | 18 | 217.3513 | 0
2041 | 6 | 21 | 19 | 208.5535 | 0
2041 | 6 | 21 | 20 | 200.887 | 0
2041 | 6 | 21 | 21 | 197.4938 | 0
2041 | 6 | 21 | 22 | 189.7675 | 0
2041 | 6 | 21 | 23 | 179.225 | 0
2041 | 6 | 22 | 0 | 166.9525 | 0
2041 | 6 | 22 | 1 | 149.2463 | 0
2041 | 6 | 22 | 2 | 141.0683 | 0
2041 | 6 | 22 | 3 | 135.0204 | 0
2041 | 6 | 22 | 4 | 131.0331 | 0
2041 | 6 | 22 | 5 | 128.4579 | 0
2041 | 6 | 22 | 6 | 128.8912 | 0
2041 | 6 | 22 | 7 | 132.8852 | 0
2041 | 6 | 22 | 8 | 140.8579 | 0
2041 | 6 | 22 | 9 | 148.5638 | 0
2041 | 6 | 22 | 10 | 153.2309 | 0
2041 | 6 | 22 | 11 | 157.7173 | 0
2041 | 6 | 22 | 12 | 162.5669 | 0
2041 | 6 | 22 | 13 | 162.1534 | 0
2041 | 6 | 22 | 14 | 161.3523 | 0
2041 | 6 | 22 | 15 | 161.7857 | 0
2041 | 6 | 22 | 16 | 163.5703 | 0
2041 | 6 | 22 | 17 | 162.4566 | 0
2041 | 6 | 22 | 18 | 153.0869 | 0
2041 | 6 | 22 | 19 | 148.8052 | 0
2041 | 6 | 22 | 20 | 144.2321 | 0
2041 | 6 | 22 | 21 | 143.7459 | 0
2041 | 6 | 22 | 22 | 141.4949 | 0
2041 | 6 | 22 | 23 | 136.5233 | 0
2041 | 6 | 23 | 0 | 132.3334 | 0
2041 | 6 | 23 | 1 | 122.4884 | 0
2041 | 6 | 23 | 2 | 115.9082 | 0
2041 | 6 | 23 | 3 | 111.8538 | 0
2041 | 6 | 23 | 4 | 109.2024 | 0
2041 | 6 | 23 | 5 | 106.9508 | 0
2041 | 6 | 23 | 6 | 106.1594 | 0
2041 | 6 | 23 | 7 | 110.562 | 0
2041 | 6 | 23 | 8 | 121.3231 | 0
2041 | 6 | 23 | 9 | 132.522 | 0
2041 | 6 | 23 | 10 | 141.0651 | 0
2041 | 6 | 23 | 11 | 148.7101 | 0
2041 | 6 | 23 | 12 | 156.163 | 0
2041 | 6 | 23 | 13 | 160.2364 | 0
2041 | 6 | 23 | 14 | 162.1745 | 0
2041 | 6 | 23 | 15 | 165.8761 | 0
2041 | 6 | 23 | 16 | 169.5259 | 0
2041 | 6 | 23 | 17 | 170.9473 | 0
2041 | 6 | 23 | 18 | 165.5425 | 0
2041 | 6 | 23 | 19 | 159.7157 | 0
2041 | 6 | 23 | 20 | 154.4802 | 0
2041 | 6 | 23 | 21 | 152.9892 | 0
2041 | 6 | 23 | 22 | 147.0003 | 0
2041 | 6 | 23 | 23 | 137.4798 | 0
2041 | 6 | 24 | 0 | 127.5298 | 0
2041 | 6 | 24 | 1 | 120.7616 | 0
2041 | 6 | 24 | 2 | 114.8982 | 0
2041 | 6 | 24 | 3 | 111.4937 | 0
2041 | 6 | 24 | 4 | 110.3433 | 0
2041 | 6 | 24 | 5 | 112.7067 | 0
2041 | 6 | 24 | 6 | 126.8865 | 0
2041 | 6 | 24 | 7 | 138.7608 | 0
2041 | 6 | 24 | 8 | 146.5802 | 0
2041 | 6 | 24 | 9 | 151.4219 | 0
2041 | 6 | 24 | 10 | 154.0417 | 0
2041 | 6 | 24 | 11 | 157.3343 | 0
2041 | 6 | 24 | 12 | 168.3601 | 0
2041 | 6 | 24 | 13 | 171.811 | 0
2041 | 6 | 24 | 14 | 172.7017 | 0
2041 | 6 | 24 | 15 | 173.9337 | 0
2041 | 6 | 24 | 16 | 178.1697 | 0
2041 | 6 | 24 | 17 | 181.8661 | 0
2041 | 6 | 24 | 18 | 172.2564 | 0
2041 | 6 | 24 | 19 | 166.5945 | 0
2041 | 6 | 24 | 20 | 160.7632 | 0
2041 | 6 | 24 | 21 | 157.7686 | 0
2041 | 6 | 24 | 22 | 149.728 | 0
2041 | 6 | 24 | 23 | 138.6733 | 0
2041 | 6 | 25 | 0 | 131.9512 | 0
2041 | 6 | 25 | 1 | 123.9575 | 0
2041 | 6 | 25 | 2 | 118.3261 | 0
2041 | 6 | 25 | 3 | 114.8972 | 0
2041 | 6 | 25 | 4 | 113.7588 | 0
2041 | 6 | 25 | 5 | 116.5395 | 0
2041 | 6 | 25 | 6 | 127.1678 | 0
2041 | 6 | 25 | 7 | 141.3753 | 0
2041 | 6 | 25 | 8 | 152.2949 | 0
2041 | 6 | 25 | 9 | 160.3734 | 0
2041 | 6 | 25 | 10 | 167.5072 | 0
2041 | 6 | 25 | 11 | 174.1786 | 0
2041 | 6 | 25 | 12 | 180.4903 | 0
2041 | 6 | 25 | 13 | 184.7261 | 0
2041 | 6 | 25 | 14 | 186.6654 | 0
2041 | 6 | 25 | 15 | 189.8388 | 0
2041 | 6 | 25 | 16 | 195.5297 | 0
2041 | 6 | 25 | 17 | 198.5338 | 0
2041 | 6 | 25 | 18 | 191.4813 | 0
2041 | 6 | 25 | 19 | 185.3966 | 0
2041 | 6 | 25 | 20 | 178.902 | 0
2041 | 6 | 25 | 21 | 176.0004 | 0
2041 | 6 | 25 | 22 | 167.7028 | 0
2041 | 6 | 25 | 23 | 155.5622 | 0
2041 | 6 | 26 | 0 | 144.4327 | 0
2041 | 6 | 26 | 1 | 139.2794 | 0
2041 | 6 | 26 | 2 | 133.0941 | 0
2041 | 6 | 26 | 3 | 129.1783 | 0
2041 | 6 | 26 | 4 | 127.7201 | 0
2041 | 6 | 26 | 5 | 130.5724 | 0
2041 | 6 | 26 | 6 | 143.2589 | 0
2041 | 6 | 26 | 7 | 157.1523 | 0
2041 | 6 | 26 | 8 | 167.339 | 0
2041 | 6 | 26 | 9 | 174.5401 | 0
2041 | 6 | 26 | 10 | 181.3767 | 0
2041 | 6 | 26 | 11 | 188.0889 | 0
2041 | 6 | 26 | 12 | 198.0449 | 0
2041 | 6 | 26 | 13 | 201.5132 | 0
2041 | 6 | 26 | 14 | 202.2193 | 0
2041 | 6 | 26 | 15 | 203.5383 | 0
2041 | 6 | 26 | 16 | 208.6447 | 0
2041 | 6 | 26 | 17 | 211.4455 | 0
2041 | 6 | 26 | 18 | 202.8301 | 0
2041 | 6 | 26 | 19 | 197.647 | 0
2041 | 6 | 26 | 20 | 192.7254 | 0
2041 | 6 | 26 | 21 | 189.3968 | 0
2041 | 6 | 26 | 22 | 180.2059 | 0
2041 | 6 | 26 | 23 | 167.4691 | 0
2041 | 6 | 27 | 0 | 157.5117 | 0
2041 | 6 | 27 | 1 | 147.6298 | 0
2041 | 6 | 27 | 2 | 139.9477 | 0
2041 | 6 | 27 | 3 | 135.0798 | 0
2041 | 6 | 27 | 4 | 132.4756 | 0
2041 | 6 | 27 | 5 | 134.1892 | 0
2041 | 6 | 27 | 6 | 141.7126 | 0
2041 | 6 | 27 | 7 | 155.444 | 0
2041 | 6 | 27 | 8 | 166.5902 | 0
2041 | 6 | 27 | 9 | 174.6126 | 0
2041 | 6 | 27 | 10 | 181.7003 | 0
2041 | 6 | 27 | 11 | 187.8884 | 0
2041 | 6 | 27 | 12 | 191.6373 | 0
2041 | 6 | 27 | 13 | 193.6679 | 0
2041 | 6 | 27 | 14 | 193.8172 | 0
2041 | 6 | 27 | 15 | 195.7656 | 0
2041 | 6 | 27 | 16 | 199.7978 | 0
2041 | 6 | 27 | 17 | 200.6631 | 0
2041 | 6 | 27 | 18 | 196.4276 | 0
2041 | 6 | 27 | 19 | 188.1691 | 0
2041 | 6 | 27 | 20 | 180.0239 | 0
2041 | 6 | 27 | 21 | 176.0544 | 0
2041 | 6 | 27 | 22 | 167.6295 | 0
2041 | 6 | 27 | 23 | 155.5484 | 0
2041 | 6 | 28 | 0 | 143.9119 | 0
2041 | 6 | 28 | 1 | 135.0806 | 0
2041 | 6 | 28 | 2 | 127.9083 | 0
2041 | 6 | 28 | 3 | 123.4565 | 0
2041 | 6 | 28 | 4 | 121.3661 | 0
2041 | 6 | 28 | 5 | 123.0724 | 0
2041 | 6 | 28 | 6 | 130.8217 | 0
2041 | 6 | 28 | 7 | 143.56 | 0
2041 | 6 | 28 | 8 | 154.1523 | 0
2041 | 6 | 28 | 9 | 162.4699 | 0
2041 | 6 | 28 | 10 | 169.0966 | 0
2041 | 6 | 28 | 11 | 174.7064 | 0
2041 | 6 | 28 | 12 | 180.8009 | 0
2041 | 6 | 28 | 13 | 183.639 | 0
2041 | 6 | 28 | 14 | 184.6217 | 0
2041 | 6 | 28 | 15 | 187.4933 | 0
2041 | 6 | 28 | 16 | 191.8717 | 0
2041 | 6 | 28 | 17 | 192.5422 | 0
2041 | 6 | 28 | 18 | 180.5419 | 0
2041 | 6 | 28 | 19 | 172.2586 | 0
2041 | 6 | 28 | 20 | 164.3124 | 0
2041 | 6 | 28 | 21 | 161.6038 | 0
2041 | 6 | 28 | 22 | 155.7609 | 0
2041 | 6 | 28 | 23 | 147.1377 | 0
2041 | 6 | 29 | 0 | 137.7451 | 0
2041 | 6 | 29 | 1 | 131.086 | 0
2041 | 6 | 29 | 2 | 124.4103 | 0
2041 | 6 | 29 | 3 | 120.2021 | 0
2041 | 6 | 29 | 4 | 117.4409 | 0
2041 | 6 | 29 | 5 | 116.0566 | 0
2041 | 6 | 29 | 6 | 115.4727 | 0
2041 | 6 | 29 | 7 | 121.272 | 0
2041 | 6 | 29 | 8 | 132.6613 | 0
2041 | 6 | 29 | 9 | 143.9813 | 0
2041 | 6 | 29 | 10 | 153.4616 | 0
2041 | 6 | 29 | 11 | 161.7159 | 0
2041 | 6 | 29 | 12 | 166.2955 | 0
2041 | 6 | 29 | 13 | 169.2528 | 0
2041 | 6 | 29 | 14 | 169.6986 | 0
2041 | 6 | 29 | 15 | 170.4373 | 0
2041 | 6 | 29 | 16 | 172.501 | 0
2041 | 6 | 29 | 17 | 172.4258 | 0
2041 | 6 | 29 | 18 | 162.0214 | 0
2041 | 6 | 29 | 19 | 158.3037 | 0
2041 | 6 | 29 | 20 | 155.7128 | 0
2041 | 6 | 29 | 21 | 156.3862 | 0
2041 | 6 | 29 | 22 | 153.6919 | 0
2041 | 6 | 29 | 23 | 147.9261 | 0
2041 | 6 | 30 | 0 | 141.1912 | 0
2041 | 6 | 30 | 1 | 133.639 | 0
2041 | 6 | 30 | 2 | 127.3265 | 0
2041 | 6 | 30 | 3 | 123.3661 | 0
2041 | 6 | 30 | 4 | 120.4674 | 0
2041 | 6 | 30 | 5 | 118.8094 | 0
2041 | 6 | 30 | 6 | 120.2887 | 0
2041 | 6 | 30 | 7 | 123.0715 | 0
2041 | 6 | 30 | 8 | 132.4857 | 0
2041 | 6 | 30 | 9 | 141.9579 | 0
2041 | 6 | 30 | 10 | 149.4034 | 0
2041 | 6 | 30 | 11 | 156.7974 | 0
2041 | 6 | 30 | 12 | 168.5883 | 0
2041 | 6 | 30 | 13 | 171.8628 | 0
2041 | 6 | 30 | 14 | 172.304 | 0
2041 | 6 | 30 | 15 | 172.8221 | 0
2041 | 6 | 30 | 16 | 176.0007 | 0
2041 | 6 | 30 | 17 | 177.9458 | 0
2041 | 6 | 30 | 18 | 177.8309 | 0
2041 | 6 | 30 | 19 | 172.5072 | 0
2041 | 6 | 30 | 20 | 168.4057 | 0
2041 | 6 | 30 | 21 | 167.4085 | 0
2041 | 6 | 30 | 22 | 161.1483 | 0
2041 | 6 | 30 | 23 | 151.0018 | 0
2041 | 7 | 1 | 0 | 145.4479 | 0
2041 | 7 | 1 | 1 | 134.1658 | 0
2041 | 7 | 1 | 2 | 127.0632 | 0
2041 | 7 | 1 | 3 | 122.9491 | 0
2041 | 7 | 1 | 4 | 120.6262 | 0
2041 | 7 | 1 | 5 | 120.0756 | 0
2041 | 7 | 1 | 6 | 124.0692 | 0
2041 | 7 | 1 | 7 | 127.971 | 0
2041 | 7 | 1 | 8 | 133.5282 | 0
2041 | 7 | 1 | 9 | 139.8659 | 0
2041 | 7 | 1 | 10 | 145.5555 | 0
2041 | 7 | 1 | 11 | 149.5902 | 0
2041 | 7 | 1 | 12 | 157.8609 | 0
2041 | 7 | 1 | 13 | 161.9087 | 0
2041 | 7 | 1 | 14 | 161.5774 | 0
2041 | 7 | 1 | 15 | 161.6131 | 0
2041 | 7 | 1 | 16 | 163.4365 | 0
2041 | 7 | 1 | 17 | 164.974 | 0
2041 | 7 | 1 | 18 | 167.0446 | 0
2041 | 7 | 1 | 19 | 163.2723 | 0
2041 | 7 | 1 | 20 | 156.8116 | 0
2041 | 7 | 1 | 21 | 155.5533 | 0
2041 | 7 | 1 | 22 | 151.6273 | 0
2041 | 7 | 1 | 23 | 143.9268 | 0
2041 | 7 | 2 | 0 | 129.1285 | 0
2041 | 7 | 2 | 1 | 131.2902 | 0
2041 | 7 | 2 | 2 | 124.6011 | 0
2041 | 7 | 2 | 3 | 120.6338 | 0
2041 | 7 | 2 | 4 | 119.2223 | 0
2041 | 7 | 2 | 5 | 121.556 | 0
2041 | 7 | 2 | 6 | 130.9157 | 0
2041 | 7 | 2 | 7 | 143.5678 | 0
2041 | 7 | 2 | 8 | 154.3782 | 0
2041 | 7 | 2 | 9 | 162.6524 | 0
2041 | 7 | 2 | 10 | 169.764 | 0
2041 | 7 | 2 | 11 | 176.0656 | 0
2041 | 7 | 2 | 12 | 182.2547 | 0
2041 | 7 | 2 | 13 | 186.7971 | 0
2041 | 7 | 2 | 14 | 189.1915 | 0
2041 | 7 | 2 | 15 | 192.7021 | 0
2041 | 7 | 2 | 16 | 197.0621 | 0
2041 | 7 | 2 | 17 | 199.0285 | 0
2041 | 7 | 2 | 18 | 191.0936 | 0
2041 | 7 | 2 | 19 | 185.85 | 0
2041 | 7 | 2 | 20 | 178.6714 | 0
2041 | 7 | 2 | 21 | 176.1179 | 0
2041 | 7 | 2 | 22 | 169.1643 | 0
2041 | 7 | 2 | 23 | 157.9826 | 0
2041 | 7 | 3 | 0 | 146.9066 | 0
2041 | 7 | 3 | 1 | 136.9213 | 0
2041 | 7 | 3 | 2 | 130.0972 | 0
2041 | 7 | 3 | 3 | 125.95 | 0
2041 | 7 | 3 | 4 | 124.4669 | 0
2041 | 7 | 3 | 5 | 126.8451 | 0
2041 | 7 | 3 | 6 | 135.6364 | 0
2041 | 7 | 3 | 7 | 147.5559 | 0
2041 | 7 | 3 | 8 | 157.0262 | 0
2041 | 7 | 3 | 9 | 164.142 | 0
2041 | 7 | 3 | 10 | 170.3416 | 0
2041 | 7 | 3 | 11 | 176.3581 | 0
2041 | 7 | 3 | 12 | 181.0562 | 0
2041 | 7 | 3 | 13 | 184.0081 | 0
2041 | 7 | 3 | 14 | 184.4729 | 0
2041 | 7 | 3 | 15 | 185.2417 | 0
2041 | 7 | 3 | 16 | 188.4743 | 0
2041 | 7 | 3 | 17 | 190.488 | 0
2041 | 7 | 3 | 18 | 189.7298 | 0
2041 | 7 | 3 | 19 | 183.6915 | 0
2041 | 7 | 3 | 20 | 176.5985 | 0
2041 | 7 | 3 | 21 | 173.5208 | 0
2041 | 7 | 3 | 22 | 165.915 | 0
2041 | 7 | 3 | 23 | 154.4903 | 0
2041 | 7 | 4 | 0 | 147.076 | 0
2041 | 7 | 4 | 1 | 132.7728 | 0
2041 | 7 | 4 | 2 | 125.4976 | 0
2041 | 7 | 4 | 3 | 121.0272 | 0
2041 | 7 | 4 | 4 | 119.366 | 0
2041 | 7 | 4 | 5 | 120.99 | 0
2041 | 7 | 4 | 6 | 130.2004 | 0
2041 | 7 | 4 | 7 | 141.3297 | 0
2041 | 7 | 4 | 8 | 148.6583 | 0
2041 | 7 | 4 | 9 | 152.6094 | 0
2041 | 7 | 4 | 10 | 155.7727 | 0
2041 | 7 | 4 | 11 | 158.7152 | 0
2041 | 7 | 4 | 12 | 164.4012 | 0
2041 | 7 | 4 | 13 | 165.1668 | 0
2041 | 7 | 4 | 14 | 164.5034 | 0
2041 | 7 | 4 | 15 | 165.1235 | 0
2041 | 7 | 4 | 16 | 167.7331 | 0
2041 | 7 | 4 | 17 | 168.86 | 0
2041 | 7 | 4 | 18 | 162.2468 | 0
2041 | 7 | 4 | 19 | 157.8049 | 0
2041 | 7 | 4 | 20 | 153.0151 | 0
2041 | 7 | 4 | 21 | 152.2265 | 0
2041 | 7 | 4 | 22 | 146.8628 | 0
2041 | 7 | 4 | 23 | 137.4895 | 0
2041 | 7 | 5 | 0 | 131.1089 | 0
2041 | 7 | 5 | 1 | 122.3831 | 0
2041 | 7 | 5 | 2 | 116.2657 | 0
2041 | 7 | 5 | 3 | 112.7358 | 0
2041 | 7 | 5 | 4 | 111.8855 | 0
2041 | 7 | 5 | 5 | 114.4404 | 0
2041 | 7 | 5 | 6 | 123.9577 | 0
2041 | 7 | 5 | 7 | 136.0525 | 0
2041 | 7 | 5 | 8 | 146.9154 | 0
2041 | 7 | 5 | 9 | 156.1927 | 0
2041 | 7 | 5 | 10 | 163.9546 | 0
2041 | 7 | 5 | 11 | 170.8024 | 0
2041 | 7 | 5 | 12 | 179.5825 | 0
2041 | 7 | 5 | 13 | 183.9113 | 0
2041 | 7 | 5 | 14 | 186.2939 | 0
2041 | 7 | 5 | 15 | 189.698 | 0
2041 | 7 | 5 | 16 | 193.3254 | 0
2041 | 7 | 5 | 17 | 193.8586 | 0
2041 | 7 | 5 | 18 | 185.6202 | 0
2041 | 7 | 5 | 19 | 178.9982 | 0
2041 | 7 | 5 | 20 | 171.4092 | 0
2041 | 7 | 5 | 21 | 169.6686 | 0
2041 | 7 | 5 | 22 | 164.7871 | 0
2041 | 7 | 5 | 23 | 156.656 | 0
2041 | 7 | 6 | 0 | 148.833 | 0
2041 | 7 | 6 | 1 | 138.4626 | 0
2041 | 7 | 6 | 2 | 131.4909 | 0
2041 | 7 | 6 | 3 | 127.0771 | 0
2041 | 7 | 6 | 4 | 124.0815 | 0
2041 | 7 | 6 | 5 | 123.1692 | 0
2041 | 7 | 6 | 6 | 123.335 | 0
2041 | 7 | 6 | 7 | 127.7827 | 0
2041 | 7 | 6 | 8 | 138.791 | 0
2041 | 7 | 6 | 9 | 150.8961 | 0
2041 | 7 | 6 | 10 | 161.9502 | 0
2041 | 7 | 6 | 11 | 170.9021 | 0
2041 | 7 | 6 | 12 | 180.8128 | 0
2041 | 7 | 6 | 13 | 184.9936 | 0
2041 | 7 | 6 | 14 | 186.668 | 0
2041 | 7 | 6 | 15 | 189.016 | 0
2041 | 7 | 6 | 16 | 191.0162 | 0
2041 | 7 | 6 | 17 | 190.139 | 0
2041 | 7 | 6 | 18 | 178.9088 | 0
2041 | 7 | 6 | 19 | 173.6133 | 0
2041 | 7 | 6 | 20 | 169.1706 | 0
2041 | 7 | 6 | 21 | 169.564 | 0
2041 | 7 | 6 | 22 | 166.1376 | 0
2041 | 7 | 6 | 23 | 159.285 | 0
2041 | 7 | 7 | 0 | 158.5813 | 0
2041 | 7 | 7 | 1 | 146.2729 | 0
2041 | 7 | 7 | 2 | 138.9684 | 0
2041 | 7 | 7 | 3 | 134.1102 | 0
2041 | 7 | 7 | 4 | 130.4789 | 0
2041 | 7 | 7 | 5 | 128.5839 | 0
2041 | 7 | 7 | 6 | 126.1186 | 0
2041 | 7 | 7 | 7 | 128.7325 | 0
2041 | 7 | 7 | 8 | 138.9456 | 0
2041 | 7 | 7 | 9 | 150.9995 | 0
2041 | 7 | 7 | 10 | 160.9223 | 0
2041 | 7 | 7 | 11 | 169.1116 | 0
2041 | 7 | 7 | 12 | 177.1974 | 0
2041 | 7 | 7 | 13 | 180.1237 | 0
2041 | 7 | 7 | 14 | 181.1218 | 0
2041 | 7 | 7 | 15 | 183.2545 | 0
2041 | 7 | 7 | 16 | 186.238 | 0
2041 | 7 | 7 | 17 | 186.8822 | 0
2041 | 7 | 7 | 18 | 189.4974 | 0
2041 | 7 | 7 | 19 | 183.7212 | 0
2041 | 7 | 7 | 20 | 177.9635 | 0
2041 | 7 | 7 | 21 | 177.2061 | 0
2041 | 7 | 7 | 22 | 171.3964 | 0
2041 | 7 | 7 | 23 | 161.3617 | 0
2041 | 7 | 8 | 0 | 150.8475 | 0
2041 | 7 | 8 | 1 | 142.5445 | 0
2041 | 7 | 8 | 2 | 135.3169 | 0
2041 | 7 | 8 | 3 | 130.8805 | 0
2041 | 7 | 8 | 4 | 128.7588 | 0
2041 | 7 | 8 | 5 | 130.8196 | 0
2041 | 7 | 8 | 6 | 138.4712 | 0
2041 | 7 | 8 | 7 | 149.9539 | 0
2041 | 7 | 8 | 8 | 158.469 | 0
2041 | 7 | 8 | 9 | 164.7593 | 0
2041 | 7 | 8 | 10 | 170.0353 | 0
2041 | 7 | 8 | 11 | 174.8506 | 0
2041 | 7 | 8 | 12 | 178.8713 | 0
2041 | 7 | 8 | 13 | 180.6941 | 0
2041 | 7 | 8 | 14 | 179.9151 | 0
2041 | 7 | 8 | 15 | 180.6951 | 0
2041 | 7 | 8 | 16 | 184.3241 | 0
2041 | 7 | 8 | 17 | 186.863 | 0
2041 | 7 | 8 | 18 | 181.88 | 0
2041 | 7 | 8 | 19 | 176.4303 | 0
2041 | 7 | 8 | 20 | 169.5474 | 0
2041 | 7 | 8 | 21 | 166.2734 | 0
2041 | 7 | 8 | 22 | 158.1192 | 0
2041 | 7 | 8 | 23 | 146.8943 | 0
2041 | 7 | 9 | 0 | 140.0713 | 0
2041 | 7 | 9 | 1 | 131.941 | 0
2041 | 7 | 9 | 2 | 125.357 | 0
2041 | 7 | 9 | 3 | 121.2809 | 0
2041 | 7 | 9 | 4 | 119.6868 | 0
2041 | 7 | 9 | 5 | 122.1583 | 0
2041 | 7 | 9 | 6 | 132.5746 | 0
2041 | 7 | 9 | 7 | 144.7006 | 0
2041 | 7 | 9 | 8 | 153.8703 | 0
2041 | 7 | 9 | 9 | 160.9951 | 0
2041 | 7 | 9 | 10 | 166.5625 | 0
2041 | 7 | 9 | 11 | 170.9685 | 0
2041 | 7 | 9 | 12 | 178.3627 | 0
2041 | 7 | 9 | 13 | 182.2721 | 0
2041 | 7 | 9 | 14 | 183.9058 | 0
2041 | 7 | 9 | 15 | 187.089 | 0
2041 | 7 | 9 | 16 | 191.6833 | 0
2041 | 7 | 9 | 17 | 194.29 | 0
2041 | 7 | 9 | 18 | 189.8281 | 0
2041 | 7 | 9 | 19 | 183.5353 | 0
2041 | 7 | 9 | 20 | 175.74 | 0
2041 | 7 | 9 | 21 | 173.2136 | 0
2041 | 7 | 9 | 22 | 165.7185 | 0
2041 | 7 | 9 | 23 | 154.4216 | 0
2041 | 7 | 10 | 0 | 142.3842 | 0
2041 | 7 | 10 | 1 | 132.9792 | 0
2041 | 7 | 10 | 2 | 126.3287 | 0
2041 | 7 | 10 | 3 | 122.1661 | 0
2041 | 7 | 10 | 4 | 120.6259 | 0
2041 | 7 | 10 | 5 | 123.1929 | 0
2041 | 7 | 10 | 6 | 132.0678 | 0
2041 | 7 | 10 | 7 | 144.7883 | 0
2041 | 7 | 10 | 8 | 154.9342 | 0
2041 | 7 | 10 | 9 | 163.403 | 0
2041 | 7 | 10 | 10 | 170.343 | 0
2041 | 7 | 10 | 11 | 175.9672 | 0
2041 | 7 | 10 | 12 | 180.904 | 0
2041 | 7 | 10 | 13 | 185.0599 | 0
2041 | 7 | 10 | 14 | 186.8963 | 0
2041 | 7 | 10 | 15 | 190.1415 | 0
2041 | 7 | 10 | 16 | 195.021 | 0
2041 | 7 | 10 | 17 | 197.6966 | 0
2041 | 7 | 10 | 18 | 187.3377 | 0
2041 | 7 | 10 | 19 | 182.0818 | 0
2041 | 7 | 10 | 20 | 176.3874 | 0
2041 | 7 | 10 | 21 | 174.7529 | 0
2041 | 7 | 10 | 22 | 167.3711 | 0
2041 | 7 | 10 | 23 | 156.4992 | 0
2041 | 7 | 11 | 0 | 144.2967 | 0
2041 | 7 | 11 | 1 | 138.2118 | 0
2041 | 7 | 11 | 2 | 132.1361 | 0
2041 | 7 | 11 | 3 | 128.3475 | 0
2041 | 7 | 11 | 4 | 127.0323 | 0
2041 | 7 | 11 | 5 | 130.0429 | 0
2041 | 7 | 11 | 6 | 136.2125 | 0
2041 | 7 | 11 | 7 | 149.4828 | 0
2041 | 7 | 11 | 8 | 160.7312 | 0
2041 | 7 | 11 | 9 | 170.184 | 0
2041 | 7 | 11 | 10 | 178.6262 | 0
2041 | 7 | 11 | 11 | 185.708 | 0
2041 | 7 | 11 | 12 | 194.0866 | 0
2041 | 7 | 11 | 13 | 198.79 | 0
2041 | 7 | 11 | 14 | 201.4451 | 0
2041 | 7 | 11 | 15 | 205.8142 | 0
2041 | 7 | 11 | 16 | 210.9087 | 0
2041 | 7 | 11 | 17 | 212.7171 | 0
2041 | 7 | 11 | 18 | 204.2141 | 0
2041 | 7 | 11 | 19 | 197.638 | 0
2041 | 7 | 11 | 20 | 190.207 | 0
2041 | 7 | 11 | 21 | 187.8363 | 0
2041 | 7 | 11 | 22 | 180.1313 | 0
2041 | 7 | 11 | 23 | 168.5445 | 0
2041 | 7 | 12 | 0 | 154.266 | 0
2041 | 7 | 12 | 1 | 147.1199 | 0
2041 | 7 | 12 | 2 | 139.9935 | 0
2041 | 7 | 12 | 3 | 135.3741 | 0
2041 | 7 | 12 | 4 | 133.2308 | 0
2041 | 7 | 12 | 5 | 135.6503 | 0
2041 | 7 | 12 | 6 | 144.0902 | 0
2041 | 7 | 12 | 7 | 156.0356 | 0
2041 | 7 | 12 | 8 | 166.1694 | 0
2041 | 7 | 12 | 9 | 175.2439 | 0
2041 | 7 | 12 | 10 | 183.7199 | 0
2041 | 7 | 12 | 11 | 190.6122 | 0
2041 | 7 | 12 | 12 | 198.2112 | 0
2041 | 7 | 12 | 13 | 202.2293 | 0
2041 | 7 | 12 | 14 | 203.5136 | 0
2041 | 7 | 12 | 15 | 205.8291 | 0
2041 | 7 | 12 | 16 | 210.3072 | 0
2041 | 7 | 12 | 17 | 211.6656 | 0
2041 | 7 | 12 | 18 | 198.2067 | 0
2041 | 7 | 12 | 19 | 191.9285 | 0
2041 | 7 | 12 | 20 | 185.7907 | 0
2041 | 7 | 12 | 21 | 183.6785 | 0
2041 | 7 | 12 | 22 | 177.2041 | 0
2041 | 7 | 12 | 23 | 168.337 | 0
2041 | 7 | 13 | 0 | 160.4584 | 0
2041 | 7 | 13 | 1 | 150.7275 | 0
2041 | 7 | 13 | 2 | 143.473 | 0
2041 | 7 | 13 | 3 | 138.7037 | 0
2041 | 7 | 13 | 4 | 135.2979 | 0
2041 | 7 | 13 | 5 | 134.0782 | 0
2041 | 7 | 13 | 6 | 136.532 | 0
2041 | 7 | 13 | 7 | 140.0549 | 0
2041 | 7 | 13 | 8 | 148.5507 | 0
2041 | 7 | 13 | 9 | 157.7384 | 0
2041 | 7 | 13 | 10 | 165.9729 | 0
2041 | 7 | 13 | 11 | 173.5599 | 0
2041 | 7 | 13 | 12 | 186.7226 | 0
2041 | 7 | 13 | 13 | 189.3926 | 0
2041 | 7 | 13 | 14 | 189.6785 | 0
2041 | 7 | 13 | 15 | 190.2649 | 0
2041 | 7 | 13 | 16 | 191.9413 | 0
2041 | 7 | 13 | 17 | 191.1575 | 0
2041 | 7 | 13 | 18 | 192.6774 | 0
2041 | 7 | 13 | 19 | 186.6487 | 0
2041 | 7 | 13 | 20 | 181.3086 | 0
2041 | 7 | 13 | 21 | 181.1806 | 0
2041 | 7 | 13 | 22 | 177.5293 | 0
2041 | 7 | 13 | 23 | 170.3222 | 0
2041 | 7 | 14 | 0 | 159.1362 | 0
2041 | 7 | 14 | 1 | 154.8555 | 0
2041 | 7 | 14 | 2 | 147.5436 | 0
2041 | 7 | 14 | 3 | 142.9129 | 0
2041 | 7 | 14 | 4 | 139.1984 | 0
2041 | 7 | 14 | 5 | 137.3836 | 0
2041 | 7 | 14 | 6 | 137.8375 | 0
2041 | 7 | 14 | 7 | 142.1437 | 0
2041 | 7 | 14 | 8 | 154.4973 | 0
2041 | 7 | 14 | 9 | 169.3793 | 0
2041 | 7 | 14 | 10 | 183.8974 | 0
2041 | 7 | 14 | 11 | 195.8818 | 0
2041 | 7 | 14 | 12 | 208.4598 | 0
2041 | 7 | 14 | 13 | 214.8788 | 0
2041 | 7 | 14 | 14 | 217.9664 | 0
2041 | 7 | 14 | 15 | 221.338 | 0
2041 | 7 | 14 | 16 | 225.1649 | 0
2041 | 7 | 14 | 17 | 226.3707 | 0
2041 | 7 | 14 | 18 | 219.4065 | 0
2041 | 7 | 14 | 19 | 214.4215 | 0
2041 | 7 | 14 | 20 | 210.6038 | 0
2041 | 7 | 14 | 21 | 209.7144 | 0
2041 | 7 | 14 | 22 | 202.4554 | 0
2041 | 7 | 14 | 23 | 191.1581 | 0
2041 | 7 | 15 | 0 | 181.2801 | 0
2041 | 7 | 15 | 1 | 175.8708 | 0
2041 | 7 | 15 | 2 | 167.6679 | 0
2041 | 7 | 15 | 3 | 162.1563 | 0
2041 | 7 | 15 | 4 | 159.0968 | 0
2041 | 7 | 15 | 5 | 161.4166 | 0
2041 | 7 | 15 | 6 | 169.6653 | 0
2041 | 7 | 15 | 7 | 182.4 | 0
2041 | 7 | 15 | 8 | 194.2466 | 0
2041 | 7 | 15 | 9 | 205.5316 | 0
2041 | 7 | 15 | 10 | 216.565 | 0
2041 | 7 | 15 | 11 | 225.4237 | 0
2041 | 7 | 15 | 12 | 234.1377 | 0
2041 | 7 | 15 | 13 | 238.6915 | 0
2041 | 7 | 15 | 14 | 239.8188 | 0
2041 | 7 | 15 | 15 | 241.4264 | 0
2041 | 7 | 15 | 16 | 245.0885 | 0
2041 | 7 | 15 | 17 | 246.9345 | 0
2041 | 7 | 15 | 18 | 238.3693 | 0
2041 | 7 | 15 | 19 | 231.2162 | 0
2041 | 7 | 15 | 20 | 223.7147 | 0
2041 | 7 | 15 | 21 | 218.4106 | 0
2041 | 7 | 15 | 22 | 207.076 | 0
2041 | 7 | 15 | 23 | 192.6064 | 0
2041 | 7 | 16 | 0 | 182.484 | 0
2041 | 7 | 16 | 1 | 173.1743 | 0
2041 | 7 | 16 | 2 | 164.7849 | 0
2041 | 7 | 16 | 3 | 159.1046 | 0
2041 | 7 | 16 | 4 | 155.951 | 0
2041 | 7 | 16 | 5 | 158.0487 | 0
2041 | 7 | 16 | 6 | 168.1745 | 0
2041 | 7 | 16 | 7 | 180.2092 | 0
2041 | 7 | 16 | 8 | 190.0193 | 0
2041 | 7 | 16 | 9 | 198.3786 | 0
2041 | 7 | 16 | 10 | 206.8261 | 0
2041 | 7 | 16 | 11 | 213.3737 | 0
2041 | 7 | 16 | 12 | 224.3606 | 0
2041 | 7 | 16 | 13 | 227.967 | 0
2041 | 7 | 16 | 14 | 228.5958 | 0
2041 | 7 | 16 | 15 | 230.5894 | 0
2041 | 7 | 16 | 16 | 233.8565 | 0
2041 | 7 | 16 | 17 | 234.4336 | 0
2041 | 7 | 16 | 18 | 234.6587 | 0
2041 | 7 | 16 | 19 | 226.4259 | 0
2041 | 7 | 16 | 20 | 217.0894 | 0
2041 | 7 | 16 | 21 | 211.7611 | 0
2041 | 7 | 16 | 22 | 201.3852 | 0
2041 | 7 | 16 | 23 | 187.1375 | 0
2041 | 7 | 17 | 0 | 175.0301 | 0
2041 | 7 | 17 | 1 | 166.9215 | 0
2041 | 7 | 17 | 2 | 158.6195 | 0
2041 | 7 | 17 | 3 | 152.9698 | 0
2041 | 7 | 17 | 4 | 150.1662 | 0
2041 | 7 | 17 | 5 | 152.2416 | 0
2041 | 7 | 17 | 6 | 160.8886 | 0
2041 | 7 | 17 | 7 | 172.9955 | 0
2041 | 7 | 17 | 8 | 184.5771 | 0
2041 | 7 | 17 | 9 | 195.5027 | 0
2041 | 7 | 17 | 10 | 205.1221 | 0
2041 | 7 | 17 | 11 | 213.175 | 0
2041 | 7 | 17 | 12 | 220.1987 | 0
2041 | 7 | 17 | 13 | 224.9063 | 0
2041 | 7 | 17 | 14 | 226.6182 | 0
2041 | 7 | 17 | 15 | 229.0771 | 0
2041 | 7 | 17 | 16 | 232.998 | 0
2041 | 7 | 17 | 17 | 234.5694 | 0
2041 | 7 | 17 | 18 | 227.9082 | 0
2041 | 7 | 17 | 19 | 220.176 | 0
2041 | 7 | 17 | 20 | 211.6437 | 0
2041 | 7 | 17 | 21 | 207.101 | 0
2041 | 7 | 17 | 22 | 197.4008 | 0
2041 | 7 | 17 | 23 | 183.9011 | 0
2041 | 7 | 18 | 0 | 172.9487 | 0
2041 | 7 | 18 | 1 | 165.0174 | 0
2041 | 7 | 18 | 2 | 157.1437 | 0
2041 | 7 | 18 | 3 | 151.8227 | 0
2041 | 7 | 18 | 4 | 149.3223 | 0
2041 | 7 | 18 | 5 | 151.8213 | 0
2041 | 7 | 18 | 6 | 163.6229 | 0
2041 | 7 | 18 | 7 | 176.0078 | 0
2041 | 7 | 18 | 8 | 188.0701 | 0
2041 | 7 | 18 | 9 | 199.7979 | 0
2041 | 7 | 18 | 10 | 210.6646 | 0
2041 | 7 | 18 | 11 | 219.9888 | 0
2041 | 7 | 18 | 12 | 230.9033 | 0
2041 | 7 | 18 | 13 | 236.6514 | 0
2041 | 7 | 18 | 14 | 239.1499 | 0
2041 | 7 | 18 | 15 | 241.6888 | 0
2041 | 7 | 18 | 16 | 245.6116 | 0
2041 | 7 | 18 | 17 | 246.9777 | 0
2041 | 7 | 18 | 18 | 241.3275 | 0
2041 | 7 | 18 | 19 | 233.3838 | 0
2041 | 7 | 18 | 20 | 225.0861 | 0
2041 | 7 | 18 | 21 | 220.5613 | 0
2041 | 7 | 18 | 22 | 210.6463 | 0
2041 | 7 | 18 | 23 | 196.9622 | 0
2041 | 7 | 19 | 0 | 185.0355 | 0
2041 | 7 | 19 | 1 | 173.0686 | 0
2041 | 7 | 19 | 2 | 164.3892 | 0
2041 | 7 | 19 | 3 | 158.4878 | 0
2041 | 7 | 19 | 4 | 155.1286 | 0
2041 | 7 | 19 | 5 | 157.0223 | 0
2041 | 7 | 19 | 6 | 169.0614 | 0
2041 | 7 | 19 | 7 | 179.3728 | 0
2041 | 7 | 19 | 8 | 188.3561 | 0
2041 | 7 | 19 | 9 | 196.5611 | 0
2041 | 7 | 19 | 10 | 204.1198 | 0
2041 | 7 | 19 | 11 | 210.2667 | 0
2041 | 7 | 19 | 12 | 222.2156 | 0
2041 | 7 | 19 | 13 | 225.18 | 0
2041 | 7 | 19 | 14 | 225.0427 | 0
2041 | 7 | 19 | 15 | 224.9687 | 0
2041 | 7 | 19 | 16 | 227.6041 | 0
2041 | 7 | 19 | 17 | 228.1355 | 0
2041 | 7 | 19 | 18 | 224.1498 | 0
2041 | 7 | 19 | 19 | 215.1482 | 0
2041 | 7 | 19 | 20 | 207.0524 | 0
2041 | 7 | 19 | 21 | 202.7942 | 0
2041 | 7 | 19 | 22 | 194.4047 | 0
2041 | 7 | 19 | 23 | 183.75 | 0
2041 | 7 | 20 | 0 | 174.9031 | 0
2041 | 7 | 20 | 1 | 157.754 | 0
2041 | 7 | 20 | 2 | 149.2647 | 0
2041 | 7 | 20 | 3 | 143.2562 | 0
2041 | 7 | 20 | 4 | 138.9495 | 0
2041 | 7 | 20 | 5 | 136.5092 | 0
2041 | 7 | 20 | 6 | 135.2643 | 0
2041 | 7 | 20 | 7 | 139.0825 | 0
2041 | 7 | 20 | 8 | 146.7182 | 0
2041 | 7 | 20 | 9 | 154.8137 | 0
2041 | 7 | 20 | 10 | 161.0012 | 0
2041 | 7 | 20 | 11 | 165.9764 | 0
2041 | 7 | 20 | 12 | 170.6028 | 0
2041 | 7 | 20 | 13 | 171.1563 | 0
2041 | 7 | 20 | 14 | 170.8367 | 0
2041 | 7 | 20 | 15 | 171.7085 | 0
2041 | 7 | 20 | 16 | 172.8847 | 0
2041 | 7 | 20 | 17 | 170.906 | 0
2041 | 7 | 20 | 18 | 165.965 | 0
2041 | 7 | 20 | 19 | 160.1386 | 0
2041 | 7 | 20 | 20 | 154.5505 | 0
2041 | 7 | 20 | 21 | 153.0773 | 0
2041 | 7 | 20 | 22 | 149.7272 | 0
2041 | 7 | 20 | 23 | 143.9438 | 0
2041 | 7 | 21 | 0 | 139.1332 | 0
2041 | 7 | 21 | 1 | 132.5539 | 0
2041 | 7 | 21 | 2 | 125.9278 | 0
2041 | 7 | 21 | 3 | 121.8115 | 0
2041 | 7 | 21 | 4 | 118.9838 | 0
2041 | 7 | 21 | 5 | 117.067 | 0
2041 | 7 | 21 | 6 | 117.4712 | 0
2041 | 7 | 21 | 7 | 120.2168 | 0
2041 | 7 | 21 | 8 | 128.6874 | 0
2041 | 7 | 21 | 9 | 138.2538 | 0
2041 | 7 | 21 | 10 | 146.4082 | 0
2041 | 7 | 21 | 11 | 153.3674 | 0
2041 | 7 | 21 | 12 | 162.2377 | 0
2041 | 7 | 21 | 13 | 166.4933 | 0
2041 | 7 | 21 | 14 | 167.7842 | 0
2041 | 7 | 21 | 15 | 169.821 | 0
2041 | 7 | 21 | 16 | 172.7731 | 0
2041 | 7 | 21 | 17 | 174.5465 | 0
2041 | 7 | 21 | 18 | 173.3786 | 0
2041 | 7 | 21 | 19 | 169.629 | 0
2041 | 7 | 21 | 20 | 166.3718 | 0
2041 | 7 | 21 | 21 | 165.8673 | 0
2041 | 7 | 21 | 22 | 160.0944 | 0
2041 | 7 | 21 | 23 | 151.168 | 0
2041 | 7 | 22 | 0 | 140.2373 | 0
2041 | 7 | 22 | 1 | 134.683 | 0
2041 | 7 | 22 | 2 | 128.4226 | 0
2041 | 7 | 22 | 3 | 124.5331 | 0
2041 | 7 | 22 | 4 | 123.1287 | 0
2041 | 7 | 22 | 5 | 125.8861 | 0
2041 | 7 | 22 | 6 | 137.2123 | 0
2041 | 7 | 22 | 7 | 148.5242 | 0
2041 | 7 | 22 | 8 | 157.946 | 0
2041 | 7 | 22 | 9 | 166.4396 | 0
2041 | 7 | 22 | 10 | 173.2245 | 0
2041 | 7 | 22 | 11 | 179.3119 | 0
2041 | 7 | 22 | 12 | 188.1446 | 0
2041 | 7 | 22 | 13 | 192.3438 | 0
2041 | 7 | 22 | 14 | 193.7512 | 0
2041 | 7 | 22 | 15 | 195.2538 | 0
2041 | 7 | 22 | 16 | 198.8304 | 0
2041 | 7 | 22 | 17 | 201.9387 | 0
2041 | 7 | 22 | 18 | 194.3712 | 0
2041 | 7 | 22 | 19 | 189.3761 | 0
2041 | 7 | 22 | 20 | 183.8225 | 0
2041 | 7 | 22 | 21 | 180.9475 | 0
2041 | 7 | 22 | 22 | 172.316 | 0
2041 | 7 | 22 | 23 | 160.7332 | 0
2041 | 7 | 23 | 0 | 151.8407 | 0
2041 | 7 | 23 | 1 | 142.1688 | 0
2041 | 7 | 23 | 2 | 135.7652 | 0
2041 | 7 | 23 | 3 | 131.6661 | 0
2041 | 7 | 23 | 4 | 129.979 | 0
2041 | 7 | 23 | 5 | 132.9351 | 0
2041 | 7 | 23 | 6 | 143.5926 | 0
2041 | 7 | 23 | 7 | 156.1074 | 0
2041 | 7 | 23 | 8 | 166.2592 | 0
2041 | 7 | 23 | 9 | 174.6451 | 0
2041 | 7 | 23 | 10 | 182.6435 | 0
2041 | 7 | 23 | 11 | 189.154 | 0
2041 | 7 | 23 | 12 | 197.1592 | 0
2041 | 7 | 23 | 13 | 200.9613 | 0
2041 | 7 | 23 | 14 | 202.1709 | 0
2041 | 7 | 23 | 15 | 204.2978 | 0
2041 | 7 | 23 | 16 | 208.4667 | 0
2041 | 7 | 23 | 17 | 210.5391 | 0
2041 | 7 | 23 | 18 | 208.5685 | 0
2041 | 7 | 23 | 19 | 201.8255 | 0
2041 | 7 | 23 | 20 | 194.7065 | 0
2041 | 7 | 23 | 21 | 190.5951 | 0
2041 | 7 | 23 | 22 | 180.9332 | 0
2041 | 7 | 23 | 23 | 167.7901 | 0
2041 | 7 | 24 | 0 | 159.2512 | 0
2041 | 7 | 24 | 1 | 147.863 | 0
2041 | 7 | 24 | 2 | 140.1863 | 0
2041 | 7 | 24 | 3 | 135.2436 | 0
2041 | 7 | 24 | 4 | 132.8468 | 0
2041 | 7 | 24 | 5 | 134.9847 | 0
2041 | 7 | 24 | 6 | 143.5916 | 0
2041 | 7 | 24 | 7 | 155.8416 | 0
2041 | 7 | 24 | 8 | 165.836 | 0
2041 | 7 | 24 | 9 | 173.8812 | 0
2041 | 7 | 24 | 10 | 181.1081 | 0
2041 | 7 | 24 | 11 | 186.6048 | 0
2041 | 7 | 24 | 12 | 191.0968 | 0
2041 | 7 | 24 | 13 | 193.3239 | 0
2041 | 7 | 24 | 14 | 193.5572 | 0
2041 | 7 | 24 | 15 | 195.5338 | 0
2041 | 7 | 24 | 16 | 199.0659 | 0
2041 | 7 | 24 | 17 | 200.1954 | 0
2041 | 7 | 24 | 18 | 195.5212 | 0
2041 | 7 | 24 | 19 | 188.5563 | 0
2041 | 7 | 24 | 20 | 181.6964 | 0
2041 | 7 | 24 | 21 | 178.0011 | 0
2041 | 7 | 24 | 22 | 169.0877 | 0
2041 | 7 | 24 | 23 | 156.8525 | 0
2041 | 7 | 25 | 0 | 147.7885 | 0
2041 | 7 | 25 | 1 | 139.653 | 0
2041 | 7 | 25 | 2 | 132.6462 | 0
2041 | 7 | 25 | 3 | 128.2668 | 0
2041 | 7 | 25 | 4 | 126.4508 | 0
2041 | 7 | 25 | 5 | 128.866 | 0
2041 | 7 | 25 | 6 | 138.9412 | 0
2041 | 7 | 25 | 7 | 150.6738 | 0
2041 | 7 | 25 | 8 | 160.1363 | 0
2041 | 7 | 25 | 9 | 167.7529 | 0
2041 | 7 | 25 | 10 | 174.3962 | 0
2041 | 7 | 25 | 11 | 179.9496 | 0
2041 | 7 | 25 | 12 | 186.7263 | 0
2041 | 7 | 25 | 13 | 190.0578 | 0
2041 | 7 | 25 | 14 | 191.0196 | 0
2041 | 7 | 25 | 15 | 193.021 | 0
2041 | 7 | 25 | 16 | 196.925 | 0
2041 | 7 | 25 | 17 | 198.4131 | 0
2041 | 7 | 25 | 18 | 194.7285 | 0
2041 | 7 | 25 | 19 | 187.9765 | 0
2041 | 7 | 25 | 20 | 181.0055 | 0
2041 | 7 | 25 | 21 | 177.8244 | 0
2041 | 7 | 25 | 22 | 169.9713 | 0
2041 | 7 | 25 | 23 | 158.6325 | 0
2041 | 7 | 26 | 0 | 147.874 | 0
2041 | 7 | 26 | 1 | 142.1432 | 0
2041 | 7 | 26 | 2 | 135.2245 | 0
2041 | 7 | 26 | 3 | 130.7123 | 0
2041 | 7 | 26 | 4 | 128.8349 | 0
2041 | 7 | 26 | 5 | 131.3576 | 0
2041 | 7 | 26 | 6 | 141.9313 | 0
2041 | 7 | 26 | 7 | 153.1949 | 0
2041 | 7 | 26 | 8 | 163.7034 | 0
2041 | 7 | 26 | 9 | 173.9057 | 0
2041 | 7 | 26 | 10 | 182.7794 | 0
2041 | 7 | 26 | 11 | 190.004 | 0
2041 | 7 | 26 | 12 | 199.0101 | 0
2041 | 7 | 26 | 13 | 203.2381 | 0
2041 | 7 | 26 | 14 | 204.9744 | 0
2041 | 7 | 26 | 15 | 207.1528 | 0
2041 | 7 | 26 | 16 | 210.6419 | 0
2041 | 7 | 26 | 17 | 211.4878 | 0
2041 | 7 | 26 | 18 | 207.0307 | 0
2041 | 7 | 26 | 19 | 198.9358 | 0
2041 | 7 | 26 | 20 | 191.3327 | 0
2041 | 7 | 26 | 21 | 188.3721 | 0
2041 | 7 | 26 | 22 | 181.3768 | 0
2041 | 7 | 26 | 23 | 171.7463 | 0
2041 | 7 | 27 | 0 | 161.7047 | 0
2041 | 7 | 27 | 1 | 148.931 | 0
2041 | 7 | 27 | 2 | 141.4505 | 0
2041 | 7 | 27 | 3 | 136.5 | 0
2041 | 7 | 27 | 4 | 132.9772 | 0
2041 | 7 | 27 | 5 | 131.6564 | 0
2041 | 7 | 27 | 6 | 131.9603 | 0
2041 | 7 | 27 | 7 | 136.442 | 0
2041 | 7 | 27 | 8 | 148.3186 | 0
2041 | 7 | 27 | 9 | 161.8266 | 0
2041 | 7 | 27 | 10 | 174.0515 | 0
2041 | 7 | 27 | 11 | 184.2352 | 0
2041 | 7 | 27 | 12 | 190.7284 | 0
2041 | 7 | 27 | 13 | 194.5384 | 0
2041 | 7 | 27 | 14 | 195.959 | 0
2041 | 7 | 27 | 15 | 197.2915 | 0
2041 | 7 | 27 | 16 | 199.0916 | 0
2041 | 7 | 27 | 17 | 198.088 | 0
2041 | 7 | 27 | 18 | 186.3933 | 0
2041 | 7 | 27 | 19 | 182.0712 | 0
2041 | 7 | 27 | 20 | 179.3609 | 0
2041 | 7 | 27 | 21 | 179.2172 | 0
2041 | 7 | 27 | 22 | 175.4027 | 0
2041 | 7 | 27 | 23 | 168.5438 | 0
2041 | 7 | 28 | 0 | 165.354 | 0
2041 | 7 | 28 | 1 | 151.306 | 0
2041 | 7 | 28 | 2 | 143.6643 | 0
2041 | 7 | 28 | 3 | 138.4253 | 0
2041 | 7 | 28 | 4 | 134.4607 | 0
2041 | 7 | 28 | 5 | 132.1999 | 0
2041 | 7 | 28 | 6 | 130.93 | 0
2041 | 7 | 28 | 7 | 132.5324 | 0
2041 | 7 | 28 | 8 | 140.7024 | 0
2041 | 7 | 28 | 9 | 150.467 | 0
2041 | 7 | 28 | 10 | 158.4927 | 0
2041 | 7 | 28 | 11 | 165.5124 | 0
2041 | 7 | 28 | 12 | 177.2908 | 0
2041 | 7 | 28 | 13 | 180.8793 | 0
2041 | 7 | 28 | 14 | 183.0344 | 0
2041 | 7 | 28 | 15 | 186.1701 | 0
2041 | 7 | 28 | 16 | 189.486 | 0
2041 | 7 | 28 | 17 | 189.8713 | 0
2041 | 7 | 28 | 18 | 186.6931 | 0
2041 | 7 | 28 | 19 | 180.9538 | 0
2041 | 7 | 28 | 20 | 175.8321 | 0
2041 | 7 | 28 | 21 | 174.3142 | 0
2041 | 7 | 28 | 22 | 168.2851 | 0
2041 | 7 | 28 | 23 | 158.5345 | 0
2041 | 7 | 29 | 0 | 146.1858 | 0
2041 | 7 | 29 | 1 | 142.5988 | 0
2041 | 7 | 29 | 2 | 136.0555 | 0
2041 | 7 | 29 | 3 | 131.9156 | 0
2041 | 7 | 29 | 4 | 130.3476 | 0
2041 | 7 | 29 | 5 | 133.0577 | 0
2041 | 7 | 29 | 6 | 143.4498 | 0
2041 | 7 | 29 | 7 | 154.9652 | 0
2041 | 7 | 29 | 8 | 164.8359 | 0
2041 | 7 | 29 | 9 | 173.6801 | 0
2041 | 7 | 29 | 10 | 181.5196 | 0
2041 | 7 | 29 | 11 | 188.7254 | 0
2041 | 7 | 29 | 12 | 197.0726 | 0
2041 | 7 | 29 | 13 | 201.068 | 0
2041 | 7 | 29 | 14 | 202.1041 | 0
2041 | 7 | 29 | 15 | 203.707 | 0
2041 | 7 | 29 | 16 | 207.2699 | 0
2041 | 7 | 29 | 17 | 209.3893 | 0
2041 | 7 | 29 | 18 | 200.782 | 0
2041 | 7 | 29 | 19 | 196.0007 | 0
2041 | 7 | 29 | 20 | 191.167 | 0
2041 | 7 | 29 | 21 | 187.4821 | 0
2041 | 7 | 29 | 22 | 178.2793 | 0
2041 | 7 | 29 | 23 | 166.145 | 0
2041 | 7 | 30 | 0 | 159.0077 | 0
2041 | 7 | 30 | 1 | 153.4615 | 0
2041 | 7 | 30 | 2 | 147.0354 | 0
2041 | 7 | 30 | 3 | 142.7418 | 0
2041 | 7 | 30 | 4 | 140.8963 | 0
2041 | 7 | 30 | 5 | 144.0502 | 0
2041 | 7 | 30 | 6 | 154.6456 | 0
2041 | 7 | 30 | 7 | 165.9934 | 0
2041 | 7 | 30 | 8 | 175.2343 | 0
2041 | 7 | 30 | 9 | 183.4412 | 0
2041 | 7 | 30 | 10 | 191.1113 | 0
2041 | 7 | 30 | 11 | 197.8013 | 0
2041 | 7 | 30 | 12 | 209.1788 | 0
2041 | 7 | 30 | 13 | 213.6379 | 0
2041 | 7 | 30 | 14 | 215.0848 | 0
2041 | 7 | 30 | 15 | 216.1274 | 0
2041 | 7 | 30 | 16 | 219.8962 | 0
2041 | 7 | 30 | 17 | 222.5021 | 0
2041 | 7 | 30 | 18 | 216.0542 | 0
2041 | 7 | 30 | 19 | 211.0666 | 0
2041 | 7 | 30 | 20 | 206.1147 | 0
2041 | 7 | 30 | 21 | 202.2328 | 0
2041 | 7 | 30 | 22 | 192.7171 | 0
2041 | 7 | 30 | 23 | 180.0177 | 0
2041 | 7 | 31 | 0 | 166.8018 | 0
2041 | 7 | 31 | 1 | 159.1561 | 0
2041 | 7 | 31 | 2 | 151.7305 | 0
2041 | 7 | 31 | 3 | 146.7492 | 0
2041 | 7 | 31 | 4 | 144.3584 | 0
2041 | 7 | 31 | 5 | 146.9179 | 0
2041 | 7 | 31 | 6 | 154.9159 | 0
2041 | 7 | 31 | 7 | 166.6579 | 0
2041 | 7 | 31 | 8 | 176.5595 | 0
2041 | 7 | 31 | 9 | 185.1002 | 0
2041 | 7 | 31 | 10 | 193.3472 | 0
2041 | 7 | 31 | 11 | 200.5878 | 0
2041 | 7 | 31 | 12 | 211.6187 | 0
2041 | 7 | 31 | 13 | 216.7248 | 0
2041 | 7 | 31 | 14 | 219.4424 | 0
2041 | 7 | 31 | 15 | 223.1353 | 0
2041 | 7 | 31 | 16 | 228.2155 | 0
2041 | 7 | 31 | 17 | 230.1811 | 0
2041 | 7 | 31 | 18 | 220.4282 | 0
2041 | 7 | 31 | 19 | 213.112 | 0
2041 | 7 | 31 | 20 | 206.1493 | 0
2041 | 7 | 31 | 21 | 202.0294 | 0
2041 | 7 | 31 | 22 | 192.4975 | 0
2041 | 7 | 31 | 23 | 179.2745 | 0
2041 | 8 | 1 | 0 | 162.1633 | 0
2041 | 8 | 1 | 1 | 159.5889 | 0
2041 | 8 | 1 | 2 | 152.2839 | 0
2041 | 8 | 1 | 3 | 147.3916 | 0
2041 | 8 | 1 | 4 | 145.1121 | 0
2041 | 8 | 1 | 5 | 147.6172 | 0
2041 | 8 | 1 | 6 | 157.1374 | 0
2041 | 8 | 1 | 7 | 169.2925 | 0
2041 | 8 | 1 | 8 | 182.9168 | 0
2041 | 8 | 1 | 9 | 195.6981 | 0
2041 | 8 | 1 | 10 | 207.8337 | 0
2041 | 8 | 1 | 11 | 218.2182 | 0
2041 | 8 | 1 | 12 | 229.849 | 0
2041 | 8 | 1 | 13 | 236.6429 | 0
2041 | 8 | 1 | 14 | 239.8416 | 0
2041 | 8 | 1 | 15 | 244.0053 | 0
2041 | 8 | 1 | 16 | 248.8402 | 0
2041 | 8 | 1 | 17 | 249.8732 | 0
2041 | 8 | 1 | 18 | 241.2924 | 0
2041 | 8 | 1 | 19 | 232.4319 | 0
2041 | 8 | 1 | 20 | 224.8583 | 0
2041 | 8 | 1 | 21 | 220.9035 | 0
2041 | 8 | 1 | 22 | 210.9176 | 0
2041 | 8 | 1 | 23 | 197.9544 | 0
2041 | 8 | 2 | 0 | 186.0804 | 0
2041 | 8 | 2 | 1 | 176.5632 | 0
2041 | 8 | 2 | 2 | 168.0352 | 0
2041 | 8 | 2 | 3 | 162.1189 | 0
2041 | 8 | 2 | 4 | 158.7174 | 0
2041 | 8 | 2 | 5 | 160.6992 | 0
2041 | 8 | 2 | 6 | 170.6083 | 0
2041 | 8 | 2 | 7 | 181.5908 | 0
2041 | 8 | 2 | 8 | 194.5592 | 0
2041 | 8 | 2 | 9 | 207.8643 | 0
2041 | 8 | 2 | 10 | 220.792 | 0
2041 | 8 | 2 | 11 | 231.1176 | 0
2041 | 8 | 2 | 12 | 242.5982 | 0
2041 | 8 | 2 | 13 | 248.6737 | 0
2041 | 8 | 2 | 14 | 250.681 | 0
2041 | 8 | 2 | 15 | 252.751 | 0
2041 | 8 | 2 | 16 | 256.4799 | 0
2041 | 8 | 2 | 17 | 256.8556 | 0
2041 | 8 | 2 | 18 | 243.7267 | 0
2041 | 8 | 2 | 19 | 234.2649 | 0
2041 | 8 | 2 | 20 | 227.2063 | 0
2041 | 8 | 2 | 21 | 222.8566 | 0
2041 | 8 | 2 | 22 | 213.4723 | 0
2041 | 8 | 2 | 23 | 202.6819 | 0
2041 | 8 | 3 | 0 | 194.6515 | 0
2041 | 8 | 3 | 1 | 177.6801 | 0
2041 | 8 | 3 | 2 | 169.1796 | 0
2041 | 8 | 3 | 3 | 163.2588 | 0
2041 | 8 | 3 | 4 | 158.3626 | 0
2041 | 8 | 3 | 5 | 156.0866 | 0
2041 | 8 | 3 | 6 | 156.9077 | 0
2041 | 8 | 3 | 7 | 160.0536 | 0
2041 | 8 | 3 | 8 | 169.855 | 0
2041 | 8 | 3 | 9 | 180.7303 | 0
2041 | 8 | 3 | 10 | 191.3174 | 0
2041 | 8 | 3 | 11 | 201.0784 | 0
2041 | 8 | 3 | 12 | 213.0827 | 0
2041 | 8 | 3 | 13 | 216.1613 | 0
2041 | 8 | 3 | 14 | 216.544 | 0
2041 | 8 | 3 | 15 | 216.9687 | 0
2041 | 8 | 3 | 16 | 218.5308 | 0
2041 | 8 | 3 | 17 | 216.5684 | 0
2041 | 8 | 3 | 18 | 207.4226 | 0
2041 | 8 | 3 | 19 | 200.6778 | 0
2041 | 8 | 3 | 20 | 197.2895 | 0
2041 | 8 | 3 | 21 | 195.6181 | 0
2041 | 8 | 3 | 22 | 190.2788 | 0
2041 | 8 | 3 | 23 | 183.3501 | 0
2041 | 8 | 4 | 0 | 178.6429 | 0
2041 | 8 | 4 | 1 | 164.4146 | 0
2041 | 8 | 4 | 2 | 155.9246 | 0
2041 | 8 | 4 | 3 | 149.9062 | 0
2041 | 8 | 4 | 4 | 145.0222 | 0
2041 | 8 | 4 | 5 | 141.6386 | 0
2041 | 8 | 4 | 6 | 140.5977 | 0
2041 | 8 | 4 | 7 | 141.088 | 0
2041 | 8 | 4 | 8 | 147.2582 | 0
2041 | 8 | 4 | 9 | 153.9426 | 0
2041 | 8 | 4 | 10 | 159.1816 | 0
2041 | 8 | 4 | 11 | 164.3459 | 0
2041 | 8 | 4 | 12 | 173.402 | 0
2041 | 8 | 4 | 13 | 174.9103 | 0
2041 | 8 | 4 | 14 | 174.4791 | 0
2041 | 8 | 4 | 15 | 175.159 | 0
2041 | 8 | 4 | 16 | 177.3779 | 0
2041 | 8 | 4 | 17 | 177.2523 | 0
2041 | 8 | 4 | 18 | 179.1794 | 0
2041 | 8 | 4 | 19 | 173.5447 | 0
2041 | 8 | 4 | 20 | 169.846 | 0
2041 | 8 | 4 | 21 | 168.2494 | 0
2041 | 8 | 4 | 22 | 162.1993 | 0
2041 | 8 | 4 | 23 | 154.379 | 0
2041 | 8 | 5 | 0 | 143.7384 | 0
2041 | 8 | 5 | 1 | 136.7563 | 0
2041 | 8 | 5 | 2 | 130.4922 | 0
2041 | 8 | 5 | 3 | 126.5732 | 0
2041 | 8 | 5 | 4 | 124.7589 | 0
2041 | 8 | 5 | 5 | 124.6443 | 0
2041 | 8 | 5 | 6 | 127.1765 | 0
2041 | 8 | 5 | 7 | 128.7169 | 0
2041 | 8 | 5 | 8 | 136.6137 | 0
2041 | 8 | 5 | 9 | 148.1114 | 0
2041 | 8 | 5 | 10 | 158.2156 | 0
2041 | 8 | 5 | 11 | 168.2768 | 0
2041 | 8 | 5 | 12 | 182.5449 | 0
2041 | 8 | 5 | 13 | 187.8059 | 0
2041 | 8 | 5 | 14 | 190.1985 | 0
2041 | 8 | 5 | 15 | 190.8467 | 0
2041 | 8 | 5 | 16 | 193.0961 | 0
2041 | 8 | 5 | 17 | 196.137 | 0
2041 | 8 | 5 | 18 | 188.8106 | 0
2041 | 8 | 5 | 19 | 182.8203 | 0
2041 | 8 | 5 | 20 | 178.7341 | 0
2041 | 8 | 5 | 21 | 177.8426 | 0
2041 | 8 | 5 | 22 | 171.4619 | 0
2041 | 8 | 5 | 23 | 162.4826 | 0
2041 | 8 | 6 | 0 | 152.5288 | 0
2041 | 8 | 6 | 1 | 141.0388 | 0
2041 | 8 | 6 | 2 | 134.2366 | 0
2041 | 8 | 6 | 3 | 129.9122 | 0
2041 | 8 | 6 | 4 | 127.6949 | 0
2041 | 8 | 6 | 5 | 129.9306 | 0
2041 | 8 | 6 | 6 | 136.7904 | 0
2041 | 8 | 6 | 7 | 147.0425 | 0
2041 | 8 | 6 | 8 | 156.1672 | 0
2041 | 8 | 6 | 9 | 163.8529 | 0
2041 | 8 | 6 | 10 | 169.9387 | 0
2041 | 8 | 6 | 11 | 174.2466 | 0
2041 | 8 | 6 | 12 | 181.9893 | 0
2041 | 8 | 6 | 13 | 185.6645 | 0
2041 | 8 | 6 | 14 | 186.7548 | 0
2041 | 8 | 6 | 15 | 188.9981 | 0
2041 | 8 | 6 | 16 | 192.0184 | 0
2041 | 8 | 6 | 17 | 193.5593 | 0
2041 | 8 | 6 | 18 | 187.1352 | 0
2041 | 8 | 6 | 19 | 178.365 | 0
2041 | 8 | 6 | 20 | 170.8518 | 0
2041 | 8 | 6 | 21 | 166.5535 | 0
2041 | 8 | 6 | 22 | 157.4435 | 0
2041 | 8 | 6 | 23 | 146.4126 | 0
2041 | 8 | 7 | 0 | 138.672 | 0
2041 | 8 | 7 | 1 | 126.9976 | 0
2041 | 8 | 7 | 2 | 120.3407 | 0
2041 | 8 | 7 | 3 | 116.2753 | 0
2041 | 8 | 7 | 4 | 114.5715 | 0
2041 | 8 | 7 | 5 | 116.6846 | 0
2041 | 8 | 7 | 6 | 124.4738 | 0
2041 | 8 | 7 | 7 | 135.4208 | 0
2041 | 8 | 7 | 8 | 144.8888 | 0
2041 | 8 | 7 | 9 | 151.8725 | 0
2041 | 8 | 7 | 10 | 157.4814 | 0
2041 | 8 | 7 | 11 | 162.1531 | 0
2041 | 8 | 7 | 12 | 168.3111 | 0
2041 | 8 | 7 | 13 | 171.6459 | 0
2041 | 8 | 7 | 14 | 172.8922 | 0
2041 | 8 | 7 | 15 | 176.6604 | 0
2041 | 8 | 7 | 16 | 181.1005 | 0
2041 | 8 | 7 | 17 | 182.5171 | 0
2041 | 8 | 7 | 18 | 172.1139 | 0
2041 | 8 | 7 | 19 | 164.5007 | 0
2041 | 8 | 7 | 20 | 158.3636 | 0
2041 | 8 | 7 | 21 | 155.4143 | 0
2041 | 8 | 7 | 22 | 147.4985 | 0
2041 | 8 | 7 | 23 | 137.3356 | 0
2041 | 8 | 8 | 0 | 130.6574 | 0
2041 | 8 | 8 | 1 | 122.3445 | 0
2041 | 8 | 8 | 2 | 116.4413 | 0
2041 | 8 | 8 | 3 | 112.9356 | 0
2041 | 8 | 8 | 4 | 111.6914 | 0
2041 | 8 | 8 | 5 | 114.2162 | 0
2041 | 8 | 8 | 6 | 121.887 | 0
2041 | 8 | 8 | 7 | 132.4834 | 0
2041 | 8 | 8 | 8 | 141.6936 | 0
2041 | 8 | 8 | 9 | 148.7285 | 0
2041 | 8 | 8 | 10 | 154.3481 | 0
2041 | 8 | 8 | 11 | 159.4029 | 0
2041 | 8 | 8 | 12 | 166.7875 | 0
2041 | 8 | 8 | 13 | 170.6514 | 0
2041 | 8 | 8 | 14 | 172.1898 | 0
2041 | 8 | 8 | 15 | 175.305 | 0
2041 | 8 | 8 | 16 | 179.5552 | 0
2041 | 8 | 8 | 17 | 181.2294 | 0
2041 | 8 | 8 | 18 | 172.0975 | 0
2041 | 8 | 8 | 19 | 165.3851 | 0
2041 | 8 | 8 | 20 | 160.5553 | 0
2041 | 8 | 8 | 21 | 158.7642 | 0
2041 | 8 | 8 | 22 | 151.9005 | 0
2041 | 8 | 8 | 23 | 142.9151 | 0
2041 | 8 | 9 | 0 | 132.1007 | 0
2041 | 8 | 9 | 1 | 125.933 | 0
2041 | 8 | 9 | 2 | 120.2758 | 0
2041 | 8 | 9 | 3 | 116.8483 | 0
2041 | 8 | 9 | 4 | 115.5792 | 0
2041 | 8 | 9 | 5 | 118.3497 | 0
2041 | 8 | 9 | 6 | 124.7429 | 0
2041 | 8 | 9 | 7 | 135.0306 | 0
2041 | 8 | 9 | 8 | 144.4868 | 0
2041 | 8 | 9 | 9 | 152.678 | 0
2041 | 8 | 9 | 10 | 159.7793 | 0
2041 | 8 | 9 | 11 | 165.7306 | 0
2041 | 8 | 9 | 12 | 174.7396 | 0
2041 | 8 | 9 | 13 | 178.794 | 0
2041 | 8 | 9 | 14 | 180.3456 | 0
2041 | 8 | 9 | 15 | 183.2715 | 0
2041 | 8 | 9 | 16 | 187.3687 | 0
2041 | 8 | 9 | 17 | 188.3303 | 0
2041 | 8 | 9 | 18 | 179.4385 | 0
2041 | 8 | 9 | 19 | 171.617 | 0
2041 | 8 | 9 | 20 | 166.4943 | 0
2041 | 8 | 9 | 21 | 164.9572 | 0
2041 | 8 | 9 | 22 | 159.0335 | 0
2041 | 8 | 9 | 23 | 151.8677 | 0
2041 | 8 | 10 | 0 | 139.5847 | 0
2041 | 8 | 10 | 1 | 132.7792 | 0
2041 | 8 | 10 | 2 | 126.2503 | 0
2041 | 8 | 10 | 3 | 122.045 | 0
2041 | 8 | 10 | 4 | 119.1916 | 0
2041 | 8 | 10 | 5 | 118.271 | 0
2041 | 8 | 10 | 6 | 117.8034 | 0
2041 | 8 | 10 | 7 | 119.7796 | 0
2041 | 8 | 10 | 8 | 129.9135 | 0
2041 | 8 | 10 | 9 | 140.9255 | 0
2041 | 8 | 10 | 10 | 149.9314 | 0
2041 | 8 | 10 | 11 | 157.7071 | 0
2041 | 8 | 10 | 12 | 169.5508 | 0
2041 | 8 | 10 | 13 | 173.4372 | 0
2041 | 8 | 10 | 14 | 174.8731 | 0
2041 | 8 | 10 | 15 | 177.0122 | 0
2041 | 8 | 10 | 16 | 178.9587 | 0
2041 | 8 | 10 | 17 | 178.0191 | 0
2041 | 8 | 10 | 18 | 169.4391 | 0
2041 | 8 | 10 | 19 | 163.4277 | 0
2041 | 8 | 10 | 20 | 160.6478 | 0
2041 | 8 | 10 | 21 | 161.3142 | 0
2041 | 8 | 10 | 22 | 158.2465 | 0
2041 | 8 | 10 | 23 | 152.885 | 0
2041 | 8 | 11 | 0 | 142.9154 | 0
2041 | 8 | 11 | 1 | 135.936 | 0
2041 | 8 | 11 | 2 | 129.2655 | 0
2041 | 8 | 11 | 3 | 124.9072 | 0
2041 | 8 | 11 | 4 | 121.664 | 0
2041 | 8 | 11 | 5 | 119.8914 | 0
2041 | 8 | 11 | 6 | 116.7703 | 0
2041 | 8 | 11 | 7 | 118.0266 | 0
2041 | 8 | 11 | 8 | 129.5784 | 0
2041 | 8 | 11 | 9 | 143.0124 | 0
2041 | 8 | 11 | 10 | 153.8966 | 0
2041 | 8 | 11 | 11 | 163.1151 | 0
2041 | 8 | 11 | 12 | 171.6058 | 0
2041 | 8 | 11 | 13 | 176.6944 | 0
2041 | 8 | 11 | 14 | 179.0591 | 0
2041 | 8 | 11 | 15 | 182.2505 | 0
2041 | 8 | 11 | 16 | 185.8441 | 0
2041 | 8 | 11 | 17 | 186.9597 | 0
2041 | 8 | 11 | 18 | 177.5938 | 0
2041 | 8 | 11 | 19 | 172.3789 | 0
2041 | 8 | 11 | 20 | 170.2356 | 0
2041 | 8 | 11 | 21 | 169.7994 | 0
2041 | 8 | 11 | 22 | 163.821 | 0
2041 | 8 | 11 | 23 | 155.2643 | 0
2041 | 8 | 12 | 0 | 146.5444 | 0
2041 | 8 | 12 | 1 | 139.458 | 0
2041 | 8 | 12 | 2 | 133.078 | 0
2041 | 8 | 12 | 3 | 129.1427 | 0
2041 | 8 | 12 | 4 | 127.3415 | 0
2041 | 8 | 12 | 5 | 129.8648 | 0
2041 | 8 | 12 | 6 | 137.762 | 0
2041 | 8 | 12 | 7 | 148.2198 | 0
2041 | 8 | 12 | 8 | 157.6378 | 0
2041 | 8 | 12 | 9 | 165.4092 | 0
2041 | 8 | 12 | 10 | 172.5181 | 0
2041 | 8 | 12 | 11 | 178.9755 | 0
2041 | 8 | 12 | 12 | 187.8532 | 0
2041 | 8 | 12 | 13 | 192.4661 | 0
2041 | 8 | 12 | 14 | 193.8621 | 0
2041 | 8 | 12 | 15 | 196.1645 | 0
2041 | 8 | 12 | 16 | 200.6983 | 0
2041 | 8 | 12 | 17 | 203.3586 | 0
2041 | 8 | 12 | 18 | 191.3572 | 0
2041 | 8 | 12 | 19 | 185.4646 | 0
2041 | 8 | 12 | 20 | 181.2528 | 0
2041 | 8 | 12 | 21 | 177.7952 | 0
2041 | 8 | 12 | 22 | 168.7385 | 0
2041 | 8 | 12 | 23 | 157.8807 | 0
2041 | 8 | 13 | 0 | 146.6617 | 0
2041 | 8 | 13 | 1 | 140.1222 | 0
2041 | 8 | 13 | 2 | 133.5902 | 0
2041 | 8 | 13 | 3 | 129.3752 | 0
2041 | 8 | 13 | 4 | 127.4427 | 0
2041 | 8 | 13 | 5 | 129.9861 | 0
2041 | 8 | 13 | 6 | 139.9471 | 0
2041 | 8 | 13 | 7 | 150.7152 | 0
2041 | 8 | 13 | 8 | 160.4525 | 0
2041 | 8 | 13 | 9 | 168.5694 | 0
2041 | 8 | 13 | 10 | 176.2401 | 0
2041 | 8 | 13 | 11 | 182.9077 | 0
2041 | 8 | 13 | 12 | 191.6702 | 0
2041 | 8 | 13 | 13 | 196.569 | 0
2041 | 8 | 13 | 14 | 198.3565 | 0
2041 | 8 | 13 | 15 | 200.9463 | 0
2041 | 8 | 13 | 16 | 205.5663 | 0
2041 | 8 | 13 | 17 | 207.8451 | 0
2041 | 8 | 13 | 18 | 197.5553 | 0
2041 | 8 | 13 | 19 | 191.3416 | 0
2041 | 8 | 13 | 20 | 186.8342 | 0
2041 | 8 | 13 | 21 | 183.1508 | 0
2041 | 8 | 13 | 22 | 174.1067 | 0
2041 | 8 | 13 | 23 | 162.9516 | 0
2041 | 8 | 14 | 0 | 153.5454 | 0
2041 | 8 | 14 | 1 | 144.8977 | 0
2041 | 8 | 14 | 2 | 137.9969 | 0
2041 | 8 | 14 | 3 | 133.4367 | 0
2041 | 8 | 14 | 4 | 131.3828 | 0
2041 | 8 | 14 | 5 | 133.8263 | 0
2041 | 8 | 14 | 6 | 142.6146 | 0
2041 | 8 | 14 | 7 | 153.9125 | 0
2041 | 8 | 14 | 8 | 165.0867 | 0
2041 | 8 | 14 | 9 | 174.8945 | 0
2041 | 8 | 14 | 10 | 183.6706 | 0
2041 | 8 | 14 | 11 | 191.1015 | 0
2041 | 8 | 14 | 12 | 195.9222 | 0
2041 | 8 | 14 | 13 | 199.9959 | 0
2041 | 8 | 14 | 14 | 200.9973 | 0
2041 | 8 | 14 | 15 | 202.6338 | 0
2041 | 8 | 14 | 16 | 206.7016 | 0
2041 | 8 | 14 | 17 | 208.6197 | 0
2041 | 8 | 14 | 18 | 203.1732 | 0
2041 | 8 | 14 | 19 | 196.4693 | 0
2041 | 8 | 14 | 20 | 191.953 | 0
2041 | 8 | 14 | 21 | 188.2165 | 0
2041 | 8 | 14 | 22 | 178.9621 | 0
2041 | 8 | 14 | 23 | 167.5275 | 0
2041 | 8 | 15 | 0 | 157.5803 | 0
2041 | 8 | 15 | 1 | 149.1878 | 0
2041 | 8 | 15 | 2 | 142.3101 | 0
2041 | 8 | 15 | 3 | 137.7536 | 0
2041 | 8 | 15 | 4 | 135.6372 | 0
2041 | 8 | 15 | 5 | 138.1425 | 0
2041 | 8 | 15 | 6 | 146.8505 | 0
2041 | 8 | 15 | 7 | 158.0406 | 0
2041 | 8 | 15 | 8 | 169.5429 | 0
2041 | 8 | 15 | 9 | 179.7114 | 0
2041 | 8 | 15 | 10 | 189.0975 | 0
2041 | 8 | 15 | 11 | 197.3425 | 0
2041 | 8 | 15 | 12 | 205.5023 | 0
2041 | 8 | 15 | 13 | 210.788 | 0
2041 | 8 | 15 | 14 | 212.9675 | 0
2041 | 8 | 15 | 15 | 215.6903 | 0
2041 | 8 | 15 | 16 | 220.1574 | 0
2041 | 8 | 15 | 17 | 221.58 | 0
2041 | 8 | 15 | 18 | 211.4414 | 0
2041 | 8 | 15 | 19 | 204.7056 | 0
2041 | 8 | 15 | 20 | 200.626 | 0
2041 | 8 | 15 | 21 | 197.2888 | 0
2041 | 8 | 15 | 22 | 188.4581 | 0
2041 | 8 | 15 | 23 | 177.45 | 0
2041 | 8 | 16 | 0 | 164.816 | 0
2041 | 8 | 16 | 1 | 154.6426 | 0
2041 | 8 | 16 | 2 | 147.4828 | 0
2041 | 8 | 16 | 3 | 142.7222 | 0
2041 | 8 | 16 | 4 | 140.1666 | 0
2041 | 8 | 16 | 5 | 142.4062 | 0
2041 | 8 | 16 | 6 | 149.6467 | 0
2041 | 8 | 16 | 7 | 158.789 | 0
2041 | 8 | 16 | 8 | 167.7165 | 0
2041 | 8 | 16 | 9 | 175.4698 | 0
2041 | 8 | 16 | 10 | 182.4113 | 0
2041 | 8 | 16 | 11 | 188.4348 | 0
2041 | 8 | 16 | 12 | 197.6419 | 0
2041 | 8 | 16 | 13 | 200.953 | 0
2041 | 8 | 16 | 14 | 201.1482 | 0
2041 | 8 | 16 | 15 | 201.6729 | 0
2041 | 8 | 16 | 16 | 204.9064 | 0
2041 | 8 | 16 | 17 | 205.5787 | 0
2041 | 8 | 16 | 18 | 194.5316 | 0
2041 | 8 | 16 | 19 | 187.4253 | 0
2041 | 8 | 16 | 20 | 183.6246 | 0
2041 | 8 | 16 | 21 | 180.4996 | 0
2041 | 8 | 16 | 22 | 173.4366 | 0
2041 | 8 | 16 | 23 | 165.6111 | 0
2041 | 8 | 17 | 0 | 155.0221 | 0
2041 | 8 | 17 | 1 | 147.7855 | 0
2041 | 8 | 17 | 2 | 140.9423 | 0
2041 | 8 | 17 | 3 | 136.3405 | 0
2041 | 8 | 17 | 4 | 132.9946 | 0
2041 | 8 | 17 | 5 | 131.6891 | 0
2041 | 8 | 17 | 6 | 133.3259 | 0
2041 | 8 | 17 | 7 | 135.1152 | 0
2041 | 8 | 17 | 8 | 143.0433 | 0
2041 | 8 | 17 | 9 | 151.6044 | 0
2041 | 8 | 17 | 10 | 159.1836 | 0
2041 | 8 | 17 | 11 | 166.4294 | 0
2041 | 8 | 17 | 12 | 179.3313 | 0
2041 | 8 | 17 | 13 | 182.4746 | 0
2041 | 8 | 17 | 14 | 182.7786 | 0
2041 | 8 | 17 | 15 | 182.7974 | 0
2041 | 8 | 17 | 16 | 184.2371 | 0
2041 | 8 | 17 | 17 | 183.4248 | 0
2041 | 8 | 17 | 18 | 176.1653 | 0
2041 | 8 | 17 | 19 | 170.8821 | 0
2041 | 8 | 17 | 20 | 169.7101 | 0
2041 | 8 | 17 | 21 | 168.7385 | 0
2041 | 8 | 17 | 22 | 164.4778 | 0
2041 | 8 | 17 | 23 | 158.909 | 0
2041 | 8 | 18 | 0 | 151.7505 | 0
2041 | 8 | 18 | 1 | 145.9374 | 0
2041 | 8 | 18 | 2 | 139.3003 | 0
2041 | 8 | 18 | 3 | 134.9434 | 0
2041 | 8 | 18 | 4 | 131.4935 | 0
2041 | 8 | 18 | 5 | 129.7399 | 0
2041 | 8 | 18 | 6 | 127.6044 | 0
2041 | 8 | 18 | 7 | 128.9444 | 0
2041 | 8 | 18 | 8 | 138.7204 | 0
2041 | 8 | 18 | 9 | 150.2979 | 0
2041 | 8 | 18 | 10 | 160.8541 | 0
2041 | 8 | 18 | 11 | 169.7397 | 0
2041 | 8 | 18 | 12 | 183.929 | 0
2041 | 8 | 18 | 13 | 189.1755 | 0
2041 | 8 | 18 | 14 | 191.7631 | 0
2041 | 8 | 18 | 15 | 194.9358 | 0
2041 | 8 | 18 | 16 | 197.7895 | 0
2041 | 8 | 18 | 17 | 198.0414 | 0
2041 | 8 | 18 | 18 | 191.6238 | 0
2041 | 8 | 18 | 19 | 185.6886 | 0
2041 | 8 | 18 | 20 | 183.2325 | 0
2041 | 8 | 18 | 21 | 181.1782 | 0
2041 | 8 | 18 | 22 | 173.9964 | 0
2041 | 8 | 18 | 23 | 164.5641 | 0
2041 | 8 | 19 | 0 | 154.7693 | 0
2041 | 8 | 19 | 1 | 148.5704 | 0
2041 | 8 | 19 | 2 | 141.5489 | 0
2041 | 8 | 19 | 3 | 136.9848 | 0
2041 | 8 | 19 | 4 | 134.7285 | 0
2041 | 8 | 19 | 5 | 137.085 | 0
2041 | 8 | 19 | 6 | 146.5048 | 0
2041 | 8 | 19 | 7 | 157.4588 | 0
2041 | 8 | 19 | 8 | 168.7163 | 0
2041 | 8 | 19 | 9 | 179.0904 | 0
2041 | 8 | 19 | 10 | 188.365 | 0
2041 | 8 | 19 | 11 | 196.1315 | 0
2041 | 8 | 19 | 12 | 202.328 | 0
2041 | 8 | 19 | 13 | 206.9768 | 0
2041 | 8 | 19 | 14 | 208.2336 | 0
2041 | 8 | 19 | 15 | 209.6438 | 0
2041 | 8 | 19 | 16 | 213.4411 | 0
2041 | 8 | 19 | 17 | 215.6959 | 0
2041 | 8 | 19 | 18 | 207.1603 | 0
2041 | 8 | 19 | 19 | 200.0569 | 0
2041 | 8 | 19 | 20 | 195.532 | 0
2041 | 8 | 19 | 21 | 190.3846 | 0
2041 | 8 | 19 | 22 | 179.842 | 0
2041 | 8 | 19 | 23 | 167.7357 | 0
2041 | 8 | 20 | 0 | 160.0903 | 0
2041 | 8 | 20 | 1 | 149.2632 | 0
2041 | 8 | 20 | 2 | 142.2965 | 0
2041 | 8 | 20 | 3 | 137.6842 | 0
2041 | 8 | 20 | 4 | 135.2727 | 0
2041 | 8 | 20 | 5 | 137.5918 | 0
2041 | 8 | 20 | 6 | 148.0572 | 0
2041 | 8 | 20 | 7 | 157.4422 | 0
2041 | 8 | 20 | 8 | 165.4086 | 0
2041 | 8 | 20 | 9 | 171.2552 | 0
2041 | 8 | 20 | 10 | 176.4853 | 0
2041 | 8 | 20 | 11 | 181.4292 | 0
2041 | 8 | 20 | 12 | 192.0597 | 0
2041 | 8 | 20 | 13 | 195.7901 | 0
2041 | 8 | 20 | 14 | 196.6084 | 0
2041 | 8 | 20 | 15 | 197.9987 | 0
2041 | 8 | 20 | 16 | 201.7541 | 0
2041 | 8 | 20 | 17 | 203.5452 | 0
2041 | 8 | 20 | 18 | 192.3337 | 0
2041 | 8 | 20 | 19 | 186.5063 | 0
2041 | 8 | 20 | 20 | 183.3173 | 0
2041 | 8 | 20 | 21 | 179.1039 | 0
2041 | 8 | 20 | 22 | 169.9363 | 0
2041 | 8 | 20 | 23 | 159.1525 | 0
2041 | 8 | 21 | 0 | 149.6526 | 0
2041 | 8 | 21 | 1 | 142.7863 | 0
2041 | 8 | 21 | 2 | 136.3577 | 0
2041 | 8 | 21 | 3 | 132.1216 | 0
2041 | 8 | 21 | 4 | 130.3435 | 0
2041 | 8 | 21 | 5 | 132.9826 | 0
2041 | 8 | 21 | 6 | 142.1883 | 0
2041 | 8 | 21 | 7 | 151.921 | 0
2041 | 8 | 21 | 8 | 160.2538 | 0
2041 | 8 | 21 | 9 | 166.939 | 0
2041 | 8 | 21 | 10 | 172.891 | 0
2041 | 8 | 21 | 11 | 178.6294 | 0
2041 | 8 | 21 | 12 | 188.8978 | 0
2041 | 8 | 21 | 13 | 192.4073 | 0
2041 | 8 | 21 | 14 | 193.1737 | 0
2041 | 8 | 21 | 15 | 194.6833 | 0
2041 | 8 | 21 | 16 | 198.0494 | 0
2041 | 8 | 21 | 17 | 199.2512 | 0
2041 | 8 | 21 | 18 | 194.1067 | 0
2041 | 8 | 21 | 19 | 186.2744 | 0
2041 | 8 | 21 | 20 | 181.3567 | 0
2041 | 8 | 21 | 21 | 176.2094 | 0
2041 | 8 | 21 | 22 | 166.3912 | 0
2041 | 8 | 21 | 23 | 154.7947 | 0
2041 | 8 | 22 | 0 | 148.9263 | 0
2041 | 8 | 22 | 1 | 136.8293 | 0
2041 | 8 | 22 | 2 | 129.8045 | 0
2041 | 8 | 22 | 3 | 125.3078 | 0
2041 | 8 | 22 | 4 | 123.0834 | 0
2041 | 8 | 22 | 5 | 125.0512 | 0
2041 | 8 | 22 | 6 | 132.4518 | 0
2041 | 8 | 22 | 7 | 142.2801 | 0
2041 | 8 | 22 | 8 | 151.396 | 0
2041 | 8 | 22 | 9 | 158.5939 | 0
2041 | 8 | 22 | 10 | 164.0262 | 0
2041 | 8 | 22 | 11 | 168.513 | 0
2041 | 8 | 22 | 12 | 175.478 | 0
2041 | 8 | 22 | 13 | 178.7413 | 0
2041 | 8 | 22 | 14 | 180.2451 | 0
2041 | 8 | 22 | 15 | 182.9503 | 0
2041 | 8 | 22 | 16 | 186.4599 | 0
2041 | 8 | 22 | 17 | 187.4546 | 0
2041 | 8 | 22 | 18 | 173.713 | 0
2041 | 8 | 22 | 19 | 166.8073 | 0
2041 | 8 | 22 | 20 | 162.8524 | 0
2041 | 8 | 22 | 21 | 159.3273 | 0
2041 | 8 | 22 | 22 | 151.731 | 0
2041 | 8 | 22 | 23 | 142.5532 | 0
2041 | 8 | 23 | 0 | 132.5743 | 0
2041 | 8 | 23 | 1 | 128.6511 | 0
2041 | 8 | 23 | 2 | 123.158 | 0
2041 | 8 | 23 | 3 | 119.624 | 0
2041 | 8 | 23 | 4 | 118.5649 | 0
2041 | 8 | 23 | 5 | 121.6565 | 0
2041 | 8 | 23 | 6 | 131.4591 | 0
2041 | 8 | 23 | 7 | 141.8799 | 0
2041 | 8 | 23 | 8 | 152.6467 | 0
2041 | 8 | 23 | 9 | 163.0795 | 0
2041 | 8 | 23 | 10 | 172.3395 | 0
2041 | 8 | 23 | 11 | 180.3938 | 0
2041 | 8 | 23 | 12 | 190.7577 | 0
2041 | 8 | 23 | 13 | 196.1427 | 0
2041 | 8 | 23 | 14 | 198.7068 | 0
2041 | 8 | 23 | 15 | 201.5118 | 0
2041 | 8 | 23 | 16 | 205.6548 | 0
2041 | 8 | 23 | 17 | 206.554 | 0
2041 | 8 | 23 | 18 | 196.6165 | 0
2041 | 8 | 23 | 19 | 189.0162 | 0
2041 | 8 | 23 | 20 | 184.95 | 0
2041 | 8 | 23 | 21 | 181.4833 | 0
2041 | 8 | 23 | 22 | 174.1573 | 0
2041 | 8 | 23 | 23 | 165.7484 | 0
2041 | 8 | 24 | 0 | 157.4281 | 0
2041 | 8 | 24 | 1 | 149.0008 | 0
2041 | 8 | 24 | 2 | 142.316 | 0
2041 | 8 | 24 | 3 | 137.948 | 0
2041 | 8 | 24 | 4 | 134.6084 | 0
2041 | 8 | 24 | 5 | 133.8883 | 0
2041 | 8 | 24 | 6 | 134.4884 | 0
2041 | 8 | 24 | 7 | 137.3002 | 0
2041 | 8 | 24 | 8 | 149.0967 | 0
2041 | 8 | 24 | 9 | 162.8394 | 0
2041 | 8 | 24 | 10 | 176.3531 | 0
2041 | 8 | 24 | 11 | 187.8647 | 0
2041 | 8 | 24 | 12 | 199.868 | 0
2041 | 8 | 24 | 13 | 204.6959 | 0
2041 | 8 | 24 | 14 | 206.3512 | 0
2041 | 8 | 24 | 15 | 207.1061 | 0
2041 | 8 | 24 | 16 | 208.1953 | 0
2041 | 8 | 24 | 17 | 206.536 | 0
2041 | 8 | 24 | 18 | 198.4733 | 0
2041 | 8 | 24 | 19 | 192.7135 | 0
2041 | 8 | 24 | 20 | 192.2902 | 0
2041 | 8 | 24 | 21 | 191.2559 | 0
2041 | 8 | 24 | 22 | 186.1384 | 0
2041 | 8 | 24 | 23 | 179.165 | 0
2041 | 8 | 25 | 0 | 174.2353 | 0
2041 | 8 | 25 | 1 | 160.851 | 0
2041 | 8 | 25 | 2 | 153.3319 | 0
2041 | 8 | 25 | 3 | 147.8368 | 0
2041 | 8 | 25 | 4 | 143.4257 | 0
2041 | 8 | 25 | 5 | 141.1406 | 0
2041 | 8 | 25 | 6 | 140.0685 | 0
2041 | 8 | 25 | 7 | 139.2315 | 0
2041 | 8 | 25 | 8 | 147.313 | 0
2041 | 8 | 25 | 9 | 156.9659 | 0
2041 | 8 | 25 | 10 | 164.3478 | 0
2041 | 8 | 25 | 11 | 171.9387 | 0
2041 | 8 | 25 | 12 | 182.9216 | 0
2041 | 8 | 25 | 13 | 184.9565 | 0
2041 | 8 | 25 | 14 | 185.3154 | 0
2041 | 8 | 25 | 15 | 185.3906 | 0
2041 | 8 | 25 | 16 | 187.6931 | 0
2041 | 8 | 25 | 17 | 187.7645 | 0
2041 | 8 | 25 | 18 | 188.6253 | 0
2041 | 8 | 25 | 19 | 182.3896 | 0
2041 | 8 | 25 | 20 | 180.2582 | 0
2041 | 8 | 25 | 21 | 177.1941 | 0
2041 | 8 | 25 | 22 | 169.9998 | 0
2041 | 8 | 25 | 23 | 160.7528 | 0
2041 | 8 | 26 | 0 | 153.559 | 0
2041 | 8 | 26 | 1 | 145.355 | 0
2041 | 8 | 26 | 2 | 138.2129 | 0
2041 | 8 | 26 | 3 | 133.6407 | 0
2041 | 8 | 26 | 4 | 131.3855 | 0
2041 | 8 | 26 | 5 | 133.5063 | 0
2041 | 8 | 26 | 6 | 143.381 | 0
2041 | 8 | 26 | 7 | 153.1496 | 0
2041 | 8 | 26 | 8 | 162.1648 | 0
2041 | 8 | 26 | 9 | 169.8903 | 0
2041 | 8 | 26 | 10 | 176.7717 | 0
2041 | 8 | 26 | 11 | 182.7324 | 0
2041 | 8 | 26 | 12 | 190.1997 | 0
2041 | 8 | 26 | 13 | 193.0241 | 0
2041 | 8 | 26 | 14 | 192.9729 | 0
2041 | 8 | 26 | 15 | 193.7482 | 0
2041 | 8 | 26 | 16 | 196.2245 | 0
2041 | 8 | 26 | 17 | 196.9806 | 0
2041 | 8 | 26 | 18 | 192.641 | 0
2041 | 8 | 26 | 19 | 185.0502 | 0
2041 | 8 | 26 | 20 | 180.4066 | 0
2041 | 8 | 26 | 21 | 174.2503 | 0
2041 | 8 | 26 | 22 | 163.832 | 0
2041 | 8 | 26 | 23 | 152.0821 | 0
2041 | 8 | 27 | 0 | 147.2773 | 0
2041 | 8 | 27 | 1 | 137.2935 | 0
2041 | 8 | 27 | 2 | 130.6755 | 0
2041 | 8 | 27 | 3 | 126.1363 | 0
2041 | 8 | 27 | 4 | 124.195 | 0
2041 | 8 | 27 | 5 | 126.2242 | 0
2041 | 8 | 27 | 6 | 134.4959 | 0
2041 | 8 | 27 | 7 | 143.1083 | 0
2041 | 8 | 27 | 8 | 150.3163 | 0
2041 | 8 | 27 | 9 | 155.9348 | 0
2041 | 8 | 27 | 10 | 159.9004 | 0
2041 | 8 | 27 | 11 | 163.2745 | 0
2041 | 8 | 27 | 12 | 169.7379 | 0
2041 | 8 | 27 | 13 | 171.5269 | 0
2041 | 8 | 27 | 14 | 171.3889 | 0
2041 | 8 | 27 | 15 | 171.6491 | 0
2041 | 8 | 27 | 16 | 173.8952 | 0
2041 | 8 | 27 | 17 | 175.3883 | 0
2041 | 8 | 27 | 18 | 168.1875 | 0
2041 | 8 | 27 | 19 | 162.4067 | 0
2041 | 8 | 27 | 20 | 159.9401 | 0
2041 | 8 | 27 | 21 | 156.3516 | 0
2041 | 8 | 27 | 22 | 148.2683 | 0
2041 | 8 | 27 | 23 | 138.5871 | 0
2041 | 8 | 28 | 0 | 131.012 | 0
2041 | 8 | 28 | 1 | 125.3415 | 0
2041 | 8 | 28 | 2 | 120.2944 | 0
2041 | 8 | 28 | 3 | 117.0091 | 0
2041 | 8 | 28 | 4 | 116.3566 | 0
2041 | 8 | 28 | 5 | 119.7626 | 0
2041 | 8 | 28 | 6 | 129.7853 | 0
2041 | 8 | 28 | 7 | 140.7396 | 0
2041 | 8 | 28 | 8 | 151.3321 | 0
2041 | 8 | 28 | 9 | 161.137 | 0
2041 | 8 | 28 | 10 | 169.6509 | 0
2041 | 8 | 28 | 11 | 177.4174 | 0
2041 | 8 | 28 | 12 | 187.0367 | 0
2041 | 8 | 28 | 13 | 192.6109 | 0
2041 | 8 | 28 | 14 | 195.5903 | 0
2041 | 8 | 28 | 15 | 198.7693 | 0
2041 | 8 | 28 | 16 | 203.1327 | 0
2041 | 8 | 28 | 17 | 205.0114 | 0
2041 | 8 | 28 | 18 | 195.3354 | 0
2041 | 8 | 28 | 19 | 189.4924 | 0
2041 | 8 | 28 | 20 | 187.3966 | 0
2041 | 8 | 28 | 21 | 183.6122 | 0
2041 | 8 | 28 | 22 | 174.4467 | 0
2041 | 8 | 28 | 23 | 163.4296 | 0
2041 | 8 | 29 | 0 | 153.3519 | 0
2041 | 8 | 29 | 1 | 147.4106 | 0
2041 | 8 | 29 | 2 | 141.4829 | 0
2041 | 8 | 29 | 3 | 137.4513 | 0
2041 | 8 | 29 | 4 | 135.7409 | 0
2041 | 8 | 29 | 5 | 138.9776 | 0
2041 | 8 | 29 | 6 | 145.9986 | 0
2041 | 8 | 29 | 7 | 157.3219 | 0
2041 | 8 | 29 | 8 | 169.3303 | 0
2041 | 8 | 29 | 9 | 180.646 | 0
2041 | 8 | 29 | 10 | 191.1085 | 0
2041 | 8 | 29 | 11 | 200.0767 | 0
2041 | 8 | 29 | 12 | 208.3714 | 0
2041 | 8 | 29 | 13 | 213.8533 | 0
2041 | 8 | 29 | 14 | 216.6842 | 0
2041 | 8 | 29 | 15 | 219.1451 | 0
2041 | 8 | 29 | 16 | 223.1594 | 0
2041 | 8 | 29 | 17 | 224.521 | 0
2041 | 8 | 29 | 18 | 212.7149 | 0
2041 | 8 | 29 | 19 | 205.7445 | 0
2041 | 8 | 29 | 20 | 203.2731 | 0
2041 | 8 | 29 | 21 | 198.3865 | 0
2041 | 8 | 29 | 22 | 188.1673 | 0
2041 | 8 | 29 | 23 | 176.4983 | 0
2041 | 8 | 30 | 0 | 164.9576 | 0
2041 | 8 | 30 | 1 | 148.5618 | 0
2041 | 8 | 30 | 2 | 140.8385 | 0
2041 | 8 | 30 | 3 | 135.8103 | 0
2041 | 8 | 30 | 4 | 132.7541 | 0
2041 | 8 | 30 | 5 | 134.3898 | 0
2041 | 8 | 30 | 6 | 142.0941 | 0
2041 | 8 | 30 | 7 | 150.0889 | 0
2041 | 8 | 30 | 8 | 155.7246 | 0
2041 | 8 | 30 | 9 | 158.8564 | 0
2041 | 8 | 30 | 10 | 161.669 | 0
2041 | 8 | 30 | 11 | 164.0633 | 0
2041 | 8 | 30 | 12 | 169.3096 | 0
2041 | 8 | 30 | 13 | 169.1248 | 0
2041 | 8 | 30 | 14 | 166.7513 | 0
2041 | 8 | 30 | 15 | 165.2704 | 0
2041 | 8 | 30 | 16 | 167.5788 | 0
2041 | 8 | 30 | 17 | 167.7123 | 0
2041 | 8 | 30 | 18 | 160.0144 | 0
2041 | 8 | 30 | 19 | 153.5994 | 0
2041 | 8 | 30 | 20 | 151.5304 | 0
2041 | 8 | 30 | 21 | 147.8091 | 0
2041 | 8 | 30 | 22 | 141.3593 | 0
2041 | 8 | 30 | 23 | 134.9592 | 0
2041 | 8 | 31 | 0 | 126.3674 | 0
2041 | 8 | 31 | 1 | 126.8824 | 0
2041 | 8 | 31 | 2 | 121.3069 | 0
2041 | 8 | 31 | 3 | 117.6958 | 0
2041 | 8 | 31 | 4 | 115.5407 | 0
2041 | 8 | 31 | 5 | 114.9051 | 0
2041 | 8 | 31 | 6 | 116.9043 | 0
2041 | 8 | 31 | 7 | 118.3221 | 0
2041 | 8 | 31 | 8 | 124.8255 | 0
2041 | 8 | 31 | 9 | 131.9374 | 0
2041 | 8 | 31 | 10 | 137.6696 | 0
2041 | 8 | 31 | 11 | 143.3801 | 0
2041 | 8 | 31 | 12 | 154.0729 | 0
2041 | 8 | 31 | 13 | 156.2755 | 0
2041 | 8 | 31 | 14 | 155.4483 | 0
2041 | 8 | 31 | 15 | 154.1462 | 0
2041 | 8 | 31 | 16 | 154.8265 | 0
2041 | 8 | 31 | 17 | 154.5255 | 0
2041 | 8 | 31 | 18 | 149.7671 | 0
2041 | 8 | 31 | 19 | 146.0442 | 0
2041 | 8 | 31 | 20 | 146.9851 | 0
2041 | 8 | 31 | 21 | 145.2034 | 0
2041 | 8 | 31 | 22 | 140.8085 | 0
2041 | 8 | 31 | 23 | 135.9899 | 0
2041 | 9 | 1 | 0 | 128.6898 | 0
2041 | 9 | 1 | 1 | 125.1905 | 0
2041 | 9 | 1 | 2 | 119.2148 | 0
2041 | 9 | 1 | 3 | 115.6236 | 0
2041 | 9 | 1 | 4 | 112.9798 | 0
2041 | 9 | 1 | 5 | 111.5751 | 0
2041 | 9 | 1 | 6 | 108.9984 | 0
2041 | 9 | 1 | 7 | 110.7022 | 0
2041 | 9 | 1 | 8 | 119.8405 | 0
2041 | 9 | 1 | 9 | 130.7814 | 0
2041 | 9 | 1 | 10 | 139.6649 | 0
2041 | 9 | 1 | 11 | 146.572 | 0
2041 | 9 | 1 | 12 | 157.3153 | 0
2041 | 9 | 1 | 13 | 163.2295 | 0
2041 | 9 | 1 | 14 | 166.5567 | 0
2041 | 9 | 1 | 15 | 170.1686 | 0
2041 | 9 | 1 | 16 | 173.6147 | 0
2041 | 9 | 1 | 17 | 174.0431 | 0
2041 | 9 | 1 | 18 | 163.8614 | 0
2041 | 9 | 1 | 19 | 160.0106 | 0
2041 | 9 | 1 | 20 | 160.0319 | 0
2041 | 9 | 1 | 21 | 157.1998 | 0
2041 | 9 | 1 | 22 | 150.9549 | 0
2041 | 9 | 1 | 23 | 142.4308 | 0
2041 | 9 | 2 | 0 | 131.0092 | 0
2041 | 9 | 2 | 1 | 124.7163 | 0
2041 | 9 | 2 | 2 | 118.4696 | 0
2041 | 9 | 2 | 3 | 115.2054 | 0
2041 | 9 | 2 | 4 | 113.2707 | 0
2041 | 9 | 2 | 5 | 113.3576 | 0
2041 | 9 | 2 | 6 | 116.0467 | 0
2041 | 9 | 2 | 7 | 117.1005 | 0
2041 | 9 | 2 | 8 | 122.5802 | 0
2041 | 9 | 2 | 9 | 131.7502 | 0
2041 | 9 | 2 | 10 | 141.3929 | 0
2041 | 9 | 2 | 11 | 150.3171 | 0
2041 | 9 | 2 | 12 | 160.7451 | 0
2041 | 9 | 2 | 13 | 165.534 | 0
2041 | 9 | 2 | 14 | 167.7102 | 0
2041 | 9 | 2 | 15 | 169.6264 | 0
2041 | 9 | 2 | 16 | 173.8469 | 0
2041 | 9 | 2 | 17 | 178.0907 | 0
2041 | 9 | 2 | 18 | 174.1535 | 0
2041 | 9 | 2 | 19 | 170.3065 | 0
2041 | 9 | 2 | 20 | 169.9071 | 0
2041 | 9 | 2 | 21 | 165.0662 | 0
2041 | 9 | 2 | 22 | 156.4341 | 0
2041 | 9 | 2 | 23 | 146.4927 | 0
2041 | 9 | 3 | 0 | 134.7398 | 0
2041 | 9 | 3 | 1 | 128.1088 | 0
2041 | 9 | 3 | 2 | 122.1088 | 0
2041 | 9 | 3 | 3 | 118.4886 | 0
2041 | 9 | 3 | 4 | 116.9697 | 0
2041 | 9 | 3 | 5 | 119.634 | 0
2041 | 9 | 3 | 6 | 130.7636 | 0
2041 | 9 | 3 | 7 | 142.6389 | 0
2041 | 9 | 3 | 8 | 151.4971 | 0
2041 | 9 | 3 | 9 | 158.979 | 0
2041 | 9 | 3 | 10 | 165.7808 | 0
2041 | 9 | 3 | 11 | 171.631 | 0
2041 | 9 | 3 | 12 | 180.0761 | 0
2041 | 9 | 3 | 13 | 185.118 | 0
2041 | 9 | 3 | 14 | 187.6985 | 0
2041 | 9 | 3 | 15 | 191.0327 | 0
2041 | 9 | 3 | 16 | 196.2988 | 0
2041 | 9 | 3 | 17 | 198.0755 | 0
2041 | 9 | 3 | 18 | 186.8263 | 0
2041 | 9 | 3 | 19 | 181.1682 | 0
2041 | 9 | 3 | 20 | 177.7446 | 0
2041 | 9 | 3 | 21 | 170.9926 | 0
2041 | 9 | 3 | 22 | 161.161 | 0
2041 | 9 | 3 | 23 | 149.3157 | 0
2041 | 9 | 4 | 0 | 139.431 | 0
2041 | 9 | 4 | 1 | 132.6341 | 0
2041 | 9 | 4 | 2 | 126.4915 | 0
2041 | 9 | 4 | 3 | 122.6635 | 0
2041 | 9 | 4 | 4 | 121.2314 | 0
2041 | 9 | 4 | 5 | 123.9746 | 0
2041 | 9 | 4 | 6 | 134.5264 | 0
2041 | 9 | 4 | 7 | 147.0264 | 0
2041 | 9 | 4 | 8 | 157.1385 | 0
2041 | 9 | 4 | 9 | 166.2142 | 0
2041 | 9 | 4 | 10 | 174.3539 | 0
2041 | 9 | 4 | 11 | 181.461 | 0
2041 | 9 | 4 | 12 | 189.6182 | 0
2041 | 9 | 4 | 13 | 194.8352 | 0
2041 | 9 | 4 | 14 | 197.5801 | 0
2041 | 9 | 4 | 15 | 201.2016 | 0
2041 | 9 | 4 | 16 | 206.4546 | 0
2041 | 9 | 4 | 17 | 207.7825 | 0
2041 | 9 | 4 | 18 | 195.4026 | 0
2041 | 9 | 4 | 19 | 189.6402 | 0
2041 | 9 | 4 | 20 | 186.2572 | 0
2041 | 9 | 4 | 21 | 179.3136 | 0
2041 | 9 | 4 | 22 | 169.0594 | 0
2041 | 9 | 4 | 23 | 156.7045 | 0
2041 | 9 | 5 | 0 | 147.8457 | 0
2041 | 9 | 5 | 1 | 140.7779 | 0
2041 | 9 | 5 | 2 | 134.5187 | 0
2041 | 9 | 5 | 3 | 130.5872 | 0
2041 | 9 | 5 | 4 | 128.9316 | 0
2041 | 9 | 5 | 5 | 131.7372 | 0
2041 | 9 | 5 | 6 | 142.3411 | 0
2041 | 9 | 5 | 7 | 154.267 | 0
2041 | 9 | 5 | 8 | 163.5486 | 0
2041 | 9 | 5 | 9 | 171.9178 | 0
2041 | 9 | 5 | 10 | 180.0559 | 0
2041 | 9 | 5 | 11 | 187.6244 | 0
2041 | 9 | 5 | 12 | 196.5438 | 0
2041 | 9 | 5 | 13 | 201.5542 | 0
2041 | 9 | 5 | 14 | 203.5254 | 0
2041 | 9 | 5 | 15 | 205.487 | 0
2041 | 9 | 5 | 16 | 210.253 | 0
2041 | 9 | 5 | 17 | 211.4945 | 0
2041 | 9 | 5 | 18 | 200.5286 | 0
2041 | 9 | 5 | 19 | 195.5756 | 0
2041 | 9 | 5 | 20 | 193.4483 | 0
2041 | 9 | 5 | 21 | 186.9448 | 0
2041 | 9 | 5 | 22 | 177.0618 | 0
2041 | 9 | 5 | 23 | 165.4071 | 0
2041 | 9 | 6 | 0 | 154.2348 | 0
2041 | 9 | 6 | 1 | 145.86 | 0
2041 | 9 | 6 | 2 | 139.1433 | 0
2041 | 9 | 6 | 3 | 134.8756 | 0
2041 | 9 | 6 | 4 | 132.7173 | 0
2041 | 9 | 6 | 5 | 135.1202 | 0
2041 | 9 | 6 | 6 | 144.5603 | 0
2041 | 9 | 6 | 7 | 154.8873 | 0
2041 | 9 | 6 | 8 | 162.2545 | 0
2041 | 9 | 6 | 9 | 168.7704 | 0
2041 | 9 | 6 | 10 | 174.8197 | 0
2041 | 9 | 6 | 11 | 180.316 | 0
2041 | 9 | 6 | 12 | 188.6866 | 0
2041 | 9 | 6 | 13 | 191.7127 | 0
2041 | 9 | 6 | 14 | 191.6555 | 0
2041 | 9 | 6 | 15 | 191.6605 | 0
2041 | 9 | 6 | 16 | 195.2813 | 0
2041 | 9 | 6 | 17 | 195.6115 | 0
2041 | 9 | 6 | 18 | 188.764 | 0
2041 | 9 | 6 | 19 | 182.4502 | 0
2041 | 9 | 6 | 20 | 179.0823 | 0
2041 | 9 | 6 | 21 | 172.4612 | 0
2041 | 9 | 6 | 22 | 164.1629 | 0
2041 | 9 | 6 | 23 | 155.2028 | 0
2041 | 9 | 7 | 0 | 145.7326 | 0
2041 | 9 | 7 | 1 | 139.7256 | 0
2041 | 9 | 7 | 2 | 133.2984 | 0
2041 | 9 | 7 | 3 | 129.1336 | 0
2041 | 9 | 7 | 4 | 126.229 | 0
2041 | 9 | 7 | 5 | 125.2025 | 0
2041 | 9 | 7 | 6 | 128.2835 | 0
2041 | 9 | 7 | 7 | 131.2007 | 0
2041 | 9 | 7 | 8 | 137.8826 | 0
2041 | 9 | 7 | 9 | 145.7542 | 0
2041 | 9 | 7 | 10 | 152.6128 | 0
2041 | 9 | 7 | 11 | 159.2479 | 0
2041 | 9 | 7 | 12 | 170.3877 | 0
2041 | 9 | 7 | 13 | 173.2599 | 0
2041 | 9 | 7 | 14 | 173.1741 | 0
2041 | 9 | 7 | 15 | 172.3828 | 0
2041 | 9 | 7 | 16 | 174.1337 | 0
2041 | 9 | 7 | 17 | 173.2172 | 0
2041 | 9 | 7 | 18 | 171.5317 | 0
2041 | 9 | 7 | 19 | 167.0933 | 0
2041 | 9 | 7 | 20 | 165.5555 | 0
2041 | 9 | 7 | 21 | 160.8387 | 0
2041 | 9 | 7 | 22 | 155.3604 | 0
2041 | 9 | 7 | 23 | 148.5069 | 0
2041 | 9 | 8 | 0 | 141.0015 | 0
2041 | 9 | 8 | 1 | 132.9168 | 0
2041 | 9 | 8 | 2 | 126.2706 | 0
2041 | 9 | 8 | 3 | 121.6806 | 0
2041 | 9 | 8 | 4 | 118.511 | 0
2041 | 9 | 8 | 5 | 116.4489 | 0
2041 | 9 | 8 | 6 | 116.351 | 0
2041 | 9 | 8 | 7 | 117.9978 | 0
2041 | 9 | 8 | 8 | 125.0342 | 0
2041 | 9 | 8 | 9 | 133.5931 | 0
2041 | 9 | 8 | 10 | 139.6948 | 0
2041 | 9 | 8 | 11 | 144.9388 | 0
2041 | 9 | 8 | 12 | 151.6528 | 0
2041 | 9 | 8 | 13 | 153.9185 | 0
2041 | 9 | 8 | 14 | 154.4444 | 0
2041 | 9 | 8 | 15 | 155.4948 | 0
2041 | 9 | 8 | 16 | 158.3354 | 0
2041 | 9 | 8 | 17 | 159.4871 | 0
2041 | 9 | 8 | 18 | 156.028 | 0
2041 | 9 | 8 | 19 | 153.6683 | 0
2041 | 9 | 8 | 20 | 152.9168 | 0
2041 | 9 | 8 | 21 | 148.4517 | 0
2041 | 9 | 8 | 22 | 141.7722 | 0
2041 | 9 | 8 | 23 | 133.489 | 0
2041 | 9 | 9 | 0 | 127.481 | 0
2041 | 9 | 9 | 1 | 116.2739 | 0
2041 | 9 | 9 | 2 | 110.9137 | 0
2041 | 9 | 9 | 3 | 107.9359 | 0
2041 | 9 | 9 | 4 | 107.1555 | 0
2041 | 9 | 9 | 5 | 109.9726 | 0
2041 | 9 | 9 | 6 | 121.8664 | 0
2041 | 9 | 9 | 7 | 133.8133 | 0
2041 | 9 | 9 | 8 | 141.463 | 0
2041 | 9 | 9 | 9 | 147.9337 | 0
2041 | 9 | 9 | 10 | 153.2153 | 0
2041 | 9 | 9 | 11 | 157.9398 | 0
2041 | 9 | 9 | 12 | 165.3902 | 0
2041 | 9 | 9 | 13 | 168.771 | 0
2041 | 9 | 9 | 14 | 169.5247 | 0
2041 | 9 | 9 | 15 | 171.284 | 0
2041 | 9 | 9 | 16 | 175.182 | 0
2041 | 9 | 9 | 17 | 176.8581 | 0
2041 | 9 | 9 | 18 | 169.852 | 0
2041 | 9 | 9 | 19 | 164.8933 | 0
2041 | 9 | 9 | 20 | 160.704 | 0
2041 | 9 | 9 | 21 | 152.8124 | 0
2041 | 9 | 9 | 22 | 142.4357 | 0
2041 | 9 | 9 | 23 | 130.748 | 0
2041 | 9 | 10 | 0 | 128.086 | 0
2041 | 9 | 10 | 1 | 117.6425 | 0
2041 | 9 | 10 | 2 | 112.4014 | 0
2041 | 9 | 10 | 3 | 109.3181 | 0
2041 | 9 | 10 | 4 | 108.371 | 0
2041 | 9 | 10 | 5 | 111.3447 | 0
2041 | 9 | 10 | 6 | 122.5908 | 0
2041 | 9 | 10 | 7 | 134.2506 | 0
2041 | 9 | 10 | 8 | 141.1185 | 0
2041 | 9 | 10 | 9 | 145.6229 | 0
2041 | 9 | 10 | 10 | 148.5463 | 0
2041 | 9 | 10 | 11 | 151.3256 | 0
2041 | 9 | 10 | 12 | 156.967 | 0
2041 | 9 | 10 | 13 | 158.3247 | 0
2041 | 9 | 10 | 14 | 157.8747 | 0
2041 | 9 | 10 | 15 | 158.2407 | 0
2041 | 9 | 10 | 16 | 161.9149 | 0
2041 | 9 | 10 | 17 | 164.7796 | 0
2041 | 9 | 10 | 18 | 160.1876 | 0
2041 | 9 | 10 | 19 | 156.7238 | 0
2041 | 9 | 10 | 20 | 154.3641 | 0
2041 | 9 | 10 | 21 | 147.9934 | 0
2041 | 9 | 10 | 22 | 138.8419 | 0
2041 | 9 | 10 | 23 | 128.4185 | 0
2041 | 9 | 11 | 0 | 119.3037 | 0
2041 | 9 | 11 | 1 | 114.2482 | 0
2041 | 9 | 11 | 2 | 109.7427 | 0
2041 | 9 | 11 | 3 | 107.3472 | 0
2041 | 9 | 11 | 4 | 107.1174 | 0
2041 | 9 | 11 | 5 | 110.4948 | 0
2041 | 9 | 11 | 6 | 120.7269 | 0
2041 | 9 | 11 | 7 | 132.9159 | 0
2041 | 9 | 11 | 8 | 139.1432 | 0
2041 | 9 | 11 | 9 | 143.2654 | 0
2041 | 9 | 11 | 10 | 147.1917 | 0
2041 | 9 | 11 | 11 | 151.272 | 0
2041 | 9 | 11 | 12 | 157.1146 | 0
2041 | 9 | 11 | 13 | 160.2248 | 0
2041 | 9 | 11 | 14 | 160.8014 | 0
2041 | 9 | 11 | 15 | 162.5811 | 0
2041 | 9 | 11 | 16 | 167.7018 | 0
2041 | 9 | 11 | 17 | 169.843 | 0
2041 | 9 | 11 | 18 | 160.5145 | 0
2041 | 9 | 11 | 19 | 157.8811 | 0
2041 | 9 | 11 | 20 | 156.3218 | 0
2041 | 9 | 11 | 21 | 150.2957 | 0
2041 | 9 | 11 | 22 | 141.2883 | 0
2041 | 9 | 11 | 23 | 130.9286 | 0
2041 | 9 | 12 | 0 | 123.1239 | 0
2041 | 9 | 12 | 1 | 119.5086 | 0
2041 | 9 | 12 | 2 | 114.6099 | 0
2041 | 9 | 12 | 3 | 111.8958 | 0
2041 | 9 | 12 | 4 | 111.3505 | 0
2041 | 9 | 12 | 5 | 114.7804 | 0
2041 | 9 | 12 | 6 | 125.6593 | 0
2041 | 9 | 12 | 7 | 138.3892 | 0
2041 | 9 | 12 | 8 | 146.529 | 0
2041 | 9 | 12 | 9 | 152.7901 | 0
2041 | 9 | 12 | 10 | 158.5457 | 0
2041 | 9 | 12 | 11 | 163.8759 | 0
2041 | 9 | 12 | 12 | 172.4778 | 0
2041 | 9 | 12 | 13 | 176.6443 | 0
2041 | 9 | 12 | 14 | 178.1527 | 0
2041 | 9 | 12 | 15 | 180.296 | 0
2041 | 9 | 12 | 16 | 185.1821 | 0
2041 | 9 | 12 | 17 | 187.0356 | 0
2041 | 9 | 12 | 18 | 176.379 | 0
2041 | 9 | 12 | 19 | 173.2456 | 0
2041 | 9 | 12 | 20 | 171.5436 | 0
2041 | 9 | 12 | 21 | 165.1014 | 0
2041 | 9 | 12 | 22 | 155.9013 | 0
2041 | 9 | 12 | 23 | 144.9869 | 0
2041 | 9 | 13 | 0 | 135.0686 | 0
2041 | 9 | 13 | 1 | 133.2528 | 0
2041 | 9 | 13 | 2 | 128.0158 | 0
2041 | 9 | 13 | 3 | 124.7072 | 0
2041 | 9 | 13 | 4 | 123.6146 | 0
2041 | 9 | 13 | 5 | 127.1757 | 0
2041 | 9 | 13 | 6 | 139.4279 | 0
2041 | 9 | 13 | 7 | 151.7918 | 0
2041 | 9 | 13 | 8 | 159.5539 | 0
2041 | 9 | 13 | 9 | 166.7745 | 0
2041 | 9 | 13 | 10 | 173.9689 | 0
2041 | 9 | 13 | 11 | 180.2232 | 0
2041 | 9 | 13 | 12 | 190.0939 | 0
2041 | 9 | 13 | 13 | 193.4553 | 0
2041 | 9 | 13 | 14 | 193.7517 | 0
2041 | 9 | 13 | 15 | 194.1253 | 0
2041 | 9 | 13 | 16 | 198.6505 | 0
2041 | 9 | 13 | 17 | 199.8996 | 0
2041 | 9 | 13 | 18 | 196.0558 | 0
2041 | 9 | 13 | 19 | 191.205 | 0
2041 | 9 | 13 | 20 | 187.5884 | 0
2041 | 9 | 13 | 21 | 180.5979 | 0
2041 | 9 | 13 | 22 | 171.5801 | 0
2041 | 9 | 13 | 23 | 161.8321 | 0
2041 | 9 | 14 | 0 | 151.1318 | 0
2041 | 9 | 14 | 1 | 141.9965 | 0
2041 | 9 | 14 | 2 | 135.1871 | 0
2041 | 9 | 14 | 3 | 130.5739 | 0
2041 | 9 | 14 | 4 | 127.3625 | 0
2041 | 9 | 14 | 5 | 126.3375 | 0
2041 | 9 | 14 | 6 | 130.3855 | 0
2041 | 9 | 14 | 7 | 133.8153 | 0
2041 | 9 | 14 | 8 | 141.3204 | 0
2041 | 9 | 14 | 9 | 149.9951 | 0
2041 | 9 | 14 | 10 | 157.0006 | 0
2041 | 9 | 14 | 11 | 163.6337 | 0
2041 | 9 | 14 | 12 | 175.5299 | 0
2041 | 9 | 14 | 13 | 177.5909 | 0
2041 | 9 | 14 | 14 | 177.6587 | 0
2041 | 9 | 14 | 15 | 177.9956 | 0
2041 | 9 | 14 | 16 | 179.7105 | 0
2041 | 9 | 14 | 17 | 177.7807 | 0
2041 | 9 | 14 | 18 | 170.7677 | 0
2041 | 9 | 14 | 19 | 166.7085 | 0
2041 | 9 | 14 | 20 | 163.6684 | 0
2041 | 9 | 14 | 21 | 157.7518 | 0
2041 | 9 | 14 | 22 | 151.7229 | 0
2041 | 9 | 14 | 23 | 144.2272 | 0
2041 | 9 | 15 | 0 | 142.6465 | 0
2041 | 9 | 15 | 1 | 134.9839 | 0
2041 | 9 | 15 | 2 | 128.3877 | 0
2041 | 9 | 15 | 3 | 124.0401 | 0
2041 | 9 | 15 | 4 | 120.9288 | 0
2041 | 9 | 15 | 5 | 119.1602 | 0
2041 | 9 | 15 | 6 | 120.9977 | 0
2041 | 9 | 15 | 7 | 124.352 | 0
2041 | 9 | 15 | 8 | 132.9564 | 0
2041 | 9 | 15 | 9 | 143.8112 | 0
2041 | 9 | 15 | 10 | 152.8867 | 0
2041 | 9 | 15 | 11 | 160.7105 | 0
2041 | 9 | 15 | 12 | 168.6788 | 0
2041 | 9 | 15 | 13 | 172.4414 | 0
2041 | 9 | 15 | 14 | 173.5079 | 0
2041 | 9 | 15 | 15 | 175.0895 | 0
2041 | 9 | 15 | 16 | 178.6702 | 0
2041 | 9 | 15 | 17 | 179.4849 | 0
2041 | 9 | 15 | 18 | 176.1264 | 0
2041 | 9 | 15 | 19 | 174.2425 | 0
2041 | 9 | 15 | 20 | 172.6077 | 0
2041 | 9 | 15 | 21 | 167.0539 | 0
2041 | 9 | 15 | 22 | 159.1557 | 0
2041 | 9 | 15 | 23 | 149.2774 | 0
2041 | 9 | 16 | 0 | 138.8762 | 0
2041 | 9 | 16 | 1 | 134.6354 | 0
2041 | 9 | 16 | 2 | 128.7847 | 0
2041 | 9 | 16 | 3 | 125.1782 | 0
2041 | 9 | 16 | 4 | 123.9411 | 0
2041 | 9 | 16 | 5 | 127.0218 | 0
2041 | 9 | 16 | 6 | 140.148 | 0
2041 | 9 | 16 | 7 | 153.0839 | 0
2041 | 9 | 16 | 8 | 162.1022 | 0
2041 | 9 | 16 | 9 | 170.6849 | 0
2041 | 9 | 16 | 10 | 178.5896 | 0
2041 | 9 | 16 | 11 | 185.8492 | 0
2041 | 9 | 16 | 12 | 192.8821 | 0
2041 | 9 | 16 | 13 | 196.1429 | 0
2041 | 9 | 16 | 14 | 196.0464 | 0
2041 | 9 | 16 | 15 | 196.2025 | 0
2041 | 9 | 16 | 16 | 199.5913 | 0
2041 | 9 | 16 | 17 | 201.3747 | 0
2041 | 9 | 16 | 18 | 198.5229 | 0
2041 | 9 | 16 | 19 | 194.4574 | 0
2041 | 9 | 16 | 20 | 190.0929 | 0
2041 | 9 | 16 | 21 | 180.8118 | 0
2041 | 9 | 16 | 22 | 168.5574 | 0
2041 | 9 | 16 | 23 | 155.1556 | 0
2041 | 9 | 17 | 0 | 150.558 | 0
2041 | 9 | 17 | 1 | 136.2492 | 0
2041 | 9 | 17 | 2 | 129.9191 | 0
2041 | 9 | 17 | 3 | 125.8138 | 0
2041 | 9 | 17 | 4 | 123.8923 | 0
2041 | 9 | 17 | 5 | 126.4241 | 0
2041 | 9 | 17 | 6 | 135.7915 | 0
2041 | 9 | 17 | 7 | 147.6444 | 0
2041 | 9 | 17 | 8 | 153.6393 | 0
2041 | 9 | 17 | 9 | 157.7041 | 0
2041 | 9 | 17 | 10 | 160.3004 | 0
2041 | 9 | 17 | 11 | 162.3496 | 0
2041 | 9 | 17 | 12 | 166.2589 | 0
2041 | 9 | 17 | 13 | 166.7719 | 0
2041 | 9 | 17 | 14 | 165.2243 | 0
2041 | 9 | 17 | 15 | 165.381 | 0
2041 | 9 | 17 | 16 | 168.7177 | 0
2041 | 9 | 17 | 17 | 170.5041 | 0
2041 | 9 | 17 | 18 | 165.9265 | 0
2041 | 9 | 17 | 19 | 163.2706 | 0
2041 | 9 | 17 | 20 | 158.6141 | 0
2041 | 9 | 17 | 21 | 150.3371 | 0
2041 | 9 | 17 | 22 | 140.3717 | 0
2041 | 9 | 17 | 23 | 129.7394 | 0
2041 | 9 | 18 | 0 | 120.0997 | 0
2041 | 9 | 18 | 1 | 115.9163 | 0
2041 | 9 | 18 | 2 | 111.6447 | 0
2041 | 9 | 18 | 3 | 109.6035 | 0
2041 | 9 | 18 | 4 | 109.5657 | 0
2041 | 9 | 18 | 5 | 113.1336 | 0
2041 | 9 | 18 | 6 | 123.985 | 0
2041 | 9 | 18 | 7 | 136.1419 | 0
2041 | 9 | 18 | 8 | 141.0477 | 0
2041 | 9 | 18 | 9 | 142.7108 | 0
2041 | 9 | 18 | 10 | 143.1661 | 0
2041 | 9 | 18 | 11 | 144.9085 | 0
2041 | 9 | 18 | 12 | 148.2174 | 0
2041 | 9 | 18 | 13 | 148.4106 | 0
2041 | 9 | 18 | 14 | 146.7265 | 0
2041 | 9 | 18 | 15 | 146.9803 | 0
2041 | 9 | 18 | 16 | 151.41 | 0
2041 | 9 | 18 | 17 | 154.327 | 0
2041 | 9 | 18 | 18 | 156.5809 | 0
2041 | 9 | 18 | 19 | 156.094 | 0
2041 | 9 | 18 | 20 | 154.3937 | 0
2041 | 9 | 18 | 21 | 148.3308 | 0
2041 | 9 | 18 | 22 | 139.5969 | 0
2041 | 9 | 18 | 23 | 129.6197 | 0
2041 | 9 | 19 | 0 | 122.2913 | 0
2041 | 9 | 19 | 1 | 116.8024 | 0
2041 | 9 | 19 | 2 | 112.6686 | 0
2041 | 9 | 19 | 3 | 110.699 | 0
2041 | 9 | 19 | 4 | 110.534 | 0
2041 | 9 | 19 | 5 | 114.1473 | 0
2041 | 9 | 19 | 6 | 124.301 | 0
2041 | 9 | 19 | 7 | 136.6264 | 0
2041 | 9 | 19 | 8 | 142.9329 | 0
2041 | 9 | 19 | 9 | 146.0536 | 0
2041 | 9 | 19 | 10 | 148.0147 | 0
2041 | 9 | 19 | 11 | 150.2561 | 0
2041 | 9 | 19 | 12 | 154.9259 | 0
2041 | 9 | 19 | 13 | 155.9359 | 0
2041 | 9 | 19 | 14 | 154.9853 | 0
2041 | 9 | 19 | 15 | 154.6799 | 0
2041 | 9 | 19 | 16 | 158.076 | 0
2041 | 9 | 19 | 17 | 161.2902 | 0
2041 | 9 | 19 | 18 | 157.7605 | 0
2041 | 9 | 19 | 19 | 155.9817 | 0
2041 | 9 | 19 | 20 | 153.7326 | 0
2041 | 9 | 19 | 21 | 146.5279 | 0
2041 | 9 | 19 | 22 | 137.7383 | 0
2041 | 9 | 19 | 23 | 128.3678 | 0
2041 | 9 | 20 | 0 | 119.8385 | 0
2041 | 9 | 20 | 1 | 114.4217 | 0
2041 | 9 | 20 | 2 | 110.1744 | 0
2041 | 9 | 20 | 3 | 107.8697 | 0
2041 | 9 | 20 | 4 | 107.5256 | 0
2041 | 9 | 20 | 5 | 111.065 | 0
2041 | 9 | 20 | 6 | 121.5805 | 0
2041 | 9 | 20 | 7 | 133.7609 | 0
2041 | 9 | 20 | 8 | 139.6671 | 0
2041 | 9 | 20 | 9 | 143.3577 | 0
2041 | 9 | 20 | 10 | 145.993 | 0
2041 | 9 | 20 | 11 | 148.2226 | 0
2041 | 9 | 20 | 12 | 152.9018 | 0
2041 | 9 | 20 | 13 | 153.5585 | 0
2041 | 9 | 20 | 14 | 152.4163 | 0
2041 | 9 | 20 | 15 | 152.4481 | 0
2041 | 9 | 20 | 16 | 156.4276 | 0
2041 | 9 | 20 | 17 | 159.0901 | 0
2041 | 9 | 20 | 18 | 153.8779 | 0
2041 | 9 | 20 | 19 | 151.6776 | 0
2041 | 9 | 20 | 20 | 148.7763 | 0
2041 | 9 | 20 | 21 | 141.9503 | 0
2041 | 9 | 20 | 22 | 134.7775 | 0
2041 | 9 | 20 | 23 | 127.6432 | 0
2041 | 9 | 21 | 0 | 122.7351 | 0
2041 | 9 | 21 | 1 | 115.4762 | 0
2041 | 9 | 21 | 2 | 110.8484 | 0
2041 | 9 | 21 | 3 | 107.9676 | 0
2041 | 9 | 21 | 4 | 106.8147 | 0
2041 | 9 | 21 | 5 | 107.6397 | 0
2041 | 9 | 21 | 6 | 111.4634 | 0
2041 | 9 | 21 | 7 | 115.9601 | 0
2041 | 9 | 21 | 8 | 121.6552 | 0
2041 | 9 | 21 | 9 | 128.8314 | 0
2041 | 9 | 21 | 10 | 134.8435 | 0
2041 | 9 | 21 | 11 | 139.5247 | 0
2041 | 9 | 21 | 12 | 144.944 | 0
2041 | 9 | 21 | 13 | 145.9266 | 0
2041 | 9 | 21 | 14 | 144.8129 | 0
2041 | 9 | 21 | 15 | 144.642 | 0
2041 | 9 | 21 | 16 | 146.5124 | 0
2041 | 9 | 21 | 17 | 147.3162 | 0
2041 | 9 | 21 | 18 | 143.9658 | 0
2041 | 9 | 21 | 19 | 143.3809 | 0
2041 | 9 | 21 | 20 | 140.6431 | 0
2041 | 9 | 21 | 21 | 134.9495 | 0
2041 | 9 | 21 | 22 | 129.8055 | 0
2041 | 9 | 21 | 23 | 124.1844 | 0
2041 | 9 | 22 | 0 | 118.7152 | 0
2041 | 9 | 22 | 1 | 113.8352 | 0
2041 | 9 | 22 | 2 | 109.3599 | 0
2041 | 9 | 22 | 3 | 106.5979 | 0
2041 | 9 | 22 | 4 | 105.3149 | 0
2041 | 9 | 22 | 5 | 105.4168 | 0
2041 | 9 | 22 | 6 | 106.6044 | 0
2041 | 9 | 22 | 7 | 109.2484 | 0
2041 | 9 | 22 | 8 | 115.5141 | 0
2041 | 9 | 22 | 9 | 123.535 | 0
2041 | 9 | 22 | 10 | 129.3487 | 0
2041 | 9 | 22 | 11 | 134.3713 | 0
2041 | 9 | 22 | 12 | 140.9056 | 0
2041 | 9 | 22 | 13 | 142.8469 | 0
2041 | 9 | 22 | 14 | 142.6074 | 0
2041 | 9 | 22 | 15 | 143.4279 | 0
2041 | 9 | 22 | 16 | 146.7999 | 0
2041 | 9 | 22 | 17 | 149.8096 | 0
2041 | 9 | 22 | 18 | 148.1996 | 0
2041 | 9 | 22 | 19 | 148.2172 | 0
2041 | 9 | 22 | 20 | 146.4523 | 0
2041 | 9 | 22 | 21 | 140.8465 | 0
2041 | 9 | 22 | 22 | 133.4074 | 0
2041 | 9 | 22 | 23 | 124.8619 | 0
2041 | 9 | 23 | 0 | 117.9145 | 0
2041 | 9 | 23 | 1 | 111.0786 | 0
2041 | 9 | 23 | 2 | 107.2014 | 0
2041 | 9 | 23 | 3 | 105.266 | 0
2041 | 9 | 23 | 4 | 105.2524 | 0
2041 | 9 | 23 | 5 | 109.0352 | 0
2041 | 9 | 23 | 6 | 119.3446 | 0
2041 | 9 | 23 | 7 | 132.3639 | 0
2041 | 9 | 23 | 8 | 138.6543 | 0
2041 | 9 | 23 | 9 | 142.1763 | 0
2041 | 9 | 23 | 10 | 144.4945 | 0
2041 | 9 | 23 | 11 | 146.97 | 0
2041 | 9 | 23 | 12 | 151.6277 | 0
2041 | 9 | 23 | 13 | 152.3964 | 0
2041 | 9 | 23 | 14 | 151.1326 | 0
2041 | 9 | 23 | 15 | 151.3916 | 0
2041 | 9 | 23 | 16 | 155.3691 | 0
2041 | 9 | 23 | 17 | 159.1689 | 0
2041 | 9 | 23 | 18 | 157.4219 | 0
2041 | 9 | 23 | 19 | 156.5881 | 0
2041 | 9 | 23 | 20 | 153.0861 | 0
2041 | 9 | 23 | 21 | 145.323 | 0
2041 | 9 | 23 | 22 | 135.3381 | 0
2041 | 9 | 23 | 23 | 124.8554 | 0
2041 | 9 | 24 | 0 | 115.6771 | 0
2041 | 9 | 24 | 1 | 111.5209 | 0
2041 | 9 | 24 | 2 | 107.9961 | 0
2041 | 9 | 24 | 3 | 106.2761 | 0
2041 | 9 | 24 | 4 | 106.2386 | 0
2041 | 9 | 24 | 5 | 110.3408 | 0
2041 | 9 | 24 | 6 | 120.5743 | 0
2041 | 9 | 24 | 7 | 133.7849 | 0
2041 | 9 | 24 | 8 | 140.0139 | 0
2041 | 9 | 24 | 9 | 142.4568 | 0
2041 | 9 | 24 | 10 | 144.0951 | 0
2041 | 9 | 24 | 11 | 146.2049 | 0
2041 | 9 | 24 | 12 | 150.8152 | 0
2041 | 9 | 24 | 13 | 151.3393 | 0
2041 | 9 | 24 | 14 | 150.2854 | 0
2041 | 9 | 24 | 15 | 150.7628 | 0
2041 | 9 | 24 | 16 | 155.1305 | 0
2041 | 9 | 24 | 17 | 158.7119 | 0
2041 | 9 | 24 | 18 | 153.1986 | 0
2041 | 9 | 24 | 19 | 153.0697 | 0
2041 | 9 | 24 | 20 | 150.1105 | 0
2041 | 9 | 24 | 21 | 143.2012 | 0
2041 | 9 | 24 | 22 | 134.0102 | 0
2041 | 9 | 24 | 23 | 123.6303 | 0
2041 | 9 | 25 | 0 | 115.8891 | 0
2041 | 9 | 25 | 1 | 110.5859 | 0
2041 | 9 | 25 | 2 | 106.9103 | 0
2041 | 9 | 25 | 3 | 105.2146 | 0
2041 | 9 | 25 | 4 | 105.4793 | 0
2041 | 9 | 25 | 5 | 109.5543 | 0
2041 | 9 | 25 | 6 | 120.7353 | 0
2041 | 9 | 25 | 7 | 134.0124 | 0
2041 | 9 | 25 | 8 | 140.2509 | 0
2041 | 9 | 25 | 9 | 142.3457 | 0
2041 | 9 | 25 | 10 | 143.6547 | 0
2041 | 9 | 25 | 11 | 145.6556 | 0
2041 | 9 | 25 | 12 | 150.4051 | 0
2041 | 9 | 25 | 13 | 150.8963 | 0
2041 | 9 | 25 | 14 | 149.6886 | 0
2041 | 9 | 25 | 15 | 150.0613 | 0
2041 | 9 | 25 | 16 | 154.4041 | 0
2041 | 9 | 25 | 17 | 157.8547 | 0
2041 | 9 | 25 | 18 | 154.1206 | 0
2041 | 9 | 25 | 19 | 153.7414 | 0
2041 | 9 | 25 | 20 | 151.3035 | 0
2041 | 9 | 25 | 21 | 144.3149 | 0
2041 | 9 | 25 | 22 | 135.0382 | 0
2041 | 9 | 25 | 23 | 124.7209 | 0
2041 | 9 | 26 | 0 | 115.2732 | 0
2041 | 9 | 26 | 1 | 112.5398 | 0
2041 | 9 | 26 | 2 | 108.7573 | 0
2041 | 9 | 26 | 3 | 106.8287 | 0
2041 | 9 | 26 | 4 | 106.9884 | 0
2041 | 9 | 26 | 5 | 110.8561 | 0
2041 | 9 | 26 | 6 | 122.1324 | 0
2041 | 9 | 26 | 7 | 135.2484 | 0
2041 | 9 | 26 | 8 | 140.7972 | 0
2041 | 9 | 26 | 9 | 143.1979 | 0
2041 | 9 | 26 | 10 | 145.1828 | 0
2041 | 9 | 26 | 11 | 147.298 | 0
2041 | 9 | 26 | 12 | 151.4781 | 0
2041 | 9 | 26 | 13 | 152.1849 | 0
2041 | 9 | 26 | 14 | 151.1367 | 0
2041 | 9 | 26 | 15 | 151.4666 | 0
2041 | 9 | 26 | 16 | 155.6634 | 0
2041 | 9 | 26 | 17 | 158.7395 | 0
2041 | 9 | 26 | 18 | 155.6588 | 0
2041 | 9 | 26 | 19 | 155.3867 | 0
2041 | 9 | 26 | 20 | 152.4923 | 0
2041 | 9 | 26 | 21 | 145.3989 | 0
2041 | 9 | 26 | 22 | 136.6484 | 0
2041 | 9 | 26 | 23 | 127.0948 | 0
2041 | 9 | 27 | 0 | 118.9476 | 0
2041 | 9 | 27 | 1 | 114.1154 | 0
2041 | 9 | 27 | 2 | 110.0216 | 0
2041 | 9 | 27 | 3 | 107.9684 | 0
2041 | 9 | 27 | 4 | 107.8027 | 0
2041 | 9 | 27 | 5 | 111.5044 | 0
2041 | 9 | 27 | 6 | 121.5978 | 0
2041 | 9 | 27 | 7 | 133.9235 | 0
2041 | 9 | 27 | 8 | 139.6581 | 0
2041 | 9 | 27 | 9 | 142.2639 | 0
2041 | 9 | 27 | 10 | 143.3972 | 0
2041 | 9 | 27 | 11 | 144.9363 | 0
2041 | 9 | 27 | 12 | 146.231 | 0
2041 | 9 | 27 | 13 | 145.5064 | 0
2041 | 9 | 27 | 14 | 143.3433 | 0
2041 | 9 | 27 | 15 | 142.761 | 0
2041 | 9 | 27 | 16 | 146.5877 | 0
2041 | 9 | 27 | 17 | 149.0444 | 0
2041 | 9 | 27 | 18 | 148.7682 | 0
2041 | 9 | 27 | 19 | 148.7622 | 0
2041 | 9 | 27 | 20 | 146.6539 | 0
2041 | 9 | 27 | 21 | 140.8541 | 0
2041 | 9 | 27 | 22 | 133.9076 | 0
2041 | 9 | 27 | 23 | 126.6983 | 0
2041 | 9 | 28 | 0 | 121.9518 | 0
2041 | 9 | 28 | 1 | 115.4527 | 0
2041 | 9 | 28 | 2 | 111.2155 | 0
2041 | 9 | 28 | 3 | 109.0217 | 0
2041 | 9 | 28 | 4 | 108.3278 | 0
2041 | 9 | 28 | 5 | 109.6451 | 0
2041 | 9 | 28 | 6 | 113.7172 | 0
2041 | 9 | 28 | 7 | 117.7756 | 0
2041 | 9 | 28 | 8 | 122.2587 | 0
2041 | 9 | 28 | 9 | 127.1624 | 0
2041 | 9 | 28 | 10 | 130.4329 | 0
2041 | 9 | 28 | 11 | 133.6351 | 0
2041 | 9 | 28 | 12 | 137.9653 | 0
2041 | 9 | 28 | 13 | 138.1511 | 0
2041 | 9 | 28 | 14 | 136.457 | 0
2041 | 9 | 28 | 15 | 135.8844 | 0
2041 | 9 | 28 | 16 | 138.1974 | 0
2041 | 9 | 28 | 17 | 139.7462 | 0
2041 | 9 | 28 | 18 | 140.6278 | 0
2041 | 9 | 28 | 19 | 140.5665 | 0
2041 | 9 | 28 | 20 | 138.5512 | 0
2041 | 9 | 28 | 21 | 133.9138 | 0
2041 | 9 | 28 | 22 | 128.8321 | 0
2041 | 9 | 28 | 23 | 123.1444 | 0
2041 | 9 | 29 | 0 | 118.5313 | 0
2041 | 9 | 29 | 1 | 115.5954 | 0
2041 | 9 | 29 | 2 | 111.161 | 0
2041 | 9 | 29 | 3 | 108.5191 | 0
2041 | 9 | 29 | 4 | 107.6467 | 0
2041 | 9 | 29 | 5 | 107.8379 | 0
2041 | 9 | 29 | 6 | 108.5614 | 0
2041 | 9 | 29 | 7 | 111.134 | 0
2041 | 9 | 29 | 8 | 118.1652 | 0
2041 | 9 | 29 | 9 | 125.267 | 0
2041 | 9 | 29 | 10 | 129.96 | 0
2041 | 9 | 29 | 11 | 134.4383 | 0
2041 | 9 | 29 | 12 | 139.1277 | 0
2041 | 9 | 29 | 13 | 141.2071 | 0
2041 | 9 | 29 | 14 | 140.6105 | 0
2041 | 9 | 29 | 15 | 141.5202 | 0
2041 | 9 | 29 | 16 | 144.7606 | 0
2041 | 9 | 29 | 17 | 148.6706 | 0
2041 | 9 | 29 | 18 | 145.6919 | 0
2041 | 9 | 29 | 19 | 146.7941 | 0
2041 | 9 | 29 | 20 | 144.9762 | 0
2041 | 9 | 29 | 21 | 140.2102 | 0
2041 | 9 | 29 | 22 | 133.4066 | 0
2041 | 9 | 29 | 23 | 124.9256 | 0
2041 | 9 | 30 | 0 | 116.9113 | 0
2041 | 9 | 30 | 1 | 112.4927 | 0
2041 | 9 | 30 | 2 | 108.7918 | 0
2041 | 9 | 30 | 3 | 106.9476 | 0
2041 | 9 | 30 | 4 | 107.175 | 0
2041 | 9 | 30 | 5 | 110.961 | 0
2041 | 9 | 30 | 6 | 122.5771 | 0
2041 | 9 | 30 | 7 | 135.728 | 0
2041 | 9 | 30 | 8 | 141.5741 | 0
2041 | 9 | 30 | 9 | 143.9329 | 0
2041 | 9 | 30 | 10 | 145.7567 | 0
2041 | 9 | 30 | 11 | 147.8158 | 0
2041 | 9 | 30 | 12 | 153.4122 | 0
2041 | 9 | 30 | 13 | 154.4588 | 0
2041 | 9 | 30 | 14 | 153.483 | 0
2041 | 9 | 30 | 15 | 154.0078 | 0
2041 | 9 | 30 | 16 | 158.3339 | 0
2041 | 9 | 30 | 17 | 161.8532 | 0
2041 | 9 | 30 | 18 | 158.1955 | 0
2041 | 9 | 30 | 19 | 158.4388 | 0
2041 | 9 | 30 | 20 | 154.9768 | 0
2041 | 9 | 30 | 21 | 147.4797 | 0
2041 | 9 | 30 | 22 | 137.6883 | 0
2041 | 9 | 30 | 23 | 126.855 | 0
2041 | 10 | 1 | 0 | 118.6244 | 0
2041 | 10 | 1 | 1 | 112.1624 | 0
2041 | 10 | 1 | 2 | 107.6722 | 0
2041 | 10 | 1 | 3 | 105.3494 | 0
2041 | 10 | 1 | 4 | 104.9761 | 0
2041 | 10 | 1 | 5 | 108.5375 | 0
2041 | 10 | 1 | 6 | 120.2893 | 0
2041 | 10 | 1 | 7 | 133.7817 | 0
2041 | 10 | 1 | 8 | 139.438 | 0
2041 | 10 | 1 | 9 | 142.183 | 0
2041 | 10 | 1 | 10 | 144.3453 | 0
2041 | 10 | 1 | 11 | 146.2767 | 0
2041 | 10 | 1 | 12 | 150.9549 | 0
2041 | 10 | 1 | 13 | 151.643 | 0
2041 | 10 | 1 | 14 | 150.5291 | 0
2041 | 10 | 1 | 15 | 150.9271 | 0
2041 | 10 | 1 | 16 | 155.3642 | 0
2041 | 10 | 1 | 17 | 158.3525 | 0
2041 | 10 | 1 | 18 | 157.2076 | 0
2041 | 10 | 1 | 19 | 157.571 | 0
2041 | 10 | 1 | 20 | 152.3721 | 0
2041 | 10 | 1 | 21 | 145.294 | 0
2041 | 10 | 1 | 22 | 136.1484 | 0
2041 | 10 | 1 | 23 | 126.1827 | 0
2041 | 10 | 2 | 0 | 119.4703 | 0
2041 | 10 | 2 | 1 | 112.9371 | 0
2041 | 10 | 2 | 2 | 108.3451 | 0
2041 | 10 | 2 | 3 | 106.1207 | 0
2041 | 10 | 2 | 4 | 105.8728 | 0
2041 | 10 | 2 | 5 | 109.5852 | 0
2041 | 10 | 2 | 6 | 120.7083 | 0
2041 | 10 | 2 | 7 | 134.4312 | 0
2041 | 10 | 2 | 8 | 141.1282 | 0
2041 | 10 | 2 | 9 | 144.8098 | 0
2041 | 10 | 2 | 10 | 146.8363 | 0
2041 | 10 | 2 | 11 | 149.6013 | 0
2041 | 10 | 2 | 12 | 153.0517 | 0
2041 | 10 | 2 | 13 | 152.9987 | 0
2041 | 10 | 2 | 14 | 151.7618 | 0
2041 | 10 | 2 | 15 | 152.2041 | 0
2041 | 10 | 2 | 16 | 157.1294 | 0
2041 | 10 | 2 | 17 | 160.6028 | 0
2041 | 10 | 2 | 18 | 157.343 | 0
2041 | 10 | 2 | 19 | 158.5083 | 0
2041 | 10 | 2 | 20 | 154.1449 | 0
2041 | 10 | 2 | 21 | 148.1134 | 0
2041 | 10 | 2 | 22 | 139.2387 | 0
2041 | 10 | 2 | 23 | 129.5077 | 0
2041 | 10 | 3 | 0 | 122.0988 | 0
2041 | 10 | 3 | 1 | 115.6934 | 0
2041 | 10 | 3 | 2 | 111.5077 | 0
2041 | 10 | 3 | 3 | 109.8158 | 0
2041 | 10 | 3 | 4 | 109.7712 | 0
2041 | 10 | 3 | 5 | 113.4379 | 0
2041 | 10 | 3 | 6 | 124.7521 | 0
2041 | 10 | 3 | 7 | 138.3283 | 0
2041 | 10 | 3 | 8 | 144.0145 | 0
2041 | 10 | 3 | 9 | 146.2194 | 0
2041 | 10 | 3 | 10 | 147.4228 | 0
2041 | 10 | 3 | 11 | 149.2654 | 0
2041 | 10 | 3 | 12 | 155.5715 | 0
2041 | 10 | 3 | 13 | 155.5067 | 0
2041 | 10 | 3 | 14 | 154.2643 | 0
2041 | 10 | 3 | 15 | 154.7056 | 0
2041 | 10 | 3 | 16 | 159.3443 | 0
2041 | 10 | 3 | 17 | 162.2497 | 0
2041 | 10 | 3 | 18 | 160.0487 | 0
2041 | 10 | 3 | 19 | 159.9721 | 0
2041 | 10 | 3 | 20 | 154.5723 | 0
2041 | 10 | 3 | 21 | 148.3364 | 0
2041 | 10 | 3 | 22 | 139.7083 | 0
2041 | 10 | 3 | 23 | 130.7412 | 0
2041 | 10 | 4 | 0 | 122.0331 | 0
2041 | 10 | 4 | 1 | 116.1135 | 0
2041 | 10 | 4 | 2 | 111.4613 | 0
2041 | 10 | 4 | 3 | 109.6062 | 0
2041 | 10 | 4 | 4 | 109.2216 | 0
2041 | 10 | 4 | 5 | 112.4864 | 0
2041 | 10 | 4 | 6 | 122.0433 | 0
2041 | 10 | 4 | 7 | 134.6144 | 0
2041 | 10 | 4 | 8 | 140.2011 | 0
2041 | 10 | 4 | 9 | 142.3183 | 0
2041 | 10 | 4 | 10 | 143.3335 | 0
2041 | 10 | 4 | 11 | 144.3636 | 0
2041 | 10 | 4 | 12 | 151.3748 | 0
2041 | 10 | 4 | 13 | 151.1602 | 0
2041 | 10 | 4 | 14 | 149.4545 | 0
2041 | 10 | 4 | 15 | 149.3237 | 0
2041 | 10 | 4 | 16 | 153.2169 | 0
2041 | 10 | 4 | 17 | 155.2948 | 0
2041 | 10 | 4 | 18 | 152.508 | 0
2041 | 10 | 4 | 19 | 150.9917 | 0
2041 | 10 | 4 | 20 | 145.4189 | 0
2041 | 10 | 4 | 21 | 139.048 | 0
2041 | 10 | 4 | 22 | 131.9232 | 0
2041 | 10 | 4 | 23 | 125.2197 | 0
2041 | 10 | 5 | 0 | 119.1867 | 0
2041 | 10 | 5 | 1 | 114.2578 | 0
2041 | 10 | 5 | 2 | 109.3984 | 0
2041 | 10 | 5 | 3 | 106.9445 | 0
2041 | 10 | 5 | 4 | 106.0801 | 0
2041 | 10 | 5 | 5 | 107.4144 | 0
2041 | 10 | 5 | 6 | 112.4561 | 0
2041 | 10 | 5 | 7 | 117.2229 | 0
2041 | 10 | 5 | 8 | 121.4682 | 0
2041 | 10 | 5 | 9 | 126.983 | 0
2041 | 10 | 5 | 10 | 131.1227 | 0
2041 | 10 | 5 | 11 | 134.8451 | 0
2041 | 10 | 5 | 12 | 135.7418 | 0
2041 | 10 | 5 | 13 | 135.3286 | 0
2041 | 10 | 5 | 14 | 133.0901 | 0
2041 | 10 | 5 | 15 | 131.9954 | 0
2041 | 10 | 5 | 16 | 134.1378 | 0
2041 | 10 | 5 | 17 | 135.9328 | 0
2041 | 10 | 5 | 18 | 139.0545 | 0
2041 | 10 | 5 | 19 | 139.9908 | 0
2041 | 10 | 5 | 20 | 136.459 | 0
2041 | 10 | 5 | 21 | 132.2554 | 0
2041 | 10 | 5 | 22 | 127.7916 | 0
2041 | 10 | 5 | 23 | 122.8691 | 0
2041 | 10 | 6 | 0 | 119.4864 | 0
2041 | 10 | 6 | 1 | 116.4089 | 0
2041 | 10 | 6 | 2 | 111.6405 | 0
2041 | 10 | 6 | 3 | 109.0792 | 0
2041 | 10 | 6 | 4 | 107.8903 | 0
2041 | 10 | 6 | 5 | 107.9008 | 0
2041 | 10 | 6 | 6 | 110.2257 | 0
2041 | 10 | 6 | 7 | 113.6334 | 0
2041 | 10 | 6 | 8 | 119.692 | 0
2041 | 10 | 6 | 9 | 126.1913 | 0
2041 | 10 | 6 | 10 | 131.131 | 0
2041 | 10 | 6 | 11 | 135.8133 | 0
2041 | 10 | 6 | 12 | 142.4035 | 0
2041 | 10 | 6 | 13 | 143.8486 | 0
2041 | 10 | 6 | 14 | 142.8711 | 0
2041 | 10 | 6 | 15 | 143.6333 | 0
2041 | 10 | 6 | 16 | 147.1234 | 0
2041 | 10 | 6 | 17 | 149.7111 | 0
2041 | 10 | 6 | 18 | 148.5161 | 0
2041 | 10 | 6 | 19 | 149.7294 | 0
2041 | 10 | 6 | 20 | 145.6317 | 0
2041 | 10 | 6 | 21 | 140.2694 | 0
2041 | 10 | 6 | 22 | 133.2936 | 0
2041 | 10 | 6 | 23 | 125.0867 | 0
2041 | 10 | 7 | 0 | 118.5516 | 0
2041 | 10 | 7 | 1 | 111.2552 | 0
2041 | 10 | 7 | 2 | 106.7643 | 0
2041 | 10 | 7 | 3 | 104.556 | 0
2041 | 10 | 7 | 4 | 104.3254 | 0
2041 | 10 | 7 | 5 | 107.893 | 0
2041 | 10 | 7 | 6 | 119.3485 | 0
2041 | 10 | 7 | 7 | 132.9883 | 0
2041 | 10 | 7 | 8 | 138.8275 | 0
2041 | 10 | 7 | 9 | 141.9721 | 0
2041 | 10 | 7 | 10 | 144.1949 | 0
2041 | 10 | 7 | 11 | 146.3403 | 0
2041 | 10 | 7 | 12 | 151.2093 | 0
2041 | 10 | 7 | 13 | 151.7897 | 0
2041 | 10 | 7 | 14 | 150.3783 | 0
2041 | 10 | 7 | 15 | 150.4593 | 0
2041 | 10 | 7 | 16 | 154.7868 | 0
2041 | 10 | 7 | 17 | 158.817 | 0
2041 | 10 | 7 | 18 | 158.1143 | 0
2041 | 10 | 7 | 19 | 157.708 | 0
2041 | 10 | 7 | 20 | 152.4332 | 0
2041 | 10 | 7 | 21 | 144.9979 | 0
2041 | 10 | 7 | 22 | 135.3829 | 0
2041 | 10 | 7 | 23 | 125.1613 | 0
2041 | 10 | 8 | 0 | 118.6233 | 0
2041 | 10 | 8 | 1 | 109.9907 | 0
2041 | 10 | 8 | 2 | 105.7088 | 0
2041 | 10 | 8 | 3 | 103.4672 | 0
2041 | 10 | 8 | 4 | 103.0731 | 0
2041 | 10 | 8 | 5 | 106.9991 | 0
2041 | 10 | 8 | 6 | 118.4984 | 0
2041 | 10 | 8 | 7 | 132.2898 | 0
2041 | 10 | 8 | 8 | 138.6065 | 0
2041 | 10 | 8 | 9 | 141.6522 | 0
2041 | 10 | 8 | 10 | 142.9342 | 0
2041 | 10 | 8 | 11 | 144.6413 | 0
2041 | 10 | 8 | 12 | 149.2027 | 0
2041 | 10 | 8 | 13 | 148.9208 | 0
2041 | 10 | 8 | 14 | 147.1939 | 0
2041 | 10 | 8 | 15 | 147.165 | 0
2041 | 10 | 8 | 16 | 151.4693 | 0
2041 | 10 | 8 | 17 | 155.4159 | 0
2041 | 10 | 8 | 18 | 152.3404 | 0
2041 | 10 | 8 | 19 | 152.5146 | 0
2041 | 10 | 8 | 20 | 146.9862 | 0
2041 | 10 | 8 | 21 | 140.2997 | 0
2041 | 10 | 8 | 22 | 131.265 | 0
2041 | 10 | 8 | 23 | 121.3995 | 0
2041 | 10 | 9 | 0 | 114.755 | 0
2041 | 10 | 9 | 1 | 110.0929 | 0
2041 | 10 | 9 | 2 | 105.857 | 0
2041 | 10 | 9 | 3 | 104.009 | 0
2041 | 10 | 9 | 4 | 104.0193 | 0
2041 | 10 | 9 | 5 | 107.8949 | 0
2041 | 10 | 9 | 6 | 119.7471 | 0
2041 | 10 | 9 | 7 | 133.8548 | 0
2041 | 10 | 9 | 8 | 140.2983 | 0
2041 | 10 | 9 | 9 | 143.3142 | 0
2041 | 10 | 9 | 10 | 144.9986 | 0
2041 | 10 | 9 | 11 | 147.2643 | 0
2041 | 10 | 9 | 12 | 147.5344 | 0
2041 | 10 | 9 | 13 | 147.1455 | 0
2041 | 10 | 9 | 14 | 145.4976 | 0
2041 | 10 | 9 | 15 | 145.8039 | 0
2041 | 10 | 9 | 16 | 150.7065 | 0
2041 | 10 | 9 | 17 | 154.6575 | 0
2041 | 10 | 9 | 18 | 155.3963 | 0
2041 | 10 | 9 | 19 | 155.691 | 0
2041 | 10 | 9 | 20 | 150.9332 | 0
2041 | 10 | 9 | 21 | 144.8435 | 0
2041 | 10 | 9 | 22 | 135.968 | 0
2041 | 10 | 9 | 23 | 126.2982 | 0
2041 | 10 | 10 | 0 | 118.1613 | 0
2041 | 10 | 10 | 1 | 113.4622 | 0
2041 | 10 | 10 | 2 | 109.1774 | 0
2041 | 10 | 10 | 3 | 107.5219 | 0
2041 | 10 | 10 | 4 | 107.5101 | 0
2041 | 10 | 10 | 5 | 111.1685 | 0
2041 | 10 | 10 | 6 | 122.225 | 0
2041 | 10 | 10 | 7 | 136.0678 | 0
2041 | 10 | 10 | 8 | 143.0187 | 0
2041 | 10 | 10 | 9 | 145.9975 | 0
2041 | 10 | 10 | 10 | 147.8772 | 0
2041 | 10 | 10 | 11 | 150.0908 | 0
2041 | 10 | 10 | 12 | 150.6409 | 0
2041 | 10 | 10 | 13 | 150.6532 | 0
2041 | 10 | 10 | 14 | 149.1657 | 0
2041 | 10 | 10 | 15 | 149.4612 | 0
2041 | 10 | 10 | 16 | 154.0114 | 0
2041 | 10 | 10 | 17 | 157.5518 | 0
2041 | 10 | 10 | 18 | 155.4678 | 0
2041 | 10 | 10 | 19 | 155.4207 | 0
2041 | 10 | 10 | 20 | 151.0643 | 0
2041 | 10 | 10 | 21 | 144.8812 | 0
2041 | 10 | 10 | 22 | 136.5662 | 0
2041 | 10 | 10 | 23 | 127.4555 | 0
2041 | 10 | 11 | 0 | 120.1534 | 0
2041 | 10 | 11 | 1 | 114.2974 | 0
2041 | 10 | 11 | 2 | 109.9343 | 0
2041 | 10 | 11 | 3 | 108.1225 | 0
2041 | 10 | 11 | 4 | 107.877 | 0
2041 | 10 | 11 | 5 | 111.5575 | 0
2041 | 10 | 11 | 6 | 121.8339 | 0
2041 | 10 | 11 | 7 | 134.9118 | 0
2041 | 10 | 11 | 8 | 140.8376 | 0
2041 | 10 | 11 | 9 | 143.9448 | 0
2041 | 10 | 11 | 10 | 145.6233 | 0
2041 | 10 | 11 | 11 | 147.237 | 0
2041 | 10 | 11 | 12 | 149.5196 | 0
2041 | 10 | 11 | 13 | 148.8817 | 0
2041 | 10 | 11 | 14 | 146.8271 | 0
2041 | 10 | 11 | 15 | 146.4727 | 0
2041 | 10 | 11 | 16 | 150.5979 | 0
2041 | 10 | 11 | 17 | 153.5562 | 0
2041 | 10 | 11 | 18 | 153.5931 | 0
2041 | 10 | 11 | 19 | 151.4498 | 0
2041 | 10 | 11 | 20 | 145.8428 | 0
2041 | 10 | 11 | 21 | 139.4877 | 0
2041 | 10 | 11 | 22 | 132.4437 | 0
2041 | 10 | 11 | 23 | 125.742 | 0
2041 | 10 | 12 | 0 | 119.7246 | 0
2041 | 10 | 12 | 1 | 115.0273 | 0
2041 | 10 | 12 | 2 | 110.1902 | 0
2041 | 10 | 12 | 3 | 107.685 | 0
2041 | 10 | 12 | 4 | 106.8503 | 0
2041 | 10 | 12 | 5 | 108.3178 | 0
2041 | 10 | 12 | 6 | 114.7921 | 0
2041 | 10 | 12 | 7 | 120.1761 | 0
2041 | 10 | 12 | 8 | 125.3925 | 0
2041 | 10 | 12 | 9 | 131.8386 | 0
2041 | 10 | 12 | 10 | 136.8695 | 0
2041 | 10 | 12 | 11 | 141.2466 | 0
2041 | 10 | 12 | 12 | 146.2758 | 0
2041 | 10 | 12 | 13 | 146.8854 | 0
2041 | 10 | 12 | 14 | 145.7095 | 0
2041 | 10 | 12 | 15 | 145.5859 | 0
2041 | 10 | 12 | 16 | 148.347 | 0
2041 | 10 | 12 | 17 | 150.8204 | 0
2041 | 10 | 12 | 18 | 146.7573 | 0
2041 | 10 | 12 | 19 | 146.2616 | 0
2041 | 10 | 12 | 20 | 141.8641 | 0
2041 | 10 | 12 | 21 | 137.1611 | 0
2041 | 10 | 12 | 22 | 132.3855 | 0
2041 | 10 | 12 | 23 | 127.2032 | 0
2041 | 10 | 13 | 0 | 122.8094 | 0
2041 | 10 | 13 | 1 | 119.4866 | 0
2041 | 10 | 13 | 2 | 114.9871 | 0
2041 | 10 | 13 | 3 | 112.8007 | 0
2041 | 10 | 13 | 4 | 111.9272 | 0
2041 | 10 | 13 | 5 | 112.719 | 0
2041 | 10 | 13 | 6 | 115.9174 | 0
2041 | 10 | 13 | 7 | 119.8221 | 0
2041 | 10 | 13 | 8 | 124.7339 | 0
2041 | 10 | 13 | 9 | 131.7674 | 0
2041 | 10 | 13 | 10 | 137.197 | 0
2041 | 10 | 13 | 11 | 141.8665 | 0
2041 | 10 | 13 | 12 | 147.8415 | 0
2041 | 10 | 13 | 13 | 149.4727 | 0
2041 | 10 | 13 | 14 | 149.0504 | 0
2041 | 10 | 13 | 15 | 150.2503 | 0
2041 | 10 | 13 | 16 | 154.6155 | 0
2041 | 10 | 13 | 17 | 158.9023 | 0
2041 | 10 | 13 | 18 | 160.9996 | 0
2041 | 10 | 13 | 19 | 159.9262 | 0
2041 | 10 | 13 | 20 | 154.8256 | 0
2041 | 10 | 13 | 21 | 148.9992 | 0
2041 | 10 | 13 | 22 | 141.3946 | 0
2041 | 10 | 13 | 23 | 132.9935 | 0
2041 | 10 | 14 | 0 | 124.6908 | 0
2041 | 10 | 14 | 1 | 120.9477 | 0
2041 | 10 | 14 | 2 | 115.7716 | 0
2041 | 10 | 14 | 3 | 113.424 | 0
2041 | 10 | 14 | 4 | 112.6004 | 0
2041 | 10 | 14 | 5 | 113.9084 | 0
2041 | 10 | 14 | 6 | 117.7407 | 0
2041 | 10 | 14 | 7 | 119.6647 | 0
2041 | 10 | 14 | 8 | 125.0347 | 0
2041 | 10 | 14 | 9 | 132.2738 | 0
2041 | 10 | 14 | 10 | 137.8805 | 0
2041 | 10 | 14 | 11 | 142.7247 | 0
2041 | 10 | 14 | 12 | 150.7426 | 0
2041 | 10 | 14 | 13 | 152.1873 | 0
2041 | 10 | 14 | 14 | 151.58 | 0
2041 | 10 | 14 | 15 | 152.8716 | 0
2041 | 10 | 14 | 16 | 156.9205 | 0
2041 | 10 | 14 | 17 | 160.9264 | 0
2041 | 10 | 14 | 18 | 161.6586 | 0
2041 | 10 | 14 | 19 | 159.9722 | 0
2041 | 10 | 14 | 20 | 155.5285 | 0
2041 | 10 | 14 | 21 | 149.6579 | 0
2041 | 10 | 14 | 22 | 142.4033 | 0
2041 | 10 | 14 | 23 | 134.1124 | 0
2041 | 10 | 15 | 0 | 125.3123 | 0
2041 | 10 | 15 | 1 | 121.9993 | 0
2041 | 10 | 15 | 2 | 118.1296 | 0
2041 | 10 | 15 | 3 | 116.64 | 0
2041 | 10 | 15 | 4 | 116.7075 | 0
2041 | 10 | 15 | 5 | 120.5078 | 0
2041 | 10 | 15 | 6 | 131.1125 | 0
2041 | 10 | 15 | 7 | 144.9804 | 0
2041 | 10 | 15 | 8 | 152.3769 | 0
2041 | 10 | 15 | 9 | 155.5172 | 0
2041 | 10 | 15 | 10 | 157.0358 | 0
2041 | 10 | 15 | 11 | 158.9396 | 0
2041 | 10 | 15 | 12 | 161.9884 | 0
2041 | 10 | 15 | 13 | 162.2912 | 0
2041 | 10 | 15 | 14 | 161.1708 | 0
2041 | 10 | 15 | 15 | 161.8979 | 0
2041 | 10 | 15 | 16 | 166.9037 | 0
2041 | 10 | 15 | 17 | 171.7377 | 0
2041 | 10 | 15 | 18 | 167.2933 | 0
2041 | 10 | 15 | 19 | 167.1236 | 0
2041 | 10 | 15 | 20 | 162.1459 | 0
2041 | 10 | 15 | 21 | 155.2922 | 0
2041 | 10 | 15 | 22 | 146.2284 | 0
2041 | 10 | 15 | 23 | 135.961 | 0
2041 | 10 | 16 | 0 | 128.8506 | 0
2041 | 10 | 16 | 1 | 119.7641 | 0
2041 | 10 | 16 | 2 | 115.5718 | 0
2041 | 10 | 16 | 3 | 113.8422 | 0
2041 | 10 | 16 | 4 | 113.6669 | 0
2041 | 10 | 16 | 5 | 117.3377 | 0
2041 | 10 | 16 | 6 | 127.8897 | 0
2041 | 10 | 16 | 7 | 141.2512 | 0
2041 | 10 | 16 | 8 | 146.691 | 0
2041 | 10 | 16 | 9 | 147.7297 | 0
2041 | 10 | 16 | 10 | 147.2977 | 0
2041 | 10 | 16 | 11 | 147.6389 | 0
2041 | 10 | 16 | 12 | 149.2334 | 0
2041 | 10 | 16 | 13 | 148.0816 | 0
2041 | 10 | 16 | 14 | 145.4009 | 0
2041 | 10 | 16 | 15 | 144.8927 | 0
2041 | 10 | 16 | 16 | 149.3193 | 0
2041 | 10 | 16 | 17 | 153.7335 | 0
2041 | 10 | 16 | 18 | 155.939 | 0
2041 | 10 | 16 | 19 | 155.5884 | 0
2041 | 10 | 16 | 20 | 151.418 | 0
2041 | 10 | 16 | 21 | 145.1738 | 0
2041 | 10 | 16 | 22 | 136.3433 | 0
2041 | 10 | 16 | 23 | 126.4368 | 0
2041 | 10 | 17 | 0 | 117.6097 | 0
2041 | 10 | 17 | 1 | 113.7892 | 0
2041 | 10 | 17 | 2 | 109.625 | 0
2041 | 10 | 17 | 3 | 107.6306 | 0
2041 | 10 | 17 | 4 | 107.6391 | 0
2041 | 10 | 17 | 5 | 111.3994 | 0
2041 | 10 | 17 | 6 | 122.3336 | 0
2041 | 10 | 17 | 7 | 136.0441 | 0
2041 | 10 | 17 | 8 | 142.0016 | 0
2041 | 10 | 17 | 9 | 143.8342 | 0
2041 | 10 | 17 | 10 | 144.5396 | 0
2041 | 10 | 17 | 11 | 145.6555 | 0
2041 | 10 | 17 | 12 | 151.5628 | 0
2041 | 10 | 17 | 13 | 151.6564 | 0
2041 | 10 | 17 | 14 | 150.024 | 0
2041 | 10 | 17 | 15 | 150.3038 | 0
2041 | 10 | 17 | 16 | 154.7101 | 0
2041 | 10 | 17 | 17 | 158.0016 | 0
2041 | 10 | 17 | 18 | 153.9068 | 0
2041 | 10 | 17 | 19 | 153.463 | 0
2041 | 10 | 17 | 20 | 148.8104 | 0
2041 | 10 | 17 | 21 | 142.5835 | 0
2041 | 10 | 17 | 22 | 134.4848 | 0
2041 | 10 | 17 | 23 | 125.2112 | 0
2041 | 10 | 18 | 0 | 119.8867 | 0
2041 | 10 | 18 | 1 | 111.1054 | 0
2041 | 10 | 18 | 2 | 106.5495 | 0
2041 | 10 | 18 | 3 | 104.3568 | 0
2041 | 10 | 18 | 4 | 103.9969 | 0
2041 | 10 | 18 | 5 | 107.5963 | 0
2041 | 10 | 18 | 6 | 119.3387 | 0
2041 | 10 | 18 | 7 | 132.6488 | 0
2041 | 10 | 18 | 8 | 139.6399 | 0
2041 | 10 | 18 | 9 | 142.627 | 0
2041 | 10 | 18 | 10 | 143.8491 | 0
2041 | 10 | 18 | 11 | 145.1439 | 0
2041 | 10 | 18 | 12 | 151.0114 | 0
2041 | 10 | 18 | 13 | 150.4264 | 0
2041 | 10 | 18 | 14 | 148.2101 | 0
2041 | 10 | 18 | 15 | 147.7131 | 0
2041 | 10 | 18 | 16 | 151.6193 | 0
2041 | 10 | 18 | 17 | 154.7694 | 0
2041 | 10 | 18 | 18 | 150.5915 | 0
2041 | 10 | 18 | 19 | 148.1798 | 0
2041 | 10 | 18 | 20 | 142.9733 | 0
2041 | 10 | 18 | 21 | 136.9783 | 0
2041 | 10 | 18 | 22 | 130.0903 | 0
2041 | 10 | 18 | 23 | 123.1824 | 0
2041 | 10 | 19 | 0 | 117.8654 | 0
2041 | 10 | 19 | 1 | 111.095 | 0
2041 | 10 | 19 | 2 | 106.1394 | 0
2041 | 10 | 19 | 3 | 103.5077 | 0
2041 | 10 | 19 | 4 | 102.3903 | 0
2041 | 10 | 19 | 5 | 103.3386 | 0
2041 | 10 | 19 | 6 | 108.4068 | 0
2041 | 10 | 19 | 7 | 113.8556 | 0
2041 | 10 | 19 | 8 | 120.2969 | 0
2041 | 10 | 19 | 9 | 126.2762 | 0
2041 | 10 | 19 | 10 | 130.4017 | 0
2041 | 10 | 19 | 11 | 134.1303 | 0
2041 | 10 | 19 | 12 | 140.7781 | 0
2041 | 10 | 19 | 13 | 140.8833 | 0
2041 | 10 | 19 | 14 | 139.215 | 0
2041 | 10 | 19 | 15 | 138.6422 | 0
2041 | 10 | 19 | 16 | 140.9453 | 0
2041 | 10 | 19 | 17 | 143.4473 | 0
2041 | 10 | 19 | 18 | 138.9116 | 0
2041 | 10 | 19 | 19 | 137.867 | 0
2041 | 10 | 19 | 20 | 133.6031 | 0
2041 | 10 | 19 | 21 | 129.1424 | 0
2041 | 10 | 19 | 22 | 124.4909 | 0
2041 | 10 | 19 | 23 | 119.0507 | 0
2041 | 10 | 20 | 0 | 115.2246 | 0
2041 | 10 | 20 | 1 | 111.6536 | 0
2041 | 10 | 20 | 2 | 106.4118 | 0
2041 | 10 | 20 | 3 | 103.3828 | 0
2041 | 10 | 20 | 4 | 102.009 | 0
2041 | 10 | 20 | 5 | 101.6686 | 0
2041 | 10 | 20 | 6 | 104.0509 | 0
2041 | 10 | 20 | 7 | 107.8035 | 0
2041 | 10 | 20 | 8 | 115.417 | 0
2041 | 10 | 20 | 9 | 122.642 | 0
2041 | 10 | 20 | 10 | 127.0568 | 0
2041 | 10 | 20 | 11 | 131.1394 | 0
2041 | 10 | 20 | 12 | 137.8912 | 0
2041 | 10 | 20 | 13 | 139.4788 | 0
2041 | 10 | 20 | 14 | 138.7835 | 0
2041 | 10 | 20 | 15 | 139.6021 | 0
2041 | 10 | 20 | 16 | 143.2299 | 0
2041 | 10 | 20 | 17 | 147.6462 | 0
2041 | 10 | 20 | 18 | 148.8145 | 0
2041 | 10 | 20 | 19 | 147.815 | 0
2041 | 10 | 20 | 20 | 143.8736 | 0
2041 | 10 | 20 | 21 | 139.003 | 0
2041 | 10 | 20 | 22 | 132.1676 | 0
2041 | 10 | 20 | 23 | 123.9712 | 0
2041 | 10 | 21 | 0 | 116.6989 | 0
2041 | 10 | 21 | 1 | 108.7842 | 0
2041 | 10 | 21 | 2 | 104.3563 | 0
2041 | 10 | 21 | 3 | 102.2147 | 0
2041 | 10 | 21 | 4 | 102.0635 | 0
2041 | 10 | 21 | 5 | 105.7268 | 0
2041 | 10 | 21 | 6 | 117.4569 | 0
2041 | 10 | 21 | 7 | 131.5958 | 0
2041 | 10 | 21 | 8 | 138.4403 | 0
2041 | 10 | 21 | 9 | 141.2418 | 0
2041 | 10 | 21 | 10 | 142.2838 | 0
2041 | 10 | 21 | 11 | 143.9066 | 0
2041 | 10 | 21 | 12 | 148.8919 | 0
2041 | 10 | 21 | 13 | 148.7957 | 0
2041 | 10 | 21 | 14 | 147.0196 | 0
2041 | 10 | 21 | 15 | 146.8043 | 0
2041 | 10 | 21 | 16 | 151.2384 | 0
2041 | 10 | 21 | 17 | 157.1412 | 0
2041 | 10 | 21 | 18 | 157.9979 | 0
2041 | 10 | 21 | 19 | 156.184 | 0
2041 | 10 | 21 | 20 | 150.0702 | 0
2041 | 10 | 21 | 21 | 142.5353 | 0
2041 | 10 | 21 | 22 | 132.8162 | 0
2041 | 10 | 21 | 23 | 122.8076 | 0
2041 | 10 | 22 | 0 | 114.6702 | 0
2041 | 10 | 22 | 1 | 113.2764 | 0
2041 | 10 | 22 | 2 | 109.2444 | 0
2041 | 10 | 22 | 3 | 107.4864 | 0
2041 | 10 | 22 | 4 | 107.5857 | 0
2041 | 10 | 22 | 5 | 111.4114 | 0
2041 | 10 | 22 | 6 | 121.2149 | 0
2041 | 10 | 22 | 7 | 135.7207 | 0
2041 | 10 | 22 | 8 | 142.6137 | 0
2041 | 10 | 22 | 9 | 145.4679 | 0
2041 | 10 | 22 | 10 | 146.6773 | 0
2041 | 10 | 22 | 11 | 148.3947 | 0
2041 | 10 | 22 | 12 | 149.0847 | 0
2041 | 10 | 22 | 13 | 148.7157 | 0
2041 | 10 | 22 | 14 | 147.1039 | 0
2041 | 10 | 22 | 15 | 147.4301 | 0
2041 | 10 | 22 | 16 | 152.4336 | 0
2041 | 10 | 22 | 17 | 157.7993 | 0
2041 | 10 | 22 | 18 | 163.1509 | 0
2041 | 10 | 22 | 19 | 161.9139 | 0
2041 | 10 | 22 | 20 | 156.4462 | 0
2041 | 10 | 22 | 21 | 149.8072 | 0
2041 | 10 | 22 | 22 | 140.8219 | 0
2041 | 10 | 22 | 23 | 130.723 | 0
2041 | 10 | 23 | 0 | 123.5902 | 0
2041 | 10 | 23 | 1 | 116.8902 | 0
2041 | 10 | 23 | 2 | 112.7749 | 0
2041 | 10 | 23 | 3 | 111.05 | 0
2041 | 10 | 23 | 4 | 111.1619 | 0
2041 | 10 | 23 | 5 | 114.8971 | 0
2041 | 10 | 23 | 6 | 126.3371 | 0
2041 | 10 | 23 | 7 | 140.5037 | 0
2041 | 10 | 23 | 8 | 146.9589 | 0
2041 | 10 | 23 | 9 | 148.616 | 0
2041 | 10 | 23 | 10 | 148.8217 | 0
2041 | 10 | 23 | 11 | 149.6974 | 0
2041 | 10 | 23 | 12 | 151.6174 | 0
2041 | 10 | 23 | 13 | 151.0827 | 0
2041 | 10 | 23 | 14 | 149.1946 | 0
2041 | 10 | 23 | 15 | 149.3323 | 0
2041 | 10 | 23 | 16 | 154.1808 | 0
2041 | 10 | 23 | 17 | 159.2531 | 0
2041 | 10 | 23 | 18 | 161.0034 | 0
2041 | 10 | 23 | 19 | 159.6039 | 0
2041 | 10 | 23 | 20 | 154.7786 | 0
2041 | 10 | 23 | 21 | 148.4352 | 0
2041 | 10 | 23 | 22 | 139.5053 | 0
2041 | 10 | 23 | 23 | 129.3799 | 0
2041 | 10 | 24 | 0 | 121.0703 | 0
2041 | 10 | 24 | 1 | 116.3328 | 0
2041 | 10 | 24 | 2 | 112.1521 | 0
2041 | 10 | 24 | 3 | 110.448 | 0
2041 | 10 | 24 | 4 | 110.4199 | 0
2041 | 10 | 24 | 5 | 114.1715 | 0
2041 | 10 | 24 | 6 | 125.0307 | 0
2041 | 10 | 24 | 7 | 138.895 | 0
2041 | 10 | 24 | 8 | 145.0245 | 0
2041 | 10 | 24 | 9 | 146.2799 | 0
2041 | 10 | 24 | 10 | 145.8996 | 0
2041 | 10 | 24 | 11 | 146.4756 | 0
2041 | 10 | 24 | 12 | 147.6898 | 0
2041 | 10 | 24 | 13 | 146.5989 | 0
2041 | 10 | 24 | 14 | 144.192 | 0
2041 | 10 | 24 | 15 | 143.6764 | 0
2041 | 10 | 24 | 16 | 147.9798 | 0
2041 | 10 | 24 | 17 | 152.6739 | 0
2041 | 10 | 24 | 18 | 155.9233 | 0
2041 | 10 | 24 | 19 | 154.7961 | 0
2041 | 10 | 24 | 20 | 150.4473 | 0
2041 | 10 | 24 | 21 | 144.2813 | 0
2041 | 10 | 24 | 22 | 136.0708 | 0
2041 | 10 | 24 | 23 | 126.7034 | 0
2041 | 10 | 25 | 0 | 119.0605 | 0
2041 | 10 | 25 | 1 | 115.8673 | 0
2041 | 10 | 25 | 2 | 111.6703 | 0
2041 | 10 | 25 | 3 | 109.8763 | 0
2041 | 10 | 25 | 4 | 109.7251 | 0
2041 | 10 | 25 | 5 | 113.4648 | 0
2041 | 10 | 25 | 6 | 124.2313 | 0
2041 | 10 | 25 | 7 | 137.7003 | 0
2041 | 10 | 25 | 8 | 144.4303 | 0
2041 | 10 | 25 | 9 | 147.1844 | 0
2041 | 10 | 25 | 10 | 147.9672 | 0
2041 | 10 | 25 | 11 | 149.0019 | 0
2041 | 10 | 25 | 12 | 151.435 | 0
2041 | 10 | 25 | 13 | 150.5401 | 0
2041 | 10 | 25 | 14 | 148.3249 | 0
2041 | 10 | 25 | 15 | 147.9657 | 0
2041 | 10 | 25 | 16 | 152.3113 | 0
2041 | 10 | 25 | 17 | 156.294 | 0
2041 | 10 | 25 | 18 | 158.1048 | 0
2041 | 10 | 25 | 19 | 154.4767 | 0
2041 | 10 | 25 | 20 | 148.6436 | 0
2041 | 10 | 25 | 21 | 142.4236 | 0
2041 | 10 | 25 | 22 | 135.408 | 0
2041 | 10 | 25 | 23 | 128.3592 | 0
2041 | 10 | 26 | 0 | 122.8693 | 0
2041 | 10 | 26 | 1 | 116.2496 | 0
2041 | 10 | 26 | 2 | 111.1909 | 0
2041 | 10 | 26 | 3 | 108.4512 | 0
2041 | 10 | 26 | 4 | 107.4021 | 0
2041 | 10 | 26 | 5 | 108.3129 | 0
2041 | 10 | 26 | 6 | 113.3501 | 0
2041 | 10 | 26 | 7 | 118.503 | 0
2041 | 10 | 26 | 8 | 124.4426 | 0
2041 | 10 | 26 | 9 | 130.7085 | 0
2041 | 10 | 26 | 10 | 135.0395 | 0
2041 | 10 | 26 | 11 | 138.8461 | 0
2041 | 10 | 26 | 12 | 143.964 | 0
2041 | 10 | 26 | 13 | 144.7319 | 0
2041 | 10 | 26 | 14 | 143.4339 | 0
2041 | 10 | 26 | 15 | 143.5897 | 0
2041 | 10 | 26 | 16 | 146.5119 | 0
2041 | 10 | 26 | 17 | 149.6115 | 0
2041 | 10 | 26 | 18 | 146.3523 | 0
2041 | 10 | 26 | 19 | 142.5603 | 0
2041 | 10 | 26 | 20 | 136.773 | 0
2041 | 10 | 26 | 21 | 131.6353 | 0
2041 | 10 | 26 | 22 | 126.8337 | 0
2041 | 10 | 26 | 23 | 121.4527 | 0
2041 | 10 | 27 | 0 | 118.2949 | 0
2041 | 10 | 27 | 1 | 115.1279 | 0
2041 | 10 | 27 | 2 | 110.1615 | 0
2041 | 10 | 27 | 3 | 107.2455 | 0
2041 | 10 | 27 | 4 | 105.937 | 0
2041 | 10 | 27 | 5 | 106.0468 | 0
2041 | 10 | 27 | 6 | 108.2819 | 0
2041 | 10 | 27 | 7 | 112.4779 | 0
2041 | 10 | 27 | 8 | 118.8042 | 0
2041 | 10 | 27 | 9 | 125.0489 | 0
2041 | 10 | 27 | 10 | 129.2792 | 0
2041 | 10 | 27 | 11 | 133.3839 | 0
2041 | 10 | 27 | 12 | 139.9681 | 0
2041 | 10 | 27 | 13 | 141.5531 | 0
2041 | 10 | 27 | 14 | 140.8948 | 0
2041 | 10 | 27 | 15 | 141.9635 | 0
2041 | 10 | 27 | 16 | 145.7937 | 0
2041 | 10 | 27 | 17 | 150.1856 | 0
2041 | 10 | 27 | 18 | 149.3752 | 0
2041 | 10 | 27 | 19 | 148.6046 | 0
2041 | 10 | 27 | 20 | 144.2169 | 0
2041 | 10 | 27 | 21 | 139.0084 | 0
2041 | 10 | 27 | 22 | 132.1801 | 0
2041 | 10 | 27 | 23 | 123.9983 | 0
2041 | 10 | 28 | 0 | 118.9572 | 0
2041 | 10 | 28 | 1 | 109.7158 | 0
2041 | 10 | 28 | 2 | 105.368 | 0
2041 | 10 | 28 | 3 | 103.4171 | 0
2041 | 10 | 28 | 4 | 103.2184 | 0
2041 | 10 | 28 | 5 | 107.0127 | 0
2041 | 10 | 28 | 6 | 118.9072 | 0
2041 | 10 | 28 | 7 | 132.8982 | 0
2041 | 10 | 28 | 8 | 139.4672 | 0
2041 | 10 | 28 | 9 | 141.0308 | 0
2041 | 10 | 28 | 10 | 140.3605 | 0
2041 | 10 | 28 | 11 | 140.8683 | 0
2041 | 10 | 28 | 12 | 145.1487 | 0
2041 | 10 | 28 | 13 | 144.3551 | 0
2041 | 10 | 28 | 14 | 141.9632 | 0
2041 | 10 | 28 | 15 | 141.38 | 0
2041 | 10 | 28 | 16 | 145.8398 | 0
2041 | 10 | 28 | 17 | 151.7265 | 0
2041 | 10 | 28 | 18 | 160.6812 | 0
2041 | 10 | 28 | 19 | 156.9591 | 0
2041 | 10 | 28 | 20 | 150.82 | 0
2041 | 10 | 28 | 21 | 143.5404 | 0
2041 | 10 | 28 | 22 | 133.9536 | 0
2041 | 10 | 28 | 23 | 123.6409 | 0
2041 | 10 | 29 | 0 | 116.102 | 0
2041 | 10 | 29 | 1 | 119.5835 | 0
2041 | 10 | 29 | 2 | 115.0299 | 0
2041 | 10 | 29 | 3 | 112.7993 | 0
2041 | 10 | 29 | 4 | 112.5635 | 0
2041 | 10 | 29 | 5 | 116.7806 | 0
2041 | 10 | 29 | 6 | 130.1132 | 0
2041 | 10 | 29 | 7 | 145.8059 | 0
2041 | 10 | 29 | 8 | 152.9933 | 0
2041 | 10 | 29 | 9 | 155.9859 | 0
2041 | 10 | 29 | 10 | 157.3073 | 0
2041 | 10 | 29 | 11 | 159.035 | 0
2041 | 10 | 29 | 12 | 161.6537 | 0
2041 | 10 | 29 | 13 | 161.6559 | 0
2041 | 10 | 29 | 14 | 160.3815 | 0
2041 | 10 | 29 | 15 | 161.094 | 0
2041 | 10 | 29 | 16 | 166.7332 | 0
2041 | 10 | 29 | 17 | 172.7964 | 0
2041 | 10 | 29 | 18 | 171.9971 | 0
2041 | 10 | 29 | 19 | 168.8535 | 0
2041 | 10 | 29 | 20 | 162.2716 | 0
2041 | 10 | 29 | 21 | 154.8908 | 0
2041 | 10 | 29 | 22 | 145.1071 | 0
2041 | 10 | 29 | 23 | 134.4398 | 0
2041 | 10 | 30 | 0 | 128.2507 | 0
2041 | 10 | 30 | 1 | 130.9832 | 0
2041 | 10 | 30 | 2 | 125.8914 | 0
2041 | 10 | 30 | 3 | 123.322 | 0
2041 | 10 | 30 | 4 | 123.1649 | 0
2041 | 10 | 30 | 5 | 127.3225 | 0
2041 | 10 | 30 | 6 | 139.0016 | 0
2041 | 10 | 30 | 7 | 155.8978 | 0
2041 | 10 | 30 | 8 | 163.2919 | 0
2041 | 10 | 30 | 9 | 165.1137 | 0
2041 | 10 | 30 | 10 | 165.9899 | 0
2041 | 10 | 30 | 11 | 167.1651 | 0
2041 | 10 | 30 | 12 | 172.3499 | 0
2041 | 10 | 30 | 13 | 172.8966 | 0
2041 | 10 | 30 | 14 | 171.3917 | 0
2041 | 10 | 30 | 15 | 172.111 | 0
2041 | 10 | 30 | 16 | 177.8314 | 0
2041 | 10 | 30 | 17 | 184.1494 | 0
2041 | 10 | 30 | 18 | 184.276 | 0
2041 | 10 | 30 | 19 | 181.0426 | 0
2041 | 10 | 30 | 20 | 175.0168 | 0
2041 | 10 | 30 | 21 | 166.9905 | 0
2041 | 10 | 30 | 22 | 156.5043 | 0
2041 | 10 | 30 | 23 | 144.8969 | 0
2041 | 10 | 31 | 0 | 137.1889 | 0
2041 | 10 | 31 | 1 | 141.0001 | 0
2041 | 10 | 31 | 2 | 135.4048 | 0
2041 | 10 | 31 | 3 | 132.4671 | 0
2041 | 10 | 31 | 4 | 132.3407 | 0
2041 | 10 | 31 | 5 | 137.0463 | 0
2041 | 10 | 31 | 6 | 152.3438 | 0
2041 | 10 | 31 | 7 | 169.6727 | 0
2041 | 10 | 31 | 8 | 176.6449 | 0
2041 | 10 | 31 | 9 | 178.0474 | 0
2041 | 10 | 31 | 10 | 178.7573 | 0
2041 | 10 | 31 | 11 | 180.3647 | 0
2041 | 10 | 31 | 12 | 190.9541 | 0
2041 | 10 | 31 | 13 | 191.6289 | 0
2041 | 10 | 31 | 14 | 189.6639 | 0
2041 | 10 | 31 | 15 | 189.4962 | 0
2041 | 10 | 31 | 16 | 194.8168 | 0
2041 | 10 | 31 | 17 | 199.7385 | 0
2041 | 10 | 31 | 18 | 196.0806 | 0
2041 | 10 | 31 | 19 | 192.1033 | 0
2041 | 10 | 31 | 20 | 186.4725 | 0
2041 | 10 | 31 | 21 | 177.8254 | 0
2041 | 10 | 31 | 22 | 166.4455 | 0
2041 | 10 | 31 | 23 | 153.7041 | 0
2041 | 11 | 1 | 0 | 150.9326 | 0
2041 | 11 | 1 | 1 | 152.5838 | 0
2041 | 11 | 1 | 2 | 145.9282 | 0
2041 | 11 | 1 | 3 | 141.4276 | 0
2041 | 11 | 1 | 4 | 140.2252 | 0
2041 | 11 | 1 | 5 | 144.7798 | 0
2041 | 11 | 1 | 6 | 158.5314 | 0
2041 | 11 | 1 | 7 | 174.6879 | 0
2041 | 11 | 1 | 8 | 183.1689 | 0
2041 | 11 | 1 | 9 | 187.9403 | 0
2041 | 11 | 1 | 10 | 190.4447 | 0
2041 | 11 | 1 | 11 | 192.5743 | 0
2041 | 11 | 1 | 12 | 198.5579 | 0
2041 | 11 | 1 | 13 | 197.6586 | 0
2041 | 11 | 1 | 14 | 195.162 | 0
2041 | 11 | 1 | 15 | 195.0739 | 0
2041 | 11 | 1 | 16 | 200.1696 | 0
2041 | 11 | 1 | 17 | 204.8311 | 0
2041 | 11 | 1 | 18 | 203.4432 | 0
2041 | 11 | 1 | 19 | 196.8127 | 0
2041 | 11 | 1 | 20 | 188.0259 | 0
2041 | 11 | 1 | 21 | 181.0306 | 0
2041 | 11 | 1 | 22 | 172.0714 | 0
2041 | 11 | 1 | 23 | 163.8046 | 0
2041 | 11 | 2 | 0 | 155.9831 | 0
2041 | 11 | 2 | 1 | 158.197 | 0
2041 | 11 | 2 | 2 | 151.5294 | 0
2041 | 11 | 2 | 3 | 147.4766 | 0
2041 | 11 | 2 | 4 | 145.872 | 0
2041 | 11 | 2 | 5 | 147.395 | 0
2041 | 11 | 2 | 6 | 152.6278 | 0
2041 | 11 | 2 | 7 | 158.0617 | 0
2041 | 11 | 2 | 8 | 166.7986 | 0
2041 | 11 | 2 | 9 | 175.1311 | 0
2041 | 11 | 2 | 10 | 179.9073 | 0
2041 | 11 | 2 | 11 | 184.6071 | 0
2041 | 11 | 2 | 12 | 192.1706 | 0
2041 | 11 | 2 | 13 | 192.2593 | 0
2041 | 11 | 2 | 14 | 190.3535 | 0
2041 | 11 | 2 | 15 | 189.7947 | 0
2041 | 11 | 2 | 16 | 193.5949 | 0
2041 | 11 | 2 | 17 | 198.7075 | 0
2041 | 11 | 2 | 18 | 204.5139 | 0
2041 | 11 | 2 | 19 | 200.2453 | 0
2041 | 11 | 2 | 20 | 193.8497 | 0
2041 | 11 | 2 | 21 | 189.9471 | 0
2041 | 11 | 2 | 22 | 184.1464 | 0
2041 | 11 | 2 | 23 | 177.7847 | 0
2041 | 11 | 3 | 0 | 168.505 | 0
2041 | 11 | 3 | 1 | 150.9168 | 0
2041 | 11 | 3 | 2 | 143.4931 | 0
2041 | 11 | 3 | 3 | 137.864 | 0
2041 | 11 | 3 | 4 | 134.4575 | 0
2041 | 11 | 3 | 5 | 130.0755 | 0
2041 | 11 | 3 | 6 | 124.465 | 0
2041 | 11 | 3 | 7 | 125.7768 | 0
2041 | 11 | 3 | 8 | 140.0718 | 0
2041 | 11 | 3 | 9 | 151.8097 | 0
2041 | 11 | 3 | 10 | 157.2049 | 0
2041 | 11 | 3 | 11 | 162.4931 | 0
2041 | 11 | 3 | 12 | 168.5821 | 0
2041 | 11 | 3 | 13 | 173.3783 | 0
2041 | 11 | 3 | 14 | 172.7889 | 0
2041 | 11 | 3 | 15 | 172.8526 | 0
2041 | 11 | 3 | 16 | 174.233 | 0
2041 | 11 | 3 | 17 | 179.1316 | 0
2041 | 11 | 3 | 18 | 192.7051 | 0
2041 | 11 | 3 | 19 | 195.3448 | 0
2041 | 11 | 3 | 20 | 191.9269 | 0
2041 | 11 | 3 | 21 | 189.3006 | 0
2041 | 11 | 3 | 22 | 184.6886 | 0
2041 | 11 | 3 | 23 | 176.2188 | 0
2041 | 11 | 4 | 0 | 164.7272 | 0
2041 | 11 | 4 | 1 | 175.4071 | 0
2041 | 11 | 4 | 2 | 168.1685 | 0
2041 | 11 | 4 | 3 | 163.2848 | 0
2041 | 11 | 4 | 4 | 160.7845 | 0
2041 | 11 | 4 | 5 | 160.7997 | 0
2041 | 11 | 4 | 6 | 166.5523 | 0
2041 | 11 | 4 | 7 | 182.6222 | 0
2041 | 11 | 4 | 8 | 198.5388 | 0
2041 | 11 | 4 | 9 | 204.6332 | 0
2041 | 11 | 4 | 10 | 205.6775 | 0
2041 | 11 | 4 | 11 | 207.9286 | 0
2041 | 11 | 4 | 12 | 212.1496 | 0
2041 | 11 | 4 | 13 | 214.5596 | 0
2041 | 11 | 4 | 14 | 211.8886 | 0
2041 | 11 | 4 | 15 | 210.1622 | 0
2041 | 11 | 4 | 16 | 212.2691 | 0
2041 | 11 | 4 | 17 | 219.1858 | 0
2041 | 11 | 4 | 18 | 232.4287 | 0
2041 | 11 | 4 | 19 | 234.3858 | 0
2041 | 11 | 4 | 20 | 228.61 | 0
2041 | 11 | 4 | 21 | 221.474 | 0
2041 | 11 | 4 | 22 | 211.9856 | 0
2041 | 11 | 4 | 23 | 198.7612 | 0
2041 | 11 | 5 | 0 | 185.4284 | 0
2041 | 11 | 5 | 1 | 171.2327 | 0
2041 | 11 | 5 | 2 | 163.9354 | 0
2041 | 11 | 5 | 3 | 158.4727 | 0
2041 | 11 | 5 | 4 | 155.6896 | 0
2041 | 11 | 5 | 5 | 155.8296 | 0
2041 | 11 | 5 | 6 | 162.0784 | 0
2041 | 11 | 5 | 7 | 178.2355 | 0
2041 | 11 | 5 | 8 | 193.2381 | 0
2041 | 11 | 5 | 9 | 199.4161 | 0
2041 | 11 | 5 | 10 | 201.2783 | 0
2041 | 11 | 5 | 11 | 203.3968 | 0
2041 | 11 | 5 | 12 | 210.3992 | 0
2041 | 11 | 5 | 13 | 213.8551 | 0
2041 | 11 | 5 | 14 | 212.0433 | 0
2041 | 11 | 5 | 15 | 211.4735 | 0
2041 | 11 | 5 | 16 | 213.7792 | 0
2041 | 11 | 5 | 17 | 219.107 | 0
2041 | 11 | 5 | 18 | 224.9954 | 0
2041 | 11 | 5 | 19 | 226.8119 | 0
2041 | 11 | 5 | 20 | 220.4894 | 0
2041 | 11 | 5 | 21 | 213.2622 | 0
2041 | 11 | 5 | 22 | 204.4264 | 0
2041 | 11 | 5 | 23 | 191.8891 | 0
2041 | 11 | 6 | 0 | 178.8972 | 0
2041 | 11 | 6 | 1 | 165.5063 | 0
2041 | 11 | 6 | 2 | 158.1001 | 0
2041 | 11 | 6 | 3 | 152.3445 | 0
2041 | 11 | 6 | 4 | 149.5865 | 0
2041 | 11 | 6 | 5 | 150.0145 | 0
2041 | 11 | 6 | 6 | 155.5575 | 0
2041 | 11 | 6 | 7 | 172.2652 | 0
2041 | 11 | 6 | 8 | 188.1456 | 0
2041 | 11 | 6 | 9 | 195.336 | 0
2041 | 11 | 6 | 10 | 197.7067 | 0
2041 | 11 | 6 | 11 | 200.8436 | 0
2041 | 11 | 6 | 12 | 207.3257 | 0
2041 | 11 | 6 | 13 | 210.1217 | 0
2041 | 11 | 6 | 14 | 208.0092 | 0
2041 | 11 | 6 | 15 | 206.7117 | 0
2041 | 11 | 6 | 16 | 209.3829 | 0
2041 | 11 | 6 | 17 | 216.6706 | 0
2041 | 11 | 6 | 18 | 225.9398 | 0
2041 | 11 | 6 | 19 | 226.7498 | 0
2041 | 11 | 6 | 20 | 221.1769 | 0
2041 | 11 | 6 | 21 | 214.1892 | 0
2041 | 11 | 6 | 22 | 205.295 | 0
2041 | 11 | 6 | 23 | 192.8627 | 0
2041 | 11 | 7 | 0 | 179.553 | 0
2041 | 11 | 7 | 1 | 169.1133 | 0
2041 | 11 | 7 | 2 | 161.7774 | 0
2041 | 11 | 7 | 3 | 156.4001 | 0
2041 | 11 | 7 | 4 | 153.9448 | 0
2041 | 11 | 7 | 5 | 154.2739 | 0
2041 | 11 | 7 | 6 | 160.2612 | 0
2041 | 11 | 7 | 7 | 177.0547 | 0
2041 | 11 | 7 | 8 | 193.9818 | 0
2041 | 11 | 7 | 9 | 201.7717 | 0
2041 | 11 | 7 | 10 | 204.4066 | 0
2041 | 11 | 7 | 11 | 208.238 | 0
2041 | 11 | 7 | 12 | 218.7248 | 0
2041 | 11 | 7 | 13 | 222.1773 | 0
2041 | 11 | 7 | 14 | 221.1653 | 0
2041 | 11 | 7 | 15 | 220.832 | 0
2041 | 11 | 7 | 16 | 223.9759 | 0
2041 | 11 | 7 | 17 | 229.99 | 0
2041 | 11 | 7 | 18 | 239.6969 | 0
2041 | 11 | 7 | 19 | 239.2819 | 0
2041 | 11 | 7 | 20 | 232.3052 | 0
2041 | 11 | 7 | 21 | 225.6263 | 0
2041 | 11 | 7 | 22 | 217.4423 | 0
2041 | 11 | 7 | 23 | 205.8392 | 0
2041 | 11 | 8 | 0 | 192.4342 | 0
2041 | 11 | 8 | 1 | 178.7804 | 0
2041 | 11 | 8 | 2 | 171.4514 | 0
2041 | 11 | 8 | 3 | 166.1544 | 0
2041 | 11 | 8 | 4 | 163.6903 | 0
2041 | 11 | 8 | 5 | 163.7064 | 0
2041 | 11 | 8 | 6 | 169.8013 | 0
2041 | 11 | 8 | 7 | 186.0389 | 0
2041 | 11 | 8 | 8 | 204.0291 | 0
2041 | 11 | 8 | 9 | 214.4047 | 0
2041 | 11 | 8 | 10 | 219.5622 | 0
2041 | 11 | 8 | 11 | 224.3573 | 0
2041 | 11 | 8 | 12 | 228.9519 | 0
2041 | 11 | 8 | 13 | 232.2657 | 0
2041 | 11 | 8 | 14 | 231.0245 | 0
2041 | 11 | 8 | 15 | 230.5513 | 0
2041 | 11 | 8 | 16 | 233.1852 | 0
2041 | 11 | 8 | 17 | 238.4648 | 0
2041 | 11 | 8 | 18 | 244.6432 | 0
2041 | 11 | 8 | 19 | 244.174 | 0
2041 | 11 | 8 | 20 | 237.1514 | 0
2041 | 11 | 8 | 21 | 231.2054 | 0
2041 | 11 | 8 | 22 | 225.1569 | 0
2041 | 11 | 8 | 23 | 216.6061 | 0
2041 | 11 | 9 | 0 | 202.136 | 0
2041 | 11 | 9 | 1 | 191.9344 | 0
2041 | 11 | 9 | 2 | 183.1314 | 0
2041 | 11 | 9 | 3 | 176.4813 | 0
2041 | 11 | 9 | 4 | 172.711 | 0
2041 | 11 | 9 | 5 | 169.545 | 0
2041 | 11 | 9 | 6 | 167.701 | 0
2041 | 11 | 9 | 7 | 172.3696 | 0
2041 | 11 | 9 | 8 | 185.5311 | 0
2041 | 11 | 9 | 9 | 198.9331 | 0
2041 | 11 | 9 | 10 | 207.6735 | 0
2041 | 11 | 9 | 11 | 214.9976 | 0
2041 | 11 | 9 | 12 | 221.758 | 0
2041 | 11 | 9 | 13 | 226.3927 | 0
2041 | 11 | 9 | 14 | 225.4563 | 0
2041 | 11 | 9 | 15 | 224.8965 | 0
2041 | 11 | 9 | 16 | 225.5911 | 0
2041 | 11 | 9 | 17 | 229.3216 | 0
2041 | 11 | 9 | 18 | 235.9554 | 0
2041 | 11 | 9 | 19 | 235.7632 | 0
2041 | 11 | 9 | 20 | 229.1707 | 0
2041 | 11 | 9 | 21 | 224.7123 | 0
2041 | 11 | 9 | 22 | 221.3302 | 0
2041 | 11 | 9 | 23 | 215.1127 | 0
2041 | 11 | 10 | 0 | 205.7527 | 0
2041 | 11 | 10 | 1 | 195.4967 | 0
2041 | 11 | 10 | 2 | 187.2948 | 0
2041 | 11 | 10 | 3 | 180.9389 | 0
2041 | 11 | 10 | 4 | 176.9339 | 0
2041 | 11 | 10 | 5 | 173.576 | 0
2041 | 11 | 10 | 6 | 170.598 | 0
2041 | 11 | 10 | 7 | 173.2126 | 0
2041 | 11 | 10 | 8 | 184.3423 | 0
2041 | 11 | 10 | 9 | 198.3895 | 0
2041 | 11 | 10 | 10 | 208.2749 | 0
2041 | 11 | 10 | 11 | 216.6685 | 0
2041 | 11 | 10 | 12 | 227.6695 | 0
2041 | 11 | 10 | 13 | 233.8756 | 0
2041 | 11 | 10 | 14 | 234.7133 | 0
2041 | 11 | 10 | 15 | 235.9248 | 0
2041 | 11 | 10 | 16 | 239.0318 | 0
2041 | 11 | 10 | 17 | 245.7633 | 0
2041 | 11 | 10 | 18 | 254.7797 | 0
2041 | 11 | 10 | 19 | 254.8617 | 0
2041 | 11 | 10 | 20 | 247.4407 | 0
2041 | 11 | 10 | 21 | 241.1414 | 0
2041 | 11 | 10 | 22 | 233.5769 | 0
2041 | 11 | 10 | 23 | 222.9668 | 0
2041 | 11 | 11 | 0 | 207.0014 | 0
2041 | 11 | 11 | 1 | 195.5573 | 0
2041 | 11 | 11 | 2 | 188.263 | 0
2041 | 11 | 11 | 3 | 183.1922 | 0
2041 | 11 | 11 | 4 | 180.5122 | 0
2041 | 11 | 11 | 5 | 180.171 | 0
2041 | 11 | 11 | 6 | 185.6935 | 0
2041 | 11 | 11 | 7 | 201.5677 | 0
2041 | 11 | 11 | 8 | 220.154 | 0
2041 | 11 | 11 | 9 | 229.663 | 0
2041 | 11 | 11 | 10 | 233.457 | 0
2041 | 11 | 11 | 11 | 237.7868 | 0
2041 | 11 | 11 | 12 | 242.0282 | 0
2041 | 11 | 11 | 13 | 245.2526 | 0
2041 | 11 | 11 | 14 | 243.3465 | 0
2041 | 11 | 11 | 15 | 242.4814 | 0
2041 | 11 | 11 | 16 | 245.1367 | 0
2041 | 11 | 11 | 17 | 252.8368 | 0
2041 | 11 | 11 | 18 | 261.6003 | 0
2041 | 11 | 11 | 19 | 261.519 | 0
2041 | 11 | 11 | 20 | 254.1095 | 0
2041 | 11 | 11 | 21 | 246.4285 | 0
2041 | 11 | 11 | 22 | 236.5194 | 0
2041 | 11 | 11 | 23 | 222.4875 | 0
2041 | 11 | 12 | 0 | 209.7611 | 0
2041 | 11 | 12 | 1 | 195.641 | 0
2041 | 11 | 12 | 2 | 188.5165 | 0
2041 | 11 | 12 | 3 | 183.3888 | 0
2041 | 11 | 12 | 4 | 180.6745 | 0
2041 | 11 | 12 | 5 | 180.5774 | 0
2041 | 11 | 12 | 6 | 187.0107 | 0
2041 | 11 | 12 | 7 | 202.8184 | 0
2041 | 11 | 12 | 8 | 220.873 | 0
2041 | 11 | 12 | 9 | 229.0563 | 0
2041 | 11 | 12 | 10 | 231.8082 | 0
2041 | 11 | 12 | 11 | 235.1282 | 0
2041 | 11 | 12 | 12 | 239.9476 | 0
2041 | 11 | 12 | 13 | 243.2133 | 0
2041 | 11 | 12 | 14 | 241.5377 | 0
2041 | 11 | 12 | 15 | 241.2272 | 0
2041 | 11 | 12 | 16 | 244.3215 | 0
2041 | 11 | 12 | 17 | 251.8434 | 0
2041 | 11 | 12 | 18 | 263.9176 | 0
2041 | 11 | 12 | 19 | 264.3095 | 0
2041 | 11 | 12 | 20 | 257.1266 | 0
2041 | 11 | 12 | 21 | 249.8039 | 0
2041 | 11 | 12 | 22 | 240.6424 | 0
2041 | 11 | 12 | 23 | 226.9658 | 0
2041 | 11 | 13 | 0 | 211.127 | 0
2041 | 11 | 13 | 1 | 200.8274 | 0
2041 | 11 | 13 | 2 | 193.664 | 0
2041 | 11 | 13 | 3 | 188.6277 | 0
2041 | 11 | 13 | 4 | 186.2373 | 0
2041 | 11 | 13 | 5 | 185.9191 | 0
2041 | 11 | 13 | 6 | 189.2901 | 0
2041 | 11 | 13 | 7 | 205.0821 | 0
2041 | 11 | 13 | 8 | 223.5921 | 0
2041 | 11 | 13 | 9 | 231.6089 | 0
2041 | 11 | 13 | 10 | 233.9973 | 0
2041 | 11 | 13 | 11 | 237.3737 | 0
2041 | 11 | 13 | 12 | 242.7765 | 0
2041 | 11 | 13 | 13 | 245.9382 | 0
2041 | 11 | 13 | 14 | 244.0475 | 0
2041 | 11 | 13 | 15 | 243.6563 | 0
2041 | 11 | 13 | 16 | 246.8969 | 0
2041 | 11 | 13 | 17 | 254.5652 | 0
2041 | 11 | 13 | 18 | 265.4445 | 0
2041 | 11 | 13 | 19 | 266.6207 | 0
2041 | 11 | 13 | 20 | 260.5549 | 0
2041 | 11 | 13 | 21 | 253.9634 | 0
2041 | 11 | 13 | 22 | 245.1573 | 0
2041 | 11 | 13 | 23 | 231.6122 | 0
2041 | 11 | 14 | 0 | 212.5259 | 0
2041 | 11 | 14 | 1 | 203.8272 | 0
2041 | 11 | 14 | 2 | 196.7282 | 0
2041 | 11 | 14 | 3 | 191.8168 | 0
2041 | 11 | 14 | 4 | 189.4656 | 0
2041 | 11 | 14 | 5 | 189.1524 | 0
2041 | 11 | 14 | 6 | 193.0334 | 0
2041 | 11 | 14 | 7 | 208.5878 | 0
2041 | 11 | 14 | 8 | 227.2849 | 0
2041 | 11 | 14 | 9 | 234.6522 | 0
2041 | 11 | 14 | 10 | 236.196 | 0
2041 | 11 | 14 | 11 | 239.1745 | 0
2041 | 11 | 14 | 12 | 247.7508 | 0
2041 | 11 | 14 | 13 | 250.7813 | 0
2041 | 11 | 14 | 14 | 248.9261 | 0
2041 | 11 | 14 | 15 | 248.2392 | 0
2041 | 11 | 14 | 16 | 251.1232 | 0
2041 | 11 | 14 | 17 | 258.3939 | 0
2041 | 11 | 14 | 18 | 270.6481 | 0.64807
2041 | 11 | 14 | 19 | 271.4603 | 1.4603
2041 | 11 | 14 | 20 | 265.2017 | 0
2041 | 11 | 14 | 21 | 258.7398 | 0
2041 | 11 | 14 | 22 | 250.6652 | 0
2041 | 11 | 14 | 23 | 237.9045 | 0
2041 | 11 | 15 | 0 | 219.2674 | 0
2041 | 11 | 15 | 1 | 210.981 | 0
2041 | 11 | 15 | 2 | 203.4703 | 0
2041 | 11 | 15 | 3 | 198.1793 | 0
2041 | 11 | 15 | 4 | 195.4226 | 0
2041 | 11 | 15 | 5 | 194.6111 | 0
2041 | 11 | 15 | 6 | 198.4437 | 0
2041 | 11 | 15 | 7 | 212.9603 | 0
2041 | 11 | 15 | 8 | 232.5283 | 0
2041 | 11 | 15 | 9 | 241.5521 | 0
2041 | 11 | 15 | 10 | 244.4534 | 0
2041 | 11 | 15 | 11 | 247.7786 | 0
2041 | 11 | 15 | 12 | 255.4952 | 0
2041 | 11 | 15 | 13 | 258.3885 | 0
2041 | 11 | 15 | 14 | 256.2655 | 0
2041 | 11 | 15 | 15 | 255.3914 | 0
2041 | 11 | 15 | 16 | 257.8627 | 0
2041 | 11 | 15 | 17 | 264.3156 | 0
2041 | 11 | 15 | 18 | 271.0892 | 1.0892
2041 | 11 | 15 | 19 | 270.3591 | 0.35915
2041 | 11 | 15 | 20 | 263.2431 | 0
2041 | 11 | 15 | 21 | 257.2597 | 0
2041 | 11 | 15 | 22 | 251.1502 | 0
2041 | 11 | 15 | 23 | 241.5066 | 0
2041 | 11 | 16 | 0 | 227.5057 | 0
2041 | 11 | 16 | 1 | 211.6468 | 0
2041 | 11 | 16 | 2 | 202.6218 | 0
2041 | 11 | 16 | 3 | 195.6296 | 0
2041 | 11 | 16 | 4 | 191.2455 | 0
2041 | 11 | 16 | 5 | 188.1117 | 0
2041 | 11 | 16 | 6 | 186.2882 | 0
2041 | 11 | 16 | 7 | 189.3524 | 0
2041 | 11 | 16 | 8 | 198.3766 | 0
2041 | 11 | 16 | 9 | 210.402 | 0
2041 | 11 | 16 | 10 | 219.2612 | 0
2041 | 11 | 16 | 11 | 226.638 | 0
2041 | 11 | 16 | 12 | 230.4475 | 0
2041 | 11 | 16 | 13 | 234.4528 | 0
2041 | 11 | 16 | 14 | 232.5307 | 0
2041 | 11 | 16 | 15 | 231.264 | 0
2041 | 11 | 16 | 16 | 232.3733 | 0
2041 | 11 | 16 | 17 | 236.9766 | 0
2041 | 11 | 16 | 18 | 253.6671 | 0
2041 | 11 | 16 | 19 | 252.04 | 0
2041 | 11 | 16 | 20 | 243.6145 | 0
2041 | 11 | 16 | 21 | 237.9565 | 0
2041 | 11 | 16 | 22 | 234.1286 | 0
2041 | 11 | 16 | 23 | 227.7222 | 0
2041 | 11 | 17 | 0 | 211.9563 | 0
2041 | 11 | 17 | 1 | 199.5261 | 0
2041 | 11 | 17 | 2 | 190.9016 | 0
2041 | 11 | 17 | 3 | 183.8138 | 0
2041 | 11 | 17 | 4 | 179.2979 | 0
2041 | 11 | 17 | 5 | 175.7746 | 0
2041 | 11 | 17 | 6 | 173.1115 | 0
2041 | 11 | 17 | 7 | 174.3033 | 0
2041 | 11 | 17 | 8 | 182.7511 | 0
2041 | 11 | 17 | 9 | 194.6213 | 0
2041 | 11 | 17 | 10 | 202.5317 | 0
2041 | 11 | 17 | 11 | 209.7536 | 0
2041 | 11 | 17 | 12 | 222.0959 | 0
2041 | 11 | 17 | 13 | 227.8632 | 0
2041 | 11 | 17 | 14 | 228.3568 | 0
2041 | 11 | 17 | 15 | 228.7258 | 0
2041 | 11 | 17 | 16 | 231.8679 | 0
2041 | 11 | 17 | 17 | 238.9926 | 0
2041 | 11 | 17 | 18 | 250.8396 | 0
2041 | 11 | 17 | 19 | 251.0788 | 0
2041 | 11 | 17 | 20 | 243.6434 | 0
2041 | 11 | 17 | 21 | 237.6927 | 0
2041 | 11 | 17 | 22 | 230.773 | 0
2041 | 11 | 17 | 23 | 220.443 | 0
2041 | 11 | 18 | 0 | 209.1396 | 0
2041 | 11 | 18 | 1 | 192.8995 | 0
2041 | 11 | 18 | 2 | 185.4291 | 0
2041 | 11 | 18 | 3 | 180.2954 | 0
2041 | 11 | 18 | 4 | 177.3503 | 0
2041 | 11 | 18 | 5 | 177.0574 | 0
2041 | 11 | 18 | 6 | 182.6965 | 0
2041 | 11 | 18 | 7 | 197.6005 | 0
2041 | 11 | 18 | 8 | 215.2909 | 0
2041 | 11 | 18 | 9 | 222.4912 | 0
2041 | 11 | 18 | 10 | 223.9067 | 0
2041 | 11 | 18 | 11 | 226.4121 | 0
2041 | 11 | 18 | 12 | 231.4987 | 0
2041 | 11 | 18 | 13 | 233.8849 | 0
2041 | 11 | 18 | 14 | 230.7725 | 0
2041 | 11 | 18 | 15 | 228.8444 | 0
2041 | 11 | 18 | 16 | 231.2062 | 0
2041 | 11 | 18 | 17 | 239.4441 | 0
2041 | 11 | 18 | 18 | 250.7874 | 0
2041 | 11 | 18 | 19 | 251.7577 | 0
2041 | 11 | 18 | 20 | 245.9625 | 0
2041 | 11 | 18 | 21 | 239.4642 | 0
2041 | 11 | 18 | 22 | 230.5459 | 0
2041 | 11 | 18 | 23 | 216.9629 | 0
2041 | 11 | 19 | 0 | 202.649 | 0
2041 | 11 | 19 | 1 | 187.5385 | 0
2041 | 11 | 19 | 2 | 179.9934 | 0
2041 | 11 | 19 | 3 | 174.5477 | 0
2041 | 11 | 19 | 4 | 171.5234 | 0
2041 | 11 | 19 | 5 | 171.5443 | 0
2041 | 11 | 19 | 6 | 177.132 | 0
2041 | 11 | 19 | 7 | 192.5769 | 0
2041 | 11 | 19 | 8 | 209.9721 | 0
2041 | 11 | 19 | 9 | 218.1303 | 0
2041 | 11 | 19 | 10 | 221.0541 | 0
2041 | 11 | 19 | 11 | 224.3876 | 0
2041 | 11 | 19 | 12 | 226.8682 | 0
2041 | 11 | 19 | 13 | 230.0205 | 0
2041 | 11 | 19 | 14 | 228.1488 | 0
2041 | 11 | 19 | 15 | 227.286 | 0
2041 | 11 | 19 | 16 | 230.3138 | 0
2041 | 11 | 19 | 17 | 238.2263 | 0
2041 | 11 | 19 | 18 | 250.543 | 0
2041 | 11 | 19 | 19 | 249.8044 | 0
2041 | 11 | 19 | 20 | 242.7464 | 0
2041 | 11 | 19 | 21 | 235.7194 | 0
2041 | 11 | 19 | 22 | 227.1542 | 0
2041 | 11 | 19 | 23 | 214.0532 | 0
2041 | 11 | 20 | 0 | 199.9364 | 0
2041 | 11 | 20 | 1 | 185.9195 | 0
2041 | 11 | 20 | 2 | 177.9996 | 0
2041 | 11 | 20 | 3 | 172.2137 | 0
2041 | 11 | 20 | 4 | 169.2261 | 0
2041 | 11 | 20 | 5 | 169.1574 | 0
2041 | 11 | 20 | 6 | 175.8403 | 0
2041 | 11 | 20 | 7 | 191.1552 | 0
2041 | 11 | 20 | 8 | 208.8861 | 0
2041 | 11 | 20 | 9 | 217.2508 | 0
2041 | 11 | 20 | 10 | 220.7083 | 0
2041 | 11 | 20 | 11 | 224.7673 | 0
2041 | 11 | 20 | 12 | 229.9093 | 0
2041 | 11 | 20 | 13 | 233.9277 | 0
2041 | 11 | 20 | 14 | 232.7442 | 0
2041 | 11 | 20 | 15 | 232.6565 | 0
2041 | 11 | 20 | 16 | 236.2761 | 0
2041 | 11 | 20 | 17 | 244.1806 | 0
2041 | 11 | 20 | 18 | 251.6336 | 0
2041 | 11 | 20 | 19 | 250.2573 | 0
2041 | 11 | 20 | 20 | 243.4451 | 0
2041 | 11 | 20 | 21 | 236.7323 | 0
2041 | 11 | 20 | 22 | 228.3169 | 0
2041 | 11 | 20 | 23 | 215.5709 | 0
2041 | 11 | 21 | 0 | 199.7086 | 0
2041 | 11 | 21 | 1 | 184.1978 | 0
2041 | 11 | 21 | 2 | 176.5021 | 0
2041 | 11 | 21 | 3 | 171.0513 | 0
2041 | 11 | 21 | 4 | 168.2229 | 0
2041 | 11 | 21 | 5 | 168.2943 | 0
2041 | 11 | 21 | 6 | 173.9536 | 0
2041 | 11 | 21 | 7 | 188.9976 | 0
2041 | 11 | 21 | 8 | 205.8761 | 0
2041 | 11 | 21 | 9 | 211.9765 | 0
2041 | 11 | 21 | 10 | 212.7892 | 0
2041 | 11 | 21 | 11 | 215.1288 | 0
2041 | 11 | 21 | 12 | 220.8955 | 0
2041 | 11 | 21 | 13 | 223.4701 | 0
2041 | 11 | 21 | 14 | 220.9206 | 0
2041 | 11 | 21 | 15 | 219.3057 | 0
2041 | 11 | 21 | 16 | 221.9682 | 0
2041 | 11 | 21 | 17 | 229.6911 | 0
2041 | 11 | 21 | 18 | 241.1656 | 0
2041 | 11 | 21 | 19 | 242.2333 | 0
2041 | 11 | 21 | 20 | 237.4956 | 0
2041 | 11 | 21 | 21 | 232.028 | 0
2041 | 11 | 21 | 22 | 225.0777 | 0
2041 | 11 | 21 | 23 | 213.4681 | 0
2041 | 11 | 22 | 0 | 197.2408 | 0
2041 | 11 | 22 | 1 | 186.0033 | 0
2041 | 11 | 22 | 2 | 177.8325 | 0
2041 | 11 | 22 | 3 | 171.9428 | 0
2041 | 11 | 22 | 4 | 168.7364 | 0
2041 | 11 | 22 | 5 | 168.3813 | 0
2041 | 11 | 22 | 6 | 171.9571 | 0
2041 | 11 | 22 | 7 | 186.5206 | 0
2041 | 11 | 22 | 8 | 204.2984 | 0
2041 | 11 | 22 | 9 | 213.6367 | 0
2041 | 11 | 22 | 10 | 217.4798 | 0
2041 | 11 | 22 | 11 | 221.2976 | 0
2041 | 11 | 22 | 12 | 228.944 | 0
2041 | 11 | 22 | 13 | 232.4814 | 0
2041 | 11 | 22 | 14 | 231.0353 | 0
2041 | 11 | 22 | 15 | 230.0773 | 0
2041 | 11 | 22 | 16 | 232.7687 | 0
2041 | 11 | 22 | 17 | 239.1595 | 0
2041 | 11 | 22 | 18 | 246.9598 | 0
2041 | 11 | 22 | 19 | 243.6291 | 0
2041 | 11 | 22 | 20 | 236.0323 | 0
2041 | 11 | 22 | 21 | 230.0122 | 0
2041 | 11 | 22 | 22 | 224.5304 | 0
2041 | 11 | 22 | 23 | 216.2817 | 0
2041 | 11 | 23 | 0 | 201.6401 | 0
2041 | 11 | 23 | 1 | 191.8983 | 0
2041 | 11 | 23 | 2 | 182.9824 | 0
2041 | 11 | 23 | 3 | 175.9357 | 0
2041 | 11 | 23 | 4 | 171.8794 | 0
2041 | 11 | 23 | 5 | 168.9436 | 0
2041 | 11 | 23 | 6 | 168.1162 | 0
2041 | 11 | 23 | 7 | 172.0602 | 0
2041 | 11 | 23 | 8 | 184.9094 | 0
2041 | 11 | 23 | 9 | 197.5661 | 0
2041 | 11 | 23 | 10 | 206.3453 | 0
2041 | 11 | 23 | 11 | 214.1193 | 0
2041 | 11 | 23 | 12 | 223.8349 | 0
2041 | 11 | 23 | 13 | 229.0678 | 0
2041 | 11 | 23 | 14 | 229.0623 | 0
2041 | 11 | 23 | 15 | 228.4426 | 0
2041 | 11 | 23 | 16 | 229.8472 | 0
2041 | 11 | 23 | 17 | 235.2142 | 0
2041 | 11 | 23 | 18 | 240.1812 | 0
2041 | 11 | 23 | 19 | 238.6839 | 0
2041 | 11 | 23 | 20 | 231.6364 | 0
2041 | 11 | 23 | 21 | 226.9603 | 0
2041 | 11 | 23 | 22 | 224.0088 | 0
2041 | 11 | 23 | 23 | 217.9227 | 0
2041 | 11 | 24 | 0 | 210.1482 | 0
2041 | 11 | 24 | 1 | 194.8702 | 0
2041 | 11 | 24 | 2 | 185.7863 | 0
2041 | 11 | 24 | 3 | 178.7923 | 0
2041 | 11 | 24 | 4 | 174.1344 | 0
2041 | 11 | 24 | 5 | 169.7257 | 0
2041 | 11 | 24 | 6 | 164.8596 | 0
2041 | 11 | 24 | 7 | 165.6307 | 0
2041 | 11 | 24 | 8 | 178.4769 | 0
2041 | 11 | 24 | 9 | 192.2717 | 0
2041 | 11 | 24 | 10 | 201.3925 | 0
2041 | 11 | 24 | 11 | 209.2379 | 0
2041 | 11 | 24 | 12 | 219.037 | 0
2041 | 11 | 24 | 13 | 225.5701 | 0
2041 | 11 | 24 | 14 | 225.8759 | 0
2041 | 11 | 24 | 15 | 226.8379 | 0
2041 | 11 | 24 | 16 | 229.8795 | 0
2041 | 11 | 24 | 17 | 237.6325 | 0
2041 | 11 | 24 | 18 | 247.0723 | 0
2041 | 11 | 24 | 19 | 245.7621 | 0
2041 | 11 | 24 | 20 | 238.996 | 0
2041 | 11 | 24 | 21 | 233.6396 | 0
2041 | 11 | 24 | 22 | 227.5155 | 0
2041 | 11 | 24 | 23 | 217.2771 | 0
2041 | 11 | 25 | 0 | 202.6475 | 0
2041 | 11 | 25 | 1 | 189.3205 | 0
2041 | 11 | 25 | 2 | 181.3282 | 0
2041 | 11 | 25 | 3 | 175.6574 | 0
2041 | 11 | 25 | 4 | 172.6888 | 0
2041 | 11 | 25 | 5 | 172.4565 | 0
2041 | 11 | 25 | 6 | 177.3019 | 0
2041 | 11 | 25 | 7 | 192.4259 | 0
2041 | 11 | 25 | 8 | 210.7772 | 0
2041 | 11 | 25 | 9 | 220.1659 | 0
2041 | 11 | 25 | 10 | 224.0556 | 0
2041 | 11 | 25 | 11 | 228.7391 | 0
2041 | 11 | 25 | 12 | 238.9236 | 0
2041 | 11 | 25 | 13 | 244.0562 | 0
2041 | 11 | 25 | 14 | 243.6041 | 0
2041 | 11 | 25 | 15 | 243.8851 | 0
2041 | 11 | 25 | 16 | 247.5583 | 0
2041 | 11 | 25 | 17 | 256.8648 | 0
2041 | 11 | 25 | 18 | 263.9814 | 0
2041 | 11 | 25 | 19 | 263.0316 | 0
2041 | 11 | 25 | 20 | 255.7973 | 0
2041 | 11 | 25 | 21 | 248.5539 | 0
2041 | 11 | 25 | 22 | 239.7001 | 0
2041 | 11 | 25 | 23 | 226.6282 | 0
2041 | 11 | 26 | 0 | 206.4966 | 0
2041 | 11 | 26 | 1 | 196.8282 | 0
2041 | 11 | 26 | 2 | 189.305 | 0
2041 | 11 | 26 | 3 | 183.8779 | 0
2041 | 11 | 26 | 4 | 181.135 | 0
2041 | 11 | 26 | 5 | 180.9658 | 0
2041 | 11 | 26 | 6 | 185.7682 | 0
2041 | 11 | 26 | 7 | 200.7437 | 0
2041 | 11 | 26 | 8 | 219.3209 | 0
2041 | 11 | 26 | 9 | 226.964 | 0
2041 | 11 | 26 | 10 | 229.391 | 0
2041 | 11 | 26 | 11 | 232.6833 | 0
2041 | 11 | 26 | 12 | 241.2114 | 0
2041 | 11 | 26 | 13 | 245.5983 | 0
2041 | 11 | 26 | 14 | 244.7368 | 0
2041 | 11 | 26 | 15 | 244.7388 | 0
2041 | 11 | 26 | 16 | 248.4451 | 0
2041 | 11 | 26 | 17 | 257.5301 | 0
2041 | 11 | 26 | 18 | 265.1161 | 0
2041 | 11 | 26 | 19 | 265.0684 | 0
2041 | 11 | 26 | 20 | 258.6239 | 0
2041 | 11 | 26 | 21 | 252.1194 | 0
2041 | 11 | 26 | 22 | 244.047 | 0
2041 | 11 | 26 | 23 | 230.9175 | 0
2041 | 11 | 27 | 0 | 216.3772 | 0
2041 | 11 | 27 | 1 | 197.3457 | 0
2041 | 11 | 27 | 2 | 189.1261 | 0
2041 | 11 | 27 | 3 | 183.0962 | 0
2041 | 11 | 27 | 4 | 179.8696 | 0
2041 | 11 | 27 | 5 | 179.4638 | 0
2041 | 11 | 27 | 6 | 185.2162 | 0
2041 | 11 | 27 | 7 | 199.8238 | 0
2041 | 11 | 27 | 8 | 217.0635 | 0
2041 | 11 | 27 | 9 | 224.5256 | 0
2041 | 11 | 27 | 10 | 226.8447 | 0
2041 | 11 | 27 | 11 | 229.9377 | 0
2041 | 11 | 27 | 12 | 235.6061 | 0
2041 | 11 | 27 | 13 | 239.1567 | 0
2041 | 11 | 27 | 14 | 237.577 | 0
2041 | 11 | 27 | 15 | 236.8247 | 0
2041 | 11 | 27 | 16 | 240.0674 | 0
2041 | 11 | 27 | 17 | 248.4124 | 0
2041 | 11 | 27 | 18 | 256.4179 | 0
2041 | 11 | 27 | 19 | 254.4595 | 0
2041 | 11 | 27 | 20 | 247.6162 | 0
2041 | 11 | 27 | 21 | 241.0685 | 0
2041 | 11 | 27 | 22 | 232.8196 | 0
2041 | 11 | 27 | 23 | 219.9273 | 0
2041 | 11 | 28 | 0 | 204.7151 | 0
2041 | 11 | 28 | 1 | 192.3995 | 0
2041 | 11 | 28 | 2 | 184.003 | 0
2041 | 11 | 28 | 3 | 177.8547 | 0
2041 | 11 | 28 | 4 | 174.5252 | 0
2041 | 11 | 28 | 5 | 174.1194 | 0
2041 | 11 | 28 | 6 | 179.2222 | 0
2041 | 11 | 28 | 7 | 193.8106 | 0
2041 | 11 | 28 | 8 | 211.6672 | 0
2041 | 11 | 28 | 9 | 220.1085 | 0
2041 | 11 | 28 | 10 | 223.3125 | 0
2041 | 11 | 28 | 11 | 227.4889 | 0
2041 | 11 | 28 | 12 | 234.3864 | 0
2041 | 11 | 28 | 13 | 238.5666 | 0
2041 | 11 | 28 | 14 | 237.4814 | 0
2041 | 11 | 28 | 15 | 237.2704 | 0
2041 | 11 | 28 | 16 | 240.6242 | 0
2041 | 11 | 28 | 17 | 248.6195 | 0
2041 | 11 | 28 | 18 | 256.7021 | 0
2041 | 11 | 28 | 19 | 255.0613 | 0
2041 | 11 | 28 | 20 | 248.2217 | 0
2041 | 11 | 28 | 21 | 241.9112 | 0
2041 | 11 | 28 | 22 | 234.6998 | 0
2041 | 11 | 28 | 23 | 223.1235 | 0
2041 | 11 | 29 | 0 | 207.1492 | 0
2041 | 11 | 29 | 1 | 197.4172 | 0
2041 | 11 | 29 | 2 | 189.4536 | 0
2041 | 11 | 29 | 3 | 183.6769 | 0
2041 | 11 | 29 | 4 | 180.7316 | 0
2041 | 11 | 29 | 5 | 180.3388 | 0
2041 | 11 | 29 | 6 | 184.4684 | 0
2041 | 11 | 29 | 7 | 198.5831 | 0
2041 | 11 | 29 | 8 | 217.171 | 0
2041 | 11 | 29 | 9 | 225.7979 | 0
2041 | 11 | 29 | 10 | 228.5426 | 0
2041 | 11 | 29 | 11 | 231.8651 | 0
2041 | 11 | 29 | 12 | 238.5244 | 0
2041 | 11 | 29 | 13 | 241.4759 | 0
2041 | 11 | 29 | 14 | 239.2268 | 0
2041 | 11 | 29 | 15 | 237.7728 | 0
2041 | 11 | 29 | 16 | 240.4496 | 0
2041 | 11 | 29 | 17 | 247.949 | 0
2041 | 11 | 29 | 18 | 259.4634 | 0
2041 | 11 | 29 | 19 | 258.829 | 0
2041 | 11 | 29 | 20 | 252.947 | 0
2041 | 11 | 29 | 21 | 248.1053 | 0
2041 | 11 | 29 | 22 | 243.4402 | 0
2041 | 11 | 29 | 23 | 234.8956 | 0
2041 | 11 | 30 | 0 | 222.6529 | 0
2041 | 11 | 30 | 1 | 207.971 | 0
2041 | 11 | 30 | 2 | 198.7008 | 0
2041 | 11 | 30 | 3 | 191.6025 | 0
2041 | 11 | 30 | 4 | 187.1863 | 0
2041 | 11 | 30 | 5 | 183.4802 | 0
2041 | 11 | 30 | 6 | 179.5364 | 0
2041 | 11 | 30 | 7 | 181.6775 | 0
2041 | 11 | 30 | 8 | 193.139 | 0
2041 | 11 | 30 | 9 | 204.2267 | 0
2041 | 11 | 30 | 10 | 211.4147 | 0
2041 | 11 | 30 | 11 | 217.8438 | 0
2041 | 11 | 30 | 12 | 229.2791 | 0
2041 | 11 | 30 | 13 | 234.3387 | 0
2041 | 11 | 30 | 14 | 233.3052 | 0
2041 | 11 | 30 | 15 | 232.5085 | 0
2041 | 11 | 30 | 16 | 233.8307 | 0
2041 | 11 | 30 | 17 | 239.1104 | 0
2041 | 11 | 30 | 18 | 244.6115 | 0
2041 | 11 | 30 | 19 | 241.853 | 0
2041 | 11 | 30 | 20 | 234.2527 | 0
2041 | 11 | 30 | 21 | 229.538 | 0
2041 | 11 | 30 | 22 | 226.8911 | 0
2041 | 11 | 30 | 23 | 220.8038 | 0
2041 | 12 | 1 | 0 | 210.8826 | 0
2041 | 12 | 1 | 1 | 194.8309 | 0
2041 | 12 | 1 | 2 | 185.3213 | 0
2041 | 12 | 1 | 3 | 178.2519 | 0
2041 | 12 | 1 | 4 | 173.8011 | 0
2041 | 12 | 1 | 5 | 170.076 | 0
2041 | 12 | 1 | 6 | 166.3217 | 0
2041 | 12 | 1 | 7 | 167.7612 | 0
2041 | 12 | 1 | 8 | 179.2745 | 0
2041 | 12 | 1 | 9 | 192.4987 | 0
2041 | 12 | 1 | 10 | 201.7307 | 0
2041 | 12 | 1 | 11 | 209.2135 | 0
2041 | 12 | 1 | 12 | 219.3122 | 0
2041 | 12 | 1 | 13 | 225.5937 | 0
2041 | 12 | 1 | 14 | 225.9235 | 0
2041 | 12 | 1 | 15 | 226.8875 | 0
2041 | 12 | 1 | 16 | 229.6146 | 0
2041 | 12 | 1 | 17 | 237.8898 | 0
2041 | 12 | 1 | 18 | 245.2268 | 0
2041 | 12 | 1 | 19 | 243.1405 | 0
2041 | 12 | 1 | 20 | 236.8987 | 0
2041 | 12 | 1 | 21 | 231.6147 | 0
2041 | 12 | 1 | 22 | 224.9979 | 0
2041 | 12 | 1 | 23 | 214.5338 | 0
2041 | 12 | 2 | 0 | 202.0146 | 0
2041 | 12 | 2 | 1 | 186.4926 | 0
2041 | 12 | 2 | 2 | 178.1756 | 0
2041 | 12 | 2 | 3 | 172.5498 | 0
2041 | 12 | 2 | 4 | 169.5092 | 0
2041 | 12 | 2 | 5 | 169.5399 | 0
2041 | 12 | 2 | 6 | 176.1648 | 0
2041 | 12 | 2 | 7 | 191.8138 | 0
2041 | 12 | 2 | 8 | 209.3185 | 0
2041 | 12 | 2 | 9 | 218.0695 | 0
2041 | 12 | 2 | 10 | 222.2037 | 0
2041 | 12 | 2 | 11 | 226.22 | 0
2041 | 12 | 2 | 12 | 233.4302 | 0
2041 | 12 | 2 | 13 | 237.2645 | 0
2041 | 12 | 2 | 14 | 235.4828 | 0
2041 | 12 | 2 | 15 | 234.9059 | 0
2041 | 12 | 2 | 16 | 237.9263 | 0
2041 | 12 | 2 | 17 | 246.8701 | 0
2041 | 12 | 2 | 18 | 256.2985 | 0
2041 | 12 | 2 | 19 | 253.4087 | 0
2041 | 12 | 2 | 20 | 246.5515 | 0
2041 | 12 | 2 | 21 | 239.3563 | 0
2041 | 12 | 2 | 22 | 230.0149 | 0
2041 | 12 | 2 | 23 | 216.5322 | 0
2041 | 12 | 3 | 0 | 201.5114 | 0
2041 | 12 | 3 | 1 | 186.7146 | 0
2041 | 12 | 3 | 2 | 178.9243 | 0
2041 | 12 | 3 | 3 | 173.5115 | 0
2041 | 12 | 3 | 4 | 170.9207 | 0
2041 | 12 | 3 | 5 | 171.4341 | 0
2041 | 12 | 3 | 6 | 178.9248 | 0
2041 | 12 | 3 | 7 | 195.1337 | 0
2041 | 12 | 3 | 8 | 212.8408 | 0
2041 | 12 | 3 | 9 | 221.0387 | 0
2041 | 12 | 3 | 10 | 224.9248 | 0
2041 | 12 | 3 | 11 | 228.6424 | 0
2041 | 12 | 3 | 12 | 230.4144 | 0
2041 | 12 | 3 | 13 | 233.693 | 0
2041 | 12 | 3 | 14 | 231.6644 | 0
2041 | 12 | 3 | 15 | 231.0367 | 0
2041 | 12 | 3 | 16 | 234.2869 | 0
2041 | 12 | 3 | 17 | 243.6922 | 0
2041 | 12 | 3 | 18 | 257.1574 | 0
2041 | 12 | 3 | 19 | 257.6834 | 0
2041 | 12 | 3 | 20 | 253.0176 | 0
2041 | 12 | 3 | 21 | 247.0583 | 0
2041 | 12 | 3 | 22 | 238.9993 | 0
2041 | 12 | 3 | 23 | 225.8167 | 0
2041 | 12 | 4 | 0 | 209.7273 | 0
2041 | 12 | 4 | 1 | 197.2362 | 0
2041 | 12 | 4 | 2 | 189.2327 | 0
2041 | 12 | 4 | 3 | 183.6629 | 0
2041 | 12 | 4 | 4 | 181.2646 | 0
2041 | 12 | 4 | 5 | 181.4612 | 0
2041 | 12 | 4 | 6 | 187.6125 | 0
2041 | 12 | 4 | 7 | 203.8728 | 0
2041 | 12 | 4 | 8 | 221.7159 | 0
2041 | 12 | 4 | 9 | 229.9363 | 0
2041 | 12 | 4 | 10 | 233.6816 | 0
2041 | 12 | 4 | 11 | 237.4793 | 0
2041 | 12 | 4 | 12 | 244.6981 | 0
2041 | 12 | 4 | 13 | 248.6827 | 0
2041 | 12 | 4 | 14 | 247.5707 | 0
2041 | 12 | 4 | 15 | 247.5941 | 0
2041 | 12 | 4 | 16 | 251.24 | 0
2041 | 12 | 4 | 17 | 260.3982 | 0
2041 | 12 | 4 | 18 | 263.2424 | 0
2041 | 12 | 4 | 19 | 263.1225 | 0
2041 | 12 | 4 | 20 | 258.5481 | 0
2041 | 12 | 4 | 21 | 252.7408 | 0
2041 | 12 | 4 | 22 | 244.5279 | 0
2041 | 12 | 4 | 23 | 231.0569 | 0
2041 | 12 | 5 | 0 | 217.2777 | 0
2041 | 12 | 5 | 1 | 206.1706 | 0
2041 | 12 | 5 | 2 | 197.9861 | 0
2041 | 12 | 5 | 3 | 192.3378 | 0
2041 | 12 | 5 | 4 | 189.7434 | 0
2041 | 12 | 5 | 5 | 189.5595 | 0
2041 | 12 | 5 | 6 | 194.8662 | 0
2041 | 12 | 5 | 7 | 210.6535 | 0
2041 | 12 | 5 | 8 | 229.0088 | 0
2041 | 12 | 5 | 9 | 237.4689 | 0
2041 | 12 | 5 | 10 | 241.2174 | 0
2041 | 12 | 5 | 11 | 245.2433 | 0
2041 | 12 | 5 | 12 | 250.8145 | 0
2041 | 12 | 5 | 13 | 254.3715 | 0
2041 | 12 | 5 | 14 | 252.9463 | 0
2041 | 12 | 5 | 15 | 252.5799 | 0
2041 | 12 | 5 | 16 | 255.6484 | 0
2041 | 12 | 5 | 17 | 264.2472 | 0
2041 | 12 | 5 | 18 | 274.0467 | 4.0467
2041 | 12 | 5 | 19 | 272.8753 | 2.8753
2041 | 12 | 5 | 20 | 267.2572 | 0
2041 | 12 | 5 | 21 | 261.111 | 0
2041 | 12 | 5 | 22 | 253.3193 | 0
2041 | 12 | 5 | 23 | 240.6094 | 0
2041 | 12 | 6 | 0 | 224.8718 | 0
2041 | 12 | 6 | 1 | 210.2065 | 0
2041 | 12 | 6 | 2 | 201.5658 | 0
2041 | 12 | 6 | 3 | 195.5019 | 0
2041 | 12 | 6 | 4 | 192.2718 | 0
2041 | 12 | 6 | 5 | 191.629 | 0
2041 | 12 | 6 | 6 | 197.1982 | 0
2041 | 12 | 6 | 7 | 211.7285 | 0
2041 | 12 | 6 | 8 | 230.454 | 0
2041 | 12 | 6 | 9 | 240.3574 | 0
2041 | 12 | 6 | 10 | 245.0733 | 0
2041 | 12 | 6 | 11 | 249.0832 | 0
2041 | 12 | 6 | 12 | 255.5181 | 0
2041 | 12 | 6 | 13 | 258.739 | 0
2041 | 12 | 6 | 14 | 256.8442 | 0
2041 | 12 | 6 | 15 | 256.1294 | 0
2041 | 12 | 6 | 16 | 258.5909 | 0
2041 | 12 | 6 | 17 | 265.8757 | 0
2041 | 12 | 6 | 18 | 270.994 | 0.99399
2041 | 12 | 6 | 19 | 267.5033 | 0
2041 | 12 | 6 | 20 | 260.4952 | 0
2041 | 12 | 6 | 21 | 254.6573 | 0
2041 | 12 | 6 | 22 | 248.7579 | 0
2041 | 12 | 6 | 23 | 239.3485 | 0
2041 | 12 | 7 | 0 | 225.6847 | 0
2041 | 12 | 7 | 1 | 214.3423 | 0
2041 | 12 | 7 | 2 | 204.9249 | 0
2041 | 12 | 7 | 3 | 197.5709 | 0
2041 | 12 | 7 | 4 | 193.3807 | 0
2041 | 12 | 7 | 5 | 190.9826 | 0
2041 | 12 | 7 | 6 | 191.6456 | 0
2041 | 12 | 7 | 7 | 195.8308 | 0
2041 | 12 | 7 | 8 | 204.8283 | 0
2041 | 12 | 7 | 9 | 217.8887 | 0
2041 | 12 | 7 | 10 | 228.9126 | 0
2041 | 12 | 7 | 11 | 237.5879 | 0
2041 | 12 | 7 | 12 | 245.6524 | 0
2041 | 12 | 7 | 13 | 250.6322 | 0
2041 | 12 | 7 | 14 | 250.3508 | 0
2041 | 12 | 7 | 15 | 249.8139 | 0
2041 | 12 | 7 | 16 | 251.5299 | 0
2041 | 12 | 7 | 17 | 257.3443 | 0
2041 | 12 | 7 | 18 | 260.741 | 0
2041 | 12 | 7 | 19 | 259.1936 | 0
2041 | 12 | 7 | 20 | 252.2918 | 0
2041 | 12 | 7 | 21 | 247.3848 | 0
2041 | 12 | 7 | 22 | 243.7997 | 0
2041 | 12 | 7 | 23 | 237.2273 | 0
2041 | 12 | 8 | 0 | 227.3833 | 0
2041 | 12 | 8 | 1 | 217.7906 | 0
2041 | 12 | 8 | 2 | 209.1167 | 0
2041 | 12 | 8 | 3 | 202.3195 | 0
2041 | 12 | 8 | 4 | 198.1562 | 0
2041 | 12 | 8 | 5 | 195.0025 | 0
2041 | 12 | 8 | 6 | 192.9206 | 0
2041 | 12 | 8 | 7 | 194.5015 | 0
2041 | 12 | 8 | 8 | 202.2061 | 0
2041 | 12 | 8 | 9 | 213.5224 | 0
2041 | 12 | 8 | 10 | 222.1524 | 0
2041 | 12 | 8 | 11 | 229.4089 | 0
2041 | 12 | 8 | 12 | 239.6962 | 0
2041 | 12 | 8 | 13 | 244.8395 | 0
2041 | 12 | 8 | 14 | 244.4156 | 0
2041 | 12 | 8 | 15 | 244.5104 | 0
2041 | 12 | 8 | 16 | 247.8888 | 0
2041 | 12 | 8 | 17 | 256.4162 | 0
2041 | 12 | 8 | 18 | 270.2188 | 0.21875
2041 | 12 | 8 | 19 | 271.5255 | 1.5255
2041 | 12 | 8 | 20 | 266.0971 | 0
2041 | 12 | 8 | 21 | 260.9168 | 0
2041 | 12 | 8 | 22 | 254.2103 | 0
2041 | 12 | 8 | 23 | 243.3733 | 0
2041 | 12 | 9 | 0 | 227.0392 | 0
2041 | 12 | 9 | 1 | 216.5617 | 0
2041 | 12 | 9 | 2 | 208.6495 | 0
2041 | 12 | 9 | 3 | 203.3616 | 0
2041 | 12 | 9 | 4 | 200.6778 | 0
2041 | 12 | 9 | 5 | 200.2053 | 0
2041 | 12 | 9 | 6 | 205.4972 | 0
2041 | 12 | 9 | 7 | 220.4797 | 0
2041 | 12 | 9 | 8 | 239.4711 | 0
2041 | 12 | 9 | 9 | 248.1003 | 0
2041 | 12 | 9 | 10 | 251.2979 | 0
2041 | 12 | 9 | 11 | 254.8878 | 0
2041 | 12 | 9 | 12 | 262.3378 | 0
2041 | 12 | 9 | 13 | 265.7832 | 0
2041 | 12 | 9 | 14 | 263.7631 | 0
2041 | 12 | 9 | 15 | 263.0175 | 0
2041 | 12 | 9 | 16 | 265.778 | 0
2041 | 12 | 9 | 17 | 275.3681 | 5.3681
2041 | 12 | 9 | 18 | 281.8807 | 11.8807
2041 | 12 | 9 | 19 | 281.542 | 11.542
2041 | 12 | 9 | 20 | 275.689 | 5.689
2041 | 12 | 9 | 21 | 269.141 | 0
2041 | 12 | 9 | 22 | 259.9936 | 0
2041 | 12 | 9 | 23 | 245.5799 | 0
2041 | 12 | 10 | 0 | 229.1245 | 0
2041 | 12 | 10 | 1 | 215.6239 | 0
2041 | 12 | 10 | 2 | 207.0585 | 0
2041 | 12 | 10 | 3 | 201.0167 | 0
2041 | 12 | 10 | 4 | 197.5405 | 0
2041 | 12 | 10 | 5 | 196.6267 | 0
2041 | 12 | 10 | 6 | 200.8865 | 0
2041 | 12 | 10 | 7 | 215.1606 | 0
2041 | 12 | 10 | 8 | 233.2323 | 0
2041 | 12 | 10 | 9 | 241.2374 | 0
2041 | 12 | 10 | 10 | 244.584 | 0
2041 | 12 | 10 | 11 | 247.7924 | 0
2041 | 12 | 10 | 12 | 253.5 | 0
2041 | 12 | 10 | 13 | 257.1918 | 0
2041 | 12 | 10 | 14 | 255.4966 | 0
2041 | 12 | 10 | 15 | 255.3946 | 0
2041 | 12 | 10 | 16 | 258.3885 | 0
2041 | 12 | 10 | 17 | 267.0477 | 0
2041 | 12 | 10 | 18 | 276.4256 | 6.4256
2041 | 12 | 10 | 19 | 274.1359 | 4.1359
2041 | 12 | 10 | 20 | 267.0277 | 0
2041 | 12 | 10 | 21 | 260.1397 | 0
2041 | 12 | 10 | 22 | 251.424 | 0
2041 | 12 | 10 | 23 | 237.924 | 0
2041 | 12 | 11 | 0 | 219.8329 | 0
2041 | 12 | 11 | 1 | 203.8546 | 0
2041 | 12 | 11 | 2 | 195.3352 | 0
2041 | 12 | 11 | 3 | 189.255 | 0
2041 | 12 | 11 | 4 | 186.1549 | 0
2041 | 12 | 11 | 5 | 185.7743 | 0
2041 | 12 | 11 | 6 | 190.4035 | 0
2041 | 12 | 11 | 7 | 205.4411 | 0
2041 | 12 | 11 | 8 | 222.9345 | 0
2041 | 12 | 11 | 9 | 231.3303 | 0
2041 | 12 | 11 | 10 | 234.8643 | 0
2041 | 12 | 11 | 11 | 238.6369 | 0
2041 | 12 | 11 | 12 | 244.5888 | 0
2041 | 12 | 11 | 13 | 248.0335 | 0
2041 | 12 | 11 | 14 | 246.255 | 0
2041 | 12 | 11 | 15 | 246.0271 | 0
2041 | 12 | 11 | 16 | 249.3061 | 0
2041 | 12 | 11 | 17 | 257.668 | 0
2041 | 12 | 11 | 18 | 266.7518 | 0
2041 | 12 | 11 | 19 | 264.7637 | 0
2041 | 12 | 11 | 20 | 258.4911 | 0
2041 | 12 | 11 | 21 | 252.2646 | 0
2041 | 12 | 11 | 22 | 244.0113 | 0
2041 | 12 | 11 | 23 | 230.8261 | 0
2041 | 12 | 12 | 0 | 217.8299 | 0
2041 | 12 | 12 | 1 | 201.906 | 0
2041 | 12 | 12 | 2 | 193.8257 | 0
2041 | 12 | 12 | 3 | 188.14 | 0
2041 | 12 | 12 | 4 | 185.3317 | 0
2041 | 12 | 12 | 5 | 185.3003 | 0
2041 | 12 | 12 | 6 | 192.569 | 0
2041 | 12 | 12 | 7 | 207.7512 | 0
2041 | 12 | 12 | 8 | 225.9439 | 0
2041 | 12 | 12 | 9 | 234.5373 | 0
2041 | 12 | 12 | 10 | 238.4379 | 0
2041 | 12 | 12 | 11 | 242.521 | 0
2041 | 12 | 12 | 12 | 249.8634 | 0
2041 | 12 | 12 | 13 | 253.4312 | 0
2041 | 12 | 12 | 14 | 251.7933 | 0
2041 | 12 | 12 | 15 | 251.3781 | 0
2041 | 12 | 12 | 16 | 254.4239 | 0
2041 | 12 | 12 | 17 | 262.488 | 0
2041 | 12 | 12 | 18 | 268.3523 | 0
2041 | 12 | 12 | 19 | 267.3268 | 0
2041 | 12 | 12 | 20 | 262.0732 | 0
2041 | 12 | 12 | 21 | 256.6257 | 0
2041 | 12 | 12 | 22 | 249.4359 | 0
2041 | 12 | 12 | 23 | 237.2626 | 0
2041 | 12 | 13 | 0 | 222.6697 | 0
2041 | 12 | 13 | 1 | 208.4247 | 0
2041 | 12 | 13 | 2 | 199.863 | 0
2041 | 12 | 13 | 3 | 193.7619 | 0
2041 | 12 | 13 | 4 | 190.5824 | 0
2041 | 12 | 13 | 5 | 189.9611 | 0
2041 | 12 | 13 | 6 | 195.0807 | 0
2041 | 12 | 13 | 7 | 209.0986 | 0
2041 | 12 | 13 | 8 | 226.8493 | 0
2041 | 12 | 13 | 9 | 235.8501 | 0
2041 | 12 | 13 | 10 | 239.8805 | 0
2041 | 12 | 13 | 11 | 243.4127 | 0
2041 | 12 | 13 | 12 | 251.7938 | 0
2041 | 12 | 13 | 13 | 255.1854 | 0
2041 | 12 | 13 | 14 | 253.4363 | 0
2041 | 12 | 13 | 15 | 252.7826 | 0
2041 | 12 | 13 | 16 | 255.3132 | 0
2041 | 12 | 13 | 17 | 262.2647 | 0
2041 | 12 | 13 | 18 | 267.7769 | 0
2041 | 12 | 13 | 19 | 265.8098 | 0
2041 | 12 | 13 | 20 | 260.0251 | 0
2041 | 12 | 13 | 21 | 255.0906 | 0
2041 | 12 | 13 | 22 | 250.0047 | 0
2041 | 12 | 13 | 23 | 241.3757 | 0
2041 | 12 | 14 | 0 | 224.5397 | 0
2041 | 12 | 14 | 1 | 213.5261 | 0
2041 | 12 | 14 | 2 | 203.8797 | 0
2041 | 12 | 14 | 3 | 196.4074 | 0
2041 | 12 | 14 | 4 | 192.15 | 0
2041 | 12 | 14 | 5 | 189.312 | 0
2041 | 12 | 14 | 6 | 188.3887 | 0
2041 | 12 | 14 | 7 | 191.6422 | 0
2041 | 12 | 14 | 8 | 201.0249 | 0
2041 | 12 | 14 | 9 | 212.9105 | 0
2041 | 12 | 14 | 10 | 222.322 | 0
2041 | 12 | 14 | 11 | 229.9528 | 0
2041 | 12 | 14 | 12 | 240.2801 | 0
2041 | 12 | 14 | 13 | 245.4054 | 0
2041 | 12 | 14 | 14 | 244.9312 | 0
2041 | 12 | 14 | 15 | 244.5681 | 0
2041 | 12 | 14 | 16 | 246.0182 | 0
2041 | 12 | 14 | 17 | 251.7244 | 0
2041 | 12 | 14 | 18 | 259.2527 | 0
2041 | 12 | 14 | 19 | 256.5559 | 0
2041 | 12 | 14 | 20 | 249.2892 | 0
2041 | 12 | 14 | 21 | 244.5559 | 0
2041 | 12 | 14 | 22 | 241.3645 | 0
2041 | 12 | 14 | 23 | 235.408 | 0
2041 | 12 | 15 | 0 | 224.3514 | 0
2041 | 12 | 15 | 1 | 212.2317 | 0
2041 | 12 | 15 | 2 | 202.9901 | 0
2041 | 12 | 15 | 3 | 195.5874 | 0
2041 | 12 | 15 | 4 | 191.0249 | 0
2041 | 12 | 15 | 5 | 187.3935 | 0
2041 | 12 | 15 | 6 | 184.5731 | 0
2041 | 12 | 15 | 7 | 185.7104 | 0
2041 | 12 | 15 | 8 | 194.3228 | 0
2041 | 12 | 15 | 9 | 207.9581 | 0
2041 | 12 | 15 | 10 | 218.8059 | 0
2041 | 12 | 15 | 11 | 227.5711 | 0
2041 | 12 | 15 | 12 | 237.652 | 0
2041 | 12 | 15 | 13 | 243.9813 | 0
2041 | 12 | 15 | 14 | 244.7016 | 0
2041 | 12 | 15 | 15 | 245.7665 | 0
2041 | 12 | 15 | 16 | 249.179 | 0
2041 | 12 | 15 | 17 | 257.0201 | 0
2041 | 12 | 15 | 18 | 260.5569 | 0
2041 | 12 | 15 | 19 | 261.166 | 0
2041 | 12 | 15 | 20 | 255.7097 | 0
2041 | 12 | 15 | 21 | 250.9583 | 0
2041 | 12 | 15 | 22 | 244.8597 | 0
2041 | 12 | 15 | 23 | 234.7409 | 0
2041 | 12 | 16 | 0 | 223.7225 | 0
2041 | 12 | 16 | 1 | 209.8862 | 0
2041 | 12 | 16 | 2 | 201.7967 | 0
2041 | 12 | 16 | 3 | 196.1376 | 0
2041 | 12 | 16 | 4 | 193.3003 | 0
2041 | 12 | 16 | 5 | 192.9366 | 0
2041 | 12 | 16 | 6 | 200.0633 | 0
2041 | 12 | 16 | 7 | 214.552 | 0
2041 | 12 | 16 | 8 | 232.2378 | 0
2041 | 12 | 16 | 9 | 239.6359 | 0
2041 | 12 | 16 | 10 | 241.6983 | 0
2041 | 12 | 16 | 11 | 244.6544 | 0
2041 | 12 | 16 | 12 | 251.2643 | 0
2041 | 12 | 16 | 13 | 254.2147 | 0
2041 | 12 | 16 | 14 | 251.6418 | 0
2041 | 12 | 16 | 15 | 250.4424 | 0
2041 | 12 | 16 | 16 | 252.9821 | 0
2041 | 12 | 16 | 17 | 262.3791 | 0
2041 | 12 | 16 | 18 | 277.9629 | 7.9629
2041 | 12 | 16 | 19 | 276.7588 | 6.7588
2041 | 12 | 16 | 20 | 270.3749 | 0.37491
2041 | 12 | 16 | 21 | 263.8336 | 0
2041 | 12 | 16 | 22 | 254.9962 | 0
2041 | 12 | 16 | 23 | 241.3213 | 0
2041 | 12 | 17 | 0 | 227.4782 | 0
2041 | 12 | 17 | 1 | 210.5654 | 0
2041 | 12 | 17 | 2 | 201.9938 | 0
2041 | 12 | 17 | 3 | 195.7326 | 0
2041 | 12 | 17 | 4 | 192.1799 | 0
2041 | 12 | 17 | 5 | 191.4196 | 0
2041 | 12 | 17 | 6 | 196.6172 | 0
2041 | 12 | 17 | 7 | 210.5884 | 0
2041 | 12 | 17 | 8 | 227.0587 | 0
2041 | 12 | 17 | 9 | 234.3903 | 0
2041 | 12 | 17 | 10 | 237.1395 | 0
2041 | 12 | 17 | 11 | 239.893 | 0
2041 | 12 | 17 | 12 | 247.741 | 0
2041 | 12 | 17 | 13 | 251.375 | 0
2041 | 12 | 17 | 14 | 249.7687 | 0
2041 | 12 | 17 | 15 | 249.5265 | 0
2041 | 12 | 17 | 16 | 252.35 | 0
2041 | 12 | 17 | 17 | 260.4017 | 0
2041 | 12 | 17 | 18 | 269.5736 | 0
2041 | 12 | 17 | 19 | 267.086 | 0
2041 | 12 | 17 | 20 | 259.9901 | 0
2041 | 12 | 17 | 21 | 253.3832 | 0
2041 | 12 | 17 | 22 | 245.0865 | 0
2041 | 12 | 17 | 23 | 232.3257 | 0
2041 | 12 | 18 | 0 | 216.0245 | 0
2041 | 12 | 18 | 1 | 208.947 | 0
2041 | 12 | 18 | 2 | 201.0466 | 0
2041 | 12 | 18 | 3 | 195.2853 | 0
2041 | 12 | 18 | 4 | 192.9419 | 0
2041 | 12 | 18 | 5 | 192.9367 | 0
2041 | 12 | 18 | 6 | 198.8903 | 0
2041 | 12 | 18 | 7 | 214.356 | 0
2041 | 12 | 18 | 8 | 233.3724 | 0
2041 | 12 | 18 | 9 | 243.3746 | 0
2041 | 12 | 18 | 10 | 248.3517 | 0
2041 | 12 | 18 | 11 | 253.7414 | 0
2041 | 12 | 18 | 12 | 264.4152 | 0
2041 | 12 | 18 | 13 | 269.6428 | 0
2041 | 12 | 18 | 14 | 269.6069 | 0
2041 | 12 | 18 | 15 | 271.0725 | 1.0725
2041 | 12 | 18 | 16 | 275.3403 | 5.3403
2041 | 12 | 18 | 17 | 284.5861 | 14.5861
2041 | 12 | 18 | 18 | 294.0648 | 24.0648
2041 | 12 | 18 | 19 | 294.0275 | 24.0275
2041 | 12 | 18 | 20 | 288.1906 | 18.1906
2041 | 12 | 18 | 21 | 282.299 | 12.299
2041 | 12 | 18 | 22 | 274.4804 | 4.4804
2041 | 12 | 18 | 23 | 261.4751 | 0
2041 | 12 | 19 | 0 | 238.7888 | 0
2041 | 12 | 19 | 1 | 233.1201 | 0
2041 | 12 | 19 | 2 | 225.2767 | 0
2041 | 12 | 19 | 3 | 219.7361 | 0
2041 | 12 | 19 | 4 | 217.3227 | 0
2041 | 12 | 19 | 5 | 216.2809 | 0
2041 | 12 | 19 | 6 | 218.7043 | 0
2041 | 12 | 19 | 7 | 233.3086 | 0
2041 | 12 | 19 | 8 | 253.4365 | 0
2041 | 12 | 19 | 9 | 263.2792 | 0
2041 | 12 | 19 | 10 | 268.3077 | 0
2041 | 12 | 19 | 11 | 273.3761 | 3.3761
2041 | 12 | 19 | 12 | 277.5672 | 7.5672
2041 | 12 | 19 | 13 | 281.3588 | 11.3588
2041 | 12 | 19 | 14 | 279.9361 | 9.9361
2041 | 12 | 19 | 15 | 279.8539 | 9.8539
2041 | 12 | 19 | 16 | 282.8323 | 12.8323
2041 | 12 | 19 | 17 | 291.3051 | 21.3051
2041 | 12 | 19 | 18 | 305.021 | 35.021
2041 | 12 | 19 | 19 | 304.7248 | 34.7248
2041 | 12 | 19 | 20 | 299.0826 | 29.0826
2041 | 12 | 19 | 21 | 293.6126 | 23.6126
2041 | 12 | 19 | 22 | 286.2666 | 16.2666
2041 | 12 | 19 | 23 | 273.8215 | 3.8215
2041 | 12 | 20 | 0 | 253.0934 | 0
2041 | 12 | 20 | 1 | 238.4331 | 0
2041 | 12 | 20 | 2 | 229.604 | 0
2041 | 12 | 20 | 3 | 223.2143 | 0
2041 | 12 | 20 | 4 | 219.8199 | 0
2041 | 12 | 20 | 5 | 218.0492 | 0
2041 | 12 | 20 | 6 | 219.8375 | 0
2041 | 12 | 20 | 7 | 232.6323 | 0
2041 | 12 | 20 | 8 | 251.1114 | 0
2041 | 12 | 20 | 9 | 260.1446 | 0
2041 | 12 | 20 | 10 | 263.7394 | 0
2041 | 12 | 20 | 11 | 267.2251 | 0
2041 | 12 | 20 | 12 | 270.7926 | 0.79258
2041 | 12 | 20 | 13 | 273.3905 | 3.3905
2041 | 12 | 20 | 14 | 270.8659 | 0.86586
2041 | 12 | 20 | 15 | 269.9293 | 0
2041 | 12 | 20 | 16 | 271.8781 | 1.8781
2041 | 12 | 20 | 17 | 278.7887 | 8.7887
2041 | 12 | 20 | 18 | 290.1148 | 20.1148
2041 | 12 | 20 | 19 | 288.4614 | 18.4614
2041 | 12 | 20 | 20 | 281.8177 | 11.8177
2041 | 12 | 20 | 21 | 276.5608 | 6.5608
2041 | 12 | 20 | 22 | 271.1392 | 1.1392
2041 | 12 | 20 | 23 | 262.0069 | 0
2041 | 12 | 21 | 0 | 246.1975 | 0
2041 | 12 | 21 | 1 | 236.9093 | 0
2041 | 12 | 21 | 2 | 227.2916 | 0
2041 | 12 | 21 | 3 | 219.3572 | 0
2041 | 12 | 21 | 4 | 214.882 | 0
2041 | 12 | 21 | 5 | 212.5338 | 0
2041 | 12 | 21 | 6 | 211.8488 | 0
2041 | 12 | 21 | 7 | 214.8552 | 0
2041 | 12 | 21 | 8 | 218.8613 | 0
2041 | 12 | 21 | 9 | 231.217 | 0
2041 | 12 | 21 | 10 | 242.7689 | 0
2041 | 12 | 21 | 11 | 251.8725 | 0
2041 | 12 | 21 | 12 | 260.3623 | 0
2041 | 12 | 21 | 13 | 265.4698 | 0
2041 | 12 | 21 | 14 | 265.6561 | 0
2041 | 12 | 21 | 15 | 265.3926 | 0
2041 | 12 | 21 | 16 | 267.488 | 0
2041 | 12 | 21 | 17 | 272.2432 | 2.2432
2041 | 12 | 21 | 18 | 277.5361 | 7.5361
2041 | 12 | 21 | 19 | 276.3704 | 6.3704
2041 | 12 | 21 | 20 | 268.3598 | 0
2041 | 12 | 21 | 21 | 263.2391 | 0
2041 | 12 | 21 | 22 | 259.5706 | 0
2041 | 12 | 21 | 23 | 253.7975 | 0
2041 | 12 | 22 | 0 | 244.8321 | 0
2041 | 12 | 22 | 1 | 233.6777 | 0
2041 | 12 | 22 | 2 | 224.5634 | 0
2041 | 12 | 22 | 3 | 216.8099 | 0
2041 | 12 | 22 | 4 | 211.956 | 0
2041 | 12 | 22 | 5 | 208.0985 | 0
2041 | 12 | 22 | 6 | 204.6721 | 0
2041 | 12 | 22 | 7 | 204.6853 | 0
2041 | 12 | 22 | 8 | 209.3924 | 0
2041 | 12 | 22 | 9 | 222.8438 | 0
2041 | 12 | 22 | 10 | 234.751 | 0
2041 | 12 | 22 | 11 | 244.4005 | 0
2041 | 12 | 22 | 12 | 254.3404 | 0
2041 | 12 | 22 | 13 | 260.7305 | 0
2041 | 12 | 22 | 14 | 261.5734 | 0
2041 | 12 | 22 | 15 | 262.8046 | 0
2041 | 12 | 22 | 16 | 266.7643 | 0
2041 | 12 | 22 | 17 | 273.6561 | 3.6561
2041 | 12 | 22 | 18 | 281.1228 | 11.1228
2041 | 12 | 22 | 19 | 280.4412 | 10.4412
2041 | 12 | 22 | 20 | 272.469 | 2.469
2041 | 12 | 22 | 21 | 266.5092 | 0
2041 | 12 | 22 | 22 | 259.7743 | 0
2041 | 12 | 22 | 23 | 249.7479 | 0
2041 | 12 | 23 | 0 | 238.1031 | 0
2041 | 12 | 23 | 1 | 216.8953 | 0
2041 | 12 | 23 | 2 | 208.2433 | 0
2041 | 12 | 23 | 3 | 201.4782 | 0
2041 | 12 | 23 | 4 | 197.8961 | 0
2041 | 12 | 23 | 5 | 195.6227 | 0
2041 | 12 | 23 | 6 | 198.548 | 0
2041 | 12 | 23 | 7 | 208.364 | 0
2041 | 12 | 23 | 8 | 221.9114 | 0
2041 | 12 | 23 | 9 | 231.8551 | 0
2041 | 12 | 23 | 10 | 238.4144 | 0
2041 | 12 | 23 | 11 | 244.1463 | 0
2041 | 12 | 23 | 12 | 250.1008 | 0
2041 | 12 | 23 | 13 | 253.8783 | 0
2041 | 12 | 23 | 14 | 252.4579 | 0
2041 | 12 | 23 | 15 | 251.4885 | 0
2041 | 12 | 23 | 16 | 253.5193 | 0
2041 | 12 | 23 | 17 | 260.4758 | 0
2041 | 12 | 23 | 18 | 265.1186 | 0
2041 | 12 | 23 | 19 | 263.0248 | 0
2041 | 12 | 23 | 20 | 256.4603 | 0
2041 | 12 | 23 | 21 | 250.6475 | 0
2041 | 12 | 23 | 22 | 243.442 | 0
2041 | 12 | 23 | 23 | 232.4806 | 0
2041 | 12 | 24 | 0 | 219.8582 | 0
2041 | 12 | 24 | 1 | 204.9656 | 0
2041 | 12 | 24 | 2 | 195.7886 | 0
2041 | 12 | 24 | 3 | 188.9024 | 0
2041 | 12 | 24 | 4 | 184.1864 | 0
2041 | 12 | 24 | 5 | 183.1098 | 0
2041 | 12 | 24 | 6 | 186.935 | 0
2041 | 12 | 24 | 7 | 196.7468 | 0
2041 | 12 | 24 | 8 | 207.0848 | 0
2041 | 12 | 24 | 9 | 214.1845 | 0
2041 | 12 | 24 | 10 | 219.0005 | 0
2041 | 12 | 24 | 11 | 223.7288 | 0
2041 | 12 | 24 | 12 | 236.836 | 0
2041 | 12 | 24 | 13 | 240.7315 | 0
2041 | 12 | 24 | 14 | 241.058 | 0
2041 | 12 | 24 | 15 | 240.6107 | 0
2041 | 12 | 24 | 16 | 242.3137 | 0
2041 | 12 | 24 | 17 | 247.4294 | 0
2041 | 12 | 24 | 18 | 250.781 | 0
2041 | 12 | 24 | 19 | 243.8403 | 0
2041 | 12 | 24 | 20 | 234.3693 | 0
2041 | 12 | 24 | 21 | 227.3582 | 0
2041 | 12 | 24 | 22 | 222.614 | 0
2041 | 12 | 24 | 23 | 216.1002 | 0
2041 | 12 | 25 | 0 | 205.7452 | 0
2041 | 12 | 25 | 1 | 192.4596 | 0
2041 | 12 | 25 | 2 | 184.4462 | 0
2041 | 12 | 25 | 3 | 177.2316 | 0
2041 | 12 | 25 | 4 | 173.0042 | 0
2041 | 12 | 25 | 5 | 171.5428 | 0
2041 | 12 | 25 | 6 | 169.521 | 0
2041 | 12 | 25 | 7 | 170.7147 | 0
2041 | 12 | 25 | 8 | 173.1686 | 0
2041 | 12 | 25 | 9 | 181.5177 | 0
2041 | 12 | 25 | 10 | 188.0394 | 0
2041 | 12 | 25 | 11 | 193.8976 | 0
2041 | 12 | 25 | 12 | 203.4402 | 0
2041 | 12 | 25 | 13 | 207.4385 | 0
2041 | 12 | 25 | 14 | 207.37 | 0
2041 | 12 | 25 | 15 | 207.3517 | 0
2041 | 12 | 25 | 16 | 211.0115 | 0
2041 | 12 | 25 | 17 | 213.781 | 0
2041 | 12 | 25 | 18 | 216.1883 | 0
2041 | 12 | 25 | 19 | 209.4136 | 0
2041 | 12 | 25 | 20 | 202.4105 | 0
2041 | 12 | 25 | 21 | 198.5415 | 0
2041 | 12 | 25 | 22 | 198.2249 | 0
2041 | 12 | 25 | 23 | 195.9756 | 0
2041 | 12 | 26 | 0 | 189.8016 | 0
2041 | 12 | 26 | 1 | 177.4396 | 0
2041 | 12 | 26 | 2 | 169.5059 | 0
2041 | 12 | 26 | 3 | 163.0429 | 0
2041 | 12 | 26 | 4 | 160.2332 | 0
2041 | 12 | 26 | 5 | 159.1483 | 0
2041 | 12 | 26 | 6 | 161.6635 | 0
2041 | 12 | 26 | 7 | 166.6114 | 0
2041 | 12 | 26 | 8 | 168.6806 | 0
2041 | 12 | 26 | 9 | 174.1125 | 0
2041 | 12 | 26 | 10 | 182.6602 | 0
2041 | 12 | 26 | 11 | 191.8394 | 0
2041 | 12 | 26 | 12 | 202.7893 | 0
2041 | 12 | 26 | 13 | 207.8483 | 0
2041 | 12 | 26 | 14 | 208.6013 | 0
2041 | 12 | 26 | 15 | 208.492 | 0
2041 | 12 | 26 | 16 | 211.0758 | 0
2041 | 12 | 26 | 17 | 215.5133 | 0
2041 | 12 | 26 | 18 | 225.3502 | 0
2041 | 12 | 26 | 19 | 222.5001 | 0
2041 | 12 | 26 | 20 | 217.9227 | 0
2041 | 12 | 26 | 21 | 214.4691 | 0
2041 | 12 | 26 | 22 | 212.6319 | 0
2041 | 12 | 26 | 23 | 208.4506 | 0
2041 | 12 | 27 | 0 | 195.5908 | 0
2041 | 12 | 27 | 1 | 188.0949 | 0
2041 | 12 | 27 | 2 | 179.6952 | 0
2041 | 12 | 27 | 3 | 172.7442 | 0
2041 | 12 | 27 | 4 | 169.7399 | 0
2041 | 12 | 27 | 5 | 168.5065 | 0
2041 | 12 | 27 | 6 | 172.6893 | 0
2041 | 12 | 27 | 7 | 183.1011 | 0
2041 | 12 | 27 | 8 | 194.7824 | 0
2041 | 12 | 27 | 9 | 205.2809 | 0
2041 | 12 | 27 | 10 | 213.1881 | 0
2041 | 12 | 27 | 11 | 219.5254 | 0
2041 | 12 | 27 | 12 | 227.9002 | 0
2041 | 12 | 27 | 13 | 232.0436 | 0
2041 | 12 | 27 | 14 | 231.8755 | 0
2041 | 12 | 27 | 15 | 231.1463 | 0
2041 | 12 | 27 | 16 | 233.3309 | 0
2041 | 12 | 27 | 17 | 237.8907 | 0
2041 | 12 | 27 | 18 | 241.2377 | 0
2041 | 12 | 27 | 19 | 236.8928 | 0
2041 | 12 | 27 | 20 | 230.1842 | 0
2041 | 12 | 27 | 21 | 225.795 | 0
2041 | 12 | 27 | 22 | 222.6582 | 0
2041 | 12 | 27 | 23 | 217.7975 | 0
2041 | 12 | 28 | 0 | 210.2045 | 0
2041 | 12 | 28 | 1 | 197.1986 | 0
2041 | 12 | 28 | 2 | 187.396 | 0
2041 | 12 | 28 | 3 | 179.6787 | 0
2041 | 12 | 28 | 4 | 175.3174 | 0
2041 | 12 | 28 | 5 | 171.6827 | 0
2041 | 12 | 28 | 6 | 170.2008 | 0
2041 | 12 | 28 | 7 | 172.6277 | 0
2041 | 12 | 28 | 8 | 184.6338 | 0
2041 | 12 | 28 | 9 | 197.8826 | 0
2041 | 12 | 28 | 10 | 207.3331 | 0
2041 | 12 | 28 | 11 | 215.0801 | 0
2041 | 12 | 28 | 12 | 222.1476 | 0
2041 | 12 | 28 | 13 | 227.2089 | 0
2041 | 12 | 28 | 14 | 226.64 | 0
2041 | 12 | 28 | 15 | 226.3557 | 0
2041 | 12 | 28 | 16 | 226.7251 | 0
2041 | 12 | 28 | 17 | 230.4852 | 0
2041 | 12 | 28 | 18 | 233.7258 | 0
2041 | 12 | 28 | 19 | 231.9098 | 0
2041 | 12 | 28 | 20 | 226.3027 | 0
2041 | 12 | 28 | 21 | 223.2796 | 0
2041 | 12 | 28 | 22 | 221.742 | 0
2041 | 12 | 28 | 23 | 217.2073 | 0
2041 | 12 | 29 | 0 | 210.8184 | 0
2041 | 12 | 29 | 1 | 196.8573 | 0
2041 | 12 | 29 | 2 | 187.4663 | 0
2041 | 12 | 29 | 3 | 179.8896 | 0
2041 | 12 | 29 | 4 | 175.3241 | 0
2041 | 12 | 29 | 5 | 171.308 | 0
2041 | 12 | 29 | 6 | 168.3067 | 0
2041 | 12 | 29 | 7 | 168.6081 | 0
2041 | 12 | 29 | 8 | 179.0686 | 0
2041 | 12 | 29 | 9 | 193.0413 | 0
2041 | 12 | 29 | 10 | 203.1875 | 0
2041 | 12 | 29 | 11 | 211.6525 | 0
2041 | 12 | 29 | 12 | 222.5929 | 0
2041 | 12 | 29 | 13 | 229.3128 | 0
2041 | 12 | 29 | 14 | 230.48 | 0
2041 | 12 | 29 | 15 | 232.0393 | 0
2041 | 12 | 29 | 16 | 234.594 | 0
2041 | 12 | 29 | 17 | 241.0523 | 0
2041 | 12 | 29 | 18 | 247.4383 | 0
2041 | 12 | 29 | 19 | 246.0026 | 0
2041 | 12 | 29 | 20 | 239.8689 | 0
2041 | 12 | 29 | 21 | 235.5143 | 0
2041 | 12 | 29 | 22 | 230.1105 | 0
2041 | 12 | 29 | 23 | 221.4568 | 0
2041 | 12 | 30 | 0 | 210.0959 | 0
2041 | 12 | 30 | 1 | 196.0096 | 0
2041 | 12 | 30 | 2 | 187.7354 | 0
2041 | 12 | 30 | 3 | 181.4906 | 0
2041 | 12 | 30 | 4 | 178.3575 | 0
2041 | 12 | 30 | 5 | 178.0366 | 0
2041 | 12 | 30 | 6 | 185.0535 | 0
2041 | 12 | 30 | 7 | 199.1368 | 0
2041 | 12 | 30 | 8 | 214.5356 | 0
2041 | 12 | 30 | 9 | 223.6459 | 0
2041 | 12 | 30 | 10 | 228.2413 | 0
2041 | 12 | 30 | 11 | 232.995 | 0
2041 | 12 | 30 | 12 | 243.1087 | 0
2041 | 12 | 30 | 13 | 247.6762 | 0
2041 | 12 | 30 | 14 | 247.074 | 0
2041 | 12 | 30 | 15 | 247.2768 | 0
2041 | 12 | 30 | 16 | 250.0977 | 0
2041 | 12 | 30 | 17 | 257.2962 | 0
2041 | 12 | 30 | 18 | 260.4878 | 0
2041 | 12 | 30 | 19 | 258.4068 | 0
2041 | 12 | 30 | 20 | 251.3421 | 0
2041 | 12 | 30 | 21 | 244.8915 | 0
2041 | 12 | 30 | 22 | 236.6345 | 0
2041 | 12 | 30 | 23 | 224.8566 | 0
2041 | 12 | 31 | 0 | 212.6422 | 0
2041 | 12 | 31 | 1 | 195.1365 | 0
2041 | 12 | 31 | 2 | 187.5687 | 0
2041 | 12 | 31 | 3 | 181.2759 | 0
2041 | 12 | 31 | 4 | 178.6853 | 0
2041 | 12 | 31 | 5 | 179.0635 | 0
2041 | 12 | 31 | 6 | 186.4346 | 0
2041 | 12 | 31 | 7 | 200.6056 | 0
2041 | 12 | 31 | 8 | 212.0491 | 0
2041 | 12 | 31 | 9 | 216.61 | 0
2041 | 12 | 31 | 10 | 221.3612 | 0
2041 | 12 | 31 | 11 | 227.4569 | 0
2041 | 12 | 31 | 12 | 237.1006 | 0
2041 | 12 | 31 | 13 | 242.93 | 0
2041 | 12 | 31 | 14 | 242.9529 | 0
2041 | 12 | 31 | 15 | 244.7051 | 0
2041 | 12 | 31 | 16 | 248.4067 | 0
2041 | 12 | 31 | 17 | 254.4466 | 0
2041 | 12 | 31 | 18 | 256.6214 | 0
2041 | 12 | 31 | 19 | 254.7041 | 0
2041 | 12 | 31 | 20 | 246.7591 | 0
2041 | 12 | 31 | 21 | 237.8854 | 0
2041 | 12 | 31 | 22 | 228.6375 | 0
2041 | 12 | 31 | 23 | 219.0074 | 0
2042 | 1 | 1 | 0 | 211.456 | 0
2042 | 1 | 1 | 1 | 233.617 | 0
2042 | 1 | 1 | 2 | 226.1281 | 0
2042 | 1 | 1 | 3 | 219.5248 | 0
2042 | 1 | 1 | 4 | 215.0952 | 0
2042 | 1 | 1 | 5 | 210.1472 | 0
2042 | 1 | 1 | 6 | 206.7054 | 0
2042 | 1 | 1 | 7 | 206.916 | 0
2042 | 1 | 1 | 8 | 207.2429 | 0
2042 | 1 | 1 | 9 | 213.4463 | 0
2042 | 1 | 1 | 10 | 219.4482 | 0
2042 | 1 | 1 | 11 | 228.5175 | 0
2042 | 1 | 1 | 12 | 241.1652 | 0
2042 | 1 | 1 | 13 | 250.39 | 0
2042 | 1 | 1 | 14 | 253.1197 | 0
2042 | 1 | 1 | 15 | 257.0873 | 0
2042 | 1 | 1 | 16 | 261.0806 | 0
2042 | 1 | 1 | 17 | 268.0432 | 0
2042 | 1 | 1 | 18 | 285.6793 | 15.6793
2042 | 1 | 1 | 19 | 288.269 | 18.269
2042 | 1 | 1 | 20 | 282.7075 | 12.7075
2042 | 1 | 1 | 21 | 278.5598 | 8.5598
2042 | 1 | 1 | 22 | 273.5909 | 3.5909
2042 | 1 | 1 | 23 | 264.0334 | 0
2042 | 1 | 2 | 0 | 252.7597 | 0
2042 | 1 | 2 | 1 | 236.0828 | 0
2042 | 1 | 2 | 2 | 227.5995 | 0
2042 | 1 | 2 | 3 | 221.705 | 0
2042 | 1 | 2 | 4 | 218.5289 | 0
2042 | 1 | 2 | 5 | 217.4189 | 0
2042 | 1 | 2 | 6 | 222.2346 | 0
2042 | 1 | 2 | 7 | 236.7214 | 0
2042 | 1 | 2 | 8 | 256.4367 | 0
2042 | 1 | 2 | 9 | 263.04 | 0
2042 | 1 | 2 | 10 | 262.4678 | 0
2042 | 1 | 2 | 11 | 264.0647 | 0
2042 | 1 | 2 | 12 | 275.94 | 5.94
2042 | 1 | 2 | 13 | 279.2214 | 9.2214
2042 | 1 | 2 | 14 | 276.8511 | 6.8511
2042 | 1 | 2 | 15 | 275.3618 | 5.3618
2042 | 1 | 2 | 16 | 277.2835 | 7.2835
2042 | 1 | 2 | 17 | 284.7355 | 14.7355
2042 | 1 | 2 | 18 | 293.1361 | 23.1361
2042 | 1 | 2 | 19 | 293.8335 | 23.8335
2042 | 1 | 2 | 20 | 287.0712 | 17.0712
2042 | 1 | 2 | 21 | 279.5737 | 9.5737
2042 | 1 | 2 | 22 | 270.5328 | 0.53276
2042 | 1 | 2 | 23 | 255.88 | 0
2042 | 1 | 3 | 0 | 240.9464 | 0
2042 | 1 | 3 | 1 | 221.9993 | 0
2042 | 1 | 3 | 2 | 212.8912 | 0
2042 | 1 | 3 | 3 | 206.3908 | 0
2042 | 1 | 3 | 4 | 202.5316 | 0
2042 | 1 | 3 | 5 | 201.4347 | 0
2042 | 1 | 3 | 6 | 205.9374 | 0
2042 | 1 | 3 | 7 | 219.8797 | 0
2042 | 1 | 3 | 8 | 239.6441 | 0
2042 | 1 | 3 | 9 | 250.0995 | 0
2042 | 1 | 3 | 10 | 253.2781 | 0
2042 | 1 | 3 | 11 | 257.0438 | 0
2042 | 1 | 3 | 12 | 265.038 | 0
2042 | 1 | 3 | 13 | 268.452 | 0
2042 | 1 | 3 | 14 | 266.1283 | 0
2042 | 1 | 3 | 15 | 264.7985 | 0
2042 | 1 | 3 | 16 | 266.5055 | 0
2042 | 1 | 3 | 17 | 272.4592 | 2.4592
2042 | 1 | 3 | 18 | 276.496 | 6.496
2042 | 1 | 3 | 19 | 275.3275 | 5.3275
2042 | 1 | 3 | 20 | 267.3061 | 0
2042 | 1 | 3 | 21 | 260.1269 | 0
2042 | 1 | 3 | 22 | 253.4022 | 0
2042 | 1 | 3 | 23 | 242.7169 | 0
2042 | 1 | 4 | 0 | 230.6113 | 0
2042 | 1 | 4 | 1 | 219.9244 | 0
2042 | 1 | 4 | 2 | 210.9899 | 0
2042 | 1 | 4 | 3 | 203.3092 | 0
2042 | 1 | 4 | 4 | 199.0476 | 0
2042 | 1 | 4 | 5 | 196.618 | 0
2042 | 1 | 4 | 6 | 197.6845 | 0
2042 | 1 | 4 | 7 | 201.6812 | 0
2042 | 1 | 4 | 8 | 210.3099 | 0
2042 | 1 | 4 | 9 | 224.9128 | 0
2042 | 1 | 4 | 10 | 236.4763 | 0
2042 | 1 | 4 | 11 | 246.7183 | 0
2042 | 1 | 4 | 12 | 257.2781 | 0
2042 | 1 | 4 | 13 | 263.3038 | 0
2042 | 1 | 4 | 14 | 263.9112 | 0
2042 | 1 | 4 | 15 | 263.1704 | 0
2042 | 1 | 4 | 16 | 264.9321 | 0
2042 | 1 | 4 | 17 | 269.4524 | 0
2042 | 1 | 4 | 18 | 281.7655 | 11.7655
2042 | 1 | 4 | 19 | 282.9545 | 12.9545
2042 | 1 | 4 | 20 | 274.2539 | 4.2539
2042 | 1 | 4 | 21 | 267.557 | 0
2042 | 1 | 4 | 22 | 263.1838 | 0
2042 | 1 | 4 | 23 | 255.8514 | 0
2042 | 1 | 5 | 0 | 238.3126 | 0
2042 | 1 | 5 | 1 | 234.7332 | 0
2042 | 1 | 5 | 2 | 226.6808 | 0
2042 | 1 | 5 | 3 | 219.9045 | 0
2042 | 1 | 5 | 4 | 216.0444 | 0
2042 | 1 | 5 | 5 | 213.3673 | 0
2042 | 1 | 5 | 6 | 212.5534 | 0
2042 | 1 | 5 | 7 | 215.7599 | 0
2042 | 1 | 5 | 8 | 223.5383 | 0
2042 | 1 | 5 | 9 | 237.4244 | 0
2042 | 1 | 5 | 10 | 248.268 | 0
2042 | 1 | 5 | 11 | 257.9901 | 0
2042 | 1 | 5 | 12 | 273.4079 | 3.4079
2042 | 1 | 5 | 13 | 280.2801 | 10.2801
2042 | 1 | 5 | 14 | 281.6744 | 11.6744
2042 | 1 | 5 | 15 | 282.5779 | 12.5779
2042 | 1 | 5 | 16 | 286.8778 | 16.8778
2042 | 1 | 5 | 17 | 294.5405 | 24.5405
2042 | 1 | 5 | 18 | 311.7685 | 41.7685
2042 | 1 | 5 | 19 | 314.905 | 44.905
2042 | 1 | 5 | 20 | 306.9202 | 36.9202
2042 | 1 | 5 | 21 | 299.0227 | 29.0227
2042 | 1 | 5 | 22 | 290.1874 | 20.1874
2042 | 1 | 5 | 23 | 277.5804 | 7.5804
2042 | 1 | 6 | 0 | 259.2834 | 0
2042 | 1 | 6 | 1 | 245.9842 | 0
2042 | 1 | 6 | 2 | 238.0216 | 0
2042 | 1 | 6 | 3 | 232.5901 | 0
2042 | 1 | 6 | 4 | 229.8621 | 0
2042 | 1 | 6 | 5 | 228.5345 | 0
2042 | 1 | 6 | 6 | 232.3236 | 0
2042 | 1 | 6 | 7 | 247.078 | 0
2042 | 1 | 6 | 8 | 268.7507 | 0
2042 | 1 | 6 | 9 | 279.2021 | 9.2021
2042 | 1 | 6 | 10 | 282.6143 | 12.6143
2042 | 1 | 6 | 11 | 287.1556 | 17.1556
2042 | 1 | 6 | 12 | 293.1986 | 23.1986
2042 | 1 | 6 | 13 | 297.6288 | 27.6288
2042 | 1 | 6 | 14 | 295.9855 | 25.9855
2042 | 1 | 6 | 15 | 295.3692 | 25.3692
2042 | 1 | 6 | 16 | 297.6279 | 27.6279
2042 | 1 | 6 | 17 | 306.3882 | 36.3882
2042 | 1 | 6 | 18 | 315.5172 | 45.5172
2042 | 1 | 6 | 19 | 317.0469 | 47.0469
2042 | 1 | 6 | 20 | 309.3667 | 39.3667
2042 | 1 | 6 | 21 | 300.8128 | 30.8128
2042 | 1 | 6 | 22 | 290.004 | 20.004
2042 | 1 | 6 | 23 | 273.7765 | 3.7765
2042 | 1 | 7 | 0 | 253.5159 | 0
2042 | 1 | 7 | 1 | 242.6322 | 0
2042 | 1 | 7 | 2 | 234.7142 | 0
2042 | 1 | 7 | 3 | 229.0577 | 0
2042 | 1 | 7 | 4 | 226.1453 | 0
2042 | 1 | 7 | 5 | 225.1415 | 0
2042 | 1 | 7 | 6 | 229.1086 | 0
2042 | 1 | 7 | 7 | 244.0698 | 0
2042 | 1 | 7 | 8 | 265.1309 | 0
2042 | 1 | 7 | 9 | 274.8851 | 4.8851
2042 | 1 | 7 | 10 | 277.1786 | 7.1786
2042 | 1 | 7 | 11 | 280.9994 | 10.9994
2042 | 1 | 7 | 12 | 285.9857 | 15.9857
2042 | 1 | 7 | 13 | 289.8756 | 19.8756
2042 | 1 | 7 | 14 | 288.1068 | 18.1068
2042 | 1 | 7 | 15 | 287.868 | 17.868
2042 | 1 | 7 | 16 | 290.4285 | 20.4285
2042 | 1 | 7 | 17 | 298.5423 | 28.5423
2042 | 1 | 7 | 18 | 310.6051 | 40.6051
2042 | 1 | 7 | 19 | 314.0705 | 44.0705
2042 | 1 | 7 | 20 | 306.9668 | 36.9668
2042 | 1 | 7 | 21 | 298.9504 | 28.9504
2042 | 1 | 7 | 22 | 289.1498 | 19.1498
2042 | 1 | 7 | 23 | 273.1665 | 3.1665
2042 | 1 | 8 | 0 | 256.44 | 0
2042 | 1 | 8 | 1 | 240.8971 | 0
2042 | 1 | 8 | 2 | 232.8095 | 0
2042 | 1 | 8 | 3 | 226.9999 | 0
2042 | 1 | 8 | 4 | 223.9135 | 0
2042 | 1 | 8 | 5 | 222.7695 | 0
2042 | 1 | 8 | 6 | 227.9321 | 0
2042 | 1 | 8 | 7 | 242.6858 | 0
2042 | 1 | 8 | 8 | 263.6606 | 0
2042 | 1 | 8 | 9 | 273.5432 | 3.5432
2042 | 1 | 8 | 10 | 276.1838 | 6.1838
2042 | 1 | 8 | 11 | 280.0674 | 10.0674
2042 | 1 | 8 | 12 | 285.9895 | 15.9895
2042 | 1 | 8 | 13 | 289.3218 | 19.3218
2042 | 1 | 8 | 14 | 286.8877 | 16.8877
2042 | 1 | 8 | 15 | 286.0518 | 16.0518
2042 | 1 | 8 | 16 | 288.353 | 18.353
2042 | 1 | 8 | 17 | 295.4548 | 25.4548
2042 | 1 | 8 | 18 | 307.7962 | 37.7962
2042 | 1 | 8 | 19 | 309.8616 | 39.8616
2042 | 1 | 8 | 20 | 302.8684 | 32.8684
2042 | 1 | 8 | 21 | 295.3722 | 25.3722
2042 | 1 | 8 | 22 | 285.5971 | 15.5971
2042 | 1 | 8 | 23 | 270.0102 | 0.010242
2042 | 1 | 9 | 0 | 251.1959 | 0
2042 | 1 | 9 | 1 | 234.3497 | 0
2042 | 1 | 9 | 2 | 226.2899 | 0
2042 | 1 | 9 | 3 | 220.5618 | 0
2042 | 1 | 9 | 4 | 217.5143 | 0
2042 | 1 | 9 | 5 | 216.5192 | 0
2042 | 1 | 9 | 6 | 221.4662 | 0
2042 | 1 | 9 | 7 | 236.1093 | 0
2042 | 1 | 9 | 8 | 256.4669 | 0
2042 | 1 | 9 | 9 | 265.4198 | 0
2042 | 1 | 9 | 10 | 267.0904 | 0
2042 | 1 | 9 | 11 | 270.5554 | 0.55537
2042 | 1 | 9 | 12 | 278.707 | 8.707
2042 | 1 | 9 | 13 | 281.9525 | 11.9525
2042 | 1 | 9 | 14 | 279.4821 | 9.4821
2042 | 1 | 9 | 15 | 278.4401 | 8.4401
2042 | 1 | 9 | 16 | 280.4274 | 10.4274
2042 | 1 | 9 | 17 | 286.9426 | 16.9426
2042 | 1 | 9 | 18 | 300.7557 | 30.7557
2042 | 1 | 9 | 19 | 302.9981 | 32.9981
2042 | 1 | 9 | 20 | 296.2085 | 26.2085
2042 | 1 | 9 | 21 | 288.9643 | 18.9643
2042 | 1 | 9 | 22 | 280.1858 | 10.1858
2042 | 1 | 9 | 23 | 265.9539 | 0
2042 | 1 | 10 | 0 | 247.1357 | 0
2042 | 1 | 10 | 1 | 230.7228 | 0
2042 | 1 | 10 | 2 | 222.3398 | 0
2042 | 1 | 10 | 3 | 216.29 | 0
2042 | 1 | 10 | 4 | 212.9096 | 0
2042 | 1 | 10 | 5 | 211.7346 | 0
2042 | 1 | 10 | 6 | 216.1118 | 0
2042 | 1 | 10 | 7 | 230.1573 | 0
2042 | 1 | 10 | 8 | 250.5853 | 0
2042 | 1 | 10 | 9 | 261.7708 | 0
2042 | 1 | 10 | 10 | 265.7076 | 0
2042 | 1 | 10 | 11 | 270.0151 | 0.015083
2042 | 1 | 10 | 12 | 273.3902 | 3.3902
2042 | 1 | 10 | 13 | 276.0091 | 6.0091
2042 | 1 | 10 | 14 | 273.0099 | 3.0099
2042 | 1 | 10 | 15 | 271.1786 | 1.1786
2042 | 1 | 10 | 16 | 272.4838 | 2.4838
2042 | 1 | 10 | 17 | 277.6958 | 7.6958
2042 | 1 | 10 | 18 | 290.9496 | 20.9496
2042 | 1 | 10 | 19 | 291.2514 | 21.2514
2042 | 1 | 10 | 20 | 283.5974 | 13.5974
2042 | 1 | 10 | 21 | 276.8683 | 6.8683
2042 | 1 | 10 | 22 | 270.2341 | 0.23414
2042 | 1 | 10 | 23 | 259.6484 | 0
2042 | 1 | 11 | 0 | 245.9424 | 0
2042 | 1 | 11 | 1 | 236.9457 | 0
2042 | 1 | 11 | 2 | 228.0929 | 0
2042 | 1 | 11 | 3 | 220.5973 | 0
2042 | 1 | 11 | 4 | 216.4945 | 0
2042 | 1 | 11 | 5 | 214.3314 | 0
2042 | 1 | 11 | 6 | 215.4967 | 0
2042 | 1 | 11 | 7 | 219.8334 | 0
2042 | 1 | 11 | 8 | 226.4462 | 0
2042 | 1 | 11 | 9 | 240.2805 | 0
2042 | 1 | 11 | 10 | 251.7688 | 0
2042 | 1 | 11 | 11 | 261.7838 | 0
2042 | 1 | 11 | 12 | 271.8417 | 1.8417
2042 | 1 | 11 | 13 | 277.4985 | 7.4985
2042 | 1 | 11 | 14 | 277.9057 | 7.9057
2042 | 1 | 11 | 15 | 277.2967 | 7.2967
2042 | 1 | 11 | 16 | 279.1503 | 9.1503
2042 | 1 | 11 | 17 | 282.9096 | 12.9096
2042 | 1 | 11 | 18 | 292.0649 | 22.0649
2042 | 1 | 11 | 19 | 294.7423 | 24.7423
2042 | 1 | 11 | 20 | 286.3431 | 16.3431
2042 | 1 | 11 | 21 | 279.6103 | 9.6103
2042 | 1 | 11 | 22 | 274.7 | 4.7
2042 | 1 | 11 | 23 | 267.2436 | 0
2042 | 1 | 12 | 0 | 254.092 | 0
2042 | 1 | 12 | 1 | 246.6801 | 0
2042 | 1 | 12 | 2 | 238.2584 | 0
2042 | 1 | 12 | 3 | 231.3166 | 0
2042 | 1 | 12 | 4 | 227.1253 | 0
2042 | 1 | 12 | 5 | 224.1154 | 0
2042 | 1 | 12 | 6 | 222.8554 | 0
2042 | 1 | 12 | 7 | 224.6349 | 0
2042 | 1 | 12 | 8 | 230.2228 | 0
2042 | 1 | 12 | 9 | 242.2337 | 0
2042 | 1 | 12 | 10 | 251.2241 | 0
2042 | 1 | 12 | 11 | 259.5677 | 0
2042 | 1 | 12 | 12 | 269.781 | 0
2042 | 1 | 12 | 13 | 275.1834 | 5.1834
2042 | 1 | 12 | 14 | 274.8291 | 4.8291
2042 | 1 | 12 | 15 | 274.5654 | 4.5654
2042 | 1 | 12 | 16 | 277.8526 | 7.8526
2042 | 1 | 12 | 17 | 284.5431 | 14.5431
2042 | 1 | 12 | 18 | 301.2481 | 31.2481
2042 | 1 | 12 | 19 | 307.1412 | 37.1412
2042 | 1 | 12 | 20 | 300.6605 | 30.6605
2042 | 1 | 12 | 21 | 293.7179 | 23.7179
2042 | 1 | 12 | 22 | 285.4001 | 15.4001
2042 | 1 | 12 | 23 | 273.2375 | 3.2375
2042 | 1 | 13 | 0 | 258.1259 | 0
2042 | 1 | 13 | 1 | 242.3712 | 0
2042 | 1 | 13 | 2 | 234.5187 | 0
2042 | 1 | 13 | 3 | 229.1066 | 0
2042 | 1 | 13 | 4 | 226.1519 | 0
2042 | 1 | 13 | 5 | 224.9466 | 0
2042 | 1 | 13 | 6 | 229.5628 | 0
2042 | 1 | 13 | 7 | 243.8603 | 0
2042 | 1 | 13 | 8 | 263.6537 | 0
2042 | 1 | 13 | 9 | 271.8492 | 1.8492
2042 | 1 | 13 | 10 | 272.4512 | 2.4512
2042 | 1 | 13 | 11 | 275.0635 | 5.0635
2042 | 1 | 13 | 12 | 282.315 | 12.315
2042 | 1 | 13 | 13 | 285.227 | 15.227
2042 | 1 | 13 | 14 | 282.1777 | 12.1777
2042 | 1 | 13 | 15 | 280.4196 | 10.4196
2042 | 1 | 13 | 16 | 281.8819 | 11.8819
2042 | 1 | 13 | 17 | 289.5287 | 19.5287
2042 | 1 | 13 | 18 | 304.4639 | 34.4639
2042 | 1 | 13 | 19 | 309.7995 | 39.7995
2042 | 1 | 13 | 20 | 304.1908 | 34.1908
2042 | 1 | 13 | 21 | 296.9091 | 26.9091
2042 | 1 | 13 | 22 | 286.9462 | 16.9462
2042 | 1 | 13 | 23 | 271.2946 | 1.2946
2042 | 1 | 14 | 0 | 247.2995 | 0
2042 | 1 | 14 | 1 | 237.1506 | 0
2042 | 1 | 14 | 2 | 229.1079 | 0
2042 | 1 | 14 | 3 | 223.315 | 0
2042 | 1 | 14 | 4 | 220.0603 | 0
2042 | 1 | 14 | 5 | 218.9067 | 0
2042 | 1 | 14 | 6 | 222.5714 | 0
2042 | 1 | 14 | 7 | 237.2566 | 0
2042 | 1 | 14 | 8 | 257.6225 | 0
2042 | 1 | 14 | 9 | 267.4027 | 0
2042 | 1 | 14 | 10 | 270.1399 | 0.13992
2042 | 1 | 14 | 11 | 274.0458 | 4.0458
2042 | 1 | 14 | 12 | 279.0923 | 9.0923
2042 | 1 | 14 | 13 | 282.7892 | 12.7892
2042 | 1 | 14 | 14 | 280.9304 | 10.9304
2042 | 1 | 14 | 15 | 280.3083 | 10.3083
2042 | 1 | 14 | 16 | 282.4582 | 12.4582
2042 | 1 | 14 | 17 | 289.208 | 19.208
2042 | 1 | 14 | 18 | 299.8553 | 29.8553
2042 | 1 | 14 | 19 | 302.7266 | 32.7266
2042 | 1 | 14 | 20 | 295.2912 | 25.2912
2042 | 1 | 14 | 21 | 287.3977 | 17.3977
2042 | 1 | 14 | 22 | 277.6822 | 7.6822
2042 | 1 | 14 | 23 | 262.3607 | 0
2042 | 1 | 15 | 0 | 247.6277 | 0
2042 | 1 | 15 | 1 | 233.5609 | 0
2042 | 1 | 15 | 2 | 225.6919 | 0
2042 | 1 | 15 | 3 | 220.0145 | 0
2042 | 1 | 15 | 4 | 217.2031 | 0
2042 | 1 | 15 | 5 | 216.3842 | 0
2042 | 1 | 15 | 6 | 222.289 | 0
2042 | 1 | 15 | 7 | 237.289 | 0
2042 | 1 | 15 | 8 | 257.5691 | 0
2042 | 1 | 15 | 9 | 266.1791 | 0
2042 | 1 | 15 | 10 | 267.7067 | 0
2042 | 1 | 15 | 11 | 271.0498 | 1.0498
2042 | 1 | 15 | 12 | 275.0333 | 5.0333
2042 | 1 | 15 | 13 | 277.6695 | 7.6695
2042 | 1 | 15 | 14 | 274.5544 | 4.5544
2042 | 1 | 15 | 15 | 272.9804 | 2.9804
2042 | 1 | 15 | 16 | 274.9881 | 4.9881
2042 | 1 | 15 | 17 | 282.169 | 12.169
2042 | 1 | 15 | 18 | 300.3502 | 30.3502
2042 | 1 | 15 | 19 | 304.2815 | 34.2815
2042 | 1 | 15 | 20 | 298.3633 | 28.3633
2042 | 1 | 15 | 21 | 291.5017 | 21.5017
2042 | 1 | 15 | 22 | 282.2155 | 12.2155
2042 | 1 | 15 | 23 | 267.0387 | 0
2042 | 1 | 16 | 0 | 251.9501 | 0
2042 | 1 | 16 | 1 | 231.4895 | 0
2042 | 1 | 16 | 2 | 223.1543 | 0
2042 | 1 | 16 | 3 | 217.1837 | 0
2042 | 1 | 16 | 4 | 213.8057 | 0
2042 | 1 | 16 | 5 | 212.6476 | 0
2042 | 1 | 16 | 6 | 218.5431 | 0
2042 | 1 | 16 | 7 | 232.9864 | 0
2042 | 1 | 16 | 8 | 252.9928 | 0
2042 | 1 | 16 | 9 | 262.3403 | 0
2042 | 1 | 16 | 10 | 265.1804 | 0
2042 | 1 | 16 | 11 | 269.2385 | 0
2042 | 1 | 16 | 12 | 271.5146 | 1.5146
2042 | 1 | 16 | 13 | 274.4506 | 4.4506
2042 | 1 | 16 | 14 | 271.762 | 1.762
2042 | 1 | 16 | 15 | 270.1029 | 0.10295
2042 | 1 | 16 | 16 | 271.5684 | 1.5684
2042 | 1 | 16 | 17 | 277.326 | 7.326
2042 | 1 | 16 | 18 | 285.8316 | 15.8316
2042 | 1 | 16 | 19 | 289.3889 | 19.3889
2042 | 1 | 16 | 20 | 283.7633 | 13.7633
2042 | 1 | 16 | 21 | 277.2212 | 7.2212
2042 | 1 | 16 | 22 | 268.8159 | 0
2042 | 1 | 16 | 23 | 255.1686 | 0
2042 | 1 | 17 | 0 | 238.7904 | 0
2042 | 1 | 17 | 1 | 220.8801 | 0
2042 | 1 | 17 | 2 | 212.4476 | 0
2042 | 1 | 17 | 3 | 206.4073 | 0
2042 | 1 | 17 | 4 | 202.9635 | 0
2042 | 1 | 17 | 5 | 202.0005 | 0
2042 | 1 | 17 | 6 | 207.055 | 0
2042 | 1 | 17 | 7 | 220.6816 | 0
2042 | 1 | 17 | 8 | 239.3556 | 0
2042 | 1 | 17 | 9 | 247.3318 | 0
2042 | 1 | 17 | 10 | 248.0778 | 0
2042 | 1 | 17 | 11 | 250.3762 | 0
2042 | 1 | 17 | 12 | 258.2614 | 0
2042 | 1 | 17 | 13 | 260.667 | 0
2042 | 1 | 17 | 14 | 257.5034 | 0
2042 | 1 | 17 | 15 | 255.3524 | 0
2042 | 1 | 17 | 16 | 256.4117 | 0
2042 | 1 | 17 | 17 | 261.1135 | 0
2042 | 1 | 17 | 18 | 278.7178 | 8.7178
2042 | 1 | 17 | 19 | 279.812 | 9.812
2042 | 1 | 17 | 20 | 272.506 | 2.506
2042 | 1 | 17 | 21 | 265.9499 | 0
2042 | 1 | 17 | 22 | 259.585 | 0
2042 | 1 | 17 | 23 | 249.7171 | 0
2042 | 1 | 18 | 0 | 231.7043 | 0
2042 | 1 | 18 | 1 | 219.9593 | 0
2042 | 1 | 18 | 2 | 210.568 | 0
2042 | 1 | 18 | 3 | 202.7735 | 0
2042 | 1 | 18 | 4 | 198.1544 | 0
2042 | 1 | 18 | 5 | 194.5231 | 0
2042 | 1 | 18 | 6 | 192.2632 | 0
2042 | 1 | 18 | 7 | 194.9052 | 0
2042 | 1 | 18 | 8 | 204.6393 | 0
2042 | 1 | 18 | 9 | 218.6392 | 0
2042 | 1 | 18 | 10 | 229.0193 | 0
2042 | 1 | 18 | 11 | 238.377 | 0
2042 | 1 | 18 | 12 | 246.5511 | 0
2042 | 1 | 18 | 13 | 252.2942 | 0
2042 | 1 | 18 | 14 | 252.1558 | 0
2042 | 1 | 18 | 15 | 251.1922 | 0
2042 | 1 | 18 | 16 | 251.8745 | 0
2042 | 1 | 18 | 17 | 254.5481 | 0
2042 | 1 | 18 | 18 | 259.9902 | 0
2042 | 1 | 18 | 19 | 261.773 | 0
2042 | 1 | 18 | 20 | 253.7971 | 0
2042 | 1 | 18 | 21 | 247.9219 | 0
2042 | 1 | 18 | 22 | 244.2588 | 0
2042 | 1 | 18 | 23 | 237.5871 | 0
2042 | 1 | 19 | 0 | 228.3491 | 0
2042 | 1 | 19 | 1 | 214.8658 | 0
2042 | 1 | 19 | 2 | 205.9681 | 0
2042 | 1 | 19 | 3 | 198.6265 | 0
2042 | 1 | 19 | 4 | 194.1515 | 0
2042 | 1 | 19 | 5 | 190.132 | 0
2042 | 1 | 19 | 6 | 185.9747 | 0
2042 | 1 | 19 | 7 | 187.3056 | 0
2042 | 1 | 19 | 8 | 197.8848 | 0
2042 | 1 | 19 | 9 | 212.8336 | 0
2042 | 1 | 19 | 10 | 223.62 | 0
2042 | 1 | 19 | 11 | 233.4544 | 0
2042 | 1 | 19 | 12 | 238.9184 | 0
2042 | 1 | 19 | 13 | 245.3242 | 0
2042 | 1 | 19 | 14 | 245.9585 | 0
2042 | 1 | 19 | 15 | 246.0272 | 0
2042 | 1 | 19 | 16 | 248.3929 | 0
2042 | 1 | 19 | 17 | 254.2173 | 0
2042 | 1 | 19 | 18 | 264.7967 | 0
2042 | 1 | 19 | 19 | 270.2846 | 0.28461
2042 | 1 | 19 | 20 | 264.7864 | 0
2042 | 1 | 19 | 21 | 259.0677 | 0
2042 | 1 | 19 | 22 | 252.2204 | 0
2042 | 1 | 19 | 23 | 241.2675 | 0
2042 | 1 | 20 | 0 | 229.9398 | 0
2042 | 1 | 20 | 1 | 210.4893 | 0
2042 | 1 | 20 | 2 | 202.2627 | 0
2042 | 1 | 20 | 3 | 196.4214 | 0
2042 | 1 | 20 | 4 | 193.2646 | 0
2042 | 1 | 20 | 5 | 192.6642 | 0
2042 | 1 | 20 | 6 | 199.0906 | 0
2042 | 1 | 20 | 7 | 214.2229 | 0
2042 | 1 | 20 | 8 | 232.5703 | 0
2042 | 1 | 20 | 9 | 241.7504 | 0
2042 | 1 | 20 | 10 | 244.7789 | 0
2042 | 1 | 20 | 11 | 248.9443 | 0
2042 | 1 | 20 | 12 | 256.819 | 0
2042 | 1 | 20 | 13 | 261.0749 | 0
2042 | 1 | 20 | 14 | 259.613 | 0
2042 | 1 | 20 | 15 | 258.3943 | 0
2042 | 1 | 20 | 16 | 260.2629 | 0
2042 | 1 | 20 | 17 | 266.7658 | 0
2042 | 1 | 20 | 18 | 274.7593 | 4.7593
2042 | 1 | 20 | 19 | 276.9494 | 6.9494
2042 | 1 | 20 | 20 | 269.9634 | 0
2042 | 1 | 20 | 21 | 262.0798 | 0
2042 | 1 | 20 | 22 | 252.1144 | 0
2042 | 1 | 20 | 23 | 237.7924 | 0
2042 | 1 | 21 | 0 | 224.0666 | 0
2042 | 1 | 21 | 1 | 209.5485 | 0
2042 | 1 | 21 | 2 | 201.5404 | 0
2042 | 1 | 21 | 3 | 195.6699 | 0
2042 | 1 | 21 | 4 | 192.6624 | 0
2042 | 1 | 21 | 5 | 192.3914 | 0
2042 | 1 | 21 | 6 | 198.9741 | 0
2042 | 1 | 21 | 7 | 214.5354 | 0
2042 | 1 | 21 | 8 | 233.1677 | 0
2042 | 1 | 21 | 9 | 242.1566 | 0
2042 | 1 | 21 | 10 | 245.1022 | 0
2042 | 1 | 21 | 11 | 249.2482 | 0
2042 | 1 | 21 | 12 | 257.6464 | 0
2042 | 1 | 21 | 13 | 262.4825 | 0
2042 | 1 | 21 | 14 | 261.9618 | 0
2042 | 1 | 21 | 15 | 261.8063 | 0
2042 | 1 | 21 | 16 | 264.3613 | 0
2042 | 1 | 21 | 17 | 270.8073 | 0.80726
2042 | 1 | 21 | 18 | 279.3591 | 9.3591
2042 | 1 | 21 | 19 | 282.9173 | 12.9173
2042 | 1 | 21 | 20 | 276.302 | 6.302
2042 | 1 | 21 | 21 | 268.738 | 0
2042 | 1 | 21 | 22 | 259.5883 | 0
2042 | 1 | 21 | 23 | 245.6007 | 0
2042 | 1 | 22 | 0 | 229.2819 | 0
2042 | 1 | 22 | 1 | 214.4065 | 0
2042 | 1 | 22 | 2 | 206.3129 | 0
2042 | 1 | 22 | 3 | 200.4349 | 0
2042 | 1 | 22 | 4 | 197.5628 | 0
2042 | 1 | 22 | 5 | 197.0837 | 0
2042 | 1 | 22 | 6 | 202.9264 | 0
2042 | 1 | 22 | 7 | 218.3585 | 0
2042 | 1 | 22 | 8 | 236.9213 | 0
2042 | 1 | 22 | 9 | 245.3697 | 0
2042 | 1 | 22 | 10 | 247.7936 | 0
2042 | 1 | 22 | 11 | 251.6442 | 0
2042 | 1 | 22 | 12 | 259.1704 | 0
2042 | 1 | 22 | 13 | 263.3079 | 0
2042 | 1 | 22 | 14 | 262.1145 | 0
2042 | 1 | 22 | 15 | 261.3317 | 0
2042 | 1 | 22 | 16 | 263.6677 | 0
2042 | 1 | 22 | 17 | 269.6631 | 0
2042 | 1 | 22 | 18 | 279.6294 | 9.6294
2042 | 1 | 22 | 19 | 283.1397 | 13.1397
2042 | 1 | 22 | 20 | 277.2118 | 7.2118
2042 | 1 | 22 | 21 | 270.2339 | 0.23389
2042 | 1 | 22 | 22 | 261.1809 | 0
2042 | 1 | 22 | 23 | 247.2559 | 0
2042 | 1 | 23 | 0 | 229.7043 | 0
2042 | 1 | 23 | 1 | 219.8445 | 0
2042 | 1 | 23 | 2 | 211.9572 | 0
2042 | 1 | 23 | 3 | 206.3564 | 0
2042 | 1 | 23 | 4 | 203.7604 | 0
2042 | 1 | 23 | 5 | 203.2423 | 0
2042 | 1 | 23 | 6 | 208.4281 | 0
2042 | 1 | 23 | 7 | 223.99 | 0
2042 | 1 | 23 | 8 | 243.6257 | 0
2042 | 1 | 23 | 9 | 252.4344 | 0
2042 | 1 | 23 | 10 | 255.0497 | 0
2042 | 1 | 23 | 11 | 259.4332 | 0
2042 | 1 | 23 | 12 | 263.4296 | 0
2042 | 1 | 23 | 13 | 267.0545 | 0
2042 | 1 | 23 | 14 | 265.4797 | 0
2042 | 1 | 23 | 15 | 264.2224 | 0
2042 | 1 | 23 | 16 | 266.1414 | 0
2042 | 1 | 23 | 17 | 272.0156 | 2.0156
2042 | 1 | 23 | 18 | 281.1078 | 11.1078
2042 | 1 | 23 | 19 | 287.9197 | 17.9197
2042 | 1 | 23 | 20 | 283.9927 | 13.9927
2042 | 1 | 23 | 21 | 278.1226 | 8.1226
2042 | 1 | 23 | 22 | 270.3635 | 0.36352
2042 | 1 | 23 | 23 | 257.1496 | 0
2042 | 1 | 24 | 0 | 242.0532 | 0
2042 | 1 | 24 | 1 | 226.0956 | 0
2042 | 1 | 24 | 2 | 217.7235 | 0
2042 | 1 | 24 | 3 | 211.7661 | 0
2042 | 1 | 24 | 4 | 208.456 | 0
2042 | 1 | 24 | 5 | 207.2951 | 0
2042 | 1 | 24 | 6 | 211.4116 | 0
2042 | 1 | 24 | 7 | 225.4313 | 0
2042 | 1 | 24 | 8 | 244.2017 | 0
2042 | 1 | 24 | 9 | 252.9362 | 0
2042 | 1 | 24 | 10 | 255.1968 | 0
2042 | 1 | 24 | 11 | 258.2817 | 0
2042 | 1 | 24 | 12 | 266.4979 | 0
2042 | 1 | 24 | 13 | 269.6646 | 0
2042 | 1 | 24 | 14 | 267.5171 | 0
2042 | 1 | 24 | 15 | 265.7109 | 0
2042 | 1 | 24 | 16 | 266.8141 | 0
2042 | 1 | 24 | 17 | 271.0151 | 1.0151
2042 | 1 | 24 | 18 | 281.7133 | 11.7133
2042 | 1 | 24 | 19 | 283.7743 | 13.7743
2042 | 1 | 24 | 20 | 276.9255 | 6.9255
2042 | 1 | 24 | 21 | 270.5501 | 0.55009
2042 | 1 | 24 | 22 | 264.1259 | 0
2042 | 1 | 24 | 23 | 254.3342 | 0
2042 | 1 | 25 | 0 | 236.4674 | 0
2042 | 1 | 25 | 1 | 224.9884 | 0
2042 | 1 | 25 | 2 | 215.3309 | 0
2042 | 1 | 25 | 3 | 207.6643 | 0
2042 | 1 | 25 | 4 | 203.1412 | 0
2042 | 1 | 25 | 5 | 200.1296 | 0
2042 | 1 | 25 | 6 | 200.1565 | 0
2042 | 1 | 25 | 7 | 203.3898 | 0
2042 | 1 | 25 | 8 | 212.2428 | 0
2042 | 1 | 25 | 9 | 224.2339 | 0
2042 | 1 | 25 | 10 | 232.854 | 0
2042 | 1 | 25 | 11 | 240.802 | 0
2042 | 1 | 25 | 12 | 243.2668 | 0
2042 | 1 | 25 | 13 | 247.4512 | 0
2042 | 1 | 25 | 14 | 245.9347 | 0
2042 | 1 | 25 | 15 | 243.6428 | 0
2042 | 1 | 25 | 16 | 243.515 | 0
2042 | 1 | 25 | 17 | 246.5369 | 0
2042 | 1 | 25 | 18 | 257.3979 | 0
2042 | 1 | 25 | 19 | 263.5323 | 0
2042 | 1 | 25 | 20 | 258.3179 | 0
2042 | 1 | 25 | 21 | 253.679 | 0
2042 | 1 | 25 | 22 | 250.2219 | 0
2042 | 1 | 25 | 23 | 243.6488 | 0
2042 | 1 | 26 | 0 | 235.0581 | 0
2042 | 1 | 26 | 1 | 222.9375 | 0
2042 | 1 | 26 | 2 | 213.9495 | 0
2042 | 1 | 26 | 3 | 206.5619 | 0
2042 | 1 | 26 | 4 | 201.8668 | 0
2042 | 1 | 26 | 5 | 197.819 | 0
2042 | 1 | 26 | 6 | 194.8195 | 0
2042 | 1 | 26 | 7 | 195.7848 | 0
2042 | 1 | 26 | 8 | 204.3513 | 0
2042 | 1 | 26 | 9 | 217.491 | 0
2042 | 1 | 26 | 10 | 226.95 | 0
2042 | 1 | 26 | 11 | 235.7318 | 0
2042 | 1 | 26 | 12 | 246.5122 | 0
2042 | 1 | 26 | 13 | 253.0849 | 0
2042 | 1 | 26 | 14 | 253.8756 | 0
2042 | 1 | 26 | 15 | 254.0153 | 0
2042 | 1 | 26 | 16 | 256.4474 | 0
2042 | 1 | 26 | 17 | 261.5443 | 0
2042 | 1 | 26 | 18 | 275.6932 | 5.6932
2042 | 1 | 26 | 19 | 280.5768 | 10.5768
2042 | 1 | 26 | 20 | 273.7878 | 3.7878
2042 | 1 | 26 | 21 | 267.3721 | 0
2042 | 1 | 26 | 22 | 259.9375 | 0
2042 | 1 | 26 | 23 | 248.9194 | 0
2042 | 1 | 27 | 0 | 233.7732 | 0
2042 | 1 | 27 | 1 | 214.292 | 0
2042 | 1 | 27 | 2 | 205.9093 | 0
2042 | 1 | 27 | 3 | 200.0623 | 0
2042 | 1 | 27 | 4 | 196.6606 | 0
2042 | 1 | 27 | 5 | 195.706 | 0
2042 | 1 | 27 | 6 | 201.5194 | 0
2042 | 1 | 27 | 7 | 216.2132 | 0
2042 | 1 | 27 | 8 | 234.6972 | 0
2042 | 1 | 27 | 9 | 242.7953 | 0
2042 | 1 | 27 | 10 | 244.8248 | 0
2042 | 1 | 27 | 11 | 248.3577 | 0
2042 | 1 | 27 | 12 | 258.3986 | 0
2042 | 1 | 27 | 13 | 262.7148 | 0
2042 | 1 | 27 | 14 | 261.2403 | 0
2042 | 1 | 27 | 15 | 260.0061 | 0
2042 | 1 | 27 | 16 | 261.6475 | 0
2042 | 1 | 27 | 17 | 267.5762 | 0
2042 | 1 | 27 | 18 | 274.6738 | 4.6738
2042 | 1 | 27 | 19 | 278.0575 | 8.0575
2042 | 1 | 27 | 20 | 271.3163 | 1.3163
2042 | 1 | 27 | 21 | 263.5801 | 0
2042 | 1 | 27 | 22 | 253.6001 | 0
2042 | 1 | 27 | 23 | 239.4314 | 0
2042 | 1 | 28 | 0 | 221.9836 | 0
2042 | 1 | 28 | 1 | 205.6073 | 0
2042 | 1 | 28 | 2 | 197.3464 | 0
2042 | 1 | 28 | 3 | 191.3532 | 0
2042 | 1 | 28 | 4 | 188.0005 | 0
2042 | 1 | 28 | 5 | 187.5324 | 0
2042 | 1 | 28 | 6 | 193.6238 | 0
2042 | 1 | 28 | 7 | 209.0215 | 0
2042 | 1 | 28 | 8 | 227.2092 | 0
2042 | 1 | 28 | 9 | 235.5068 | 0
2042 | 1 | 28 | 10 | 238.0613 | 0
2042 | 1 | 28 | 11 | 241.8271 | 0
2042 | 1 | 28 | 12 | 250.6811 | 0
2042 | 1 | 28 | 13 | 255.414 | 0
2042 | 1 | 28 | 14 | 254.6866 | 0
2042 | 1 | 28 | 15 | 254.2906 | 0
2042 | 1 | 28 | 16 | 256.5835 | 0
2042 | 1 | 28 | 17 | 262.3001 | 0
2042 | 1 | 28 | 18 | 271.8229 | 1.8229
2042 | 1 | 28 | 19 | 276.2575 | 6.2575
2042 | 1 | 28 | 20 | 270.0232 | 0.02325
2042 | 1 | 28 | 21 | 262.7179 | 0
2042 | 1 | 28 | 22 | 253.6865 | 0
2042 | 1 | 28 | 23 | 240.1585 | 0
2042 | 1 | 29 | 0 | 221.2756 | 0
2042 | 1 | 29 | 1 | 209.1224 | 0
2042 | 1 | 29 | 2 | 201.1411 | 0
2042 | 1 | 29 | 3 | 195.4231 | 0
2042 | 1 | 29 | 4 | 192.7521 | 0
2042 | 1 | 29 | 5 | 192.3855 | 0
2042 | 1 | 29 | 6 | 198.0626 | 0
2042 | 1 | 29 | 7 | 214.0181 | 0
2042 | 1 | 29 | 8 | 233.3485 | 0
2042 | 1 | 29 | 9 | 242.3424 | 0
2042 | 1 | 29 | 10 | 245.7951 | 0
2042 | 1 | 29 | 11 | 250.5548 | 0
2042 | 1 | 29 | 12 | 258.2256 | 0
2042 | 1 | 29 | 13 | 263.1235 | 0
2042 | 1 | 29 | 14 | 262.5877 | 0
2042 | 1 | 29 | 15 | 262.3454 | 0
2042 | 1 | 29 | 16 | 265.0384 | 0
2042 | 1 | 29 | 17 | 270.9855 | 0.9855
2042 | 1 | 29 | 18 | 279.0328 | 9.0328
2042 | 1 | 29 | 19 | 283.9396 | 13.9396
2042 | 1 | 29 | 20 | 278.6601 | 8.6601
2042 | 1 | 29 | 21 | 272.0065 | 2.0065
2042 | 1 | 29 | 22 | 263.0905 | 0
2042 | 1 | 29 | 23 | 249.39 | 0
2042 | 1 | 30 | 0 | 231.7658 | 0
2042 | 1 | 30 | 1 | 220.2458 | 0
2042 | 1 | 30 | 2 | 212.3067 | 0
2042 | 1 | 30 | 3 | 206.7408 | 0
2042 | 1 | 30 | 4 | 204.1327 | 0
2042 | 1 | 30 | 5 | 203.4329 | 0
2042 | 1 | 30 | 6 | 207.969 | 0
2042 | 1 | 30 | 7 | 223.7671 | 0
2042 | 1 | 30 | 8 | 243.5206 | 0
2042 | 1 | 30 | 9 | 252.2692 | 0
2042 | 1 | 30 | 10 | 255.3748 | 0
2042 | 1 | 30 | 11 | 259.9657 | 0
2042 | 1 | 30 | 12 | 265.5549 | 0
2042 | 1 | 30 | 13 | 269.8177 | 0
2042 | 1 | 30 | 14 | 268.8908 | 0
2042 | 1 | 30 | 15 | 267.9435 | 0
2042 | 1 | 30 | 16 | 269.9216 | 0
2042 | 1 | 30 | 17 | 275.3641 | 5.3641
2042 | 1 | 30 | 18 | 277.9449 | 7.9449
2042 | 1 | 30 | 19 | 285.5037 | 15.5037
2042 | 1 | 30 | 20 | 282.061 | 12.061
2042 | 1 | 30 | 21 | 276.4313 | 6.4313
2042 | 1 | 30 | 22 | 268.6074 | 0
2042 | 1 | 30 | 23 | 255.5574 | 0
2042 | 1 | 31 | 0 | 241.6932 | 0
2042 | 1 | 31 | 1 | 232.0381 | 0
2042 | 1 | 31 | 2 | 224.0186 | 0
2042 | 1 | 31 | 3 | 218.4165 | 0
2042 | 1 | 31 | 4 | 215.6764 | 0
2042 | 1 | 31 | 5 | 214.5881 | 0
2042 | 1 | 31 | 6 | 218.6791 | 0
2042 | 1 | 31 | 7 | 233.4311 | 0
2042 | 1 | 31 | 8 | 254.0808 | 0
2042 | 1 | 31 | 9 | 263.8697 | 0
2042 | 1 | 31 | 10 | 267.3661 | 0
2042 | 1 | 31 | 11 | 271.7993 | 1.7993
2042 | 1 | 31 | 12 | 275.0432 | 5.0432
2042 | 1 | 31 | 13 | 278.6684 | 8.6684
2042 | 1 | 31 | 14 | 277.0459 | 7.0459
2042 | 1 | 31 | 15 | 275.7089 | 5.7089
2042 | 1 | 31 | 16 | 277.1613 | 7.1613
2042 | 1 | 31 | 17 | 281.8601 | 11.8601
2042 | 1 | 31 | 18 | 291.6094 | 21.6094
2042 | 1 | 31 | 19 | 297.5126 | 27.5126
2042 | 1 | 31 | 20 | 292.4633 | 22.4633
2042 | 1 | 31 | 21 | 286.8371 | 16.8371
2042 | 1 | 31 | 22 | 280.6942 | 10.6942
2042 | 1 | 31 | 23 | 270.5559 | 0.55593
2042 | 2 | 1 | 0 | 253.2009 | 0
2042 | 2 | 1 | 1 | 245.5792 | 0
2042 | 2 | 1 | 2 | 236.9806 | 0
2042 | 2 | 1 | 3 | 229.8325 | 0
2042 | 2 | 1 | 4 | 226.0774 | 0
2042 | 2 | 1 | 5 | 224.6336 | 0
2042 | 2 | 1 | 6 | 228.1722 | 0
2042 | 2 | 1 | 7 | 233.1129 | 0
2042 | 2 | 1 | 8 | 237.9701 | 0
2042 | 2 | 1 | 9 | 249.0278 | 0
2042 | 2 | 1 | 10 | 258.0853 | 0
2042 | 2 | 1 | 11 | 265.3474 | 0
2042 | 2 | 1 | 12 | 272.8031 | 2.8031
2042 | 2 | 1 | 13 | 276.0598 | 6.0598
2042 | 2 | 1 | 14 | 274.0247 | 4.0247
2042 | 2 | 1 | 15 | 272.0767 | 2.0767
2042 | 2 | 1 | 16 | 272.7732 | 2.7732
2042 | 2 | 1 | 17 | 274.9594 | 4.9594
2042 | 2 | 1 | 18 | 287.046 | 17.046
2042 | 2 | 1 | 19 | 296.047 | 26.047
2042 | 2 | 1 | 20 | 290.9254 | 20.9254
2042 | 2 | 1 | 21 | 285.5659 | 15.5659
2042 | 2 | 1 | 22 | 281.411 | 11.411
2042 | 2 | 1 | 23 | 274.4142 | 4.4142
2042 | 2 | 2 | 0 | 261.1881 | 0
2042 | 2 | 2 | 1 | 256.8095 | 0
2042 | 2 | 2 | 2 | 248.5798 | 0
2042 | 2 | 2 | 3 | 241.7224 | 0
2042 | 2 | 2 | 4 | 237.7126 | 0
2042 | 2 | 2 | 5 | 235.4519 | 0
2042 | 2 | 2 | 6 | 235.8781 | 0
2042 | 2 | 2 | 7 | 238.0205 | 0
2042 | 2 | 2 | 8 | 240.7688 | 0
2042 | 2 | 2 | 9 | 251.4044 | 0
2042 | 2 | 2 | 10 | 259.9063 | 0
2042 | 2 | 2 | 11 | 266.905 | 0
2042 | 2 | 2 | 12 | 277.1343 | 7.1343
2042 | 2 | 2 | 13 | 281.55 | 11.55
2042 | 2 | 2 | 14 | 280.4824 | 10.4824
2042 | 2 | 2 | 15 | 280.0038 | 10.0038
2042 | 2 | 2 | 16 | 282.8255 | 12.8255
2042 | 2 | 2 | 17 | 287.2444 | 17.2444
2042 | 2 | 2 | 18 | 298.3658 | 28.3658
2042 | 2 | 2 | 19 | 308.413 | 38.413
2042 | 2 | 2 | 20 | 303.2724 | 33.2724
2042 | 2 | 2 | 21 | 296.83 | 26.83
2042 | 2 | 2 | 22 | 288.7741 | 18.7741
2042 | 2 | 2 | 23 | 277.0886 | 7.0886
2042 | 2 | 3 | 0 | 264.1444 | 0
2042 | 2 | 3 | 1 | 250.5012 | 0
2042 | 2 | 3 | 2 | 242.4654 | 0
2042 | 2 | 3 | 3 | 236.7358 | 0
2042 | 2 | 3 | 4 | 233.4535 | 0
2042 | 2 | 3 | 5 | 231.8837 | 0
2042 | 2 | 3 | 6 | 236.4914 | 0
2042 | 2 | 3 | 7 | 250.5367 | 0
2042 | 2 | 3 | 8 | 270.4484 | 0.44835
2042 | 2 | 3 | 9 | 279.5396 | 9.5396
2042 | 2 | 3 | 10 | 281.8525 | 11.8525
2042 | 2 | 3 | 11 | 284.7501 | 14.7501
2042 | 2 | 3 | 12 | 289.8934 | 19.8934
2042 | 2 | 3 | 13 | 292.4978 | 22.4978
2042 | 2 | 3 | 14 | 289.1069 | 19.1069
2042 | 2 | 3 | 15 | 287.6876 | 17.6876
2042 | 2 | 3 | 16 | 288.6248 | 18.6248
2042 | 2 | 3 | 17 | 293.6818 | 23.6818
2042 | 2 | 3 | 18 | 300.8475 | 30.8475
2042 | 2 | 3 | 19 | 307.6693 | 37.6693
2042 | 2 | 3 | 20 | 301.6179 | 31.6179
2042 | 2 | 3 | 21 | 294.0935 | 24.0935
2042 | 2 | 3 | 22 | 284.1868 | 14.1868
2042 | 2 | 3 | 23 | 268.9514 | 0
2042 | 2 | 4 | 0 | 249.2457 | 0
2042 | 2 | 4 | 1 | 237.9159 | 0
2042 | 2 | 4 | 2 | 230.4516 | 0
2042 | 2 | 4 | 3 | 225.0048 | 0
2042 | 2 | 4 | 4 | 222.1473 | 0
2042 | 2 | 4 | 5 | 221.3894 | 0
2042 | 2 | 4 | 6 | 226.0857 | 0
2042 | 2 | 4 | 7 | 241.0337 | 0
2042 | 2 | 4 | 8 | 261.1034 | 0
2042 | 2 | 4 | 9 | 269.6949 | 0
2042 | 2 | 4 | 10 | 271.4835 | 1.4835
2042 | 2 | 4 | 11 | 274.1247 | 4.1247
2042 | 2 | 4 | 12 | 276.5899 | 6.5899
2042 | 2 | 4 | 13 | 278.91 | 8.91
2042 | 2 | 4 | 14 | 275.4019 | 5.4019
2042 | 2 | 4 | 15 | 274.3138 | 4.3138
2042 | 2 | 4 | 16 | 275.8654 | 5.8654
2042 | 2 | 4 | 17 | 281.064 | 11.064
2042 | 2 | 4 | 18 | 294.8359 | 24.8359
2042 | 2 | 4 | 19 | 303.0936 | 33.0936
2042 | 2 | 4 | 20 | 297.7097 | 27.7097
2042 | 2 | 4 | 21 | 290.7668 | 20.7668
2042 | 2 | 4 | 22 | 281.9497 | 11.9497
2042 | 2 | 4 | 23 | 267.1302 | 0
2042 | 2 | 5 | 0 | 251.1386 | 0
2042 | 2 | 5 | 1 | 234.3139 | 0
2042 | 2 | 5 | 2 | 226.7012 | 0
2042 | 2 | 5 | 3 | 221.146 | 0
2042 | 2 | 5 | 4 | 218.306 | 0
2042 | 2 | 5 | 5 | 217.5526 | 0
2042 | 2 | 5 | 6 | 223.4975 | 0
2042 | 2 | 5 | 7 | 238.4771 | 0
2042 | 2 | 5 | 8 | 257.8411 | 0
2042 | 2 | 5 | 9 | 265.4453 | 0
2042 | 2 | 5 | 10 | 266.5367 | 0
2042 | 2 | 5 | 11 | 268.4764 | 0
2042 | 2 | 5 | 12 | 275.9065 | 5.9065
2042 | 2 | 5 | 13 | 278.1474 | 8.1474
2042 | 2 | 5 | 14 | 274.7643 | 4.7643
2042 | 2 | 5 | 15 | 273.2638 | 3.2638
2042 | 2 | 5 | 16 | 274.681 | 4.681
2042 | 2 | 5 | 17 | 278.916 | 8.916
2042 | 2 | 5 | 18 | 285.9007 | 15.9007
2042 | 2 | 5 | 19 | 292.3462 | 22.3462
2042 | 2 | 5 | 20 | 287.0524 | 17.0524
2042 | 2 | 5 | 21 | 280.4219 | 10.4219
2042 | 2 | 5 | 22 | 271.525 | 1.525
2042 | 2 | 5 | 23 | 257.0235 | 0
2042 | 2 | 6 | 0 | 242.7752 | 0
2042 | 2 | 6 | 1 | 226.9608 | 0
2042 | 2 | 6 | 2 | 219.0503 | 0
2042 | 2 | 6 | 3 | 213.2817 | 0
2042 | 2 | 6 | 4 | 210.3361 | 0
2042 | 2 | 6 | 5 | 209.6729 | 0
2042 | 2 | 6 | 6 | 215.4675 | 0
2042 | 2 | 6 | 7 | 230.6663 | 0
2042 | 2 | 6 | 8 | 249.6271 | 0
2042 | 2 | 6 | 9 | 257.6571 | 0
2042 | 2 | 6 | 10 | 259.3704 | 0
2042 | 2 | 6 | 11 | 262.047 | 0
2042 | 2 | 6 | 12 | 270.7194 | 0.71938
2042 | 2 | 6 | 13 | 273.4497 | 3.4497
2042 | 2 | 6 | 14 | 270.6943 | 0.69434
2042 | 2 | 6 | 15 | 269.4342 | 0
2042 | 2 | 6 | 16 | 270.7093 | 0.7093
2042 | 2 | 6 | 17 | 274.598 | 4.598
2042 | 2 | 6 | 18 | 282.8565 | 12.8565
2042 | 2 | 6 | 19 | 290.5873 | 20.5873
2042 | 2 | 6 | 20 | 286.0441 | 16.0441
2042 | 2 | 6 | 21 | 279.7789 | 9.7789
2042 | 2 | 6 | 22 | 271.9954 | 1.9954
2042 | 2 | 6 | 23 | 259.0214 | 0
2042 | 2 | 7 | 0 | 239.134 | 0
2042 | 2 | 7 | 1 | 225.7892 | 0
2042 | 2 | 7 | 2 | 218.0545 | 0
2042 | 2 | 7 | 3 | 212.4828 | 0
2042 | 2 | 7 | 4 | 209.6548 | 0
2042 | 2 | 7 | 5 | 208.9882 | 0
2042 | 2 | 7 | 6 | 213.2899 | 0
2042 | 2 | 7 | 7 | 227.9006 | 0
2042 | 2 | 7 | 8 | 246.9564 | 0
2042 | 2 | 7 | 9 | 255.9212 | 0
2042 | 2 | 7 | 10 | 258.3935 | 0
2042 | 2 | 7 | 11 | 260.9956 | 0
2042 | 2 | 7 | 12 | 266.0067 | 0
2042 | 2 | 7 | 13 | 267.8686 | 0
2042 | 2 | 7 | 14 | 264.2313 | 0
2042 | 2 | 7 | 15 | 262.1252 | 0
2042 | 2 | 7 | 16 | 262.8282 | 0
2042 | 2 | 7 | 17 | 265.7301 | 0
2042 | 2 | 7 | 18 | 273.7307 | 3.7307
2042 | 2 | 7 | 19 | 280.3841 | 10.3841
2042 | 2 | 7 | 20 | 275.5613 | 5.5613
2042 | 2 | 7 | 21 | 270.0999 | 0.099877
2042 | 2 | 7 | 22 | 264.5075 | 0
2042 | 2 | 7 | 23 | 254.8437 | 0
2042 | 2 | 8 | 0 | 241.1103 | 0
2042 | 2 | 8 | 1 | 229.4329 | 0
2042 | 2 | 8 | 2 | 220.4557 | 0
2042 | 2 | 8 | 3 | 213.0393 | 0
2042 | 2 | 8 | 4 | 208.7931 | 0
2042 | 2 | 8 | 5 | 205.9629 | 0
2042 | 2 | 8 | 6 | 206.2178 | 0
2042 | 2 | 8 | 7 | 209.9706 | 0
2042 | 2 | 8 | 8 | 218.0786 | 0
2042 | 2 | 8 | 9 | 230.799 | 0
2042 | 2 | 8 | 10 | 240.7698 | 0
2042 | 2 | 8 | 11 | 248.8176 | 0
2042 | 2 | 8 | 12 | 258.5369 | 0
2042 | 2 | 8 | 13 | 263.3169 | 0
2042 | 2 | 8 | 14 | 262.3633 | 0
2042 | 2 | 8 | 15 | 261.2818 | 0
2042 | 2 | 8 | 16 | 261.6419 | 0
2042 | 2 | 8 | 17 | 262.4831 | 0
2042 | 2 | 8 | 18 | 266.6947 | 0
2042 | 2 | 8 | 19 | 272.9849 | 2.9849
2042 | 2 | 8 | 20 | 266.325 | 0
2042 | 2 | 8 | 21 | 260.6014 | 0
2042 | 2 | 8 | 22 | 256.8815 | 0
2042 | 2 | 8 | 23 | 250.3311 | 0
2042 | 2 | 9 | 0 | 237.6418 | 0
2042 | 2 | 9 | 1 | 233.3238 | 0
2042 | 2 | 9 | 2 | 225.0549 | 0
2042 | 2 | 9 | 3 | 218.0668 | 0
2042 | 2 | 9 | 4 | 214.1428 | 0
2042 | 2 | 9 | 5 | 211.409 | 0
2042 | 2 | 9 | 6 | 210.0798 | 0
2042 | 2 | 9 | 7 | 212.9521 | 0
2042 | 2 | 9 | 8 | 219.7541 | 0
2042 | 2 | 9 | 9 | 232.791 | 0
2042 | 2 | 9 | 10 | 243.5004 | 0
2042 | 2 | 9 | 11 | 252.37 | 0
2042 | 2 | 9 | 12 | 256.1579 | 0
2042 | 2 | 9 | 13 | 261.017 | 0
2042 | 2 | 9 | 14 | 260.6745 | 0
2042 | 2 | 9 | 15 | 260.1957 | 0
2042 | 2 | 9 | 16 | 262.5517 | 0
2042 | 2 | 9 | 17 | 266.8966 | 0
2042 | 2 | 9 | 18 | 279.4012 | 9.4012
2042 | 2 | 9 | 19 | 291.3011 | 21.3011
2042 | 2 | 9 | 20 | 287.8641 | 17.8641
2042 | 2 | 9 | 21 | 282.5265 | 12.5265
2042 | 2 | 9 | 22 | 275.3406 | 5.3406
2042 | 2 | 9 | 23 | 264.3542 | 0
2042 | 2 | 10 | 0 | 252.0367 | 0
2042 | 2 | 10 | 1 | 239.931 | 0
2042 | 2 | 10 | 2 | 232.6065 | 0
2042 | 2 | 10 | 3 | 227.6254 | 0
2042 | 2 | 10 | 4 | 225.1714 | 0
2042 | 2 | 10 | 5 | 224.1611 | 0
2042 | 2 | 10 | 6 | 228.5619 | 0
2042 | 2 | 10 | 7 | 243.4193 | 0
2042 | 2 | 10 | 8 | 262.8693 | 0
2042 | 2 | 10 | 9 | 268.9774 | 0
2042 | 2 | 10 | 10 | 268.5867 | 0
2042 | 2 | 10 | 11 | 269.7169 | 0
2042 | 2 | 10 | 12 | 274.0184 | 4.0184
2042 | 2 | 10 | 13 | 275.6439 | 5.6439
2042 | 2 | 10 | 14 | 271.3488 | 1.3488
2042 | 2 | 10 | 15 | 268.7032 | 0
2042 | 2 | 10 | 16 | 269.2802 | 0
2042 | 2 | 10 | 17 | 274.6949 | 4.6949
2042 | 2 | 10 | 18 | 287.6454 | 17.6454
2042 | 2 | 10 | 19 | 298.3739 | 28.3739
2042 | 2 | 10 | 20 | 295.3993 | 25.3993
2042 | 2 | 10 | 21 | 289.3092 | 19.3092
2042 | 2 | 10 | 22 | 280.0704 | 10.0704
2042 | 2 | 10 | 23 | 265.1499 | 0
2042 | 2 | 11 | 0 | 246.3788 | 0
2042 | 2 | 11 | 1 | 234.2603 | 0
2042 | 2 | 11 | 2 | 226.7293 | 0
2042 | 2 | 11 | 3 | 221.3471 | 0
2042 | 2 | 11 | 4 | 218.5421 | 0
2042 | 2 | 11 | 5 | 217.8208 | 0
2042 | 2 | 11 | 6 | 222.957 | 0
2042 | 2 | 11 | 7 | 238.0662 | 0
2042 | 2 | 11 | 8 | 256.6399 | 0
2042 | 2 | 11 | 9 | 262.2307 | 0
2042 | 2 | 11 | 10 | 261.3127 | 0
2042 | 2 | 11 | 11 | 261.943 | 0
2042 | 2 | 11 | 12 | 266.0595 | 0
2042 | 2 | 11 | 13 | 267.7024 | 0
2042 | 2 | 11 | 14 | 263.8195 | 0
2042 | 2 | 11 | 15 | 261.8143 | 0
2042 | 2 | 11 | 16 | 262.7589 | 0
2042 | 2 | 11 | 17 | 267.6715 | 0
2042 | 2 | 11 | 18 | 283.0095 | 13.0095
2042 | 2 | 11 | 19 | 293.6514 | 23.6514
2042 | 2 | 11 | 20 | 290.1528 | 20.1528
2042 | 2 | 11 | 21 | 283.9076 | 13.9076
2042 | 2 | 11 | 22 | 275.2284 | 5.2284
2042 | 2 | 11 | 23 | 260.6791 | 0
2042 | 2 | 12 | 0 | 241.7616 | 0
2042 | 2 | 12 | 1 | 231.7493 | 0
2042 | 2 | 12 | 2 | 224.0065 | 0
2042 | 2 | 12 | 3 | 218.402 | 0
2042 | 2 | 12 | 4 | 215.666 | 0
2042 | 2 | 12 | 5 | 214.972 | 0
2042 | 2 | 12 | 6 | 221.5188 | 0
2042 | 2 | 12 | 7 | 237.1615 | 0
2042 | 2 | 12 | 8 | 256.9275 | 0
2042 | 2 | 12 | 9 | 264.606 | 0
2042 | 2 | 12 | 10 | 266.0693 | 0
2042 | 2 | 12 | 11 | 268.5465 | 0
2042 | 2 | 12 | 12 | 275.8115 | 5.8115
2042 | 2 | 12 | 13 | 278.4904 | 8.4904
2042 | 2 | 12 | 14 | 275.7591 | 5.7591
2042 | 2 | 12 | 15 | 274.5898 | 4.5898
2042 | 2 | 12 | 16 | 276.1702 | 6.1702
2042 | 2 | 12 | 17 | 280.4191 | 10.4191
2042 | 2 | 12 | 18 | 289.1558 | 19.1558
2042 | 2 | 12 | 19 | 297.6314 | 27.6314
2042 | 2 | 12 | 20 | 292.9684 | 22.9684
2042 | 2 | 12 | 21 | 286.3718 | 16.3718
2042 | 2 | 12 | 22 | 277.4092 | 7.4092
2042 | 2 | 12 | 23 | 262.8353 | 0
2042 | 2 | 13 | 0 | 247.222 | 0
2042 | 2 | 13 | 1 | 232.7697 | 0
2042 | 2 | 13 | 2 | 224.9828 | 0
2042 | 2 | 13 | 3 | 219.4877 | 0
2042 | 2 | 13 | 4 | 216.6762 | 0
2042 | 2 | 13 | 5 | 215.7429 | 0
2042 | 2 | 13 | 6 | 220.4111 | 0
2042 | 2 | 13 | 7 | 235.9343 | 0
2042 | 2 | 13 | 8 | 256.1436 | 0
2042 | 2 | 13 | 9 | 264.5963 | 0
2042 | 2 | 13 | 10 | 267.1477 | 0
2042 | 2 | 13 | 11 | 270.369 | 0.36905
2042 | 2 | 13 | 12 | 278.3134 | 8.3134
2042 | 2 | 13 | 13 | 281.363 | 11.363
2042 | 2 | 13 | 14 | 278.946 | 8.946
2042 | 2 | 13 | 15 | 277.805 | 7.805
2042 | 2 | 13 | 16 | 279.0485 | 9.0485
2042 | 2 | 13 | 17 | 282.7063 | 12.7063
2042 | 2 | 13 | 18 | 284.085 | 14.085
2042 | 2 | 13 | 19 | 294.2046 | 24.2046
2042 | 2 | 13 | 20 | 290.9513 | 20.9513
2042 | 2 | 13 | 21 | 285.2382 | 15.2382
2042 | 2 | 13 | 22 | 277.4604 | 7.4604
2042 | 2 | 13 | 23 | 264.2421 | 0
2042 | 2 | 14 | 0 | 244.7471 | 0
2042 | 2 | 14 | 1 | 232.4896 | 0
2042 | 2 | 14 | 2 | 224.8238 | 0
2042 | 2 | 14 | 3 | 219.4946 | 0
2042 | 2 | 14 | 4 | 216.8135 | 0
2042 | 2 | 14 | 5 | 215.8798 | 0
2042 | 2 | 14 | 6 | 219.6298 | 0
2042 | 2 | 14 | 7 | 234.2603 | 0
2042 | 2 | 14 | 8 | 253.8778 | 0
2042 | 2 | 14 | 9 | 260.8038 | 0
2042 | 2 | 14 | 10 | 261.1364 | 0
2042 | 2 | 14 | 11 | 262.4317 | 0
2042 | 2 | 14 | 12 | 266.9585 | 0
2042 | 2 | 14 | 13 | 268.037 | 0
2042 | 2 | 14 | 14 | 263.6601 | 0
2042 | 2 | 14 | 15 | 260.8098 | 0
2042 | 2 | 14 | 16 | 261.0398 | 0
2042 | 2 | 14 | 17 | 264.0591 | 0
2042 | 2 | 14 | 18 | 273.1483 | 3.1483
2042 | 2 | 14 | 19 | 283.6277 | 13.6277
2042 | 2 | 14 | 20 | 280.9092 | 10.9092
2042 | 2 | 14 | 21 | 276.2995 | 6.2995
2042 | 2 | 14 | 22 | 270.9063 | 0.90629
2042 | 2 | 14 | 23 | 260.9328 | 0
2042 | 2 | 15 | 0 | 246.9016 | 0
2042 | 2 | 15 | 1 | 235.6613 | 0
2042 | 2 | 15 | 2 | 226.9237 | 0
2042 | 2 | 15 | 3 | 219.872 | 0
2042 | 2 | 15 | 4 | 215.7726 | 0
2042 | 2 | 15 | 5 | 213.1509 | 0
2042 | 2 | 15 | 6 | 213.7003 | 0
2042 | 2 | 15 | 7 | 217.6518 | 0
2042 | 2 | 15 | 8 | 224.2918 | 0
2042 | 2 | 15 | 9 | 234.8832 | 0
2042 | 2 | 15 | 10 | 243.3122 | 0
2042 | 2 | 15 | 11 | 250.1869 | 0
2042 | 2 | 15 | 12 | 256.391 | 0
2042 | 2 | 15 | 13 | 260.0013 | 0
2042 | 2 | 15 | 14 | 257.9383 | 0
2042 | 2 | 15 | 15 | 255.8719 | 0
2042 | 2 | 15 | 16 | 255.9273 | 0
2042 | 2 | 15 | 17 | 256.5316 | 0
2042 | 2 | 15 | 18 | 266.8733 | 0
2042 | 2 | 15 | 19 | 275.4945 | 5.4945
2042 | 2 | 15 | 20 | 269.9356 | 0
2042 | 2 | 15 | 21 | 264.5508 | 0
2042 | 2 | 15 | 22 | 260.5562 | 0
2042 | 2 | 15 | 23 | 253.6576 | 0
2042 | 2 | 16 | 0 | 240.6836 | 0
2042 | 2 | 16 | 1 | 232.1397 | 0
2042 | 2 | 16 | 2 | 223.5748 | 0
2042 | 2 | 16 | 3 | 216.5632 | 0
2042 | 2 | 16 | 4 | 212.2901 | 0
2042 | 2 | 16 | 5 | 209.1471 | 0
2042 | 2 | 16 | 6 | 208.0205 | 0
2042 | 2 | 16 | 7 | 210.395 | 0
2042 | 2 | 16 | 8 | 217.2492 | 0
2042 | 2 | 16 | 9 | 229.7081 | 0
2042 | 2 | 16 | 10 | 239.7271 | 0
2042 | 2 | 16 | 11 | 247.9215 | 0
2042 | 2 | 16 | 12 | 255.5589 | 0
2042 | 2 | 16 | 13 | 261.0906 | 0
2042 | 2 | 16 | 14 | 261.1328 | 0
2042 | 2 | 16 | 15 | 261.0992 | 0
2042 | 2 | 16 | 16 | 263.3646 | 0
2042 | 2 | 16 | 17 | 266.7309 | 0
2042 | 2 | 16 | 18 | 280.9567 | 10.9567
2042 | 2 | 16 | 19 | 290.4856 | 20.4856
2042 | 2 | 16 | 20 | 284.9741 | 14.9741
2042 | 2 | 16 | 21 | 278.55 | 8.55
2042 | 2 | 16 | 22 | 270.7234 | 0.72341
2042 | 2 | 16 | 23 | 259.5741 | 0
2042 | 2 | 17 | 0 | 242.7526 | 0
2042 | 2 | 17 | 1 | 228.8738 | 0
2042 | 2 | 17 | 2 | 220.2661 | 0
2042 | 2 | 17 | 3 | 212.8736 | 0
2042 | 2 | 17 | 4 | 209.0447 | 0
2042 | 2 | 17 | 5 | 206.8853 | 0
2042 | 2 | 17 | 6 | 206.6335 | 0
2042 | 2 | 17 | 7 | 211.7887 | 0
2042 | 2 | 17 | 8 | 216.7113 | 0
2042 | 2 | 17 | 9 | 225.9426 | 0
2042 | 2 | 17 | 10 | 235.1603 | 0
2042 | 2 | 17 | 11 | 243.2695 | 0
2042 | 2 | 17 | 12 | 253.8476 | 0
2042 | 2 | 17 | 13 | 259.042 | 0
2042 | 2 | 17 | 14 | 257.9972 | 0
2042 | 2 | 17 | 15 | 258.6309 | 0
2042 | 2 | 17 | 16 | 261.1122 | 0
2042 | 2 | 17 | 17 | 266.3219 | 0
2042 | 2 | 17 | 18 | 269.7387 | 0
2042 | 2 | 17 | 19 | 279.9813 | 9.9813
2042 | 2 | 17 | 20 | 274.9259 | 4.9259
2042 | 2 | 17 | 21 | 269.8661 | 0
2042 | 2 | 17 | 22 | 263.5712 | 0
2042 | 2 | 17 | 23 | 251.7225 | 0
2042 | 2 | 18 | 0 | 236.5019 | 0
2042 | 2 | 18 | 1 | 222.4754 | 0
2042 | 2 | 18 | 2 | 214.8733 | 0
2042 | 2 | 18 | 3 | 209.5108 | 0
2042 | 2 | 18 | 4 | 206.7034 | 0
2042 | 2 | 18 | 5 | 206.1812 | 0
2042 | 2 | 18 | 6 | 212.0899 | 0
2042 | 2 | 18 | 7 | 228.2469 | 0
2042 | 2 | 18 | 8 | 247.9604 | 0
2042 | 2 | 18 | 9 | 255.831 | 0
2042 | 2 | 18 | 10 | 258.1052 | 0
2042 | 2 | 18 | 11 | 260.9008 | 0
2042 | 2 | 18 | 12 | 266.5969 | 0
2042 | 2 | 18 | 13 | 269.8709 | 0
2042 | 2 | 18 | 14 | 267.788 | 0
2042 | 2 | 18 | 15 | 266.8936 | 0
2042 | 2 | 18 | 16 | 268.4491 | 0
2042 | 2 | 18 | 17 | 272.626 | 2.626
2042 | 2 | 18 | 18 | 278.5015 | 8.5015
2042 | 2 | 18 | 19 | 287.9471 | 17.9471
2042 | 2 | 18 | 20 | 283.1512 | 13.1512
2042 | 2 | 18 | 21 | 276.0681 | 6.0681
2042 | 2 | 18 | 22 | 266.9072 | 0
2042 | 2 | 18 | 23 | 252.4284 | 0
2042 | 2 | 19 | 0 | 237.915 | 0
2042 | 2 | 19 | 1 | 221.6099 | 0
2042 | 2 | 19 | 2 | 213.8147 | 0
2042 | 2 | 19 | 3 | 208.2973 | 0
2042 | 2 | 19 | 4 | 205.5369 | 0
2042 | 2 | 19 | 5 | 205.0028 | 0
2042 | 2 | 19 | 6 | 211.7271 | 0
2042 | 2 | 19 | 7 | 227.9781 | 0
2042 | 2 | 19 | 8 | 247.0239 | 0
2042 | 2 | 19 | 9 | 254.2508 | 0
2042 | 2 | 19 | 10 | 256.0371 | 0
2042 | 2 | 19 | 11 | 258.4654 | 0
2042 | 2 | 19 | 12 | 265.7072 | 0
2042 | 2 | 19 | 13 | 268.5751 | 0
2042 | 2 | 19 | 14 | 266.0819 | 0
2042 | 2 | 19 | 15 | 264.7655 | 0
2042 | 2 | 19 | 16 | 266.2412 | 0
2042 | 2 | 19 | 17 | 270.033 | 0.032954
2042 | 2 | 19 | 18 | 275.9298 | 5.9298
2042 | 2 | 19 | 19 | 285.2538 | 15.2538
2042 | 2 | 19 | 20 | 281.2467 | 11.2467
2042 | 2 | 19 | 21 | 274.7675 | 4.7675
2042 | 2 | 19 | 22 | 265.7374 | 0
2042 | 2 | 19 | 23 | 251.472 | 0
2042 | 2 | 20 | 0 | 235.2283 | 0
2042 | 2 | 20 | 1 | 220.2074 | 0
2042 | 2 | 20 | 2 | 212.3235 | 0
2042 | 2 | 20 | 3 | 206.8631 | 0
2042 | 2 | 20 | 4 | 204.0627 | 0
2042 | 2 | 20 | 5 | 203.4268 | 0
2042 | 2 | 20 | 6 | 209.1966 | 0
2042 | 2 | 20 | 7 | 225.4011 | 0
2042 | 2 | 20 | 8 | 245.0504 | 0
2042 | 2 | 20 | 9 | 252.6058 | 0
2042 | 2 | 20 | 10 | 254.712 | 0
2042 | 2 | 20 | 11 | 257.6479 | 0
2042 | 2 | 20 | 12 | 264.7526 | 0
2042 | 2 | 20 | 13 | 267.7892 | 0
2042 | 2 | 20 | 14 | 265.554 | 0
2042 | 2 | 20 | 15 | 264.2033 | 0
2042 | 2 | 20 | 16 | 265.3659 | 0
2042 | 2 | 20 | 17 | 268.6018 | 0
2042 | 2 | 20 | 18 | 274.6176 | 4.6176
2042 | 2 | 20 | 19 | 284.0066 | 14.0066
2042 | 2 | 20 | 20 | 280.0775 | 10.0775
2042 | 2 | 20 | 21 | 273.7321 | 3.7321
2042 | 2 | 20 | 22 | 265.4758 | 0
2042 | 2 | 20 | 23 | 252.3744 | 0
2042 | 2 | 21 | 0 | 233.6469 | 0
2042 | 2 | 21 | 1 | 220.6835 | 0
2042 | 2 | 21 | 2 | 212.5071 | 0
2042 | 2 | 21 | 3 | 206.8286 | 0
2042 | 2 | 21 | 4 | 203.7714 | 0
2042 | 2 | 21 | 5 | 202.7621 | 0
2042 | 2 | 21 | 6 | 206.7144 | 0
2042 | 2 | 21 | 7 | 222.0668 | 0
2042 | 2 | 21 | 8 | 241.9281 | 0
2042 | 2 | 21 | 9 | 250.8239 | 0
2042 | 2 | 21 | 10 | 254.2608 | 0
2042 | 2 | 21 | 11 | 257.4893 | 0
2042 | 2 | 21 | 12 | 262.3179 | 0
2042 | 2 | 21 | 13 | 265.0074 | 0
2042 | 2 | 21 | 14 | 262.3499 | 0
2042 | 2 | 21 | 15 | 260.6207 | 0
2042 | 2 | 21 | 16 | 261.3553 | 0
2042 | 2 | 21 | 17 | 263.4398 | 0
2042 | 2 | 21 | 18 | 266.8707 | 0
2042 | 2 | 21 | 19 | 274.6854 | 4.6854
2042 | 2 | 21 | 20 | 270.0193 | 0.019277
2042 | 2 | 21 | 21 | 264.2107 | 0
2042 | 2 | 21 | 22 | 258.0399 | 0
2042 | 2 | 21 | 23 | 248.3785 | 0
2042 | 2 | 22 | 0 | 235.6025 | 0
2042 | 2 | 22 | 1 | 223.2379 | 0
2042 | 2 | 22 | 2 | 214.1351 | 0
2042 | 2 | 22 | 3 | 207.0556 | 0
2042 | 2 | 22 | 4 | 202.9442 | 0
2042 | 2 | 22 | 5 | 199.4904 | 0
2042 | 2 | 22 | 6 | 196.5272 | 0
2042 | 2 | 22 | 7 | 200.8539 | 0
2042 | 2 | 22 | 8 | 211.9159 | 0
2042 | 2 | 22 | 9 | 224.2962 | 0
2042 | 2 | 22 | 10 | 234.0649 | 0
2042 | 2 | 22 | 11 | 242.0827 | 0
2042 | 2 | 22 | 12 | 244.9318 | 0
2042 | 2 | 22 | 13 | 249.3027 | 0
2042 | 2 | 22 | 14 | 247.9043 | 0
2042 | 2 | 22 | 15 | 246.2103 | 0
2042 | 2 | 22 | 16 | 245.8663 | 0
2042 | 2 | 22 | 17 | 246.369 | 0
2042 | 2 | 22 | 18 | 246.867 | 0
2042 | 2 | 22 | 19 | 257.8507 | 0
2042 | 2 | 22 | 20 | 254.6939 | 0
2042 | 2 | 22 | 21 | 250.619 | 0
2042 | 2 | 22 | 22 | 247.3497 | 0
2042 | 2 | 22 | 23 | 240.7369 | 0
2042 | 2 | 23 | 0 | 231.4558 | 0
2042 | 2 | 23 | 1 | 216.54 | 0
2042 | 2 | 23 | 2 | 208.1844 | 0
2042 | 2 | 23 | 3 | 201.7131 | 0
2042 | 2 | 23 | 4 | 197.6854 | 0
2042 | 2 | 23 | 5 | 193.9637 | 0
2042 | 2 | 23 | 6 | 190.1765 | 0
2042 | 2 | 23 | 7 | 192.6066 | 0
2042 | 2 | 23 | 8 | 203.0371 | 0
2042 | 2 | 23 | 9 | 214.7876 | 0
2042 | 2 | 23 | 10 | 223.0838 | 0
2042 | 2 | 23 | 11 | 230.2165 | 0
2042 | 2 | 23 | 12 | 240.8624 | 0
2042 | 2 | 23 | 13 | 246.6339 | 0
2042 | 2 | 23 | 14 | 246.6653 | 0
2042 | 2 | 23 | 15 | 246.5711 | 0
2042 | 2 | 23 | 16 | 248.192 | 0
2042 | 2 | 23 | 17 | 251.3238 | 0
2042 | 2 | 23 | 18 | 250.3976 | 0
2042 | 2 | 23 | 19 | 263.9331 | 0
2042 | 2 | 23 | 20 | 262.211 | 0
2042 | 2 | 23 | 21 | 257.8116 | 0
2042 | 2 | 23 | 22 | 251.2104 | 0
2042 | 2 | 23 | 23 | 240.2443 | 0
2042 | 2 | 24 | 0 | 224.6337 | 0
2042 | 2 | 24 | 1 | 215.057 | 0
2042 | 2 | 24 | 2 | 207.7253 | 0
2042 | 2 | 24 | 3 | 202.9912 | 0
2042 | 2 | 24 | 4 | 200.6534 | 0
2042 | 2 | 24 | 5 | 200.2497 | 0
2042 | 2 | 24 | 6 | 205.5403 | 0
2042 | 2 | 24 | 7 | 221.7963 | 0
2042 | 2 | 24 | 8 | 240.4392 | 0
2042 | 2 | 24 | 9 | 245.3262 | 0
2042 | 2 | 24 | 10 | 244.5639 | 0
2042 | 2 | 24 | 11 | 245.4662 | 0
2042 | 2 | 24 | 12 | 248.4738 | 0
2042 | 2 | 24 | 13 | 249.8958 | 0
2042 | 2 | 24 | 14 | 245.682 | 0
2042 | 2 | 24 | 15 | 242.4718 | 0
2042 | 2 | 24 | 16 | 242.8847 | 0
2042 | 2 | 24 | 17 | 247.4974 | 0
2042 | 2 | 24 | 18 | 262.3247 | 0
2042 | 2 | 24 | 19 | 275.1515 | 5.1515
2042 | 2 | 24 | 20 | 273.6931 | 3.6931
2042 | 2 | 24 | 21 | 268.0052 | 0
2042 | 2 | 24 | 22 | 258.7564 | 0
2042 | 2 | 24 | 23 | 244.2195 | 0
2042 | 2 | 25 | 0 | 228.1339 | 0
2042 | 2 | 25 | 1 | 214.9567 | 0
2042 | 2 | 25 | 2 | 207.4626 | 0
2042 | 2 | 25 | 3 | 202.3761 | 0
2042 | 2 | 25 | 4 | 199.6962 | 0
2042 | 2 | 25 | 5 | 199.3989 | 0
2042 | 2 | 25 | 6 | 206.0066 | 0
2042 | 2 | 25 | 7 | 222.811 | 0
2042 | 2 | 25 | 8 | 242.4671 | 0
2042 | 2 | 25 | 9 | 249.6205 | 0
2042 | 2 | 25 | 10 | 251.5263 | 0
2042 | 2 | 25 | 11 | 253.9081 | 0
2042 | 2 | 25 | 12 | 261.0854 | 0
2042 | 2 | 25 | 13 | 264.5731 | 0
2042 | 2 | 25 | 14 | 262.7684 | 0
2042 | 2 | 25 | 15 | 261.7356 | 0
2042 | 2 | 25 | 16 | 263.1901 | 0
2042 | 2 | 25 | 17 | 267.2777 | 0
2042 | 2 | 25 | 18 | 271.5596 | 1.5596
2042 | 2 | 25 | 19 | 281.4303 | 11.4303
2042 | 2 | 25 | 20 | 277.2686 | 7.2686
2042 | 2 | 25 | 21 | 270.1715 | 0.17147
2042 | 2 | 25 | 22 | 260.8068 | 0
2042 | 2 | 25 | 23 | 246.4227 | 0
2042 | 2 | 26 | 0 | 227.8626 | 0
2042 | 2 | 26 | 1 | 213.6426 | 0
2042 | 2 | 26 | 2 | 205.77 | 0
2042 | 2 | 26 | 3 | 200.3714 | 0
2042 | 2 | 26 | 4 | 197.6716 | 0
2042 | 2 | 26 | 5 | 197.3416 | 0
2042 | 2 | 26 | 6 | 204.875 | 0
2042 | 2 | 26 | 7 | 221.8569 | 0
2042 | 2 | 26 | 8 | 241.6534 | 0
2042 | 2 | 26 | 9 | 249.1277 | 0
2042 | 2 | 26 | 10 | 251.2378 | 0
2042 | 2 | 26 | 11 | 254.0584 | 0
2042 | 2 | 26 | 12 | 259.4486 | 0
2042 | 2 | 26 | 13 | 262.5215 | 0
2042 | 2 | 26 | 14 | 260.3849 | 0
2042 | 2 | 26 | 15 | 259.0515 | 0
2042 | 2 | 26 | 16 | 260.5187 | 0
2042 | 2 | 26 | 17 | 264.3206 | 0
2042 | 2 | 26 | 18 | 265.1554 | 0
2042 | 2 | 26 | 19 | 274.7781 | 4.7781
2042 | 2 | 26 | 20 | 271.4771 | 1.4771
2042 | 2 | 26 | 21 | 264.9504 | 0
2042 | 2 | 26 | 22 | 255.6999 | 0
2042 | 2 | 26 | 23 | 241.2788 | 0
2042 | 2 | 27 | 0 | 228.2668 | 0
2042 | 2 | 27 | 1 | 213.6664 | 0
2042 | 2 | 27 | 2 | 206.0056 | 0
2042 | 2 | 27 | 3 | 200.9131 | 0
2042 | 2 | 27 | 4 | 198.3158 | 0
2042 | 2 | 27 | 5 | 198.0689 | 0
2042 | 2 | 27 | 6 | 204.8856 | 0
2042 | 2 | 27 | 7 | 221.8084 | 0
2042 | 2 | 27 | 8 | 241.4073 | 0
2042 | 2 | 27 | 9 | 248.6037 | 0
2042 | 2 | 27 | 10 | 250.3264 | 0
2042 | 2 | 27 | 11 | 252.9094 | 0
2042 | 2 | 27 | 12 | 257.4178 | 0
2042 | 2 | 27 | 13 | 259.7359 | 0
2042 | 2 | 27 | 14 | 256.9586 | 0
2042 | 2 | 27 | 15 | 254.8099 | 0
2042 | 2 | 27 | 16 | 255.6724 | 0
2042 | 2 | 27 | 17 | 258.7915 | 0
2042 | 2 | 27 | 18 | 262.9539 | 0
2042 | 2 | 27 | 19 | 273.3151 | 3.3151
2042 | 2 | 27 | 20 | 270.9687 | 0.96868
2042 | 2 | 27 | 21 | 265.1253 | 0
2042 | 2 | 27 | 22 | 256.8969 | 0
2042 | 2 | 27 | 23 | 243.4522 | 0
2042 | 2 | 28 | 0 | 230.6294 | 0
2042 | 2 | 28 | 1 | 221.4382 | 0
2042 | 2 | 28 | 2 | 213.7751 | 0
2042 | 2 | 28 | 3 | 208.7176 | 0
2042 | 2 | 28 | 4 | 206.2055 | 0
2042 | 2 | 28 | 5 | 205.6603 | 0
2042 | 2 | 28 | 6 | 211.6533 | 0
2042 | 2 | 28 | 7 | 227.8996 | 0
2042 | 2 | 28 | 8 | 249.4308 | 0
2042 | 2 | 28 | 9 | 259.2485 | 0
2042 | 2 | 28 | 10 | 263.3037 | 0
2042 | 2 | 28 | 11 | 267.1419 | 0
2042 | 2 | 28 | 12 | 272.2256 | 2.2256
2042 | 2 | 28 | 13 | 275.2592 | 5.2592
2042 | 2 | 28 | 14 | 272.9836 | 2.9836
2042 | 2 | 28 | 15 | 271.4586 | 1.4586
2042 | 2 | 28 | 16 | 272.4394 | 2.4394
2042 | 2 | 28 | 17 | 275.1303 | 5.1303
2042 | 2 | 28 | 18 | 280.24 | 10.24
2042 | 2 | 28 | 19 | 288.9475 | 18.9475
2042 | 2 | 28 | 20 | 285.2992 | 15.2992
2042 | 2 | 28 | 21 | 279.5374 | 9.5374
2042 | 2 | 28 | 22 | 273.1411 | 3.1411
2042 | 2 | 28 | 23 | 262.8666 | 0
2042 | 3 | 1 | 0 | 244.9773 | 0
2042 | 3 | 1 | 1 | 234.7884 | 0
2042 | 3 | 1 | 2 | 225.7255 | 0
2042 | 3 | 1 | 3 | 218.5569 | 0
2042 | 3 | 1 | 4 | 214.4061 | 0
2042 | 3 | 1 | 5 | 210.6383 | 0
2042 | 3 | 1 | 6 | 206.323 | 0
2042 | 3 | 1 | 7 | 210.3735 | 0
2042 | 3 | 1 | 8 | 219.5156 | 0
2042 | 3 | 1 | 9 | 230.7869 | 0
2042 | 3 | 1 | 10 | 240.5152 | 0
2042 | 3 | 1 | 11 | 248.8781 | 0
2042 | 3 | 1 | 12 | 254.7186 | 0
2042 | 3 | 1 | 13 | 260.0396 | 0
2042 | 3 | 1 | 14 | 259.4384 | 0
2042 | 3 | 1 | 15 | 258.7738 | 0
2042 | 3 | 1 | 16 | 258.5902 | 0
2042 | 3 | 1 | 17 | 259.124 | 0
2042 | 3 | 1 | 18 | 251.2235 | 0
2042 | 3 | 1 | 19 | 260.8793 | 0
2042 | 3 | 1 | 20 | 258.3006 | 0
2042 | 3 | 1 | 21 | 253.4707 | 0
2042 | 3 | 1 | 22 | 249.6372 | 0
2042 | 3 | 1 | 23 | 243.0539 | 0
2042 | 3 | 2 | 0 | 237.6218 | 0
2042 | 3 | 2 | 1 | 219.8519 | 0
2042 | 3 | 2 | 2 | 210.9139 | 0
2042 | 3 | 2 | 3 | 203.6739 | 0
2042 | 3 | 2 | 4 | 199.1606 | 0
2042 | 3 | 2 | 5 | 195.0521 | 0
2042 | 3 | 2 | 6 | 191.0742 | 0
2042 | 3 | 2 | 7 | 192.594 | 0
2042 | 3 | 2 | 8 | 201.0017 | 0
2042 | 3 | 2 | 9 | 212.6119 | 0
2042 | 3 | 2 | 10 | 221.6049 | 0
2042 | 3 | 2 | 11 | 229.6875 | 0
2042 | 3 | 2 | 12 | 238.6482 | 0
2042 | 3 | 2 | 13 | 245.3316 | 0
2042 | 3 | 2 | 14 | 246.0647 | 0
2042 | 3 | 2 | 15 | 246.7866 | 0
2042 | 3 | 2 | 16 | 248.2323 | 0
2042 | 3 | 2 | 17 | 251.5013 | 0
2042 | 3 | 2 | 18 | 249.9624 | 0
2042 | 3 | 2 | 19 | 260.5205 | 0
2042 | 3 | 2 | 20 | 258.7588 | 0
2042 | 3 | 2 | 21 | 253.5849 | 0
2042 | 3 | 2 | 22 | 246.5628 | 0
2042 | 3 | 2 | 23 | 236.2151 | 0
2042 | 3 | 3 | 0 | 223.7986 | 0
2042 | 3 | 3 | 1 | 208.6986 | 0
2042 | 3 | 3 | 2 | 201.1515 | 0
2042 | 3 | 3 | 3 | 195.8272 | 0
2042 | 3 | 3 | 4 | 193.0091 | 0
2042 | 3 | 3 | 5 | 192.3608 | 0
2042 | 3 | 3 | 6 | 198.0778 | 0
2042 | 3 | 3 | 7 | 214.0804 | 0
2042 | 3 | 3 | 8 | 232.2559 | 0
2042 | 3 | 3 | 9 | 239.6643 | 0
2042 | 3 | 3 | 10 | 242.3287 | 0
2042 | 3 | 3 | 11 | 246.1243 | 0
2042 | 3 | 3 | 12 | 249.9099 | 0
2042 | 3 | 3 | 13 | 253.3969 | 0
2042 | 3 | 3 | 14 | 251.095 | 0
2042 | 3 | 3 | 15 | 249.7811 | 0
2042 | 3 | 3 | 16 | 250.7016 | 0
2042 | 3 | 3 | 17 | 254.9373 | 0
2042 | 3 | 3 | 18 | 261.8472 | 0
2042 | 3 | 3 | 19 | 271.297 | 1.297
2042 | 3 | 3 | 20 | 269.2753 | 0
2042 | 3 | 3 | 21 | 262.434 | 0
2042 | 3 | 3 | 22 | 252.8122 | 0
2042 | 3 | 3 | 23 | 238.9267 | 0
2042 | 3 | 4 | 0 | 222.5222 | 0
2042 | 3 | 4 | 1 | 208.8468 | 0
2042 | 3 | 4 | 2 | 201.5837 | 0
2042 | 3 | 4 | 3 | 196.3341 | 0
2042 | 3 | 4 | 4 | 193.711 | 0
2042 | 3 | 4 | 5 | 193.307 | 0
2042 | 3 | 4 | 6 | 198.69 | 0
2042 | 3 | 4 | 7 | 214.9272 | 0
2042 | 3 | 4 | 8 | 232.7786 | 0
2042 | 3 | 4 | 9 | 239.3112 | 0
2042 | 3 | 4 | 10 | 241.5581 | 0
2042 | 3 | 4 | 11 | 244.7435 | 0
2042 | 3 | 4 | 12 | 240.5092 | 0
2042 | 3 | 4 | 13 | 242.9572 | 0
2042 | 3 | 4 | 14 | 239.914 | 0
2042 | 3 | 4 | 15 | 238.0816 | 0
2042 | 3 | 4 | 16 | 238.9292 | 0
2042 | 3 | 4 | 17 | 243.2243 | 0
2042 | 3 | 4 | 18 | 256.6695 | 0
2042 | 3 | 4 | 19 | 267.466 | 0
2042 | 3 | 4 | 20 | 267.1489 | 0
2042 | 3 | 4 | 21 | 261.3663 | 0
2042 | 3 | 4 | 22 | 252.6924 | 0
2042 | 3 | 4 | 23 | 239.174 | 0
2042 | 3 | 5 | 0 | 224.5697 | 0
2042 | 3 | 5 | 1 | 209.7364 | 0
2042 | 3 | 5 | 2 | 202.3642 | 0
2042 | 3 | 5 | 3 | 197.0563 | 0
2042 | 3 | 5 | 4 | 194.6694 | 0
2042 | 3 | 5 | 5 | 194.3948 | 0
2042 | 3 | 5 | 6 | 200.2024 | 0
2042 | 3 | 5 | 7 | 216.614 | 0
2042 | 3 | 5 | 8 | 233.805 | 0
2042 | 3 | 5 | 9 | 239.7877 | 0
2042 | 3 | 5 | 10 | 241.2403 | 0
2042 | 3 | 5 | 11 | 244.105 | 0
2042 | 3 | 5 | 12 | 243.216 | 0
2042 | 3 | 5 | 13 | 245.6169 | 0
2042 | 3 | 5 | 14 | 242.7735 | 0
2042 | 3 | 5 | 15 | 240.959 | 0
2042 | 3 | 5 | 16 | 241.9575 | 0
2042 | 3 | 5 | 17 | 245.897 | 0
2042 | 3 | 5 | 18 | 252.7596 | 0
2042 | 3 | 5 | 19 | 264.5469 | 0
2042 | 3 | 5 | 20 | 265.6923 | 0
2042 | 3 | 5 | 21 | 260.6333 | 0
2042 | 3 | 5 | 22 | 252.2376 | 0
2042 | 3 | 5 | 23 | 238.6765 | 0
2042 | 3 | 6 | 0 | 224.2187 | 0
2042 | 3 | 6 | 1 | 211.611 | 0
2042 | 3 | 6 | 2 | 204.1072 | 0
2042 | 3 | 6 | 3 | 198.8075 | 0
2042 | 3 | 6 | 4 | 196.2293 | 0
2042 | 3 | 6 | 5 | 195.8065 | 0
2042 | 3 | 6 | 6 | 201.7365 | 0
2042 | 3 | 6 | 7 | 217.6447 | 0
2042 | 3 | 6 | 8 | 234.4188 | 0
2042 | 3 | 6 | 9 | 239.4814 | 0
2042 | 3 | 6 | 10 | 239.9305 | 0
2042 | 3 | 6 | 11 | 242.1581 | 0
2042 | 3 | 6 | 12 | 244.5017 | 0
2042 | 3 | 6 | 13 | 246.7534 | 0
2042 | 3 | 6 | 14 | 243.7595 | 0
2042 | 3 | 6 | 15 | 241.7343 | 0
2042 | 3 | 6 | 16 | 242.3421 | 0
2042 | 3 | 6 | 17 | 245.5302 | 0
2042 | 3 | 6 | 18 | 251.9448 | 0
2042 | 3 | 6 | 19 | 263.588 | 0
2042 | 3 | 6 | 20 | 265.0149 | 0
2042 | 3 | 6 | 21 | 260.2383 | 0
2042 | 3 | 6 | 22 | 252.6015 | 0
2042 | 3 | 6 | 23 | 240.0001 | 0
2042 | 3 | 7 | 0 | 225.4141 | 0
2042 | 3 | 7 | 1 | 214.7003 | 0
2042 | 3 | 7 | 2 | 207.197 | 0
2042 | 3 | 7 | 3 | 201.9884 | 0
2042 | 3 | 7 | 4 | 199.3659 | 0
2042 | 3 | 7 | 5 | 198.7166 | 0
2042 | 3 | 7 | 6 | 202.8568 | 0
2042 | 3 | 7 | 7 | 217.7237 | 0
2042 | 3 | 7 | 8 | 234.6414 | 0
2042 | 3 | 7 | 9 | 239.9859 | 0
2042 | 3 | 7 | 10 | 240.1778 | 0
2042 | 3 | 7 | 11 | 241.7001 | 0
2042 | 3 | 7 | 12 | 245.8468 | 0
2042 | 3 | 7 | 13 | 247.5383 | 0
2042 | 3 | 7 | 14 | 243.7832 | 0
2042 | 3 | 7 | 15 | 241.2515 | 0
2042 | 3 | 7 | 16 | 241.374 | 0
2042 | 3 | 7 | 17 | 243.8074 | 0
2042 | 3 | 7 | 18 | 249.7228 | 0
2042 | 3 | 7 | 19 | 260.5465 | 0
2042 | 3 | 7 | 20 | 261.8434 | 0
2042 | 3 | 7 | 21 | 257.8568 | 0
2042 | 3 | 7 | 22 | 252.4191 | 0
2042 | 3 | 7 | 23 | 243.1259 | 0
2042 | 3 | 8 | 0 | 229.2368 | 0
2042 | 3 | 8 | 1 | 220.0917 | 0
2042 | 3 | 8 | 2 | 211.7182 | 0
2042 | 3 | 8 | 3 | 205.2011 | 0
2042 | 3 | 8 | 4 | 201.4558 | 0
2042 | 3 | 8 | 5 | 198.6489 | 0
2042 | 3 | 8 | 6 | 197.3829 | 0
2042 | 3 | 8 | 7 | 201.2345 | 0
2042 | 3 | 8 | 8 | 208.3797 | 0
2042 | 3 | 8 | 9 | 216.5543 | 0
2042 | 3 | 8 | 10 | 222.4701 | 0
2042 | 3 | 8 | 11 | 228.1625 | 0
2042 | 3 | 8 | 12 | 234.1047 | 0
2042 | 3 | 8 | 13 | 237.2904 | 0
2042 | 3 | 8 | 14 | 234.6156 | 0
2042 | 3 | 8 | 15 | 232.0255 | 0
2042 | 3 | 8 | 16 | 231.0943 | 0
2042 | 3 | 8 | 17 | 231.8757 | 0
2042 | 3 | 8 | 18 | 236.9032 | 0
2042 | 3 | 8 | 19 | 248.5883 | 0
2042 | 3 | 8 | 20 | 249.6498 | 0
2042 | 3 | 8 | 21 | 246.35 | 0
2042 | 3 | 8 | 22 | 243.136 | 0
2042 | 3 | 8 | 23 | 236.5975 | 0
2042 | 3 | 9 | 0 | 226.7715 | 0
2042 | 3 | 9 | 1 | 216.6252 | 0
2042 | 3 | 9 | 2 | 208.3494 | 0
2042 | 3 | 9 | 3 | 201.9887 | 0
2042 | 3 | 9 | 4 | 197.9324 | 0
2042 | 3 | 9 | 5 | 194.0913 | 0
2042 | 3 | 9 | 6 | 188.9399 | 0
2042 | 3 | 9 | 7 | 190.1088 | 0
2042 | 3 | 9 | 8 | 197.2807 | 0
2042 | 3 | 9 | 9 | 206.2917 | 0
2042 | 3 | 9 | 10 | 212.1408 | 0
2042 | 3 | 9 | 11 | 217.8772 | 0
2042 | 3 | 9 | 12 | 224.2353 | 0
2042 | 3 | 9 | 13 | 228.552 | 0
2042 | 3 | 9 | 14 | 226.6384 | 0
2042 | 3 | 9 | 15 | 225.3786 | 0
2042 | 3 | 9 | 16 | 226.0677 | 0
2042 | 3 | 9 | 17 | 229.3826 | 0
2042 | 3 | 9 | 18 | 239.5237 | 0
2042 | 3 | 9 | 19 | 251.7655 | 0
2042 | 3 | 9 | 20 | 253.37 | 0
2042 | 3 | 9 | 21 | 249.4026 | 0
2042 | 3 | 9 | 22 | 242.8415 | 0
2042 | 3 | 9 | 23 | 232.1029 | 0
2042 | 3 | 10 | 0 | 219.4334 | 0
2042 | 3 | 10 | 1 | 199.5881 | 0
2042 | 3 | 10 | 2 | 194.0811 | 0
2042 | 3 | 10 | 3 | 191.641 | 0
2042 | 3 | 10 | 4 | 191.5228 | 0
2042 | 3 | 10 | 5 | 196.591 | 0
2042 | 3 | 10 | 6 | 209.6314 | 0
2042 | 3 | 10 | 7 | 226.7309 | 0
2042 | 3 | 10 | 8 | 236.208 | 0
2042 | 3 | 10 | 9 | 237.2315 | 0
2042 | 3 | 10 | 10 | 235.9459 | 0
2042 | 3 | 10 | 11 | 236.5886 | 0
2042 | 3 | 10 | 12 | 238.0213 | 0
2042 | 3 | 10 | 13 | 236.6893 | 0
2042 | 3 | 10 | 14 | 232.5392 | 0
2042 | 3 | 10 | 15 | 231.541 | 0
2042 | 3 | 10 | 16 | 235.9866 | 0
2042 | 3 | 10 | 17 | 241.9572 | 0
2042 | 3 | 10 | 18 | 241.6316 | 0
2042 | 3 | 10 | 19 | 246.7142 | 0
2042 | 3 | 10 | 20 | 246.4707 | 0
2042 | 3 | 10 | 21 | 240.0102 | 0
2042 | 3 | 10 | 22 | 227.7747 | 0
2042 | 3 | 10 | 23 | 213.2732 | 0
2042 | 3 | 11 | 0 | 200.7589 | 0
2042 | 3 | 11 | 1 | 192.7475 | 0
2042 | 3 | 11 | 2 | 187.3066 | 0
2042 | 3 | 11 | 3 | 184.7555 | 0
2042 | 3 | 11 | 4 | 184.4786 | 0
2042 | 3 | 11 | 5 | 189.8661 | 0
2042 | 3 | 11 | 6 | 204.4494 | 0
2042 | 3 | 11 | 7 | 221.2616 | 0
2042 | 3 | 11 | 8 | 229.4126 | 0
2042 | 3 | 11 | 9 | 228.1131 | 0
2042 | 3 | 11 | 10 | 224.988 | 0
2042 | 3 | 11 | 11 | 223.9425 | 0
2042 | 3 | 11 | 12 | 227.0711 | 0
2042 | 3 | 11 | 13 | 225.4603 | 0
2042 | 3 | 11 | 14 | 221.2725 | 0
2042 | 3 | 11 | 15 | 220.3629 | 0
2042 | 3 | 11 | 16 | 224.9756 | 0
2042 | 3 | 11 | 17 | 230.3988 | 0
2042 | 3 | 11 | 18 | 231.0094 | 0
2042 | 3 | 11 | 19 | 235.8145 | 0
2042 | 3 | 11 | 20 | 235.9095 | 0
2042 | 3 | 11 | 21 | 229.7708 | 0
2042 | 3 | 11 | 22 | 218.3339 | 0
2042 | 3 | 11 | 23 | 204.4608 | 0
2042 | 3 | 12 | 0 | 192.9644 | 0
2042 | 3 | 12 | 1 | 185.398 | 0
2042 | 3 | 12 | 2 | 179.9247 | 0
2042 | 3 | 12 | 3 | 177.3404 | 0
2042 | 3 | 12 | 4 | 177.4148 | 0
2042 | 3 | 12 | 5 | 183.2138 | 0
2042 | 3 | 12 | 6 | 198.6196 | 0
2042 | 3 | 12 | 7 | 215.9985 | 0
2042 | 3 | 12 | 8 | 223.5408 | 0
2042 | 3 | 12 | 9 | 222.2523 | 0
2042 | 3 | 12 | 10 | 219.0461 | 0
2042 | 3 | 12 | 11 | 218.244 | 0
2042 | 3 | 12 | 12 | 222.7541 | 0
2042 | 3 | 12 | 13 | 221.0219 | 0
2042 | 3 | 12 | 14 | 216.9158 | 0
2042 | 3 | 12 | 15 | 215.8908 | 0
2042 | 3 | 12 | 16 | 220.7345 | 0
2042 | 3 | 12 | 17 | 225.9399 | 0
2042 | 3 | 12 | 18 | 225.7759 | 0
2042 | 3 | 12 | 19 | 230.0665 | 0
2042 | 3 | 12 | 20 | 230.7136 | 0
2042 | 3 | 12 | 21 | 224.8931 | 0
2042 | 3 | 12 | 22 | 213.5935 | 0
2042 | 3 | 12 | 23 | 199.8315 | 0
2042 | 3 | 13 | 0 | 190.963 | 0
2042 | 3 | 13 | 1 | 185.2949 | 0
2042 | 3 | 13 | 2 | 179.8252 | 0
2042 | 3 | 13 | 3 | 177.3529 | 0
2042 | 3 | 13 | 4 | 177.4317 | 0
2042 | 3 | 13 | 5 | 183.1889 | 0
2042 | 3 | 13 | 6 | 198.2451 | 0
2042 | 3 | 13 | 7 | 215.6783 | 0
2042 | 3 | 13 | 8 | 224.0183 | 0
2042 | 3 | 13 | 9 | 223.924 | 0
2042 | 3 | 13 | 10 | 221.9911 | 0
2042 | 3 | 13 | 11 | 222.1727 | 0
2042 | 3 | 13 | 12 | 234.9384 | 0
2042 | 3 | 13 | 13 | 234.8215 | 0
2042 | 3 | 13 | 14 | 232.4601 | 0
2042 | 3 | 13 | 15 | 232.536 | 0
2042 | 3 | 13 | 16 | 237.6269 | 0
2042 | 3 | 13 | 17 | 242.0452 | 0
2042 | 3 | 13 | 18 | 236.4446 | 0
2042 | 3 | 13 | 19 | 237.846 | 0
2042 | 3 | 13 | 20 | 236.3276 | 0
2042 | 3 | 13 | 21 | 229.4102 | 0
2042 | 3 | 13 | 22 | 218.2983 | 0
2042 | 3 | 13 | 23 | 205.555 | 0
2042 | 3 | 14 | 0 | 192.6795 | 0
2042 | 3 | 14 | 1 | 185.1018 | 0
2042 | 3 | 14 | 2 | 178.8686 | 0
2042 | 3 | 14 | 3 | 175.7401 | 0
2042 | 3 | 14 | 4 | 175.1708 | 0
2042 | 3 | 14 | 5 | 180.3961 | 0
2042 | 3 | 14 | 6 | 194.3607 | 0
2042 | 3 | 14 | 7 | 210.6478 | 0
2042 | 3 | 14 | 8 | 218.1521 | 0
2042 | 3 | 14 | 9 | 218.8718 | 0
2042 | 3 | 14 | 10 | 217.7199 | 0
2042 | 3 | 14 | 11 | 217.675 | 0
2042 | 3 | 14 | 12 | 219.6387 | 0
2042 | 3 | 14 | 13 | 217.5259 | 0
2042 | 3 | 14 | 14 | 213.0125 | 0
2042 | 3 | 14 | 15 | 211.3049 | 0
2042 | 3 | 14 | 16 | 215.2186 | 0
2042 | 3 | 14 | 17 | 218.6306 | 0
2042 | 3 | 14 | 18 | 220.9249 | 0
2042 | 3 | 14 | 19 | 222.5932 | 0
2042 | 3 | 14 | 20 | 222.3875 | 0
2042 | 3 | 14 | 21 | 217.015 | 0
2042 | 3 | 14 | 22 | 208.4599 | 0
2042 | 3 | 14 | 23 | 199.448 | 0
2042 | 3 | 15 | 0 | 191.5109 | 0
2042 | 3 | 15 | 1 | 184.5836 | 0
2042 | 3 | 15 | 2 | 177.6737 | 0
2042 | 3 | 15 | 3 | 173.6183 | 0
2042 | 3 | 15 | 4 | 172.3411 | 0
2042 | 3 | 15 | 5 | 174.5507 | 0
2042 | 3 | 15 | 6 | 180.1812 | 0
2042 | 3 | 15 | 7 | 185.6441 | 0
2042 | 3 | 15 | 8 | 191.8401 | 0
2042 | 3 | 15 | 9 | 200.3244 | 0
2042 | 3 | 15 | 10 | 207.7321 | 0
2042 | 3 | 15 | 11 | 214.4047 | 0
2042 | 3 | 15 | 12 | 221.6421 | 0
2042 | 3 | 15 | 13 | 223.6129 | 0
2042 | 3 | 15 | 14 | 222.59 | 0
2042 | 3 | 15 | 15 | 223.0455 | 0
2042 | 3 | 15 | 16 | 226.0566 | 0
2042 | 3 | 15 | 17 | 228.3895 | 0
2042 | 3 | 15 | 18 | 222.5486 | 0
2042 | 3 | 15 | 19 | 222.8932 | 0
2042 | 3 | 15 | 20 | 220.3227 | 0
2042 | 3 | 15 | 21 | 214.7881 | 0
2042 | 3 | 15 | 22 | 208.6278 | 0
2042 | 3 | 15 | 23 | 202.0718 | 0
2042 | 3 | 16 | 0 | 190.6146 | 0
2042 | 3 | 16 | 1 | 187.4575 | 0
2042 | 3 | 16 | 2 | 180.948 | 0
2042 | 3 | 16 | 3 | 177.1802 | 0
2042 | 3 | 16 | 4 | 175.7538 | 0
2042 | 3 | 16 | 5 | 176.9345 | 0
2042 | 3 | 16 | 6 | 179.7198 | 0
2042 | 3 | 16 | 7 | 182.9215 | 0
2042 | 3 | 16 | 8 | 189.5398 | 0
2042 | 3 | 16 | 9 | 199.3353 | 0
2042 | 3 | 16 | 10 | 207.86 | 0
2042 | 3 | 16 | 11 | 215.5403 | 0
2042 | 3 | 16 | 12 | 223.8203 | 0
2042 | 3 | 16 | 13 | 227.4204 | 0
2042 | 3 | 16 | 14 | 227.6171 | 0
2042 | 3 | 16 | 15 | 229.9967 | 0
2042 | 3 | 16 | 16 | 235.3058 | 0
2042 | 3 | 16 | 17 | 240.4569 | 0
2042 | 3 | 16 | 18 | 236.8529 | 0
2042 | 3 | 16 | 19 | 238.136 | 0
2042 | 3 | 16 | 20 | 235.745 | 0
2042 | 3 | 16 | 21 | 229.0933 | 0
2042 | 3 | 16 | 22 | 219.2765 | 0
2042 | 3 | 16 | 23 | 208.1604 | 0
2042 | 3 | 17 | 0 | 194.6637 | 0
2042 | 3 | 17 | 1 | 187.0014 | 0
2042 | 3 | 17 | 2 | 181.2879 | 0
2042 | 3 | 17 | 3 | 178.847 | 0
2042 | 3 | 17 | 4 | 178.912 | 0
2042 | 3 | 17 | 5 | 184.2993 | 0
2042 | 3 | 17 | 6 | 196.6517 | 0
2042 | 3 | 17 | 7 | 214.2603 | 0
2042 | 3 | 17 | 8 | 224.4416 | 0
2042 | 3 | 17 | 9 | 228.4888 | 0
2042 | 3 | 17 | 10 | 230.6831 | 0
2042 | 3 | 17 | 11 | 233.864 | 0
2042 | 3 | 17 | 12 | 239.2822 | 0
2042 | 3 | 17 | 13 | 240.1935 | 0
2042 | 3 | 17 | 14 | 238.3263 | 0
2042 | 3 | 17 | 15 | 238.8203 | 0
2042 | 3 | 17 | 16 | 244.1419 | 0
2042 | 3 | 17 | 17 | 250.0373 | 0
2042 | 3 | 17 | 18 | 243.0521 | 0
2042 | 3 | 17 | 19 | 243.0221 | 0
2042 | 3 | 17 | 20 | 239.8683 | 0
2042 | 3 | 17 | 21 | 231.0004 | 0
2042 | 3 | 17 | 22 | 217.9714 | 0
2042 | 3 | 17 | 23 | 203.6714 | 0
2042 | 3 | 18 | 0 | 195.1055 | 0
2042 | 3 | 18 | 1 | 182.7887 | 0
2042 | 3 | 18 | 2 | 177.1595 | 0
2042 | 3 | 18 | 3 | 174.5975 | 0
2042 | 3 | 18 | 4 | 174.4166 | 0
2042 | 3 | 18 | 5 | 180.2178 | 0
2042 | 3 | 18 | 6 | 195.0676 | 0
2042 | 3 | 18 | 7 | 212.6147 | 0
2042 | 3 | 18 | 8 | 221.845 | 0
2042 | 3 | 18 | 9 | 224.665 | 0
2042 | 3 | 18 | 10 | 225.7469 | 0
2042 | 3 | 18 | 11 | 227.7484 | 0
2042 | 3 | 18 | 12 | 228.7777 | 0
2042 | 3 | 18 | 13 | 228.8002 | 0
2042 | 3 | 18 | 14 | 226.3627 | 0
2042 | 3 | 18 | 15 | 226.6267 | 0
2042 | 3 | 18 | 16 | 231.9417 | 0
2042 | 3 | 18 | 17 | 237.1628 | 0
2042 | 3 | 18 | 18 | 224.4122 | 0
2042 | 3 | 18 | 19 | 226.7547 | 0
2042 | 3 | 18 | 20 | 226.6886 | 0
2042 | 3 | 18 | 21 | 219.7667 | 0
2042 | 3 | 18 | 22 | 207.9537 | 0
2042 | 3 | 18 | 23 | 194.0043 | 0
2042 | 3 | 19 | 0 | 189.0806 | 0
2042 | 3 | 19 | 1 | 180.2918 | 0
2042 | 3 | 19 | 2 | 174.9087 | 0
2042 | 3 | 19 | 3 | 172.6492 | 0
2042 | 3 | 19 | 4 | 172.9382 | 0
2042 | 3 | 19 | 5 | 179.0631 | 0
2042 | 3 | 19 | 6 | 193.6428 | 0
2042 | 3 | 19 | 7 | 210.9587 | 0
2042 | 3 | 19 | 8 | 217.7817 | 0
2042 | 3 | 19 | 9 | 217.0282 | 0
2042 | 3 | 19 | 10 | 214.4324 | 0
2042 | 3 | 19 | 11 | 213.9857 | 0
2042 | 3 | 19 | 12 | 217.8636 | 0
2042 | 3 | 19 | 13 | 216.1633 | 0
2042 | 3 | 19 | 14 | 211.9504 | 0
2042 | 3 | 19 | 15 | 210.8653 | 0
2042 | 3 | 19 | 16 | 215.8311 | 0
2042 | 3 | 19 | 17 | 221.0213 | 0
2042 | 3 | 19 | 18 | 224.5487 | 0
2042 | 3 | 19 | 19 | 228.0625 | 0
2042 | 3 | 19 | 20 | 229.684 | 0
2042 | 3 | 19 | 21 | 223.7521 | 0
2042 | 3 | 19 | 22 | 212.372 | 0
2042 | 3 | 19 | 23 | 198.6078 | 0
2042 | 3 | 20 | 0 | 186.9517 | 0
2042 | 3 | 20 | 1 | 181.1919 | 0
2042 | 3 | 20 | 2 | 175.627 | 0
2042 | 3 | 20 | 3 | 173.3864 | 0
2042 | 3 | 20 | 4 | 173.4508 | 0
2042 | 3 | 20 | 5 | 179.2436 | 0
2042 | 3 | 20 | 6 | 191.7017 | 0
2042 | 3 | 20 | 7 | 208.5457 | 0
2042 | 3 | 20 | 8 | 215.2456 | 0
2042 | 3 | 20 | 9 | 214.2261 | 0
2042 | 3 | 20 | 10 | 211.4267 | 0
2042 | 3 | 20 | 11 | 210.7918 | 0
2042 | 3 | 20 | 12 | 215.2936 | 0
2042 | 3 | 20 | 13 | 213.3381 | 0
2042 | 3 | 20 | 14 | 208.8022 | 0
2042 | 3 | 20 | 15 | 207.2343 | 0
2042 | 3 | 20 | 16 | 211.6193 | 0
2042 | 3 | 20 | 17 | 215.9846 | 0
2042 | 3 | 20 | 18 | 215.9525 | 0
2042 | 3 | 20 | 19 | 218.8949 | 0
2042 | 3 | 20 | 20 | 220.8213 | 0
2042 | 3 | 20 | 21 | 215.2143 | 0
2042 | 3 | 20 | 22 | 204.6501 | 0
2042 | 3 | 20 | 23 | 192.0721 | 0
2042 | 3 | 21 | 0 | 183.011 | 0
2042 | 3 | 21 | 1 | 174.567 | 0
2042 | 3 | 21 | 2 | 168.6998 | 0
2042 | 3 | 21 | 3 | 166.1891 | 0
2042 | 3 | 21 | 4 | 165.9566 | 0
2042 | 3 | 21 | 5 | 171.785 | 0
2042 | 3 | 21 | 6 | 184.4283 | 0
2042 | 3 | 21 | 7 | 200.7155 | 0
2042 | 3 | 21 | 8 | 207.5275 | 0
2042 | 3 | 21 | 9 | 209.1137 | 0
2042 | 3 | 21 | 10 | 208.8274 | 0
2042 | 3 | 21 | 11 | 209.3614 | 0
2042 | 3 | 21 | 12 | 213.1633 | 0
2042 | 3 | 21 | 13 | 211.6448 | 0
2042 | 3 | 21 | 14 | 207.4103 | 0
2042 | 3 | 21 | 15 | 206.1967 | 0
2042 | 3 | 21 | 16 | 210.5641 | 0
2042 | 3 | 21 | 17 | 213.8606 | 0
2042 | 3 | 21 | 18 | 210.1302 | 0
2042 | 3 | 21 | 19 | 210.8318 | 0
2042 | 3 | 21 | 20 | 211.4461 | 0
2042 | 3 | 21 | 21 | 205.9192 | 0
2042 | 3 | 21 | 22 | 197.3861 | 0
2042 | 3 | 21 | 23 | 188.3944 | 0
2042 | 3 | 22 | 0 | 179.9582 | 0
2042 | 3 | 22 | 1 | 171.0259 | 0
2042 | 3 | 22 | 2 | 164.4844 | 0
2042 | 3 | 22 | 3 | 160.7913 | 0
2042 | 3 | 22 | 4 | 159.887 | 0
2042 | 3 | 22 | 5 | 162.1052 | 0
2042 | 3 | 22 | 6 | 167.6342 | 0
2042 | 3 | 22 | 7 | 172.4361 | 0
2042 | 3 | 22 | 8 | 179.4878 | 0
2042 | 3 | 22 | 9 | 186.7231 | 0
2042 | 3 | 22 | 10 | 192.0786 | 0
2042 | 3 | 22 | 11 | 197.2279 | 0
2042 | 3 | 22 | 12 | 206.5536 | 0
2042 | 3 | 22 | 13 | 207.604 | 0
2042 | 3 | 22 | 14 | 204.76 | 0
2042 | 3 | 22 | 15 | 204.0921 | 0
2042 | 3 | 22 | 16 | 205.6977 | 0
2042 | 3 | 22 | 17 | 207.1219 | 0
2042 | 3 | 22 | 18 | 201.2028 | 0
2042 | 3 | 22 | 19 | 201.4507 | 0
2042 | 3 | 22 | 20 | 200.8121 | 0
2042 | 3 | 22 | 21 | 195.9634 | 0
2042 | 3 | 22 | 22 | 190.1879 | 0
2042 | 3 | 22 | 23 | 183.1281 | 0
2042 | 3 | 23 | 0 | 173.6073 | 0
2042 | 3 | 23 | 1 | 176.1896 | 0
2042 | 3 | 23 | 2 | 170.3717 | 0
2042 | 3 | 23 | 3 | 167.3372 | 0
2042 | 3 | 23 | 4 | 166.5172 | 0
2042 | 3 | 23 | 5 | 168.9152 | 0
2042 | 3 | 23 | 6 | 173.5837 | 0
2042 | 3 | 23 | 7 | 178.1182 | 0
2042 | 3 | 23 | 8 | 184.6594 | 0
2042 | 3 | 23 | 9 | 195.1396 | 0
2042 | 3 | 23 | 10 | 203.9606 | 0
2042 | 3 | 23 | 11 | 211.7744 | 0
2042 | 3 | 23 | 12 | 223.1456 | 0
2042 | 3 | 23 | 13 | 226.3909 | 0
2042 | 3 | 23 | 14 | 226.8171 | 0
2042 | 3 | 23 | 15 | 228.7864 | 0
2042 | 3 | 23 | 16 | 234.1222 | 0
2042 | 3 | 23 | 17 | 239.5366 | 0
2042 | 3 | 23 | 18 | 232.8854 | 0
2042 | 3 | 23 | 19 | 233.9704 | 0
2042 | 3 | 23 | 20 | 233.0812 | 0
2042 | 3 | 23 | 21 | 226.5572 | 0
2042 | 3 | 23 | 22 | 216.3994 | 0
2042 | 3 | 23 | 23 | 204.8087 | 0
2042 | 3 | 24 | 0 | 194.0218 | 0
2042 | 3 | 24 | 1 | 186.9108 | 0
2042 | 3 | 24 | 2 | 181.5206 | 0
2042 | 3 | 24 | 3 | 179.5674 | 0
2042 | 3 | 24 | 4 | 179.8275 | 0
2042 | 3 | 24 | 5 | 185.7162 | 0
2042 | 3 | 24 | 6 | 200.6811 | 0
2042 | 3 | 24 | 7 | 218.258 | 0
2042 | 3 | 24 | 8 | 227.9332 | 0
2042 | 3 | 24 | 9 | 232.2072 | 0
2042 | 3 | 24 | 10 | 234.2883 | 0
2042 | 3 | 24 | 11 | 237.0629 | 0
2042 | 3 | 24 | 12 | 242.1084 | 0
2042 | 3 | 24 | 13 | 242.3514 | 0
2042 | 3 | 24 | 14 | 239.7756 | 0
2042 | 3 | 24 | 15 | 239.5638 | 0
2042 | 3 | 24 | 16 | 244.6028 | 0
2042 | 3 | 24 | 17 | 250.4069 | 0
2042 | 3 | 24 | 18 | 236.9787 | 0
2042 | 3 | 24 | 19 | 236.9813 | 0
2042 | 3 | 24 | 20 | 236.0772 | 0
2042 | 3 | 24 | 21 | 227.8882 | 0
2042 | 3 | 24 | 22 | 214.7394 | 0
2042 | 3 | 24 | 23 | 199.8428 | 0
2042 | 3 | 25 | 0 | 194.0418 | 0
2042 | 3 | 25 | 1 | 186.635 | 0
2042 | 3 | 25 | 2 | 181.2145 | 0
2042 | 3 | 25 | 3 | 179.1086 | 0
2042 | 3 | 25 | 4 | 179.2457 | 0
2042 | 3 | 25 | 5 | 185.3373 | 0
2042 | 3 | 25 | 6 | 200.0824 | 0
2042 | 3 | 25 | 7 | 217.6409 | 0
2042 | 3 | 25 | 8 | 227.2948 | 0
2042 | 3 | 25 | 9 | 231.1521 | 0
2042 | 3 | 25 | 10 | 232.6516 | 0
2042 | 3 | 25 | 11 | 235.1088 | 0
2042 | 3 | 25 | 12 | 240.385 | 0
2042 | 3 | 25 | 13 | 241.0208 | 0
2042 | 3 | 25 | 14 | 239.0652 | 0
2042 | 3 | 25 | 15 | 239.9481 | 0
2042 | 3 | 25 | 16 | 245.6132 | 0
2042 | 3 | 25 | 17 | 251.2092 | 0
2042 | 3 | 25 | 18 | 246.1988 | 0
2042 | 3 | 25 | 19 | 245.9508 | 0
2042 | 3 | 25 | 20 | 243.7943 | 0
2042 | 3 | 25 | 21 | 234.8417 | 0
2042 | 3 | 25 | 22 | 222.117 | 0
2042 | 3 | 25 | 23 | 207.4215 | 0
2042 | 3 | 26 | 0 | 194.9504 | 0
2042 | 3 | 26 | 1 | 188.6448 | 0
2042 | 3 | 26 | 2 | 183.0627 | 0
2042 | 3 | 26 | 3 | 180.8731 | 0
2042 | 3 | 26 | 4 | 181.0032 | 0
2042 | 3 | 26 | 5 | 186.928 | 0
2042 | 3 | 26 | 6 | 201.767 | 0
2042 | 3 | 26 | 7 | 219.2227 | 0
2042 | 3 | 26 | 8 | 229.6 | 0
2042 | 3 | 26 | 9 | 234.1667 | 0
2042 | 3 | 26 | 10 | 236.3645 | 0
2042 | 3 | 26 | 11 | 239.3949 | 0
2042 | 3 | 26 | 12 | 244.167 | 0
2042 | 3 | 26 | 13 | 244.4404 | 0
2042 | 3 | 26 | 14 | 241.8798 | 0
2042 | 3 | 26 | 15 | 242.4345 | 0
2042 | 3 | 26 | 16 | 248.1119 | 0
2042 | 3 | 26 | 17 | 253.3684 | 0
2042 | 3 | 26 | 18 | 246.5989 | 0
2042 | 3 | 26 | 19 | 245.7308 | 0
2042 | 3 | 26 | 20 | 244.0766 | 0
2042 | 3 | 26 | 21 | 235.65 | 0
2042 | 3 | 26 | 22 | 223.0301 | 0
2042 | 3 | 26 | 23 | 208.3965 | 0
2042 | 3 | 27 | 0 | 197.0564 | 0
2042 | 3 | 27 | 1 | 184.0083 | 0
2042 | 3 | 27 | 2 | 178.5919 | 0
2042 | 3 | 27 | 3 | 176.7005 | 0
2042 | 3 | 27 | 4 | 176.8051 | 0
2042 | 3 | 27 | 5 | 182.9375 | 0
2042 | 3 | 27 | 6 | 198.0316 | 0
2042 | 3 | 27 | 7 | 214.5979 | 0
2042 | 3 | 27 | 8 | 221.5184 | 0
2042 | 3 | 27 | 9 | 221.2063 | 0
2042 | 3 | 27 | 10 | 218.5872 | 0
2042 | 3 | 27 | 11 | 218.0271 | 0
2042 | 3 | 27 | 12 | 222.2526 | 0
2042 | 3 | 27 | 13 | 219.8376 | 0
2042 | 3 | 27 | 14 | 214.6086 | 0
2042 | 3 | 27 | 15 | 212.7553 | 0
2042 | 3 | 27 | 16 | 217.0728 | 0
2042 | 3 | 27 | 17 | 221.5132 | 0
2042 | 3 | 27 | 18 | 222.5714 | 0
2042 | 3 | 27 | 19 | 224.7906 | 0
2042 | 3 | 27 | 20 | 227.4761 | 0
2042 | 3 | 27 | 21 | 221.7035 | 0
2042 | 3 | 27 | 22 | 210.746 | 0
2042 | 3 | 27 | 23 | 197.3736 | 0
2042 | 3 | 28 | 0 | 188.384 | 0
2042 | 3 | 28 | 1 | 182.779 | 0
2042 | 3 | 28 | 2 | 177.3877 | 0
2042 | 3 | 28 | 3 | 175.5089 | 0
2042 | 3 | 28 | 4 | 175.6949 | 0
2042 | 3 | 28 | 5 | 181.8979 | 0
2042 | 3 | 28 | 6 | 196.2997 | 0
2042 | 3 | 28 | 7 | 213.0995 | 0
2042 | 3 | 28 | 8 | 223.0179 | 0
2042 | 3 | 28 | 9 | 228.4946 | 0
2042 | 3 | 28 | 10 | 231.1418 | 0
2042 | 3 | 28 | 11 | 233.9679 | 0
2042 | 3 | 28 | 12 | 240.8664 | 0
2042 | 3 | 28 | 13 | 240.6685 | 0
2042 | 3 | 28 | 14 | 237.6684 | 0
2042 | 3 | 28 | 15 | 237.6233 | 0
2042 | 3 | 28 | 16 | 242.6454 | 0
2042 | 3 | 28 | 17 | 246.2529 | 0
2042 | 3 | 28 | 18 | 241.1716 | 0
2042 | 3 | 28 | 19 | 239.3694 | 0
2042 | 3 | 28 | 20 | 237.9436 | 0
2042 | 3 | 28 | 21 | 230.5753 | 0
2042 | 3 | 28 | 22 | 221.0559 | 0
2042 | 3 | 28 | 23 | 210.9258 | 0
2042 | 3 | 29 | 0 | 196.8397 | 0
2042 | 3 | 29 | 1 | 199.6843 | 0
2042 | 3 | 29 | 2 | 193.8178 | 0
2042 | 3 | 29 | 3 | 190.957 | 0
2042 | 3 | 29 | 4 | 190.4206 | 0
2042 | 3 | 29 | 5 | 194.2325 | 0
2042 | 3 | 29 | 6 | 202.1287 | 0
2042 | 3 | 29 | 7 | 208.3479 | 0
2042 | 3 | 29 | 8 | 208.8015 | 0
2042 | 3 | 29 | 9 | 214.5868 | 0
2042 | 3 | 29 | 10 | 220.3382 | 0
2042 | 3 | 29 | 11 | 225.4344 | 0
2042 | 3 | 29 | 12 | 231.0822 | 0
2042 | 3 | 29 | 13 | 230.1757 | 0
2042 | 3 | 29 | 14 | 226.5026 | 0
2042 | 3 | 29 | 15 | 224.7998 | 0
2042 | 3 | 29 | 16 | 228.0599 | 0
2042 | 3 | 29 | 17 | 230.582 | 0
2042 | 3 | 29 | 18 | 228.8041 | 0
2042 | 3 | 29 | 19 | 231.7413 | 0
2042 | 3 | 29 | 20 | 234.0491 | 0
2042 | 3 | 29 | 21 | 229.5194 | 0
2042 | 3 | 29 | 22 | 222.5198 | 0
2042 | 3 | 29 | 23 | 214.3276 | 0
2042 | 3 | 30 | 0 | 214.2224 | 0
2042 | 3 | 30 | 1 | 205.4437 | 0
2042 | 3 | 30 | 2 | 199.1575 | 0
2042 | 3 | 30 | 3 | 196.4249 | 0
2042 | 3 | 30 | 4 | 195.1443 | 0
2042 | 3 | 30 | 5 | 197.5999 | 0
2042 | 3 | 30 | 6 | 203.4247 | 0
2042 | 3 | 30 | 7 | 205.8889 | 0
2042 | 3 | 30 | 8 | 206.5455 | 0
2042 | 3 | 30 | 9 | 212.8023 | 0
2042 | 3 | 30 | 10 | 217.6985 | 0
2042 | 3 | 30 | 11 | 222.002 | 0
2042 | 3 | 30 | 12 | 232.1363 | 0
2042 | 3 | 30 | 13 | 233.3575 | 0
2042 | 3 | 30 | 14 | 230.5795 | 0
2042 | 3 | 30 | 15 | 231.2968 | 0
2042 | 3 | 30 | 16 | 236.4415 | 0
2042 | 3 | 30 | 17 | 240.9703 | 0
2042 | 3 | 30 | 18 | 240.9876 | 0
2042 | 3 | 30 | 19 | 240.942 | 0
2042 | 3 | 30 | 20 | 241.3868 | 0
2042 | 3 | 30 | 21 | 234.9344 | 0
2042 | 3 | 30 | 22 | 223.8976 | 0
2042 | 3 | 30 | 23 | 211.211 | 0
2042 | 3 | 31 | 0 | 202.6444 | 0
2042 | 3 | 31 | 1 | 191.4396 | 0
2042 | 3 | 31 | 2 | 185.6159 | 0
2042 | 3 | 31 | 3 | 183.5684 | 0
2042 | 3 | 31 | 4 | 183.218 | 0
2042 | 3 | 31 | 5 | 189.0081 | 0
2042 | 3 | 31 | 6 | 205.01 | 0
2042 | 3 | 31 | 7 | 221.5094 | 0
2042 | 3 | 31 | 8 | 230.7137 | 0
2042 | 3 | 31 | 9 | 235.016 | 0
2042 | 3 | 31 | 10 | 236.2075 | 0
2042 | 3 | 31 | 11 | 238.4534 | 0
2042 | 3 | 31 | 12 | 246.4454 | 0
2042 | 3 | 31 | 13 | 246.2832 | 0
2042 | 3 | 31 | 14 | 242.8821 | 0
2042 | 3 | 31 | 15 | 242.7093 | 0
2042 | 3 | 31 | 16 | 247.6317 | 0
2042 | 3 | 31 | 17 | 253.0915 | 0
2042 | 3 | 31 | 18 | 246.9849 | 0
2042 | 3 | 31 | 19 | 245.0511 | 0
2042 | 3 | 31 | 20 | 242.6578 | 0
2042 | 3 | 31 | 21 | 233.0131 | 0
2042 | 3 | 31 | 22 | 219.2367 | 0
2042 | 3 | 31 | 23 | 203.6874 | 0
2042 | 4 | 1 | 0 | 193.0146 | 0
2042 | 4 | 1 | 1 | 183.5959 | 0
2042 | 4 | 1 | 2 | 178.385 | 0
2042 | 4 | 1 | 3 | 176.3575 | 0
2042 | 4 | 1 | 4 | 176.2279 | 0
2042 | 4 | 1 | 5 | 182.2021 | 0
2042 | 4 | 1 | 6 | 199.5388 | 0
2042 | 4 | 1 | 7 | 218.2612 | 0
2042 | 4 | 1 | 8 | 227.5005 | 0
2042 | 4 | 1 | 9 | 230.4463 | 0
2042 | 4 | 1 | 10 | 232.0303 | 0
2042 | 4 | 1 | 11 | 234.8174 | 0
2042 | 4 | 1 | 12 | 230.4158 | 0
2042 | 4 | 1 | 13 | 229.0877 | 0
2042 | 4 | 1 | 14 | 225.2509 | 0
2042 | 4 | 1 | 15 | 225.3109 | 0
2042 | 4 | 1 | 16 | 231.9757 | 0
2042 | 4 | 1 | 17 | 237.9711 | 0
2042 | 4 | 1 | 18 | 230.306 | 0
2042 | 4 | 1 | 19 | 232.2536 | 0
2042 | 4 | 1 | 20 | 234.1456 | 0
2042 | 4 | 1 | 21 | 227.3499 | 0
2042 | 4 | 1 | 22 | 214.6522 | 0
2042 | 4 | 1 | 23 | 199.1573 | 0
2042 | 4 | 2 | 0 | 191.003 | 0
2042 | 4 | 2 | 1 | 180.5744 | 0
2042 | 4 | 2 | 2 | 175.577 | 0
2042 | 4 | 2 | 3 | 173.8073 | 0
2042 | 4 | 2 | 4 | 174.2304 | 0
2042 | 4 | 2 | 5 | 180.4249 | 0
2042 | 4 | 2 | 6 | 196.3862 | 0
2042 | 4 | 2 | 7 | 214.8371 | 0
2042 | 4 | 2 | 8 | 221.3051 | 0
2042 | 4 | 2 | 9 | 220.194 | 0
2042 | 4 | 2 | 10 | 217.7881 | 0
2042 | 4 | 2 | 11 | 217.7936 | 0
2042 | 4 | 2 | 12 | 222.0716 | 0
2042 | 4 | 2 | 13 | 219.9181 | 0
2042 | 4 | 2 | 14 | 215.4023 | 0
2042 | 4 | 2 | 15 | 214.605 | 0
2042 | 4 | 2 | 16 | 221.0341 | 0
2042 | 4 | 2 | 17 | 226.8333 | 0
2042 | 4 | 2 | 18 | 226.2597 | 0
2042 | 4 | 2 | 19 | 227.6326 | 0
2042 | 4 | 2 | 20 | 230.4214 | 0
2042 | 4 | 2 | 21 | 224.3299 | 0
2042 | 4 | 2 | 22 | 211.8378 | 0
2042 | 4 | 2 | 23 | 196.6447 | 0
2042 | 4 | 3 | 0 | 186.0158 | 0
2042 | 4 | 3 | 1 | 177.4495 | 0
2042 | 4 | 3 | 2 | 172.23 | 0
2042 | 4 | 3 | 3 | 170.3549 | 0
2042 | 4 | 3 | 4 | 170.5873 | 0
2042 | 4 | 3 | 5 | 176.7186 | 0
2042 | 4 | 3 | 6 | 192.2921 | 0
2042 | 4 | 3 | 7 | 210.418 | 0
2042 | 4 | 3 | 8 | 216.3894 | 0
2042 | 4 | 3 | 9 | 215.2065 | 0
2042 | 4 | 3 | 10 | 212.7651 | 0
2042 | 4 | 3 | 11 | 212.822 | 0
2042 | 4 | 3 | 12 | 221.4803 | 0
2042 | 4 | 3 | 13 | 219.872 | 0
2042 | 4 | 3 | 14 | 216.1043 | 0
2042 | 4 | 3 | 15 | 215.4807 | 0
2042 | 4 | 3 | 16 | 221.5752 | 0
2042 | 4 | 3 | 17 | 226.5059 | 0
2042 | 4 | 3 | 18 | 217.934 | 0
2042 | 4 | 3 | 19 | 218.6283 | 0
2042 | 4 | 3 | 20 | 221.3017 | 0
2042 | 4 | 3 | 21 | 215.3193 | 0
2042 | 4 | 3 | 22 | 203.6517 | 0
2042 | 4 | 3 | 23 | 189.682 | 0
2042 | 4 | 4 | 0 | 180.6618 | 0
2042 | 4 | 4 | 1 | 171.864 | 0
2042 | 4 | 4 | 2 | 166.0996 | 0
2042 | 4 | 4 | 3 | 162.7474 | 0
2042 | 4 | 4 | 4 | 161.8749 | 0
2042 | 4 | 4 | 5 | 165.8946 | 0
2042 | 4 | 4 | 6 | 173.4238 | 0
2042 | 4 | 4 | 7 | 181.2702 | 0
2042 | 4 | 4 | 8 | 189.2205 | 0
2042 | 4 | 4 | 9 | 195.6561 | 0
2042 | 4 | 4 | 10 | 201.2041 | 0
2042 | 4 | 4 | 11 | 206.6582 | 0
2042 | 4 | 4 | 12 | 214.5638 | 0
2042 | 4 | 4 | 13 | 214.6549 | 0
2042 | 4 | 4 | 14 | 210.8084 | 0
2042 | 4 | 4 | 15 | 209.6755 | 0
2042 | 4 | 4 | 16 | 213.4287 | 0
2042 | 4 | 4 | 17 | 215.6511 | 0
2042 | 4 | 4 | 18 | 203.6042 | 0
2042 | 4 | 4 | 19 | 199.8206 | 0
2042 | 4 | 4 | 20 | 200.2007 | 0
2042 | 4 | 4 | 21 | 196.137 | 0
2042 | 4 | 4 | 22 | 190.0624 | 0
2042 | 4 | 4 | 23 | 181.5322 | 0
2042 | 4 | 5 | 0 | 173.9553 | 0
2042 | 4 | 5 | 1 | 170.5173 | 0
2042 | 4 | 5 | 2 | 163.5369 | 0
2042 | 4 | 5 | 3 | 159.468 | 0
2042 | 4 | 5 | 4 | 157.9611 | 0
2042 | 4 | 5 | 5 | 159.4838 | 0
2042 | 4 | 5 | 6 | 166.9549 | 0
2042 | 4 | 5 | 7 | 173.2439 | 0
2042 | 4 | 5 | 8 | 180.5092 | 0
2042 | 4 | 5 | 9 | 188.1761 | 0
2042 | 4 | 5 | 10 | 195.1516 | 0
2042 | 4 | 5 | 11 | 202.2821 | 0
2042 | 4 | 5 | 12 | 210.4954 | 0
2042 | 4 | 5 | 13 | 211.4978 | 0
2042 | 4 | 5 | 14 | 209.3232 | 0
2042 | 4 | 5 | 15 | 209.0742 | 0
2042 | 4 | 5 | 16 | 212.1652 | 0
2042 | 4 | 5 | 17 | 213.9597 | 0
2042 | 4 | 5 | 18 | 208.9245 | 0
2042 | 4 | 5 | 19 | 206.6034 | 0
2042 | 4 | 5 | 20 | 206.4636 | 0
2042 | 4 | 5 | 21 | 200.671 | 0
2042 | 4 | 5 | 22 | 193.7894 | 0
2042 | 4 | 5 | 23 | 185.5373 | 0
2042 | 4 | 6 | 0 | 176.14 | 0
2042 | 4 | 6 | 1 | 165.2439 | 0
2042 | 4 | 6 | 2 | 158.7223 | 0
2042 | 4 | 6 | 3 | 155.3394 | 0
2042 | 4 | 6 | 4 | 153.0859 | 0
2042 | 4 | 6 | 5 | 152.1964 | 0
2042 | 4 | 6 | 6 | 153.5335 | 0
2042 | 4 | 6 | 7 | 158.2164 | 0
2042 | 4 | 6 | 8 | 173.4344 | 0
2042 | 4 | 6 | 9 | 183.4428 | 0
2042 | 4 | 6 | 10 | 190.5812 | 0
2042 | 4 | 6 | 11 | 196.8347 | 0
2042 | 4 | 6 | 12 | 205.0859 | 0
2042 | 4 | 6 | 13 | 206.3651 | 0
2042 | 4 | 6 | 14 | 204.6447 | 0
2042 | 4 | 6 | 15 | 205.1994 | 0
2042 | 4 | 6 | 16 | 208.3543 | 0
2042 | 4 | 6 | 17 | 212.0458 | 0
2042 | 4 | 6 | 18 | 208.0692 | 0
2042 | 4 | 6 | 19 | 205.1919 | 0
2042 | 4 | 6 | 20 | 206.9377 | 0
2042 | 4 | 6 | 21 | 202.2845 | 0
2042 | 4 | 6 | 22 | 194.9344 | 0
2042 | 4 | 6 | 23 | 183.9622 | 0
2042 | 4 | 7 | 0 | 169.5234 | 0
2042 | 4 | 7 | 1 | 158.9169 | 0
2042 | 4 | 7 | 2 | 152.7687 | 0
2042 | 4 | 7 | 3 | 149.9174 | 0
2042 | 4 | 7 | 4 | 149.8536 | 0
2042 | 4 | 7 | 5 | 155.7189 | 0
2042 | 4 | 7 | 6 | 170.0482 | 0
2042 | 4 | 7 | 7 | 182.899 | 0
2042 | 4 | 7 | 8 | 190.7618 | 0
2042 | 4 | 7 | 9 | 197.3362 | 0
2042 | 4 | 7 | 10 | 200.2783 | 0
2042 | 4 | 7 | 11 | 204.7169 | 0
2042 | 4 | 7 | 12 | 210.5361 | 0
2042 | 4 | 7 | 13 | 210.7598 | 0
2042 | 4 | 7 | 14 | 209.2859 | 0
2042 | 4 | 7 | 15 | 210.7296 | 0
2042 | 4 | 7 | 16 | 217.3594 | 0
2042 | 4 | 7 | 17 | 222.746 | 0
2042 | 4 | 7 | 18 | 215.8619 | 0
2042 | 4 | 7 | 19 | 213.8663 | 0
2042 | 4 | 7 | 20 | 212.9922 | 0
2042 | 4 | 7 | 21 | 205.832 | 0
2042 | 4 | 7 | 22 | 192.6652 | 0
2042 | 4 | 7 | 23 | 177.9096 | 0
2042 | 4 | 8 | 0 | 166.2536 | 0
2042 | 4 | 8 | 1 | 161.971 | 0
2042 | 4 | 8 | 2 | 156.3714 | 0
2042 | 4 | 8 | 3 | 153.7458 | 0
2042 | 4 | 8 | 4 | 153.5414 | 0
2042 | 4 | 8 | 5 | 159.4376 | 0
2042 | 4 | 8 | 6 | 174.6988 | 0
2042 | 4 | 8 | 7 | 193.2293 | 0
2042 | 4 | 8 | 8 | 201.1934 | 0
2042 | 4 | 8 | 9 | 203.9163 | 0
2042 | 4 | 8 | 10 | 206.5993 | 0
2042 | 4 | 8 | 11 | 209.8706 | 0
2042 | 4 | 8 | 12 | 217.2826 | 0
2042 | 4 | 8 | 13 | 219.1554 | 0
2042 | 4 | 8 | 14 | 218.0299 | 0
2042 | 4 | 8 | 15 | 220.0665 | 0
2042 | 4 | 8 | 16 | 226.3652 | 0
2042 | 4 | 8 | 17 | 229.4088 | 0
2042 | 4 | 8 | 18 | 223.0689 | 0
2042 | 4 | 8 | 19 | 220.2615 | 0
2042 | 4 | 8 | 20 | 218.5015 | 0
2042 | 4 | 8 | 21 | 211.2586 | 0
2042 | 4 | 8 | 22 | 198.3855 | 0
2042 | 4 | 8 | 23 | 183.1954 | 0
2042 | 4 | 9 | 0 | 171.082 | 0
2042 | 4 | 9 | 1 | 158.808 | 0
2042 | 4 | 9 | 2 | 152.54 | 0
2042 | 4 | 9 | 3 | 149.7044 | 0
2042 | 4 | 9 | 4 | 149.5155 | 0
2042 | 4 | 9 | 5 | 155.536 | 0
2042 | 4 | 9 | 6 | 173.0219 | 0
2042 | 4 | 9 | 7 | 191.2423 | 0
2042 | 4 | 9 | 8 | 199.9821 | 0
2042 | 4 | 9 | 9 | 203.9136 | 0
2042 | 4 | 9 | 10 | 206.4857 | 0
2042 | 4 | 9 | 11 | 210.2274 | 0
2042 | 4 | 9 | 12 | 217.0814 | 0
2042 | 4 | 9 | 13 | 217.8906 | 0
2042 | 4 | 9 | 14 | 216.4495 | 0
2042 | 4 | 9 | 15 | 217.3984 | 0
2042 | 4 | 9 | 16 | 223.9486 | 0
2042 | 4 | 9 | 17 | 229.1417 | 0
2042 | 4 | 9 | 18 | 220.9915 | 0
2042 | 4 | 9 | 19 | 216.6036 | 0
2042 | 4 | 9 | 20 | 215.6482 | 0
2042 | 4 | 9 | 21 | 207.9248 | 0
2042 | 4 | 9 | 22 | 195.0469 | 0
2042 | 4 | 9 | 23 | 180.2997 | 0
2042 | 4 | 10 | 0 | 170.5309 | 0
2042 | 4 | 10 | 1 | 163.9391 | 0
2042 | 4 | 10 | 2 | 158.3676 | 0
2042 | 4 | 10 | 3 | 155.7946 | 0
2042 | 4 | 10 | 4 | 155.7775 | 0
2042 | 4 | 10 | 5 | 161.8462 | 0
2042 | 4 | 10 | 6 | 178.2463 | 0
2042 | 4 | 10 | 7 | 195.968 | 0
2042 | 4 | 10 | 8 | 203.2012 | 0
2042 | 4 | 10 | 9 | 206.0238 | 0
2042 | 4 | 10 | 10 | 208.1435 | 0
2042 | 4 | 10 | 11 | 211.1814 | 0
2042 | 4 | 10 | 12 | 217.6236 | 0
2042 | 4 | 10 | 13 | 217.7304 | 0
2042 | 4 | 10 | 14 | 215.6074 | 0
2042 | 4 | 10 | 15 | 215.6337 | 0
2042 | 4 | 10 | 16 | 221.4803 | 0
2042 | 4 | 10 | 17 | 226.6914 | 0
2042 | 4 | 10 | 18 | 221.1482 | 0
2042 | 4 | 10 | 19 | 217.4683 | 0
2042 | 4 | 10 | 20 | 217.1142 | 0
2042 | 4 | 10 | 21 | 209.8143 | 0
2042 | 4 | 10 | 22 | 197.6934 | 0
2042 | 4 | 10 | 23 | 184.2954 | 0
2042 | 4 | 11 | 0 | 172.4525 | 0
2042 | 4 | 11 | 1 | 163.043 | 0
2042 | 4 | 11 | 2 | 156.5828 | 0
2042 | 4 | 11 | 3 | 153.7323 | 0
2042 | 4 | 11 | 4 | 153.3054 | 0
2042 | 4 | 11 | 5 | 158.8495 | 0
2042 | 4 | 11 | 6 | 173.7505 | 0
2042 | 4 | 11 | 7 | 190.6349 | 0
2042 | 4 | 11 | 8 | 200.6387 | 0
2042 | 4 | 11 | 9 | 206.6596 | 0
2042 | 4 | 11 | 10 | 210.8551 | 0
2042 | 4 | 11 | 11 | 215.3346 | 0
2042 | 4 | 11 | 12 | 222.4343 | 0
2042 | 4 | 11 | 13 | 223.1672 | 0
2042 | 4 | 11 | 14 | 221.6962 | 0
2042 | 4 | 11 | 15 | 222.1585 | 0
2042 | 4 | 11 | 16 | 227.7481 | 0
2042 | 4 | 11 | 17 | 231.252 | 0
2042 | 4 | 11 | 18 | 222.2543 | 0
2042 | 4 | 11 | 19 | 216.6525 | 0
2042 | 4 | 11 | 20 | 215.3979 | 0
2042 | 4 | 11 | 21 | 208.7365 | 0
2042 | 4 | 11 | 22 | 198.982 | 0
2042 | 4 | 11 | 23 | 188.9261 | 0
2042 | 4 | 12 | 0 | 176.5759 | 0
2042 | 4 | 12 | 1 | 176.0328 | 0
2042 | 4 | 12 | 2 | 169.89 | 0
2042 | 4 | 12 | 3 | 166.948 | 0
2042 | 4 | 12 | 4 | 166.1654 | 0
2042 | 4 | 12 | 5 | 169.0729 | 0
2042 | 4 | 12 | 6 | 175.4658 | 0
2042 | 4 | 12 | 7 | 181.4355 | 0
2042 | 4 | 12 | 8 | 187.8954 | 0
2042 | 4 | 12 | 9 | 197.8086 | 0
2042 | 4 | 12 | 10 | 206.8782 | 0
2042 | 4 | 12 | 11 | 215.2277 | 0
2042 | 4 | 12 | 12 | 225.2124 | 0
2042 | 4 | 12 | 13 | 227.0241 | 0
2042 | 4 | 12 | 14 | 226.6779 | 0
2042 | 4 | 12 | 15 | 227.1332 | 0
2042 | 4 | 12 | 16 | 231.2833 | 0
2042 | 4 | 12 | 17 | 234.2412 | 0
2042 | 4 | 12 | 18 | 225.6546 | 0
2042 | 4 | 12 | 19 | 222.1775 | 0
2042 | 4 | 12 | 20 | 222.4704 | 0
2042 | 4 | 12 | 21 | 217.9255 | 0
2042 | 4 | 12 | 22 | 210.5247 | 0
2042 | 4 | 12 | 23 | 202.4739 | 0
2042 | 4 | 13 | 0 | 193.6815 | 0
2042 | 4 | 13 | 1 | 185.8749 | 0
2042 | 4 | 13 | 2 | 178.7812 | 0
2042 | 4 | 13 | 3 | 175.4219 | 0
2042 | 4 | 13 | 4 | 173.9045 | 0
2042 | 4 | 13 | 5 | 174.0976 | 0
2042 | 4 | 13 | 6 | 174.3753 | 0
2042 | 4 | 13 | 7 | 175.1233 | 0
2042 | 4 | 13 | 8 | 180.7177 | 0
2042 | 4 | 13 | 9 | 186.8435 | 0
2042 | 4 | 13 | 10 | 190.0169 | 0
2042 | 4 | 13 | 11 | 193.8414 | 0
2042 | 4 | 13 | 12 | 201.0357 | 0
2042 | 4 | 13 | 13 | 202.7204 | 0
2042 | 4 | 13 | 14 | 200.1074 | 0
2042 | 4 | 13 | 15 | 200.9378 | 0
2042 | 4 | 13 | 16 | 205.613 | 0
2042 | 4 | 13 | 17 | 210.0539 | 0
2042 | 4 | 13 | 18 | 219.6213 | 0
2042 | 4 | 13 | 19 | 216.2565 | 0
2042 | 4 | 13 | 20 | 218.4363 | 0
2042 | 4 | 13 | 21 | 214.9659 | 0
2042 | 4 | 13 | 22 | 205.4227 | 0
2042 | 4 | 13 | 23 | 193.318 | 0
2042 | 4 | 14 | 0 | 183.8903 | 0
2042 | 4 | 14 | 1 | 174.2428 | 0
2042 | 4 | 14 | 2 | 168.5898 | 0
2042 | 4 | 14 | 3 | 166.5983 | 0
2042 | 4 | 14 | 4 | 166.6393 | 0
2042 | 4 | 14 | 5 | 172.3236 | 0
2042 | 4 | 14 | 6 | 185.0932 | 0
2042 | 4 | 14 | 7 | 201.2053 | 0
2042 | 4 | 14 | 8 | 207.524 | 0
2042 | 4 | 14 | 9 | 208.2 | 0
2042 | 4 | 14 | 10 | 207.0986 | 0
2042 | 4 | 14 | 11 | 208.31 | 0
2042 | 4 | 14 | 12 | 210.9069 | 0
2042 | 4 | 14 | 13 | 209.654 | 0
2042 | 4 | 14 | 14 | 205.7764 | 0
2042 | 4 | 14 | 15 | 204.6664 | 0
2042 | 4 | 14 | 16 | 209.9057 | 0
2042 | 4 | 14 | 17 | 215.6472 | 0
2042 | 4 | 14 | 18 | 221.1664 | 0
2042 | 4 | 14 | 19 | 219.6476 | 0
2042 | 4 | 14 | 20 | 222.1235 | 0
2042 | 4 | 14 | 21 | 216.4601 | 0
2042 | 4 | 14 | 22 | 203.6467 | 0
2042 | 4 | 14 | 23 | 188.7096 | 0
2042 | 4 | 15 | 0 | 179.3309 | 0
2042 | 4 | 15 | 1 | 172.3319 | 0
2042 | 4 | 15 | 2 | 167.3465 | 0
2042 | 4 | 15 | 3 | 165.7552 | 0
2042 | 4 | 15 | 4 | 166.0324 | 0
2042 | 4 | 15 | 5 | 172.181 | 0
2042 | 4 | 15 | 6 | 186.6742 | 0
2042 | 4 | 15 | 7 | 203.025 | 0
2042 | 4 | 15 | 8 | 209.8424 | 0
2042 | 4 | 15 | 9 | 209.9546 | 0
2042 | 4 | 15 | 10 | 208.6421 | 0
2042 | 4 | 15 | 11 | 209.174 | 0
2042 | 4 | 15 | 12 | 212.5254 | 0
2042 | 4 | 15 | 13 | 211.259 | 0
2042 | 4 | 15 | 14 | 207.5249 | 0
2042 | 4 | 15 | 15 | 206.7308 | 0
2042 | 4 | 15 | 16 | 212.3201 | 0
2042 | 4 | 15 | 17 | 217.6435 | 0
2042 | 4 | 15 | 18 | 223.315 | 0
2042 | 4 | 15 | 19 | 220.4741 | 0
2042 | 4 | 15 | 20 | 222.4425 | 0
2042 | 4 | 15 | 21 | 217.1812 | 0
2042 | 4 | 15 | 22 | 204.8521 | 0
2042 | 4 | 15 | 23 | 190.0734 | 0
2042 | 4 | 16 | 0 | 181.2389 | 0
2042 | 4 | 16 | 1 | 172.8472 | 0
2042 | 4 | 16 | 2 | 167.3029 | 0
2042 | 4 | 16 | 3 | 165.1973 | 0
2042 | 4 | 16 | 4 | 165.3841 | 0
2042 | 4 | 16 | 5 | 171.352 | 0
2042 | 4 | 16 | 6 | 186.3137 | 0
2042 | 4 | 16 | 7 | 202.8347 | 0
2042 | 4 | 16 | 8 | 209.0802 | 0
2042 | 4 | 16 | 9 | 209.4495 | 0
2042 | 4 | 16 | 10 | 208.5134 | 0
2042 | 4 | 16 | 11 | 209.3974 | 0
2042 | 4 | 16 | 12 | 211.8712 | 0
2042 | 4 | 16 | 13 | 210.4826 | 0
2042 | 4 | 16 | 14 | 206.7799 | 0
2042 | 4 | 16 | 15 | 205.8966 | 0
2042 | 4 | 16 | 16 | 211.5125 | 0
2042 | 4 | 16 | 17 | 216.4971 | 0
2042 | 4 | 16 | 18 | 212.9923 | 0
2042 | 4 | 16 | 19 | 211.7319 | 0
2042 | 4 | 16 | 20 | 215.6381 | 0
2042 | 4 | 16 | 21 | 211.6439 | 0
2042 | 4 | 16 | 22 | 199.8392 | 0
2042 | 4 | 16 | 23 | 185.2483 | 0
2042 | 4 | 17 | 0 | 180.8157 | 0
2042 | 4 | 17 | 1 | 170.4989 | 0
2042 | 4 | 17 | 2 | 165.1182 | 0
2042 | 4 | 17 | 3 | 163.291 | 0
2042 | 4 | 17 | 4 | 163.5296 | 0
2042 | 4 | 17 | 5 | 169.6418 | 0
2042 | 4 | 17 | 6 | 184.6523 | 0
2042 | 4 | 17 | 7 | 200.9361 | 0
2042 | 4 | 17 | 8 | 207.124 | 0
2042 | 4 | 17 | 9 | 206.755 | 0
2042 | 4 | 17 | 10 | 204.7631 | 0
2042 | 4 | 17 | 11 | 205.1484 | 0
2042 | 4 | 17 | 12 | 209.7226 | 0
2042 | 4 | 17 | 13 | 208.064 | 0
2042 | 4 | 17 | 14 | 204.2105 | 0
2042 | 4 | 17 | 15 | 202.9793 | 0
2042 | 4 | 17 | 16 | 208.12 | 0
2042 | 4 | 17 | 17 | 212.4604 | 0
2042 | 4 | 17 | 18 | 210.6103 | 0
2042 | 4 | 17 | 19 | 209.0794 | 0
2042 | 4 | 17 | 20 | 212.4774 | 0
2042 | 4 | 17 | 21 | 208.4895 | 0
2042 | 4 | 17 | 22 | 197.5029 | 0
2042 | 4 | 17 | 23 | 183.9729 | 0
2042 | 4 | 18 | 0 | 176.2844 | 0
2042 | 4 | 18 | 1 | 168.451 | 0
2042 | 4 | 18 | 2 | 162.6364 | 0
2042 | 4 | 18 | 3 | 160.3301 | 0
2042 | 4 | 18 | 4 | 160.0079 | 0
2042 | 4 | 18 | 5 | 165.752 | 0
2042 | 4 | 18 | 6 | 179.7211 | 0
2042 | 4 | 18 | 7 | 195.6317 | 0
2042 | 4 | 18 | 8 | 204.7771 | 0
2042 | 4 | 18 | 9 | 208.4367 | 0
2042 | 4 | 18 | 10 | 210.7097 | 0
2042 | 4 | 18 | 11 | 213.6693 | 0
2042 | 4 | 18 | 12 | 219.8288 | 0
2042 | 4 | 18 | 13 | 219.2636 | 0
2042 | 4 | 18 | 14 | 216.0421 | 0
2042 | 4 | 18 | 15 | 215.1751 | 0
2042 | 4 | 18 | 16 | 219.6513 | 0
2042 | 4 | 18 | 17 | 223.1129 | 0
2042 | 4 | 18 | 18 | 216.1085 | 0
2042 | 4 | 18 | 19 | 209.9848 | 0
2042 | 4 | 18 | 20 | 209.377 | 0
2042 | 4 | 18 | 21 | 204.4382 | 0
2042 | 4 | 18 | 22 | 194.8654 | 0
2042 | 4 | 18 | 23 | 184.2229 | 0
2042 | 4 | 19 | 0 | 172.8899 | 0
2042 | 4 | 19 | 1 | 168.614 | 0
2042 | 4 | 19 | 2 | 161.7063 | 0
2042 | 4 | 19 | 3 | 157.9227 | 0
2042 | 4 | 19 | 4 | 156.4564 | 0
2042 | 4 | 19 | 5 | 158.0092 | 0
2042 | 4 | 19 | 6 | 163.6354 | 0
2042 | 4 | 19 | 7 | 168.041 | 0
2042 | 4 | 19 | 8 | 175.7149 | 0
2042 | 4 | 19 | 9 | 184.5813 | 0
2042 | 4 | 19 | 10 | 191.914 | 0
2042 | 4 | 19 | 11 | 198.6345 | 0
2042 | 4 | 19 | 12 | 207.0839 | 0
2042 | 4 | 19 | 13 | 208.7447 | 0
2042 | 4 | 19 | 14 | 206.7954 | 0
2042 | 4 | 19 | 15 | 206.7588 | 0
2042 | 4 | 19 | 16 | 208.9317 | 0
2042 | 4 | 19 | 17 | 209.6612 | 0
2042 | 4 | 19 | 18 | 207.4751 | 0
2042 | 4 | 19 | 19 | 203.4321 | 0
2042 | 4 | 19 | 20 | 202.3639 | 0
2042 | 4 | 19 | 21 | 198.8655 | 0
2042 | 4 | 19 | 22 | 192.5245 | 0
2042 | 4 | 19 | 23 | 184.4584 | 0
2042 | 4 | 20 | 0 | 173.616 | 0
2042 | 4 | 20 | 1 | 171.2329 | 0
2042 | 4 | 20 | 2 | 165.0831 | 0
2042 | 4 | 20 | 3 | 162.0504 | 0
2042 | 4 | 20 | 4 | 160.8046 | 0
2042 | 4 | 20 | 5 | 162.2246 | 0
2042 | 4 | 20 | 6 | 164.5006 | 0
2042 | 4 | 20 | 7 | 167.6658 | 0
2042 | 4 | 20 | 8 | 174.4556 | 0
2042 | 4 | 20 | 9 | 185.4398 | 0
2042 | 4 | 20 | 10 | 194.986 | 0
2042 | 4 | 20 | 11 | 203.1925 | 0
2042 | 4 | 20 | 12 | 211.7509 | 0
2042 | 4 | 20 | 13 | 214.6788 | 0
2042 | 4 | 20 | 14 | 214.9126 | 0
2042 | 4 | 20 | 15 | 216.85 | 0
2042 | 4 | 20 | 16 | 222.4767 | 0
2042 | 4 | 20 | 17 | 227.7625 | 0
2042 | 4 | 20 | 18 | 224.411 | 0
2042 | 4 | 20 | 19 | 221.564 | 0
2042 | 4 | 20 | 20 | 221.8118 | 0
2042 | 4 | 20 | 21 | 217.9707 | 0
2042 | 4 | 20 | 22 | 207.8254 | 0
2042 | 4 | 20 | 23 | 195.3423 | 0
2042 | 4 | 21 | 0 | 185.5137 | 0
2042 | 4 | 21 | 1 | 176.2126 | 0
2042 | 4 | 21 | 2 | 170.3886 | 0
2042 | 4 | 21 | 3 | 168.283 | 0
2042 | 4 | 21 | 4 | 168.2391 | 0
2042 | 4 | 21 | 5 | 173.4732 | 0
2042 | 4 | 21 | 6 | 186.186 | 0
2042 | 4 | 21 | 7 | 202.3371 | 0
2042 | 4 | 21 | 8 | 209.455 | 0
2042 | 4 | 21 | 9 | 211.5922 | 0
2042 | 4 | 21 | 10 | 212.4526 | 0
2042 | 4 | 21 | 11 | 214.5573 | 0
2042 | 4 | 21 | 12 | 214.0388 | 0
2042 | 4 | 21 | 13 | 212.9536 | 0
2042 | 4 | 21 | 14 | 209.1368 | 0
2042 | 4 | 21 | 15 | 208.2663 | 0
2042 | 4 | 21 | 16 | 213.4978 | 0
2042 | 4 | 21 | 17 | 219.0266 | 0
2042 | 4 | 21 | 18 | 217.0723 | 0
2042 | 4 | 21 | 19 | 215.4405 | 0
2042 | 4 | 21 | 20 | 217.8245 | 0
2042 | 4 | 21 | 21 | 214.0315 | 0
2042 | 4 | 21 | 22 | 201.497 | 0
2042 | 4 | 21 | 23 | 186.7585 | 0
2042 | 4 | 22 | 0 | 178.4713 | 0
2042 | 4 | 22 | 1 | 167.9784 | 0
2042 | 4 | 22 | 2 | 162.4774 | 0
2042 | 4 | 22 | 3 | 160.6863 | 0
2042 | 4 | 22 | 4 | 160.8602 | 0
2042 | 4 | 22 | 5 | 166.6859 | 0
2042 | 4 | 22 | 6 | 180.0892 | 0
2042 | 4 | 22 | 7 | 196.1352 | 0
2042 | 4 | 22 | 8 | 202.2179 | 0
2042 | 4 | 22 | 9 | 201.4505 | 0
2042 | 4 | 22 | 10 | 199.386 | 0
2042 | 4 | 22 | 11 | 199.2817 | 0
2042 | 4 | 22 | 12 | 203.3659 | 0
2042 | 4 | 22 | 13 | 202.3156 | 0
2042 | 4 | 22 | 14 | 198.6574 | 0
2042 | 4 | 22 | 15 | 198.1938 | 0
2042 | 4 | 22 | 16 | 203.5985 | 0
2042 | 4 | 22 | 17 | 208.8537 | 0
2042 | 4 | 22 | 18 | 210.3424 | 0
2042 | 4 | 22 | 19 | 209.7798 | 0
2042 | 4 | 22 | 20 | 212.8599 | 0
2042 | 4 | 22 | 21 | 209.3325 | 0
2042 | 4 | 22 | 22 | 197.7994 | 0
2042 | 4 | 22 | 23 | 183.233 | 0
2042 | 4 | 23 | 0 | 172.6158 | 0
2042 | 4 | 23 | 1 | 165.1853 | 0
2042 | 4 | 23 | 2 | 159.7987 | 0
2042 | 4 | 23 | 3 | 157.7571 | 0
2042 | 4 | 23 | 4 | 158.2184 | 0
2042 | 4 | 23 | 5 | 164.3127 | 0
2042 | 4 | 23 | 6 | 178.4152 | 0
2042 | 4 | 23 | 7 | 195.2401 | 0
2042 | 4 | 23 | 8 | 204.3517 | 0
2042 | 4 | 23 | 9 | 206.8841 | 0
2042 | 4 | 23 | 10 | 208.3927 | 0
2042 | 4 | 23 | 11 | 211.1972 | 0
2042 | 4 | 23 | 12 | 218.0871 | 0
2042 | 4 | 23 | 13 | 217.9962 | 0
2042 | 4 | 23 | 14 | 215.044 | 0
2042 | 4 | 23 | 15 | 214.9824 | 0
2042 | 4 | 23 | 16 | 220.2934 | 0
2042 | 4 | 23 | 17 | 224.8937 | 0
2042 | 4 | 23 | 18 | 221.301 | 0
2042 | 4 | 23 | 19 | 216.4555 | 0
2042 | 4 | 23 | 20 | 216.0572 | 0
2042 | 4 | 23 | 21 | 211.365 | 0
2042 | 4 | 23 | 22 | 199.0948 | 0
2042 | 4 | 23 | 23 | 183.8584 | 0
2042 | 4 | 24 | 0 | 168.2265 | 0
2042 | 4 | 24 | 1 | 162.4068 | 0
2042 | 4 | 24 | 2 | 156.8686 | 0
2042 | 4 | 24 | 3 | 155.0146 | 0
2042 | 4 | 24 | 4 | 155.2617 | 0
2042 | 4 | 24 | 5 | 161.3413 | 0
2042 | 4 | 24 | 6 | 175.4734 | 0
2042 | 4 | 24 | 7 | 191.6118 | 0
2042 | 4 | 24 | 8 | 197.204 | 0
2042 | 4 | 24 | 9 | 196.3361 | 0
2042 | 4 | 24 | 10 | 194.0664 | 0
2042 | 4 | 24 | 11 | 194.0501 | 0
2042 | 4 | 24 | 12 | 205.06 | 0
2042 | 4 | 24 | 13 | 204.1308 | 0
2042 | 4 | 24 | 14 | 200.7625 | 0
2042 | 4 | 24 | 15 | 200.1605 | 0
2042 | 4 | 24 | 16 | 205.5703 | 0
2042 | 4 | 24 | 17 | 209.8002 | 0
2042 | 4 | 24 | 18 | 213.6123 | 0
2042 | 4 | 24 | 19 | 210.8098 | 0
2042 | 4 | 24 | 20 | 212.3181 | 0
2042 | 4 | 24 | 21 | 208.6179 | 0
2042 | 4 | 24 | 22 | 197.8641 | 0
2042 | 4 | 24 | 23 | 184.8122 | 0
2042 | 4 | 25 | 0 | 171.1184 | 0
2042 | 4 | 25 | 1 | 168.4198 | 0
2042 | 4 | 25 | 2 | 162.9205 | 0
2042 | 4 | 25 | 3 | 161.1075 | 0
2042 | 4 | 25 | 4 | 161.4995 | 0
2042 | 4 | 25 | 5 | 167.3265 | 0
2042 | 4 | 25 | 6 | 179.5613 | 0
2042 | 4 | 25 | 7 | 195.3897 | 0
2042 | 4 | 25 | 8 | 202.615 | 0
2042 | 4 | 25 | 9 | 205.2281 | 0
2042 | 4 | 25 | 10 | 206.3749 | 0
2042 | 4 | 25 | 11 | 208.2063 | 0
2042 | 4 | 25 | 12 | 208.3413 | 0
2042 | 4 | 25 | 13 | 206.5764 | 0
2042 | 4 | 25 | 14 | 202.3416 | 0
2042 | 4 | 25 | 15 | 201.0032 | 0
2042 | 4 | 25 | 16 | 205.8739 | 0
2042 | 4 | 25 | 17 | 209.6236 | 0
2042 | 4 | 25 | 18 | 209.0682 | 0
2042 | 4 | 25 | 19 | 206.4365 | 0
2042 | 4 | 25 | 20 | 209.0032 | 0
2042 | 4 | 25 | 21 | 207.1006 | 0
2042 | 4 | 25 | 22 | 198.7238 | 0
2042 | 4 | 25 | 23 | 188.7126 | 0
2042 | 4 | 26 | 0 | 184.6794 | 0
2042 | 4 | 26 | 1 | 175.5448 | 0
2042 | 4 | 26 | 2 | 168.7894 | 0
2042 | 4 | 26 | 3 | 165.9272 | 0
2042 | 4 | 26 | 4 | 164.9688 | 0
2042 | 4 | 26 | 5 | 166.7639 | 0
2042 | 4 | 26 | 6 | 170.696 | 0
2042 | 4 | 26 | 7 | 174.0507 | 0
2042 | 4 | 26 | 8 | 178.7147 | 0
2042 | 4 | 26 | 9 | 183.2312 | 0
2042 | 4 | 26 | 10 | 185.9954 | 0
2042 | 4 | 26 | 11 | 189.0629 | 0
2042 | 4 | 26 | 12 | 195.0129 | 0
2042 | 4 | 26 | 13 | 194.287 | 0
2042 | 4 | 26 | 14 | 189.8767 | 0
2042 | 4 | 26 | 15 | 188.4081 | 0
2042 | 4 | 26 | 16 | 190.6904 | 0
2042 | 4 | 26 | 17 | 192.7969 | 0
2042 | 4 | 26 | 18 | 190.7634 | 0
2042 | 4 | 26 | 19 | 188.1702 | 0
2042 | 4 | 26 | 20 | 191.1738 | 0
2042 | 4 | 26 | 21 | 191.1025 | 0
2042 | 4 | 26 | 22 | 185.7209 | 0
2042 | 4 | 26 | 23 | 177.8115 | 0
2042 | 4 | 27 | 0 | 176.1542 | 0
2042 | 4 | 27 | 1 | 167.0365 | 0
2042 | 4 | 27 | 2 | 160.2941 | 0
2042 | 4 | 27 | 3 | 157.3136 | 0
2042 | 4 | 27 | 4 | 156.0109 | 0
2042 | 4 | 27 | 5 | 157.282 | 0
2042 | 4 | 27 | 6 | 160.1013 | 0
2042 | 4 | 27 | 7 | 161.2188 | 0
2042 | 4 | 27 | 8 | 166.1486 | 0
2042 | 4 | 27 | 9 | 172.7555 | 0
2042 | 4 | 27 | 10 | 176.9669 | 0
2042 | 4 | 27 | 11 | 181.315 | 0
2042 | 4 | 27 | 12 | 193.6978 | 0
2042 | 4 | 27 | 13 | 195.9648 | 0
2042 | 4 | 27 | 14 | 194.5847 | 0
2042 | 4 | 27 | 15 | 195.9829 | 0
2042 | 4 | 27 | 16 | 200.647 | 0
2042 | 4 | 27 | 17 | 205.3591 | 0
2042 | 4 | 27 | 18 | 208.1551 | 0
2042 | 4 | 27 | 19 | 203.9241 | 0
2042 | 4 | 27 | 20 | 203.7066 | 0
2042 | 4 | 27 | 21 | 201.0284 | 0
2042 | 4 | 27 | 22 | 191.6662 | 0
2042 | 4 | 27 | 23 | 179.8135 | 0
2042 | 4 | 28 | 0 | 169.0226 | 0
2042 | 4 | 28 | 1 | 163.1166 | 0
2042 | 4 | 28 | 2 | 157.4941 | 0
2042 | 4 | 28 | 3 | 155.6897 | 0
2042 | 4 | 28 | 4 | 155.8366 | 0
2042 | 4 | 28 | 5 | 161.6988 | 0
2042 | 4 | 28 | 6 | 177.3451 | 0
2042 | 4 | 28 | 7 | 193.8978 | 0
2042 | 4 | 28 | 8 | 204.0166 | 0
2042 | 4 | 28 | 9 | 209.3311 | 0
2042 | 4 | 28 | 10 | 212.8103 | 0
2042 | 4 | 28 | 11 | 217.0879 | 0
2042 | 4 | 28 | 12 | 223.6181 | 0
2042 | 4 | 28 | 13 | 224.9027 | 0
2042 | 4 | 28 | 14 | 223.1664 | 0
2042 | 4 | 28 | 15 | 224.0337 | 0
2042 | 4 | 28 | 16 | 229.9951 | 0
2042 | 4 | 28 | 17 | 235.691 | 0
2042 | 4 | 28 | 18 | 225.2549 | 0
2042 | 4 | 28 | 19 | 219.856 | 0
2042 | 4 | 28 | 20 | 217.3373 | 0
2042 | 4 | 28 | 21 | 211.4864 | 0
2042 | 4 | 28 | 22 | 198.6576 | 0
2042 | 4 | 28 | 23 | 183.8073 | 0
2042 | 4 | 29 | 0 | 174.6662 | 0
2042 | 4 | 29 | 1 | 152.1746 | 0
2042 | 4 | 29 | 2 | 147.4332 | 0
2042 | 4 | 29 | 3 | 145.7016 | 0
2042 | 4 | 29 | 4 | 145.953 | 0
2042 | 4 | 29 | 5 | 151.7447 | 0
2042 | 4 | 29 | 6 | 163.3484 | 0
2042 | 4 | 29 | 7 | 178.9699 | 0
2042 | 4 | 29 | 8 | 187.1912 | 0
2042 | 4 | 29 | 9 | 189.9182 | 0
2042 | 4 | 29 | 10 | 191.7962 | 0
2042 | 4 | 29 | 11 | 194.2292 | 0
2042 | 4 | 29 | 12 | 199.8049 | 0
2042 | 4 | 29 | 13 | 200.0277 | 0
2042 | 4 | 29 | 14 | 197.495 | 0
2042 | 4 | 29 | 15 | 197.6144 | 0
2042 | 4 | 29 | 16 | 202.4534 | 0
2042 | 4 | 29 | 17 | 207.205 | 0
2042 | 4 | 29 | 18 | 204.5295 | 0
2042 | 4 | 29 | 19 | 200.5191 | 0
2042 | 4 | 29 | 20 | 198.1336 | 0
2042 | 4 | 29 | 21 | 193.5017 | 0
2042 | 4 | 29 | 22 | 182.1797 | 0
2042 | 4 | 29 | 23 | 168.3831 | 0
2042 | 4 | 30 | 0 | 155.3928 | 0
2042 | 4 | 30 | 1 | 145.2706 | 0
2042 | 4 | 30 | 2 | 140.842 | 0
2042 | 4 | 30 | 3 | 139.577 | 0
2042 | 4 | 30 | 4 | 140.4454 | 0
2042 | 4 | 30 | 5 | 145.7455 | 0
2042 | 4 | 30 | 6 | 156.4472 | 0
2042 | 4 | 30 | 7 | 170.7678 | 0
2042 | 4 | 30 | 8 | 176.5681 | 0
2042 | 4 | 30 | 9 | 176.525 | 0
2042 | 4 | 30 | 10 | 175.3457 | 0
2042 | 4 | 30 | 11 | 175.9704 | 0
2042 | 4 | 30 | 12 | 184.5361 | 0
2042 | 4 | 30 | 13 | 184.4478 | 0
2042 | 4 | 30 | 14 | 182.0606 | 0
2042 | 4 | 30 | 15 | 182.516 | 0
2042 | 4 | 30 | 16 | 188.0135 | 0
2042 | 4 | 30 | 17 | 192.8783 | 0
2042 | 4 | 30 | 18 | 193.2928 | 0
2042 | 4 | 30 | 19 | 192.3381 | 0
2042 | 4 | 30 | 20 | 194.391 | 0
2042 | 4 | 30 | 21 | 192.3359 | 0
2042 | 4 | 30 | 22 | 182.6761 | 0
2042 | 4 | 30 | 23 | 170.1527 | 0
2042 | 5 | 1 | 0 | 159.6913 | 0
2042 | 5 | 1 | 1 | 144.935 | 0
2042 | 5 | 1 | 2 | 140.3209 | 0
2042 | 5 | 1 | 3 | 138.5386 | 0
2042 | 5 | 1 | 4 | 138.5787 | 0
2042 | 5 | 1 | 5 | 142.729 | 0
2042 | 5 | 1 | 6 | 152.4685 | 0
2042 | 5 | 1 | 7 | 165.4012 | 0
2042 | 5 | 1 | 8 | 170.8329 | 0
2042 | 5 | 1 | 9 | 171.1192 | 0
2042 | 5 | 1 | 10 | 170.1822 | 0
2042 | 5 | 1 | 11 | 170.2632 | 0
2042 | 5 | 1 | 12 | 172.773 | 0
2042 | 5 | 1 | 13 | 171.3261 | 0
2042 | 5 | 1 | 14 | 168.6372 | 0
2042 | 5 | 1 | 15 | 167.8411 | 0
2042 | 5 | 1 | 16 | 172.0192 | 0
2042 | 5 | 1 | 17 | 175.4391 | 0
2042 | 5 | 1 | 18 | 171.3826 | 0
2042 | 5 | 1 | 19 | 170.2558 | 0
2042 | 5 | 1 | 20 | 174.0746 | 0
2042 | 5 | 1 | 21 | 173.554 | 0
2042 | 5 | 1 | 22 | 165.1666 | 0
2042 | 5 | 1 | 23 | 154.2612 | 0
2042 | 5 | 2 | 0 | 147.6846 | 0
2042 | 5 | 2 | 1 | 127.5815 | 0
2042 | 5 | 2 | 2 | 122.9414 | 0
2042 | 5 | 2 | 3 | 120.964 | 0
2042 | 5 | 2 | 4 | 120.5753 | 0
2042 | 5 | 2 | 5 | 124.2674 | 0
2042 | 5 | 2 | 6 | 132.9338 | 0
2042 | 5 | 2 | 7 | 143.9554 | 0
2042 | 5 | 2 | 8 | 148.1665 | 0
2042 | 5 | 2 | 9 | 148.6066 | 0
2042 | 5 | 2 | 10 | 147.4692 | 0
2042 | 5 | 2 | 11 | 146.9846 | 0
2042 | 5 | 2 | 12 | 150.2962 | 0
2042 | 5 | 2 | 13 | 148.5006 | 0
2042 | 5 | 2 | 14 | 145.689 | 0
2042 | 5 | 2 | 15 | 144.5722 | 0
2042 | 5 | 2 | 16 | 147.9181 | 0
2042 | 5 | 2 | 17 | 149.8751 | 0
2042 | 5 | 2 | 18 | 153.1908 | 0
2042 | 5 | 2 | 19 | 148.6937 | 0
2042 | 5 | 2 | 20 | 149.3358 | 0
2042 | 5 | 2 | 21 | 148.0737 | 0
2042 | 5 | 2 | 22 | 141.5074 | 0
2042 | 5 | 2 | 23 | 134.0898 | 0
2042 | 5 | 3 | 0 | 128.6103 | 0
2042 | 5 | 3 | 1 | 114.6267 | 0
2042 | 5 | 3 | 2 | 109.9098 | 0
2042 | 5 | 3 | 3 | 107.1581 | 0
2042 | 5 | 3 | 4 | 106.0187 | 0
2042 | 5 | 3 | 5 | 106.8112 | 0
2042 | 5 | 3 | 6 | 108.8338 | 0
2042 | 5 | 3 | 7 | 112.0616 | 0
2042 | 5 | 3 | 8 | 117.6463 | 0
2042 | 5 | 3 | 9 | 124.1777 | 0
2042 | 5 | 3 | 10 | 129.8163 | 0
2042 | 5 | 3 | 11 | 134.8285 | 0
2042 | 5 | 3 | 12 | 139.7124 | 0
2042 | 5 | 3 | 13 | 140.6376 | 0
2042 | 5 | 3 | 14 | 139.9335 | 0
2042 | 5 | 3 | 15 | 139.9809 | 0
2042 | 5 | 3 | 16 | 141.7265 | 0
2042 | 5 | 3 | 17 | 142.2006 | 0
2042 | 5 | 3 | 18 | 137.0042 | 0
2042 | 5 | 3 | 19 | 133.6686 | 0
2042 | 5 | 3 | 20 | 133.3953 | 0
2042 | 5 | 3 | 21 | 133.1834 | 0
2042 | 5 | 3 | 22 | 129.4378 | 0
2042 | 5 | 3 | 23 | 123.6087 | 0
2042 | 5 | 4 | 0 | 117.5008 | 0
2042 | 5 | 4 | 1 | 114.285 | 0
2042 | 5 | 4 | 2 | 109.3989 | 0
2042 | 5 | 4 | 3 | 106.4203 | 0
2042 | 5 | 4 | 4 | 104.824 | 0
2042 | 5 | 4 | 5 | 104.3355 | 0
2042 | 5 | 4 | 6 | 105.0766 | 0
2042 | 5 | 4 | 7 | 107.2554 | 0
2042 | 5 | 4 | 8 | 113.8169 | 0
2042 | 5 | 4 | 9 | 121.4923 | 0
2042 | 5 | 4 | 10 | 127.9074 | 0
2042 | 5 | 4 | 11 | 133.386 | 0
2042 | 5 | 4 | 12 | 138.7114 | 0
2042 | 5 | 4 | 13 | 140.4422 | 0
2042 | 5 | 4 | 14 | 140.4558 | 0
2042 | 5 | 4 | 15 | 141.5547 | 0
2042 | 5 | 4 | 16 | 144.6045 | 0
2042 | 5 | 4 | 17 | 146.9614 | 0
2042 | 5 | 4 | 18 | 146.5184 | 0
2042 | 5 | 4 | 19 | 143.591 | 0
2042 | 5 | 4 | 20 | 143.0951 | 0
2042 | 5 | 4 | 21 | 141.521 | 0
2042 | 5 | 4 | 22 | 135.2043 | 0
2042 | 5 | 4 | 23 | 126.4192 | 0
2042 | 5 | 5 | 0 | 118.094 | 0
2042 | 5 | 5 | 1 | 110.9961 | 0
2042 | 5 | 5 | 2 | 106.7629 | 0
2042 | 5 | 5 | 3 | 104.5693 | 0
2042 | 5 | 5 | 4 | 104.4026 | 0
2042 | 5 | 5 | 5 | 108.0779 | 0
2042 | 5 | 5 | 6 | 119.3223 | 0
2042 | 5 | 5 | 7 | 130.6531 | 0
2042 | 5 | 5 | 8 | 137.1616 | 0
2042 | 5 | 5 | 9 | 141.3304 | 0
2042 | 5 | 5 | 10 | 144.8378 | 0
2042 | 5 | 5 | 11 | 148.7362 | 0
2042 | 5 | 5 | 12 | 158.0756 | 0
2042 | 5 | 5 | 13 | 161.1011 | 0
2042 | 5 | 5 | 14 | 161.7425 | 0
2042 | 5 | 5 | 15 | 162.8945 | 0
2042 | 5 | 5 | 16 | 167.6188 | 0
2042 | 5 | 5 | 17 | 170.7754 | 0
2042 | 5 | 5 | 18 | 160.8785 | 0
2042 | 5 | 5 | 19 | 156.7993 | 0
2042 | 5 | 5 | 20 | 155.2561 | 0
2042 | 5 | 5 | 21 | 151.7232 | 0
2042 | 5 | 5 | 22 | 142.2355 | 0
2042 | 5 | 5 | 23 | 130.8654 | 0
2042 | 5 | 6 | 0 | 124.5862 | 0
2042 | 5 | 6 | 1 | 117.3843 | 0
2042 | 5 | 6 | 2 | 111.9406 | 0
2042 | 5 | 6 | 3 | 108.8396 | 0
2042 | 5 | 6 | 4 | 107.6734 | 0
2042 | 5 | 6 | 5 | 110.629 | 0
2042 | 5 | 6 | 6 | 118.0996 | 0
2042 | 5 | 6 | 7 | 130.1591 | 0
2042 | 5 | 6 | 8 | 137.7585 | 0
2042 | 5 | 6 | 9 | 143.0375 | 0
2042 | 5 | 6 | 10 | 147.7887 | 0
2042 | 5 | 6 | 11 | 151.3817 | 0
2042 | 5 | 6 | 12 | 155.2122 | 0
2042 | 5 | 6 | 13 | 156.7006 | 0
2042 | 5 | 6 | 14 | 156.7914 | 0
2042 | 5 | 6 | 15 | 158.4523 | 0
2042 | 5 | 6 | 16 | 162.347 | 0
2042 | 5 | 6 | 17 | 163.8379 | 0
2042 | 5 | 6 | 18 | 159.6188 | 0
2042 | 5 | 6 | 19 | 153.558 | 0
2042 | 5 | 6 | 20 | 149.2645 | 0
2042 | 5 | 6 | 21 | 145.2703 | 0
2042 | 5 | 6 | 22 | 135.9927 | 0
2042 | 5 | 6 | 23 | 124.5389 | 0
2042 | 5 | 7 | 0 | 113.6999 | 0
2042 | 5 | 7 | 1 | 110.7982 | 0
2042 | 5 | 7 | 2 | 105.5937 | 0
2042 | 5 | 7 | 3 | 102.5532 | 0
2042 | 5 | 7 | 4 | 101.8251 | 0
2042 | 5 | 7 | 5 | 104.6384 | 0
2042 | 5 | 7 | 6 | 114.0859 | 0
2042 | 5 | 7 | 7 | 125.7543 | 0
2042 | 5 | 7 | 8 | 132.4543 | 0
2042 | 5 | 7 | 9 | 136.5462 | 0
2042 | 5 | 7 | 10 | 139.6977 | 0
2042 | 5 | 7 | 11 | 142.4604 | 0
2042 | 5 | 7 | 12 | 147.9288 | 0
2042 | 5 | 7 | 13 | 149.0976 | 0
2042 | 5 | 7 | 14 | 148.7561 | 0
2042 | 5 | 7 | 15 | 150.3663 | 0
2042 | 5 | 7 | 16 | 154.4452 | 0
2042 | 5 | 7 | 17 | 155.8674 | 0
2042 | 5 | 7 | 18 | 150.5504 | 0
2042 | 5 | 7 | 19 | 146.4535 | 0
2042 | 5 | 7 | 20 | 144.2811 | 0
2042 | 5 | 7 | 21 | 142.4761 | 0
2042 | 5 | 7 | 22 | 134.5065 | 0
2042 | 5 | 7 | 23 | 123.9405 | 0
2042 | 5 | 8 | 0 | 115.0489 | 0
2042 | 5 | 8 | 1 | 110.1678 | 0
2042 | 5 | 8 | 2 | 105.5768 | 0
2042 | 5 | 8 | 3 | 103.1787 | 0
2042 | 5 | 8 | 4 | 102.8688 | 0
2042 | 5 | 8 | 5 | 106.0158 | 0
2042 | 5 | 8 | 6 | 112.129 | 0
2042 | 5 | 8 | 7 | 123.9984 | 0
2042 | 5 | 8 | 8 | 131.6058 | 0
2042 | 5 | 8 | 9 | 136.7762 | 0
2042 | 5 | 8 | 10 | 141.1309 | 0
2042 | 5 | 8 | 11 | 144.7491 | 0
2042 | 5 | 8 | 12 | 150.1918 | 0
2042 | 5 | 8 | 13 | 151.4979 | 0
2042 | 5 | 8 | 14 | 151.4826 | 0
2042 | 5 | 8 | 15 | 153.1568 | 0
2042 | 5 | 8 | 16 | 156.078 | 0
2042 | 5 | 8 | 17 | 156.2888 | 0
2042 | 5 | 8 | 18 | 149.9218 | 0
2042 | 5 | 8 | 19 | 145.8122 | 0
2042 | 5 | 8 | 20 | 143.965 | 0
2042 | 5 | 8 | 21 | 142.0282 | 0
2042 | 5 | 8 | 22 | 134.5201 | 0
2042 | 5 | 8 | 23 | 125.0099 | 0
2042 | 5 | 9 | 0 | 114.9235 | 0
2042 | 5 | 9 | 1 | 108.1026 | 0
2042 | 5 | 9 | 2 | 103.1439 | 0
2042 | 5 | 9 | 3 | 100.4855 | 0
2042 | 5 | 9 | 4 | 99.7882 | 0
2042 | 5 | 9 | 5 | 102.8143 | 0
2042 | 5 | 9 | 6 | 111.4769 | 0
2042 | 5 | 9 | 7 | 122.4787 | 0
2042 | 5 | 9 | 8 | 129.7018 | 0
2042 | 5 | 9 | 9 | 134.668 | 0
2042 | 5 | 9 | 10 | 137.8345 | 0
2042 | 5 | 9 | 11 | 140.2412 | 0
2042 | 5 | 9 | 12 | 145.2642 | 0
2042 | 5 | 9 | 13 | 145.5582 | 0
2042 | 5 | 9 | 14 | 144.4289 | 0
2042 | 5 | 9 | 15 | 144.9035 | 0
2042 | 5 | 9 | 16 | 147.8012 | 0
2042 | 5 | 9 | 17 | 148.5892 | 0
2042 | 5 | 9 | 18 | 142.8959 | 0
2042 | 5 | 9 | 19 | 137.7894 | 0
2042 | 5 | 9 | 20 | 135.3707 | 0
2042 | 5 | 9 | 21 | 134.1371 | 0
2042 | 5 | 9 | 22 | 128.0296 | 0
2042 | 5 | 9 | 23 | 120.6738 | 0
2042 | 5 | 10 | 0 | 112.217 | 0
2042 | 5 | 10 | 1 | 108.1345 | 0
2042 | 5 | 10 | 2 | 103.1419 | 0
2042 | 5 | 10 | 3 | 100.5382 | 0
2042 | 5 | 10 | 4 | 99.4382 | 0
2042 | 5 | 10 | 5 | 100.085 | 0
2042 | 5 | 10 | 6 | 102.4008 | 0
2042 | 5 | 10 | 7 | 105.0772 | 0
2042 | 5 | 10 | 8 | 111.0607 | 0
2042 | 5 | 10 | 9 | 118.0238 | 0
2042 | 5 | 10 | 10 | 122.1733 | 0
2042 | 5 | 10 | 11 | 125.8803 | 0
2042 | 5 | 10 | 12 | 136.0675 | 0
2042 | 5 | 10 | 13 | 137.3787 | 0
2042 | 5 | 10 | 14 | 137.2691 | 0
2042 | 5 | 10 | 15 | 137.6975 | 0
2042 | 5 | 10 | 16 | 140.0113 | 0
2042 | 5 | 10 | 17 | 141.0079 | 0
2042 | 5 | 10 | 18 | 136.7473 | 0
2042 | 5 | 10 | 19 | 132.6556 | 0
2042 | 5 | 10 | 20 | 131.7218 | 0
2042 | 5 | 10 | 21 | 132.0239 | 0
2042 | 5 | 10 | 22 | 128.4862 | 0
2042 | 5 | 10 | 23 | 123.6116 | 0
2042 | 5 | 11 | 0 | 117.2388 | 0
2042 | 5 | 11 | 1 | 114.9002 | 0
2042 | 5 | 11 | 2 | 109.7558 | 0
2042 | 5 | 11 | 3 | 106.9618 | 0
2042 | 5 | 11 | 4 | 105.9107 | 0
2042 | 5 | 11 | 5 | 105.546 | 0
2042 | 5 | 11 | 6 | 105.8627 | 0
2042 | 5 | 11 | 7 | 107.1824 | 0
2042 | 5 | 11 | 8 | 114.7291 | 0
2042 | 5 | 11 | 9 | 123.042 | 0
2042 | 5 | 11 | 10 | 128.2771 | 0
2042 | 5 | 11 | 11 | 132.8328 | 0
2042 | 5 | 11 | 12 | 140.226 | 0
2042 | 5 | 11 | 13 | 143.507 | 0
2042 | 5 | 11 | 14 | 144.3719 | 0
2042 | 5 | 11 | 15 | 146.8757 | 0
2042 | 5 | 11 | 16 | 150.7293 | 0
2042 | 5 | 11 | 17 | 153.612 | 0
2042 | 5 | 11 | 18 | 147.9105 | 0
2042 | 5 | 11 | 19 | 145.2271 | 0
2042 | 5 | 11 | 20 | 145.4067 | 0
2042 | 5 | 11 | 21 | 146.0306 | 0
2042 | 5 | 11 | 22 | 140.8226 | 0
2042 | 5 | 11 | 23 | 133.2824 | 0
2042 | 5 | 12 | 0 | 123.5899 | 0
2042 | 5 | 12 | 1 | 118.937 | 0
2042 | 5 | 12 | 2 | 115.0606 | 0
2042 | 5 | 12 | 3 | 113.6836 | 0
2042 | 5 | 12 | 4 | 113.8328 | 0
2042 | 5 | 12 | 5 | 117.195 | 0
2042 | 5 | 12 | 6 | 125.2507 | 0
2042 | 5 | 12 | 7 | 136.7083 | 0
2042 | 5 | 12 | 8 | 143.5979 | 0
2042 | 5 | 12 | 9 | 147.0223 | 0
2042 | 5 | 12 | 10 | 148.9359 | 0
2042 | 5 | 12 | 11 | 151.1162 | 0
2042 | 5 | 12 | 12 | 150.9642 | 0
2042 | 5 | 12 | 13 | 151.1565 | 0
2042 | 5 | 12 | 14 | 149.9709 | 0
2042 | 5 | 12 | 15 | 150.4894 | 0
2042 | 5 | 12 | 16 | 154.6237 | 0
2042 | 5 | 12 | 17 | 158.4439 | 0
2042 | 5 | 12 | 18 | 147.1968 | 0
2042 | 5 | 12 | 19 | 146.4902 | 0
2042 | 5 | 12 | 20 | 148.4581 | 0
2042 | 5 | 12 | 21 | 148.0551 | 0
2042 | 5 | 12 | 22 | 140.3654 | 0
2042 | 5 | 12 | 23 | 130.3153 | 0
2042 | 5 | 13 | 0 | 126.8427 | 0
2042 | 5 | 13 | 1 | 119.3013 | 0
2042 | 5 | 13 | 2 | 115.4446 | 0
2042 | 5 | 13 | 3 | 113.9985 | 0
2042 | 5 | 13 | 4 | 113.8822 | 0
2042 | 5 | 13 | 5 | 117.2922 | 0
2042 | 5 | 13 | 6 | 125.3899 | 0
2042 | 5 | 13 | 7 | 136.2914 | 0
2042 | 5 | 13 | 8 | 140.6073 | 0
2042 | 5 | 13 | 9 | 140.4982 | 0
2042 | 5 | 13 | 10 | 139.0965 | 0
2042 | 5 | 13 | 11 | 138.4166 | 0
2042 | 5 | 13 | 12 | 142.3205 | 0
2042 | 5 | 13 | 13 | 141.4781 | 0
2042 | 5 | 13 | 14 | 139.4956 | 0
2042 | 5 | 13 | 15 | 139.478 | 0
2042 | 5 | 13 | 16 | 143.3439 | 0
2042 | 5 | 13 | 17 | 146.4972 | 0
2042 | 5 | 13 | 18 | 138.0478 | 0
2042 | 5 | 13 | 19 | 137.0308 | 0
2042 | 5 | 13 | 20 | 138.9789 | 0
2042 | 5 | 13 | 21 | 138.8351 | 0
2042 | 5 | 13 | 22 | 131.5609 | 0
2042 | 5 | 13 | 23 | 121.7324 | 0
2042 | 5 | 14 | 0 | 119.5723 | 0
2042 | 5 | 14 | 1 | 115.8929 | 0
2042 | 5 | 14 | 2 | 111.9682 | 0
2042 | 5 | 14 | 3 | 110.4396 | 0
2042 | 5 | 14 | 4 | 110.4901 | 0
2042 | 5 | 14 | 5 | 114.0939 | 0
2042 | 5 | 14 | 6 | 123.4817 | 0
2042 | 5 | 14 | 7 | 135.0906 | 0
2042 | 5 | 14 | 8 | 141.6352 | 0
2042 | 5 | 14 | 9 | 144.3634 | 0
2042 | 5 | 14 | 10 | 145.4806 | 0
2042 | 5 | 14 | 11 | 147.0945 | 0
2042 | 5 | 14 | 12 | 154.5364 | 0
2042 | 5 | 14 | 13 | 155.1883 | 0
2042 | 5 | 14 | 14 | 154.6519 | 0
2042 | 5 | 14 | 15 | 155.8979 | 0
2042 | 5 | 14 | 16 | 160.4863 | 0
2042 | 5 | 14 | 17 | 163.915 | 0
2042 | 5 | 14 | 18 | 157.4934 | 0
2042 | 5 | 14 | 19 | 153.954 | 0
2042 | 5 | 14 | 20 | 152.0133 | 0
2042 | 5 | 14 | 21 | 149.6238 | 0
2042 | 5 | 14 | 22 | 141.8837 | 0
2042 | 5 | 14 | 23 | 132.135 | 0
2042 | 5 | 15 | 0 | 121.7532 | 0
2042 | 5 | 15 | 1 | 117.7122 | 0
2042 | 5 | 15 | 2 | 113.5587 | 0
2042 | 5 | 15 | 3 | 111.903 | 0
2042 | 5 | 15 | 4 | 111.7157 | 0
2042 | 5 | 15 | 5 | 114.977 | 0
2042 | 5 | 15 | 6 | 123.3816 | 0
2042 | 5 | 15 | 7 | 134.855 | 0
2042 | 5 | 15 | 8 | 141.8392 | 0
2042 | 5 | 15 | 9 | 145.0443 | 0
2042 | 5 | 15 | 10 | 146.8019 | 0
2042 | 5 | 15 | 11 | 148.7825 | 0
2042 | 5 | 15 | 12 | 148.3057 | 0
2042 | 5 | 15 | 13 | 148.0163 | 0
2042 | 5 | 15 | 14 | 146.6065 | 0
2042 | 5 | 15 | 15 | 146.9089 | 0
2042 | 5 | 15 | 16 | 150.8794 | 0
2042 | 5 | 15 | 17 | 153.5086 | 0
2042 | 5 | 15 | 18 | 135.9526 | 0
2042 | 5 | 15 | 19 | 134.7009 | 0
2042 | 5 | 15 | 20 | 136.7368 | 0
2042 | 5 | 15 | 21 | 137.0446 | 0
2042 | 5 | 15 | 22 | 130.5294 | 0
2042 | 5 | 15 | 23 | 121.5932 | 0
2042 | 5 | 16 | 0 | 122.3581 | 0
2042 | 5 | 16 | 1 | 113.3656 | 0
2042 | 5 | 16 | 2 | 109.1369 | 0
2042 | 5 | 16 | 3 | 107.3889 | 0
2042 | 5 | 16 | 4 | 107.0921 | 0
2042 | 5 | 16 | 5 | 110.507 | 0
2042 | 5 | 16 | 6 | 119.9986 | 0
2042 | 5 | 16 | 7 | 130.9877 | 0
2042 | 5 | 16 | 8 | 136.8837 | 0
2042 | 5 | 16 | 9 | 139.7145 | 0
2042 | 5 | 16 | 10 | 140.9656 | 0
2042 | 5 | 16 | 11 | 142.161 | 0
2042 | 5 | 16 | 12 | 150.2432 | 0
2042 | 5 | 16 | 13 | 150.3456 | 0
2042 | 5 | 16 | 14 | 149.3193 | 0
2042 | 5 | 16 | 15 | 149.9105 | 0
2042 | 5 | 16 | 16 | 153.8552 | 0
2042 | 5 | 16 | 17 | 155.9835 | 0
2042 | 5 | 16 | 18 | 148.8417 | 0
2042 | 5 | 16 | 19 | 144.0732 | 0
2042 | 5 | 16 | 20 | 141.6742 | 0
2042 | 5 | 16 | 21 | 139.9364 | 0
2042 | 5 | 16 | 22 | 134.2394 | 0
2042 | 5 | 16 | 23 | 127.6496 | 0
2042 | 5 | 17 | 0 | 119.9568 | 0
2042 | 5 | 17 | 1 | 117.1174 | 0
2042 | 5 | 17 | 2 | 112.0602 | 0
2042 | 5 | 17 | 3 | 109.1811 | 0
2042 | 5 | 17 | 4 | 107.8747 | 0
2042 | 5 | 17 | 5 | 108.2289 | 0
2042 | 5 | 17 | 6 | 110.348 | 0
2042 | 5 | 17 | 7 | 113.8894 | 0
2042 | 5 | 17 | 8 | 119.7159 | 0
2042 | 5 | 17 | 9 | 125.9004 | 0
2042 | 5 | 17 | 10 | 131.0225 | 0
2042 | 5 | 17 | 11 | 135.3803 | 0
2042 | 5 | 17 | 12 | 140.5701 | 0
2042 | 5 | 17 | 13 | 141.8061 | 0
2042 | 5 | 17 | 14 | 140.785 | 0
2042 | 5 | 17 | 15 | 141.5139 | 0
2042 | 5 | 17 | 16 | 143.3846 | 0
2042 | 5 | 17 | 17 | 142.9656 | 0
2042 | 5 | 17 | 18 | 141.0188 | 0
2042 | 5 | 17 | 19 | 137.1122 | 0
2042 | 5 | 17 | 20 | 135.3463 | 0
2042 | 5 | 17 | 21 | 135.2566 | 0
2042 | 5 | 17 | 22 | 131.5844 | 0
2042 | 5 | 17 | 23 | 125.9069 | 0
2042 | 5 | 18 | 0 | 119.4007 | 0
2042 | 5 | 18 | 1 | 109.9331 | 0
2042 | 5 | 18 | 2 | 105.3378 | 0
2042 | 5 | 18 | 3 | 102.8037 | 0
2042 | 5 | 18 | 4 | 101.6831 | 0
2042 | 5 | 18 | 5 | 102.0272 | 0
2042 | 5 | 18 | 6 | 103.724 | 0
2042 | 5 | 18 | 7 | 105.9421 | 0
2042 | 5 | 18 | 8 | 111.4864 | 0
2042 | 5 | 18 | 9 | 118.4833 | 0
2042 | 5 | 18 | 10 | 123.5165 | 0
2042 | 5 | 18 | 11 | 127.2664 | 0
2042 | 5 | 18 | 12 | 132.9426 | 0
2042 | 5 | 18 | 13 | 134.2094 | 0
2042 | 5 | 18 | 14 | 133.6742 | 0
2042 | 5 | 18 | 15 | 134.5904 | 0
2042 | 5 | 18 | 16 | 137.6279 | 0
2042 | 5 | 18 | 17 | 141.2951 | 0
2042 | 5 | 18 | 18 | 138.9566 | 0
2042 | 5 | 18 | 19 | 136.5469 | 0
2042 | 5 | 18 | 20 | 135.2842 | 0
2042 | 5 | 18 | 21 | 134.5196 | 0
2042 | 5 | 18 | 22 | 128.6972 | 0
2042 | 5 | 18 | 23 | 120.5473 | 0
2042 | 5 | 19 | 0 | 112.7624 | 0
2042 | 5 | 19 | 1 | 109.9383 | 0
2042 | 5 | 19 | 2 | 105.4542 | 0
2042 | 5 | 19 | 3 | 102.9721 | 0
2042 | 5 | 19 | 4 | 102.1013 | 0
2042 | 5 | 19 | 5 | 102.4565 | 0
2042 | 5 | 19 | 6 | 104.9381 | 0
2042 | 5 | 19 | 7 | 107.234 | 0
2042 | 5 | 19 | 8 | 110.9445 | 0
2042 | 5 | 19 | 9 | 116.3386 | 0
2042 | 5 | 19 | 10 | 120.5074 | 0
2042 | 5 | 19 | 11 | 124.4929 | 0
2042 | 5 | 19 | 12 | 131.1919 | 0
2042 | 5 | 19 | 13 | 132.7013 | 0
2042 | 5 | 19 | 14 | 133.4478 | 0
2042 | 5 | 19 | 15 | 134.4213 | 0
2042 | 5 | 19 | 16 | 138.6283 | 0
2042 | 5 | 19 | 17 | 142.8366 | 0
2042 | 5 | 19 | 18 | 139.4265 | 0
2042 | 5 | 19 | 19 | 136.529 | 0
2042 | 5 | 19 | 20 | 136.5802 | 0
2042 | 5 | 19 | 21 | 137.5648 | 0
2042 | 5 | 19 | 22 | 131.6393 | 0
2042 | 5 | 19 | 23 | 122.8184 | 0
2042 | 5 | 20 | 0 | 115.3133 | 0
2042 | 5 | 20 | 1 | 107.2771 | 0
2042 | 5 | 20 | 2 | 102.8732 | 0
2042 | 5 | 20 | 3 | 100.8619 | 0
2042 | 5 | 20 | 4 | 100.556 | 0
2042 | 5 | 20 | 5 | 103.8884 | 0
2042 | 5 | 20 | 6 | 113.5172 | 0
2042 | 5 | 20 | 7 | 125.8288 | 0
2042 | 5 | 20 | 8 | 132.3605 | 0
2042 | 5 | 20 | 9 | 134.8671 | 0
2042 | 5 | 20 | 10 | 136.7643 | 0
2042 | 5 | 20 | 11 | 138.4869 | 0
2042 | 5 | 20 | 12 | 142.498 | 0
2042 | 5 | 20 | 13 | 143.2216 | 0
2042 | 5 | 20 | 14 | 142.3378 | 0
2042 | 5 | 20 | 15 | 143.3454 | 0
2042 | 5 | 20 | 16 | 147.4436 | 0
2042 | 5 | 20 | 17 | 150.7298 | 0
2042 | 5 | 20 | 18 | 148.5559 | 0
2042 | 5 | 20 | 19 | 144.7355 | 0
2042 | 5 | 20 | 20 | 142.6883 | 0
2042 | 5 | 20 | 21 | 140.5283 | 0
2042 | 5 | 20 | 22 | 132.7993 | 0
2042 | 5 | 20 | 23 | 122.7909 | 0
2042 | 5 | 21 | 0 | 113.939 | 0
2042 | 5 | 21 | 1 | 109.0869 | 0
2042 | 5 | 21 | 2 | 104.6839 | 0
2042 | 5 | 21 | 3 | 102.428 | 0
2042 | 5 | 21 | 4 | 102.0666 | 0
2042 | 5 | 21 | 5 | 105.509 | 0
2042 | 5 | 21 | 6 | 114.9604 | 0
2042 | 5 | 21 | 7 | 127.3535 | 0
2042 | 5 | 21 | 8 | 133.4429 | 0
2042 | 5 | 21 | 9 | 136.1392 | 0
2042 | 5 | 21 | 10 | 138.0493 | 0
2042 | 5 | 21 | 11 | 140.0327 | 0
2042 | 5 | 21 | 12 | 144.3253 | 0
2042 | 5 | 21 | 13 | 144.8382 | 0
2042 | 5 | 21 | 14 | 143.9086 | 0
2042 | 5 | 21 | 15 | 144.9837 | 0
2042 | 5 | 21 | 16 | 149.3832 | 0
2042 | 5 | 21 | 17 | 152.2984 | 0
2042 | 5 | 21 | 18 | 148.2105 | 0
2042 | 5 | 21 | 19 | 144.4217 | 0
2042 | 5 | 21 | 20 | 142.5208 | 0
2042 | 5 | 21 | 21 | 141.0572 | 0
2042 | 5 | 21 | 22 | 133.5342 | 0
2042 | 5 | 21 | 23 | 123.5781 | 0
2042 | 5 | 22 | 0 | 116.2202 | 0
2042 | 5 | 22 | 1 | 108.9788 | 0
2042 | 5 | 22 | 2 | 104.1465 | 0
2042 | 5 | 22 | 3 | 101.6183 | 0
2042 | 5 | 22 | 4 | 101.194 | 0
2042 | 5 | 22 | 5 | 104.1515 | 0
2042 | 5 | 22 | 6 | 114.1403 | 0
2042 | 5 | 22 | 7 | 126.501 | 0
2042 | 5 | 22 | 8 | 132.7868 | 0
2042 | 5 | 22 | 9 | 135.5221 | 0
2042 | 5 | 22 | 10 | 138.0557 | 0
2042 | 5 | 22 | 11 | 140.271 | 0
2042 | 5 | 22 | 12 | 146.1235 | 0
2042 | 5 | 22 | 13 | 147.2472 | 0
2042 | 5 | 22 | 14 | 146.7829 | 0
2042 | 5 | 22 | 15 | 148.2764 | 0
2042 | 5 | 22 | 16 | 152.6022 | 0
2042 | 5 | 22 | 17 | 154.2189 | 0
2042 | 5 | 22 | 18 | 148.6997 | 0
2042 | 5 | 22 | 19 | 144.7555 | 0
2042 | 5 | 22 | 20 | 142.7032 | 0
2042 | 5 | 22 | 21 | 141.879 | 0
2042 | 5 | 22 | 22 | 135.0524 | 0
2042 | 5 | 22 | 23 | 125.3487 | 0
2042 | 5 | 23 | 0 | 118.2285 | 0
2042 | 5 | 23 | 1 | 111.1825 | 0
2042 | 5 | 23 | 2 | 105.9453 | 0
2042 | 5 | 23 | 3 | 103.0413 | 0
2042 | 5 | 23 | 4 | 102.3598 | 0
2042 | 5 | 23 | 5 | 105.3539 | 0
2042 | 5 | 23 | 6 | 114.6074 | 0
2042 | 5 | 23 | 7 | 127.7825 | 0
2042 | 5 | 23 | 8 | 137.4015 | 0
2042 | 5 | 23 | 9 | 145.3038 | 0
2042 | 5 | 23 | 10 | 152.1988 | 0
2042 | 5 | 23 | 11 | 157.4094 | 0
2042 | 5 | 23 | 12 | 163.3155 | 0
2042 | 5 | 23 | 13 | 167.1345 | 0
2042 | 5 | 23 | 14 | 168.967 | 0
2042 | 5 | 23 | 15 | 172.3857 | 0
2042 | 5 | 23 | 16 | 177.9502 | 0
2042 | 5 | 23 | 17 | 179.7756 | 0
2042 | 5 | 23 | 18 | 170.0554 | 0
2042 | 5 | 23 | 19 | 163.2949 | 0
2042 | 5 | 23 | 20 | 158.3113 | 0
2042 | 5 | 23 | 21 | 156.3962 | 0
2042 | 5 | 23 | 22 | 149.8579 | 0
2042 | 5 | 23 | 23 | 141.1869 | 0
2042 | 5 | 24 | 0 | 131.8805 | 0
2042 | 5 | 24 | 1 | 120.8917 | 0
2042 | 5 | 24 | 2 | 114.4078 | 0
2042 | 5 | 24 | 3 | 110.1858 | 0
2042 | 5 | 24 | 4 | 107.5832 | 0
2042 | 5 | 24 | 5 | 106.7632 | 0
2042 | 5 | 24 | 6 | 108.9932 | 0
2042 | 5 | 24 | 7 | 113.0367 | 0
2042 | 5 | 24 | 8 | 119.8936 | 0
2042 | 5 | 24 | 9 | 127.1208 | 0
2042 | 5 | 24 | 10 | 132.7088 | 0
2042 | 5 | 24 | 11 | 137.0063 | 0
2042 | 5 | 24 | 12 | 142.5055 | 0
2042 | 5 | 24 | 13 | 142.5219 | 0
2042 | 5 | 24 | 14 | 141.7916 | 0
2042 | 5 | 24 | 15 | 142.1265 | 0
2042 | 5 | 24 | 16 | 144.3363 | 0
2042 | 5 | 24 | 17 | 144.7951 | 0
2042 | 5 | 24 | 18 | 140.9635 | 0
2042 | 5 | 24 | 19 | 136.4531 | 0
2042 | 5 | 24 | 20 | 134.1704 | 0
2042 | 5 | 24 | 21 | 134.604 | 0
2042 | 5 | 24 | 22 | 131.2241 | 0
2042 | 5 | 24 | 23 | 125.3748 | 0
2042 | 5 | 25 | 0 | 119.7202 | 0
2042 | 5 | 25 | 1 | 112.407 | 0
2042 | 5 | 25 | 2 | 106.6262 | 0
2042 | 5 | 25 | 3 | 102.9322 | 0
2042 | 5 | 25 | 4 | 100.717 | 0
2042 | 5 | 25 | 5 | 99.2948 | 0
2042 | 5 | 25 | 6 | 99.6938 | 0
2042 | 5 | 25 | 7 | 102.4592 | 0
2042 | 5 | 25 | 8 | 110.2255 | 0
2042 | 5 | 25 | 9 | 118.8454 | 0
2042 | 5 | 25 | 10 | 124.7501 | 0
2042 | 5 | 25 | 11 | 129.6851 | 0
2042 | 5 | 25 | 12 | 136.8481 | 0
2042 | 5 | 25 | 13 | 138.8063 | 0
2042 | 5 | 25 | 14 | 138.8105 | 0
2042 | 5 | 25 | 15 | 140.1747 | 0
2042 | 5 | 25 | 16 | 143.6901 | 0
2042 | 5 | 25 | 17 | 146.29 | 0
2042 | 5 | 25 | 18 | 143.4885 | 0
2042 | 5 | 25 | 19 | 140.7507 | 0
2042 | 5 | 25 | 20 | 139.2855 | 0
2042 | 5 | 25 | 21 | 139.0063 | 0
2042 | 5 | 25 | 22 | 133.3365 | 0
2042 | 5 | 25 | 23 | 124.9928 | 0
2042 | 5 | 26 | 0 | 119.1636 | 0
2042 | 5 | 26 | 1 | 112.3458 | 0
2042 | 5 | 26 | 2 | 107.42 | 0
2042 | 5 | 26 | 3 | 104.7842 | 0
2042 | 5 | 26 | 4 | 104.2666 | 0
2042 | 5 | 26 | 5 | 107.2642 | 0
2042 | 5 | 26 | 6 | 116.5189 | 0
2042 | 5 | 26 | 7 | 128.9091 | 0
2042 | 5 | 26 | 8 | 136.4323 | 0
2042 | 5 | 26 | 9 | 141.581 | 0
2042 | 5 | 26 | 10 | 145.9099 | 0
2042 | 5 | 26 | 11 | 150.2291 | 0
2042 | 5 | 26 | 12 | 161.7242 | 0
2042 | 5 | 26 | 13 | 165.5142 | 0
2042 | 5 | 26 | 14 | 167.2672 | 0
2042 | 5 | 26 | 15 | 170.8325 | 0
2042 | 5 | 26 | 16 | 175.9941 | 0
2042 | 5 | 26 | 17 | 178.771 | 0
2042 | 5 | 26 | 18 | 175.4952 | 0
2042 | 5 | 26 | 19 | 169.2702 | 0
2042 | 5 | 26 | 20 | 163.0369 | 0
2042 | 5 | 26 | 21 | 160.389 | 0
2042 | 5 | 26 | 22 | 151.7003 | 0
2042 | 5 | 26 | 23 | 140.0414 | 0
2042 | 5 | 27 | 0 | 125.0811 | 0
2042 | 5 | 27 | 1 | 119.1776 | 0
2042 | 5 | 27 | 2 | 113.4863 | 0
2042 | 5 | 27 | 3 | 110.1204 | 0
2042 | 5 | 27 | 4 | 108.9982 | 0
2042 | 5 | 27 | 5 | 111.7731 | 0
2042 | 5 | 27 | 6 | 122.006 | 0
2042 | 5 | 27 | 7 | 136.0599 | 0
2042 | 5 | 27 | 8 | 146.2121 | 0
2042 | 5 | 27 | 9 | 153.891 | 0
2042 | 5 | 27 | 10 | 160.847 | 0
2042 | 5 | 27 | 11 | 166.3457 | 0
2042 | 5 | 27 | 12 | 174.4047 | 0
2042 | 5 | 27 | 13 | 178.8543 | 0
2042 | 5 | 27 | 14 | 181.4889 | 0
2042 | 5 | 27 | 15 | 186.2559 | 0
2042 | 5 | 27 | 16 | 192.3082 | 0
2042 | 5 | 27 | 17 | 194.7567 | 0
2042 | 5 | 27 | 18 | 186.2419 | 0
2042 | 5 | 27 | 19 | 180.1584 | 0
2042 | 5 | 27 | 20 | 173.9515 | 0
2042 | 5 | 27 | 21 | 170.9677 | 0
2042 | 5 | 27 | 22 | 161.9791 | 0
2042 | 5 | 27 | 23 | 149.7157 | 0
2042 | 5 | 28 | 0 | 137.4317 | 0
2042 | 5 | 28 | 1 | 130.3635 | 0
2042 | 5 | 28 | 2 | 124.0369 | 0
2042 | 5 | 28 | 3 | 120.1172 | 0
2042 | 5 | 28 | 4 | 118.7037 | 0
2042 | 5 | 28 | 5 | 121.3822 | 0
2042 | 5 | 28 | 6 | 131.9234 | 0
2042 | 5 | 28 | 7 | 146.4024 | 0
2042 | 5 | 28 | 8 | 157.2662 | 0
2042 | 5 | 28 | 9 | 165.9553 | 0
2042 | 5 | 28 | 10 | 174.3117 | 0
2042 | 5 | 28 | 11 | 181.1118 | 0
2042 | 5 | 28 | 12 | 190.2875 | 0
2042 | 5 | 28 | 13 | 195.208 | 0
2042 | 5 | 28 | 14 | 198.0156 | 0
2042 | 5 | 28 | 15 | 202.9211 | 0
2042 | 5 | 28 | 16 | 209.2863 | 0
2042 | 5 | 28 | 17 | 211.4517 | 0
2042 | 5 | 28 | 18 | 202.6816 | 0
2042 | 5 | 28 | 19 | 196.3218 | 0
2042 | 5 | 28 | 20 | 190.0957 | 0
2042 | 5 | 28 | 21 | 187.0362 | 0
2042 | 5 | 28 | 22 | 177.5797 | 0
2042 | 5 | 28 | 23 | 164.5856 | 0
2042 | 5 | 29 | 0 | 149.8968 | 0
2042 | 5 | 29 | 1 | 142.9575 | 0
2042 | 5 | 29 | 2 | 135.9806 | 0
2042 | 5 | 29 | 3 | 131.5594 | 0
2042 | 5 | 29 | 4 | 129.6111 | 0
2042 | 5 | 29 | 5 | 132.1054 | 0
2042 | 5 | 29 | 6 | 142.2568 | 0
2042 | 5 | 29 | 7 | 156.8598 | 0
2042 | 5 | 29 | 8 | 168.8348 | 0
2042 | 5 | 29 | 9 | 179.1496 | 0
2042 | 5 | 29 | 10 | 189.3673 | 0
2042 | 5 | 29 | 11 | 197.6096 | 0
2042 | 5 | 29 | 12 | 206.9822 | 0
2042 | 5 | 29 | 13 | 212.4995 | 0
2042 | 5 | 29 | 14 | 215.569 | 0
2042 | 5 | 29 | 15 | 220.1652 | 0
2042 | 5 | 29 | 16 | 226.2844 | 0
2042 | 5 | 29 | 17 | 227.99 | 0
2042 | 5 | 29 | 18 | 218.8852 | 0
2042 | 5 | 29 | 19 | 211.5806 | 0
2042 | 5 | 29 | 20 | 204.8843 | 0
2042 | 5 | 29 | 21 | 201.382 | 0
2042 | 5 | 29 | 22 | 191.6046 | 0
2042 | 5 | 29 | 23 | 178.3659 | 0
2042 | 5 | 30 | 0 | 162.266 | 0
2042 | 5 | 30 | 1 | 151.7465 | 0
2042 | 5 | 30 | 2 | 143.767 | 0
2042 | 5 | 30 | 3 | 138.5921 | 0
2042 | 5 | 30 | 4 | 135.7849 | 0
2042 | 5 | 30 | 5 | 137.5347 | 0
2042 | 5 | 30 | 6 | 145.455 | 0
2042 | 5 | 30 | 7 | 158.5346 | 0
2042 | 5 | 30 | 8 | 169.4482 | 0
2042 | 5 | 30 | 9 | 179.2333 | 0
2042 | 5 | 30 | 10 | 188.62 | 0
2042 | 5 | 30 | 11 | 195.7488 | 0
2042 | 5 | 30 | 12 | 203.4263 | 0
2042 | 5 | 30 | 13 | 207.8204 | 0
2042 | 5 | 30 | 14 | 209.752 | 0
2042 | 5 | 30 | 15 | 213.3452 | 0
2042 | 5 | 30 | 16 | 218.6606 | 0
2042 | 5 | 30 | 17 | 219.4319 | 0
2042 | 5 | 30 | 18 | 208.2895 | 0
2042 | 5 | 30 | 19 | 199.7372 | 0
2042 | 5 | 30 | 20 | 192.4835 | 0
2042 | 5 | 30 | 21 | 189.3765 | 0
2042 | 5 | 30 | 22 | 181.3992 | 0
2042 | 5 | 30 | 23 | 171.0908 | 0
2042 | 5 | 31 | 0 | 156.2122 | 0
2042 | 5 | 31 | 1 | 143.5517 | 0
2042 | 5 | 31 | 2 | 135.9587 | 0
2042 | 5 | 31 | 3 | 130.8784 | 0
2042 | 5 | 31 | 4 | 127.2911 | 0
2042 | 5 | 31 | 5 | 125.3665 | 0
2042 | 5 | 31 | 6 | 125.4892 | 0
2042 | 5 | 31 | 7 | 131.0284 | 0
2042 | 5 | 31 | 8 | 139.5844 | 0
2042 | 5 | 31 | 9 | 148.4542 | 0
2042 | 5 | 31 | 10 | 156.2553 | 0
2042 | 5 | 31 | 11 | 163.0579 | 0
2042 | 5 | 31 | 12 | 170.7561 | 0
2042 | 5 | 31 | 13 | 173.4897 | 0
2042 | 5 | 31 | 14 | 174.5411 | 0
2042 | 5 | 31 | 15 | 176.939 | 0
2042 | 5 | 31 | 16 | 180.031 | 0
2042 | 5 | 31 | 17 | 179.0383 | 0
2042 | 5 | 31 | 18 | 174.4482 | 0
2042 | 5 | 31 | 19 | 168.5362 | 0
2042 | 5 | 31 | 20 | 163.8161 | 0
2042 | 5 | 31 | 21 | 163.1974 | 0
2042 | 5 | 31 | 22 | 159.0507 | 0
2042 | 5 | 31 | 23 | 152.2216 | 0
2042 | 6 | 1 | 0 | 140.215 | 0
2042 | 6 | 1 | 1 | 132.4143 | 0
2042 | 6 | 1 | 2 | 125.7522 | 0
2042 | 6 | 1 | 3 | 121.4583 | 0
2042 | 6 | 1 | 4 | 118.2612 | 0
2042 | 6 | 1 | 5 | 115.9729 | 0
2042 | 6 | 1 | 6 | 114.8688 | 0
2042 | 6 | 1 | 7 | 118.8023 | 0
2042 | 6 | 1 | 8 | 128.9475 | 0
2042 | 6 | 1 | 9 | 139.8629 | 0
2042 | 6 | 1 | 10 | 149.0702 | 0
2042 | 6 | 1 | 11 | 156.9207 | 0
2042 | 6 | 1 | 12 | 167.1134 | 0
2042 | 6 | 1 | 13 | 171.0191 | 0
2042 | 6 | 1 | 14 | 173.1255 | 0
2042 | 6 | 1 | 15 | 176.4013 | 0
2042 | 6 | 1 | 16 | 179.373 | 0
2042 | 6 | 1 | 17 | 179.727 | 0
2042 | 6 | 1 | 18 | 175.0596 | 0
2042 | 6 | 1 | 19 | 169.0342 | 0
2042 | 6 | 1 | 20 | 164.2229 | 0
2042 | 6 | 1 | 21 | 162.4845 | 0
2042 | 6 | 1 | 22 | 156.2458 | 0
2042 | 6 | 1 | 23 | 146.5401 | 0
2042 | 6 | 2 | 0 | 136.9436 | 0
2042 | 6 | 2 | 1 | 130.9179 | 0
2042 | 6 | 2 | 2 | 124.6341 | 0
2042 | 6 | 2 | 3 | 120.7339 | 0
2042 | 6 | 2 | 4 | 119.1281 | 0
2042 | 6 | 2 | 5 | 121.3155 | 0
2042 | 6 | 2 | 6 | 130.9371 | 0
2042 | 6 | 2 | 7 | 143.996 | 0
2042 | 6 | 2 | 8 | 156.1495 | 0
2042 | 6 | 2 | 9 | 166.9226 | 0
2042 | 6 | 2 | 10 | 175.768 | 0
2042 | 6 | 2 | 11 | 183.6396 | 0
2042 | 6 | 2 | 12 | 190.8605 | 0
2042 | 6 | 2 | 13 | 195.6627 | 0
2042 | 6 | 2 | 14 | 198.1108 | 0
2042 | 6 | 2 | 15 | 201.187 | 0
2042 | 6 | 2 | 16 | 205.6676 | 0
2042 | 6 | 2 | 17 | 208.1561 | 0
2042 | 6 | 2 | 18 | 203.2585 | 0
2042 | 6 | 2 | 19 | 195.3162 | 0
2042 | 6 | 2 | 20 | 187.4036 | 0
2042 | 6 | 2 | 21 | 183.501 | 0
2042 | 6 | 2 | 22 | 174.4307 | 0
2042 | 6 | 2 | 23 | 161.7408 | 0
2042 | 6 | 3 | 0 | 147.2146 | 0
2042 | 6 | 3 | 1 | 136.4471 | 0
2042 | 6 | 3 | 2 | 129.7819 | 0
2042 | 6 | 3 | 3 | 125.4967 | 0
2042 | 6 | 3 | 4 | 123.3763 | 0
2042 | 6 | 3 | 5 | 125.3353 | 0
2042 | 6 | 3 | 6 | 133.2208 | 0
2042 | 6 | 3 | 7 | 146.2207 | 0
2042 | 6 | 3 | 8 | 157.3958 | 0
2042 | 6 | 3 | 9 | 166.2456 | 0
2042 | 6 | 3 | 10 | 173.83 | 0
2042 | 6 | 3 | 11 | 180.2918 | 0
2042 | 6 | 3 | 12 | 184.8797 | 0
2042 | 6 | 3 | 13 | 188.8468 | 0
2042 | 6 | 3 | 14 | 190.6386 | 0
2042 | 6 | 3 | 15 | 193.4174 | 0
2042 | 6 | 3 | 16 | 198.343 | 0
2042 | 6 | 3 | 17 | 200.6875 | 0
2042 | 6 | 3 | 18 | 192.8434 | 0
2042 | 6 | 3 | 19 | 185.9457 | 0
2042 | 6 | 3 | 20 | 179.6375 | 0
2042 | 6 | 3 | 21 | 176.6822 | 0
2042 | 6 | 3 | 22 | 168.5388 | 0
2042 | 6 | 3 | 23 | 156.8268 | 0
2042 | 6 | 4 | 0 | 141.7742 | 0
2042 | 6 | 4 | 1 | 134.3586 | 0
2042 | 6 | 4 | 2 | 128.2579 | 0
2042 | 6 | 4 | 3 | 124.3965 | 0
2042 | 6 | 4 | 4 | 122.8465 | 0
2042 | 6 | 4 | 5 | 125.1777 | 0
2042 | 6 | 4 | 6 | 131.9815 | 0
2042 | 6 | 4 | 7 | 144.5967 | 0
2042 | 6 | 4 | 8 | 154.1584 | 0
2042 | 6 | 4 | 9 | 161.2439 | 0
2042 | 6 | 4 | 10 | 167.6562 | 0
2042 | 6 | 4 | 11 | 173.6936 | 0
2042 | 6 | 4 | 12 | 184.3885 | 0
2042 | 6 | 4 | 13 | 188.1626 | 0
2042 | 6 | 4 | 14 | 190.1324 | 0
2042 | 6 | 4 | 15 | 193.8162 | 0
2042 | 6 | 4 | 16 | 198.7118 | 0
2042 | 6 | 4 | 17 | 200.2781 | 0
2042 | 6 | 4 | 18 | 192.7577 | 0
2042 | 6 | 4 | 19 | 185.1519 | 0
2042 | 6 | 4 | 20 | 177.6122 | 0
2042 | 6 | 4 | 21 | 174.1732 | 0
2042 | 6 | 4 | 22 | 165.9931 | 0
2042 | 6 | 4 | 23 | 153.9151 | 0
2042 | 6 | 5 | 0 | 138.9378 | 0
2042 | 6 | 5 | 1 | 132.6262 | 0
2042 | 6 | 5 | 2 | 126.0703 | 0
2042 | 6 | 5 | 3 | 121.9385 | 0
2042 | 6 | 5 | 4 | 120.1232 | 0
2042 | 6 | 5 | 5 | 122.1221 | 0
2042 | 6 | 5 | 6 | 131.48 | 0
2042 | 6 | 5 | 7 | 143.8927 | 0
2042 | 6 | 5 | 8 | 154.0071 | 0
2042 | 6 | 5 | 9 | 161.8236 | 0
2042 | 6 | 5 | 10 | 168.4928 | 0
2042 | 6 | 5 | 11 | 174.8691 | 0
2042 | 6 | 5 | 12 | 178.9306 | 0
2042 | 6 | 5 | 13 | 181.9041 | 0
2042 | 6 | 5 | 14 | 182.3389 | 0
2042 | 6 | 5 | 15 | 183.1219 | 0
2042 | 6 | 5 | 16 | 187.1884 | 0
2042 | 6 | 5 | 17 | 189.1834 | 0
2042 | 6 | 5 | 18 | 180.6298 | 0
2042 | 6 | 5 | 19 | 175.301 | 0
2042 | 6 | 5 | 20 | 170.7077 | 0
2042 | 6 | 5 | 21 | 168.3243 | 0
2042 | 6 | 5 | 22 | 161.173 | 0
2042 | 6 | 5 | 23 | 150.8885 | 0
2042 | 6 | 6 | 0 | 141.1455 | 0
2042 | 6 | 6 | 1 | 130.5345 | 0
2042 | 6 | 6 | 2 | 123.9964 | 0
2042 | 6 | 6 | 3 | 119.9894 | 0
2042 | 6 | 6 | 4 | 118.0135 | 0
2042 | 6 | 6 | 5 | 119.8409 | 0
2042 | 6 | 6 | 6 | 126.9987 | 0
2042 | 6 | 6 | 7 | 137.8556 | 0
2042 | 6 | 6 | 8 | 145.8203 | 0
2042 | 6 | 6 | 9 | 151.3915 | 0
2042 | 6 | 6 | 10 | 155.6814 | 0
2042 | 6 | 6 | 11 | 159.8606 | 0
2042 | 6 | 6 | 12 | 163.7578 | 0
2042 | 6 | 6 | 13 | 164.621 | 0
2042 | 6 | 6 | 14 | 163.2445 | 0
2042 | 6 | 6 | 15 | 162.5327 | 0
2042 | 6 | 6 | 16 | 165.665 | 0
2042 | 6 | 6 | 17 | 166.913 | 0
2042 | 6 | 6 | 18 | 158.7204 | 0
2042 | 6 | 6 | 19 | 152.9599 | 0
2042 | 6 | 6 | 20 | 148.2379 | 0
2042 | 6 | 6 | 21 | 146.503 | 0
2042 | 6 | 6 | 22 | 141.5197 | 0
2042 | 6 | 6 | 23 | 134.5651 | 0
2042 | 6 | 7 | 0 | 124.7044 | 0
2042 | 6 | 7 | 1 | 121.9639 | 0
2042 | 6 | 7 | 2 | 115.8663 | 0
2042 | 6 | 7 | 3 | 112.0175 | 0
2042 | 6 | 7 | 4 | 109.5944 | 0
2042 | 6 | 7 | 5 | 108.3891 | 0
2042 | 6 | 7 | 6 | 106.5101 | 0
2042 | 6 | 7 | 7 | 111.3143 | 0
2042 | 6 | 7 | 8 | 121.6499 | 0
2042 | 6 | 7 | 9 | 132.0025 | 0
2042 | 6 | 7 | 10 | 140.0202 | 0
2042 | 6 | 7 | 11 | 147.2663 | 0
2042 | 6 | 7 | 12 | 153.4738 | 0
2042 | 6 | 7 | 13 | 156.6917 | 0
2042 | 6 | 7 | 14 | 157.8537 | 0
2042 | 6 | 7 | 15 | 159.663 | 0
2042 | 6 | 7 | 16 | 162.294 | 0
2042 | 6 | 7 | 17 | 162.3267 | 0
2042 | 6 | 7 | 18 | 146.9251 | 0
2042 | 6 | 7 | 19 | 143.0128 | 0
2042 | 6 | 7 | 20 | 140.4255 | 0
2042 | 6 | 7 | 21 | 141.0873 | 0
2042 | 6 | 7 | 22 | 138.8055 | 0
2042 | 6 | 7 | 23 | 133.6458 | 0
2042 | 6 | 8 | 0 | 124.9954 | 0
2042 | 6 | 8 | 1 | 122.5976 | 0
2042 | 6 | 8 | 2 | 116.9949 | 0
2042 | 6 | 8 | 3 | 113.5807 | 0
2042 | 6 | 8 | 4 | 111.1684 | 0
2042 | 6 | 8 | 5 | 109.7778 | 0
2042 | 6 | 8 | 6 | 107.2727 | 0
2042 | 6 | 8 | 7 | 110.7674 | 0
2042 | 6 | 8 | 8 | 121.1731 | 0
2042 | 6 | 8 | 9 | 132.2825 | 0
2042 | 6 | 8 | 10 | 141.5326 | 0
2042 | 6 | 8 | 11 | 149.4841 | 0
2042 | 6 | 8 | 12 | 161.0218 | 0
2042 | 6 | 8 | 13 | 165.2716 | 0
2042 | 6 | 8 | 14 | 167.147 | 0
2042 | 6 | 8 | 15 | 170.0358 | 0
2042 | 6 | 8 | 16 | 173.1328 | 0
2042 | 6 | 8 | 17 | 174.0287 | 0
2042 | 6 | 8 | 18 | 169.7235 | 0
2042 | 6 | 8 | 19 | 164.8571 | 0
2042 | 6 | 8 | 20 | 161.3351 | 0
2042 | 6 | 8 | 21 | 161.3841 | 0
2042 | 6 | 8 | 22 | 156.0865 | 0
2042 | 6 | 8 | 23 | 146.8472 | 0
2042 | 6 | 9 | 0 | 135.8842 | 0
2042 | 6 | 9 | 1 | 125.5271 | 0
2042 | 6 | 9 | 2 | 119.2818 | 0
2042 | 6 | 9 | 3 | 115.4057 | 0
2042 | 6 | 9 | 4 | 113.5478 | 0
2042 | 6 | 9 | 5 | 115.3413 | 0
2042 | 6 | 9 | 6 | 124.0773 | 0
2042 | 6 | 9 | 7 | 135.9053 | 0
2042 | 6 | 9 | 8 | 143.3987 | 0
2042 | 6 | 9 | 9 | 147.9843 | 0
2042 | 6 | 9 | 10 | 150.6437 | 0
2042 | 6 | 9 | 11 | 153.1839 | 0
2042 | 6 | 9 | 12 | 158.1934 | 0
2042 | 6 | 9 | 13 | 158.4329 | 0
2042 | 6 | 9 | 14 | 157.1598 | 0
2042 | 6 | 9 | 15 | 157.6834 | 0
2042 | 6 | 9 | 16 | 161.134 | 0
2042 | 6 | 9 | 17 | 163.9114 | 0
2042 | 6 | 9 | 18 | 159.797 | 0
2042 | 6 | 9 | 19 | 154.0445 | 0
2042 | 6 | 9 | 20 | 148.9218 | 0
2042 | 6 | 9 | 21 | 146.7612 | 0
2042 | 6 | 9 | 22 | 139.2739 | 0
2042 | 6 | 9 | 23 | 128.9161 | 0
2042 | 6 | 10 | 0 | 119.6834 | 0
2042 | 6 | 10 | 1 | 111.3518 | 0
2042 | 6 | 10 | 2 | 106.4811 | 0
2042 | 6 | 10 | 3 | 103.7458 | 0
2042 | 6 | 10 | 4 | 103.143 | 0
2042 | 6 | 10 | 5 | 105.6615 | 0
2042 | 6 | 10 | 6 | 115.7905 | 0
2042 | 6 | 10 | 7 | 128.0042 | 0
2042 | 6 | 10 | 8 | 135.3607 | 0
2042 | 6 | 10 | 9 | 138.9236 | 0
2042 | 6 | 10 | 10 | 141.3765 | 0
2042 | 6 | 10 | 11 | 144.1854 | 0
2042 | 6 | 10 | 12 | 150.4353 | 0
2042 | 6 | 10 | 13 | 151.5251 | 0
2042 | 6 | 10 | 14 | 151.0204 | 0
2042 | 6 | 10 | 15 | 152.6059 | 0
2042 | 6 | 10 | 16 | 156.7102 | 0
2042 | 6 | 10 | 17 | 158.9656 | 0
2042 | 6 | 10 | 18 | 154.7731 | 0
2042 | 6 | 10 | 19 | 150.2024 | 0
2042 | 6 | 10 | 20 | 145.8856 | 0
2042 | 6 | 10 | 21 | 145.0559 | 0
2042 | 6 | 10 | 22 | 138.7198 | 0
2042 | 6 | 10 | 23 | 128.6918 | 0
2042 | 6 | 11 | 0 | 119.4003 | 0
2042 | 6 | 11 | 1 | 112.2628 | 0
2042 | 6 | 11 | 2 | 107.191 | 0
2042 | 6 | 11 | 3 | 104.3461 | 0
2042 | 6 | 11 | 4 | 103.7624 | 0
2042 | 6 | 11 | 5 | 106.2358 | 0
2042 | 6 | 11 | 6 | 116.4366 | 0
2042 | 6 | 11 | 7 | 128.5919 | 0
2042 | 6 | 11 | 8 | 135.903 | 0
2042 | 6 | 11 | 9 | 139.6838 | 0
2042 | 6 | 11 | 10 | 142.1114 | 0
2042 | 6 | 11 | 11 | 144.6532 | 0
2042 | 6 | 11 | 12 | 150.6281 | 0
2042 | 6 | 11 | 13 | 151.6786 | 0
2042 | 6 | 11 | 14 | 151.208 | 0
2042 | 6 | 11 | 15 | 152.1066 | 0
2042 | 6 | 11 | 16 | 155.9261 | 0
2042 | 6 | 11 | 17 | 158.8969 | 0
2042 | 6 | 11 | 18 | 154.833 | 0
2042 | 6 | 11 | 19 | 149.5954 | 0
2042 | 6 | 11 | 20 | 146.219 | 0
2042 | 6 | 11 | 21 | 145.5796 | 0
2042 | 6 | 11 | 22 | 139.1794 | 0
2042 | 6 | 11 | 23 | 129.0657 | 0
2042 | 6 | 12 | 0 | 119.59 | 0
2042 | 6 | 12 | 1 | 111.3965 | 0
2042 | 6 | 12 | 2 | 106.6037 | 0
2042 | 6 | 12 | 3 | 103.9629 | 0
2042 | 6 | 12 | 4 | 103.1547 | 0
2042 | 6 | 12 | 5 | 105.892 | 0
2042 | 6 | 12 | 6 | 116.1178 | 0
2042 | 6 | 12 | 7 | 128.3622 | 0
2042 | 6 | 12 | 8 | 135.7901 | 0
2042 | 6 | 12 | 9 | 139.3238 | 0
2042 | 6 | 12 | 10 | 140.943 | 0
2042 | 6 | 12 | 11 | 143.2227 | 0
2042 | 6 | 12 | 12 | 148.4498 | 0
2042 | 6 | 12 | 13 | 148.6234 | 0
2042 | 6 | 12 | 14 | 147.6177 | 0
2042 | 6 | 12 | 15 | 148.1022 | 0
2042 | 6 | 12 | 16 | 151.9555 | 0
2042 | 6 | 12 | 17 | 155.2831 | 0
2042 | 6 | 12 | 18 | 149.4043 | 0
2042 | 6 | 12 | 19 | 145.2676 | 0
2042 | 6 | 12 | 20 | 141.9312 | 0
2042 | 6 | 12 | 21 | 140.3327 | 0
2042 | 6 | 12 | 22 | 134.5469 | 0
2042 | 6 | 12 | 23 | 126.0266 | 0
2042 | 6 | 13 | 0 | 119.9569 | 0
2042 | 6 | 13 | 1 | 111.5948 | 0
2042 | 6 | 13 | 2 | 106.4186 | 0
2042 | 6 | 13 | 3 | 103.4269 | 0
2042 | 6 | 13 | 4 | 102.5795 | 0
2042 | 6 | 13 | 5 | 104.888 | 0
2042 | 6 | 13 | 6 | 115.5205 | 0
2042 | 6 | 13 | 7 | 127.2734 | 0
2042 | 6 | 13 | 8 | 134.2998 | 0
2042 | 6 | 13 | 9 | 138.8193 | 0
2042 | 6 | 13 | 10 | 141.9759 | 0
2042 | 6 | 13 | 11 | 144.615 | 0
2042 | 6 | 13 | 12 | 150.1127 | 0
2042 | 6 | 13 | 13 | 150.8181 | 0
2042 | 6 | 13 | 14 | 150.0617 | 0
2042 | 6 | 13 | 15 | 151.047 | 0
2042 | 6 | 13 | 16 | 154.7878 | 0
2042 | 6 | 13 | 17 | 156.3471 | 0
2042 | 6 | 13 | 18 | 148.8579 | 0
2042 | 6 | 13 | 19 | 143.4081 | 0
2042 | 6 | 13 | 20 | 139.158 | 0
2042 | 6 | 13 | 21 | 138.7487 | 0
2042 | 6 | 13 | 22 | 134.4666 | 0
2042 | 6 | 13 | 23 | 127.6598 | 0
2042 | 6 | 14 | 0 | 122.2425 | 0
2042 | 6 | 14 | 1 | 116.0025 | 0
2042 | 6 | 14 | 2 | 110.3533 | 0
2042 | 6 | 14 | 3 | 106.9223 | 0
2042 | 6 | 14 | 4 | 104.9948 | 0
2042 | 6 | 14 | 5 | 104.355 | 0
2042 | 6 | 14 | 6 | 104.8949 | 0
2042 | 6 | 14 | 7 | 109.1545 | 0
2042 | 6 | 14 | 8 | 118.586 | 0
2042 | 6 | 14 | 9 | 127.5312 | 0
2042 | 6 | 14 | 10 | 134.2897 | 0
2042 | 6 | 14 | 11 | 140.6471 | 0
2042 | 6 | 14 | 12 | 150.881 | 0
2042 | 6 | 14 | 13 | 154.0257 | 0
2042 | 6 | 14 | 14 | 155.3126 | 0
2042 | 6 | 14 | 15 | 157.7866 | 0
2042 | 6 | 14 | 16 | 160.4984 | 0
2042 | 6 | 14 | 17 | 160.6828 | 0
2042 | 6 | 14 | 18 | 155.3565 | 0
2042 | 6 | 14 | 19 | 149.4801 | 0
2042 | 6 | 14 | 20 | 144.5723 | 0
2042 | 6 | 14 | 21 | 145.379 | 0
2042 | 6 | 14 | 22 | 143.3512 | 0
2042 | 6 | 14 | 23 | 137.5107 | 0
2042 | 6 | 15 | 0 | 123.1294 | 0
2042 | 6 | 15 | 1 | 117.4724 | 0
2042 | 6 | 15 | 2 | 111.5954 | 0
2042 | 6 | 15 | 3 | 107.7046 | 0
2042 | 6 | 15 | 4 | 105.0525 | 0
2042 | 6 | 15 | 5 | 103.5142 | 0
2042 | 6 | 15 | 6 | 104.1523 | 0
2042 | 6 | 15 | 7 | 106.7347 | 0
2042 | 6 | 15 | 8 | 114.7043 | 0
2042 | 6 | 15 | 9 | 123.51 | 0
2042 | 6 | 15 | 10 | 129.4215 | 0
2042 | 6 | 15 | 11 | 134.5733 | 0
2042 | 6 | 15 | 12 | 141.522 | 0
2042 | 6 | 15 | 13 | 142.7275 | 0
2042 | 6 | 15 | 14 | 142.7669 | 0
2042 | 6 | 15 | 15 | 143.784 | 0
2042 | 6 | 15 | 16 | 146.9499 | 0
2042 | 6 | 15 | 17 | 149.8229 | 0
2042 | 6 | 15 | 18 | 145.5587 | 0
2042 | 6 | 15 | 19 | 142.4167 | 0
2042 | 6 | 15 | 20 | 139.4085 | 0
2042 | 6 | 15 | 21 | 139.0394 | 0
2042 | 6 | 15 | 22 | 134.631 | 0
2042 | 6 | 15 | 23 | 126.8962 | 0
2042 | 6 | 16 | 0 | 122.005 | 0
2042 | 6 | 16 | 1 | 113.0898 | 0
2042 | 6 | 16 | 2 | 108.3179 | 0
2042 | 6 | 16 | 3 | 105.6846 | 0
2042 | 6 | 16 | 4 | 105.0648 | 0
2042 | 6 | 16 | 5 | 107.787 | 0
2042 | 6 | 16 | 6 | 118.4023 | 0
2042 | 6 | 16 | 7 | 130.294 | 0
2042 | 6 | 16 | 8 | 137.5759 | 0
2042 | 6 | 16 | 9 | 141.3629 | 0
2042 | 6 | 16 | 10 | 144.041 | 0
2042 | 6 | 16 | 11 | 147.8417 | 0
2042 | 6 | 16 | 12 | 156.3062 | 0
2042 | 6 | 16 | 13 | 158.4553 | 0
2042 | 6 | 16 | 14 | 158.081 | 0
2042 | 6 | 16 | 15 | 158.5779 | 0
2042 | 6 | 16 | 16 | 163.2008 | 0
2042 | 6 | 16 | 17 | 166.7554 | 0
2042 | 6 | 16 | 18 | 166.0282 | 0
2042 | 6 | 16 | 19 | 161.3368 | 0
2042 | 6 | 16 | 20 | 156.5146 | 0
2042 | 6 | 16 | 21 | 154.7896 | 0
2042 | 6 | 16 | 22 | 147.7516 | 0
2042 | 6 | 16 | 23 | 137.4715 | 0
2042 | 6 | 17 | 0 | 124.6344 | 0
2042 | 6 | 17 | 1 | 121.5034 | 0
2042 | 6 | 17 | 2 | 116.2581 | 0
2042 | 6 | 17 | 3 | 113.0686 | 0
2042 | 6 | 17 | 4 | 111.977 | 0
2042 | 6 | 17 | 5 | 114.6518 | 0
2042 | 6 | 17 | 6 | 124.8836 | 0
2042 | 6 | 17 | 7 | 137.5408 | 0
2042 | 6 | 17 | 8 | 146.3898 | 0
2042 | 6 | 17 | 9 | 152.2097 | 0
2042 | 6 | 17 | 10 | 157.2593 | 0
2042 | 6 | 17 | 11 | 162.4794 | 0
2042 | 6 | 17 | 12 | 171.5887 | 0
2042 | 6 | 17 | 13 | 174.6786 | 0
2042 | 6 | 17 | 14 | 175.6345 | 0
2042 | 6 | 17 | 15 | 177.7199 | 0
2042 | 6 | 17 | 16 | 182.3557 | 0
2042 | 6 | 17 | 17 | 184.8687 | 0
2042 | 6 | 17 | 18 | 184.3946 | 0
2042 | 6 | 17 | 19 | 177.863 | 0
2042 | 6 | 17 | 20 | 171.4164 | 0
2042 | 6 | 17 | 21 | 168.8249 | 0
2042 | 6 | 17 | 22 | 160.9767 | 0
2042 | 6 | 17 | 23 | 149.4808 | 0
2042 | 6 | 18 | 0 | 136.4284 | 0
2042 | 6 | 18 | 1 | 124.6963 | 0
2042 | 6 | 18 | 2 | 118.0908 | 0
2042 | 6 | 18 | 3 | 113.9249 | 0
2042 | 6 | 18 | 4 | 112.0614 | 0
2042 | 6 | 18 | 5 | 113.686 | 0
2042 | 6 | 18 | 6 | 123.4703 | 0
2042 | 6 | 18 | 7 | 135.744 | 0
2042 | 6 | 18 | 8 | 143.3006 | 0
2042 | 6 | 18 | 9 | 147.1461 | 0
2042 | 6 | 18 | 10 | 150.0284 | 0
2042 | 6 | 18 | 11 | 152.8123 | 0
2042 | 6 | 18 | 12 | 157.5789 | 0
2042 | 6 | 18 | 13 | 157.973 | 0
2042 | 6 | 18 | 14 | 157.0614 | 0
2042 | 6 | 18 | 15 | 158.1946 | 0
2042 | 6 | 18 | 16 | 162.3323 | 0
2042 | 6 | 18 | 17 | 164.7573 | 0
2042 | 6 | 18 | 18 | 159.2799 | 0
2042 | 6 | 18 | 19 | 153.54 | 0
2042 | 6 | 18 | 20 | 148.8847 | 0
2042 | 6 | 18 | 21 | 147.4874 | 0
2042 | 6 | 18 | 22 | 140.6771 | 0
2042 | 6 | 18 | 23 | 130.305 | 0
2042 | 6 | 19 | 0 | 121.163 | 0
2042 | 6 | 19 | 1 | 114.1758 | 0
2042 | 6 | 19 | 2 | 108.9855 | 0
2042 | 6 | 19 | 3 | 106.0711 | 0
2042 | 6 | 19 | 4 | 105.3374 | 0
2042 | 6 | 19 | 5 | 107.9065 | 0
2042 | 6 | 19 | 6 | 119.5565 | 0
2042 | 6 | 19 | 7 | 131.3748 | 0
2042 | 6 | 19 | 8 | 138.6172 | 0
2042 | 6 | 19 | 9 | 142.1958 | 0
2042 | 6 | 19 | 10 | 144.9053 | 0
2042 | 6 | 19 | 11 | 148.8147 | 0
2042 | 6 | 19 | 12 | 158.6187 | 0
2042 | 6 | 19 | 13 | 159.9225 | 0
2042 | 6 | 19 | 14 | 159.3488 | 0
2042 | 6 | 19 | 15 | 160.3808 | 0
2042 | 6 | 19 | 16 | 163.8499 | 0
2042 | 6 | 19 | 17 | 164.9697 | 0
2042 | 6 | 19 | 18 | 162.4826 | 0
2042 | 6 | 19 | 19 | 155.941 | 0
2042 | 6 | 19 | 20 | 150.1151 | 0
2042 | 6 | 19 | 21 | 147.3013 | 0
2042 | 6 | 19 | 22 | 140.1123 | 0
2042 | 6 | 19 | 23 | 129.8888 | 0
2042 | 6 | 20 | 0 | 125.5894 | 0
2042 | 6 | 20 | 1 | 120.2147 | 0
2042 | 6 | 20 | 2 | 114.1272 | 0
2042 | 6 | 20 | 3 | 110.5517 | 0
2042 | 6 | 20 | 4 | 109.0061 | 0
2042 | 6 | 20 | 5 | 111.1415 | 0
2042 | 6 | 20 | 6 | 120.08 | 0
2042 | 6 | 20 | 7 | 132.3549 | 0
2042 | 6 | 20 | 8 | 141.4031 | 0
2042 | 6 | 20 | 9 | 148.2701 | 0
2042 | 6 | 20 | 10 | 153.5124 | 0
2042 | 6 | 20 | 11 | 157.3286 | 0
2042 | 6 | 20 | 12 | 167.5743 | 0
2042 | 6 | 20 | 13 | 170.5043 | 0
2042 | 6 | 20 | 14 | 172.0456 | 0
2042 | 6 | 20 | 15 | 175.1728 | 0
2042 | 6 | 20 | 16 | 179.3109 | 0
2042 | 6 | 20 | 17 | 180.3161 | 0
2042 | 6 | 20 | 18 | 171.7828 | 0
2042 | 6 | 20 | 19 | 163.6121 | 0
2042 | 6 | 20 | 20 | 155.9148 | 0
2042 | 6 | 20 | 21 | 153.9942 | 0
2042 | 6 | 20 | 22 | 148.7771 | 0
2042 | 6 | 20 | 23 | 140.8123 | 0
2042 | 6 | 21 | 0 | 124.0282 | 0
2042 | 6 | 21 | 1 | 121.654 | 0
2042 | 6 | 21 | 2 | 115.3512 | 0
2042 | 6 | 21 | 3 | 111.4051 | 0
2042 | 6 | 21 | 4 | 108.8615 | 0
2042 | 6 | 21 | 5 | 107.7555 | 0
2042 | 6 | 21 | 6 | 108.8448 | 0
2042 | 6 | 21 | 7 | 114.1947 | 0
2042 | 6 | 21 | 8 | 126.0583 | 0
2042 | 6 | 21 | 9 | 138.4202 | 0
2042 | 6 | 21 | 10 | 148.3934 | 0
2042 | 6 | 21 | 11 | 156.9231 | 0
2042 | 6 | 21 | 12 | 165.6877 | 0
2042 | 6 | 21 | 13 | 169.1567 | 0
2042 | 6 | 21 | 14 | 170.7602 | 0
2042 | 6 | 21 | 15 | 173.2966 | 0
2042 | 6 | 21 | 16 | 175.7722 | 0
2042 | 6 | 21 | 17 | 175.2147 | 0
2042 | 6 | 21 | 18 | 167.0286 | 0
2042 | 6 | 21 | 19 | 161.1962 | 0
2042 | 6 | 21 | 20 | 156.4837 | 0
2042 | 6 | 21 | 21 | 156.8805 | 0
2042 | 6 | 21 | 22 | 154.0612 | 0
2042 | 6 | 21 | 23 | 147.49 | 0
2042 | 6 | 22 | 0 | 138.0963 | 0
2042 | 6 | 22 | 1 | 132.4093 | 0
2042 | 6 | 22 | 2 | 126.116 | 0
2042 | 6 | 22 | 3 | 122.1665 | 0
2042 | 6 | 22 | 4 | 119.1656 | 0
2042 | 6 | 22 | 5 | 117.4908 | 0
2042 | 6 | 22 | 6 | 119.0367 | 0
2042 | 6 | 22 | 7 | 122.537 | 0
2042 | 6 | 22 | 8 | 133.4904 | 0
2042 | 6 | 22 | 9 | 145.4816 | 0
2042 | 6 | 22 | 10 | 156.0427 | 0
2042 | 6 | 22 | 11 | 165.672 | 0
2042 | 6 | 22 | 12 | 179.086 | 0
2042 | 6 | 22 | 13 | 183.7849 | 0
2042 | 6 | 22 | 14 | 185.6891 | 0
2042 | 6 | 22 | 15 | 187.8844 | 0
2042 | 6 | 22 | 16 | 191.4617 | 0
2042 | 6 | 22 | 17 | 192.8341 | 0
2042 | 6 | 22 | 18 | 192.7142 | 0
2042 | 6 | 22 | 19 | 186.8077 | 0
2042 | 6 | 22 | 20 | 182.2571 | 0
2042 | 6 | 22 | 21 | 181.7082 | 0
2042 | 6 | 22 | 22 | 175.6037 | 0
2042 | 6 | 22 | 23 | 165.091 | 0
2042 | 6 | 23 | 0 | 154.7277 | 0
2042 | 6 | 23 | 1 | 144.7344 | 0
2042 | 6 | 23 | 2 | 137.448 | 0
2042 | 6 | 23 | 3 | 132.8301 | 0
2042 | 6 | 23 | 4 | 130.3027 | 0
2042 | 6 | 23 | 5 | 131.9451 | 0
2042 | 6 | 23 | 6 | 139.7926 | 0
2042 | 6 | 23 | 7 | 153.1028 | 0
2042 | 6 | 23 | 8 | 163.8477 | 0
2042 | 6 | 23 | 9 | 172.2307 | 0
2042 | 6 | 23 | 10 | 179.9089 | 0
2042 | 6 | 23 | 11 | 186.2009 | 0
2042 | 6 | 23 | 12 | 192.2938 | 0
2042 | 6 | 23 | 13 | 195.3362 | 0
2042 | 6 | 23 | 14 | 196.0531 | 0
2042 | 6 | 23 | 15 | 198.2287 | 0
2042 | 6 | 23 | 16 | 202.5974 | 0
2042 | 6 | 23 | 17 | 204.5725 | 0
2042 | 6 | 23 | 18 | 199.5705 | 0
2042 | 6 | 23 | 19 | 191.5837 | 0
2042 | 6 | 23 | 20 | 183.4973 | 0
2042 | 6 | 23 | 21 | 179.1866 | 0
2042 | 6 | 23 | 22 | 169.9003 | 0
2042 | 6 | 23 | 23 | 157.1928 | 0
2042 | 6 | 24 | 0 | 145.0817 | 0
2042 | 6 | 24 | 1 | 137.3726 | 0
2042 | 6 | 24 | 2 | 130.8094 | 0
2042 | 6 | 24 | 3 | 126.6471 | 0
2042 | 6 | 24 | 4 | 124.695 | 0
2042 | 6 | 24 | 5 | 126.7378 | 0
2042 | 6 | 24 | 6 | 133.9209 | 0
2042 | 6 | 24 | 7 | 147.1267 | 0
2042 | 6 | 24 | 8 | 158.257 | 0
2042 | 6 | 24 | 9 | 166.8925 | 0
2042 | 6 | 24 | 10 | 174.3943 | 0
2042 | 6 | 24 | 11 | 181.0609 | 0
2042 | 6 | 24 | 12 | 187.8574 | 0
2042 | 6 | 24 | 13 | 192.1412 | 0
2042 | 6 | 24 | 14 | 194.2558 | 0
2042 | 6 | 24 | 15 | 197.9899 | 0
2042 | 6 | 24 | 16 | 203.3227 | 0
2042 | 6 | 24 | 17 | 205.4313 | 0
2042 | 6 | 24 | 18 | 196.7788 | 0
2042 | 6 | 24 | 19 | 189.7949 | 0
2042 | 6 | 24 | 20 | 182.442 | 0
2042 | 6 | 24 | 21 | 179.3781 | 0
2042 | 6 | 24 | 22 | 171.486 | 0
2042 | 6 | 24 | 23 | 159.6126 | 0
2042 | 6 | 25 | 0 | 142.9264 | 0
2042 | 6 | 25 | 1 | 137.7009 | 0
2042 | 6 | 25 | 2 | 131.3409 | 0
2042 | 6 | 25 | 3 | 127.2266 | 0
2042 | 6 | 25 | 4 | 125.4959 | 0
2042 | 6 | 25 | 5 | 127.7024 | 0
2042 | 6 | 25 | 6 | 139.1786 | 0
2042 | 6 | 25 | 7 | 150.6359 | 0
2042 | 6 | 25 | 8 | 158.3781 | 0
2042 | 6 | 25 | 9 | 163.3531 | 0
2042 | 6 | 25 | 10 | 167.1747 | 0
2042 | 6 | 25 | 11 | 171.6408 | 0
2042 | 6 | 25 | 12 | 181.4474 | 0
2042 | 6 | 25 | 13 | 184.1739 | 0
2042 | 6 | 25 | 14 | 184.0837 | 0
2042 | 6 | 25 | 15 | 184.1181 | 0
2042 | 6 | 25 | 16 | 188.2459 | 0
2042 | 6 | 25 | 17 | 191.1145 | 0
2042 | 6 | 25 | 18 | 186.7044 | 0
2042 | 6 | 25 | 19 | 180.1885 | 0
2042 | 6 | 25 | 20 | 173.8278 | 0
2042 | 6 | 25 | 21 | 170.1938 | 0
2042 | 6 | 25 | 22 | 161.831 | 0
2042 | 6 | 25 | 23 | 150.1937 | 0
2042 | 6 | 26 | 0 | 142.9866 | 0
2042 | 6 | 26 | 1 | 138.2393 | 0
2042 | 6 | 26 | 2 | 131.8138 | 0
2042 | 6 | 26 | 3 | 127.686 | 0
2042 | 6 | 26 | 4 | 126.0103 | 0
2042 | 6 | 26 | 5 | 128.4434 | 0
2042 | 6 | 26 | 6 | 141.1808 | 0
2042 | 6 | 26 | 7 | 154.4436 | 0
2042 | 6 | 26 | 8 | 165.8263 | 0
2042 | 6 | 26 | 9 | 175.245 | 0
2042 | 6 | 26 | 10 | 183.8395 | 0
2042 | 6 | 26 | 11 | 192.1004 | 0
2042 | 6 | 26 | 12 | 200.4247 | 0
2042 | 6 | 26 | 13 | 204.9351 | 0
2042 | 6 | 26 | 14 | 206.4032 | 0
2042 | 6 | 26 | 15 | 207.8457 | 0
2042 | 6 | 26 | 16 | 212.5186 | 0
2042 | 6 | 26 | 17 | 214.7176 | 0
2042 | 6 | 26 | 18 | 208.9094 | 0
2042 | 6 | 26 | 19 | 201.7423 | 0
2042 | 6 | 26 | 20 | 195.0661 | 0
2042 | 6 | 26 | 21 | 191.0919 | 0
2042 | 6 | 26 | 22 | 182.0813 | 0
2042 | 6 | 26 | 23 | 169.5965 | 0
2042 | 6 | 27 | 0 | 161.7195 | 0
2042 | 6 | 27 | 1 | 151.0803 | 0
2042 | 6 | 27 | 2 | 143.4157 | 0
2042 | 6 | 27 | 3 | 138.3878 | 0
2042 | 6 | 27 | 4 | 135.5029 | 0
2042 | 6 | 27 | 5 | 137.0495 | 0
2042 | 6 | 27 | 6 | 146.1161 | 0
2042 | 6 | 27 | 7 | 157.7986 | 0
2042 | 6 | 27 | 8 | 167.0972 | 0
2042 | 6 | 27 | 9 | 174.4423 | 0
2042 | 6 | 27 | 10 | 181.1116 | 0
2042 | 6 | 27 | 11 | 186.7528 | 0
2042 | 6 | 27 | 12 | 197.6459 | 0
2042 | 6 | 27 | 13 | 199.9274 | 0
2042 | 6 | 27 | 14 | 200.2166 | 0
2042 | 6 | 27 | 15 | 201.866 | 0
2042 | 6 | 27 | 16 | 205.0566 | 0
2042 | 6 | 27 | 17 | 204.8907 | 0
2042 | 6 | 27 | 18 | 202.4634 | 0
2042 | 6 | 27 | 19 | 192.6258 | 0
2042 | 6 | 27 | 20 | 183.7598 | 0
2042 | 6 | 27 | 21 | 180.2106 | 0
2042 | 6 | 27 | 22 | 173.1297 | 0
2042 | 6 | 27 | 23 | 163.3075 | 0
2042 | 6 | 28 | 0 | 148.8659 | 0
2042 | 6 | 28 | 1 | 138.8057 | 0
2042 | 6 | 28 | 2 | 131.4004 | 0
2042 | 6 | 28 | 3 | 126.3669 | 0
2042 | 6 | 28 | 4 | 122.8418 | 0
2042 | 6 | 28 | 5 | 120.6978 | 0
2042 | 6 | 28 | 6 | 120.5943 | 0
2042 | 6 | 28 | 7 | 125.8595 | 0
2042 | 6 | 28 | 8 | 135.9806 | 0
2042 | 6 | 28 | 9 | 146.3188 | 0
2042 | 6 | 28 | 10 | 154.534 | 0
2042 | 6 | 28 | 11 | 161.9903 | 0
2042 | 6 | 28 | 12 | 168.9611 | 0
2042 | 6 | 28 | 13 | 171.8413 | 0
2042 | 6 | 28 | 14 | 173.2578 | 0
2042 | 6 | 28 | 15 | 175.5642 | 0
2042 | 6 | 28 | 16 | 178.5381 | 0
2042 | 6 | 28 | 17 | 178.0112 | 0
2042 | 6 | 28 | 18 | 168.6085 | 0
2042 | 6 | 28 | 19 | 162.2593 | 0
2042 | 6 | 28 | 20 | 156.9037 | 0
2042 | 6 | 28 | 21 | 156.2395 | 0
2042 | 6 | 28 | 22 | 153.1544 | 0
2042 | 6 | 28 | 23 | 146.8844 | 0
2042 | 6 | 29 | 0 | 136.1976 | 0
2042 | 6 | 29 | 1 | 130.2902 | 0
2042 | 6 | 29 | 2 | 124.1674 | 0
2042 | 6 | 29 | 3 | 120.2786 | 0
2042 | 6 | 29 | 4 | 117.4287 | 0
2042 | 6 | 29 | 5 | 115.4837 | 0
2042 | 6 | 29 | 6 | 116.2366 | 0
2042 | 6 | 29 | 7 | 119.0368 | 0
2042 | 6 | 29 | 8 | 126.8257 | 0
2042 | 6 | 29 | 9 | 134.3982 | 0
2042 | 6 | 29 | 10 | 140.3184 | 0
2042 | 6 | 29 | 11 | 146.4056 | 0
2042 | 6 | 29 | 12 | 156.4337 | 0
2042 | 6 | 29 | 13 | 159.3874 | 0
2042 | 6 | 29 | 14 | 159.475 | 0
2042 | 6 | 29 | 15 | 159.6743 | 0
2042 | 6 | 29 | 16 | 162.7471 | 0
2042 | 6 | 29 | 17 | 164.7989 | 0
2042 | 6 | 29 | 18 | 167.1793 | 0
2042 | 6 | 29 | 19 | 163.6814 | 0
2042 | 6 | 29 | 20 | 160.962 | 0
2042 | 6 | 29 | 21 | 161.1032 | 0
2042 | 6 | 29 | 22 | 156.2382 | 0
2042 | 6 | 29 | 23 | 147.8315 | 0
2042 | 6 | 30 | 0 | 134.4764 | 0
2042 | 6 | 30 | 1 | 128.5975 | 0
2042 | 6 | 30 | 2 | 122.6178 | 0
2042 | 6 | 30 | 3 | 119.1197 | 0
2042 | 6 | 30 | 4 | 117.8495 | 0
2042 | 6 | 30 | 5 | 119.9184 | 0
2042 | 6 | 30 | 6 | 128.9813 | 0
2042 | 6 | 30 | 7 | 140.7592 | 0
2042 | 6 | 30 | 8 | 150.2394 | 0
2042 | 6 | 30 | 9 | 156.9568 | 0
2042 | 6 | 30 | 10 | 162.3871 | 0
2042 | 6 | 30 | 11 | 168.6986 | 0
2042 | 6 | 30 | 12 | 175.8949 | 0
2042 | 6 | 30 | 13 | 179.3126 | 0
2042 | 6 | 30 | 14 | 179.971 | 0
2042 | 6 | 30 | 15 | 180.1868 | 0
2042 | 6 | 30 | 16 | 183.6289 | 0
2042 | 6 | 30 | 17 | 186.3632 | 0
2042 | 6 | 30 | 18 | 177.0252 | 0
2042 | 6 | 30 | 19 | 172.8016 | 0
2042 | 6 | 30 | 20 | 168.123 | 0
2042 | 6 | 30 | 21 | 165.3009 | 0
2042 | 6 | 30 | 22 | 158.0148 | 0
2042 | 6 | 30 | 23 | 147.4525 | 0
2042 | 7 | 1 | 0 | 139.4672 | 0
2042 | 7 | 1 | 1 | 131.0997 | 0
2042 | 7 | 1 | 2 | 124.9971 | 0
2042 | 7 | 1 | 3 | 121.308 | 0
2042 | 7 | 1 | 4 | 119.4958 | 0
2042 | 7 | 1 | 5 | 119.6776 | 0
2042 | 7 | 1 | 6 | 124.1375 | 0
2042 | 7 | 1 | 7 | 129.0091 | 0
2042 | 7 | 1 | 8 | 136.4084 | 0
2042 | 7 | 1 | 9 | 145.2446 | 0
2042 | 7 | 1 | 10 | 153.7261 | 0
2042 | 7 | 1 | 11 | 159.9362 | 0
2042 | 7 | 1 | 12 | 169.8117 | 0
2042 | 7 | 1 | 13 | 175.5022 | 0
2042 | 7 | 1 | 14 | 176.779 | 0
2042 | 7 | 1 | 15 | 178.1181 | 0
2042 | 7 | 1 | 16 | 180.3322 | 0
2042 | 7 | 1 | 17 | 181.2474 | 0
2042 | 7 | 1 | 18 | 181.7039 | 0
2042 | 7 | 1 | 19 | 176.493 | 0
2042 | 7 | 1 | 20 | 168.8896 | 0
2042 | 7 | 1 | 21 | 166.003 | 0
2042 | 7 | 1 | 22 | 160.6735 | 0
2042 | 7 | 1 | 23 | 151.4861 | 0
2042 | 7 | 2 | 0 | 144.2073 | 0
2042 | 7 | 2 | 1 | 138.3844 | 0
2042 | 7 | 2 | 2 | 130.7031 | 0
2042 | 7 | 2 | 3 | 125.8502 | 0
2042 | 7 | 2 | 4 | 123.6211 | 0
2042 | 7 | 2 | 5 | 124.9225 | 0
2042 | 7 | 2 | 6 | 133.0219 | 0
2042 | 7 | 2 | 7 | 143.3116 | 0
2042 | 7 | 2 | 8 | 149.648 | 0
2042 | 7 | 2 | 9 | 153.1587 | 0
2042 | 7 | 2 | 10 | 155.6671 | 0
2042 | 7 | 2 | 11 | 157.669 | 0
2042 | 7 | 2 | 12 | 162.2204 | 0
2042 | 7 | 2 | 13 | 162.5627 | 0
2042 | 7 | 2 | 14 | 161.3433 | 0
2042 | 7 | 2 | 15 | 161.875 | 0
2042 | 7 | 2 | 16 | 164.1849 | 0
2042 | 7 | 2 | 17 | 164.8145 | 0
2042 | 7 | 2 | 18 | 159.0563 | 0
2042 | 7 | 2 | 19 | 154.4788 | 0
2042 | 7 | 2 | 20 | 148.9998 | 0
2042 | 7 | 2 | 21 | 147.7064 | 0
2042 | 7 | 2 | 22 | 141.7929 | 0
2042 | 7 | 2 | 23 | 132.2124 | 0
2042 | 7 | 3 | 0 | 124.4232 | 0
2042 | 7 | 3 | 1 | 114.9692 | 0
2042 | 7 | 3 | 2 | 109.4423 | 0
2042 | 7 | 3 | 3 | 106.4133 | 0
2042 | 7 | 3 | 4 | 105.973 | 0
2042 | 7 | 3 | 5 | 108.2987 | 0
2042 | 7 | 3 | 6 | 117.916 | 0
2042 | 7 | 3 | 7 | 128.5169 | 0
2042 | 7 | 3 | 8 | 135.048 | 0
2042 | 7 | 3 | 9 | 138.7372 | 0
2042 | 7 | 3 | 10 | 141.5909 | 0
2042 | 7 | 3 | 11 | 144.7614 | 0
2042 | 7 | 3 | 12 | 151.1365 | 0
2042 | 7 | 3 | 13 | 152.5169 | 0
2042 | 7 | 3 | 14 | 152.1016 | 0
2042 | 7 | 3 | 15 | 153.1404 | 0
2042 | 7 | 3 | 16 | 155.7451 | 0
2042 | 7 | 3 | 17 | 156.6921 | 0
2042 | 7 | 3 | 18 | 152.036 | 0
2042 | 7 | 3 | 19 | 149.0404 | 0
2042 | 7 | 3 | 20 | 144.6463 | 0
2042 | 7 | 3 | 21 | 144.2411 | 0
2042 | 7 | 3 | 22 | 139.7236 | 0
2042 | 7 | 3 | 23 | 131.5873 | 0
2042 | 7 | 4 | 0 | 125.6233 | 0
2042 | 7 | 4 | 1 | 115.8673 | 0
2042 | 7 | 4 | 2 | 110.0514 | 0
2042 | 7 | 4 | 3 | 106.7534 | 0
2042 | 7 | 4 | 4 | 105.9397 | 0
2042 | 7 | 4 | 5 | 108.0273 | 0
2042 | 7 | 4 | 6 | 117.0953 | 0
2042 | 7 | 4 | 7 | 127.0561 | 0
2042 | 7 | 4 | 8 | 134.0069 | 0
2042 | 7 | 4 | 9 | 138.9195 | 0
2042 | 7 | 4 | 10 | 142.3617 | 0
2042 | 7 | 4 | 11 | 145.0482 | 0
2042 | 7 | 4 | 12 | 151.1562 | 0
2042 | 7 | 4 | 13 | 152.6345 | 0
2042 | 7 | 4 | 14 | 152.3741 | 0
2042 | 7 | 4 | 15 | 152.6752 | 0
2042 | 7 | 4 | 16 | 154.4941 | 0
2042 | 7 | 4 | 17 | 155.2501 | 0
2042 | 7 | 4 | 18 | 149.2306 | 0
2042 | 7 | 4 | 19 | 144.3044 | 0
2042 | 7 | 4 | 20 | 139.8109 | 0
2042 | 7 | 4 | 21 | 140.0073 | 0
2042 | 7 | 4 | 22 | 136.6346 | 0
2042 | 7 | 4 | 23 | 130.402 | 0
2042 | 7 | 5 | 0 | 125.8218 | 0
2042 | 7 | 5 | 1 | 115.5011 | 0
2042 | 7 | 5 | 2 | 109.2663 | 0
2042 | 7 | 5 | 3 | 105.4992 | 0
2042 | 7 | 5 | 4 | 103.3672 | 0
2042 | 7 | 5 | 5 | 102.7381 | 0
2042 | 7 | 5 | 6 | 102.9166 | 0
2042 | 7 | 5 | 7 | 107.1686 | 0
2042 | 7 | 5 | 8 | 117.745 | 0
2042 | 7 | 5 | 9 | 129.2285 | 0
2042 | 7 | 5 | 10 | 138.5227 | 0
2042 | 7 | 5 | 11 | 145.9011 | 0
2042 | 7 | 5 | 12 | 151.7199 | 0
2042 | 7 | 5 | 13 | 155.1512 | 0
2042 | 7 | 5 | 14 | 156.7824 | 0
2042 | 7 | 5 | 15 | 160.0657 | 0
2042 | 7 | 5 | 16 | 162.4782 | 0
2042 | 7 | 5 | 17 | 162.3604 | 0
2042 | 7 | 5 | 18 | 156.5279 | 0
2042 | 7 | 5 | 19 | 150.7833 | 0
2042 | 7 | 5 | 20 | 144.8705 | 0
2042 | 7 | 5 | 21 | 145.4854 | 0
2042 | 7 | 5 | 22 | 143.3345 | 0
2042 | 7 | 5 | 23 | 137.5194 | 0
2042 | 7 | 6 | 0 | 128.9088 | 0
2042 | 7 | 6 | 1 | 123.0482 | 0
2042 | 7 | 6 | 2 | 117.014 | 0
2042 | 7 | 6 | 3 | 113.4061 | 0
2042 | 7 | 6 | 4 | 110.8736 | 0
2042 | 7 | 6 | 5 | 109.8497 | 0
2042 | 7 | 6 | 6 | 109.1721 | 0
2042 | 7 | 6 | 7 | 112.6673 | 0
2042 | 7 | 6 | 8 | 124.0494 | 0
2042 | 7 | 6 | 9 | 137.7109 | 0
2042 | 7 | 6 | 10 | 149.7951 | 0
2042 | 7 | 6 | 11 | 159.2094 | 0
2042 | 7 | 6 | 12 | 169.9663 | 0
2042 | 7 | 6 | 13 | 175.2767 | 0
2042 | 7 | 6 | 14 | 178.3533 | 0
2042 | 7 | 6 | 15 | 182.8848 | 0
2042 | 7 | 6 | 16 | 186.6814 | 0
2042 | 7 | 6 | 17 | 188.1168 | 0
2042 | 7 | 6 | 18 | 183.1199 | 0
2042 | 7 | 6 | 19 | 177.5426 | 0
2042 | 7 | 6 | 20 | 171.8674 | 0
2042 | 7 | 6 | 21 | 171.5112 | 0
2042 | 7 | 6 | 22 | 165.875 | 0
2042 | 7 | 6 | 23 | 155.8673 | 0
2042 | 7 | 7 | 0 | 147.3031 | 0
2042 | 7 | 7 | 1 | 140.452 | 0
2042 | 7 | 7 | 2 | 133.693 | 0
2042 | 7 | 7 | 3 | 129.4249 | 0
2042 | 7 | 7 | 4 | 127.4922 | 0
2042 | 7 | 7 | 5 | 130.0125 | 0
2042 | 7 | 7 | 6 | 139.8557 | 0
2042 | 7 | 7 | 7 | 153.264 | 0
2042 | 7 | 7 | 8 | 165.3055 | 0
2042 | 7 | 7 | 9 | 176.3326 | 0
2042 | 7 | 7 | 10 | 186.787 | 0
2042 | 7 | 7 | 11 | 195.1903 | 0
2042 | 7 | 7 | 12 | 204.6264 | 0
2042 | 7 | 7 | 13 | 210.0895 | 0
2042 | 7 | 7 | 14 | 213.2404 | 0
2042 | 7 | 7 | 15 | 218.1118 | 0
2042 | 7 | 7 | 16 | 223.4764 | 0
2042 | 7 | 7 | 17 | 225.8231 | 0
2042 | 7 | 7 | 18 | 218.2816 | 0
2042 | 7 | 7 | 19 | 210.3768 | 0
2042 | 7 | 7 | 20 | 201.5128 | 0
2042 | 7 | 7 | 21 | 197.5123 | 0
2042 | 7 | 7 | 22 | 187.7626 | 0
2042 | 7 | 7 | 23 | 174.3215 | 0
2042 | 7 | 8 | 0 | 161.4063 | 0
2042 | 7 | 8 | 1 | 157.1834 | 0
2042 | 7 | 8 | 2 | 150.1427 | 0
2042 | 7 | 8 | 3 | 145.3595 | 0
2042 | 7 | 8 | 4 | 143.0975 | 0
2042 | 7 | 8 | 5 | 145.8357 | 0
2042 | 7 | 8 | 6 | 156.1497 | 0
2042 | 7 | 8 | 7 | 170.0605 | 0
2042 | 7 | 8 | 8 | 183.3764 | 0
2042 | 7 | 8 | 9 | 195.9178 | 0
2042 | 7 | 8 | 10 | 208.4787 | 0
2042 | 7 | 8 | 11 | 218.4773 | 0
2042 | 7 | 8 | 12 | 228.1706 | 0
2042 | 7 | 8 | 13 | 234.3668 | 0
2042 | 7 | 8 | 14 | 237.5329 | 0
2042 | 7 | 8 | 15 | 241.7773 | 0
2042 | 7 | 8 | 16 | 247.0713 | 0
2042 | 7 | 8 | 17 | 248.8517 | 0
2042 | 7 | 8 | 18 | 241.7577 | 0
2042 | 7 | 8 | 19 | 235.0319 | 0
2042 | 7 | 8 | 20 | 227.3858 | 0
2042 | 7 | 8 | 21 | 223.2885 | 0
2042 | 7 | 8 | 22 | 213.1434 | 0
2042 | 7 | 8 | 23 | 198.9535 | 0
2042 | 7 | 9 | 0 | 185.3193 | 0
2042 | 7 | 9 | 1 | 175.5757 | 0
2042 | 7 | 9 | 2 | 166.8794 | 0
2042 | 7 | 9 | 3 | 160.8091 | 0
2042 | 7 | 9 | 4 | 157.4097 | 0
2042 | 7 | 9 | 5 | 159.2694 | 0
2042 | 7 | 9 | 6 | 168.6352 | 0
2042 | 7 | 9 | 7 | 181.3398 | 0
2042 | 7 | 9 | 8 | 193.4934 | 0
2042 | 7 | 9 | 9 | 204.9318 | 0
2042 | 7 | 9 | 10 | 216.2364 | 0
2042 | 7 | 9 | 11 | 225.3226 | 0
2042 | 7 | 9 | 12 | 234.5329 | 0
2042 | 7 | 9 | 13 | 240.2408 | 0
2042 | 7 | 9 | 14 | 242.7857 | 0
2042 | 7 | 9 | 15 | 246.2107 | 0
2042 | 7 | 9 | 16 | 251.1979 | 0
2042 | 7 | 9 | 17 | 252.8098 | 0
2042 | 7 | 9 | 18 | 245.7807 | 0
2042 | 7 | 9 | 19 | 237.1472 | 0
2042 | 7 | 9 | 20 | 227.8773 | 0
2042 | 7 | 9 | 21 | 222.8873 | 0
2042 | 7 | 9 | 22 | 212.3731 | 0
2042 | 7 | 9 | 23 | 197.8808 | 0
2042 | 7 | 10 | 0 | 184.3836 | 0
2042 | 7 | 10 | 1 | 175.0011 | 0
2042 | 7 | 10 | 2 | 166.4988 | 0
2042 | 7 | 10 | 3 | 160.6124 | 0
2042 | 7 | 10 | 4 | 157.4187 | 0
2042 | 7 | 10 | 5 | 159.3126 | 0
2042 | 7 | 10 | 6 | 167.7997 | 0
2042 | 7 | 10 | 7 | 180.284 | 0
2042 | 7 | 10 | 8 | 193.0589 | 0
2042 | 7 | 10 | 9 | 205.2844 | 0
2042 | 7 | 10 | 10 | 217.0341 | 0
2042 | 7 | 10 | 11 | 226.8405 | 0
2042 | 7 | 10 | 12 | 234.3457 | 0
2042 | 7 | 10 | 13 | 240.2763 | 0
2042 | 7 | 10 | 14 | 242.648 | 0
2042 | 7 | 10 | 15 | 245.4067 | 0
2042 | 7 | 10 | 16 | 250.1809 | 0
2042 | 7 | 10 | 17 | 251.6056 | 0
2042 | 7 | 10 | 18 | 243.5957 | 0
2042 | 7 | 10 | 19 | 236.5192 | 0
2042 | 7 | 10 | 20 | 228.7479 | 0
2042 | 7 | 10 | 21 | 224.93 | 0
2042 | 7 | 10 | 22 | 215.8351 | 0
2042 | 7 | 10 | 23 | 202.7683 | 0
2042 | 7 | 11 | 0 | 187.0818 | 0
2042 | 7 | 11 | 1 | 178.7602 | 0
2042 | 7 | 11 | 2 | 170.1869 | 0
2042 | 7 | 11 | 3 | 164.1296 | 0
2042 | 7 | 11 | 4 | 160.746 | 0
2042 | 7 | 11 | 5 | 162.5924 | 0
2042 | 7 | 11 | 6 | 169.8797 | 0
2042 | 7 | 11 | 7 | 181.5683 | 0
2042 | 7 | 11 | 8 | 194.6613 | 0
2042 | 7 | 11 | 9 | 208.5441 | 0
2042 | 7 | 11 | 10 | 221.2388 | 0
2042 | 7 | 11 | 11 | 231.188 | 0
2042 | 7 | 11 | 12 | 241.2644 | 0
2042 | 7 | 11 | 13 | 247.6193 | 0
2042 | 7 | 11 | 14 | 250.5596 | 0
2042 | 7 | 11 | 15 | 253.5993 | 0
2042 | 7 | 11 | 16 | 257.684 | 0
2042 | 7 | 11 | 17 | 258.2976 | 0
2042 | 7 | 11 | 18 | 247.8683 | 0
2042 | 7 | 11 | 19 | 238.3712 | 0
2042 | 7 | 11 | 20 | 229.2474 | 0
2042 | 7 | 11 | 21 | 225.3026 | 0
2042 | 7 | 11 | 22 | 216.9885 | 0
2042 | 7 | 11 | 23 | 205.7411 | 0
2042 | 7 | 12 | 0 | 191.2751 | 0
2042 | 7 | 12 | 1 | 170.936 | 0
2042 | 7 | 12 | 2 | 162.3855 | 0
2042 | 7 | 12 | 3 | 156.2655 | 0
2042 | 7 | 12 | 4 | 151.4626 | 0
2042 | 7 | 12 | 5 | 148.914 | 0
2042 | 7 | 12 | 6 | 150.1241 | 0
2042 | 7 | 12 | 7 | 153.5205 | 0
2042 | 7 | 12 | 8 | 159.7016 | 0
2042 | 7 | 12 | 9 | 165.8809 | 0
2042 | 7 | 12 | 10 | 171.4689 | 0
2042 | 7 | 12 | 11 | 177.0428 | 0
2042 | 7 | 12 | 12 | 186.7704 | 0
2042 | 7 | 12 | 13 | 187.9732 | 0
2042 | 7 | 12 | 14 | 187.6623 | 0
2042 | 7 | 12 | 15 | 187.6355 | 0
2042 | 7 | 12 | 16 | 189.2679 | 0
2042 | 7 | 12 | 17 | 187.8968 | 0
2042 | 7 | 12 | 18 | 182.3127 | 0
2042 | 7 | 12 | 19 | 177.3399 | 0
2042 | 7 | 12 | 20 | 172.7388 | 0
2042 | 7 | 12 | 21 | 171.6381 | 0
2042 | 7 | 12 | 22 | 168.1652 | 0
2042 | 7 | 12 | 23 | 162.3178 | 0
2042 | 7 | 13 | 0 | 156.6698 | 0
2042 | 7 | 13 | 1 | 146.6366 | 0
2042 | 7 | 13 | 2 | 139.2461 | 0
2042 | 7 | 13 | 3 | 134.3653 | 0
2042 | 7 | 13 | 4 | 130.637 | 0
2042 | 7 | 13 | 5 | 128.0615 | 0
2042 | 7 | 13 | 6 | 126.7479 | 0
2042 | 7 | 13 | 7 | 130.8809 | 0
2042 | 7 | 13 | 8 | 140.318 | 0
2042 | 7 | 13 | 9 | 151.3773 | 0
2042 | 7 | 13 | 10 | 161.5043 | 0
2042 | 7 | 13 | 11 | 169.5412 | 0
2042 | 7 | 13 | 12 | 180.1887 | 0
2042 | 7 | 13 | 13 | 185.1634 | 0
2042 | 7 | 13 | 14 | 188.0235 | 0
2042 | 7 | 13 | 15 | 192.4264 | 0
2042 | 7 | 13 | 16 | 196.0908 | 0
2042 | 7 | 13 | 17 | 196.8429 | 0
2042 | 7 | 13 | 18 | 191.4352 | 0
2042 | 7 | 13 | 19 | 185.6614 | 0
2042 | 7 | 13 | 20 | 179.8598 | 0
2042 | 7 | 13 | 21 | 178.1189 | 0
2042 | 7 | 13 | 22 | 171.7517 | 0
2042 | 7 | 13 | 23 | 162.0525 | 0
2042 | 7 | 14 | 0 | 150.8615 | 0
2042 | 7 | 14 | 1 | 143.6547 | 0
2042 | 7 | 14 | 2 | 136.6587 | 0
2042 | 7 | 14 | 3 | 132.1415 | 0
2042 | 7 | 14 | 4 | 130.0702 | 0
2042 | 7 | 14 | 5 | 132.1981 | 0
2042 | 7 | 14 | 6 | 140.547 | 0
2042 | 7 | 14 | 7 | 151.8331 | 0
2042 | 7 | 14 | 8 | 162.294 | 0
2042 | 7 | 14 | 9 | 172.3937 | 0
2042 | 7 | 14 | 10 | 180.5535 | 0
2042 | 7 | 14 | 11 | 187.4032 | 0
2042 | 7 | 14 | 12 | 194.6156 | 0
2042 | 7 | 14 | 13 | 199.4881 | 0
2042 | 7 | 14 | 14 | 201.5084 | 0
2042 | 7 | 14 | 15 | 203.8857 | 0
2042 | 7 | 14 | 16 | 207.7747 | 0
2042 | 7 | 14 | 17 | 210.6704 | 0
2042 | 7 | 14 | 18 | 206.4289 | 0
2042 | 7 | 14 | 19 | 199.4567 | 0
2042 | 7 | 14 | 20 | 191.396 | 0
2042 | 7 | 14 | 21 | 188.2698 | 0
2042 | 7 | 14 | 22 | 179.8903 | 0
2042 | 7 | 14 | 23 | 168.0756 | 0
2042 | 7 | 15 | 0 | 153.7071 | 0
2042 | 7 | 15 | 1 | 143.8923 | 0
2042 | 7 | 15 | 2 | 137.4387 | 0
2042 | 7 | 15 | 3 | 133.2008 | 0
2042 | 7 | 15 | 4 | 131.3154 | 0
2042 | 7 | 15 | 5 | 133.9031 | 0
2042 | 7 | 15 | 6 | 141.9866 | 0
2042 | 7 | 15 | 7 | 153.6781 | 0
2042 | 7 | 15 | 8 | 163.444 | 0
2042 | 7 | 15 | 9 | 171.9317 | 0
2042 | 7 | 15 | 10 | 179.7743 | 0
2042 | 7 | 15 | 11 | 186.4432 | 0
2042 | 7 | 15 | 12 | 191.358 | 0
2042 | 7 | 15 | 13 | 195.0727 | 0
2042 | 7 | 15 | 14 | 195.7074 | 0
2042 | 7 | 15 | 15 | 196.5898 | 0
2042 | 7 | 15 | 16 | 200.7579 | 0
2042 | 7 | 15 | 17 | 203.6585 | 0
2042 | 7 | 15 | 18 | 204.1935 | 0
2042 | 7 | 15 | 19 | 198.6774 | 0
2042 | 7 | 15 | 20 | 192.3208 | 0
2042 | 7 | 15 | 21 | 189.6408 | 0
2042 | 7 | 15 | 22 | 181.5354 | 0
2042 | 7 | 15 | 23 | 169.8637 | 0
2042 | 7 | 16 | 0 | 156.2995 | 0
2042 | 7 | 16 | 1 | 150.0418 | 0
2042 | 7 | 16 | 2 | 143.3802 | 0
2042 | 7 | 16 | 3 | 138.9417 | 0
2042 | 7 | 16 | 4 | 137.0314 | 0
2042 | 7 | 16 | 5 | 139.7106 | 0
2042 | 7 | 16 | 6 | 148.2297 | 0
2042 | 7 | 16 | 7 | 159.9164 | 0
2042 | 7 | 16 | 8 | 169.6515 | 0
2042 | 7 | 16 | 9 | 178.0694 | 0
2042 | 7 | 16 | 10 | 186.0557 | 0
2042 | 7 | 16 | 11 | 193.2184 | 0
2042 | 7 | 16 | 12 | 202.2265 | 0
2042 | 7 | 16 | 13 | 207.1439 | 0
2042 | 7 | 16 | 14 | 208.9287 | 0
2042 | 7 | 16 | 15 | 211.169 | 0
2042 | 7 | 16 | 16 | 216.1865 | 0
2042 | 7 | 16 | 17 | 218.9003 | 0
2042 | 7 | 16 | 18 | 210.9031 | 0
2042 | 7 | 16 | 19 | 205.1057 | 0
2042 | 7 | 16 | 20 | 199.0297 | 0
2042 | 7 | 16 | 21 | 196.0445 | 0
2042 | 7 | 16 | 22 | 187.3681 | 0
2042 | 7 | 16 | 23 | 175.1601 | 0
2042 | 7 | 17 | 0 | 162.2414 | 0
2042 | 7 | 17 | 1 | 153.7055 | 0
2042 | 7 | 17 | 2 | 146.1294 | 0
2042 | 7 | 17 | 3 | 141.1277 | 0
2042 | 7 | 17 | 4 | 138.5898 | 0
2042 | 7 | 17 | 5 | 140.6772 | 0
2042 | 7 | 17 | 6 | 150.7754 | 0
2042 | 7 | 17 | 7 | 162.1966 | 0
2042 | 7 | 17 | 8 | 171.7173 | 0
2042 | 7 | 17 | 9 | 179.7951 | 0
2042 | 7 | 17 | 10 | 187.5522 | 0
2042 | 7 | 17 | 11 | 194.1611 | 0
2042 | 7 | 17 | 12 | 205.0654 | 0
2042 | 7 | 17 | 13 | 209.5098 | 0
2042 | 7 | 17 | 14 | 211.3559 | 0
2042 | 7 | 17 | 15 | 214.1326 | 0
2042 | 7 | 17 | 16 | 218.4641 | 0
2042 | 7 | 17 | 17 | 219.8801 | 0
2042 | 7 | 17 | 18 | 214.723 | 0
2042 | 7 | 17 | 19 | 207.7616 | 0
2042 | 7 | 17 | 20 | 200.3474 | 0
2042 | 7 | 17 | 21 | 197.4186 | 0
2042 | 7 | 17 | 22 | 189.4328 | 0
2042 | 7 | 17 | 23 | 177.7101 | 0
2042 | 7 | 18 | 0 | 161.191 | 0
2042 | 7 | 18 | 1 | 154.731 | 0
2042 | 7 | 18 | 2 | 147.3062 | 0
2042 | 7 | 18 | 3 | 142.3005 | 0
2042 | 7 | 18 | 4 | 139.8593 | 0
2042 | 7 | 18 | 5 | 142.0593 | 0
2042 | 7 | 18 | 6 | 150.5601 | 0
2042 | 7 | 18 | 7 | 162.1814 | 0
2042 | 7 | 18 | 8 | 173.8819 | 0
2042 | 7 | 18 | 9 | 185.5535 | 0
2042 | 7 | 18 | 10 | 196.3514 | 0
2042 | 7 | 18 | 11 | 205.0097 | 0
2042 | 7 | 18 | 12 | 214.6358 | 0
2042 | 7 | 18 | 13 | 219.6795 | 0
2042 | 7 | 18 | 14 | 221.958 | 0
2042 | 7 | 18 | 15 | 225.0146 | 0
2042 | 7 | 18 | 16 | 229.0563 | 0
2042 | 7 | 18 | 17 | 229.5833 | 0
2042 | 7 | 18 | 18 | 223.0541 | 0
2042 | 7 | 18 | 19 | 214.5919 | 0
2042 | 7 | 18 | 20 | 206.6648 | 0
2042 | 7 | 18 | 21 | 203.8614 | 0
2042 | 7 | 18 | 22 | 196.6691 | 0
2042 | 7 | 18 | 23 | 186.582 | 0
2042 | 7 | 19 | 0 | 172.4414 | 0
2042 | 7 | 19 | 1 | 159.2823 | 0
2042 | 7 | 19 | 2 | 151.7128 | 0
2042 | 7 | 19 | 3 | 146.5936 | 0
2042 | 7 | 19 | 4 | 142.6296 | 0
2042 | 7 | 19 | 5 | 141.0032 | 0
2042 | 7 | 19 | 6 | 139.6501 | 0
2042 | 7 | 19 | 7 | 144.2762 | 0
2042 | 7 | 19 | 8 | 154.5191 | 0
2042 | 7 | 19 | 9 | 166.1574 | 0
2042 | 7 | 19 | 10 | 177.4422 | 0
2042 | 7 | 19 | 11 | 186.9397 | 0
2042 | 7 | 19 | 12 | 199.9561 | 0
2042 | 7 | 19 | 13 | 203.8895 | 0
2042 | 7 | 19 | 14 | 206.2551 | 0
2042 | 7 | 19 | 15 | 209.5056 | 0
2042 | 7 | 19 | 16 | 211.3388 | 0
2042 | 7 | 19 | 17 | 209.1564 | 0
2042 | 7 | 19 | 18 | 201.3718 | 0
2042 | 7 | 19 | 19 | 194.426 | 0
2042 | 7 | 19 | 20 | 188.5038 | 0
2042 | 7 | 19 | 21 | 187.3817 | 0
2042 | 7 | 19 | 22 | 183.0476 | 0
2042 | 7 | 19 | 23 | 175.443 | 0
2042 | 7 | 20 | 0 | 165.7928 | 0
2042 | 7 | 20 | 1 | 156.4124 | 0
2042 | 7 | 20 | 2 | 148.9218 | 0
2042 | 7 | 20 | 3 | 143.9252 | 0
2042 | 7 | 20 | 4 | 139.8597 | 0
2042 | 7 | 20 | 5 | 137.5891 | 0
2042 | 7 | 20 | 6 | 135.6522 | 0
2042 | 7 | 20 | 7 | 139.1694 | 0
2042 | 7 | 20 | 8 | 149.5191 | 0
2042 | 7 | 20 | 9 | 162.0263 | 0
2042 | 7 | 20 | 10 | 173.7484 | 0
2042 | 7 | 20 | 11 | 183.355 | 0
2042 | 7 | 20 | 12 | 191.7222 | 0
2042 | 7 | 20 | 13 | 195.2359 | 0
2042 | 7 | 20 | 14 | 196.4858 | 0
2042 | 7 | 20 | 15 | 198.3885 | 0
2042 | 7 | 20 | 16 | 200.753 | 0
2042 | 7 | 20 | 17 | 200.6177 | 0
2042 | 7 | 20 | 18 | 197.6772 | 0
2042 | 7 | 20 | 19 | 192.9643 | 0
2042 | 7 | 20 | 20 | 189.1011 | 0
2042 | 7 | 20 | 21 | 187.3812 | 0
2042 | 7 | 20 | 22 | 180.6409 | 0
2042 | 7 | 20 | 23 | 170.6322 | 0
2042 | 7 | 21 | 0 | 162.0665 | 0
2042 | 7 | 21 | 1 | 155.4399 | 0
2042 | 7 | 21 | 2 | 147.5486 | 0
2042 | 7 | 21 | 3 | 142.3859 | 0
2042 | 7 | 21 | 4 | 139.62 | 0
2042 | 7 | 21 | 5 | 141.369 | 0
2042 | 7 | 21 | 6 | 149.0625 | 0
2042 | 7 | 21 | 7 | 160.3635 | 0
2042 | 7 | 21 | 8 | 171.2374 | 0
2042 | 7 | 21 | 9 | 181.4793 | 0
2042 | 7 | 21 | 10 | 190.296 | 0
2042 | 7 | 21 | 11 | 197.3644 | 0
2042 | 7 | 21 | 12 | 201.0392 | 0
2042 | 7 | 21 | 13 | 204.6182 | 0
2042 | 7 | 21 | 14 | 205.1695 | 0
2042 | 7 | 21 | 15 | 206.2484 | 0
2042 | 7 | 21 | 16 | 209.4421 | 0
2042 | 7 | 21 | 17 | 211.408 | 0
2042 | 7 | 21 | 18 | 203.5007 | 0
2042 | 7 | 21 | 19 | 197.6842 | 0
2042 | 7 | 21 | 20 | 191.49 | 0
2042 | 7 | 21 | 21 | 187.8383 | 0
2042 | 7 | 21 | 22 | 178.9505 | 0
2042 | 7 | 21 | 23 | 167.1358 | 0
2042 | 7 | 22 | 0 | 156.6892 | 0
2042 | 7 | 22 | 1 | 148.8564 | 0
2042 | 7 | 22 | 2 | 142.2427 | 0
2042 | 7 | 22 | 3 | 137.8842 | 0
2042 | 7 | 22 | 4 | 135.8754 | 0
2042 | 7 | 22 | 5 | 138.4097 | 0
2042 | 7 | 22 | 6 | 146.467 | 0
2042 | 7 | 22 | 7 | 157.0609 | 0
2042 | 7 | 22 | 8 | 165.6947 | 0
2042 | 7 | 22 | 9 | 173.1527 | 0
2042 | 7 | 22 | 10 | 179.9456 | 0
2042 | 7 | 22 | 11 | 185.8691 | 0
2042 | 7 | 22 | 12 | 198.3585 | 0
2042 | 7 | 22 | 13 | 202.8009 | 0
2042 | 7 | 22 | 14 | 204.738 | 0
2042 | 7 | 22 | 15 | 207.649 | 0
2042 | 7 | 22 | 16 | 211.4165 | 0
2042 | 7 | 22 | 17 | 212.9229 | 0
2042 | 7 | 22 | 18 | 209.1455 | 0
2042 | 7 | 22 | 19 | 201.8544 | 0
2042 | 7 | 22 | 20 | 194.0712 | 0
2042 | 7 | 22 | 21 | 190.4258 | 0
2042 | 7 | 22 | 22 | 181.764 | 0
2042 | 7 | 22 | 23 | 169.4785 | 0
2042 | 7 | 23 | 0 | 154.2762 | 0
2042 | 7 | 23 | 1 | 148.1418 | 0
2042 | 7 | 23 | 2 | 141.3647 | 0
2042 | 7 | 23 | 3 | 136.869 | 0
2042 | 7 | 23 | 4 | 134.8855 | 0
2042 | 7 | 23 | 5 | 137.3679 | 0
2042 | 7 | 23 | 6 | 145.4255 | 0
2042 | 7 | 23 | 7 | 156.0957 | 0
2042 | 7 | 23 | 8 | 164.9735 | 0
2042 | 7 | 23 | 9 | 172.7242 | 0
2042 | 7 | 23 | 10 | 179.5499 | 0
2042 | 7 | 23 | 11 | 185.7135 | 0
2042 | 7 | 23 | 12 | 198.1381 | 0
2042 | 7 | 23 | 13 | 203.0787 | 0
2042 | 7 | 23 | 14 | 205.6244 | 0
2042 | 7 | 23 | 15 | 209.0231 | 0
2042 | 7 | 23 | 16 | 213.4709 | 0
2042 | 7 | 23 | 17 | 215.4511 | 0
2042 | 7 | 23 | 18 | 204.3966 | 0
2042 | 7 | 23 | 19 | 197.902 | 0
2042 | 7 | 23 | 20 | 191.3235 | 0
2042 | 7 | 23 | 21 | 188.3273 | 0
2042 | 7 | 23 | 22 | 180.0194 | 0
2042 | 7 | 23 | 23 | 168.218 | 0
2042 | 7 | 24 | 0 | 153.1588 | 0
2042 | 7 | 24 | 1 | 146.5347 | 0
2042 | 7 | 24 | 2 | 139.6813 | 0
2042 | 7 | 24 | 3 | 135.1706 | 0
2042 | 7 | 24 | 4 | 133.1835 | 0
2042 | 7 | 24 | 5 | 135.6221 | 0
2042 | 7 | 24 | 6 | 144.6752 | 0
2042 | 7 | 24 | 7 | 156.1043 | 0
2042 | 7 | 24 | 8 | 166.5612 | 0
2042 | 7 | 24 | 9 | 176.0083 | 0
2042 | 7 | 24 | 10 | 184.7182 | 0
2042 | 7 | 24 | 11 | 192.3155 | 0
2042 | 7 | 24 | 12 | 200.6948 | 0
2042 | 7 | 24 | 13 | 204.5292 | 0
2042 | 7 | 24 | 14 | 205.885 | 0
2042 | 7 | 24 | 15 | 208.0385 | 0
2042 | 7 | 24 | 16 | 211.2552 | 0
2042 | 7 | 24 | 17 | 211.8655 | 0
2042 | 7 | 24 | 18 | 211.023 | 0
2042 | 7 | 24 | 19 | 203.0641 | 0
2042 | 7 | 24 | 20 | 195.2051 | 0
2042 | 7 | 24 | 21 | 191.1421 | 0
2042 | 7 | 24 | 22 | 182.255 | 0
2042 | 7 | 24 | 23 | 169.9345 | 0
2042 | 7 | 25 | 0 | 161.0825 | 0
2042 | 7 | 25 | 1 | 150.4811 | 0
2042 | 7 | 25 | 2 | 142.8664 | 0
2042 | 7 | 25 | 3 | 137.8206 | 0
2042 | 7 | 25 | 4 | 135.2036 | 0
2042 | 7 | 25 | 5 | 137.1588 | 0
2042 | 7 | 25 | 6 | 145.2098 | 0
2042 | 7 | 25 | 7 | 156.2918 | 0
2042 | 7 | 25 | 8 | 167.2328 | 0
2042 | 7 | 25 | 9 | 177.9027 | 0
2042 | 7 | 25 | 10 | 187.4059 | 0
2042 | 7 | 25 | 11 | 194.5251 | 0
2042 | 7 | 25 | 12 | 198.7373 | 0
2042 | 7 | 25 | 13 | 202.4093 | 0
2042 | 7 | 25 | 14 | 203.2754 | 0
2042 | 7 | 25 | 15 | 204.4851 | 0
2042 | 7 | 25 | 16 | 207.8147 | 0
2042 | 7 | 25 | 17 | 208.488 | 0
2042 | 7 | 25 | 18 | 199.6731 | 0
2042 | 7 | 25 | 19 | 192.7272 | 0
2042 | 7 | 25 | 20 | 186.8489 | 0
2042 | 7 | 25 | 21 | 184.2853 | 0
2042 | 7 | 25 | 22 | 177.6275 | 0
2042 | 7 | 25 | 23 | 168.7872 | 0
2042 | 7 | 26 | 0 | 158.3138 | 0
2042 | 7 | 26 | 1 | 150.69 | 0
2042 | 7 | 26 | 2 | 143.9752 | 0
2042 | 7 | 26 | 3 | 139.5712 | 0
2042 | 7 | 26 | 4 | 136.3009 | 0
2042 | 7 | 26 | 5 | 135.2146 | 0
2042 | 7 | 26 | 6 | 135.9338 | 0
2042 | 7 | 26 | 7 | 139.533 | 0
2042 | 7 | 26 | 8 | 148.5326 | 0
2042 | 7 | 26 | 9 | 158.7857 | 0
2042 | 7 | 26 | 10 | 168.7511 | 0
2042 | 7 | 26 | 11 | 177.8519 | 0
2042 | 7 | 26 | 12 | 189.9606 | 0
2042 | 7 | 26 | 13 | 193.5872 | 0
2042 | 7 | 26 | 14 | 194.4596 | 0
2042 | 7 | 26 | 15 | 194.9893 | 0
2042 | 7 | 26 | 16 | 196.577 | 0
2042 | 7 | 26 | 17 | 195.6842 | 0
2042 | 7 | 26 | 18 | 190.8115 | 0
2042 | 7 | 26 | 19 | 186.1391 | 0
2042 | 7 | 26 | 20 | 183.3385 | 0
2042 | 7 | 26 | 21 | 183.0872 | 0
2042 | 7 | 26 | 22 | 179.0951 | 0
2042 | 7 | 26 | 23 | 172.2257 | 0
2042 | 7 | 27 | 0 | 161.8443 | 0
2042 | 7 | 27 | 1 | 154.9268 | 0
2042 | 7 | 27 | 2 | 147.7325 | 0
2042 | 7 | 27 | 3 | 142.8654 | 0
2042 | 7 | 27 | 4 | 138.9407 | 0
2042 | 7 | 27 | 5 | 136.8735 | 0
2042 | 7 | 27 | 6 | 135.2537 | 0
2042 | 7 | 27 | 7 | 137.5566 | 0
2042 | 7 | 27 | 8 | 146.9945 | 0
2042 | 7 | 27 | 9 | 158.227 | 0
2042 | 7 | 27 | 10 | 168.5443 | 0
2042 | 7 | 27 | 11 | 177.7038 | 0
2042 | 7 | 27 | 12 | 186.3304 | 0
2042 | 7 | 27 | 13 | 190.1292 | 0
2042 | 7 | 27 | 14 | 191.4111 | 0
2042 | 7 | 27 | 15 | 192.4142 | 0
2042 | 7 | 27 | 16 | 195.3457 | 0
2042 | 7 | 27 | 17 | 196.3742 | 0
2042 | 7 | 27 | 18 | 193.94 | 0
2042 | 7 | 27 | 19 | 190.2759 | 0
2042 | 7 | 27 | 20 | 187.7277 | 0
2042 | 7 | 27 | 21 | 186.9511 | 0
2042 | 7 | 27 | 22 | 180.9748 | 0
2042 | 7 | 27 | 23 | 171.616 | 0
2042 | 7 | 28 | 0 | 161.0416 | 0
2042 | 7 | 28 | 1 | 150.6031 | 0
2042 | 7 | 28 | 2 | 142.9115 | 0
2042 | 7 | 28 | 3 | 137.9764 | 0
2042 | 7 | 28 | 4 | 135.3064 | 0
2042 | 7 | 28 | 5 | 137.0456 | 0
2042 | 7 | 28 | 6 | 147.7041 | 0
2042 | 7 | 28 | 7 | 157.4576 | 0
2042 | 7 | 28 | 8 | 164.6388 | 0
2042 | 7 | 28 | 9 | 170.1102 | 0
2042 | 7 | 28 | 10 | 174.8108 | 0
2042 | 7 | 28 | 11 | 178.9235 | 0
2042 | 7 | 28 | 12 | 191.6934 | 0
2042 | 7 | 28 | 13 | 194.5977 | 0
2042 | 7 | 28 | 14 | 195.258 | 0
2042 | 7 | 28 | 15 | 197.3425 | 0
2042 | 7 | 28 | 16 | 200.3015 | 0
2042 | 7 | 28 | 17 | 201.3569 | 0
2042 | 7 | 28 | 18 | 199.3753 | 0
2042 | 7 | 28 | 19 | 191.1554 | 0
2042 | 7 | 28 | 20 | 182.6568 | 0
2042 | 7 | 28 | 21 | 177.9706 | 0
2042 | 7 | 28 | 22 | 168.7797 | 0
2042 | 7 | 28 | 23 | 156.4411 | 0
2042 | 7 | 29 | 0 | 144.1207 | 0
2042 | 7 | 29 | 1 | 138.6134 | 0
2042 | 7 | 29 | 2 | 132.1056 | 0
2042 | 7 | 29 | 3 | 127.8525 | 0
2042 | 7 | 29 | 4 | 126.1146 | 0
2042 | 7 | 29 | 5 | 128.63 | 0
2042 | 7 | 29 | 6 | 138.1982 | 0
2042 | 7 | 29 | 7 | 149.7388 | 0
2042 | 7 | 29 | 8 | 160.3508 | 0
2042 | 7 | 29 | 9 | 170.2123 | 0
2042 | 7 | 29 | 10 | 178.7001 | 0
2042 | 7 | 29 | 11 | 185.5847 | 0
2042 | 7 | 29 | 12 | 192.6034 | 0
2042 | 7 | 29 | 13 | 197.7184 | 0
2042 | 7 | 29 | 14 | 200.1825 | 0
2042 | 7 | 29 | 15 | 203.1443 | 0
2042 | 7 | 29 | 16 | 207.4107 | 0
2042 | 7 | 29 | 17 | 209.5228 | 0
2042 | 7 | 29 | 18 | 203.6701 | 0
2042 | 7 | 29 | 19 | 196.931 | 0
2042 | 7 | 29 | 20 | 189.8148 | 0
2042 | 7 | 29 | 21 | 185.8744 | 0
2042 | 7 | 29 | 22 | 177.196 | 0
2042 | 7 | 29 | 23 | 165.0272 | 0
2042 | 7 | 30 | 0 | 154.3553 | 0
2042 | 7 | 30 | 1 | 145.7859 | 0
2042 | 7 | 30 | 2 | 138.8442 | 0
2042 | 7 | 30 | 3 | 134.169 | 0
2042 | 7 | 30 | 4 | 132.1116 | 0
2042 | 7 | 30 | 5 | 134.5401 | 0
2042 | 7 | 30 | 6 | 143.0355 | 0
2042 | 7 | 30 | 7 | 154.7913 | 0
2042 | 7 | 30 | 8 | 165.9621 | 0
2042 | 7 | 30 | 9 | 176.6176 | 0
2042 | 7 | 30 | 10 | 185.8453 | 0
2042 | 7 | 30 | 11 | 193.3932 | 0
2042 | 7 | 30 | 12 | 201.3494 | 0
2042 | 7 | 30 | 13 | 206.5586 | 0
2042 | 7 | 30 | 14 | 209.5372 | 0
2042 | 7 | 30 | 15 | 213.0668 | 0
2042 | 7 | 30 | 16 | 217.4238 | 0
2042 | 7 | 30 | 17 | 219.3402 | 0
2042 | 7 | 30 | 18 | 209.5737 | 0
2042 | 7 | 30 | 19 | 202.0532 | 0
2042 | 7 | 30 | 20 | 194.9949 | 0
2042 | 7 | 30 | 21 | 190.8751 | 0
2042 | 7 | 30 | 22 | 181.6244 | 0
2042 | 7 | 30 | 23 | 169.0364 | 0
2042 | 7 | 31 | 0 | 158.0609 | 0
2042 | 7 | 31 | 1 | 148.8628 | 0
2042 | 7 | 31 | 2 | 141.8223 | 0
2042 | 7 | 31 | 3 | 137.1445 | 0
2042 | 7 | 31 | 4 | 134.9985 | 0
2042 | 7 | 31 | 5 | 137.4495 | 0
2042 | 7 | 31 | 6 | 149.7147 | 0
2042 | 7 | 31 | 7 | 161.0987 | 0
2042 | 7 | 31 | 8 | 170.6097 | 0
2042 | 7 | 31 | 9 | 178.7839 | 0
2042 | 7 | 31 | 10 | 186.7324 | 0
2042 | 7 | 31 | 11 | 193.596 | 0
2042 | 7 | 31 | 12 | 203.3156 | 0
2042 | 7 | 31 | 13 | 206.579 | 0
2042 | 7 | 31 | 14 | 207.2217 | 0
2042 | 7 | 31 | 15 | 208.2621 | 0
2042 | 7 | 31 | 16 | 211.3745 | 0
2042 | 7 | 31 | 17 | 212.1304 | 0
2042 | 7 | 31 | 18 | 205.1472 | 0
2042 | 7 | 31 | 19 | 199.7285 | 0
2042 | 7 | 31 | 20 | 194.7789 | 0
2042 | 7 | 31 | 21 | 190.6464 | 0
2042 | 7 | 31 | 22 | 181.7342 | 0
2042 | 7 | 31 | 23 | 169.9256 | 0
2042 | 8 | 1 | 0 | 164.612 | 0
2042 | 8 | 1 | 1 | 149.6827 | 0
2042 | 8 | 1 | 2 | 141.2111 | 0
2042 | 8 | 1 | 3 | 135.7179 | 0
2042 | 8 | 1 | 4 | 132.3395 | 0
2042 | 8 | 1 | 5 | 133.2959 | 0
2042 | 8 | 1 | 6 | 140.3597 | 0
2042 | 8 | 1 | 7 | 149.777 | 0
2042 | 8 | 1 | 8 | 159.3468 | 0
2042 | 8 | 1 | 9 | 167.5831 | 0
2042 | 8 | 1 | 10 | 174.5237 | 0
2042 | 8 | 1 | 11 | 179.3248 | 0
2042 | 8 | 1 | 12 | 185.5105 | 0
2042 | 8 | 1 | 13 | 188.3541 | 0
2042 | 8 | 1 | 14 | 188.631 | 0
2042 | 8 | 1 | 15 | 190.8542 | 0
2042 | 8 | 1 | 16 | 193.9798 | 0
2042 | 8 | 1 | 17 | 193.7871 | 0
2042 | 8 | 1 | 18 | 184.246 | 0
2042 | 8 | 1 | 19 | 174.7476 | 0
2042 | 8 | 1 | 20 | 166.8684 | 0
2042 | 8 | 1 | 21 | 164.1485 | 0
2042 | 8 | 1 | 22 | 157.9824 | 0
2042 | 8 | 1 | 23 | 150.4879 | 0
2042 | 8 | 2 | 0 | 141.2674 | 0
2042 | 8 | 2 | 1 | 131.5545 | 0
2042 | 8 | 2 | 2 | 124.6326 | 0
2042 | 8 | 2 | 3 | 120.1636 | 0
2042 | 8 | 2 | 4 | 117.0652 | 0
2042 | 8 | 2 | 5 | 115.3049 | 0
2042 | 8 | 2 | 6 | 115.4723 | 0
2042 | 8 | 2 | 7 | 118.5379 | 0
2042 | 8 | 2 | 8 | 128.0072 | 0
2042 | 8 | 2 | 9 | 138.1293 | 0
2042 | 8 | 2 | 10 | 146.5649 | 0
2042 | 8 | 2 | 11 | 153.5726 | 0
2042 | 8 | 2 | 12 | 159.947 | 0
2042 | 8 | 2 | 13 | 163.4181 | 0
2042 | 8 | 2 | 14 | 163.9615 | 0
2042 | 8 | 2 | 15 | 165.326 | 0
2042 | 8 | 2 | 16 | 167.2669 | 0
2042 | 8 | 2 | 17 | 166.7859 | 0
2042 | 8 | 2 | 18 | 162.155 | 0
2042 | 8 | 2 | 19 | 155.4712 | 0
2042 | 8 | 2 | 20 | 151.1899 | 0
2042 | 8 | 2 | 21 | 150.8072 | 0
2042 | 8 | 2 | 22 | 147.2819 | 0
2042 | 8 | 2 | 23 | 142.1371 | 0
2042 | 8 | 3 | 0 | 135.5923 | 0
2042 | 8 | 3 | 1 | 127.543 | 0
2042 | 8 | 3 | 2 | 121.2159 | 0
2042 | 8 | 3 | 3 | 117.2163 | 0
2042 | 8 | 3 | 4 | 114.2231 | 0
2042 | 8 | 3 | 5 | 112.3358 | 0
2042 | 8 | 3 | 6 | 108.4125 | 0
2042 | 8 | 3 | 7 | 109.8115 | 0
2042 | 8 | 3 | 8 | 119.8744 | 0
2042 | 8 | 3 | 9 | 130.8996 | 0
2042 | 8 | 3 | 10 | 139.7996 | 0
2042 | 8 | 3 | 11 | 146.9448 | 0
2042 | 8 | 3 | 12 | 152.6714 | 0
2042 | 8 | 3 | 13 | 156.9688 | 0
2042 | 8 | 3 | 14 | 158.2517 | 0
2042 | 8 | 3 | 15 | 160.5672 | 0
2042 | 8 | 3 | 16 | 163.3594 | 0
2042 | 8 | 3 | 17 | 164.3576 | 0
2042 | 8 | 3 | 18 | 156.7762 | 0
2042 | 8 | 3 | 19 | 153.2776 | 0
2042 | 8 | 3 | 20 | 151.8403 | 0
2042 | 8 | 3 | 21 | 152.7397 | 0
2042 | 8 | 3 | 22 | 148.138 | 0
2042 | 8 | 3 | 23 | 141.3743 | 0
2042 | 8 | 4 | 0 | 133.6141 | 0
2042 | 8 | 4 | 1 | 125.6168 | 0
2042 | 8 | 4 | 2 | 120.4966 | 0
2042 | 8 | 4 | 3 | 117.4386 | 0
2042 | 8 | 4 | 4 | 116.0572 | 0
2042 | 8 | 4 | 5 | 116.4414 | 0
2042 | 8 | 4 | 6 | 116.0414 | 0
2042 | 8 | 4 | 7 | 118.5262 | 0
2042 | 8 | 4 | 8 | 126.2842 | 0
2042 | 8 | 4 | 9 | 136.7876 | 0
2042 | 8 | 4 | 10 | 146.7817 | 0
2042 | 8 | 4 | 11 | 156.3856 | 0
2042 | 8 | 4 | 12 | 167.4681 | 0
2042 | 8 | 4 | 13 | 171.8409 | 0
2042 | 8 | 4 | 14 | 173.6042 | 0
2042 | 8 | 4 | 15 | 174.055 | 0
2042 | 8 | 4 | 16 | 176.8341 | 0
2042 | 8 | 4 | 17 | 180.0089 | 0
2042 | 8 | 4 | 18 | 175.9605 | 0
2042 | 8 | 4 | 19 | 171.0609 | 0
2042 | 8 | 4 | 20 | 168.6993 | 0
2042 | 8 | 4 | 21 | 169.1431 | 0
2042 | 8 | 4 | 22 | 163.4046 | 0
2042 | 8 | 4 | 23 | 155.243 | 0
2042 | 8 | 5 | 0 | 140.7078 | 0
2042 | 8 | 5 | 1 | 137.6971 | 0
2042 | 8 | 5 | 2 | 131.7249 | 0
2042 | 8 | 5 | 3 | 127.8533 | 0
2042 | 8 | 5 | 4 | 126.1206 | 0
2042 | 8 | 5 | 5 | 128.7849 | 0
2042 | 8 | 5 | 6 | 137.3215 | 0
2042 | 8 | 5 | 7 | 148.3964 | 0
2042 | 8 | 5 | 8 | 159.2118 | 0
2042 | 8 | 5 | 9 | 168.4465 | 0
2042 | 8 | 5 | 10 | 177.0723 | 0
2042 | 8 | 5 | 11 | 184.4235 | 0
2042 | 8 | 5 | 12 | 191.3321 | 0
2042 | 8 | 5 | 13 | 196.2314 | 0
2042 | 8 | 5 | 14 | 197.7088 | 0
2042 | 8 | 5 | 15 | 199.8353 | 0
2042 | 8 | 5 | 16 | 204.4611 | 0
2042 | 8 | 5 | 17 | 206.9226 | 0
2042 | 8 | 5 | 18 | 200.5426 | 0
2042 | 8 | 5 | 19 | 194.6103 | 0
2042 | 8 | 5 | 20 | 189.9822 | 0
2042 | 8 | 5 | 21 | 187.222 | 0
2042 | 8 | 5 | 22 | 178.5337 | 0
2042 | 8 | 5 | 23 | 167.5515 | 0
2042 | 8 | 6 | 0 | 156.8755 | 0
2042 | 8 | 6 | 1 | 151.0073 | 0
2042 | 8 | 6 | 2 | 144.2259 | 0
2042 | 8 | 6 | 3 | 139.6722 | 0
2042 | 8 | 6 | 4 | 137.536 | 0
2042 | 8 | 6 | 5 | 140.1041 | 0
2042 | 8 | 6 | 6 | 149.9144 | 0
2042 | 8 | 6 | 7 | 161.4418 | 0
2042 | 8 | 6 | 8 | 173.0013 | 0
2042 | 8 | 6 | 9 | 183.4484 | 0
2042 | 8 | 6 | 10 | 193.8977 | 0
2042 | 8 | 6 | 11 | 202.8251 | 0
2042 | 8 | 6 | 12 | 212.7971 | 0
2042 | 8 | 6 | 13 | 218.2784 | 0
2042 | 8 | 6 | 14 | 220.2073 | 0
2042 | 8 | 6 | 15 | 222.9299 | 0
2042 | 8 | 6 | 16 | 227.6111 | 0
2042 | 8 | 6 | 17 | 229.221 | 0
2042 | 8 | 6 | 18 | 221.8924 | 0
2042 | 8 | 6 | 19 | 214.3113 | 0
2042 | 8 | 6 | 20 | 208.4647 | 0
2042 | 8 | 6 | 21 | 204.2465 | 0
2042 | 8 | 6 | 22 | 194.0306 | 0
2042 | 8 | 6 | 23 | 181.371 | 0
2042 | 8 | 7 | 0 | 172.2316 | 0
2042 | 8 | 7 | 1 | 164.0494 | 0
2042 | 8 | 7 | 2 | 156.2264 | 0
2042 | 8 | 7 | 3 | 150.9138 | 0
2042 | 8 | 7 | 4 | 147.9206 | 0
2042 | 8 | 7 | 5 | 149.8941 | 0
2042 | 8 | 7 | 6 | 158.3498 | 0
2042 | 8 | 7 | 7 | 169.5371 | 0
2042 | 8 | 7 | 8 | 181.622 | 0
2042 | 8 | 7 | 9 | 192.6239 | 0
2042 | 8 | 7 | 10 | 203.3448 | 0
2042 | 8 | 7 | 11 | 212.0848 | 0
2042 | 8 | 7 | 12 | 220.192 | 0
2042 | 8 | 7 | 13 | 225.0592 | 0
2042 | 8 | 7 | 14 | 226.4253 | 0
2042 | 8 | 7 | 15 | 228.4744 | 0
2042 | 8 | 7 | 16 | 232.2517 | 0
2042 | 8 | 7 | 17 | 232.8188 | 0
2042 | 8 | 7 | 18 | 226.7004 | 0
2042 | 8 | 7 | 19 | 218.9879 | 0
2042 | 8 | 7 | 20 | 213.2557 | 0
2042 | 8 | 7 | 21 | 209.4203 | 0
2042 | 8 | 7 | 22 | 199.9972 | 0
2042 | 8 | 7 | 23 | 188.1932 | 0
2042 | 8 | 8 | 0 | 174.7516 | 0
2042 | 8 | 8 | 1 | 165.4778 | 0
2042 | 8 | 8 | 2 | 157.5148 | 0
2042 | 8 | 8 | 3 | 152.0842 | 0
2042 | 8 | 8 | 4 | 148.9091 | 0
2042 | 8 | 8 | 5 | 150.6242 | 0
2042 | 8 | 8 | 6 | 156.1213 | 0
2042 | 8 | 8 | 7 | 166.0128 | 0
2042 | 8 | 8 | 8 | 177.6519 | 0
2042 | 8 | 8 | 9 | 188.9337 | 0
2042 | 8 | 8 | 10 | 199.2933 | 0
2042 | 8 | 8 | 11 | 207.5272 | 0
2042 | 8 | 8 | 12 | 214.0268 | 0
2042 | 8 | 8 | 13 | 217.8248 | 0
2042 | 8 | 8 | 14 | 218.1972 | 0
2042 | 8 | 8 | 15 | 219.4248 | 0
2042 | 8 | 8 | 16 | 222.1027 | 0
2042 | 8 | 8 | 17 | 221.4284 | 0
2042 | 8 | 8 | 18 | 216.4994 | 0
2042 | 8 | 8 | 19 | 206.4231 | 0
2042 | 8 | 8 | 20 | 198.6704 | 0
2042 | 8 | 8 | 21 | 193.983 | 0
2042 | 8 | 8 | 22 | 185.644 | 0
2042 | 8 | 8 | 23 | 175.9937 | 0
2042 | 8 | 9 | 0 | 168.3551 | 0
2042 | 8 | 9 | 1 | 151.5425 | 0
2042 | 8 | 9 | 2 | 143.3559 | 0
2042 | 8 | 9 | 3 | 137.5974 | 0
2042 | 8 | 9 | 4 | 133.2299 | 0
2042 | 8 | 9 | 5 | 130.6476 | 0
2042 | 8 | 9 | 6 | 129.2542 | 0
2042 | 8 | 9 | 7 | 131.7855 | 0
2042 | 8 | 9 | 8 | 139.6534 | 0
2042 | 8 | 9 | 9 | 147.8328 | 0
2042 | 8 | 9 | 10 | 154.2795 | 0
2042 | 8 | 9 | 11 | 159.6642 | 0
2042 | 8 | 9 | 12 | 162.8154 | 0
2042 | 8 | 9 | 13 | 163.9956 | 0
2042 | 8 | 9 | 14 | 163.5013 | 0
2042 | 8 | 9 | 15 | 163.8504 | 0
2042 | 8 | 9 | 16 | 164.896 | 0
2042 | 8 | 9 | 17 | 162.9225 | 0
2042 | 8 | 9 | 18 | 159.3647 | 0
2042 | 8 | 9 | 19 | 152.1718 | 0
2042 | 8 | 9 | 20 | 147.5973 | 0
2042 | 8 | 9 | 21 | 145.6588 | 0
2042 | 8 | 9 | 22 | 141.8101 | 0
2042 | 8 | 9 | 23 | 136.9814 | 0
2042 | 8 | 10 | 0 | 133.6349 | 0
2042 | 8 | 10 | 1 | 126.5128 | 0
2042 | 8 | 10 | 2 | 120.1844 | 0
2042 | 8 | 10 | 3 | 116.1417 | 0
2042 | 8 | 10 | 4 | 113.2272 | 0
2042 | 8 | 10 | 5 | 111.0916 | 0
2042 | 8 | 10 | 6 | 109.1213 | 0
2042 | 8 | 10 | 7 | 110.7548 | 0
2042 | 8 | 10 | 8 | 119.6691 | 0
2042 | 8 | 10 | 9 | 129.7486 | 0
2042 | 8 | 10 | 10 | 138.1203 | 0
2042 | 8 | 10 | 11 | 145.0891 | 0
2042 | 8 | 10 | 12 | 149.8679 | 0
2042 | 8 | 10 | 13 | 153.6563 | 0
2042 | 8 | 10 | 14 | 154.144 | 0
2042 | 8 | 10 | 15 | 155.4283 | 0
2042 | 8 | 10 | 16 | 157.8064 | 0
2042 | 8 | 10 | 17 | 158.9181 | 0
2042 | 8 | 10 | 18 | 157.2678 | 0
2042 | 8 | 10 | 19 | 152.455 | 0
2042 | 8 | 10 | 20 | 150.2253 | 0
2042 | 8 | 10 | 21 | 148.8757 | 0
2042 | 8 | 10 | 22 | 142.8304 | 0
2042 | 8 | 10 | 23 | 135.2678 | 0
2042 | 8 | 11 | 0 | 131.3383 | 0
2042 | 8 | 11 | 1 | 128.3165 | 0
2042 | 8 | 11 | 2 | 123.1249 | 0
2042 | 8 | 11 | 3 | 119.8879 | 0
2042 | 8 | 11 | 4 | 118.8689 | 0
2042 | 8 | 11 | 5 | 121.8799 | 0
2042 | 8 | 11 | 6 | 134.3119 | 0
2042 | 8 | 11 | 7 | 143.9601 | 0
2042 | 8 | 11 | 8 | 152.4212 | 0
2042 | 8 | 11 | 9 | 160.0231 | 0
2042 | 8 | 11 | 10 | 166.5221 | 0
2042 | 8 | 11 | 11 | 172.6185 | 0
2042 | 8 | 11 | 12 | 184.8522 | 0
2042 | 8 | 11 | 13 | 188.7557 | 0
2042 | 8 | 11 | 14 | 189.1033 | 0
2042 | 8 | 11 | 15 | 189.0263 | 0
2042 | 8 | 11 | 16 | 191.6791 | 0
2042 | 8 | 11 | 17 | 194.1985 | 0
2042 | 8 | 11 | 18 | 200.0048 | 0
2042 | 8 | 11 | 19 | 192.2261 | 0
2042 | 8 | 11 | 20 | 186.3878 | 0
2042 | 8 | 11 | 21 | 182.1382 | 0
2042 | 8 | 11 | 22 | 172.2549 | 0
2042 | 8 | 11 | 23 | 160.6 | 0
2042 | 8 | 12 | 0 | 153.7545 | 0
2042 | 8 | 12 | 1 | 144.1241 | 0
2042 | 8 | 12 | 2 | 137.6092 | 0
2042 | 8 | 12 | 3 | 133.2961 | 0
2042 | 8 | 12 | 4 | 131.0492 | 0
2042 | 8 | 12 | 5 | 133.4883 | 0
2042 | 8 | 12 | 6 | 143.5471 | 0
2042 | 8 | 12 | 7 | 153.9342 | 0
2042 | 8 | 12 | 8 | 163.2489 | 0
2042 | 8 | 12 | 9 | 170.806 | 0
2042 | 8 | 12 | 10 | 178.3585 | 0
2042 | 8 | 12 | 11 | 184.8801 | 0
2042 | 8 | 12 | 12 | 192.524 | 0
2042 | 8 | 12 | 13 | 196.0652 | 0
2042 | 8 | 12 | 14 | 196.368 | 0
2042 | 8 | 12 | 15 | 197.0836 | 0
2042 | 8 | 12 | 16 | 200.8212 | 0
2042 | 8 | 12 | 17 | 202.809 | 0
2042 | 8 | 12 | 18 | 201.0988 | 0
2042 | 8 | 12 | 19 | 195.2056 | 0
2042 | 8 | 12 | 20 | 191.244 | 0
2042 | 8 | 12 | 21 | 187.9042 | 0
2042 | 8 | 12 | 22 | 178.8907 | 0
2042 | 8 | 12 | 23 | 167.8518 | 0
2042 | 8 | 13 | 0 | 155.767 | 0
2042 | 8 | 13 | 1 | 150.4591 | 0
2042 | 8 | 13 | 2 | 143.8717 | 0
2042 | 8 | 13 | 3 | 139.4238 | 0
2042 | 8 | 13 | 4 | 137.3748 | 0
2042 | 8 | 13 | 5 | 139.9682 | 0
2042 | 8 | 13 | 6 | 148.7384 | 0
2042 | 8 | 13 | 7 | 159.7094 | 0
2042 | 8 | 13 | 8 | 170.4163 | 0
2042 | 8 | 13 | 9 | 179.6976 | 0
2042 | 8 | 13 | 10 | 189.0795 | 0
2042 | 8 | 13 | 11 | 197.5425 | 0
2042 | 8 | 13 | 12 | 208.2032 | 0
2042 | 8 | 13 | 13 | 213.876 | 0
2042 | 8 | 13 | 14 | 216.1199 | 0
2042 | 8 | 13 | 15 | 219.1499 | 0
2042 | 8 | 13 | 16 | 224.4302 | 0
2042 | 8 | 13 | 17 | 226.3435 | 0
2042 | 8 | 13 | 18 | 218.5557 | 0
2042 | 8 | 13 | 19 | 210.8023 | 0
2042 | 8 | 13 | 20 | 205.0514 | 0
2042 | 8 | 13 | 21 | 200.4989 | 0
2042 | 8 | 13 | 22 | 190.4622 | 0
2042 | 8 | 13 | 23 | 177.9357 | 0
2042 | 8 | 14 | 0 | 167.2517 | 0
2042 | 8 | 14 | 1 | 159.5038 | 0
2042 | 8 | 14 | 2 | 152.0182 | 0
2042 | 8 | 14 | 3 | 146.9345 | 0
2042 | 8 | 14 | 4 | 144.1341 | 0
2042 | 8 | 14 | 5 | 146.1752 | 0
2042 | 8 | 14 | 6 | 153.4927 | 0
2042 | 8 | 14 | 7 | 163.8135 | 0
2042 | 8 | 14 | 8 | 174.9201 | 0
2042 | 8 | 14 | 9 | 185.0408 | 0
2042 | 8 | 14 | 10 | 194.5246 | 0
2042 | 8 | 14 | 11 | 202.6285 | 0
2042 | 8 | 14 | 12 | 212.2051 | 0
2042 | 8 | 14 | 13 | 217.2952 | 0
2042 | 8 | 14 | 14 | 219.3477 | 0
2042 | 8 | 14 | 15 | 221.9307 | 0
2042 | 8 | 14 | 16 | 225.855 | 0
2042 | 8 | 14 | 17 | 226.7044 | 0
2042 | 8 | 14 | 18 | 213.4765 | 0
2042 | 8 | 14 | 19 | 206.3734 | 0
2042 | 8 | 14 | 20 | 201.8692 | 0
2042 | 8 | 14 | 21 | 198.0222 | 0
2042 | 8 | 14 | 22 | 189.036 | 0
2042 | 8 | 14 | 23 | 178.0636 | 0
2042 | 8 | 15 | 0 | 165.0139 | 0
2042 | 8 | 15 | 1 | 156.9863 | 0
2042 | 8 | 15 | 2 | 149.6778 | 0
2042 | 8 | 15 | 3 | 144.7222 | 0
2042 | 8 | 15 | 4 | 141.9981 | 0
2042 | 8 | 15 | 5 | 143.9916 | 0
2042 | 8 | 15 | 6 | 152.4071 | 0
2042 | 8 | 15 | 7 | 161.0813 | 0
2042 | 8 | 15 | 8 | 169.8103 | 0
2042 | 8 | 15 | 9 | 177.8083 | 0
2042 | 8 | 15 | 10 | 185.3066 | 0
2042 | 8 | 15 | 11 | 191.7835 | 0
2042 | 8 | 15 | 12 | 207.6804 | 0
2042 | 8 | 15 | 13 | 211.9238 | 0
2042 | 8 | 15 | 14 | 213.4387 | 0
2042 | 8 | 15 | 15 | 215.9617 | 0
2042 | 8 | 15 | 16 | 219.0492 | 0
2042 | 8 | 15 | 17 | 218.5482 | 0
2042 | 8 | 15 | 18 | 208.5483 | 0
2042 | 8 | 15 | 19 | 199.2965 | 0
2042 | 8 | 15 | 20 | 192.7395 | 0
2042 | 8 | 15 | 21 | 188.5503 | 0
2042 | 8 | 15 | 22 | 180.8765 | 0
2042 | 8 | 15 | 23 | 171.9429 | 0
2042 | 8 | 16 | 0 | 160.812 | 0
2042 | 8 | 16 | 1 | 150.8906 | 0
2042 | 8 | 16 | 2 | 143.6586 | 0
2042 | 8 | 16 | 3 | 138.7464 | 0
2042 | 8 | 16 | 4 | 134.9606 | 0
2042 | 8 | 16 | 5 | 133.2316 | 0
2042 | 8 | 16 | 6 | 133.3085 | 0
2042 | 8 | 16 | 7 | 136.2804 | 0
2042 | 8 | 16 | 8 | 145.9723 | 0
2042 | 8 | 16 | 9 | 156.8526 | 0
2042 | 8 | 16 | 10 | 167.1853 | 0
2042 | 8 | 16 | 11 | 176.2866 | 0
2042 | 8 | 16 | 12 | 188.9593 | 0
2042 | 8 | 16 | 13 | 193.6416 | 0
2042 | 8 | 16 | 14 | 195.9505 | 0
2042 | 8 | 16 | 15 | 198.5451 | 0
2042 | 8 | 16 | 16 | 200.6273 | 0
2042 | 8 | 16 | 17 | 199.1625 | 0
2042 | 8 | 16 | 18 | 186.4168 | 0
2042 | 8 | 16 | 19 | 180.0357 | 0
2042 | 8 | 16 | 20 | 177.5828 | 0
2042 | 8 | 16 | 21 | 176.2993 | 0
2042 | 8 | 16 | 22 | 171.795 | 0
2042 | 8 | 16 | 23 | 165.8211 | 0
2042 | 8 | 17 | 0 | 157.8961 | 0
2042 | 8 | 17 | 1 | 148.9402 | 0
2042 | 8 | 17 | 2 | 142.0737 | 0
2042 | 8 | 17 | 3 | 137.4617 | 0
2042 | 8 | 17 | 4 | 133.6767 | 0
2042 | 8 | 17 | 5 | 131.5807 | 0
2042 | 8 | 17 | 6 | 130.3651 | 0
2042 | 8 | 17 | 7 | 132.0162 | 0
2042 | 8 | 17 | 8 | 142.1766 | 0
2042 | 8 | 17 | 9 | 154.2573 | 0
2042 | 8 | 17 | 10 | 165.4987 | 0
2042 | 8 | 17 | 11 | 175.1861 | 0
2042 | 8 | 17 | 12 | 185.9175 | 0
2042 | 8 | 17 | 13 | 191.0505 | 0
2042 | 8 | 17 | 14 | 193.1232 | 0
2042 | 8 | 17 | 15 | 195.2166 | 0
2042 | 8 | 17 | 16 | 198.0836 | 0
2042 | 8 | 17 | 17 | 198.534 | 0
2042 | 8 | 17 | 18 | 189.9795 | 0
2042 | 8 | 17 | 19 | 185.823 | 0
2042 | 8 | 17 | 20 | 185.4572 | 0
2042 | 8 | 17 | 21 | 184.2279 | 0
2042 | 8 | 17 | 22 | 177.611 | 0
2042 | 8 | 17 | 23 | 169.0911 | 0
2042 | 8 | 18 | 0 | 160.6082 | 0
2042 | 8 | 18 | 1 | 156.2743 | 0
2042 | 8 | 18 | 2 | 149.6583 | 0
2042 | 8 | 18 | 3 | 145.2095 | 0
2042 | 8 | 18 | 4 | 142.9575 | 0
2042 | 8 | 18 | 5 | 145.5201 | 0
2042 | 8 | 18 | 6 | 155.7288 | 0
2042 | 8 | 18 | 7 | 165.1872 | 0
2042 | 8 | 18 | 8 | 174.5757 | 0
2042 | 8 | 18 | 9 | 183.2015 | 0
2042 | 8 | 18 | 10 | 191.4476 | 0
2042 | 8 | 18 | 11 | 199.221 | 0
2042 | 8 | 18 | 12 | 212.8969 | 0
2042 | 8 | 18 | 13 | 218.3537 | 0
2042 | 8 | 18 | 14 | 219.9621 | 0
2042 | 8 | 18 | 15 | 221.1481 | 0
2042 | 8 | 18 | 16 | 225.0019 | 0
2042 | 8 | 18 | 17 | 227.2946 | 0
2042 | 8 | 18 | 18 | 223.2563 | 0
2042 | 8 | 18 | 19 | 216.1695 | 0
2042 | 8 | 18 | 20 | 211.6643 | 0
2042 | 8 | 18 | 21 | 207.1084 | 0
2042 | 8 | 18 | 22 | 196.7849 | 0
2042 | 8 | 18 | 23 | 184.5382 | 0
2042 | 8 | 19 | 0 | 168.312 | 0
2042 | 8 | 19 | 1 | 156.3453 | 0
2042 | 8 | 19 | 2 | 148.6008 | 0
2042 | 8 | 19 | 3 | 143.3425 | 0
2042 | 8 | 19 | 4 | 140.197 | 0
2042 | 8 | 19 | 5 | 141.8354 | 0
2042 | 8 | 19 | 6 | 149.185 | 0
2042 | 8 | 19 | 7 | 158.7896 | 0
2042 | 8 | 19 | 8 | 167.8663 | 0
2042 | 8 | 19 | 9 | 175.5235 | 0
2042 | 8 | 19 | 10 | 182.5395 | 0
2042 | 8 | 19 | 11 | 187.8563 | 0
2042 | 8 | 19 | 12 | 195.4092 | 0
2042 | 8 | 19 | 13 | 198.3041 | 0
2042 | 8 | 19 | 14 | 198.6922 | 0
2042 | 8 | 19 | 15 | 200.2873 | 0
2042 | 8 | 19 | 16 | 202.8082 | 0
2042 | 8 | 19 | 17 | 202.9601 | 0
2042 | 8 | 19 | 18 | 197.9032 | 0
2042 | 8 | 19 | 19 | 189.6086 | 0
2042 | 8 | 19 | 20 | 183.6051 | 0
2042 | 8 | 19 | 21 | 178.1147 | 0
2042 | 8 | 19 | 22 | 168.4303 | 0
2042 | 8 | 19 | 23 | 157.0012 | 0
2042 | 8 | 20 | 0 | 148.9634 | 0
2042 | 8 | 20 | 1 | 140.3045 | 0
2042 | 8 | 20 | 2 | 133.6161 | 0
2042 | 8 | 20 | 3 | 129.1795 | 0
2042 | 8 | 20 | 4 | 127.2016 | 0
2042 | 8 | 20 | 5 | 129.3902 | 0
2042 | 8 | 20 | 6 | 139.1545 | 0
2042 | 8 | 20 | 7 | 148.4943 | 0
2042 | 8 | 20 | 8 | 156.8348 | 0
2042 | 8 | 20 | 9 | 163.8642 | 0
2042 | 8 | 20 | 10 | 170.116 | 0
2042 | 8 | 20 | 11 | 175.9514 | 0
2042 | 8 | 20 | 12 | 184.5266 | 0
2042 | 8 | 20 | 13 | 187.6982 | 0
2042 | 8 | 20 | 14 | 187.9873 | 0
2042 | 8 | 20 | 15 | 189.1624 | 0
2042 | 8 | 20 | 16 | 191.8955 | 0
2042 | 8 | 20 | 17 | 192.3735 | 0
2042 | 8 | 20 | 18 | 189.2976 | 0
2042 | 8 | 20 | 19 | 182.2677 | 0
2042 | 8 | 20 | 20 | 178.2843 | 0
2042 | 8 | 20 | 21 | 174.1711 | 0
2042 | 8 | 20 | 22 | 165.3197 | 0
2042 | 8 | 20 | 23 | 154.6988 | 0
2042 | 8 | 21 | 0 | 147.1322 | 0
2042 | 8 | 21 | 1 | 137.5517 | 0
2042 | 8 | 21 | 2 | 131.0822 | 0
2042 | 8 | 21 | 3 | 126.8643 | 0
2042 | 8 | 21 | 4 | 124.841 | 0
2042 | 8 | 21 | 5 | 127.0232 | 0
2042 | 8 | 21 | 6 | 135.4797 | 0
2042 | 8 | 21 | 7 | 143.8893 | 0
2042 | 8 | 21 | 8 | 151.5831 | 0
2042 | 8 | 21 | 9 | 157.8165 | 0
2042 | 8 | 21 | 10 | 162.7085 | 0
2042 | 8 | 21 | 11 | 167.763 | 0
2042 | 8 | 21 | 12 | 177.6736 | 0
2042 | 8 | 21 | 13 | 181.0544 | 0
2042 | 8 | 21 | 14 | 182.0276 | 0
2042 | 8 | 21 | 15 | 183.2702 | 0
2042 | 8 | 21 | 16 | 186.1683 | 0
2042 | 8 | 21 | 17 | 187.3074 | 0
2042 | 8 | 21 | 18 | 182.3657 | 0
2042 | 8 | 21 | 19 | 174.9927 | 0
2042 | 8 | 21 | 20 | 170.2972 | 0
2042 | 8 | 21 | 21 | 166.5624 | 0
2042 | 8 | 21 | 22 | 158.7779 | 0
2042 | 8 | 21 | 23 | 149.2907 | 0
2042 | 8 | 22 | 0 | 137.4481 | 0
2042 | 8 | 22 | 1 | 131.2002 | 0
2042 | 8 | 22 | 2 | 125.1537 | 0
2042 | 8 | 22 | 3 | 121.1895 | 0
2042 | 8 | 22 | 4 | 119.5475 | 0
2042 | 8 | 22 | 5 | 122.031 | 0
2042 | 8 | 22 | 6 | 130.9203 | 0
2042 | 8 | 22 | 7 | 140.9444 | 0
2042 | 8 | 22 | 8 | 151.7421 | 0
2042 | 8 | 22 | 9 | 162.1833 | 0
2042 | 8 | 22 | 10 | 171.2062 | 0
2042 | 8 | 22 | 11 | 178.4955 | 0
2042 | 8 | 22 | 12 | 184.6863 | 0
2042 | 8 | 22 | 13 | 188.3032 | 0
2042 | 8 | 22 | 14 | 189.2505 | 0
2042 | 8 | 22 | 15 | 190.5317 | 0
2042 | 8 | 22 | 16 | 193.3898 | 0
2042 | 8 | 22 | 17 | 193.5385 | 0
2042 | 8 | 22 | 18 | 186.2658 | 0
2042 | 8 | 22 | 19 | 178.1784 | 0
2042 | 8 | 22 | 20 | 173.987 | 0
2042 | 8 | 22 | 21 | 170.0197 | 0
2042 | 8 | 22 | 22 | 162.5068 | 0
2042 | 8 | 22 | 23 | 154.3703 | 0
2042 | 8 | 23 | 0 | 151.6253 | 0
2042 | 8 | 23 | 1 | 135.739 | 0
2042 | 8 | 23 | 2 | 128.4705 | 0
2042 | 8 | 23 | 3 | 123.3532 | 0
2042 | 8 | 23 | 4 | 119.7381 | 0
2042 | 8 | 23 | 5 | 118.0067 | 0
2042 | 8 | 23 | 6 | 116.364 | 0
2042 | 8 | 23 | 7 | 117.8919 | 0
2042 | 8 | 23 | 8 | 127.171 | 0
2042 | 8 | 23 | 9 | 137.1457 | 0
2042 | 8 | 23 | 10 | 144.3245 | 0
2042 | 8 | 23 | 11 | 150.3842 | 0
2042 | 8 | 23 | 12 | 156.1344 | 0
2042 | 8 | 23 | 13 | 158.3306 | 0
2042 | 8 | 23 | 14 | 159.5411 | 0
2042 | 8 | 23 | 15 | 161.4876 | 0
2042 | 8 | 23 | 16 | 162.8603 | 0
2042 | 8 | 23 | 17 | 160.917 | 0
2042 | 8 | 23 | 18 | 149.8153 | 0
2042 | 8 | 23 | 19 | 144.1584 | 0
2042 | 8 | 23 | 20 | 142.2967 | 0
2042 | 8 | 23 | 21 | 141.6714 | 0
2042 | 8 | 23 | 22 | 138.8988 | 0
2042 | 8 | 23 | 23 | 134.7568 | 0
2042 | 8 | 24 | 0 | 128.3321 | 0
2042 | 8 | 24 | 1 | 124.3595 | 0
2042 | 8 | 24 | 2 | 119.1184 | 0
2042 | 8 | 24 | 3 | 115.846 | 0
2042 | 8 | 24 | 4 | 113.5328 | 0
2042 | 8 | 24 | 5 | 112.4445 | 0
2042 | 8 | 24 | 6 | 112.6267 | 0
2042 | 8 | 24 | 7 | 112.7287 | 0
2042 | 8 | 24 | 8 | 120.9696 | 0
2042 | 8 | 24 | 9 | 130.9788 | 0
2042 | 8 | 24 | 10 | 139.6254 | 0
2042 | 8 | 24 | 11 | 147.8749 | 0
2042 | 8 | 24 | 12 | 158.905 | 0
2042 | 8 | 24 | 13 | 163.0063 | 0
2042 | 8 | 24 | 14 | 163.3931 | 0
2042 | 8 | 24 | 15 | 163.1503 | 0
2042 | 8 | 24 | 16 | 165.5218 | 0
2042 | 8 | 24 | 17 | 167.3805 | 0
2042 | 8 | 24 | 18 | 166.3025 | 0
2042 | 8 | 24 | 19 | 163.0253 | 0
2042 | 8 | 24 | 20 | 164.1868 | 0
2042 | 8 | 24 | 21 | 163.1206 | 0
2042 | 8 | 24 | 22 | 156.8258 | 0
2042 | 8 | 24 | 23 | 148.8767 | 0
2042 | 8 | 25 | 0 | 139.2889 | 0
2042 | 8 | 25 | 1 | 136.9705 | 0
2042 | 8 | 25 | 2 | 131.2749 | 0
2042 | 8 | 25 | 3 | 127.6213 | 0
2042 | 8 | 25 | 4 | 125.9175 | 0
2042 | 8 | 25 | 5 | 128.6187 | 0
2042 | 8 | 25 | 6 | 136.9598 | 0
2042 | 8 | 25 | 7 | 145.634 | 0
2042 | 8 | 25 | 8 | 153.129 | 0
2042 | 8 | 25 | 9 | 159.2745 | 0
2042 | 8 | 25 | 10 | 164.4098 | 0
2042 | 8 | 25 | 11 | 169.5244 | 0
2042 | 8 | 25 | 12 | 178.0639 | 0
2042 | 8 | 25 | 13 | 181.0758 | 0
2042 | 8 | 25 | 14 | 181.0142 | 0
2042 | 8 | 25 | 15 | 180.3543 | 0
2042 | 8 | 25 | 16 | 183.2135 | 0
2042 | 8 | 25 | 17 | 185.8546 | 0
2042 | 8 | 25 | 18 | 182.7484 | 0
2042 | 8 | 25 | 19 | 176.6422 | 0
2042 | 8 | 25 | 20 | 173.8273 | 0
2042 | 8 | 25 | 21 | 169.3314 | 0
2042 | 8 | 25 | 22 | 159.8765 | 0
2042 | 8 | 25 | 23 | 149.4094 | 0
2042 | 8 | 26 | 0 | 139.4154 | 0
2042 | 8 | 26 | 1 | 132.0845 | 0
2042 | 8 | 26 | 2 | 126.3886 | 0
2042 | 8 | 26 | 3 | 122.776 | 0
2042 | 8 | 26 | 4 | 121.0815 | 0
2042 | 8 | 26 | 5 | 123.7051 | 0
2042 | 8 | 26 | 6 | 131.8746 | 0
2042 | 8 | 26 | 7 | 140.8588 | 0
2042 | 8 | 26 | 8 | 147.2882 | 0
2042 | 8 | 26 | 9 | 151.2344 | 0
2042 | 8 | 26 | 10 | 154.9904 | 0
2042 | 8 | 26 | 11 | 158.481 | 0
2042 | 8 | 26 | 12 | 165.6576 | 0
2042 | 8 | 26 | 13 | 167.2471 | 0
2042 | 8 | 26 | 14 | 166.2921 | 0
2042 | 8 | 26 | 15 | 165.9958 | 0
2042 | 8 | 26 | 16 | 168.8698 | 0
2042 | 8 | 26 | 17 | 170.2547 | 0
2042 | 8 | 26 | 18 | 168.3894 | 0
2042 | 8 | 26 | 19 | 163.2904 | 0
2042 | 8 | 26 | 20 | 161.4794 | 0
2042 | 8 | 26 | 21 | 157.7288 | 0
2042 | 8 | 26 | 22 | 149.4869 | 0
2042 | 8 | 26 | 23 | 139.9452 | 0
2042 | 8 | 27 | 0 | 129.5273 | 0
2042 | 8 | 27 | 1 | 127.5633 | 0
2042 | 8 | 27 | 2 | 122.141 | 0
2042 | 8 | 27 | 3 | 118.6577 | 0
2042 | 8 | 27 | 4 | 117.4184 | 0
2042 | 8 | 27 | 5 | 120.23 | 0
2042 | 8 | 27 | 6 | 127.3392 | 0
2042 | 8 | 27 | 7 | 136.6173 | 0
2042 | 8 | 27 | 8 | 144.5624 | 0
2042 | 8 | 27 | 9 | 150.9473 | 0
2042 | 8 | 27 | 10 | 156.37 | 0
2042 | 8 | 27 | 11 | 161.6818 | 0
2042 | 8 | 27 | 12 | 171.6357 | 0
2042 | 8 | 27 | 13 | 175.3831 | 0
2042 | 8 | 27 | 14 | 177.0145 | 0
2042 | 8 | 27 | 15 | 179.5069 | 0
2042 | 8 | 27 | 16 | 183.2521 | 0
2042 | 8 | 27 | 17 | 184.5752 | 0
2042 | 8 | 27 | 18 | 176.9071 | 0
2042 | 8 | 27 | 19 | 170.3253 | 0
2042 | 8 | 27 | 20 | 166.9094 | 0
2042 | 8 | 27 | 21 | 162.8619 | 0
2042 | 8 | 27 | 22 | 154.4607 | 0
2042 | 8 | 27 | 23 | 144.3428 | 0
2042 | 8 | 28 | 0 | 132.7834 | 0
2042 | 8 | 28 | 1 | 128.3041 | 0
2042 | 8 | 28 | 2 | 122.6984 | 0
2042 | 8 | 28 | 3 | 119.0662 | 0
2042 | 8 | 28 | 4 | 117.6548 | 0
2042 | 8 | 28 | 5 | 120.3545 | 0
2042 | 8 | 28 | 6 | 127.9015 | 0
2042 | 8 | 28 | 7 | 137.785 | 0
2042 | 8 | 28 | 8 | 147.6592 | 0
2042 | 8 | 28 | 9 | 156.2084 | 0
2042 | 8 | 28 | 10 | 163.3249 | 0
2042 | 8 | 28 | 11 | 169.7416 | 0
2042 | 8 | 28 | 12 | 174.4244 | 0
2042 | 8 | 28 | 13 | 178.1263 | 0
2042 | 8 | 28 | 14 | 179.3741 | 0
2042 | 8 | 28 | 15 | 180.5655 | 0
2042 | 8 | 28 | 16 | 184.0106 | 0
2042 | 8 | 28 | 17 | 185.4422 | 0
2042 | 8 | 28 | 18 | 176.316 | 0
2042 | 8 | 28 | 19 | 170.1197 | 0
2042 | 8 | 28 | 20 | 167.6485 | 0
2042 | 8 | 28 | 21 | 163.4178 | 0
2042 | 8 | 28 | 22 | 155.0022 | 0
2042 | 8 | 28 | 23 | 145.3625 | 0
2042 | 8 | 29 | 0 | 139.9427 | 0
2042 | 8 | 29 | 1 | 128.1236 | 0
2042 | 8 | 29 | 2 | 121.7861 | 0
2042 | 8 | 29 | 3 | 117.5325 | 0
2042 | 8 | 29 | 4 | 115.5785 | 0
2042 | 8 | 29 | 5 | 117.4478 | 0
2042 | 8 | 29 | 6 | 125.0499 | 0
2042 | 8 | 29 | 7 | 133.2618 | 0
2042 | 8 | 29 | 8 | 140.08 | 0
2042 | 8 | 29 | 9 | 145.7389 | 0
2042 | 8 | 29 | 10 | 150.0473 | 0
2042 | 8 | 29 | 11 | 153.2289 | 0
2042 | 8 | 29 | 12 | 158.7758 | 0
2042 | 8 | 29 | 13 | 159.6039 | 0
2042 | 8 | 29 | 14 | 158.8636 | 0
2042 | 8 | 29 | 15 | 159.0805 | 0
2042 | 8 | 29 | 16 | 161.3551 | 0
2042 | 8 | 29 | 17 | 161.7442 | 0
2042 | 8 | 29 | 18 | 153.8798 | 0
2042 | 8 | 29 | 19 | 147.3795 | 0
2042 | 8 | 29 | 20 | 144.9869 | 0
2042 | 8 | 29 | 21 | 142.2644 | 0
2042 | 8 | 29 | 22 | 136.4538 | 0
2042 | 8 | 29 | 23 | 130.3116 | 0
2042 | 8 | 30 | 0 | 124.5816 | 0
2042 | 8 | 30 | 1 | 117.0978 | 0
2042 | 8 | 30 | 2 | 111.2547 | 0
2042 | 8 | 30 | 3 | 107.4377 | 0
2042 | 8 | 30 | 4 | 105.1579 | 0
2042 | 8 | 30 | 5 | 104.2913 | 0
2042 | 8 | 30 | 6 | 104.1687 | 0
2042 | 8 | 30 | 7 | 106.1512 | 0
2042 | 8 | 30 | 8 | 116.0589 | 0
2042 | 8 | 30 | 9 | 127.1171 | 0
2042 | 8 | 30 | 10 | 135.6017 | 0
2042 | 8 | 30 | 11 | 142.8811 | 0
2042 | 8 | 30 | 12 | 147.1978 | 0
2042 | 8 | 30 | 13 | 150.5004 | 0
2042 | 8 | 30 | 14 | 151.2799 | 0
2042 | 8 | 30 | 15 | 151.9892 | 0
2042 | 8 | 30 | 16 | 153.3995 | 0
2042 | 8 | 30 | 17 | 152.8603 | 0
2042 | 8 | 30 | 18 | 146.3369 | 0
2042 | 8 | 30 | 19 | 141.0611 | 0
2042 | 8 | 30 | 20 | 139.9525 | 0
2042 | 8 | 30 | 21 | 138.3552 | 0
2042 | 8 | 30 | 22 | 134.6003 | 0
2042 | 8 | 30 | 23 | 129.7405 | 0
2042 | 8 | 31 | 0 | 125.4985 | 0
2042 | 8 | 31 | 1 | 121.592 | 0
2042 | 8 | 31 | 2 | 116.0968 | 0
2042 | 8 | 31 | 3 | 112.683 | 0
2042 | 8 | 31 | 4 | 110.2621 | 0
2042 | 8 | 31 | 5 | 109.2906 | 0
2042 | 8 | 31 | 6 | 108.7664 | 0
2042 | 8 | 31 | 7 | 110.265 | 0
2042 | 8 | 31 | 8 | 121.9689 | 0
2042 | 8 | 31 | 9 | 135.8468 | 0
2042 | 8 | 31 | 10 | 148.02 | 0
2042 | 8 | 31 | 11 | 157.9148 | 0
2042 | 8 | 31 | 12 | 170.3897 | 0
2042 | 8 | 31 | 13 | 176.486 | 0
2042 | 8 | 31 | 14 | 179.7808 | 0
2042 | 8 | 31 | 15 | 183.3371 | 0
2042 | 8 | 31 | 16 | 186.1285 | 0
2042 | 8 | 31 | 17 | 186.828 | 0
2042 | 8 | 31 | 18 | 177.9639 | 0
2042 | 8 | 31 | 19 | 173.2455 | 0
2042 | 8 | 31 | 20 | 172.401 | 0
2042 | 8 | 31 | 21 | 170.5283 | 0
2042 | 8 | 31 | 22 | 163.731 | 0
2042 | 8 | 31 | 23 | 154.653 | 0
2042 | 9 | 1 | 0 | 147.2653 | 0
2042 | 9 | 1 | 1 | 139.539 | 0
2042 | 9 | 1 | 2 | 132.2532 | 0
2042 | 9 | 1 | 3 | 127.9639 | 0
2042 | 9 | 1 | 4 | 125.0716 | 0
2042 | 9 | 1 | 5 | 124.6879 | 0
2042 | 9 | 1 | 6 | 127.0252 | 0
2042 | 9 | 1 | 7 | 129.2041 | 0
2042 | 9 | 1 | 8 | 138.1043 | 0
2042 | 9 | 1 | 9 | 151.5371 | 0
2042 | 9 | 1 | 10 | 165.2968 | 0
2042 | 9 | 1 | 11 | 177.0159 | 0
2042 | 9 | 1 | 12 | 187.6933 | 0
2042 | 9 | 1 | 13 | 194.1399 | 0
2042 | 9 | 1 | 14 | 198.2855 | 0
2042 | 9 | 1 | 15 | 202.3061 | 0
2042 | 9 | 1 | 16 | 207.0368 | 0
2042 | 9 | 1 | 17 | 210.5845 | 0
2042 | 9 | 1 | 18 | 198.2806 | 0
2042 | 9 | 1 | 19 | 192.8641 | 0
2042 | 9 | 1 | 20 | 191.2878 | 0
2042 | 9 | 1 | 21 | 185.4721 | 0
2042 | 9 | 1 | 22 | 175.6853 | 0
2042 | 9 | 1 | 23 | 164.4569 | 0
2042 | 9 | 2 | 0 | 154.4369 | 0
2042 | 9 | 2 | 1 | 148.5117 | 0
2042 | 9 | 2 | 2 | 142.1103 | 0
2042 | 9 | 2 | 3 | 137.8756 | 0
2042 | 9 | 2 | 4 | 135.8718 | 0
2042 | 9 | 2 | 5 | 138.6031 | 0
2042 | 9 | 2 | 6 | 150.855 | 0
2042 | 9 | 2 | 7 | 163.1298 | 0
2042 | 9 | 2 | 8 | 174.4224 | 0
2042 | 9 | 2 | 9 | 185.3577 | 0
2042 | 9 | 2 | 10 | 196.4633 | 0
2042 | 9 | 2 | 11 | 206.0493 | 0
2042 | 9 | 2 | 12 | 217.4572 | 0
2042 | 9 | 2 | 13 | 223.9287 | 0
2042 | 9 | 2 | 14 | 227.0985 | 0
2042 | 9 | 2 | 15 | 230.3715 | 0
2042 | 9 | 2 | 16 | 235.4681 | 0
2042 | 9 | 2 | 17 | 236.3482 | 0
2042 | 9 | 2 | 18 | 226.8045 | 0
2042 | 9 | 2 | 19 | 220.3246 | 0
2042 | 9 | 2 | 20 | 216.8526 | 0
2042 | 9 | 2 | 21 | 209.0336 | 0
2042 | 9 | 2 | 22 | 197.3873 | 0
2042 | 9 | 2 | 23 | 183.5022 | 0
2042 | 9 | 3 | 0 | 174.1666 | 0
2042 | 9 | 3 | 1 | 166.2466 | 0
2042 | 9 | 3 | 2 | 158.4381 | 0
2042 | 9 | 3 | 3 | 153.0484 | 0
2042 | 9 | 3 | 4 | 150.0747 | 0
2042 | 9 | 3 | 5 | 152.1615 | 0
2042 | 9 | 3 | 6 | 163.5844 | 0
2042 | 9 | 3 | 7 | 175.0554 | 0
2042 | 9 | 3 | 8 | 185.8493 | 0
2042 | 9 | 3 | 9 | 196.7399 | 0
2042 | 9 | 3 | 10 | 207.54 | 0
2042 | 9 | 3 | 11 | 216.9567 | 0
2042 | 9 | 3 | 12 | 226.5896 | 0
2042 | 9 | 3 | 13 | 232.4549 | 0
2042 | 9 | 3 | 14 | 234.7321 | 0
2042 | 9 | 3 | 15 | 236.4899 | 0
2042 | 9 | 3 | 16 | 240.9181 | 0
2042 | 9 | 3 | 17 | 241.7813 | 0
2042 | 9 | 3 | 18 | 234.7356 | 0
2042 | 9 | 3 | 19 | 227.291 | 0
2042 | 9 | 3 | 20 | 222.7047 | 0
2042 | 9 | 3 | 21 | 214.1745 | 0
2042 | 9 | 3 | 22 | 202.1707 | 0
2042 | 9 | 3 | 23 | 187.9857 | 0
2042 | 9 | 4 | 0 | 177.3575 | 0
2042 | 9 | 4 | 1 | 167.4754 | 0
2042 | 9 | 4 | 2 | 159.6089 | 0
2042 | 9 | 4 | 3 | 154.2602 | 0
2042 | 9 | 4 | 4 | 151.2624 | 0
2042 | 9 | 4 | 5 | 153.2428 | 0
2042 | 9 | 4 | 6 | 163.6469 | 0
2042 | 9 | 4 | 7 | 175.1265 | 0
2042 | 9 | 4 | 8 | 186.1501 | 0
2042 | 9 | 4 | 9 | 197.026 | 0
2042 | 9 | 4 | 10 | 207.5451 | 0
2042 | 9 | 4 | 11 | 216.4735 | 0
2042 | 9 | 4 | 12 | 226.068 | 0
2042 | 9 | 4 | 13 | 231.2228 | 0
2042 | 9 | 4 | 14 | 232.998 | 0
2042 | 9 | 4 | 15 | 234.6901 | 0
2042 | 9 | 4 | 16 | 238.2603 | 0
2042 | 9 | 4 | 17 | 237.7794 | 0
2042 | 9 | 4 | 18 | 229.2245 | 0
2042 | 9 | 4 | 19 | 221.9062 | 0
2042 | 9 | 4 | 20 | 217.3205 | 0
2042 | 9 | 4 | 21 | 208.6758 | 0
2042 | 9 | 4 | 22 | 197.247 | 0
2042 | 9 | 4 | 23 | 183.8571 | 0
2042 | 9 | 5 | 0 | 175.3689 | 0
2042 | 9 | 5 | 1 | 167.4032 | 0
2042 | 9 | 5 | 2 | 159.8127 | 0
2042 | 9 | 5 | 3 | 154.6358 | 0
2042 | 9 | 5 | 4 | 151.6573 | 0
2042 | 9 | 5 | 5 | 153.6657 | 0
2042 | 9 | 5 | 6 | 161.9639 | 0
2042 | 9 | 5 | 7 | 171.5612 | 0
2042 | 9 | 5 | 8 | 180.2633 | 0
2042 | 9 | 5 | 9 | 189.5603 | 0
2042 | 9 | 5 | 10 | 198.3306 | 0
2042 | 9 | 5 | 11 | 205.8166 | 0
2042 | 9 | 5 | 12 | 216.285 | 0
2042 | 9 | 5 | 13 | 220.8773 | 0
2042 | 9 | 5 | 14 | 221.6979 | 0
2042 | 9 | 5 | 15 | 221.6103 | 0
2042 | 9 | 5 | 16 | 224.7444 | 0
2042 | 9 | 5 | 17 | 224.6315 | 0
2042 | 9 | 5 | 18 | 216.3576 | 0
2042 | 9 | 5 | 19 | 209.6401 | 0
2042 | 9 | 5 | 20 | 206.2235 | 0
2042 | 9 | 5 | 21 | 199.4527 | 0
2042 | 9 | 5 | 22 | 190.7203 | 0
2042 | 9 | 5 | 23 | 181.088 | 0
2042 | 9 | 6 | 0 | 166.3097 | 0
2042 | 9 | 6 | 1 | 154.5619 | 0
2042 | 9 | 6 | 2 | 147.2242 | 0
2042 | 9 | 6 | 3 | 142.1966 | 0
2042 | 9 | 6 | 4 | 138.2758 | 0
2042 | 9 | 6 | 5 | 136.3471 | 0
2042 | 9 | 6 | 6 | 139.2204 | 0
2042 | 9 | 6 | 7 | 142.7084 | 0
2042 | 9 | 6 | 8 | 149.1171 | 0
2042 | 9 | 6 | 9 | 156.644 | 0
2042 | 9 | 6 | 10 | 163.7731 | 0
2042 | 9 | 6 | 11 | 170.2644 | 0
2042 | 9 | 6 | 12 | 179.6966 | 0
2042 | 9 | 6 | 13 | 181.8683 | 0
2042 | 9 | 6 | 14 | 181.5652 | 0
2042 | 9 | 6 | 15 | 180.6033 | 0
2042 | 9 | 6 | 16 | 181.691 | 0
2042 | 9 | 6 | 17 | 179.5872 | 0
2042 | 9 | 6 | 18 | 177.1748 | 0
2042 | 9 | 6 | 19 | 172.3936 | 0
2042 | 9 | 6 | 20 | 171.0736 | 0
2042 | 9 | 6 | 21 | 165.8012 | 0
2042 | 9 | 6 | 22 | 159.99 | 0
2042 | 9 | 6 | 23 | 153.3799 | 0
2042 | 9 | 7 | 0 | 149.0731 | 0
2042 | 9 | 7 | 1 | 135.8326 | 0
2042 | 9 | 7 | 2 | 129.3373 | 0
2042 | 9 | 7 | 3 | 124.7939 | 0
2042 | 9 | 7 | 4 | 121.6146 | 0
2042 | 9 | 7 | 5 | 119.5167 | 0
2042 | 9 | 7 | 6 | 119.648 | 0
2042 | 9 | 7 | 7 | 120.867 | 0
2042 | 9 | 7 | 8 | 125.6832 | 0
2042 | 9 | 7 | 9 | 133.0599 | 0
2042 | 9 | 7 | 10 | 138.053 | 0
2042 | 9 | 7 | 11 | 141.8789 | 0
2042 | 9 | 7 | 12 | 148.9394 | 0
2042 | 9 | 7 | 13 | 151.2874 | 0
2042 | 9 | 7 | 14 | 151.6429 | 0
2042 | 9 | 7 | 15 | 152.9112 | 0
2042 | 9 | 7 | 16 | 155.255 | 0
2042 | 9 | 7 | 17 | 155.0294 | 0
2042 | 9 | 7 | 18 | 152.5128 | 0
2042 | 9 | 7 | 19 | 149.8496 | 0
2042 | 9 | 7 | 20 | 148.899 | 0
2042 | 9 | 7 | 21 | 143.9523 | 0
2042 | 9 | 7 | 22 | 137.1713 | 0
2042 | 9 | 7 | 23 | 129.65 | 0
2042 | 9 | 8 | 0 | 123.0235 | 0
2042 | 9 | 8 | 1 | 115.209 | 0
2042 | 9 | 8 | 2 | 110.417 | 0
2042 | 9 | 8 | 3 | 107.7493 | 0
2042 | 9 | 8 | 4 | 107.2237 | 0
2042 | 9 | 8 | 5 | 109.9441 | 0
2042 | 9 | 8 | 6 | 120.781 | 0
2042 | 9 | 8 | 7 | 130.8703 | 0
2042 | 9 | 8 | 8 | 136.5213 | 0
2042 | 9 | 8 | 9 | 141.4063 | 0
2042 | 9 | 8 | 10 | 144.5775 | 0
2042 | 9 | 8 | 11 | 147.7255 | 0
2042 | 9 | 8 | 12 | 154.6286 | 0
2042 | 9 | 8 | 13 | 157.0805 | 0
2042 | 9 | 8 | 14 | 156.8842 | 0
2042 | 9 | 8 | 15 | 157.334 | 0
2042 | 9 | 8 | 16 | 160.3916 | 0
2042 | 9 | 8 | 17 | 162.3978 | 0
2042 | 9 | 8 | 18 | 158.3753 | 0
2042 | 9 | 8 | 19 | 155.0148 | 0
2042 | 9 | 8 | 20 | 152.5529 | 0
2042 | 9 | 8 | 21 | 146.4405 | 0
2042 | 9 | 8 | 22 | 137.7823 | 0
2042 | 9 | 8 | 23 | 128.1779 | 0
2042 | 9 | 9 | 0 | 120.48 | 0
2042 | 9 | 9 | 1 | 112.9323 | 0
2042 | 9 | 9 | 2 | 108.4802 | 0
2042 | 9 | 9 | 3 | 106.1021 | 0
2042 | 9 | 9 | 4 | 105.5473 | 0
2042 | 9 | 9 | 5 | 108.5493 | 0
2042 | 9 | 9 | 6 | 119.3351 | 0
2042 | 9 | 9 | 7 | 129.3332 | 0
2042 | 9 | 9 | 8 | 134.0659 | 0
2042 | 9 | 9 | 9 | 136.7305 | 0
2042 | 9 | 9 | 10 | 138.6075 | 0
2042 | 9 | 9 | 11 | 140.9464 | 0
2042 | 9 | 9 | 12 | 146.8646 | 0
2042 | 9 | 9 | 13 | 148.8553 | 0
2042 | 9 | 9 | 14 | 148.0853 | 0
2042 | 9 | 9 | 15 | 147.4342 | 0
2042 | 9 | 9 | 16 | 150.5278 | 0
2042 | 9 | 9 | 17 | 152.5904 | 0
2042 | 9 | 9 | 18 | 150.7088 | 0
2042 | 9 | 9 | 19 | 147.8059 | 0
2042 | 9 | 9 | 20 | 146.551 | 0
2042 | 9 | 9 | 21 | 140.5151 | 0
2042 | 9 | 9 | 22 | 132.1271 | 0
2042 | 9 | 9 | 23 | 122.5686 | 0
2042 | 9 | 10 | 0 | 117.7095 | 0
2042 | 9 | 10 | 1 | 116.0193 | 0
2042 | 9 | 10 | 2 | 111.9016 | 0
2042 | 9 | 10 | 3 | 109.5143 | 0
2042 | 9 | 10 | 4 | 109.3619 | 0
2042 | 9 | 10 | 5 | 113.2091 | 0
2042 | 9 | 10 | 6 | 124.367 | 0
2042 | 9 | 10 | 7 | 137.096 | 0
2042 | 9 | 10 | 8 | 145.7418 | 0
2042 | 9 | 10 | 9 | 153.3168 | 0
2042 | 9 | 10 | 10 | 160.4347 | 0
2042 | 9 | 10 | 11 | 166.9402 | 0
2042 | 9 | 10 | 12 | 176.868 | 0
2042 | 9 | 10 | 13 | 180.6809 | 0
2042 | 9 | 10 | 14 | 182.0728 | 0
2042 | 9 | 10 | 15 | 184.4526 | 0
2042 | 9 | 10 | 16 | 188.6164 | 0
2042 | 9 | 10 | 17 | 189.5716 | 0
2042 | 9 | 10 | 18 | 179.6152 | 0
2042 | 9 | 10 | 19 | 176.0325 | 0
2042 | 9 | 10 | 20 | 174.2165 | 0
2042 | 9 | 10 | 21 | 166.906 | 0
2042 | 9 | 10 | 22 | 156.4911 | 0
2042 | 9 | 10 | 23 | 144.5236 | 0
2042 | 9 | 11 | 0 | 142.0172 | 0
2042 | 9 | 11 | 1 | 130.6658 | 0
2042 | 9 | 11 | 2 | 124.3056 | 0
2042 | 9 | 11 | 3 | 120.114 | 0
2042 | 9 | 11 | 4 | 118.1414 | 0
2042 | 9 | 11 | 5 | 120.2079 | 0
2042 | 9 | 11 | 6 | 129.6945 | 0
2042 | 9 | 11 | 7 | 140.5613 | 0
2042 | 9 | 11 | 8 | 145.8311 | 0
2042 | 9 | 11 | 9 | 149.7393 | 0
2042 | 9 | 11 | 10 | 152.7027 | 0
2042 | 9 | 11 | 11 | 154.8329 | 0
2042 | 9 | 11 | 12 | 158.9522 | 0
2042 | 9 | 11 | 13 | 159.7112 | 0
2042 | 9 | 11 | 14 | 158.6249 | 0
2042 | 9 | 11 | 15 | 159.1046 | 0
2042 | 9 | 11 | 16 | 162.5471 | 0
2042 | 9 | 11 | 17 | 163.1791 | 0
2042 | 9 | 11 | 18 | 157.6705 | 0
2042 | 9 | 11 | 19 | 154.0181 | 0
2042 | 9 | 11 | 20 | 150.6731 | 0
2042 | 9 | 11 | 21 | 143.7891 | 0
2042 | 9 | 11 | 22 | 135.2501 | 0
2042 | 9 | 11 | 23 | 126.1801 | 0
2042 | 9 | 12 | 0 | 118.6794 | 0
2042 | 9 | 12 | 1 | 110.6789 | 0
2042 | 9 | 12 | 2 | 105.8947 | 0
2042 | 9 | 12 | 3 | 103.076 | 0
2042 | 9 | 12 | 4 | 102.55 | 0
2042 | 9 | 12 | 5 | 105.2995 | 0
2042 | 9 | 12 | 6 | 115.699 | 0
2042 | 9 | 12 | 7 | 126.4941 | 0
2042 | 9 | 12 | 8 | 132.3971 | 0
2042 | 9 | 12 | 9 | 137.0707 | 0
2042 | 9 | 12 | 10 | 140.521 | 0
2042 | 9 | 12 | 11 | 143.6501 | 0
2042 | 9 | 12 | 12 | 149.8947 | 0
2042 | 9 | 12 | 13 | 151.2963 | 0
2042 | 9 | 12 | 14 | 150.5508 | 0
2042 | 9 | 12 | 15 | 151.5206 | 0
2042 | 9 | 12 | 16 | 155.2812 | 0
2042 | 9 | 12 | 17 | 155.8874 | 0
2042 | 9 | 12 | 18 | 151.127 | 0
2042 | 9 | 12 | 19 | 147.5593 | 0
2042 | 9 | 12 | 20 | 144.5127 | 0
2042 | 9 | 12 | 21 | 138.6477 | 0
2042 | 9 | 12 | 22 | 132.1202 | 0
2042 | 9 | 12 | 23 | 125.5847 | 0
2042 | 9 | 13 | 0 | 119.5342 | 0
2042 | 9 | 13 | 1 | 113.9891 | 0
2042 | 9 | 13 | 2 | 108.5202 | 0
2042 | 9 | 13 | 3 | 105.0135 | 0
2042 | 9 | 13 | 4 | 103.3376 | 0
2042 | 9 | 13 | 5 | 102.7976 | 0
2042 | 9 | 13 | 6 | 105.271 | 0
2042 | 9 | 13 | 7 | 108.5156 | 0
2042 | 9 | 13 | 8 | 115.3123 | 0
2042 | 9 | 13 | 9 | 122.8882 | 0
2042 | 9 | 13 | 10 | 128.5611 | 0
2042 | 9 | 13 | 11 | 132.9988 | 0
2042 | 9 | 13 | 12 | 139.8414 | 0
2042 | 9 | 13 | 13 | 141.9595 | 0
2042 | 9 | 13 | 14 | 141.6536 | 0
2042 | 9 | 13 | 15 | 141.8294 | 0
2042 | 9 | 13 | 16 | 143.3282 | 0
2042 | 9 | 13 | 17 | 143.3249 | 0
2042 | 9 | 13 | 18 | 137.8416 | 0
2042 | 9 | 13 | 19 | 136.1103 | 0
2042 | 9 | 13 | 20 | 135.1732 | 0
2042 | 9 | 13 | 21 | 131.9143 | 0
2042 | 9 | 13 | 22 | 128.235 | 0
2042 | 9 | 13 | 23 | 123.4123 | 0
2042 | 9 | 14 | 0 | 119.7843 | 0
2042 | 9 | 14 | 1 | 110.291 | 0
2042 | 9 | 14 | 2 | 105.1571 | 0
2042 | 9 | 14 | 3 | 101.9198 | 0
2042 | 9 | 14 | 4 | 100.2057 | 0
2042 | 9 | 14 | 5 | 99.3607 | 0
2042 | 9 | 14 | 6 | 100.9729 | 0
2042 | 9 | 14 | 7 | 102.8479 | 0
2042 | 9 | 14 | 8 | 110.1088 | 0
2042 | 9 | 14 | 9 | 118.7389 | 0
2042 | 9 | 14 | 10 | 124.894 | 0
2042 | 9 | 14 | 11 | 130.1758 | 0
2042 | 9 | 14 | 12 | 137.3866 | 0
2042 | 9 | 14 | 13 | 140.0967 | 0
2042 | 9 | 14 | 14 | 140.3724 | 0
2042 | 9 | 14 | 15 | 141.6056 | 0
2042 | 9 | 14 | 16 | 144.7262 | 0
2042 | 9 | 14 | 17 | 146.4464 | 0
2042 | 9 | 14 | 18 | 144.9699 | 0
2042 | 9 | 14 | 19 | 143.6032 | 0
2042 | 9 | 14 | 20 | 142.6866 | 0
2042 | 9 | 14 | 21 | 138.1885 | 0
2042 | 9 | 14 | 22 | 131.8044 | 0
2042 | 9 | 14 | 23 | 123.8498 | 0
2042 | 9 | 15 | 0 | 116.4968 | 0
2042 | 9 | 15 | 1 | 108.6284 | 0
2042 | 9 | 15 | 2 | 104.159 | 0
2042 | 9 | 15 | 3 | 101.6415 | 0
2042 | 9 | 15 | 4 | 101.0601 | 0
2042 | 9 | 15 | 5 | 104.061 | 0
2042 | 9 | 15 | 6 | 114.9262 | 0
2042 | 9 | 15 | 7 | 126.8529 | 0
2042 | 9 | 15 | 8 | 132.6275 | 0
2042 | 9 | 15 | 9 | 136.9891 | 0
2042 | 9 | 15 | 10 | 140.5917 | 0
2042 | 9 | 15 | 11 | 143.8096 | 0
2042 | 9 | 15 | 12 | 149.1014 | 0
2042 | 9 | 15 | 13 | 150.9304 | 0
2042 | 9 | 15 | 14 | 150.576 | 0
2042 | 9 | 15 | 15 | 151.6006 | 0
2042 | 9 | 15 | 16 | 155.8522 | 0
2042 | 9 | 15 | 17 | 158.5889 | 0
2042 | 9 | 15 | 18 | 152.9904 | 0
2042 | 9 | 15 | 19 | 151.0441 | 0
2042 | 9 | 15 | 20 | 148.2547 | 0
2042 | 9 | 15 | 21 | 141.763 | 0
2042 | 9 | 15 | 22 | 132.8459 | 0
2042 | 9 | 15 | 23 | 122.7059 | 0
2042 | 9 | 16 | 0 | 117.0941 | 0
2042 | 9 | 16 | 1 | 107.5328 | 0
2042 | 9 | 16 | 2 | 102.9531 | 0
2042 | 9 | 16 | 3 | 100.211 | 0
2042 | 9 | 16 | 4 | 99.691 | 0
2042 | 9 | 16 | 5 | 102.6554 | 0
2042 | 9 | 16 | 6 | 114.0694 | 0
2042 | 9 | 16 | 7 | 126.1958 | 0
2042 | 9 | 16 | 8 | 132.233 | 0
2042 | 9 | 16 | 9 | 136.0936 | 0
2042 | 9 | 16 | 10 | 139.3024 | 0
2042 | 9 | 16 | 11 | 142.1274 | 0
2042 | 9 | 16 | 12 | 147.8144 | 0
2042 | 9 | 16 | 13 | 149.892 | 0
2042 | 9 | 16 | 14 | 149.8471 | 0
2042 | 9 | 16 | 15 | 151.4798 | 0
2042 | 9 | 16 | 16 | 155.8953 | 0
2042 | 9 | 16 | 17 | 157.634 | 0
2042 | 9 | 16 | 18 | 152.8914 | 0
2042 | 9 | 16 | 19 | 151.0646 | 0
2042 | 9 | 16 | 20 | 147.9725 | 0
2042 | 9 | 16 | 21 | 141.4002 | 0
2042 | 9 | 16 | 22 | 132.734 | 0
2042 | 9 | 16 | 23 | 122.7186 | 0
2042 | 9 | 17 | 0 | 115.7687 | 0
2042 | 9 | 17 | 1 | 106.3428 | 0
2042 | 9 | 17 | 2 | 101.8161 | 0
2042 | 9 | 17 | 3 | 99.1505 | 0
2042 | 9 | 17 | 4 | 98.8478 | 0
2042 | 9 | 17 | 5 | 102.0273 | 0
2042 | 9 | 17 | 6 | 113.981 | 0
2042 | 9 | 17 | 7 | 126.2094 | 0
2042 | 9 | 17 | 8 | 132.0644 | 0
2042 | 9 | 17 | 9 | 135.9798 | 0
2042 | 9 | 17 | 10 | 138.7959 | 0
2042 | 9 | 17 | 11 | 141.5295 | 0
2042 | 9 | 17 | 12 | 147.1999 | 0
2042 | 9 | 17 | 13 | 148.506 | 0
2042 | 9 | 17 | 14 | 147.9393 | 0
2042 | 9 | 17 | 15 | 149.086 | 0
2042 | 9 | 17 | 16 | 153.4434 | 0
2042 | 9 | 17 | 17 | 155.6198 | 0
2042 | 9 | 17 | 18 | 150.0248 | 0
2042 | 9 | 17 | 19 | 148.6363 | 0
2042 | 9 | 17 | 20 | 145.702 | 0
2042 | 9 | 17 | 21 | 139.4306 | 0
2042 | 9 | 17 | 22 | 130.8389 | 0
2042 | 9 | 17 | 23 | 121.0733 | 0
2042 | 9 | 18 | 0 | 113.2707 | 0
2042 | 9 | 18 | 1 | 107.0315 | 0
2042 | 9 | 18 | 2 | 102.8039 | 0
2042 | 9 | 18 | 3 | 100.5186 | 0
2042 | 9 | 18 | 4 | 100.2725 | 0
2042 | 9 | 18 | 5 | 103.5311 | 0
2042 | 9 | 18 | 6 | 114.4896 | 0
2042 | 9 | 18 | 7 | 126.766 | 0
2042 | 9 | 18 | 8 | 132.9158 | 0
2042 | 9 | 18 | 9 | 136.3312 | 0
2042 | 9 | 18 | 10 | 138.8945 | 0
2042 | 9 | 18 | 11 | 141.6893 | 0
2042 | 9 | 18 | 12 | 146.8342 | 0
2042 | 9 | 18 | 13 | 147.7095 | 0
2042 | 9 | 18 | 14 | 146.9629 | 0
2042 | 9 | 18 | 15 | 147.5966 | 0
2042 | 9 | 18 | 16 | 151.7255 | 0
2042 | 9 | 18 | 17 | 154.3331 | 0
2042 | 9 | 18 | 18 | 149.2838 | 0
2042 | 9 | 18 | 19 | 147.4865 | 0
2042 | 9 | 18 | 20 | 145.0782 | 0
2042 | 9 | 18 | 21 | 139.0572 | 0
2042 | 9 | 18 | 22 | 130.9012 | 0
2042 | 9 | 18 | 23 | 121.7326 | 0
2042 | 9 | 19 | 0 | 113.7659 | 0
2042 | 9 | 19 | 1 | 107.9992 | 0
2042 | 9 | 19 | 2 | 103.8021 | 0
2042 | 9 | 19 | 3 | 101.5806 | 0
2042 | 9 | 19 | 4 | 101.205 | 0
2042 | 9 | 19 | 5 | 104.4401 | 0
2042 | 9 | 19 | 6 | 114.4652 | 0
2042 | 9 | 19 | 7 | 126.1541 | 0
2042 | 9 | 19 | 8 | 132.3188 | 0
2042 | 9 | 19 | 9 | 136.2687 | 0
2042 | 9 | 19 | 10 | 138.9268 | 0
2042 | 9 | 19 | 11 | 141.2772 | 0
2042 | 9 | 19 | 12 | 146.1142 | 0
2042 | 9 | 19 | 13 | 146.7512 | 0
2042 | 9 | 19 | 14 | 145.6229 | 0
2042 | 9 | 19 | 15 | 145.8417 | 0
2042 | 9 | 19 | 16 | 149.5483 | 0
2042 | 9 | 19 | 17 | 151.7709 | 0
2042 | 9 | 19 | 18 | 147.259 | 0
2042 | 9 | 19 | 19 | 144.6886 | 0
2042 | 9 | 19 | 20 | 141.4442 | 0
2042 | 9 | 19 | 21 | 134.934 | 0
2042 | 9 | 19 | 22 | 127.9595 | 0
2042 | 9 | 19 | 23 | 121.3227 | 0
2042 | 9 | 20 | 0 | 114.9061 | 0
2042 | 9 | 20 | 1 | 110.3858 | 0
2042 | 9 | 20 | 2 | 105.7766 | 0
2042 | 9 | 20 | 3 | 102.9484 | 0
2042 | 9 | 20 | 4 | 101.8227 | 0
2042 | 9 | 20 | 5 | 102.3314 | 0
2042 | 9 | 20 | 6 | 104.772 | 0
2042 | 9 | 20 | 7 | 108.4041 | 0
2042 | 9 | 20 | 8 | 115.0264 | 0
2042 | 9 | 20 | 9 | 122.1188 | 0
2042 | 9 | 20 | 10 | 127.186 | 0
2042 | 9 | 20 | 11 | 131.6085 | 0
2042 | 9 | 20 | 12 | 137.3304 | 0
2042 | 9 | 20 | 13 | 138.5265 | 0
2042 | 9 | 20 | 14 | 137.5212 | 0
2042 | 9 | 20 | 15 | 137.2935 | 0
2042 | 9 | 20 | 16 | 139.2152 | 0
2042 | 9 | 20 | 17 | 140.5465 | 0
2042 | 9 | 20 | 18 | 135.851 | 0
2042 | 9 | 20 | 19 | 134.6172 | 0
2042 | 9 | 20 | 20 | 133.2364 | 0
2042 | 9 | 20 | 21 | 129.2029 | 0
2042 | 9 | 20 | 22 | 124.972 | 0
2042 | 9 | 20 | 23 | 119.6752 | 0
2042 | 9 | 21 | 0 | 114.6866 | 0
2042 | 9 | 21 | 1 | 111.6071 | 0
2042 | 9 | 21 | 2 | 106.7839 | 0
2042 | 9 | 21 | 3 | 103.7416 | 0
2042 | 9 | 21 | 4 | 102.335 | 0
2042 | 9 | 21 | 5 | 101.7432 | 0
2042 | 9 | 21 | 6 | 103.5212 | 0
2042 | 9 | 21 | 7 | 106.0871 | 0
2042 | 9 | 21 | 8 | 112.7654 | 0
2042 | 9 | 21 | 9 | 120.5253 | 0
2042 | 9 | 21 | 10 | 126.477 | 0
2042 | 9 | 21 | 11 | 131.8162 | 0
2042 | 9 | 21 | 12 | 137.926 | 0
2042 | 9 | 21 | 13 | 140.4399 | 0
2042 | 9 | 21 | 14 | 140.4442 | 0
2042 | 9 | 21 | 15 | 141.7663 | 0
2042 | 9 | 21 | 16 | 145.0439 | 0
2042 | 9 | 21 | 17 | 147.0203 | 0
2042 | 9 | 21 | 18 | 146.7706 | 0
2042 | 9 | 21 | 19 | 146.5188 | 0
2042 | 9 | 21 | 20 | 144.6957 | 0
2042 | 9 | 21 | 21 | 139.221 | 0
2042 | 9 | 21 | 22 | 132.383 | 0
2042 | 9 | 21 | 23 | 124.3627 | 0
2042 | 9 | 22 | 0 | 116.899 | 0
2042 | 9 | 22 | 1 | 106.994 | 0
2042 | 9 | 22 | 2 | 102.9216 | 0
2042 | 9 | 22 | 3 | 100.7106 | 0
2042 | 9 | 22 | 4 | 100.4421 | 0
2042 | 9 | 22 | 5 | 103.8819 | 0
2042 | 9 | 22 | 6 | 114.4013 | 0
2042 | 9 | 22 | 7 | 126.6906 | 0
2042 | 9 | 22 | 8 | 133.0135 | 0
2042 | 9 | 22 | 9 | 136.6574 | 0
2042 | 9 | 22 | 10 | 139.0392 | 0
2042 | 9 | 22 | 11 | 141.721 | 0
2042 | 9 | 22 | 12 | 147.1386 | 0
2042 | 9 | 22 | 13 | 148.0352 | 0
2042 | 9 | 22 | 14 | 146.9623 | 0
2042 | 9 | 22 | 15 | 147.2772 | 0
2042 | 9 | 22 | 16 | 151.2185 | 0
2042 | 9 | 22 | 17 | 154.5264 | 0
2042 | 9 | 22 | 18 | 149.7666 | 0
2042 | 9 | 22 | 19 | 148.9782 | 0
2042 | 9 | 22 | 20 | 146.0164 | 0
2042 | 9 | 22 | 21 | 139.2313 | 0
2042 | 9 | 22 | 22 | 130.1032 | 0
2042 | 9 | 22 | 23 | 119.8665 | 0
2042 | 9 | 23 | 0 | 112.6745 | 0
2042 | 9 | 23 | 1 | 106.6648 | 0
2042 | 9 | 23 | 2 | 102.8642 | 0
2042 | 9 | 23 | 3 | 100.772 | 0
2042 | 9 | 23 | 4 | 100.6699 | 0
2042 | 9 | 23 | 5 | 104.2333 | 0
2042 | 9 | 23 | 6 | 115.785 | 0
2042 | 9 | 23 | 7 | 128.2621 | 0
2042 | 9 | 23 | 8 | 134.0775 | 0
2042 | 9 | 23 | 9 | 136.8711 | 0
2042 | 9 | 23 | 10 | 138.8905 | 0
2042 | 9 | 23 | 11 | 141.1939 | 0
2042 | 9 | 23 | 12 | 146.3148 | 0
2042 | 9 | 23 | 13 | 147.1972 | 0
2042 | 9 | 23 | 14 | 146.5131 | 0
2042 | 9 | 23 | 15 | 147.3914 | 0
2042 | 9 | 23 | 16 | 151.8217 | 0
2042 | 9 | 23 | 17 | 154.8694 | 0
2042 | 9 | 23 | 18 | 149.0736 | 0
2042 | 9 | 23 | 19 | 148.491 | 0
2042 | 9 | 23 | 20 | 145.206 | 0
2042 | 9 | 23 | 21 | 138.811 | 0
2042 | 9 | 23 | 22 | 130.095 | 0
2042 | 9 | 23 | 23 | 120.2015 | 0
2042 | 9 | 24 | 0 | 112.3487 | 0
2042 | 9 | 24 | 1 | 111.2182 | 0
2042 | 9 | 24 | 2 | 107.4013 | 0
2042 | 9 | 24 | 3 | 105.347 | 0
2042 | 9 | 24 | 4 | 105.5519 | 0
2042 | 9 | 24 | 5 | 109.2871 | 0
2042 | 9 | 24 | 6 | 121.8357 | 0
2042 | 9 | 24 | 7 | 134.7145 | 0
2042 | 9 | 24 | 8 | 140.8986 | 0
2042 | 9 | 24 | 9 | 144.7206 | 0
2042 | 9 | 24 | 10 | 149.0866 | 0
2042 | 9 | 24 | 11 | 153.3961 | 0
2042 | 9 | 24 | 12 | 164.306 | 0
2042 | 9 | 24 | 13 | 167.6107 | 0
2042 | 9 | 24 | 14 | 168.5102 | 0
2042 | 9 | 24 | 15 | 170.796 | 0
2042 | 9 | 24 | 16 | 175.4735 | 0
2042 | 9 | 24 | 17 | 177.2696 | 0
2042 | 9 | 24 | 18 | 170.0612 | 0
2042 | 9 | 24 | 19 | 168.4228 | 0
2042 | 9 | 24 | 20 | 165.1567 | 0
2042 | 9 | 24 | 21 | 157.5978 | 0
2042 | 9 | 24 | 22 | 147.4727 | 0
2042 | 9 | 24 | 23 | 135.8703 | 0
2042 | 9 | 25 | 0 | 129.9621 | 0
2042 | 9 | 25 | 1 | 123.7336 | 0
2042 | 9 | 25 | 2 | 118.6612 | 0
2042 | 9 | 25 | 3 | 115.5458 | 0
2042 | 9 | 25 | 4 | 114.5105 | 0
2042 | 9 | 25 | 5 | 117.5937 | 0
2042 | 9 | 25 | 6 | 128.816 | 0
2042 | 9 | 25 | 7 | 140.5535 | 0
2042 | 9 | 25 | 8 | 145.5305 | 0
2042 | 9 | 25 | 9 | 147.5986 | 0
2042 | 9 | 25 | 10 | 149.7523 | 0
2042 | 9 | 25 | 11 | 152.2898 | 0
2042 | 9 | 25 | 12 | 160.0065 | 0
2042 | 9 | 25 | 13 | 161.1492 | 0
2042 | 9 | 25 | 14 | 159.9661 | 0
2042 | 9 | 25 | 15 | 159.6163 | 0
2042 | 9 | 25 | 16 | 163.5081 | 0
2042 | 9 | 25 | 17 | 165.4022 | 0
2042 | 9 | 25 | 18 | 163.1781 | 0
2042 | 9 | 25 | 19 | 160.9021 | 0
2042 | 9 | 25 | 20 | 156.6257 | 0
2042 | 9 | 25 | 21 | 148.8023 | 0
2042 | 9 | 25 | 22 | 139.3491 | 0
2042 | 9 | 25 | 23 | 128.6132 | 0
2042 | 9 | 26 | 0 | 121.3557 | 0
2042 | 9 | 26 | 1 | 115.4484 | 0
2042 | 9 | 26 | 2 | 110.2197 | 0
2042 | 9 | 26 | 3 | 106.8221 | 0
2042 | 9 | 26 | 4 | 105.7662 | 0
2042 | 9 | 26 | 5 | 108.3818 | 0
2042 | 9 | 26 | 6 | 119.2651 | 0
2042 | 9 | 26 | 7 | 131.0845 | 0
2042 | 9 | 26 | 8 | 137.2374 | 0
2042 | 9 | 26 | 9 | 141.334 | 0
2042 | 9 | 26 | 10 | 144.6675 | 0
2042 | 9 | 26 | 11 | 147.6434 | 0
2042 | 9 | 26 | 12 | 153.0022 | 0
2042 | 9 | 26 | 13 | 153.6839 | 0
2042 | 9 | 26 | 14 | 152.6568 | 0
2042 | 9 | 26 | 15 | 153.3528 | 0
2042 | 9 | 26 | 16 | 157.36 | 0
2042 | 9 | 26 | 17 | 158.5598 | 0
2042 | 9 | 26 | 18 | 152.2078 | 0
2042 | 9 | 26 | 19 | 149.972 | 0
2042 | 9 | 26 | 20 | 145.4533 | 0
2042 | 9 | 26 | 21 | 138.9366 | 0
2042 | 9 | 26 | 22 | 131.8124 | 0
2042 | 9 | 26 | 23 | 124.5897 | 0
2042 | 9 | 27 | 0 | 118.6458 | 0
2042 | 9 | 27 | 1 | 118.0251 | 0
2042 | 9 | 27 | 2 | 113.4081 | 0
2042 | 9 | 27 | 3 | 110.7091 | 0
2042 | 9 | 27 | 4 | 109.2934 | 0
2042 | 9 | 27 | 5 | 109.5155 | 0
2042 | 9 | 27 | 6 | 113.2044 | 0
2042 | 9 | 27 | 7 | 118.7395 | 0
2042 | 9 | 27 | 8 | 127.5959 | 0
2042 | 9 | 27 | 9 | 137.7244 | 0
2042 | 9 | 27 | 10 | 148.0771 | 0
2042 | 9 | 27 | 11 | 156.797 | 0
2042 | 9 | 27 | 12 | 168.9221 | 0
2042 | 9 | 27 | 13 | 172.1703 | 0
2042 | 9 | 27 | 14 | 171.7977 | 0
2042 | 9 | 27 | 15 | 171.5347 | 0
2042 | 9 | 27 | 16 | 172.2809 | 0
2042 | 9 | 27 | 17 | 170.885 | 0
2042 | 9 | 27 | 18 | 167.2393 | 0
2042 | 9 | 27 | 19 | 165.614 | 0
2042 | 9 | 27 | 20 | 162.925 | 0
2042 | 9 | 27 | 21 | 156.8489 | 0
2042 | 9 | 27 | 22 | 149.6669 | 0
2042 | 9 | 27 | 23 | 141.479 | 0
2042 | 9 | 28 | 0 | 143.2937 | 0
2042 | 9 | 28 | 1 | 130.9604 | 0
2042 | 9 | 28 | 2 | 124.7973 | 0
2042 | 9 | 28 | 3 | 120.0683 | 0
2042 | 9 | 28 | 4 | 117.1091 | 0
2042 | 9 | 28 | 5 | 115.6443 | 0
2042 | 9 | 28 | 6 | 114.1912 | 0
2042 | 9 | 28 | 7 | 115.9265 | 0
2042 | 9 | 28 | 8 | 121.9084 | 0
2042 | 9 | 28 | 9 | 129.591 | 0
2042 | 9 | 28 | 10 | 134.0521 | 0
2042 | 9 | 28 | 11 | 137.4407 | 0
2042 | 9 | 28 | 12 | 142.6048 | 0
2042 | 9 | 28 | 13 | 143.6701 | 0
2042 | 9 | 28 | 14 | 143.8443 | 0
2042 | 9 | 28 | 15 | 145.408 | 0
2042 | 9 | 28 | 16 | 148.4998 | 0
2042 | 9 | 28 | 17 | 149.2434 | 0
2042 | 9 | 28 | 18 | 143.8696 | 0
2042 | 9 | 28 | 19 | 144.3677 | 0
2042 | 9 | 28 | 20 | 140.7804 | 0
2042 | 9 | 28 | 21 | 135.9883 | 0
2042 | 9 | 28 | 22 | 129.8816 | 0
2042 | 9 | 28 | 23 | 122.1895 | 0
2042 | 9 | 29 | 0 | 115.9367 | 0
2042 | 9 | 29 | 1 | 107.2647 | 0
2042 | 9 | 29 | 2 | 103.3634 | 0
2042 | 9 | 29 | 3 | 101.3642 | 0
2042 | 9 | 29 | 4 | 101.4383 | 0
2042 | 9 | 29 | 5 | 104.7887 | 0
2042 | 9 | 29 | 6 | 115.9314 | 0
2042 | 9 | 29 | 7 | 128.5319 | 0
2042 | 9 | 29 | 8 | 134.8027 | 0
2042 | 9 | 29 | 9 | 137.7077 | 0
2042 | 9 | 29 | 10 | 139.9063 | 0
2042 | 9 | 29 | 11 | 143.0095 | 0
2042 | 9 | 29 | 12 | 148.5083 | 0
2042 | 9 | 29 | 13 | 149.2207 | 0
2042 | 9 | 29 | 14 | 148.0493 | 0
2042 | 9 | 29 | 15 | 148.722 | 0
2042 | 9 | 29 | 16 | 153.0809 | 0
2042 | 9 | 29 | 17 | 156.7568 | 0
2042 | 9 | 29 | 18 | 153.3218 | 0
2042 | 9 | 29 | 19 | 153.2986 | 0
2042 | 9 | 29 | 20 | 149.1159 | 0
2042 | 9 | 29 | 21 | 141.9434 | 0
2042 | 9 | 29 | 22 | 132.6474 | 0
2042 | 9 | 29 | 23 | 122.5195 | 0
2042 | 9 | 30 | 0 | 113.2946 | 0
2042 | 9 | 30 | 1 | 110.7343 | 0
2042 | 9 | 30 | 2 | 106.8044 | 0
2042 | 9 | 30 | 3 | 104.604 | 0
2042 | 9 | 30 | 4 | 104.4566 | 0
2042 | 9 | 30 | 5 | 107.7877 | 0
2042 | 9 | 30 | 6 | 118.6672 | 0
2042 | 9 | 30 | 7 | 130.7869 | 0
2042 | 9 | 30 | 8 | 136.5625 | 0
2042 | 9 | 30 | 9 | 139.5333 | 0
2042 | 9 | 30 | 10 | 141.2904 | 0
2042 | 9 | 30 | 11 | 142.9472 | 0
2042 | 9 | 30 | 12 | 147.7756 | 0
2042 | 9 | 30 | 13 | 149.225 | 0
2042 | 9 | 30 | 14 | 148.7524 | 0
2042 | 9 | 30 | 15 | 149.0202 | 0
2042 | 9 | 30 | 16 | 152.5975 | 0
2042 | 9 | 30 | 17 | 156.3241 | 0
2042 | 9 | 30 | 18 | 154.1802 | 0
2042 | 9 | 30 | 19 | 153.7001 | 0
2042 | 9 | 30 | 20 | 149.6172 | 0
2042 | 9 | 30 | 21 | 142.0003 | 0
2042 | 9 | 30 | 22 | 132.7585 | 0
2042 | 9 | 30 | 23 | 122.9596 | 0
2042 | 10 | 1 | 0 | 113.7915 | 0
2042 | 10 | 1 | 1 | 107.7174 | 0
2042 | 10 | 1 | 2 | 103.4703 | 0
2042 | 10 | 1 | 3 | 101.2509 | 0
2042 | 10 | 1 | 4 | 101.1336 | 0
2042 | 10 | 1 | 5 | 104.5818 | 0
2042 | 10 | 1 | 6 | 115.1934 | 0
2042 | 10 | 1 | 7 | 128.0553 | 0
2042 | 10 | 1 | 8 | 133.0407 | 0
2042 | 10 | 1 | 9 | 135.6765 | 0
2042 | 10 | 1 | 10 | 137.4989 | 0
2042 | 10 | 1 | 11 | 139.2107 | 0
2042 | 10 | 1 | 12 | 143.9674 | 0
2042 | 10 | 1 | 13 | 144.3737 | 0
2042 | 10 | 1 | 14 | 143.1114 | 0
2042 | 10 | 1 | 15 | 143.3623 | 0
2042 | 10 | 1 | 16 | 147.6494 | 0
2042 | 10 | 1 | 17 | 150.6361 | 0
2042 | 10 | 1 | 18 | 149.2693 | 0
2042 | 10 | 1 | 19 | 149.6989 | 0
2042 | 10 | 1 | 20 | 144.8541 | 0
2042 | 10 | 1 | 21 | 138.2335 | 0
2042 | 10 | 1 | 22 | 129.5943 | 0
2042 | 10 | 1 | 23 | 120.4508 | 0
2042 | 10 | 2 | 0 | 113.5706 | 0
2042 | 10 | 2 | 1 | 107.269 | 0
2042 | 10 | 2 | 2 | 102.8169 | 0
2042 | 10 | 2 | 3 | 100.4644 | 0
2042 | 10 | 2 | 4 | 100.128 | 0
2042 | 10 | 2 | 5 | 103.4575 | 0
2042 | 10 | 2 | 6 | 114.5527 | 0
2042 | 10 | 2 | 7 | 127.4327 | 0
2042 | 10 | 2 | 8 | 132.9991 | 0
2042 | 10 | 2 | 9 | 135.7865 | 0
2042 | 10 | 2 | 10 | 137.8322 | 0
2042 | 10 | 2 | 11 | 140.0198 | 0
2042 | 10 | 2 | 12 | 145.3407 | 0
2042 | 10 | 2 | 13 | 145.5706 | 0
2042 | 10 | 2 | 14 | 144.3132 | 0
2042 | 10 | 2 | 15 | 144.4279 | 0
2042 | 10 | 2 | 16 | 148.5364 | 0
2042 | 10 | 2 | 17 | 150.9891 | 0
2042 | 10 | 2 | 18 | 148.8694 | 0
2042 | 10 | 2 | 19 | 148.7933 | 0
2042 | 10 | 2 | 20 | 144.0385 | 0
2042 | 10 | 2 | 21 | 137.7974 | 0
2042 | 10 | 2 | 22 | 129.6508 | 0
2042 | 10 | 2 | 23 | 121.0242 | 0
2042 | 10 | 3 | 0 | 114.2745 | 0
2042 | 10 | 3 | 1 | 107.2845 | 0
2042 | 10 | 3 | 2 | 102.5059 | 0
2042 | 10 | 3 | 3 | 99.9067 | 0
2042 | 10 | 3 | 4 | 99.2205 | 0
2042 | 10 | 3 | 5 | 102.2521 | 0
2042 | 10 | 3 | 6 | 112.9163 | 0
2042 | 10 | 3 | 7 | 125.4142 | 0
2042 | 10 | 3 | 8 | 131.5548 | 0
2042 | 10 | 3 | 9 | 135.3853 | 0
2042 | 10 | 3 | 10 | 138.1626 | 0
2042 | 10 | 3 | 11 | 140.5989 | 0
2042 | 10 | 3 | 12 | 145.5753 | 0
2042 | 10 | 3 | 13 | 145.5819 | 0
2042 | 10 | 3 | 14 | 144.1755 | 0
2042 | 10 | 3 | 15 | 144.0579 | 0
2042 | 10 | 3 | 16 | 147.9742 | 0
2042 | 10 | 3 | 17 | 150.3502 | 0
2042 | 10 | 3 | 18 | 145.959 | 0
2042 | 10 | 3 | 19 | 144.9715 | 0
2042 | 10 | 3 | 20 | 139.1244 | 0
2042 | 10 | 3 | 21 | 133.2081 | 0
2042 | 10 | 3 | 22 | 126.4865 | 0
2042 | 10 | 3 | 23 | 120.1449 | 0
2042 | 10 | 4 | 0 | 115.4354 | 0
2042 | 10 | 4 | 1 | 106.4207 | 0
2042 | 10 | 4 | 2 | 101.4607 | 0
2042 | 10 | 4 | 3 | 98.602 | 0
2042 | 10 | 4 | 4 | 97.3567 | 0
2042 | 10 | 4 | 5 | 97.8144 | 0
2042 | 10 | 4 | 6 | 101.2703 | 0
2042 | 10 | 4 | 7 | 105.4788 | 0
2042 | 10 | 4 | 8 | 111.6293 | 0
2042 | 10 | 4 | 9 | 118.8528 | 0
2042 | 10 | 4 | 10 | 123.7005 | 0
2042 | 10 | 4 | 11 | 127.3297 | 0
2042 | 10 | 4 | 12 | 134.0946 | 0
2042 | 10 | 4 | 13 | 134.7871 | 0
2042 | 10 | 4 | 14 | 133.4552 | 0
2042 | 10 | 4 | 15 | 133.0569 | 0
2042 | 10 | 4 | 16 | 134.7864 | 0
2042 | 10 | 4 | 17 | 135.2362 | 0
2042 | 10 | 4 | 18 | 132.1359 | 0
2042 | 10 | 4 | 19 | 132.4086 | 0
2042 | 10 | 4 | 20 | 128.1971 | 0
2042 | 10 | 4 | 21 | 124.4653 | 0
2042 | 10 | 4 | 22 | 120.3043 | 0
2042 | 10 | 4 | 23 | 115.5942 | 0
2042 | 10 | 5 | 0 | 110.4666 | 0
2042 | 10 | 5 | 1 | 105.1587 | 0
2042 | 10 | 5 | 2 | 100.4582 | 0
2042 | 10 | 5 | 3 | 98.0873 | 0
2042 | 10 | 5 | 4 | 96.8877 | 0
2042 | 10 | 5 | 5 | 97.0128 | 0
2042 | 10 | 5 | 6 | 99.0862 | 0
2042 | 10 | 5 | 7 | 101.7399 | 0
2042 | 10 | 5 | 8 | 108.5008 | 0
2042 | 10 | 5 | 9 | 116.7112 | 0
2042 | 10 | 5 | 10 | 121.7597 | 0
2042 | 10 | 5 | 11 | 126.3793 | 0
2042 | 10 | 5 | 12 | 133.1485 | 0
2042 | 10 | 5 | 13 | 135.1498 | 0
2042 | 10 | 5 | 14 | 135.1756 | 0
2042 | 10 | 5 | 15 | 136.2148 | 0
2042 | 10 | 5 | 16 | 139.9729 | 0
2042 | 10 | 5 | 17 | 143.0097 | 0
2042 | 10 | 5 | 18 | 141.6929 | 0
2042 | 10 | 5 | 19 | 141.6914 | 0
2042 | 10 | 5 | 20 | 137.6799 | 0
2042 | 10 | 5 | 21 | 133.5065 | 0
2042 | 10 | 5 | 22 | 127.0982 | 0
2042 | 10 | 5 | 23 | 119.835 | 0
2042 | 10 | 6 | 0 | 111.4314 | 0
2042 | 10 | 6 | 1 | 108.6304 | 0
2042 | 10 | 6 | 2 | 104.6529 | 0
2042 | 10 | 6 | 3 | 103.2542 | 0
2042 | 10 | 6 | 4 | 103.2959 | 0
2042 | 10 | 6 | 5 | 106.7681 | 0
2042 | 10 | 6 | 6 | 116.75 | 0
2042 | 10 | 6 | 7 | 129.795 | 0
2042 | 10 | 6 | 8 | 135.9896 | 0
2042 | 10 | 6 | 9 | 139.0936 | 0
2042 | 10 | 6 | 10 | 141.1462 | 0
2042 | 10 | 6 | 11 | 143.4745 | 0
2042 | 10 | 6 | 12 | 146.6534 | 0
2042 | 10 | 6 | 13 | 147.0748 | 0
2042 | 10 | 6 | 14 | 145.8299 | 0
2042 | 10 | 6 | 15 | 146.1318 | 0
2042 | 10 | 6 | 16 | 150.5134 | 0
2042 | 10 | 6 | 17 | 154.3268 | 0
2042 | 10 | 6 | 18 | 152.2107 | 0
2042 | 10 | 6 | 19 | 152.1938 | 0
2042 | 10 | 6 | 20 | 147.4241 | 0
2042 | 10 | 6 | 21 | 140.879 | 0
2042 | 10 | 6 | 22 | 131.9027 | 0
2042 | 10 | 6 | 23 | 122.4167 | 0
2042 | 10 | 7 | 0 | 116.0219 | 0
2042 | 10 | 7 | 1 | 110.639 | 0
2042 | 10 | 7 | 2 | 106.8799 | 0
2042 | 10 | 7 | 3 | 105.4809 | 0
2042 | 10 | 7 | 4 | 105.4622 | 0
2042 | 10 | 7 | 5 | 109.189 | 0
2042 | 10 | 7 | 6 | 119.7981 | 0
2042 | 10 | 7 | 7 | 132.5464 | 0
2042 | 10 | 7 | 8 | 137.9567 | 0
2042 | 10 | 7 | 9 | 139.3771 | 0
2042 | 10 | 7 | 10 | 139.6766 | 0
2042 | 10 | 7 | 11 | 140.6125 | 0
2042 | 10 | 7 | 12 | 146.8516 | 0
2042 | 10 | 7 | 13 | 147.0728 | 0
2042 | 10 | 7 | 14 | 145.9088 | 0
2042 | 10 | 7 | 15 | 146.2916 | 0
2042 | 10 | 7 | 16 | 150.8238 | 0
2042 | 10 | 7 | 17 | 154.5156 | 0
2042 | 10 | 7 | 18 | 152.4407 | 0
2042 | 10 | 7 | 19 | 151.4357 | 0
2042 | 10 | 7 | 20 | 146.0043 | 0
2042 | 10 | 7 | 21 | 139.1046 | 0
2042 | 10 | 7 | 22 | 130.3497 | 0
2042 | 10 | 7 | 23 | 121.0283 | 0
2042 | 10 | 8 | 0 | 114.8235 | 0
2042 | 10 | 8 | 1 | 109.9954 | 0
2042 | 10 | 8 | 2 | 106.3153 | 0
2042 | 10 | 8 | 3 | 104.743 | 0
2042 | 10 | 8 | 4 | 104.7242 | 0
2042 | 10 | 8 | 5 | 108.6496 | 0
2042 | 10 | 8 | 6 | 118.4489 | 0
2042 | 10 | 8 | 7 | 131.3859 | 0
2042 | 10 | 8 | 8 | 136.6291 | 0
2042 | 10 | 8 | 9 | 138.3106 | 0
2042 | 10 | 8 | 10 | 138.7177 | 0
2042 | 10 | 8 | 11 | 139.7891 | 0
2042 | 10 | 8 | 12 | 143.4229 | 0
2042 | 10 | 8 | 13 | 142.8361 | 0
2042 | 10 | 8 | 14 | 140.7723 | 0
2042 | 10 | 8 | 15 | 140.3198 | 0
2042 | 10 | 8 | 16 | 144.4276 | 0
2042 | 10 | 8 | 17 | 148.6614 | 0
2042 | 10 | 8 | 18 | 147.9701 | 0
2042 | 10 | 8 | 19 | 147.6801 | 0
2042 | 10 | 8 | 20 | 143.4206 | 0
2042 | 10 | 8 | 21 | 136.8025 | 0
2042 | 10 | 8 | 22 | 128.1305 | 0
2042 | 10 | 8 | 23 | 119.0543 | 0
2042 | 10 | 9 | 0 | 111.7372 | 0
2042 | 10 | 9 | 1 | 108.4111 | 0
2042 | 10 | 9 | 2 | 104.5957 | 0
2042 | 10 | 9 | 3 | 102.8866 | 0
2042 | 10 | 9 | 4 | 102.8935 | 0
2042 | 10 | 9 | 5 | 106.6517 | 0
2042 | 10 | 9 | 6 | 116.9524 | 0
2042 | 10 | 9 | 7 | 129.8999 | 0
2042 | 10 | 9 | 8 | 135.2453 | 0
2042 | 10 | 9 | 9 | 137.1931 | 0
2042 | 10 | 9 | 10 | 138.091 | 0
2042 | 10 | 9 | 11 | 139.4233 | 0
2042 | 10 | 9 | 12 | 143.7729 | 0
2042 | 10 | 9 | 13 | 143.5105 | 0
2042 | 10 | 9 | 14 | 141.7242 | 0
2042 | 10 | 9 | 15 | 141.3967 | 0
2042 | 10 | 9 | 16 | 145.4489 | 0
2042 | 10 | 9 | 17 | 149.0836 | 0
2042 | 10 | 9 | 18 | 146.674 | 0
2042 | 10 | 9 | 19 | 146.6051 | 0
2042 | 10 | 9 | 20 | 142.3075 | 0
2042 | 10 | 9 | 21 | 136.0946 | 0
2042 | 10 | 9 | 22 | 128.2187 | 0
2042 | 10 | 9 | 23 | 119.7487 | 0
2042 | 10 | 10 | 0 | 113.8494 | 0
2042 | 10 | 10 | 1 | 107.0408 | 0
2042 | 10 | 10 | 2 | 102.7316 | 0
2042 | 10 | 10 | 3 | 100.6397 | 0
2042 | 10 | 10 | 4 | 100.4214 | 0
2042 | 10 | 10 | 5 | 103.852 | 0
2042 | 10 | 10 | 6 | 115.1256 | 0
2042 | 10 | 10 | 7 | 127.4762 | 0
2042 | 10 | 10 | 8 | 132.9668 | 0
2042 | 10 | 10 | 9 | 135.873 | 0
2042 | 10 | 10 | 10 | 137.5235 | 0
2042 | 10 | 10 | 11 | 138.7942 | 0
2042 | 10 | 10 | 12 | 145.0603 | 0
2042 | 10 | 10 | 13 | 145.2924 | 0
2042 | 10 | 10 | 14 | 143.602 | 0
2042 | 10 | 10 | 15 | 143.808 | 0
2042 | 10 | 10 | 16 | 147.4607 | 0
2042 | 10 | 10 | 17 | 148.3677 | 0
2042 | 10 | 10 | 18 | 142.8126 | 0
2042 | 10 | 10 | 19 | 141.7588 | 0
2042 | 10 | 10 | 20 | 136.6009 | 0
2042 | 10 | 10 | 21 | 130.9813 | 0
2042 | 10 | 10 | 22 | 124.6146 | 0
2042 | 10 | 10 | 23 | 118.2767 | 0
2042 | 10 | 11 | 0 | 113.7579 | 0
2042 | 10 | 11 | 1 | 109.7659 | 0
2042 | 10 | 11 | 2 | 104.6463 | 0
2042 | 10 | 11 | 3 | 101.699 | 0
2042 | 10 | 11 | 4 | 100.4704 | 0
2042 | 10 | 11 | 5 | 100.7768 | 0
2042 | 10 | 11 | 6 | 105.8787 | 0
2042 | 10 | 11 | 7 | 110.9068 | 0
2042 | 10 | 11 | 8 | 116.6158 | 0
2042 | 10 | 11 | 9 | 122.774 | 0
2042 | 10 | 11 | 10 | 127.6555 | 0
2042 | 10 | 11 | 11 | 131.6251 | 0
2042 | 10 | 11 | 12 | 138.9345 | 0
2042 | 10 | 11 | 13 | 139.86 | 0
2042 | 10 | 11 | 14 | 138.6533 | 0
2042 | 10 | 11 | 15 | 138.8669 | 0
2042 | 10 | 11 | 16 | 140.8917 | 0
2042 | 10 | 11 | 17 | 140.5352 | 0
2042 | 10 | 11 | 18 | 136.7258 | 0
2042 | 10 | 11 | 19 | 136.7382 | 0
2042 | 10 | 11 | 20 | 132.1322 | 0
2042 | 10 | 11 | 21 | 127.6143 | 0
2042 | 10 | 11 | 22 | 123.2523 | 0
2042 | 10 | 11 | 23 | 118.1953 | 0
2042 | 10 | 12 | 0 | 114.1972 | 0
2042 | 10 | 12 | 1 | 105.0823 | 0
2042 | 10 | 12 | 2 | 100.407 | 0
2042 | 10 | 12 | 3 | 97.8109 | 0
2042 | 10 | 12 | 4 | 96.6248 | 0
2042 | 10 | 12 | 5 | 96.7504 | 0
2042 | 10 | 12 | 6 | 99.3877 | 0
2042 | 10 | 12 | 7 | 102.6576 | 0
2042 | 10 | 12 | 8 | 108.9029 | 0
2042 | 10 | 12 | 9 | 116.0356 | 0
2042 | 10 | 12 | 10 | 120.6718 | 0
2042 | 10 | 12 | 11 | 124.3353 | 0
2042 | 10 | 12 | 12 | 131.8572 | 0
2042 | 10 | 12 | 13 | 133.0529 | 0
2042 | 10 | 12 | 14 | 132.3049 | 0
2042 | 10 | 12 | 15 | 132.8253 | 0
2042 | 10 | 12 | 16 | 136.0806 | 0
2042 | 10 | 12 | 17 | 139.5371 | 0
2042 | 10 | 12 | 18 | 136.2402 | 0
2042 | 10 | 12 | 19 | 136.8444 | 0
2042 | 10 | 12 | 20 | 133.0403 | 0
2042 | 10 | 12 | 21 | 128.9076 | 0
2042 | 10 | 12 | 22 | 122.5818 | 0
2042 | 10 | 12 | 23 | 114.6882 | 0
2042 | 10 | 13 | 0 | 108.4091 | 0
2042 | 10 | 13 | 1 | 106.5928 | 0
2042 | 10 | 13 | 2 | 101.3694 | 0
2042 | 10 | 13 | 3 | 98.7003 | 0
2042 | 10 | 13 | 4 | 97.8617 | 0
2042 | 10 | 13 | 5 | 98.8903 | 0
2042 | 10 | 13 | 6 | 103.3341 | 0
2042 | 10 | 13 | 7 | 105.2077 | 0
2042 | 10 | 13 | 8 | 109.7913 | 0
2042 | 10 | 13 | 9 | 116.3769 | 0
2042 | 10 | 13 | 10 | 121.9597 | 0
2042 | 10 | 13 | 11 | 126.6706 | 0
2042 | 10 | 13 | 12 | 136.4474 | 0
2042 | 10 | 13 | 13 | 138.3219 | 0
2042 | 10 | 13 | 14 | 137.9951 | 0
2042 | 10 | 13 | 15 | 139.6385 | 0
2042 | 10 | 13 | 16 | 143.4556 | 0
2042 | 10 | 13 | 17 | 146.039 | 0
2042 | 10 | 13 | 18 | 140.0297 | 0
2042 | 10 | 13 | 19 | 139.612 | 0
2042 | 10 | 13 | 20 | 135.2752 | 0
2042 | 10 | 13 | 21 | 130.404 | 0
2042 | 10 | 13 | 22 | 123.9662 | 0
2042 | 10 | 13 | 23 | 116.5173 | 0
2042 | 10 | 14 | 0 | 110.741 | 0
2042 | 10 | 14 | 1 | 104.2471 | 0
2042 | 10 | 14 | 2 | 100.0988 | 0
2042 | 10 | 14 | 3 | 98.2221 | 0
2042 | 10 | 14 | 4 | 98.0501 | 0
2042 | 10 | 14 | 5 | 101.6019 | 0
2042 | 10 | 14 | 6 | 112.6366 | 0
2042 | 10 | 14 | 7 | 125.967 | 0
2042 | 10 | 14 | 8 | 132.4067 | 0
2042 | 10 | 14 | 9 | 134.5313 | 0
2042 | 10 | 14 | 10 | 135.2662 | 0
2042 | 10 | 14 | 11 | 136.453 | 0
2042 | 10 | 14 | 12 | 141.1991 | 0
2042 | 10 | 14 | 13 | 141.2487 | 0
2042 | 10 | 14 | 14 | 139.7494 | 0
2042 | 10 | 14 | 15 | 139.8032 | 0
2042 | 10 | 14 | 16 | 144.038 | 0
2042 | 10 | 14 | 17 | 148.7185 | 0
2042 | 10 | 14 | 18 | 148.1214 | 0
2042 | 10 | 14 | 19 | 147.117 | 0
2042 | 10 | 14 | 20 | 142.1195 | 0
2042 | 10 | 14 | 21 | 135.33 | 0
2042 | 10 | 14 | 22 | 126.6196 | 0
2042 | 10 | 14 | 23 | 117.1915 | 0
2042 | 10 | 15 | 0 | 109.1373 | 0
2042 | 10 | 15 | 1 | 107.5799 | 0
2042 | 10 | 15 | 2 | 103.6498 | 0
2042 | 10 | 15 | 3 | 101.935 | 0
2042 | 10 | 15 | 4 | 102.0318 | 0
2042 | 10 | 15 | 5 | 105.8037 | 0
2042 | 10 | 15 | 6 | 116.7406 | 0
2042 | 10 | 15 | 7 | 130.082 | 0
2042 | 10 | 15 | 8 | 135.8399 | 0
2042 | 10 | 15 | 9 | 137.6308 | 0
2042 | 10 | 15 | 10 | 138.0048 | 0
2042 | 10 | 15 | 11 | 139.3412 | 0
2042 | 10 | 15 | 12 | 140.3834 | 0
2042 | 10 | 15 | 13 | 139.7032 | 0
2042 | 10 | 15 | 14 | 137.7716 | 0
2042 | 10 | 15 | 15 | 137.7497 | 0
2042 | 10 | 15 | 16 | 142.4723 | 0
2042 | 10 | 15 | 17 | 146.8143 | 0
2042 | 10 | 15 | 18 | 149.0172 | 0
2042 | 10 | 15 | 19 | 149.1232 | 0
2042 | 10 | 15 | 20 | 145.1663 | 0
2042 | 10 | 15 | 21 | 139.5374 | 0
2042 | 10 | 15 | 22 | 131.3113 | 0
2042 | 10 | 15 | 23 | 122.0807 | 0
2042 | 10 | 16 | 0 | 115.6812 | 0
2042 | 10 | 16 | 1 | 108.1756 | 0
2042 | 10 | 16 | 2 | 104.2259 | 0
2042 | 10 | 16 | 3 | 102.6226 | 0
2042 | 10 | 16 | 4 | 102.5851 | 0
2042 | 10 | 16 | 5 | 106.2146 | 0
2042 | 10 | 16 | 6 | 116.7769 | 0
2042 | 10 | 16 | 7 | 129.9454 | 0
2042 | 10 | 16 | 8 | 136.0824 | 0
2042 | 10 | 16 | 9 | 137.4796 | 0
2042 | 10 | 16 | 10 | 137.6896 | 0
2042 | 10 | 16 | 11 | 138.72 | 0
2042 | 10 | 16 | 12 | 143.0141 | 0
2042 | 10 | 16 | 13 | 142.3515 | 0
2042 | 10 | 16 | 14 | 140.2883 | 0
2042 | 10 | 16 | 15 | 139.7523 | 0
2042 | 10 | 16 | 16 | 143.661 | 0
2042 | 10 | 16 | 17 | 148.0776 | 0
2042 | 10 | 16 | 18 | 147.3938 | 0
2042 | 10 | 16 | 19 | 145.8189 | 0
2042 | 10 | 16 | 20 | 141.3184 | 0
2042 | 10 | 16 | 21 | 134.9176 | 0
2042 | 10 | 16 | 22 | 126.6995 | 0
2042 | 10 | 16 | 23 | 118.1583 | 0
2042 | 10 | 17 | 0 | 109.7883 | 0
2042 | 10 | 17 | 1 | 106.3852 | 0
2042 | 10 | 17 | 2 | 102.1638 | 0
2042 | 10 | 17 | 3 | 100.3095 | 0
2042 | 10 | 17 | 4 | 100.0544 | 0
2042 | 10 | 17 | 5 | 103.6726 | 0
2042 | 10 | 17 | 6 | 114.9439 | 0
2042 | 10 | 17 | 7 | 127.778 | 0
2042 | 10 | 17 | 8 | 134.4542 | 0
2042 | 10 | 17 | 9 | 138.28 | 0
2042 | 10 | 17 | 10 | 140.5134 | 0
2042 | 10 | 17 | 11 | 142.7061 | 0
2042 | 10 | 17 | 12 | 147.2052 | 0
2042 | 10 | 17 | 13 | 147.4662 | 0
2042 | 10 | 17 | 14 | 146.335 | 0
2042 | 10 | 17 | 15 | 146.7689 | 0
2042 | 10 | 17 | 16 | 151.1988 | 0
2042 | 10 | 17 | 17 | 154.49 | 0
2042 | 10 | 17 | 18 | 146.5102 | 0
2042 | 10 | 17 | 19 | 144.0252 | 0
2042 | 10 | 17 | 20 | 138.7336 | 0
2042 | 10 | 17 | 21 | 132.8279 | 0
2042 | 10 | 17 | 22 | 126.3115 | 0
2042 | 10 | 17 | 23 | 119.9883 | 0
2042 | 10 | 18 | 0 | 115.3528 | 0
2042 | 10 | 18 | 1 | 111.1022 | 0
2042 | 10 | 18 | 2 | 106.6325 | 0
2042 | 10 | 18 | 3 | 104.4144 | 0
2042 | 10 | 18 | 4 | 103.7057 | 0
2042 | 10 | 18 | 5 | 104.7438 | 0
2042 | 10 | 18 | 6 | 108.9315 | 0
2042 | 10 | 18 | 7 | 113.6155 | 0
2042 | 10 | 18 | 8 | 118.7213 | 0
2042 | 10 | 18 | 9 | 123.5396 | 0
2042 | 10 | 18 | 10 | 126.7413 | 0
2042 | 10 | 18 | 11 | 129.8408 | 0
2042 | 10 | 18 | 12 | 136.86 | 0
2042 | 10 | 18 | 13 | 137.523 | 0
2042 | 10 | 18 | 14 | 136.0915 | 0
2042 | 10 | 18 | 15 | 136.1833 | 0
2042 | 10 | 18 | 16 | 139.0118 | 0
2042 | 10 | 18 | 17 | 141.7146 | 0
2042 | 10 | 18 | 18 | 139.8572 | 0
2042 | 10 | 18 | 19 | 139.1175 | 0
2042 | 10 | 18 | 20 | 135.207 | 0
2042 | 10 | 18 | 21 | 131.0274 | 0
2042 | 10 | 18 | 22 | 126.8755 | 0
2042 | 10 | 18 | 23 | 122.0737 | 0
2042 | 10 | 19 | 0 | 114.1175 | 0
2042 | 10 | 19 | 1 | 111.0554 | 0
2042 | 10 | 19 | 2 | 106.609 | 0
2042 | 10 | 19 | 3 | 104.4855 | 0
2042 | 10 | 19 | 4 | 103.6347 | 0
2042 | 10 | 19 | 5 | 104.0711 | 0
2042 | 10 | 19 | 6 | 105.8846 | 0
2042 | 10 | 19 | 7 | 109.0268 | 0
2042 | 10 | 19 | 8 | 114.0395 | 0
2042 | 10 | 19 | 9 | 118.6812 | 0
2042 | 10 | 19 | 10 | 121.1261 | 0
2042 | 10 | 19 | 11 | 123.7523 | 0
2042 | 10 | 19 | 12 | 128.3174 | 0
2042 | 10 | 19 | 13 | 128.993 | 0
2042 | 10 | 19 | 14 | 127.4685 | 0
2042 | 10 | 19 | 15 | 127.8601 | 0
2042 | 10 | 19 | 16 | 131.5162 | 0
2042 | 10 | 19 | 17 | 136.1287 | 0
2042 | 10 | 19 | 18 | 141.6388 | 0
2042 | 10 | 19 | 19 | 141.1574 | 0
2042 | 10 | 19 | 20 | 137.6514 | 0
2042 | 10 | 19 | 21 | 133.0835 | 0
2042 | 10 | 19 | 22 | 126.5603 | 0
2042 | 10 | 19 | 23 | 118.8339 | 0
2042 | 10 | 20 | 0 | 113.0999 | 0
2042 | 10 | 20 | 1 | 107.5279 | 0
2042 | 10 | 20 | 2 | 103.6122 | 0
2042 | 10 | 20 | 3 | 102.0795 | 0
2042 | 10 | 20 | 4 | 102.0316 | 0
2042 | 10 | 20 | 5 | 105.7055 | 0
2042 | 10 | 20 | 6 | 116.88 | 0
2042 | 10 | 20 | 7 | 129.8016 | 0
2042 | 10 | 20 | 8 | 135.2918 | 0
2042 | 10 | 20 | 9 | 136.4039 | 0
2042 | 10 | 20 | 10 | 135.9799 | 0
2042 | 10 | 20 | 11 | 136.593 | 0
2042 | 10 | 20 | 12 | 141.3673 | 0
2042 | 10 | 20 | 13 | 141.1502 | 0
2042 | 10 | 20 | 14 | 139.1799 | 0
2042 | 10 | 20 | 15 | 139.107 | 0
2042 | 10 | 20 | 16 | 143.6006 | 0
2042 | 10 | 20 | 17 | 148.6744 | 0
2042 | 10 | 20 | 18 | 150.2289 | 0
2042 | 10 | 20 | 19 | 149.4903 | 0
2042 | 10 | 20 | 20 | 145.1475 | 0
2042 | 10 | 20 | 21 | 138.8198 | 0
2042 | 10 | 20 | 22 | 130.1182 | 0
2042 | 10 | 20 | 23 | 120.7028 | 0
2042 | 10 | 21 | 0 | 111.9557 | 0
2042 | 10 | 21 | 1 | 107.7871 | 0
2042 | 10 | 21 | 2 | 104.1911 | 0
2042 | 10 | 21 | 3 | 102.7888 | 0
2042 | 10 | 21 | 4 | 102.9378 | 0
2042 | 10 | 21 | 5 | 106.8925 | 0
2042 | 10 | 21 | 6 | 117.9191 | 0
2042 | 10 | 21 | 7 | 131.4499 | 0
2042 | 10 | 21 | 8 | 137.8097 | 0
2042 | 10 | 21 | 9 | 140.209 | 0
2042 | 10 | 21 | 10 | 141.1989 | 0
2042 | 10 | 21 | 11 | 142.6696 | 0
2042 | 10 | 21 | 12 | 144.4301 | 0
2042 | 10 | 21 | 13 | 144.5165 | 0
2042 | 10 | 21 | 14 | 143.2486 | 0
2042 | 10 | 21 | 15 | 143.7514 | 0
2042 | 10 | 21 | 16 | 148.6634 | 0
2042 | 10 | 21 | 17 | 153.5266 | 0
2042 | 10 | 21 | 18 | 153.0741 | 0
2042 | 10 | 21 | 19 | 152.1258 | 0
2042 | 10 | 21 | 20 | 147.5163 | 0
2042 | 10 | 21 | 21 | 141.1878 | 0
2042 | 10 | 21 | 22 | 132.8227 | 0
2042 | 10 | 21 | 23 | 123.3764 | 0
2042 | 10 | 22 | 0 | 116.291 | 0
2042 | 10 | 22 | 1 | 111.1434 | 0
2042 | 10 | 22 | 2 | 107.1574 | 0
2042 | 10 | 22 | 3 | 105.4207 | 0
2042 | 10 | 22 | 4 | 105.4055 | 0
2042 | 10 | 22 | 5 | 109.0524 | 0
2042 | 10 | 22 | 6 | 119.8359 | 0
2042 | 10 | 22 | 7 | 133.1795 | 0
2042 | 10 | 22 | 8 | 139.0569 | 0
2042 | 10 | 22 | 9 | 140.8812 | 0
2042 | 10 | 22 | 10 | 141.3402 | 0
2042 | 10 | 22 | 11 | 142.411 | 0
2042 | 10 | 22 | 12 | 145.0702 | 0
2042 | 10 | 22 | 13 | 144.8226 | 0
2042 | 10 | 22 | 14 | 143.1437 | 0
2042 | 10 | 22 | 15 | 143.3639 | 0
2042 | 10 | 22 | 16 | 148.1499 | 0
2042 | 10 | 22 | 17 | 152.9321 | 0
2042 | 10 | 22 | 18 | 154.4262 | 0
2042 | 10 | 22 | 19 | 152.5249 | 0
2042 | 10 | 22 | 20 | 147.7612 | 0
2042 | 10 | 22 | 21 | 141.4672 | 0
2042 | 10 | 22 | 22 | 132.9972 | 0
2042 | 10 | 22 | 23 | 123.6458 | 0
2042 | 10 | 23 | 0 | 115.646 | 0
2042 | 10 | 23 | 1 | 109.7871 | 0
2042 | 10 | 23 | 2 | 105.9727 | 0
2042 | 10 | 23 | 3 | 104.2076 | 0
2042 | 10 | 23 | 4 | 104.1641 | 0
2042 | 10 | 23 | 5 | 107.9342 | 0
2042 | 10 | 23 | 6 | 117.3757 | 0
2042 | 10 | 23 | 7 | 130.6247 | 0
2042 | 10 | 23 | 8 | 136.4518 | 0
2042 | 10 | 23 | 9 | 137.8235 | 0
2042 | 10 | 23 | 10 | 137.7996 | 0
2042 | 10 | 23 | 11 | 138.6136 | 0
2042 | 10 | 23 | 12 | 143.0899 | 0
2042 | 10 | 23 | 13 | 142.8848 | 0
2042 | 10 | 23 | 14 | 140.9865 | 0
2042 | 10 | 23 | 15 | 141.0381 | 0
2042 | 10 | 23 | 16 | 145.0055 | 0
2042 | 10 | 23 | 17 | 148.5509 | 0
2042 | 10 | 23 | 18 | 147.9097 | 0
2042 | 10 | 23 | 19 | 146.5485 | 0
2042 | 10 | 23 | 20 | 141.5695 | 0
2042 | 10 | 23 | 21 | 135.1652 | 0
2042 | 10 | 23 | 22 | 127.1914 | 0
2042 | 10 | 23 | 23 | 118.7934 | 0
2042 | 10 | 24 | 0 | 112.1995 | 0
2042 | 10 | 24 | 1 | 110.683 | 0
2042 | 10 | 24 | 2 | 106.6637 | 0
2042 | 10 | 24 | 3 | 104.9017 | 0
2042 | 10 | 24 | 4 | 104.8634 | 0
2042 | 10 | 24 | 5 | 108.455 | 0
2042 | 10 | 24 | 6 | 119.5088 | 0
2042 | 10 | 24 | 7 | 132.4505 | 0
2042 | 10 | 24 | 8 | 139.4933 | 0
2042 | 10 | 24 | 9 | 142.4706 | 0
2042 | 10 | 24 | 10 | 143.6652 | 0
2042 | 10 | 24 | 11 | 145.2109 | 0
2042 | 10 | 24 | 12 | 149.9454 | 0
2042 | 10 | 24 | 13 | 149.7968 | 0
2042 | 10 | 24 | 14 | 148.3645 | 0
2042 | 10 | 24 | 15 | 148.5565 | 0
2042 | 10 | 24 | 16 | 153.0673 | 0
2042 | 10 | 24 | 17 | 157.0176 | 0
2042 | 10 | 24 | 18 | 155.7405 | 0
2042 | 10 | 24 | 19 | 152.9453 | 0
2042 | 10 | 24 | 20 | 147.6547 | 0
2042 | 10 | 24 | 21 | 141.8684 | 0
2042 | 10 | 24 | 22 | 135.3943 | 0
2042 | 10 | 24 | 23 | 128.8326 | 0
2042 | 10 | 25 | 0 | 123.8096 | 0
2042 | 10 | 25 | 1 | 117.9203 | 0
2042 | 10 | 25 | 2 | 113.2306 | 0
2042 | 10 | 25 | 3 | 110.8104 | 0
2042 | 10 | 25 | 4 | 109.9474 | 0
2042 | 10 | 25 | 5 | 110.9165 | 0
2042 | 10 | 25 | 6 | 115.7084 | 0
2042 | 10 | 25 | 7 | 120.6934 | 0
2042 | 10 | 25 | 8 | 125.4208 | 0
2042 | 10 | 25 | 9 | 130.0764 | 0
2042 | 10 | 25 | 10 | 133.2299 | 0
2042 | 10 | 25 | 11 | 136.1506 | 0
2042 | 10 | 25 | 12 | 144.1738 | 0
2042 | 10 | 25 | 13 | 144.8094 | 0
2042 | 10 | 25 | 14 | 143.4224 | 0
2042 | 10 | 25 | 15 | 143.6199 | 0
2042 | 10 | 25 | 16 | 146.6701 | 0
2042 | 10 | 25 | 17 | 149.7128 | 0
2042 | 10 | 25 | 18 | 148.8977 | 0
2042 | 10 | 25 | 19 | 146.2224 | 0
2042 | 10 | 25 | 20 | 141.1317 | 0
2042 | 10 | 25 | 21 | 136.3221 | 0
2042 | 10 | 25 | 22 | 131.6628 | 0
2042 | 10 | 25 | 23 | 126.4856 | 0
2042 | 10 | 26 | 0 | 121.4422 | 0
2042 | 10 | 26 | 1 | 113.8347 | 0
2042 | 10 | 26 | 2 | 108.8705 | 0
2042 | 10 | 26 | 3 | 106.2707 | 0
2042 | 10 | 26 | 4 | 105.0802 | 0
2042 | 10 | 26 | 5 | 105.4168 | 0
2042 | 10 | 26 | 6 | 107.9572 | 0
2042 | 10 | 26 | 7 | 111.3467 | 0
2042 | 10 | 26 | 8 | 116.8821 | 0
2042 | 10 | 26 | 9 | 123.2695 | 0
2042 | 10 | 26 | 10 | 127.3307 | 0
2042 | 10 | 26 | 11 | 130.9818 | 0
2042 | 10 | 26 | 12 | 135.2322 | 0
2042 | 10 | 26 | 13 | 136.7865 | 0
2042 | 10 | 26 | 14 | 136.1528 | 0
2042 | 10 | 26 | 15 | 137.3149 | 0
2042 | 10 | 26 | 16 | 141.2998 | 0
2042 | 10 | 26 | 17 | 146.131 | 0
2042 | 10 | 26 | 18 | 147.6101 | 0
2042 | 10 | 26 | 19 | 144.6065 | 0
2042 | 10 | 26 | 20 | 139.4834 | 0
2042 | 10 | 26 | 21 | 134.2284 | 0
2042 | 10 | 26 | 22 | 127.3354 | 0
2042 | 10 | 26 | 23 | 119.5494 | 0
2042 | 10 | 27 | 0 | 115.0691 | 0
2042 | 10 | 27 | 1 | 108.573 | 0
2042 | 10 | 27 | 2 | 104.4924 | 0
2042 | 10 | 27 | 3 | 102.7458 | 0
2042 | 10 | 27 | 4 | 102.5638 | 0
2042 | 10 | 27 | 5 | 106.0822 | 0
2042 | 10 | 27 | 6 | 116.6158 | 0
2042 | 10 | 27 | 7 | 130.0531 | 0
2042 | 10 | 27 | 8 | 136.9944 | 0
2042 | 10 | 27 | 9 | 140.2212 | 0
2042 | 10 | 27 | 10 | 141.664 | 0
2042 | 10 | 27 | 11 | 143.6301 | 0
2042 | 10 | 27 | 12 | 147.4719 | 0
2042 | 10 | 27 | 13 | 147.8118 | 0
2042 | 10 | 27 | 14 | 146.5603 | 0
2042 | 10 | 27 | 15 | 146.993 | 0
2042 | 10 | 27 | 16 | 151.7398 | 0
2042 | 10 | 27 | 17 | 157.062 | 0
2042 | 10 | 27 | 18 | 156.5333 | 0
2042 | 10 | 27 | 19 | 153.0263 | 0
2042 | 10 | 27 | 20 | 146.896 | 0
2042 | 10 | 27 | 21 | 139.7966 | 0
2042 | 10 | 27 | 22 | 130.6824 | 0
2042 | 10 | 27 | 23 | 121.0229 | 0
2042 | 10 | 28 | 0 | 115.2981 | 0
2042 | 10 | 28 | 1 | 108.8097 | 0
2042 | 10 | 28 | 2 | 104.8931 | 0
2042 | 10 | 28 | 3 | 102.915 | 0
2042 | 10 | 28 | 4 | 102.7004 | 0
2042 | 10 | 28 | 5 | 106.1961 | 0
2042 | 10 | 28 | 6 | 116.4087 | 0
2042 | 10 | 28 | 7 | 129.912 | 0
2042 | 10 | 28 | 8 | 135.7208 | 0
2042 | 10 | 28 | 9 | 137.2579 | 0
2042 | 10 | 28 | 10 | 137.9076 | 0
2042 | 10 | 28 | 11 | 138.632 | 0
2042 | 10 | 28 | 12 | 143.1431 | 0
2042 | 10 | 28 | 13 | 143.5651 | 0
2042 | 10 | 28 | 14 | 142.2411 | 0
2042 | 10 | 28 | 15 | 142.7131 | 0
2042 | 10 | 28 | 16 | 147.4436 | 0
2042 | 10 | 28 | 17 | 152.711 | 0
2042 | 10 | 28 | 18 | 151.9268 | 0
2042 | 10 | 28 | 19 | 149.616 | 0
2042 | 10 | 28 | 20 | 144.4802 | 0
2042 | 10 | 28 | 21 | 137.8665 | 0
2042 | 10 | 28 | 22 | 129.4201 | 0
2042 | 10 | 28 | 23 | 119.9566 | 0
2042 | 10 | 29 | 0 | 114.7645 | 0
2042 | 10 | 29 | 1 | 116.9926 | 0
2042 | 10 | 29 | 2 | 111.8738 | 0
2042 | 10 | 29 | 3 | 108.9382 | 0
2042 | 10 | 29 | 4 | 108.6998 | 0
2042 | 10 | 29 | 5 | 112.2625 | 0
2042 | 10 | 29 | 6 | 125.461 | 0
2042 | 10 | 29 | 7 | 140.5049 | 0
2042 | 10 | 29 | 8 | 147.0811 | 0
2042 | 10 | 29 | 9 | 149.5523 | 0
2042 | 10 | 29 | 10 | 150.5972 | 0
2042 | 10 | 29 | 11 | 151.8264 | 0
2042 | 10 | 29 | 12 | 157.5312 | 0
2042 | 10 | 29 | 13 | 158.2093 | 0
2042 | 10 | 29 | 14 | 156.9586 | 0
2042 | 10 | 29 | 15 | 157.6989 | 0
2042 | 10 | 29 | 16 | 163.0108 | 0
2042 | 10 | 29 | 17 | 168.3536 | 0
2042 | 10 | 29 | 18 | 168.8603 | 0
2042 | 10 | 29 | 19 | 165.7595 | 0
2042 | 10 | 29 | 20 | 160.0569 | 0
2042 | 10 | 29 | 21 | 152.7288 | 0
2042 | 10 | 29 | 22 | 143.2775 | 0
2042 | 10 | 29 | 23 | 132.7776 | 0
2042 | 10 | 30 | 0 | 125.4749 | 0
2042 | 10 | 30 | 1 | 127.6052 | 0
2042 | 10 | 30 | 2 | 122.0275 | 0
2042 | 10 | 30 | 3 | 118.6299 | 0
2042 | 10 | 30 | 4 | 118.3014 | 0
2042 | 10 | 30 | 5 | 122.1986 | 0
2042 | 10 | 30 | 6 | 136.3039 | 0
2042 | 10 | 30 | 7 | 152.6107 | 0
2042 | 10 | 30 | 8 | 160.0306 | 0
2042 | 10 | 30 | 9 | 163.1236 | 0
2042 | 10 | 30 | 10 | 164.1636 | 0
2042 | 10 | 30 | 11 | 165.6416 | 0
2042 | 10 | 30 | 12 | 173.7542 | 0
2042 | 10 | 30 | 13 | 174.2963 | 0
2042 | 10 | 30 | 14 | 172.8672 | 0
2042 | 10 | 30 | 15 | 173.9104 | 0
2042 | 10 | 30 | 16 | 179.2611 | 0
2042 | 10 | 30 | 17 | 182.9376 | 0
2042 | 10 | 30 | 18 | 179.2631 | 0
2042 | 10 | 30 | 19 | 176.7016 | 0
2042 | 10 | 30 | 20 | 169.6173 | 0
2042 | 10 | 30 | 21 | 162.4135 | 0
2042 | 10 | 30 | 22 | 152.9829 | 0
2042 | 10 | 30 | 23 | 142.5952 | 0
2042 | 10 | 31 | 0 | 135.6443 | 0
2042 | 10 | 31 | 1 | 141.4252 | 0
2042 | 10 | 31 | 2 | 135.2732 | 0
2042 | 10 | 31 | 3 | 132.0892 | 0
2042 | 10 | 31 | 4 | 131.4811 | 0
2042 | 10 | 31 | 5 | 135.3549 | 0
2042 | 10 | 31 | 6 | 147.665 | 0
2042 | 10 | 31 | 7 | 165.0951 | 0
2042 | 10 | 31 | 8 | 175.719 | 0
2042 | 10 | 31 | 9 | 181.8904 | 0
2042 | 10 | 31 | 10 | 185.6851 | 0
2042 | 10 | 31 | 11 | 189.3671 | 0
2042 | 10 | 31 | 12 | 193.2728 | 0
2042 | 10 | 31 | 13 | 193.7744 | 0
2042 | 10 | 31 | 14 | 192.6765 | 0
2042 | 10 | 31 | 15 | 193.9251 | 0
2042 | 10 | 31 | 16 | 200.2028 | 0
2042 | 10 | 31 | 17 | 205.5914 | 0
2042 | 10 | 31 | 18 | 202.3939 | 0
2042 | 10 | 31 | 19 | 195.7754 | 0
2042 | 10 | 31 | 20 | 186.6242 | 0
2042 | 10 | 31 | 21 | 178.8386 | 0
2042 | 10 | 31 | 22 | 169.9554 | 0
2042 | 10 | 31 | 23 | 161.4918 | 0
2042 | 11 | 1 | 0 | 152.6869 | 0
2042 | 11 | 1 | 1 | 159.1312 | 0
2042 | 11 | 1 | 2 | 152.3556 | 0
2042 | 11 | 1 | 3 | 148.1566 | 0
2042 | 11 | 1 | 4 | 146.7888 | 0
2042 | 11 | 1 | 5 | 147.6929 | 0
2042 | 11 | 1 | 6 | 150.6436 | 0
2042 | 11 | 1 | 7 | 155.5473 | 0
2042 | 11 | 1 | 8 | 165.4281 | 0
2042 | 11 | 1 | 9 | 175.3869 | 0
2042 | 11 | 1 | 10 | 181.7778 | 0
2042 | 11 | 1 | 11 | 187.7206 | 0
2042 | 11 | 1 | 12 | 194.3099 | 0
2042 | 11 | 1 | 13 | 196.3262 | 0
2042 | 11 | 1 | 14 | 195.7489 | 0
2042 | 11 | 1 | 15 | 196.8211 | 0
2042 | 11 | 1 | 16 | 200.9836 | 0
2042 | 11 | 1 | 17 | 205.1554 | 0
2042 | 11 | 1 | 18 | 201.4246 | 0
2042 | 11 | 1 | 19 | 196.9138 | 0
2042 | 11 | 1 | 20 | 190.4975 | 0
2042 | 11 | 1 | 21 | 187.1 | 0
2042 | 11 | 1 | 22 | 182.2902 | 0
2042 | 11 | 1 | 23 | 176.7685 | 0
2042 | 11 | 2 | 0 | 170.7358 | 0
2042 | 11 | 2 | 1 | 175.851 | 0
2042 | 11 | 2 | 2 | 168.5938 | 0
2042 | 11 | 2 | 3 | 164.2377 | 0
2042 | 11 | 2 | 4 | 162.4493 | 0
2042 | 11 | 2 | 5 | 162.3821 | 0
2042 | 11 | 2 | 6 | 162.3297 | 0
2042 | 11 | 2 | 7 | 165.1186 | 0
2042 | 11 | 2 | 8 | 175.3692 | 0
2042 | 11 | 2 | 9 | 186.4574 | 0
2042 | 11 | 2 | 10 | 193.7887 | 0
2042 | 11 | 2 | 11 | 200.3648 | 0
2042 | 11 | 2 | 12 | 205.0242 | 0
2042 | 11 | 2 | 13 | 208.3665 | 0
2042 | 11 | 2 | 14 | 208.1831 | 0
2042 | 11 | 2 | 15 | 210.9992 | 0
2042 | 11 | 2 | 16 | 217.1343 | 0
2042 | 11 | 2 | 17 | 224.317 | 0
2042 | 11 | 2 | 18 | 230.1969 | 0
2042 | 11 | 2 | 19 | 224.4894 | 0
2042 | 11 | 2 | 20 | 216.6253 | 0
2042 | 11 | 2 | 21 | 211.041 | 0
2042 | 11 | 2 | 22 | 202.0419 | 0
2042 | 11 | 2 | 23 | 191.6751 | 0
2042 | 11 | 3 | 0 | 178.4701 | 0
2042 | 11 | 3 | 1 | 145.3745 | 0
2042 | 11 | 3 | 2 | 139.6792 | 0
2042 | 11 | 3 | 3 | 135.7782 | 0
2042 | 11 | 3 | 4 | 134.0077 | 0
2042 | 11 | 3 | 5 | 134.3597 | 0
2042 | 11 | 3 | 6 | 139.2604 | 0
2042 | 11 | 3 | 7 | 153.2157 | 0
2042 | 11 | 3 | 8 | 167.7403 | 0
2042 | 11 | 3 | 9 | 175.1481 | 0
2042 | 11 | 3 | 10 | 178.0794 | 0
2042 | 11 | 3 | 11 | 181.8331 | 0
2042 | 11 | 3 | 12 | 187.3796 | 0
2042 | 11 | 3 | 13 | 190.6054 | 0
2042 | 11 | 3 | 14 | 189.6218 | 0
2042 | 11 | 3 | 15 | 189.3105 | 0
2042 | 11 | 3 | 16 | 191.8858 | 0
2042 | 11 | 3 | 17 | 197.9267 | 0
2042 | 11 | 3 | 18 | 204.2794 | 0
2042 | 11 | 3 | 19 | 206.3635 | 0
2042 | 11 | 3 | 20 | 201.5178 | 0
2042 | 11 | 3 | 21 | 195.6112 | 0
2042 | 11 | 3 | 22 | 187.8775 | 0
2042 | 11 | 3 | 23 | 176.959 | 0
2042 | 11 | 4 | 0 | 165.2866 | 0
2042 | 11 | 4 | 1 | 189.3312 | 0
2042 | 11 | 4 | 2 | 182.4582 | 0
2042 | 11 | 4 | 3 | 177.6265 | 0
2042 | 11 | 4 | 4 | 175.1595 | 0
2042 | 11 | 4 | 5 | 175.3752 | 0
2042 | 11 | 4 | 6 | 182.1035 | 0
2042 | 11 | 4 | 7 | 198.5333 | 0
2042 | 11 | 4 | 8 | 215.0184 | 0
2042 | 11 | 4 | 9 | 220.4627 | 0
2042 | 11 | 4 | 10 | 220.628 | 0
2042 | 11 | 4 | 11 | 222.0265 | 0
2042 | 11 | 4 | 12 | 226.3227 | 0
2042 | 11 | 4 | 13 | 228.2753 | 0
2042 | 11 | 4 | 14 | 225.249 | 0
2042 | 11 | 4 | 15 | 223.4822 | 0
2042 | 11 | 4 | 16 | 225.8923 | 0
2042 | 11 | 4 | 17 | 232.8974 | 0
2042 | 11 | 4 | 18 | 249.4058 | 0
2042 | 11 | 4 | 19 | 252.4345 | 0
2042 | 11 | 4 | 20 | 247.2207 | 0
2042 | 11 | 4 | 21 | 240.6734 | 0
2042 | 11 | 4 | 22 | 231.7962 | 0
2042 | 11 | 4 | 23 | 218.4727 | 0
2042 | 11 | 5 | 0 | 203.1812 | 0
2042 | 11 | 5 | 1 | 189.721 | 0
2042 | 11 | 5 | 2 | 182.5588 | 0
2042 | 11 | 5 | 3 | 177.4965 | 0
2042 | 11 | 5 | 4 | 175.1087 | 0
2042 | 11 | 5 | 5 | 175.3314 | 0
2042 | 11 | 5 | 6 | 181.9554 | 0
2042 | 11 | 5 | 7 | 198.4174 | 0
2042 | 11 | 5 | 8 | 214.588 | 0
2042 | 11 | 5 | 9 | 219.754 | 0
2042 | 11 | 5 | 10 | 219.3018 | 0
2042 | 11 | 5 | 11 | 220.7401 | 0
2042 | 11 | 5 | 12 | 226.3984 | 0
2042 | 11 | 5 | 13 | 228.2566 | 0
2042 | 11 | 5 | 14 | 225.3154 | 0
2042 | 11 | 5 | 15 | 223.7033 | 0
2042 | 11 | 5 | 16 | 226.3021 | 0
2042 | 11 | 5 | 17 | 233.1502 | 0
2042 | 11 | 5 | 18 | 246.431 | 0
2042 | 11 | 5 | 19 | 248.779 | 0
2042 | 11 | 5 | 20 | 243.4877 | 0
2042 | 11 | 5 | 21 | 236.9738 | 0
2042 | 11 | 5 | 22 | 228.0517 | 0
2042 | 11 | 5 | 23 | 214.6041 | 0
2042 | 11 | 6 | 0 | 201.0058 | 0
2042 | 11 | 6 | 1 | 188.5456 | 0
2042 | 11 | 6 | 2 | 181.1767 | 0
2042 | 11 | 6 | 3 | 175.9879 | 0
2042 | 11 | 6 | 4 | 173.2044 | 0
2042 | 11 | 6 | 5 | 173.2321 | 0
2042 | 11 | 6 | 6 | 180.2222 | 0
2042 | 11 | 6 | 7 | 196.242 | 0
2042 | 11 | 6 | 8 | 212.4962 | 0
2042 | 11 | 6 | 9 | 217.8469 | 0
2042 | 11 | 6 | 10 | 217.6049 | 0
2042 | 11 | 6 | 11 | 219.1278 | 0
2042 | 11 | 6 | 12 | 227.3238 | 0
2042 | 11 | 6 | 13 | 229.2885 | 0
2042 | 11 | 6 | 14 | 226.4072 | 0
2042 | 11 | 6 | 15 | 224.7237 | 0
2042 | 11 | 6 | 16 | 226.9843 | 0
2042 | 11 | 6 | 17 | 232.7448 | 0
2042 | 11 | 6 | 18 | 250.4257 | 0
2042 | 11 | 6 | 19 | 249.8559 | 0
2042 | 11 | 6 | 20 | 242.7083 | 0
2042 | 11 | 6 | 21 | 235.6275 | 0
2042 | 11 | 6 | 22 | 227.0967 | 0
2042 | 11 | 6 | 23 | 214.8402 | 0
2042 | 11 | 7 | 0 | 199.1884 | 0
2042 | 11 | 7 | 1 | 184.1552 | 0
2042 | 11 | 7 | 2 | 176.2144 | 0
2042 | 11 | 7 | 3 | 170.455 | 0
2042 | 11 | 7 | 4 | 167.1553 | 0
2042 | 11 | 7 | 5 | 166.8928 | 0
2042 | 11 | 7 | 6 | 173.0409 | 0
2042 | 11 | 7 | 7 | 188.5035 | 0
2042 | 11 | 7 | 8 | 205.0591 | 0
2042 | 11 | 7 | 9 | 213.5815 | 0
2042 | 11 | 7 | 10 | 216.5448 | 0
2042 | 11 | 7 | 11 | 219.5899 | 0
2042 | 11 | 7 | 12 | 228.3608 | 0
2042 | 11 | 7 | 13 | 230.8972 | 0
2042 | 11 | 7 | 14 | 228.5759 | 0
2042 | 11 | 7 | 15 | 227.2205 | 0
2042 | 11 | 7 | 16 | 229.3575 | 0
2042 | 11 | 7 | 17 | 233.8668 | 0
2042 | 11 | 7 | 18 | 240.8838 | 0
2042 | 11 | 7 | 19 | 238.2212 | 0
2042 | 11 | 7 | 20 | 230.0945 | 0
2042 | 11 | 7 | 21 | 223.4688 | 0
2042 | 11 | 7 | 22 | 217.1163 | 0
2042 | 11 | 7 | 23 | 208.5413 | 0
2042 | 11 | 8 | 0 | 199.0256 | 0
2042 | 11 | 8 | 1 | 187.4604 | 0
2042 | 11 | 8 | 2 | 179.1072 | 0
2042 | 11 | 8 | 3 | 172.3643 | 0
2042 | 11 | 8 | 4 | 168.5071 | 0
2042 | 11 | 8 | 5 | 165.504 | 0
2042 | 11 | 8 | 6 | 164.8992 | 0
2042 | 11 | 8 | 7 | 169.7795 | 0
2042 | 11 | 8 | 8 | 183.0965 | 0
2042 | 11 | 8 | 9 | 197.846 | 0
2042 | 11 | 8 | 10 | 208.664 | 0
2042 | 11 | 8 | 11 | 217.9708 | 0
2042 | 11 | 8 | 12 | 225.239 | 0
2042 | 11 | 8 | 13 | 230.47 | 0
2042 | 11 | 8 | 14 | 230.4658 | 0
2042 | 11 | 8 | 15 | 230.1887 | 0
2042 | 11 | 8 | 16 | 231.376 | 0
2042 | 11 | 8 | 17 | 235.1758 | 0
2042 | 11 | 8 | 18 | 240.6539 | 0
2042 | 11 | 8 | 19 | 240.2914 | 0
2042 | 11 | 8 | 20 | 232.7566 | 0
2042 | 11 | 8 | 21 | 227.5492 | 0
2042 | 11 | 8 | 22 | 224.0588 | 0
2042 | 11 | 8 | 23 | 218.0389 | 0
2042 | 11 | 9 | 0 | 205.9396 | 0
2042 | 11 | 9 | 1 | 193.0554 | 0
2042 | 11 | 9 | 2 | 184.9446 | 0
2042 | 11 | 9 | 3 | 178.5854 | 0
2042 | 11 | 9 | 4 | 174.487 | 0
2042 | 11 | 9 | 5 | 170.4556 | 0
2042 | 11 | 9 | 6 | 167.1623 | 0
2042 | 11 | 9 | 7 | 169.1538 | 0
2042 | 11 | 9 | 8 | 180.7397 | 0
2042 | 11 | 9 | 9 | 192.6445 | 0
2042 | 11 | 9 | 10 | 199.665 | 0
2042 | 11 | 9 | 11 | 206.2069 | 0
2042 | 11 | 9 | 12 | 218.9067 | 0
2042 | 11 | 9 | 13 | 224.1208 | 0
2042 | 11 | 9 | 14 | 223.6215 | 0
2042 | 11 | 9 | 15 | 223.9295 | 0
2042 | 11 | 9 | 16 | 226.5511 | 0
2042 | 11 | 9 | 17 | 232.7992 | 0
2042 | 11 | 9 | 18 | 247.2158 | 0
2042 | 11 | 9 | 19 | 247.6672 | 0
2042 | 11 | 9 | 20 | 240.8416 | 0
2042 | 11 | 9 | 21 | 234.9554 | 0
2042 | 11 | 9 | 22 | 227.8898 | 0
2042 | 11 | 9 | 23 | 217.1635 | 0
2042 | 11 | 10 | 0 | 206.0556 | 0
2042 | 11 | 10 | 1 | 188.9948 | 0
2042 | 11 | 10 | 2 | 181.5358 | 0
2042 | 11 | 10 | 3 | 176.3001 | 0
2042 | 11 | 10 | 4 | 173.4923 | 0
2042 | 11 | 10 | 5 | 173.4323 | 0
2042 | 11 | 10 | 6 | 180.1358 | 0
2042 | 11 | 10 | 7 | 196.2021 | 0
2042 | 11 | 10 | 8 | 213.0094 | 0
2042 | 11 | 10 | 9 | 220.9609 | 0
2042 | 11 | 10 | 10 | 223.3343 | 0
2042 | 11 | 10 | 11 | 226.6655 | 0
2042 | 11 | 10 | 12 | 231.269 | 0
2042 | 11 | 10 | 13 | 234.043 | 0
2042 | 11 | 10 | 14 | 231.5227 | 0
2042 | 11 | 10 | 15 | 230.1172 | 0
2042 | 11 | 10 | 16 | 232.5647 | 0
2042 | 11 | 10 | 17 | 240.0914 | 0
2042 | 11 | 10 | 18 | 248.1679 | 0
2042 | 11 | 10 | 19 | 249.811 | 0
2042 | 11 | 10 | 20 | 243.7797 | 0
2042 | 11 | 10 | 21 | 236.6917 | 0
2042 | 11 | 10 | 22 | 227.2562 | 0
2042 | 11 | 10 | 23 | 213.721 | 0
2042 | 11 | 11 | 0 | 199.7067 | 0
2042 | 11 | 11 | 1 | 186.4223 | 0
2042 | 11 | 11 | 2 | 179.2465 | 0
2042 | 11 | 11 | 3 | 174.1035 | 0
2042 | 11 | 11 | 4 | 171.3207 | 0
2042 | 11 | 11 | 5 | 171.5597 | 0
2042 | 11 | 11 | 6 | 178.4618 | 0
2042 | 11 | 11 | 7 | 194.2689 | 0
2042 | 11 | 11 | 8 | 210.5798 | 0
2042 | 11 | 11 | 9 | 216.0328 | 0
2042 | 11 | 11 | 10 | 215.8651 | 0
2042 | 11 | 11 | 11 | 217.2537 | 0
2042 | 11 | 11 | 12 | 222.7453 | 0
2042 | 11 | 11 | 13 | 224.9257 | 0
2042 | 11 | 11 | 14 | 221.9738 | 0
2042 | 11 | 11 | 15 | 220.503 | 0
2042 | 11 | 11 | 16 | 223.1292 | 0
2042 | 11 | 11 | 17 | 230.4881 | 0
2042 | 11 | 11 | 18 | 247.2853 | 0
2042 | 11 | 11 | 19 | 249.6495 | 0
2042 | 11 | 11 | 20 | 244.1268 | 0
2042 | 11 | 11 | 21 | 237.6313 | 0
2042 | 11 | 11 | 22 | 229.1734 | 0
2042 | 11 | 11 | 23 | 216.1763 | 0
2042 | 11 | 12 | 0 | 197.7796 | 0
2042 | 11 | 12 | 1 | 187.2432 | 0
2042 | 11 | 12 | 2 | 179.9483 | 0
2042 | 11 | 12 | 3 | 174.7509 | 0
2042 | 11 | 12 | 4 | 172.2333 | 0
2042 | 11 | 12 | 5 | 172.4125 | 0
2042 | 11 | 12 | 6 | 178.0464 | 0
2042 | 11 | 12 | 7 | 194.0641 | 0
2042 | 11 | 12 | 8 | 210.66 | 0
2042 | 11 | 12 | 9 | 216.4214 | 0
2042 | 11 | 12 | 10 | 216.6542 | 0
2042 | 11 | 12 | 11 | 218.5406 | 0
2042 | 11 | 12 | 12 | 223.381 | 0
2042 | 11 | 12 | 13 | 225.4178 | 0
2042 | 11 | 12 | 14 | 222.3504 | 0
2042 | 11 | 12 | 15 | 220.6795 | 0
2042 | 11 | 12 | 16 | 223.4577 | 0
2042 | 11 | 12 | 17 | 230.7702 | 0
2042 | 11 | 12 | 18 | 243.0406 | 0
2042 | 11 | 12 | 19 | 244.9451 | 0
2042 | 11 | 12 | 20 | 240.058 | 0
2042 | 11 | 12 | 21 | 234.1171 | 0
2042 | 11 | 12 | 22 | 225.8474 | 0
2042 | 11 | 12 | 23 | 212.8602 | 0
2042 | 11 | 13 | 0 | 199.8401 | 0
2042 | 11 | 13 | 1 | 186.2278 | 0
2042 | 11 | 13 | 2 | 178.802 | 0
2042 | 11 | 13 | 3 | 173.5698 | 0
2042 | 11 | 13 | 4 | 170.8889 | 0
2042 | 11 | 13 | 5 | 171.0634 | 0
2042 | 11 | 13 | 6 | 177.4163 | 0
2042 | 11 | 13 | 7 | 193.1959 | 0
2042 | 11 | 13 | 8 | 209.6576 | 0
2042 | 11 | 13 | 9 | 215.0399 | 0
2042 | 11 | 13 | 10 | 214.8664 | 0
2042 | 11 | 13 | 11 | 216.5314 | 0
2042 | 11 | 13 | 12 | 222.2044 | 0
2042 | 11 | 13 | 13 | 224.0261 | 0
2042 | 11 | 13 | 14 | 220.8294 | 0
2042 | 11 | 13 | 15 | 218.7168 | 0
2042 | 11 | 13 | 16 | 221.0123 | 0
2042 | 11 | 13 | 17 | 227.8244 | 0
2042 | 11 | 13 | 18 | 240.5801 | 0
2042 | 11 | 13 | 19 | 242.3018 | 0
2042 | 11 | 13 | 20 | 237.6029 | 0
2042 | 11 | 13 | 21 | 231.9459 | 0
2042 | 11 | 13 | 22 | 224.5519 | 0
2042 | 11 | 13 | 23 | 212.6733 | 0
2042 | 11 | 14 | 0 | 198.4373 | 0
2042 | 11 | 14 | 1 | 186.1925 | 0
2042 | 11 | 14 | 2 | 178.3957 | 0
2042 | 11 | 14 | 3 | 172.8335 | 0
2042 | 11 | 14 | 4 | 169.8111 | 0
2042 | 11 | 14 | 5 | 169.6976 | 0
2042 | 11 | 14 | 6 | 175.0982 | 0
2042 | 11 | 14 | 7 | 189.9556 | 0
2042 | 11 | 14 | 8 | 206.4804 | 0
2042 | 11 | 14 | 9 | 213.1433 | 0
2042 | 11 | 14 | 10 | 213.9733 | 0
2042 | 11 | 14 | 11 | 215.7572 | 0
2042 | 11 | 14 | 12 | 221.4445 | 0
2042 | 11 | 14 | 13 | 223.0839 | 0
2042 | 11 | 14 | 14 | 219.6712 | 0
2042 | 11 | 14 | 15 | 217.2956 | 0
2042 | 11 | 14 | 16 | 219.1851 | 0
2042 | 11 | 14 | 17 | 224.9793 | 0
2042 | 11 | 14 | 18 | 234.4846 | 0
2042 | 11 | 14 | 19 | 234.401 | 0
2042 | 11 | 14 | 20 | 228.742 | 0
2042 | 11 | 14 | 21 | 223.5116 | 0
2042 | 11 | 14 | 22 | 218.2477 | 0
2042 | 11 | 14 | 23 | 209.8682 | 0
2042 | 11 | 15 | 0 | 199.3282 | 0
2042 | 11 | 15 | 1 | 187.475 | 0
2042 | 11 | 15 | 2 | 178.8134 | 0
2042 | 11 | 15 | 3 | 172.0999 | 0
2042 | 11 | 15 | 4 | 168.0944 | 0
2042 | 11 | 15 | 5 | 164.9259 | 0
2042 | 11 | 15 | 6 | 163.0355 | 0
2042 | 11 | 15 | 7 | 166.8874 | 0
2042 | 11 | 15 | 8 | 180.2888 | 0
2042 | 11 | 15 | 9 | 193.4522 | 0
2042 | 11 | 15 | 10 | 202.0183 | 0
2042 | 11 | 15 | 11 | 209.591 | 0
2042 | 11 | 15 | 12 | 212.2091 | 0
2042 | 11 | 15 | 13 | 216.1019 | 0
2042 | 11 | 15 | 14 | 214.3673 | 0
2042 | 11 | 15 | 15 | 212.633 | 0
2042 | 11 | 15 | 16 | 213.0339 | 0
2042 | 11 | 15 | 17 | 217.5405 | 0
2042 | 11 | 15 | 18 | 225.4321 | 0
2042 | 11 | 15 | 19 | 225.7975 | 0
2042 | 11 | 15 | 20 | 220.0791 | 0
2042 | 11 | 15 | 21 | 216.126 | 0
2042 | 11 | 15 | 22 | 213.6826 | 0
2042 | 11 | 15 | 23 | 207.7504 | 0
2042 | 11 | 16 | 0 | 198.0683 | 0
2042 | 11 | 16 | 1 | 186.6374 | 0
2042 | 11 | 16 | 2 | 178.1154 | 0
2042 | 11 | 16 | 3 | 171.5146 | 0
2042 | 11 | 16 | 4 | 167.2052 | 0
2042 | 11 | 16 | 5 | 163.0012 | 0
2042 | 11 | 16 | 6 | 158.1688 | 0
2042 | 11 | 16 | 7 | 159.4836 | 0
2042 | 11 | 16 | 8 | 172.8611 | 0
2042 | 11 | 16 | 9 | 186.4032 | 0
2042 | 11 | 16 | 10 | 194.6459 | 0
2042 | 11 | 16 | 11 | 202.115 | 0
2042 | 11 | 16 | 12 | 210.7579 | 0
2042 | 11 | 16 | 13 | 216.5917 | 0
2042 | 11 | 16 | 14 | 216.4431 | 0
2042 | 11 | 16 | 15 | 216.8175 | 0
2042 | 11 | 16 | 16 | 219.3757 | 0
2042 | 11 | 16 | 17 | 226.4614 | 0
2042 | 11 | 16 | 18 | 235.6637 | 0
2042 | 11 | 16 | 19 | 235.9476 | 0
2042 | 11 | 16 | 20 | 230.0787 | 0
2042 | 11 | 16 | 21 | 225.1274 | 0
2042 | 11 | 16 | 22 | 219.0889 | 0
2042 | 11 | 16 | 23 | 208.8367 | 0
2042 | 11 | 17 | 0 | 196.0164 | 0
2042 | 11 | 17 | 1 | 182.3279 | 0
2042 | 11 | 17 | 2 | 174.3775 | 0
2042 | 11 | 17 | 3 | 168.7569 | 0
2042 | 11 | 17 | 4 | 165.6839 | 0
2042 | 11 | 17 | 5 | 165.6487 | 0
2042 | 11 | 17 | 6 | 171.6578 | 0
2042 | 11 | 17 | 7 | 187.5146 | 0
2042 | 11 | 17 | 8 | 204.9027 | 0
2042 | 11 | 17 | 9 | 213.7293 | 0
2042 | 11 | 17 | 10 | 217.2079 | 0
2042 | 11 | 17 | 11 | 221.3642 | 0
2042 | 11 | 17 | 12 | 231.009 | 0
2042 | 11 | 17 | 13 | 235.4482 | 0
2042 | 11 | 17 | 14 | 234.359 | 0
2042 | 11 | 17 | 15 | 233.9249 | 0
2042 | 11 | 17 | 16 | 237.1507 | 0
2042 | 11 | 17 | 17 | 245.3563 | 0
2042 | 11 | 17 | 18 | 254.3245 | 0
2042 | 11 | 17 | 19 | 252.4426 | 0
2042 | 11 | 17 | 20 | 244.6431 | 0
2042 | 11 | 17 | 21 | 236.9142 | 0
2042 | 11 | 17 | 22 | 227.523 | 0
2042 | 11 | 17 | 23 | 214.5432 | 0
2042 | 11 | 18 | 0 | 195.763 | 0
2042 | 11 | 18 | 1 | 181.4207 | 0
2042 | 11 | 18 | 2 | 173.9809 | 0
2042 | 11 | 18 | 3 | 168.6349 | 0
2042 | 11 | 18 | 4 | 165.8426 | 0
2042 | 11 | 18 | 5 | 166.2122 | 0
2042 | 11 | 18 | 6 | 172.3783 | 0
2042 | 11 | 18 | 7 | 188.0211 | 0
2042 | 11 | 18 | 8 | 204.5258 | 0
2042 | 11 | 18 | 9 | 210.305 | 0
2042 | 11 | 18 | 10 | 210.7811 | 0
2042 | 11 | 18 | 11 | 212.6916 | 0
2042 | 11 | 18 | 12 | 225.4224 | 0
2042 | 11 | 18 | 13 | 229.6081 | 0
2042 | 11 | 18 | 14 | 228.5541 | 0
2042 | 11 | 18 | 15 | 228.405 | 0
2042 | 11 | 18 | 16 | 232.0091 | 0
2042 | 11 | 18 | 17 | 239.992 | 0
2042 | 11 | 18 | 18 | 243.9451 | 0
2042 | 11 | 18 | 19 | 244.6049 | 0
2042 | 11 | 18 | 20 | 238.6712 | 0
2042 | 11 | 18 | 21 | 232.1606 | 0
2042 | 11 | 18 | 22 | 224.0838 | 0
2042 | 11 | 18 | 23 | 211.4459 | 0
2042 | 11 | 19 | 0 | 195.8115 | 0
2042 | 11 | 19 | 1 | 182.2456 | 0
2042 | 11 | 19 | 2 | 174.1882 | 0
2042 | 11 | 19 | 3 | 168.2797 | 0
2042 | 11 | 19 | 4 | 165.2754 | 0
2042 | 11 | 19 | 5 | 165.4136 | 0
2042 | 11 | 19 | 6 | 172.1527 | 0
2042 | 11 | 19 | 7 | 187.863 | 0
2042 | 11 | 19 | 8 | 204.0889 | 0
2042 | 11 | 19 | 9 | 210.3324 | 0
2042 | 11 | 19 | 10 | 211.4626 | 0
2042 | 11 | 19 | 11 | 213.8714 | 0
2042 | 11 | 19 | 12 | 224.3806 | 0
2042 | 11 | 19 | 13 | 228.196 | 0
2042 | 11 | 19 | 14 | 226.7464 | 0
2042 | 11 | 19 | 15 | 226.2121 | 0
2042 | 11 | 19 | 16 | 229.7661 | 0
2042 | 11 | 19 | 17 | 237.6347 | 0
2042 | 11 | 19 | 18 | 253.8202 | 0
2042 | 11 | 19 | 19 | 251.7762 | 0
2042 | 11 | 19 | 20 | 244.6515 | 0
2042 | 11 | 19 | 21 | 237.7222 | 0
2042 | 11 | 19 | 22 | 229.2836 | 0
2042 | 11 | 19 | 23 | 216.8906 | 0
2042 | 11 | 20 | 0 | 196.2963 | 0
2042 | 11 | 20 | 1 | 181.627 | 0
2042 | 11 | 20 | 2 | 173.4983 | 0
2042 | 11 | 20 | 3 | 167.5939 | 0
2042 | 11 | 20 | 4 | 164.5525 | 0
2042 | 11 | 20 | 5 | 164.6686 | 0
2042 | 11 | 20 | 6 | 171.5783 | 0
2042 | 11 | 20 | 7 | 187.3344 | 0
2042 | 11 | 20 | 8 | 205.2541 | 0
2042 | 11 | 20 | 9 | 214.0353 | 0
2042 | 11 | 20 | 10 | 217.9274 | 0
2042 | 11 | 20 | 11 | 222.6235 | 0
2042 | 11 | 20 | 12 | 231.9525 | 0
2042 | 11 | 20 | 13 | 236.9403 | 0
2042 | 11 | 20 | 14 | 236.5446 | 0
2042 | 11 | 20 | 15 | 236.8935 | 0
2042 | 11 | 20 | 16 | 240.6491 | 0
2042 | 11 | 20 | 17 | 248.3142 | 0
2042 | 11 | 20 | 18 | 247.0521 | 0
2042 | 11 | 20 | 19 | 246.7516 | 0
2042 | 11 | 20 | 20 | 240.9325 | 0
2042 | 11 | 20 | 21 | 234.8515 | 0
2042 | 11 | 20 | 22 | 227.6978 | 0
2042 | 11 | 20 | 23 | 216.388 | 0
2042 | 11 | 21 | 0 | 199.1759 | 0
2042 | 11 | 21 | 1 | 186.5975 | 0
2042 | 11 | 21 | 2 | 178.5632 | 0
2042 | 11 | 21 | 3 | 172.7518 | 0
2042 | 11 | 21 | 4 | 169.766 | 0
2042 | 11 | 21 | 5 | 169.7248 | 0
2042 | 11 | 21 | 6 | 174.8319 | 0
2042 | 11 | 21 | 7 | 189.9814 | 0
2042 | 11 | 21 | 8 | 208.1967 | 0
2042 | 11 | 21 | 9 | 217.9988 | 0
2042 | 11 | 21 | 10 | 222.3381 | 0
2042 | 11 | 21 | 11 | 226.7123 | 0
2042 | 11 | 21 | 12 | 234.1626 | 0
2042 | 11 | 21 | 13 | 238.0547 | 0
2042 | 11 | 21 | 14 | 236.8436 | 0
2042 | 11 | 21 | 15 | 236.0902 | 0
2042 | 11 | 21 | 16 | 239.0813 | 0
2042 | 11 | 21 | 17 | 245.6588 | 0
2042 | 11 | 21 | 18 | 248.2936 | 0
2042 | 11 | 21 | 19 | 247.2976 | 0
2042 | 11 | 21 | 20 | 241.2166 | 0
2042 | 11 | 21 | 21 | 235.9529 | 0
2042 | 11 | 21 | 22 | 231.0307 | 0
2042 | 11 | 21 | 23 | 222.9034 | 0
2042 | 11 | 22 | 0 | 208.1625 | 0
2042 | 11 | 22 | 1 | 197.5989 | 0
2042 | 11 | 22 | 2 | 188.4547 | 0
2042 | 11 | 22 | 3 | 181.4503 | 0
2042 | 11 | 22 | 4 | 177.2741 | 0
2042 | 11 | 22 | 5 | 173.8711 | 0
2042 | 11 | 22 | 6 | 170.553 | 0
2042 | 11 | 22 | 7 | 174.1594 | 0
2042 | 11 | 22 | 8 | 187.0117 | 0
2042 | 11 | 22 | 9 | 199.0772 | 0
2042 | 11 | 22 | 10 | 206.7435 | 0
2042 | 11 | 22 | 11 | 213.5498 | 0
2042 | 11 | 22 | 12 | 224.8514 | 0
2042 | 11 | 22 | 13 | 229.7902 | 0
2042 | 11 | 22 | 14 | 228.9138 | 0
2042 | 11 | 22 | 15 | 228.0043 | 0
2042 | 11 | 22 | 16 | 229.0706 | 0
2042 | 11 | 22 | 17 | 234.2299 | 0
2042 | 11 | 22 | 18 | 243.228 | 0
2042 | 11 | 22 | 19 | 241.431 | 0
2042 | 11 | 22 | 20 | 234.4866 | 0
2042 | 11 | 22 | 21 | 229.9801 | 0
2042 | 11 | 22 | 22 | 227.2843 | 0
2042 | 11 | 22 | 23 | 221.292 | 0
2042 | 11 | 23 | 0 | 210.7353 | 0
2042 | 11 | 23 | 1 | 200.0289 | 0
2042 | 11 | 23 | 2 | 190.798 | 0
2042 | 11 | 23 | 3 | 183.719 | 0
2042 | 11 | 23 | 4 | 179.1531 | 0
2042 | 11 | 23 | 5 | 174.854 | 0
2042 | 11 | 23 | 6 | 169.2583 | 0
2042 | 11 | 23 | 7 | 170.248 | 0
2042 | 11 | 23 | 8 | 183.4228 | 0
2042 | 11 | 23 | 9 | 197.2113 | 0
2042 | 11 | 23 | 10 | 206.3313 | 0
2042 | 11 | 23 | 11 | 214.4076 | 0
2042 | 11 | 23 | 12 | 222.1388 | 0
2042 | 11 | 23 | 13 | 228.7032 | 0
2042 | 11 | 23 | 14 | 228.992 | 0
2042 | 11 | 23 | 15 | 229.8941 | 0
2042 | 11 | 23 | 16 | 233.0427 | 0
2042 | 11 | 23 | 17 | 241.3372 | 0
2042 | 11 | 23 | 18 | 252.2796 | 0
2042 | 11 | 23 | 19 | 251.4637 | 0
2042 | 11 | 23 | 20 | 244.9664 | 0
2042 | 11 | 23 | 21 | 239.775 | 0
2042 | 11 | 23 | 22 | 233.5711 | 0
2042 | 11 | 23 | 23 | 223.3557 | 0
2042 | 11 | 24 | 0 | 211.0555 | 0
2042 | 11 | 24 | 1 | 196.0984 | 0
2042 | 11 | 24 | 2 | 188.0215 | 0
2042 | 11 | 24 | 3 | 182.2973 | 0
2042 | 11 | 24 | 4 | 179.2149 | 0
2042 | 11 | 24 | 5 | 178.9171 | 0
2042 | 11 | 24 | 6 | 184.8348 | 0
2042 | 11 | 24 | 7 | 200.0991 | 0
2042 | 11 | 24 | 8 | 218.796 | 0
2042 | 11 | 24 | 9 | 228.0875 | 0
2042 | 11 | 24 | 10 | 231.8234 | 0
2042 | 11 | 24 | 11 | 236.3553 | 0
2042 | 11 | 24 | 12 | 243.0221 | 0
2042 | 11 | 24 | 13 | 247.549 | 0
2042 | 11 | 24 | 14 | 246.3374 | 0
2042 | 11 | 24 | 15 | 245.9517 | 0
2042 | 11 | 24 | 16 | 249.3924 | 0
2042 | 11 | 24 | 17 | 258.597 | 0
2042 | 11 | 24 | 18 | 268.123 | 0
2042 | 11 | 24 | 19 | 266.4513 | 0
2042 | 11 | 24 | 20 | 258.8601 | 0
2042 | 11 | 24 | 21 | 251.4909 | 0
2042 | 11 | 24 | 22 | 242.3973 | 0
2042 | 11 | 24 | 23 | 228.9854 | 0
2042 | 11 | 25 | 0 | 212.3836 | 0
2042 | 11 | 25 | 1 | 193.8962 | 0
2042 | 11 | 25 | 2 | 185.5309 | 0
2042 | 11 | 25 | 3 | 179.0825 | 0
2042 | 11 | 25 | 4 | 175.2038 | 0
2042 | 11 | 25 | 5 | 174.6069 | 0
2042 | 11 | 25 | 6 | 178.2786 | 0
2042 | 11 | 25 | 7 | 192.6249 | 0
2042 | 11 | 25 | 8 | 208.0372 | 0
2042 | 11 | 25 | 9 | 213.7598 | 0
2042 | 11 | 25 | 10 | 214.8334 | 0
2042 | 11 | 25 | 11 | 216.2581 | 0
2042 | 11 | 25 | 12 | 223.941 | 0
2042 | 11 | 25 | 13 | 227.6812 | 0
2042 | 11 | 25 | 14 | 225.4779 | 0
2042 | 11 | 25 | 15 | 224.3282 | 0
2042 | 11 | 25 | 16 | 226.893 | 0
2042 | 11 | 25 | 17 | 234.8184 | 0
2042 | 11 | 25 | 18 | 243.7303 | 0
2042 | 11 | 25 | 19 | 242.4326 | 0
2042 | 11 | 25 | 20 | 235.8808 | 0
2042 | 11 | 25 | 21 | 228.8319 | 0
2042 | 11 | 25 | 22 | 220.516 | 0
2042 | 11 | 25 | 23 | 208.0698 | 0
2042 | 11 | 26 | 0 | 194.5275 | 0
2042 | 11 | 26 | 1 | 182.6892 | 0
2042 | 11 | 26 | 2 | 174.0354 | 0
2042 | 11 | 26 | 3 | 167.5679 | 0
2042 | 11 | 26 | 4 | 164.3377 | 0
2042 | 11 | 26 | 5 | 164.2348 | 0
2042 | 11 | 26 | 6 | 168.7591 | 0
2042 | 11 | 26 | 7 | 184.2732 | 0
2042 | 11 | 26 | 8 | 202.4052 | 0
2042 | 11 | 26 | 9 | 211.2046 | 0
2042 | 11 | 26 | 10 | 214.5844 | 0
2042 | 11 | 26 | 11 | 219.1716 | 0
2042 | 11 | 26 | 12 | 228.2411 | 0
2042 | 11 | 26 | 13 | 233.1057 | 0
2042 | 11 | 26 | 14 | 232.4534 | 0
2042 | 11 | 26 | 15 | 232.795 | 0
2042 | 11 | 26 | 16 | 237.0288 | 0
2042 | 11 | 26 | 17 | 245.8259 | 0
2042 | 11 | 26 | 18 | 257.1534 | 0
2042 | 11 | 26 | 19 | 255.9931 | 0
2042 | 11 | 26 | 20 | 249.446 | 0
2042 | 11 | 26 | 21 | 243.0919 | 0
2042 | 11 | 26 | 22 | 235.3604 | 0
2042 | 11 | 26 | 23 | 223.015 | 0
2042 | 11 | 27 | 0 | 204.7006 | 0
2042 | 11 | 27 | 1 | 193.7616 | 0
2042 | 11 | 27 | 2 | 186.0085 | 0
2042 | 11 | 27 | 3 | 180.3103 | 0
2042 | 11 | 27 | 4 | 177.6959 | 0
2042 | 11 | 27 | 5 | 177.6968 | 0
2042 | 11 | 27 | 6 | 183.3602 | 0
2042 | 11 | 27 | 7 | 198.9976 | 0
2042 | 11 | 27 | 8 | 217.2696 | 0
2042 | 11 | 27 | 9 | 224.8795 | 0
2042 | 11 | 27 | 10 | 227.2395 | 0
2042 | 11 | 27 | 11 | 230.9861 | 0
2042 | 11 | 27 | 12 | 237.808 | 0
2042 | 11 | 27 | 13 | 241.192 | 0
2042 | 11 | 27 | 14 | 239.5527 | 0
2042 | 11 | 27 | 15 | 238.4612 | 0
2042 | 11 | 27 | 16 | 241.848 | 0
2042 | 11 | 27 | 17 | 250.17 | 0
2042 | 11 | 27 | 18 | 266.9791 | 0
2042 | 11 | 27 | 19 | 265.399 | 0
2042 | 11 | 27 | 20 | 258.5147 | 0
2042 | 11 | 27 | 21 | 252.6608 | 0
2042 | 11 | 27 | 22 | 245.4668 | 0
2042 | 11 | 27 | 23 | 233.7565 | 0
2042 | 11 | 28 | 0 | 221.0925 | 0
2042 | 11 | 28 | 1 | 202.3495 | 0
2042 | 11 | 28 | 2 | 193.3468 | 0
2042 | 11 | 28 | 3 | 186.8092 | 0
2042 | 11 | 28 | 4 | 183.1141 | 0
2042 | 11 | 28 | 5 | 181.9901 | 0
2042 | 11 | 28 | 6 | 186.0017 | 0
2042 | 11 | 28 | 7 | 199.8696 | 0
2042 | 11 | 28 | 8 | 218.4165 | 0
2042 | 11 | 28 | 9 | 228.0082 | 0
2042 | 11 | 28 | 10 | 232.4694 | 0
2042 | 11 | 28 | 11 | 236.6476 | 0
2042 | 11 | 28 | 12 | 244.5331 | 0
2042 | 11 | 28 | 13 | 248.9696 | 0
2042 | 11 | 28 | 14 | 248.0811 | 0
2042 | 11 | 28 | 15 | 247.5251 | 0
2042 | 11 | 28 | 16 | 250.2356 | 0
2042 | 11 | 28 | 17 | 256.9848 | 0
2042 | 11 | 28 | 18 | 255.9527 | 0
2042 | 11 | 28 | 19 | 251.5706 | 0
2042 | 11 | 28 | 20 | 243.4898 | 0
2042 | 11 | 28 | 21 | 237.4117 | 0
2042 | 11 | 28 | 22 | 232.0239 | 0
2042 | 11 | 28 | 23 | 223.7169 | 0
2042 | 11 | 29 | 0 | 211.4015 | 0
2042 | 11 | 29 | 1 | 207.9454 | 0
2042 | 11 | 29 | 2 | 198.3669 | 0
2042 | 11 | 29 | 3 | 190.7792 | 0
2042 | 11 | 29 | 4 | 186.5575 | 0
2042 | 11 | 29 | 5 | 183.8836 | 0
2042 | 11 | 29 | 6 | 181.6485 | 0
2042 | 11 | 29 | 7 | 185.6154 | 0
2042 | 11 | 29 | 8 | 197.4728 | 0
2042 | 11 | 29 | 9 | 211.1123 | 0
2042 | 11 | 29 | 10 | 221.4716 | 0
2042 | 11 | 29 | 11 | 230.4823 | 0
2042 | 11 | 29 | 12 | 240.889 | 0
2042 | 11 | 29 | 13 | 247.1511 | 0
2042 | 11 | 29 | 14 | 248.1561 | 0
2042 | 11 | 29 | 15 | 248.1311 | 0
2042 | 11 | 29 | 16 | 250.0776 | 0
2042 | 11 | 29 | 17 | 256.4322 | 0
2042 | 11 | 29 | 18 | 262.5914 | 0
2042 | 11 | 29 | 19 | 261.2976 | 0
2042 | 11 | 29 | 20 | 253.9734 | 0
2042 | 11 | 29 | 21 | 249.3728 | 0
2042 | 11 | 29 | 22 | 246.4571 | 0
2042 | 11 | 29 | 23 | 240.9562 | 0
2042 | 11 | 30 | 0 | 228.5199 | 0
2042 | 11 | 30 | 1 | 218.8448 | 0
2042 | 11 | 30 | 2 | 209.615 | 0
2042 | 11 | 30 | 3 | 202.2583 | 0
2042 | 11 | 30 | 4 | 197.3784 | 0
2042 | 11 | 30 | 5 | 192.5019 | 0
2042 | 11 | 30 | 6 | 185.6891 | 0
2042 | 11 | 30 | 7 | 185.7062 | 0
2042 | 11 | 30 | 8 | 197.7316 | 0
2042 | 11 | 30 | 9 | 212.5854 | 0
2042 | 11 | 30 | 10 | 223.7928 | 0
2042 | 11 | 30 | 11 | 233.4562 | 0
2042 | 11 | 30 | 12 | 235.7432 | 0
2042 | 11 | 30 | 13 | 242.1704 | 0
2042 | 11 | 30 | 14 | 242.0507 | 0
2042 | 11 | 30 | 15 | 242.737 | 0
2042 | 11 | 30 | 16 | 246.3791 | 0
2042 | 11 | 30 | 17 | 254.6228 | 0
2042 | 11 | 30 | 18 | 264.1955 | 0
2042 | 11 | 30 | 19 | 263.7176 | 0
2042 | 11 | 30 | 20 | 256.8312 | 0
2042 | 11 | 30 | 21 | 251.4917 | 0
2042 | 11 | 30 | 22 | 245.5034 | 0
2042 | 11 | 30 | 23 | 235.0819 | 0
2042 | 12 | 1 | 0 | 225.2916 | 0
2042 | 12 | 1 | 1 | 206.7129 | 0
2042 | 12 | 1 | 2 | 198.3595 | 0
2042 | 12 | 1 | 3 | 192.7857 | 0
2042 | 12 | 1 | 4 | 189.9317 | 0
2042 | 12 | 1 | 5 | 189.6298 | 0
2042 | 12 | 1 | 6 | 194.9998 | 0
2042 | 12 | 1 | 7 | 210.9483 | 0
2042 | 12 | 1 | 8 | 229.7629 | 0
2042 | 12 | 1 | 9 | 238.7653 | 0
2042 | 12 | 1 | 10 | 242.5853 | 0
2042 | 12 | 1 | 11 | 246.7366 | 0
2042 | 12 | 1 | 12 | 255.0446 | 0
2042 | 12 | 1 | 13 | 259.1969 | 0
2042 | 12 | 1 | 14 | 257.6779 | 0
2042 | 12 | 1 | 15 | 257.4744 | 0
2042 | 12 | 1 | 16 | 260.6788 | 0
2042 | 12 | 1 | 17 | 270.3003 | 0.30031
2042 | 12 | 1 | 18 | 269.8415 | 0
2042 | 12 | 1 | 19 | 269.4726 | 0
2042 | 12 | 1 | 20 | 263.7169 | 0
2042 | 12 | 1 | 21 | 256.8381 | 0
2042 | 12 | 1 | 22 | 247.4755 | 0
2042 | 12 | 1 | 23 | 233.0787 | 0
2042 | 12 | 2 | 0 | 220.96 | 0
2042 | 12 | 2 | 1 | 203.3704 | 0
2042 | 12 | 2 | 2 | 195.3223 | 0
2042 | 12 | 2 | 3 | 189.85 | 0
2042 | 12 | 2 | 4 | 186.8275 | 0
2042 | 12 | 2 | 5 | 186.834 | 0
2042 | 12 | 2 | 6 | 193.6149 | 0
2042 | 12 | 2 | 7 | 209.1509 | 0
2042 | 12 | 2 | 8 | 226.7942 | 0
2042 | 12 | 2 | 9 | 232.9419 | 0
2042 | 12 | 2 | 10 | 234.0198 | 0
2042 | 12 | 2 | 11 | 235.6805 | 0
2042 | 12 | 2 | 12 | 244.5872 | 0
2042 | 12 | 2 | 13 | 247.7503 | 0
2042 | 12 | 2 | 14 | 245.3937 | 0
2042 | 12 | 2 | 15 | 244.685 | 0
2042 | 12 | 2 | 16 | 247.7491 | 0
2042 | 12 | 2 | 17 | 256.6713 | 0
2042 | 12 | 2 | 18 | 264.2572 | 0
2042 | 12 | 2 | 19 | 264.0112 | 0
2042 | 12 | 2 | 20 | 258.6811 | 0
2042 | 12 | 2 | 21 | 252.4206 | 0
2042 | 12 | 2 | 22 | 243.9427 | 0
2042 | 12 | 2 | 23 | 230.1848 | 0
2042 | 12 | 3 | 0 | 212.4064 | 0
2042 | 12 | 3 | 1 | 196.5196 | 0
2042 | 12 | 3 | 2 | 187.702 | 0
2042 | 12 | 3 | 3 | 181.5333 | 0
2042 | 12 | 3 | 4 | 178.2185 | 0
2042 | 12 | 3 | 5 | 177.9739 | 0
2042 | 12 | 3 | 6 | 183.5675 | 0
2042 | 12 | 3 | 7 | 199.2036 | 0
2042 | 12 | 3 | 8 | 216.7326 | 0
2042 | 12 | 3 | 9 | 224.9983 | 0
2042 | 12 | 3 | 10 | 228.8161 | 0
2042 | 12 | 3 | 11 | 232.5991 | 0
2042 | 12 | 3 | 12 | 239.6748 | 0
2042 | 12 | 3 | 13 | 243.594 | 0
2042 | 12 | 3 | 14 | 241.9887 | 0
2042 | 12 | 3 | 15 | 241.8366 | 0
2042 | 12 | 3 | 16 | 245.2356 | 0
2042 | 12 | 3 | 17 | 253.6287 | 0
2042 | 12 | 3 | 18 | 256.6425 | 0
2042 | 12 | 3 | 19 | 253.3067 | 0
2042 | 12 | 3 | 20 | 246.6865 | 0
2042 | 12 | 3 | 21 | 239.9763 | 0
2042 | 12 | 3 | 22 | 231.3066 | 0
2042 | 12 | 3 | 23 | 218.1952 | 0
2042 | 12 | 4 | 0 | 203.2586 | 0
2042 | 12 | 4 | 1 | 192.5787 | 0
2042 | 12 | 4 | 2 | 184.3822 | 0
2042 | 12 | 4 | 3 | 178.7389 | 0
2042 | 12 | 4 | 4 | 176.1866 | 0
2042 | 12 | 4 | 5 | 176.5444 | 0
2042 | 12 | 4 | 6 | 182.9201 | 0
2042 | 12 | 4 | 7 | 199.5024 | 0
2042 | 12 | 4 | 8 | 218.6557 | 0
2042 | 12 | 4 | 9 | 228.3097 | 0
2042 | 12 | 4 | 10 | 233.3313 | 0
2042 | 12 | 4 | 11 | 238.5567 | 0
2042 | 12 | 4 | 12 | 247.7149 | 0
2042 | 12 | 4 | 13 | 252.4559 | 0
2042 | 12 | 4 | 14 | 251.7823 | 0
2042 | 12 | 4 | 15 | 252.2341 | 0
2042 | 12 | 4 | 16 | 256.0676 | 0
2042 | 12 | 4 | 17 | 264.8289 | 0
2042 | 12 | 4 | 18 | 270.7987 | 0.79873
2042 | 12 | 4 | 19 | 269.8936 | 0
2042 | 12 | 4 | 20 | 264.6199 | 0
2042 | 12 | 4 | 21 | 258.7686 | 0
2042 | 12 | 4 | 22 | 251.4452 | 0
2042 | 12 | 4 | 23 | 239.294 | 0
2042 | 12 | 5 | 0 | 220.7921 | 0
2042 | 12 | 5 | 1 | 206.5931 | 0
2042 | 12 | 5 | 2 | 198.0729 | 0
2042 | 12 | 5 | 3 | 192.1782 | 0
2042 | 12 | 5 | 4 | 189.2389 | 0
2042 | 12 | 5 | 5 | 188.8042 | 0
2042 | 12 | 5 | 6 | 193.2704 | 0
2042 | 12 | 5 | 7 | 208.5616 | 0
2042 | 12 | 5 | 8 | 227.5278 | 0
2042 | 12 | 5 | 9 | 237.5406 | 0
2042 | 12 | 5 | 10 | 242.7796 | 0
2042 | 12 | 5 | 11 | 247.0717 | 0
2042 | 12 | 5 | 12 | 253.8363 | 0
2042 | 12 | 5 | 13 | 257.5244 | 0
2042 | 12 | 5 | 14 | 255.7874 | 0
2042 | 12 | 5 | 15 | 255.1167 | 0
2042 | 12 | 5 | 16 | 257.9371 | 0
2042 | 12 | 5 | 17 | 265.4759 | 0
2042 | 12 | 5 | 18 | 269.2003 | 0
2042 | 12 | 5 | 19 | 266.1469 | 0
2042 | 12 | 5 | 20 | 260.0424 | 0
2042 | 12 | 5 | 21 | 254.6988 | 0
2042 | 12 | 5 | 22 | 249.1842 | 0
2042 | 12 | 5 | 23 | 240.1848 | 0
2042 | 12 | 6 | 0 | 226.7077 | 0
2042 | 12 | 6 | 1 | 211.7506 | 0
2042 | 12 | 6 | 2 | 201.8076 | 0
2042 | 12 | 6 | 3 | 194.4891 | 0
2042 | 12 | 6 | 4 | 190.2693 | 0
2042 | 12 | 6 | 5 | 187.4928 | 0
2042 | 12 | 6 | 6 | 187.1113 | 0
2042 | 12 | 6 | 7 | 191.2447 | 0
2042 | 12 | 6 | 8 | 202.7279 | 0
2042 | 12 | 6 | 9 | 214.8184 | 0
2042 | 12 | 6 | 10 | 223.6409 | 0
2042 | 12 | 6 | 11 | 230.7213 | 0
2042 | 12 | 6 | 12 | 240.2148 | 0
2042 | 12 | 6 | 13 | 245.1091 | 0
2042 | 12 | 6 | 14 | 244.1722 | 0
2042 | 12 | 6 | 15 | 243.5417 | 0
2042 | 12 | 6 | 16 | 244.7063 | 0
2042 | 12 | 6 | 17 | 250.7334 | 0
2042 | 12 | 6 | 18 | 254.9272 | 0
2042 | 12 | 6 | 19 | 253.7491 | 0
2042 | 12 | 6 | 20 | 248.2531 | 0
2042 | 12 | 6 | 21 | 244.2172 | 0
2042 | 12 | 6 | 22 | 241.2361 | 0
2042 | 12 | 6 | 23 | 234.9137 | 0
2042 | 12 | 7 | 0 | 224.7335 | 0
2042 | 12 | 7 | 1 | 216.3502 | 0
2042 | 12 | 7 | 2 | 207.2281 | 0
2042 | 12 | 7 | 3 | 200.1555 | 0
2042 | 12 | 7 | 4 | 195.8783 | 0
2042 | 12 | 7 | 5 | 192.6266 | 0
2042 | 12 | 7 | 6 | 190.6104 | 0
2042 | 12 | 7 | 7 | 192.5274 | 0
2042 | 12 | 7 | 8 | 201.8642 | 0
2042 | 12 | 7 | 9 | 214.4358 | 0
2042 | 12 | 7 | 10 | 224.007 | 0
2042 | 12 | 7 | 11 | 231.9952 | 0
2042 | 12 | 7 | 12 | 246.8804 | 0
2042 | 12 | 7 | 13 | 253.5273 | 0
2042 | 12 | 7 | 14 | 254.4115 | 0
2042 | 12 | 7 | 15 | 255.6964 | 0
2042 | 12 | 7 | 16 | 259.5065 | 0
2042 | 12 | 7 | 17 | 268.2961 | 0
2042 | 12 | 7 | 18 | 279.0478 | 9.0478
2042 | 12 | 7 | 19 | 278.0988 | 8.0988
2042 | 12 | 7 | 20 | 271.4284 | 1.4284
2042 | 12 | 7 | 21 | 265.7303 | 0
2042 | 12 | 7 | 22 | 258.6661 | 0
2042 | 12 | 7 | 23 | 247.9246 | 0
2042 | 12 | 8 | 0 | 230.8142 | 0
2042 | 12 | 8 | 1 | 220.4818 | 0
2042 | 12 | 8 | 2 | 212.1796 | 0
2042 | 12 | 8 | 3 | 206.6067 | 0
2042 | 12 | 8 | 4 | 203.7408 | 0
2042 | 12 | 8 | 5 | 203.0212 | 0
2042 | 12 | 8 | 6 | 207.98 | 0
2042 | 12 | 8 | 7 | 222.9865 | 0
2042 | 12 | 8 | 8 | 242.075 | 0
2042 | 12 | 8 | 9 | 249.741 | 0
2042 | 12 | 8 | 10 | 252.0329 | 0
2042 | 12 | 8 | 11 | 255.0823 | 0
2042 | 12 | 8 | 12 | 267.3189 | 0
2042 | 12 | 8 | 13 | 271.6011 | 1.6011
2042 | 12 | 8 | 14 | 269.8665 | 0
2042 | 12 | 8 | 15 | 269.7285 | 0
2042 | 12 | 8 | 16 | 272.9695 | 2.9695
2042 | 12 | 8 | 17 | 282.9883 | 12.9883
2042 | 12 | 8 | 18 | 295.0706 | 25.0706
2042 | 12 | 8 | 19 | 293.4319 | 23.4319
2042 | 12 | 8 | 20 | 286.6204 | 16.6204
2042 | 12 | 8 | 21 | 279.5454 | 9.5454
2042 | 12 | 8 | 22 | 270.1243 | 0.12434
2042 | 12 | 8 | 23 | 255.8923 | 0
2042 | 12 | 9 | 0 | 233.4072 | 0
2042 | 12 | 9 | 1 | 222.3901 | 0
2042 | 12 | 9 | 2 | 214.1245 | 0
2042 | 12 | 9 | 3 | 208.3384 | 0
2042 | 12 | 9 | 4 | 205.4013 | 0
2042 | 12 | 9 | 5 | 204.8056 | 0
2042 | 12 | 9 | 6 | 208.4463 | 0
2042 | 12 | 9 | 7 | 224.0052 | 0
2042 | 12 | 9 | 8 | 243.3363 | 0
2042 | 12 | 9 | 9 | 252.4463 | 0
2042 | 12 | 9 | 10 | 256.3633 | 0
2042 | 12 | 9 | 11 | 260.3129 | 0
2042 | 12 | 9 | 12 | 267.2487 | 0
2042 | 12 | 9 | 13 | 271.4487 | 1.4487
2042 | 12 | 9 | 14 | 270.227 | 0.22703
2042 | 12 | 9 | 15 | 270.5233 | 0.52329
2042 | 12 | 9 | 16 | 274.0516 | 4.0516
2042 | 12 | 9 | 17 | 283.5524 | 13.5524
2042 | 12 | 9 | 18 | 296.093 | 26.093
2042 | 12 | 9 | 19 | 294.9934 | 24.9934
2042 | 12 | 9 | 20 | 288.2043 | 18.2043
2042 | 12 | 9 | 21 | 281.3557 | 11.3557
2042 | 12 | 9 | 22 | 272.6552 | 2.6552
2042 | 12 | 9 | 23 | 258.6248 | 0
2042 | 12 | 10 | 0 | 239.2938 | 0
2042 | 12 | 10 | 1 | 227.3736 | 0
2042 | 12 | 10 | 2 | 218.9428 | 0
2042 | 12 | 10 | 3 | 213.0549 | 0
2042 | 12 | 10 | 4 | 210.2149 | 0
2042 | 12 | 10 | 5 | 209.3729 | 0
2042 | 12 | 10 | 6 | 213.0554 | 0
2042 | 12 | 10 | 7 | 228.2654 | 0
2042 | 12 | 10 | 8 | 247.9946 | 0
2042 | 12 | 10 | 9 | 256.9051 | 0
2042 | 12 | 10 | 10 | 260.7784 | 0
2042 | 12 | 10 | 11 | 264.9263 | 0
2042 | 12 | 10 | 12 | 269.1794 | 0
2042 | 12 | 10 | 13 | 272.7907 | 2.7907
2042 | 12 | 10 | 14 | 270.7812 | 0.78125
2042 | 12 | 10 | 15 | 270.6316 | 0.63164
2042 | 12 | 10 | 16 | 274.061 | 4.061
2042 | 12 | 10 | 17 | 283.5242 | 13.5242
2042 | 12 | 10 | 18 | 289.3245 | 19.3245
2042 | 12 | 10 | 19 | 289.7472 | 19.7472
2042 | 12 | 10 | 20 | 284.8297 | 14.8297
2042 | 12 | 10 | 21 | 279.1923 | 9.1923
2042 | 12 | 10 | 22 | 270.9978 | 0.99782
2042 | 12 | 10 | 23 | 257.0153 | 0
2042 | 12 | 11 | 0 | 241.4493 | 0
2042 | 12 | 11 | 1 | 228.5796 | 0
2042 | 12 | 11 | 2 | 220.5131 | 0
2042 | 12 | 11 | 3 | 214.9845 | 0
2042 | 12 | 11 | 4 | 212.3483 | 0
2042 | 12 | 11 | 5 | 211.7923 | 0
2042 | 12 | 11 | 6 | 216.9353 | 0
2042 | 12 | 11 | 7 | 231.9408 | 0
2042 | 12 | 11 | 8 | 251.1254 | 0
2042 | 12 | 11 | 9 | 257.6893 | 0
2042 | 12 | 11 | 10 | 258.4056 | 0
2042 | 12 | 11 | 11 | 260.6153 | 0
2042 | 12 | 11 | 12 | 270.327 | 0.32699
2042 | 12 | 11 | 13 | 272.9593 | 2.9593
2042 | 12 | 11 | 14 | 270.167 | 0.16704
2042 | 12 | 11 | 15 | 269.0433 | 0
2042 | 12 | 11 | 16 | 271.7374 | 1.7374
2042 | 12 | 11 | 17 | 280.8531 | 10.8531
2042 | 12 | 11 | 18 | 291.891 | 21.891
2042 | 12 | 11 | 19 | 293.8462 | 23.8462
2042 | 12 | 11 | 20 | 289.88 | 19.88
2042 | 12 | 11 | 21 | 284.9435 | 14.9435
2042 | 12 | 11 | 22 | 277.8509 | 7.8509
2042 | 12 | 11 | 23 | 264.7465 | 0
2042 | 12 | 12 | 0 | 246.2695 | 0
2042 | 12 | 12 | 1 | 234.1255 | 0
2042 | 12 | 12 | 2 | 225.7507 | 0
2042 | 12 | 12 | 3 | 219.9232 | 0
2042 | 12 | 12 | 4 | 216.8107 | 0
2042 | 12 | 12 | 5 | 215.8383 | 0
2042 | 12 | 12 | 6 | 221.2261 | 0
2042 | 12 | 12 | 7 | 235.0201 | 0
2042 | 12 | 12 | 8 | 254.0643 | 0
2042 | 12 | 12 | 9 | 261.4774 | 0
2042 | 12 | 12 | 10 | 262.6763 | 0
2042 | 12 | 12 | 11 | 264.4128 | 0
2042 | 12 | 12 | 12 | 272.3669 | 2.3669
2042 | 12 | 12 | 13 | 273.9955 | 3.9955
2042 | 12 | 12 | 14 | 270.2533 | 0.25329
2042 | 12 | 12 | 15 | 268.1728 | 0
2042 | 12 | 12 | 16 | 269.9489 | 0
2042 | 12 | 12 | 17 | 277.6233 | 7.6233
2042 | 12 | 12 | 18 | 287.2799 | 17.2799
2042 | 12 | 12 | 19 | 286.2486 | 16.2486
2042 | 12 | 12 | 20 | 280.5876 | 10.5876
2042 | 12 | 12 | 21 | 275.7848 | 5.7848
2042 | 12 | 12 | 22 | 270.4227 | 0.42269
2042 | 12 | 12 | 23 | 260.5116 | 0
2042 | 12 | 13 | 0 | 248.1717 | 0
2042 | 12 | 13 | 1 | 233.0869 | 0
2042 | 12 | 13 | 2 | 222.7464 | 0
2042 | 12 | 13 | 3 | 214.6575 | 0
2042 | 12 | 13 | 4 | 209.637 | 0
2042 | 12 | 13 | 5 | 206.2991 | 0
2042 | 12 | 13 | 6 | 205.9013 | 0
2042 | 12 | 13 | 7 | 207.9549 | 0
2042 | 12 | 13 | 8 | 215.2714 | 0
2042 | 12 | 13 | 9 | 227.6959 | 0
2042 | 12 | 13 | 10 | 237.9783 | 0
2042 | 12 | 13 | 11 | 246.092 | 0
2042 | 12 | 13 | 12 | 256.5964 | 0
2042 | 12 | 13 | 13 | 262.095 | 0
2042 | 12 | 13 | 14 | 261.396 | 0
2042 | 12 | 13 | 15 | 261.1905 | 0
2042 | 12 | 13 | 16 | 262.8821 | 0
2042 | 12 | 13 | 17 | 267.9574 | 0
2042 | 12 | 13 | 18 | 269.1177 | 0
2042 | 12 | 13 | 19 | 265.5412 | 0
2042 | 12 | 13 | 20 | 257.0451 | 0
2042 | 12 | 13 | 21 | 251.7619 | 0
2042 | 12 | 13 | 22 | 248.3901 | 0
2042 | 12 | 13 | 23 | 242.2379 | 0
2042 | 12 | 14 | 0 | 232.3573 | 0
2042 | 12 | 14 | 1 | 217.1182 | 0
2042 | 12 | 14 | 2 | 207.4442 | 0
2042 | 12 | 14 | 3 | 199.4392 | 0
2042 | 12 | 14 | 4 | 194.4562 | 0
2042 | 12 | 14 | 5 | 190.5462 | 0
2042 | 12 | 14 | 6 | 186.7502 | 0
2042 | 12 | 14 | 7 | 186.982 | 0
2042 | 12 | 14 | 8 | 194.5197 | 0
2042 | 12 | 14 | 9 | 208.4613 | 0
2042 | 12 | 14 | 10 | 219.6563 | 0
2042 | 12 | 14 | 11 | 228.9479 | 0
2042 | 12 | 14 | 12 | 240.0938 | 0
2042 | 12 | 14 | 13 | 246.941 | 0
2042 | 12 | 14 | 14 | 248.1214 | 0
2042 | 12 | 14 | 15 | 249.1998 | 0
2042 | 12 | 14 | 16 | 252.7316 | 0
2042 | 12 | 14 | 17 | 260.5602 | 0
2042 | 12 | 14 | 18 | 267.999 | 0
2042 | 12 | 14 | 19 | 267.0173 | 0
2042 | 12 | 14 | 20 | 259.9 | 0
2042 | 12 | 14 | 21 | 254.5656 | 0
2042 | 12 | 14 | 22 | 248.364 | 0
2042 | 12 | 14 | 23 | 238.5506 | 0
2042 | 12 | 15 | 0 | 225.1336 | 0
2042 | 12 | 15 | 1 | 210.2717 | 0
2042 | 12 | 15 | 2 | 201.7968 | 0
2042 | 12 | 15 | 3 | 195.895 | 0
2042 | 12 | 15 | 4 | 192.7008 | 0
2042 | 12 | 15 | 5 | 192.0278 | 0
2042 | 12 | 15 | 6 | 196.21 | 0
2042 | 12 | 15 | 7 | 211.0262 | 0
2042 | 12 | 15 | 8 | 229.5452 | 0
2042 | 12 | 15 | 9 | 239.2777 | 0
2042 | 12 | 15 | 10 | 244.0655 | 0
2042 | 12 | 15 | 11 | 248.7637 | 0
2042 | 12 | 15 | 12 | 257.8671 | 0
2042 | 12 | 15 | 13 | 262.1851 | 0
2042 | 12 | 15 | 14 | 260.6177 | 0
2042 | 12 | 15 | 15 | 260.3127 | 0
2042 | 12 | 15 | 16 | 263.3826 | 0
2042 | 12 | 15 | 17 | 272.2558 | 2.2558
2042 | 12 | 15 | 18 | 281.2383 | 11.2383
2042 | 12 | 15 | 19 | 278.674 | 8.674
2042 | 12 | 15 | 20 | 271.5921 | 1.5921
2042 | 12 | 15 | 21 | 264.8853 | 0
2042 | 12 | 15 | 22 | 256.0312 | 0
2042 | 12 | 15 | 23 | 242.7909 | 0
2042 | 12 | 16 | 0 | 225.7418 | 0
2042 | 12 | 16 | 1 | 220.6468 | 0
2042 | 12 | 16 | 2 | 213.1865 | 0
2042 | 12 | 16 | 3 | 207.8696 | 0
2042 | 12 | 16 | 4 | 205.8607 | 0
2042 | 12 | 16 | 5 | 205.8562 | 0
2042 | 12 | 16 | 6 | 210.6979 | 0
2042 | 12 | 16 | 7 | 226.8805 | 0
2042 | 12 | 16 | 8 | 247.5261 | 0
2042 | 12 | 16 | 9 | 258.1461 | 0
2042 | 12 | 16 | 10 | 263.7156 | 0
2042 | 12 | 16 | 11 | 269.3577 | 0
2042 | 12 | 16 | 12 | 277.6415 | 7.6415
2042 | 12 | 16 | 13 | 283.1368 | 13.1368
2042 | 12 | 16 | 14 | 283.2451 | 13.2451
2042 | 12 | 16 | 15 | 284.6874 | 14.6874
2042 | 12 | 16 | 16 | 289.0907 | 19.0907
2042 | 12 | 16 | 17 | 299.2176 | 29.2176
2042 | 12 | 16 | 18 | 311.6002 | 41.6002
2042 | 12 | 16 | 19 | 311.8808 | 41.8808
2042 | 12 | 16 | 20 | 305.6653 | 35.6653
2042 | 12 | 16 | 21 | 299.3435 | 29.3435
2042 | 12 | 16 | 22 | 291.204 | 21.204
2042 | 12 | 16 | 23 | 277.4392 | 7.4392
2042 | 12 | 17 | 0 | 257.5782 | 0
2042 | 12 | 17 | 1 | 243.1983 | 0
2042 | 12 | 17 | 2 | 234.7294 | 0
2042 | 12 | 17 | 3 | 228.6371 | 0
2042 | 12 | 17 | 4 | 225.7242 | 0
2042 | 12 | 17 | 5 | 224.3801 | 0
2042 | 12 | 17 | 6 | 227.824 | 0
2042 | 12 | 17 | 7 | 242.3741 | 0
2042 | 12 | 17 | 8 | 261.4712 | 0
2042 | 12 | 17 | 9 | 270.0275 | 0.027504
2042 | 12 | 17 | 10 | 273.6076 | 3.6076
2042 | 12 | 17 | 11 | 277.3142 | 7.3142
2042 | 12 | 17 | 12 | 283.2862 | 13.2862
2042 | 12 | 17 | 13 | 287.0234 | 17.0234
2042 | 12 | 17 | 14 | 285.4272 | 15.4272
2042 | 12 | 17 | 15 | 285.301 | 15.301
2042 | 12 | 17 | 16 | 288.4138 | 18.4138
2042 | 12 | 17 | 17 | 297.3019 | 27.3019
2042 | 12 | 17 | 18 | 301.9958 | 31.9958
2042 | 12 | 17 | 19 | 301.9572 | 31.9572
2042 | 12 | 17 | 20 | 296.6002 | 26.6002
2042 | 12 | 17 | 21 | 290.9173 | 20.9173
2042 | 12 | 17 | 22 | 282.6295 | 12.6295
2042 | 12 | 17 | 23 | 268.8107 | 0
2042 | 12 | 18 | 0 | 250.941 | 0
2042 | 12 | 18 | 1 | 237.3747 | 0
2042 | 12 | 18 | 2 | 228.8132 | 0
2042 | 12 | 18 | 3 | 222.6971 | 0
2042 | 12 | 18 | 4 | 219.6028 | 0
2042 | 12 | 18 | 5 | 218.5913 | 0
2042 | 12 | 18 | 6 | 223.8883 | 0
2042 | 12 | 18 | 7 | 237.9941 | 0
2042 | 12 | 18 | 8 | 256.5881 | 0
2042 | 12 | 18 | 9 | 263.5374 | 0
2042 | 12 | 18 | 10 | 264.4962 | 0
2042 | 12 | 18 | 11 | 267.1442 | 0
2042 | 12 | 18 | 12 | 275.8253 | 5.8253
2042 | 12 | 18 | 13 | 278.7604 | 8.7604
2042 | 12 | 18 | 14 | 276.4073 | 6.4073
2042 | 12 | 18 | 15 | 275.8436 | 5.8436
2042 | 12 | 18 | 16 | 278.4798 | 8.4798
2042 | 12 | 18 | 17 | 287.0524 | 17.0524
2042 | 12 | 18 | 18 | 296.3981 | 26.3981
2042 | 12 | 18 | 19 | 297.0018 | 27.0018
2042 | 12 | 18 | 20 | 291.4555 | 21.4555
2042 | 12 | 18 | 21 | 285.8169 | 15.8169
2042 | 12 | 18 | 22 | 278.4679 | 8.4679
2042 | 12 | 18 | 23 | 265.4897 | 0
2042 | 12 | 19 | 0 | 248.9533 | 0
2042 | 12 | 19 | 1 | 237.1942 | 0
2042 | 12 | 19 | 2 | 228.2523 | 0
2042 | 12 | 19 | 3 | 221.7861 | 0
2042 | 12 | 19 | 4 | 217.9856 | 0
2042 | 12 | 19 | 5 | 216.4128 | 0
2042 | 12 | 19 | 6 | 221.2149 | 0
2042 | 12 | 19 | 7 | 234.1521 | 0
2042 | 12 | 19 | 8 | 253.6151 | 0
2042 | 12 | 19 | 9 | 263.3416 | 0
2042 | 12 | 19 | 10 | 267.257 | 0
2042 | 12 | 19 | 11 | 270.8856 | 0.88565
2042 | 12 | 19 | 12 | 278.6435 | 8.6435
2042 | 12 | 19 | 13 | 281.4699 | 11.4699
2042 | 12 | 19 | 14 | 278.7972 | 8.7972
2042 | 12 | 19 | 15 | 277.8869 | 7.8869
2042 | 12 | 19 | 16 | 279.9955 | 9.9955
2042 | 12 | 19 | 17 | 286.4449 | 16.4449
2042 | 12 | 19 | 18 | 290.7361 | 20.7361
2042 | 12 | 19 | 19 | 287.7982 | 17.7982
2042 | 12 | 19 | 20 | 280.5544 | 10.5544
2042 | 12 | 19 | 21 | 275.3576 | 5.3576
2042 | 12 | 19 | 22 | 269.9637 | 0
2042 | 12 | 19 | 23 | 260.7199 | 0
2042 | 12 | 20 | 0 | 248.0896 | 0
2042 | 12 | 20 | 1 | 232.5402 | 0
2042 | 12 | 20 | 2 | 222.6961 | 0
2042 | 12 | 20 | 3 | 214.4421 | 0
2042 | 12 | 20 | 4 | 209.5766 | 0
2042 | 12 | 20 | 5 | 206.5557 | 0
2042 | 12 | 20 | 6 | 207.174 | 0
2042 | 12 | 20 | 7 | 209.4778 | 0
2042 | 12 | 20 | 8 | 215.5471 | 0
2042 | 12 | 20 | 9 | 228.8194 | 0
2042 | 12 | 20 | 10 | 240.6611 | 0
2042 | 12 | 20 | 11 | 250.2171 | 0
2042 | 12 | 20 | 12 | 260.9663 | 0
2042 | 12 | 20 | 13 | 266.8041 | 0
2042 | 12 | 20 | 14 | 267.0296 | 0
2042 | 12 | 20 | 15 | 267.101 | 0
2042 | 12 | 20 | 16 | 269.2523 | 0
2042 | 12 | 20 | 17 | 274.0203 | 4.0203
2042 | 12 | 20 | 18 | 274.9677 | 4.9677
2042 | 12 | 20 | 19 | 273.6149 | 3.6149
2042 | 12 | 20 | 20 | 265.7152 | 0
2042 | 12 | 20 | 21 | 260.8736 | 0
2042 | 12 | 20 | 22 | 257.9578 | 0
2042 | 12 | 20 | 23 | 252.4189 | 0
2042 | 12 | 21 | 0 | 240.2474 | 0
2042 | 12 | 21 | 1 | 230.2636 | 0
2042 | 12 | 21 | 2 | 221.1145 | 0
2042 | 12 | 21 | 3 | 213.2925 | 0
2042 | 12 | 21 | 4 | 208.5737 | 0
2042 | 12 | 21 | 5 | 205.0143 | 0
2042 | 12 | 21 | 6 | 202.5656 | 0
2042 | 12 | 21 | 7 | 203.464 | 0
2042 | 12 | 21 | 8 | 209.4724 | 0
2042 | 12 | 21 | 9 | 223.7398 | 0
2042 | 12 | 21 | 10 | 236.2364 | 0
2042 | 12 | 21 | 11 | 246.4658 | 0
2042 | 12 | 21 | 12 | 257.8396 | 0
2042 | 12 | 21 | 13 | 264.748 | 0
2042 | 12 | 21 | 14 | 266.2555 | 0
2042 | 12 | 21 | 15 | 267.7629 | 0
2042 | 12 | 21 | 16 | 271.9915 | 1.9915
2042 | 12 | 21 | 17 | 279.4771 | 9.4771
2042 | 12 | 21 | 18 | 287.6458 | 17.6458
2042 | 12 | 21 | 19 | 286.876 | 16.876
2042 | 12 | 21 | 20 | 279.0001 | 9.0001
2042 | 12 | 21 | 21 | 273.0914 | 3.0914
2042 | 12 | 21 | 22 | 266.3167 | 0
2042 | 12 | 21 | 23 | 256.2784 | 0
2042 | 12 | 22 | 0 | 244.5547 | 0
2042 | 12 | 22 | 1 | 226.8393 | 0
2042 | 12 | 22 | 2 | 218.4401 | 0
2042 | 12 | 22 | 3 | 211.8657 | 0
2042 | 12 | 22 | 4 | 208.6854 | 0
2042 | 12 | 22 | 5 | 206.6129 | 0
2042 | 12 | 22 | 6 | 210.7148 | 0
2042 | 12 | 22 | 7 | 221.3821 | 0
2042 | 12 | 22 | 8 | 236.0002 | 0
2042 | 12 | 22 | 9 | 246.59 | 0
2042 | 12 | 22 | 10 | 253.5001 | 0
2042 | 12 | 22 | 11 | 259.582 | 0
2042 | 12 | 22 | 12 | 267.8279 | 0
2042 | 12 | 22 | 13 | 271.9862 | 1.9862
2042 | 12 | 22 | 14 | 270.9728 | 0.97282
2042 | 12 | 22 | 15 | 270.0774 | 0.077365
2042 | 12 | 22 | 16 | 272.3715 | 2.3715
2042 | 12 | 22 | 17 | 280.016 | 10.016
2042 | 12 | 22 | 18 | 285.3953 | 15.3953
2042 | 12 | 22 | 19 | 282.8227 | 12.8227
2042 | 12 | 22 | 20 | 275.8082 | 5.8082
2042 | 12 | 22 | 21 | 269.7176 | 0
2042 | 12 | 22 | 22 | 262.2067 | 0
2042 | 12 | 22 | 23 | 250.6025 | 0
2042 | 12 | 23 | 0 | 238.598 | 0
2042 | 12 | 23 | 1 | 224.2808 | 0
2042 | 12 | 23 | 2 | 215.8005 | 0
2042 | 12 | 23 | 3 | 208.9341 | 0
2042 | 12 | 23 | 4 | 205.5386 | 0
2042 | 12 | 23 | 5 | 203.5829 | 0
2042 | 12 | 23 | 6 | 207.3479 | 0
2042 | 12 | 23 | 7 | 217.9317 | 0
2042 | 12 | 23 | 8 | 231.8058 | 0
2042 | 12 | 23 | 9 | 241.618 | 0
2042 | 12 | 23 | 10 | 248.0104 | 0
2042 | 12 | 23 | 11 | 253.5707 | 0
2042 | 12 | 23 | 12 | 260.7783 | 0
2042 | 12 | 23 | 13 | 265.0315 | 0
2042 | 12 | 23 | 14 | 264.4186 | 0
2042 | 12 | 23 | 15 | 264.1803 | 0
2042 | 12 | 23 | 16 | 266.8342 | 0
2042 | 12 | 23 | 17 | 273.98 | 3.98
2042 | 12 | 23 | 18 | 279.6596 | 9.6596
2042 | 12 | 23 | 19 | 278.3735 | 8.3735
2042 | 12 | 23 | 20 | 271.9262 | 1.9262
2042 | 12 | 23 | 21 | 266.288 | 0
2042 | 12 | 23 | 22 | 259.7475 | 0
2042 | 12 | 23 | 23 | 248.8187 | 0
2042 | 12 | 24 | 0 | 234.4581 | 0
2042 | 12 | 24 | 1 | 228.3403 | 0
2042 | 12 | 24 | 2 | 219.5175 | 0
2042 | 12 | 24 | 3 | 212.9465 | 0
2042 | 12 | 24 | 4 | 209.0787 | 0
2042 | 12 | 24 | 5 | 208.0224 | 0
2042 | 12 | 24 | 6 | 212.4188 | 0
2042 | 12 | 24 | 7 | 223.114 | 0
2042 | 12 | 24 | 8 | 235.7568 | 0
2042 | 12 | 24 | 9 | 243.5949 | 0
2042 | 12 | 24 | 10 | 248.3926 | 0
2042 | 12 | 24 | 11 | 253.8265 | 0
2042 | 12 | 24 | 12 | 263.6954 | 0
2042 | 12 | 24 | 13 | 266.7849 | 0
2042 | 12 | 24 | 14 | 266.3021 | 0
2042 | 12 | 24 | 15 | 265.234 | 0
2042 | 12 | 24 | 16 | 266.9929 | 0
2042 | 12 | 24 | 17 | 273.3633 | 3.3633
2042 | 12 | 24 | 18 | 283.2646 | 13.2646
2042 | 12 | 24 | 19 | 278.4768 | 8.4768
2042 | 12 | 24 | 20 | 270.2849 | 0.2849
2042 | 12 | 24 | 21 | 263.9979 | 0
2042 | 12 | 24 | 22 | 259.3794 | 0
2042 | 12 | 24 | 23 | 251.8659 | 0
2042 | 12 | 25 | 0 | 241.3828 | 0
2042 | 12 | 25 | 1 | 232.9353 | 0
2042 | 12 | 25 | 2 | 224.8086 | 0
2042 | 12 | 25 | 3 | 217.8696 | 0
2042 | 12 | 25 | 4 | 213.8864 | 0
2042 | 12 | 25 | 5 | 211.4579 | 0
2042 | 12 | 25 | 6 | 210.4642 | 0
2042 | 12 | 25 | 7 | 211.4084 | 0
2042 | 12 | 25 | 8 | 217.6847 | 0
2042 | 12 | 25 | 9 | 228.864 | 0
2042 | 12 | 25 | 10 | 237.3216 | 0
2042 | 12 | 25 | 11 | 244.9977 | 0
2042 | 12 | 25 | 12 | 253.7841 | 0
2042 | 12 | 25 | 13 | 258.4474 | 0
2042 | 12 | 25 | 14 | 259.3256 | 0
2042 | 12 | 25 | 15 | 260.206 | 0
2042 | 12 | 25 | 16 | 264.3517 | 0
2042 | 12 | 25 | 17 | 267.006 | 0
2042 | 12 | 25 | 18 | 269.5353 | 0
2042 | 12 | 25 | 19 | 262.4899 | 0
2042 | 12 | 25 | 20 | 254.0369 | 0
2042 | 12 | 25 | 21 | 250.234 | 0
2042 | 12 | 25 | 22 | 250.3526 | 0
2042 | 12 | 25 | 23 | 247.4991 | 0
2042 | 12 | 26 | 0 | 235.9274 | 0
2042 | 12 | 26 | 1 | 225.3282 | 0
2042 | 12 | 26 | 2 | 217.002 | 0
2042 | 12 | 26 | 3 | 210.3265 | 0
2042 | 12 | 26 | 4 | 207.0594 | 0
2042 | 12 | 26 | 5 | 204.4645 | 0
2042 | 12 | 26 | 6 | 204.3648 | 0
2042 | 12 | 26 | 7 | 207.4215 | 0
2042 | 12 | 26 | 8 | 211.9027 | 0
2042 | 12 | 26 | 9 | 218.9258 | 0
2042 | 12 | 26 | 10 | 228.0504 | 0
2042 | 12 | 26 | 11 | 237.2166 | 0
2042 | 12 | 26 | 12 | 247.5964 | 0
2042 | 12 | 26 | 13 | 252.2602 | 0
2042 | 12 | 26 | 14 | 252.2205 | 0
2042 | 12 | 26 | 15 | 252.1085 | 0
2042 | 12 | 26 | 16 | 254.1515 | 0
2042 | 12 | 26 | 17 | 258.1027 | 0
2042 | 12 | 26 | 18 | 260.8081 | 0
2042 | 12 | 26 | 19 | 257.3681 | 0
2042 | 12 | 26 | 20 | 251.4178 | 0
2042 | 12 | 26 | 21 | 248.18 | 0
2042 | 12 | 26 | 22 | 247.8314 | 0
2042 | 12 | 26 | 23 | 245.4842 | 0
2042 | 12 | 27 | 0 | 235.4083 | 0
2042 | 12 | 27 | 1 | 231.3297 | 0
2042 | 12 | 27 | 2 | 221.8108 | 0
2042 | 12 | 27 | 3 | 213.6931 | 0
2042 | 12 | 27 | 4 | 209.0769 | 0
2042 | 12 | 27 | 5 | 206.2509 | 0
2042 | 12 | 27 | 6 | 206.81 | 0
2042 | 12 | 27 | 7 | 209.3691 | 0
2042 | 12 | 27 | 8 | 214.8526 | 0
2042 | 12 | 27 | 9 | 228.0632 | 0
2042 | 12 | 27 | 10 | 239.9259 | 0
2042 | 12 | 27 | 11 | 249.5187 | 0
2042 | 12 | 27 | 12 | 257.1982 | 0
2042 | 12 | 27 | 13 | 262.2391 | 0
2042 | 12 | 27 | 14 | 262.0946 | 0
2042 | 12 | 27 | 15 | 261.6726 | 0
2042 | 12 | 27 | 16 | 263.3932 | 0
2042 | 12 | 27 | 17 | 267.4157 | 0
2042 | 12 | 27 | 18 | 275.3009 | 5.3009
2042 | 12 | 27 | 19 | 274.0718 | 4.0718
2042 | 12 | 27 | 20 | 266.0797 | 0
2042 | 12 | 27 | 21 | 261.3395 | 0
2042 | 12 | 27 | 22 | 258.479 | 0
2042 | 12 | 27 | 23 | 253.3615 | 0
2042 | 12 | 28 | 0 | 243.0527 | 0
2042 | 12 | 28 | 1 | 233.6054 | 0
2042 | 12 | 28 | 2 | 224.5249 | 0
2042 | 12 | 28 | 3 | 216.7645 | 0
2042 | 12 | 28 | 4 | 212.062 | 0
2042 | 12 | 28 | 5 | 208.432 | 0
2042 | 12 | 28 | 6 | 206.2639 | 0
2042 | 12 | 28 | 7 | 206.8108 | 0
2042 | 12 | 28 | 8 | 212.3941 | 0
2042 | 12 | 28 | 9 | 226.5623 | 0
2042 | 12 | 28 | 10 | 238.8893 | 0
2042 | 12 | 28 | 11 | 248.9663 | 0
2042 | 12 | 28 | 12 | 260.3433 | 0
2042 | 12 | 28 | 13 | 267.1125 | 0
2042 | 12 | 28 | 14 | 268.5041 | 0
2042 | 12 | 28 | 15 | 270.1166 | 0.11657
2042 | 12 | 28 | 16 | 274.0824 | 4.0824
2042 | 12 | 28 | 17 | 280.6473 | 10.6473
2042 | 12 | 28 | 18 | 290.052 | 20.052
2042 | 12 | 28 | 19 | 289.9238 | 19.9238
2042 | 12 | 28 | 20 | 282.2974 | 12.2974
2042 | 12 | 28 | 21 | 276.6603 | 6.6603
2042 | 12 | 28 | 22 | 270.0979 | 0.097869
2042 | 12 | 28 | 23 | 260.5358 | 0
2042 | 12 | 29 | 0 | 245.3947 | 0
2042 | 12 | 29 | 1 | 234.1112 | 0
2042 | 12 | 29 | 2 | 225.9298 | 0
2042 | 12 | 29 | 3 | 219.8983 | 0
2042 | 12 | 29 | 4 | 216.8695 | 0
2042 | 12 | 29 | 5 | 215.6945 | 0
2042 | 12 | 29 | 6 | 220.5559 | 0
2042 | 12 | 29 | 7 | 234.384 | 0
2042 | 12 | 29 | 8 | 252.549 | 0
2042 | 12 | 29 | 9 | 262.4877 | 0
2042 | 12 | 29 | 10 | 267.1086 | 0
2042 | 12 | 29 | 11 | 272.0879 | 2.0879
2042 | 12 | 29 | 12 | 273.182 | 3.182
2042 | 12 | 29 | 13 | 276.2694 | 6.2694
2042 | 12 | 29 | 14 | 273.7473 | 3.7473
2042 | 12 | 29 | 15 | 272.9395 | 2.9395
2042 | 12 | 29 | 16 | 275.2589 | 5.2589
2042 | 12 | 29 | 17 | 283.5514 | 13.5514
2042 | 12 | 29 | 18 | 298.0424 | 28.0424
2042 | 12 | 29 | 19 | 300.4708 | 30.4708
2042 | 12 | 29 | 20 | 295.3913 | 25.3913
2042 | 12 | 29 | 21 | 289.9641 | 19.9641
2042 | 12 | 29 | 22 | 281.9252 | 11.9252
2042 | 12 | 29 | 23 | 268.9044 | 0
2042 | 12 | 30 | 0 | 249.5396 | 0
2042 | 12 | 30 | 1 | 237.2765 | 0
2042 | 12 | 30 | 2 | 229.227 | 0
2042 | 12 | 30 | 3 | 223.1951 | 0
2042 | 12 | 30 | 4 | 220.0275 | 0
2042 | 12 | 30 | 5 | 218.7565 | 0
2042 | 12 | 30 | 6 | 222.2245 | 0
2042 | 12 | 30 | 7 | 235.444 | 0
2042 | 12 | 30 | 8 | 252.8041 | 0
2042 | 12 | 30 | 9 | 260.0328 | 0
2042 | 12 | 30 | 10 | 261.9815 | 0
2042 | 12 | 30 | 11 | 264.8266 | 0
2042 | 12 | 30 | 12 | 275.0593 | 5.0593
2042 | 12 | 30 | 13 | 279.0403 | 9.0403
2042 | 12 | 30 | 14 | 277.678 | 7.678
2042 | 12 | 30 | 15 | 278.2099 | 8.2099
2042 | 12 | 30 | 16 | 281.1768 | 11.1768
2042 | 12 | 30 | 17 | 288.519 | 18.519
2042 | 12 | 30 | 18 | 296.7492 | 26.7492
2042 | 12 | 30 | 19 | 296.3111 | 26.3111
2042 | 12 | 30 | 20 | 289.1945 | 19.1945
2042 | 12 | 30 | 21 | 282.9933 | 12.9933
2042 | 12 | 30 | 22 | 274.9689 | 4.9689
2042 | 12 | 30 | 23 | 262.1833 | 0
2042 | 12 | 31 | 0 | 244.4668 | 0
2042 | 12 | 31 | 1 | 229.937 | 0
2042 | 12 | 31 | 2 | 221.9946 | 0
2042 | 12 | 31 | 3 | 215.5136 | 0
2042 | 12 | 31 | 4 | 212.8268 | 0
2042 | 12 | 31 | 5 | 212.227 | 0
2042 | 12 | 31 | 6 | 217.4842 | 0
2042 | 12 | 31 | 7 | 231.0935 | 0
2042 | 12 | 31 | 8 | 244.0996 | 0
2042 | 12 | 31 | 9 | 247.667 | 0
2042 | 12 | 31 | 10 | 250.4278 | 0
2042 | 12 | 31 | 11 | 255.5932 | 0
2042 | 12 | 31 | 12 | 269.6682 | 0
2042 | 12 | 31 | 13 | 274.9082 | 4.9082
2042 | 12 | 31 | 14 | 273.9021 | 3.9021
2042 | 12 | 31 | 15 | 275.4807 | 5.4807
2042 | 12 | 31 | 16 | 279.1679 | 9.1679
2042 | 12 | 31 | 17 | 285.4984 | 15.4984
2042 | 12 | 31 | 18 | 289.7524 | 19.7524
2042 | 12 | 31 | 19 | 288.2298 | 18.2298
2042 | 12 | 31 | 20 | 280.1394 | 10.1394
2042 | 12 | 31 | 21 | 271.4118 | 1.4118
2042 | 12 | 31 | 22 | 261.7585 | 0
2042 | 12 | 31 | 23 | 250.9882 | 0
2043 | 1 | 1 | 0 | 242.0466 | 0
2043 | 1 | 1 | 1 | 217.8333 | 0
2043 | 1 | 1 | 2 | 210.2668 | 0
2043 | 1 | 1 | 3 | 203.7182 | 0
2043 | 1 | 1 | 4 | 198.5312 | 0
2043 | 1 | 1 | 5 | 193.4013 | 0
2043 | 1 | 1 | 6 | 190.9579 | 0
2043 | 1 | 1 | 7 | 189.8803 | 0
2043 | 1 | 1 | 8 | 189.9951 | 0
2043 | 1 | 1 | 9 | 196.0136 | 0
2043 | 1 | 1 | 10 | 201.7583 | 0
2043 | 1 | 1 | 11 | 210.2224 | 0
2043 | 1 | 1 | 12 | 219.6124 | 0
2043 | 1 | 1 | 13 | 227.2258 | 0
2043 | 1 | 1 | 14 | 228.3956 | 0
2043 | 1 | 1 | 15 | 231.113 | 0
2043 | 1 | 1 | 16 | 233.887 | 0
2043 | 1 | 1 | 17 | 238.8508 | 0
2043 | 1 | 1 | 18 | 252.954 | 0
2043 | 1 | 1 | 19 | 254.4592 | 0
2043 | 1 | 1 | 20 | 249.0189 | 0
2043 | 1 | 1 | 21 | 245.5984 | 0
2043 | 1 | 1 | 22 | 241.9405 | 0
2043 | 1 | 1 | 23 | 234.3641 | 0
2043 | 1 | 2 | 0 | 225.7847 | 0
2043 | 1 | 2 | 1 | 208.3488 | 0
2043 | 1 | 2 | 2 | 200.0764 | 0
2043 | 1 | 2 | 3 | 194.284 | 0
2043 | 1 | 2 | 4 | 190.8147 | 0
2043 | 1 | 2 | 5 | 189.6412 | 0
2043 | 1 | 2 | 6 | 191.8414 | 0
2043 | 1 | 2 | 7 | 204.7905 | 0
2043 | 1 | 2 | 8 | 223.5865 | 0
2043 | 1 | 2 | 9 | 233.422 | 0
2043 | 1 | 2 | 10 | 236.8179 | 0
2043 | 1 | 2 | 11 | 240.3979 | 0
2043 | 1 | 2 | 12 | 247.2884 | 0
2043 | 1 | 2 | 13 | 250.4444 | 0
2043 | 1 | 2 | 14 | 247.9304 | 0
2043 | 1 | 2 | 15 | 246.363 | 0
2043 | 1 | 2 | 16 | 247.9258 | 0
2043 | 1 | 2 | 17 | 253.4575 | 0
2043 | 1 | 2 | 18 | 250.889 | 0
2043 | 1 | 2 | 19 | 251.4598 | 0
2043 | 1 | 2 | 20 | 245.8044 | 0
2043 | 1 | 2 | 21 | 240.2688 | 0
2043 | 1 | 2 | 22 | 234.7285 | 0
2043 | 1 | 2 | 23 | 225.1837 | 0
2043 | 1 | 3 | 0 | 215.2275 | 0
2043 | 1 | 3 | 1 | 200.3145 | 0
2043 | 1 | 3 | 2 | 191.4329 | 0
2043 | 1 | 3 | 3 | 184.2649 | 0
2043 | 1 | 3 | 4 | 180.1649 | 0
2043 | 1 | 3 | 5 | 177.3687 | 0
2043 | 1 | 3 | 6 | 175.5188 | 0
2043 | 1 | 3 | 7 | 178.6514 | 0
2043 | 1 | 3 | 8 | 188.5964 | 0
2043 | 1 | 3 | 9 | 201.7773 | 0
2043 | 1 | 3 | 10 | 211.0985 | 0
2043 | 1 | 3 | 11 | 219.5051 | 0
2043 | 1 | 3 | 12 | 228.9629 | 0
2043 | 1 | 3 | 13 | 234.4796 | 0
2043 | 1 | 3 | 14 | 234.4479 | 0
2043 | 1 | 3 | 15 | 233.5198 | 0
2043 | 1 | 3 | 16 | 234.4639 | 0
2043 | 1 | 3 | 17 | 238.8049 | 0
2043 | 1 | 3 | 18 | 248.597 | 0
2043 | 1 | 3 | 19 | 248.92 | 0
2043 | 1 | 3 | 20 | 241.5726 | 0
2043 | 1 | 3 | 21 | 236.0339 | 0
2043 | 1 | 3 | 22 | 232.6075 | 0
2043 | 1 | 3 | 23 | 226.1507 | 0
2043 | 1 | 4 | 0 | 212.608 | 0
2043 | 1 | 4 | 1 | 211.235 | 0
2043 | 1 | 4 | 2 | 203.7085 | 0
2043 | 1 | 4 | 3 | 197.3775 | 0
2043 | 1 | 4 | 4 | 193.8696 | 0
2043 | 1 | 4 | 5 | 191.2468 | 0
2043 | 1 | 4 | 6 | 188.5395 | 0
2043 | 1 | 4 | 7 | 191.4909 | 0
2043 | 1 | 4 | 8 | 199.6938 | 0
2043 | 1 | 4 | 9 | 212.8157 | 0
2043 | 1 | 4 | 10 | 222.7347 | 0
2043 | 1 | 4 | 11 | 231.8264 | 0
2043 | 1 | 4 | 12 | 241.6984 | 0
2043 | 1 | 4 | 13 | 247.4554 | 0
2043 | 1 | 4 | 14 | 248.2087 | 0
2043 | 1 | 4 | 15 | 248.2416 | 0
2043 | 1 | 4 | 16 | 251.6928 | 0
2043 | 1 | 4 | 17 | 259.088 | 0
2043 | 1 | 4 | 18 | 276.9475 | 6.9475
2043 | 1 | 4 | 19 | 279.7428 | 9.7428
2043 | 1 | 4 | 20 | 272.8644 | 2.8644
2043 | 1 | 4 | 21 | 266.0538 | 0
2043 | 1 | 4 | 22 | 258.3131 | 0
2043 | 1 | 4 | 23 | 246.863 | 0
2043 | 1 | 5 | 0 | 236.7453 | 0
2043 | 1 | 5 | 1 | 221.0318 | 0
2043 | 1 | 5 | 2 | 213.6141 | 0
2043 | 1 | 5 | 3 | 208.498 | 0
2043 | 1 | 5 | 4 | 205.8923 | 0
2043 | 1 | 5 | 5 | 205.0721 | 0
2043 | 1 | 5 | 6 | 210.9923 | 0
2043 | 1 | 5 | 7 | 225.1513 | 0
2043 | 1 | 5 | 8 | 244.4584 | 0
2043 | 1 | 5 | 9 | 253.7308 | 0
2043 | 1 | 5 | 10 | 256.4142 | 0
2043 | 1 | 5 | 11 | 260.1219 | 0
2043 | 1 | 5 | 12 | 266.293 | 0
2043 | 1 | 5 | 13 | 270.1932 | 0.19322
2043 | 1 | 5 | 14 | 268.2411 | 0
2043 | 1 | 5 | 15 | 267.2558 | 0
2043 | 1 | 5 | 16 | 269.3687 | 0
2043 | 1 | 5 | 17 | 277.7212 | 7.7212
2043 | 1 | 5 | 18 | 287.3364 | 17.3364
2043 | 1 | 5 | 19 | 289.1708 | 19.1708
2043 | 1 | 5 | 20 | 282.8334 | 12.8334
2043 | 1 | 5 | 21 | 275.3612 | 5.3612
2043 | 1 | 5 | 22 | 265.7005 | 0
2043 | 1 | 5 | 23 | 250.8916 | 0
2043 | 1 | 6 | 0 | 232.0263 | 0
2043 | 1 | 6 | 1 | 225.4751 | 0
2043 | 1 | 6 | 2 | 218.4173 | 0
2043 | 1 | 6 | 3 | 213.4251 | 0
2043 | 1 | 6 | 4 | 211.1273 | 0
2043 | 1 | 6 | 5 | 210.5587 | 0
2043 | 1 | 6 | 6 | 214.4115 | 0
2043 | 1 | 6 | 7 | 228.9376 | 0
2043 | 1 | 6 | 8 | 248.6954 | 0
2043 | 1 | 6 | 9 | 257.9128 | 0
2043 | 1 | 6 | 10 | 260.0472 | 0
2043 | 1 | 6 | 11 | 263.7783 | 0
2043 | 1 | 6 | 12 | 271.0562 | 1.0562
2043 | 1 | 6 | 13 | 275.2222 | 5.2222
2043 | 1 | 6 | 14 | 274.1895 | 4.1895
2043 | 1 | 6 | 15 | 274.3071 | 4.3071
2043 | 1 | 6 | 16 | 277.0872 | 7.0872
2043 | 1 | 6 | 17 | 285.1156 | 15.1156
2043 | 1 | 6 | 18 | 297.2474 | 27.2474
2043 | 1 | 6 | 19 | 300.5512 | 30.5512
2043 | 1 | 6 | 20 | 293.9239 | 23.9239
2043 | 1 | 6 | 21 | 286.3892 | 16.3892
2043 | 1 | 6 | 22 | 277.3476 | 7.3476
2043 | 1 | 6 | 23 | 262.3771 | 0
2043 | 1 | 7 | 0 | 244.4728 | 0
2043 | 1 | 7 | 1 | 239.4402 | 0
2043 | 1 | 7 | 2 | 232.452 | 0
2043 | 1 | 7 | 3 | 227.5018 | 0
2043 | 1 | 7 | 4 | 225.3121 | 0
2043 | 1 | 7 | 5 | 224.3324 | 0
2043 | 1 | 7 | 6 | 228.9496 | 0
2043 | 1 | 7 | 7 | 243.384 | 0
2043 | 1 | 7 | 8 | 264.8062 | 0
2043 | 1 | 7 | 9 | 275.176 | 5.176
2043 | 1 | 7 | 10 | 278.3878 | 8.3878
2043 | 1 | 7 | 11 | 282.8402 | 12.8402
2043 | 1 | 7 | 12 | 289.5478 | 19.5478
2043 | 1 | 7 | 13 | 293.3357 | 23.3357
2043 | 1 | 7 | 14 | 291.7143 | 21.7143
2043 | 1 | 7 | 15 | 291.5623 | 21.5623
2043 | 1 | 7 | 16 | 294.259 | 24.259
2043 | 1 | 7 | 17 | 301.9989 | 31.9989
2043 | 1 | 7 | 18 | 314.6638 | 44.6638
2043 | 1 | 7 | 19 | 317.7266 | 47.7266
2043 | 1 | 7 | 20 | 311.3975 | 41.3975
2043 | 1 | 7 | 21 | 304.4499 | 34.4499
2043 | 1 | 7 | 22 | 295.2952 | 25.2952
2043 | 1 | 7 | 23 | 280.014 | 10.014
2043 | 1 | 8 | 0 | 260.1622 | 0
2043 | 1 | 8 | 1 | 249.1959 | 0
2043 | 1 | 8 | 2 | 242.1547 | 0
2043 | 1 | 8 | 3 | 237.2971 | 0
2043 | 1 | 8 | 4 | 234.9158 | 0
2043 | 1 | 8 | 5 | 233.5005 | 0
2043 | 1 | 8 | 6 | 237.0669 | 0
2043 | 1 | 8 | 7 | 250.4885 | 0
2043 | 1 | 8 | 8 | 270.9484 | 0.94844
2043 | 1 | 8 | 9 | 278.1975 | 8.1975
2043 | 1 | 8 | 10 | 277.714 | 7.714
2043 | 1 | 8 | 11 | 279.6939 | 9.6939
2043 | 1 | 8 | 12 | 285.476 | 15.476
2043 | 1 | 8 | 13 | 287.1826 | 17.1826
2043 | 1 | 8 | 14 | 283.6956 | 13.6956
2043 | 1 | 8 | 15 | 281.6964 | 11.6964
2043 | 1 | 8 | 16 | 282.9714 | 12.9714
2043 | 1 | 8 | 17 | 289.8775 | 19.8775
2043 | 1 | 8 | 18 | 304.4046 | 34.4046
2043 | 1 | 8 | 19 | 309.6421 | 39.6421
2043 | 1 | 8 | 20 | 304.8543 | 34.8543
2043 | 1 | 8 | 21 | 298.8281 | 28.8281
2043 | 1 | 8 | 22 | 290.7139 | 20.7139
2043 | 1 | 8 | 23 | 276.1621 | 6.1621
2043 | 1 | 9 | 0 | 260.5538 | 0
2043 | 1 | 9 | 1 | 242.544 | 0
2043 | 1 | 9 | 2 | 234.0717 | 0
2043 | 1 | 9 | 3 | 228.007 | 0
2043 | 1 | 9 | 4 | 224.0211 | 0
2043 | 1 | 9 | 5 | 221.6499 | 0
2043 | 1 | 9 | 6 | 223.4837 | 0
2043 | 1 | 9 | 7 | 234.962 | 0
2043 | 1 | 9 | 8 | 253.8666 | 0
2043 | 1 | 9 | 9 | 262.6953 | 0
2043 | 1 | 9 | 10 | 264.164 | 0
2043 | 1 | 9 | 11 | 266.4322 | 0
2043 | 1 | 9 | 12 | 271.9871 | 1.9871
2043 | 1 | 9 | 13 | 273.8835 | 3.8835
2043 | 1 | 9 | 14 | 270.233 | 0.23296
2043 | 1 | 9 | 15 | 268.3387 | 0
2043 | 1 | 9 | 16 | 269.0359 | 0
2043 | 1 | 9 | 17 | 273.4491 | 3.4491
2043 | 1 | 9 | 18 | 282.1756 | 12.1756
2043 | 1 | 9 | 19 | 281.785 | 11.785
2043 | 1 | 9 | 20 | 273.79 | 3.79
2043 | 1 | 9 | 21 | 267.1301 | 0
2043 | 1 | 9 | 22 | 260.4733 | 0
2043 | 1 | 9 | 23 | 250.0264 | 0
2043 | 1 | 10 | 0 | 235.6962 | 0
2043 | 1 | 10 | 1 | 220.4019 | 0
2043 | 1 | 10 | 2 | 211.4512 | 0
2043 | 1 | 10 | 3 | 203.5621 | 0
2043 | 1 | 10 | 4 | 198.935 | 0
2043 | 1 | 10 | 5 | 196.4422 | 0
2043 | 1 | 10 | 6 | 196.6281 | 0
2043 | 1 | 10 | 7 | 198.7478 | 0
2043 | 1 | 10 | 8 | 202.3858 | 0
2043 | 1 | 10 | 9 | 215.0639 | 0
2043 | 1 | 10 | 10 | 225.2581 | 0
2043 | 1 | 10 | 11 | 234.3787 | 0
2043 | 1 | 10 | 12 | 245.3493 | 0
2043 | 1 | 10 | 13 | 250.8256 | 0
2043 | 1 | 10 | 14 | 251.2683 | 0
2043 | 1 | 10 | 15 | 250.3755 | 0
2043 | 1 | 10 | 16 | 251.695 | 0
2043 | 1 | 10 | 17 | 254.5326 | 0
2043 | 1 | 10 | 18 | 259.1991 | 0
2043 | 1 | 10 | 19 | 260.138 | 0
2043 | 1 | 10 | 20 | 250.9225 | 0
2043 | 1 | 10 | 21 | 244.5041 | 0
2043 | 1 | 10 | 22 | 240.4225 | 0
2043 | 1 | 10 | 23 | 234.2415 | 0
2043 | 1 | 11 | 0 | 225.3342 | 0
2043 | 1 | 11 | 1 | 219.8001 | 0
2043 | 1 | 11 | 2 | 212.409 | 0
2043 | 1 | 11 | 3 | 205.4987 | 0
2043 | 1 | 11 | 4 | 201.4486 | 0
2043 | 1 | 11 | 5 | 198.3272 | 0
2043 | 1 | 11 | 6 | 196.9949 | 0
2043 | 1 | 11 | 7 | 198.4053 | 0
2043 | 1 | 11 | 8 | 203.5031 | 0
2043 | 1 | 11 | 9 | 216.9785 | 0
2043 | 1 | 11 | 10 | 228.1876 | 0
2043 | 1 | 11 | 11 | 238.4944 | 0
2043 | 1 | 11 | 12 | 251.5058 | 0
2043 | 1 | 11 | 13 | 258.2148 | 0
2043 | 1 | 11 | 14 | 259.9152 | 0
2043 | 1 | 11 | 15 | 260.7889 | 0
2043 | 1 | 11 | 16 | 264.86 | 0
2043 | 1 | 11 | 17 | 270.5468 | 0.54681
2043 | 1 | 11 | 18 | 290.3189 | 20.3189
2043 | 1 | 11 | 19 | 294.092 | 24.092
2043 | 1 | 11 | 20 | 285.852 | 15.852
2043 | 1 | 11 | 21 | 278.5242 | 8.5242
2043 | 1 | 11 | 22 | 270.9526 | 0.95262
2043 | 1 | 11 | 23 | 260.2378 | 0
2043 | 1 | 12 | 0 | 238.6158 | 0
2043 | 1 | 12 | 1 | 234.8171 | 0
2043 | 1 | 12 | 2 | 228.4049 | 0
2043 | 1 | 12 | 3 | 224.119 | 0
2043 | 1 | 12 | 4 | 222.5714 | 0
2043 | 1 | 12 | 5 | 221.6636 | 0
2043 | 1 | 12 | 6 | 223.8805 | 0
2043 | 1 | 12 | 7 | 238.3858 | 0
2043 | 1 | 12 | 8 | 259.4502 | 0
2043 | 1 | 12 | 9 | 268.5857 | 0
2043 | 1 | 12 | 10 | 270.592 | 0.59197
2043 | 1 | 12 | 11 | 274.5082 | 4.5082
2043 | 1 | 12 | 12 | 282.4465 | 12.4465
2043 | 1 | 12 | 13 | 286.2628 | 16.2628
2043 | 1 | 12 | 14 | 284.3945 | 14.3945
2043 | 1 | 12 | 15 | 283.6492 | 13.6492
2043 | 1 | 12 | 16 | 285.9591 | 15.9591
2043 | 1 | 12 | 17 | 294.4494 | 24.4494
2043 | 1 | 12 | 18 | 312.6431 | 42.6431
2043 | 1 | 12 | 19 | 317.6648 | 47.6648
2043 | 1 | 12 | 20 | 312.1622 | 42.1622
2043 | 1 | 12 | 21 | 305.264 | 35.264
2043 | 1 | 12 | 22 | 295.8831 | 25.8831
2043 | 1 | 12 | 23 | 280.7304 | 10.7304
2043 | 1 | 13 | 0 | 261.6866 | 0
2043 | 1 | 13 | 1 | 243.0918 | 0
2043 | 1 | 13 | 2 | 235.5032 | 0
2043 | 1 | 13 | 3 | 230.0144 | 0
2043 | 1 | 13 | 4 | 226.8706 | 0
2043 | 1 | 13 | 5 | 225.2431 | 0
2043 | 1 | 13 | 6 | 229.5322 | 0
2043 | 1 | 13 | 7 | 242.7203 | 0
2043 | 1 | 13 | 8 | 261.6572 | 0
2043 | 1 | 13 | 9 | 269.8898 | 0
2043 | 1 | 13 | 10 | 271.4016 | 1.4016
2043 | 1 | 13 | 11 | 274.0333 | 4.0333
2043 | 1 | 13 | 12 | 276.8141 | 6.8141
2043 | 1 | 13 | 13 | 279.7089 | 9.7089
2043 | 1 | 13 | 14 | 277.3694 | 7.3694
2043 | 1 | 13 | 15 | 276.3017 | 6.3017
2043 | 1 | 13 | 16 | 277.8748 | 7.8748
2043 | 1 | 13 | 17 | 284.5178 | 14.5178
2043 | 1 | 13 | 18 | 294.4487 | 24.4487
2043 | 1 | 13 | 19 | 297.6964 | 27.6964
2043 | 1 | 13 | 20 | 291.105 | 21.105
2043 | 1 | 13 | 21 | 283.8084 | 13.8084
2043 | 1 | 13 | 22 | 274.5217 | 4.5217
2043 | 1 | 13 | 23 | 259.691 | 0
2043 | 1 | 14 | 0 | 243.1989 | 0
2043 | 1 | 14 | 1 | 231.7848 | 0
2043 | 1 | 14 | 2 | 224.2344 | 0
2043 | 1 | 14 | 3 | 218.7868 | 0
2043 | 1 | 14 | 4 | 215.9257 | 0
2043 | 1 | 14 | 5 | 214.8343 | 0
2043 | 1 | 14 | 6 | 220.3668 | 0
2043 | 1 | 14 | 7 | 233.7429 | 0
2043 | 1 | 14 | 8 | 252.6573 | 0
2043 | 1 | 14 | 9 | 259.8821 | 0
2043 | 1 | 14 | 10 | 259.6395 | 0
2043 | 1 | 14 | 11 | 261.95 | 0
2043 | 1 | 14 | 12 | 267.3038 | 0
2043 | 1 | 14 | 13 | 269.5831 | 0
2043 | 1 | 14 | 14 | 266.6339 | 0
2043 | 1 | 14 | 15 | 265.3565 | 0
2043 | 1 | 14 | 16 | 267.1691 | 0
2043 | 1 | 14 | 17 | 273.7304 | 3.7304
2043 | 1 | 14 | 18 | 287.9923 | 17.9923
2043 | 1 | 14 | 19 | 292.4177 | 22.4177
2043 | 1 | 14 | 20 | 286.6695 | 16.6695
2043 | 1 | 14 | 21 | 280.053 | 10.053
2043 | 1 | 14 | 22 | 271.2977 | 1.2977
2043 | 1 | 14 | 23 | 256.5824 | 0
2043 | 1 | 15 | 0 | 242.2079 | 0
2043 | 1 | 15 | 1 | 224.2879 | 0
2043 | 1 | 15 | 2 | 216.2701 | 0
2043 | 1 | 15 | 3 | 210.5291 | 0
2043 | 1 | 15 | 4 | 206.8415 | 0
2043 | 1 | 15 | 5 | 205.2933 | 0
2043 | 1 | 15 | 6 | 209.9015 | 0
2043 | 1 | 15 | 7 | 222.7681 | 0
2043 | 1 | 15 | 8 | 241.2763 | 0
2043 | 1 | 15 | 9 | 249.681 | 0
2043 | 1 | 15 | 10 | 251.5129 | 0
2043 | 1 | 15 | 11 | 254.4956 | 0
2043 | 1 | 15 | 12 | 262.3029 | 0
2043 | 1 | 15 | 13 | 264.8777 | 0
2043 | 1 | 15 | 14 | 262.0091 | 0
2043 | 1 | 15 | 15 | 260.3435 | 0
2043 | 1 | 15 | 16 | 261.5099 | 0
2043 | 1 | 15 | 17 | 266.198 | 0
2043 | 1 | 15 | 18 | 272.3399 | 2.3399
2043 | 1 | 15 | 19 | 273.7823 | 3.7823
2043 | 1 | 15 | 20 | 267.1753 | 0
2043 | 1 | 15 | 21 | 260.6748 | 0
2043 | 1 | 15 | 22 | 252.5611 | 0
2043 | 1 | 15 | 23 | 239.6663 | 0
2043 | 1 | 16 | 0 | 225.3411 | 0
2043 | 1 | 16 | 1 | 204.6053 | 0
2043 | 1 | 16 | 2 | 196.2488 | 0
2043 | 1 | 16 | 3 | 190.1627 | 0
2043 | 1 | 16 | 4 | 186.3975 | 0
2043 | 1 | 16 | 5 | 185.1747 | 0
2043 | 1 | 16 | 6 | 189.1612 | 0
2043 | 1 | 16 | 7 | 201.793 | 0
2043 | 1 | 16 | 8 | 219.6244 | 0
2043 | 1 | 16 | 9 | 229.4292 | 0
2043 | 1 | 16 | 10 | 232.8058 | 0
2043 | 1 | 16 | 11 | 236.6776 | 0
2043 | 1 | 16 | 12 | 244.5384 | 0
2043 | 1 | 16 | 13 | 247.7096 | 0
2043 | 1 | 16 | 14 | 245.4828 | 0
2043 | 1 | 16 | 15 | 244.1832 | 0
2043 | 1 | 16 | 16 | 245.4758 | 0
2043 | 1 | 16 | 17 | 249.2896 | 0
2043 | 1 | 16 | 18 | 256.1741 | 0
2043 | 1 | 16 | 19 | 256.8312 | 0
2043 | 1 | 16 | 20 | 249.8905 | 0
2043 | 1 | 16 | 21 | 243.9097 | 0
2043 | 1 | 16 | 22 | 238.258 | 0
2043 | 1 | 16 | 23 | 229.5217 | 0
2043 | 1 | 17 | 0 | 213.8624 | 0
2043 | 1 | 17 | 1 | 202.8536 | 0
2043 | 1 | 17 | 2 | 194.502 | 0
2043 | 1 | 17 | 3 | 187.3104 | 0
2043 | 1 | 17 | 4 | 183.2332 | 0
2043 | 1 | 17 | 5 | 179.9481 | 0
2043 | 1 | 17 | 6 | 177.3044 | 0
2043 | 1 | 17 | 7 | 180.1296 | 0
2043 | 1 | 17 | 8 | 189.5152 | 0
2043 | 1 | 17 | 9 | 203.3042 | 0
2043 | 1 | 17 | 10 | 213.9896 | 0
2043 | 1 | 17 | 11 | 223.7288 | 0
2043 | 1 | 17 | 12 | 230.9092 | 0
2043 | 1 | 17 | 13 | 236.4384 | 0
2043 | 1 | 17 | 14 | 236.7338 | 0
2043 | 1 | 17 | 15 | 235.8505 | 0
2043 | 1 | 17 | 16 | 236.7647 | 0
2043 | 1 | 17 | 17 | 239.489 | 0
2043 | 1 | 17 | 18 | 241.6193 | 0
2043 | 1 | 17 | 19 | 245.4726 | 0
2043 | 1 | 17 | 20 | 239.3396 | 0
2043 | 1 | 17 | 21 | 234.5711 | 0
2043 | 1 | 17 | 22 | 231.7572 | 0
2043 | 1 | 17 | 23 | 225.8407 | 0
2043 | 1 | 18 | 0 | 217.0576 | 0
2043 | 1 | 18 | 1 | 198.9166 | 0
2043 | 1 | 18 | 2 | 190.563 | 0
2043 | 1 | 18 | 3 | 183.9522 | 0
2043 | 1 | 18 | 4 | 179.6462 | 0
2043 | 1 | 18 | 5 | 175.1133 | 0
2043 | 1 | 18 | 6 | 169.1106 | 0
2043 | 1 | 18 | 7 | 169.161 | 0
2043 | 1 | 18 | 8 | 180.123 | 0
2043 | 1 | 18 | 9 | 192.7882 | 0
2043 | 1 | 18 | 10 | 200.5758 | 0
2043 | 1 | 18 | 11 | 208.0847 | 0
2043 | 1 | 18 | 12 | 220.5722 | 0
2043 | 1 | 18 | 13 | 227.209 | 0
2043 | 1 | 18 | 14 | 227.6037 | 0
2043 | 1 | 18 | 15 | 228.2699 | 0
2043 | 1 | 18 | 16 | 230.4337 | 0
2043 | 1 | 18 | 17 | 235.4213 | 0
2043 | 1 | 18 | 18 | 245.9422 | 0
2043 | 1 | 18 | 19 | 248.3323 | 0
2043 | 1 | 18 | 20 | 242.0802 | 0
2043 | 1 | 18 | 21 | 236.4171 | 0
2043 | 1 | 18 | 22 | 230.2514 | 0
2043 | 1 | 18 | 23 | 220.19 | 0
2043 | 1 | 19 | 0 | 203.2921 | 0
2043 | 1 | 19 | 1 | 190.1041 | 0
2043 | 1 | 19 | 2 | 182.5593 | 0
2043 | 1 | 19 | 3 | 177.1842 | 0
2043 | 1 | 19 | 4 | 174.5263 | 0
2043 | 1 | 19 | 5 | 174.3156 | 0
2043 | 1 | 19 | 6 | 180.1356 | 0
2043 | 1 | 19 | 7 | 194.6091 | 0
2043 | 1 | 19 | 8 | 211.5696 | 0
2043 | 1 | 19 | 9 | 220.1371 | 0
2043 | 1 | 19 | 10 | 222.8176 | 0
2043 | 1 | 19 | 11 | 227.0451 | 0
2043 | 1 | 19 | 12 | 233.2873 | 0
2043 | 1 | 19 | 13 | 237.4361 | 0
2043 | 1 | 19 | 14 | 236.2592 | 0
2043 | 1 | 19 | 15 | 235.3404 | 0
2043 | 1 | 19 | 16 | 237.4414 | 0
2043 | 1 | 19 | 17 | 243.8122 | 0
2043 | 1 | 19 | 18 | 252.4544 | 0
2043 | 1 | 19 | 19 | 256.4757 | 0
2043 | 1 | 19 | 20 | 251.2069 | 0
2043 | 1 | 19 | 21 | 244.4488 | 0
2043 | 1 | 19 | 22 | 235.8203 | 0
2043 | 1 | 19 | 23 | 222.7841 | 0
2043 | 1 | 20 | 0 | 210.3499 | 0
2043 | 1 | 20 | 1 | 198.2427 | 0
2043 | 1 | 20 | 2 | 191.0895 | 0
2043 | 1 | 20 | 3 | 185.8892 | 0
2043 | 1 | 20 | 4 | 183.3231 | 0
2043 | 1 | 20 | 5 | 183.1458 | 0
2043 | 1 | 20 | 6 | 190.2607 | 0
2043 | 1 | 20 | 7 | 204.7096 | 0
2043 | 1 | 20 | 8 | 222.8509 | 0
2043 | 1 | 20 | 9 | 231.38 | 0
2043 | 1 | 20 | 10 | 234.441 | 0
2043 | 1 | 20 | 11 | 238.5618 | 0
2043 | 1 | 20 | 12 | 245.5794 | 0
2043 | 1 | 20 | 13 | 250.3501 | 0
2043 | 1 | 20 | 14 | 249.886 | 0
2043 | 1 | 20 | 15 | 249.8868 | 0
2043 | 1 | 20 | 16 | 252.497 | 0
2043 | 1 | 20 | 17 | 258.7472 | 0
2043 | 1 | 20 | 18 | 265.583 | 0
2043 | 1 | 20 | 19 | 268.8295 | 0
2043 | 1 | 20 | 20 | 262.9178 | 0
2043 | 1 | 20 | 21 | 256.1133 | 0
2043 | 1 | 20 | 22 | 247.7193 | 0
2043 | 1 | 20 | 23 | 234.698 | 0
2043 | 1 | 21 | 0 | 218.2617 | 0
2043 | 1 | 21 | 1 | 205.4765 | 0
2043 | 1 | 21 | 2 | 197.9376 | 0
2043 | 1 | 21 | 3 | 192.4246 | 0
2043 | 1 | 21 | 4 | 189.8251 | 0
2043 | 1 | 21 | 5 | 189.3489 | 0
2043 | 1 | 21 | 6 | 195.4594 | 0
2043 | 1 | 21 | 7 | 209.8598 | 0
2043 | 1 | 21 | 8 | 227.2496 | 0
2043 | 1 | 21 | 9 | 234.8839 | 0
2043 | 1 | 21 | 10 | 236.6797 | 0
2043 | 1 | 21 | 11 | 240.1096 | 0
2043 | 1 | 21 | 12 | 247.1892 | 0
2043 | 1 | 21 | 13 | 251.1303 | 0
2043 | 1 | 21 | 14 | 250.0164 | 0
2043 | 1 | 21 | 15 | 249.4055 | 0
2043 | 1 | 21 | 16 | 251.7103 | 0
2043 | 1 | 21 | 17 | 257.6827 | 0
2043 | 1 | 21 | 18 | 267.3473 | 0
2043 | 1 | 21 | 19 | 270.5077 | 0.50767
2043 | 1 | 21 | 20 | 264.773 | 0
2043 | 1 | 21 | 21 | 258.1261 | 0
2043 | 1 | 21 | 22 | 249.6525 | 0
2043 | 1 | 21 | 23 | 236.4878 | 0
2043 | 1 | 22 | 0 | 221.35 | 0
2043 | 1 | 22 | 1 | 207.9368 | 0
2043 | 1 | 22 | 2 | 200.0277 | 0
2043 | 1 | 22 | 3 | 194.3091 | 0
2043 | 1 | 22 | 4 | 191.24 | 0
2043 | 1 | 22 | 5 | 190.3468 | 0
2043 | 1 | 22 | 6 | 195.6145 | 0
2043 | 1 | 22 | 7 | 209.4728 | 0
2043 | 1 | 22 | 8 | 227.2045 | 0
2043 | 1 | 22 | 9 | 235.4093 | 0
2043 | 1 | 22 | 10 | 237.8629 | 0
2043 | 1 | 22 | 11 | 241.7985 | 0
2043 | 1 | 22 | 12 | 247.1335 | 0
2043 | 1 | 22 | 13 | 250.8116 | 0
2043 | 1 | 22 | 14 | 249.4557 | 0
2043 | 1 | 22 | 15 | 248.4882 | 0
2043 | 1 | 22 | 16 | 250.2094 | 0
2043 | 1 | 22 | 17 | 255.1479 | 0
2043 | 1 | 22 | 18 | 258.7747 | 0
2043 | 1 | 22 | 19 | 262.333 | 0
2043 | 1 | 22 | 20 | 257.0875 | 0
2043 | 1 | 22 | 21 | 250.9586 | 0
2043 | 1 | 22 | 22 | 243.3682 | 0
2043 | 1 | 22 | 23 | 231.24 | 0
2043 | 1 | 23 | 0 | 219.5067 | 0
2043 | 1 | 23 | 1 | 208.352 | 0
2043 | 1 | 23 | 2 | 200.6624 | 0
2043 | 1 | 23 | 3 | 195.1005 | 0
2043 | 1 | 23 | 4 | 192.2225 | 0
2043 | 1 | 23 | 5 | 191.469 | 0
2043 | 1 | 23 | 6 | 197.1837 | 0
2043 | 1 | 23 | 7 | 210.8541 | 0
2043 | 1 | 23 | 8 | 229.6823 | 0
2043 | 1 | 23 | 9 | 239.6991 | 0
2043 | 1 | 23 | 10 | 243.4969 | 0
2043 | 1 | 23 | 11 | 248.0136 | 0
2043 | 1 | 23 | 12 | 252.6986 | 0
2043 | 1 | 23 | 13 | 256.1559 | 0
2043 | 1 | 23 | 14 | 254.5027 | 0
2043 | 1 | 23 | 15 | 253.4044 | 0
2043 | 1 | 23 | 16 | 255.0176 | 0
2043 | 1 | 23 | 17 | 259.45 | 0
2043 | 1 | 23 | 18 | 269.5621 | 0
2043 | 1 | 23 | 19 | 272.783 | 2.783
2043 | 1 | 23 | 20 | 266.9669 | 0
2043 | 1 | 23 | 21 | 261.3888 | 0
2043 | 1 | 23 | 22 | 255.8254 | 0
2043 | 1 | 23 | 23 | 246.6543 | 0
2043 | 1 | 24 | 0 | 232.7546 | 0
2043 | 1 | 24 | 1 | 221.4333 | 0
2043 | 1 | 24 | 2 | 212.7458 | 0
2043 | 1 | 24 | 3 | 205.77 | 0
2043 | 1 | 24 | 4 | 201.5566 | 0
2043 | 1 | 24 | 5 | 198.4444 | 0
2043 | 1 | 24 | 6 | 198.0373 | 0
2043 | 1 | 24 | 7 | 201.0872 | 0
2043 | 1 | 24 | 8 | 209.3622 | 0
2043 | 1 | 24 | 9 | 221.7053 | 0
2043 | 1 | 24 | 10 | 231.3887 | 0
2043 | 1 | 24 | 11 | 239.9806 | 0
2043 | 1 | 24 | 12 | 250.0542 | 0
2043 | 1 | 24 | 13 | 255.6721 | 0
2043 | 1 | 24 | 14 | 255.6763 | 0
2043 | 1 | 24 | 15 | 255.1623 | 0
2043 | 1 | 24 | 16 | 256.2541 | 0
2043 | 1 | 24 | 17 | 258.6168 | 0
2043 | 1 | 24 | 18 | 265.8484 | 0
2043 | 1 | 24 | 19 | 268.6884 | 0
2043 | 1 | 24 | 20 | 261.3118 | 0
2043 | 1 | 24 | 21 | 255.5878 | 0
2043 | 1 | 24 | 22 | 251.6261 | 0
2043 | 1 | 24 | 23 | 245.191 | 0
2043 | 1 | 25 | 0 | 230.1731 | 0
2043 | 1 | 25 | 1 | 222.4297 | 0
2043 | 1 | 25 | 2 | 214.1366 | 0
2043 | 1 | 25 | 3 | 207.3528 | 0
2043 | 1 | 25 | 4 | 203.2657 | 0
2043 | 1 | 25 | 5 | 200.5706 | 0
2043 | 1 | 25 | 6 | 200.7605 | 0
2043 | 1 | 25 | 7 | 203.0482 | 0
2043 | 1 | 25 | 8 | 209.8852 | 0
2043 | 1 | 25 | 9 | 223.0736 | 0
2043 | 1 | 25 | 10 | 233.8137 | 0
2043 | 1 | 25 | 11 | 243.3652 | 0
2043 | 1 | 25 | 12 | 250.1157 | 0
2043 | 1 | 25 | 13 | 256.3546 | 0
2043 | 1 | 25 | 14 | 257.7126 | 0
2043 | 1 | 25 | 15 | 258.1318 | 0
2043 | 1 | 25 | 16 | 261.1054 | 0
2043 | 1 | 25 | 17 | 266.5064 | 0
2043 | 1 | 25 | 18 | 277.833 | 7.833
2043 | 1 | 25 | 19 | 283.8669 | 13.8669
2043 | 1 | 25 | 20 | 277.879 | 7.879
2043 | 1 | 25 | 21 | 271.7129 | 1.7129
2043 | 1 | 25 | 22 | 264.053 | 0
2043 | 1 | 25 | 23 | 253.4551 | 0
2043 | 1 | 26 | 0 | 240.5423 | 0
2043 | 1 | 26 | 1 | 235.8749 | 0
2043 | 1 | 26 | 2 | 229.3097 | 0
2043 | 1 | 26 | 3 | 224.921 | 0
2043 | 1 | 26 | 4 | 222.9828 | 0
2043 | 1 | 26 | 5 | 222.0569 | 0
2043 | 1 | 26 | 6 | 227.6007 | 0
2043 | 1 | 26 | 7 | 241.8985 | 0
2043 | 1 | 26 | 8 | 262.5027 | 0
2043 | 1 | 26 | 9 | 270.6234 | 0.62339
2043 | 1 | 26 | 10 | 271.7747 | 1.7747
2043 | 1 | 26 | 11 | 275.087 | 5.087
2043 | 1 | 26 | 12 | 279.7664 | 9.7664
2043 | 1 | 26 | 13 | 282.6008 | 12.6008
2043 | 1 | 26 | 14 | 280.1136 | 10.1136
2043 | 1 | 26 | 15 | 278.3131 | 8.3131
2043 | 1 | 26 | 16 | 279.7605 | 9.7605
2043 | 1 | 26 | 17 | 286.9883 | 16.9883
2043 | 1 | 26 | 18 | 302.7597 | 32.7597
2043 | 1 | 26 | 19 | 311.4034 | 41.4034
2043 | 1 | 26 | 20 | 307.5903 | 37.5903
2043 | 1 | 26 | 21 | 301.6241 | 31.6241
2043 | 1 | 26 | 22 | 292.6435 | 22.6435
2043 | 1 | 26 | 23 | 277.6187 | 7.6187
2043 | 1 | 27 | 0 | 259.6067 | 0
2043 | 1 | 27 | 1 | 250.3755 | 0
2043 | 1 | 27 | 2 | 243.3643 | 0
2043 | 1 | 27 | 3 | 238.4965 | 0
2043 | 1 | 27 | 4 | 235.8388 | 0
2043 | 1 | 27 | 5 | 234.2669 | 0
2043 | 1 | 27 | 6 | 238.7261 | 0
2043 | 1 | 27 | 7 | 252.1977 | 0
2043 | 1 | 27 | 8 | 272.0648 | 2.0648
2043 | 1 | 27 | 9 | 278.6324 | 8.6324
2043 | 1 | 27 | 10 | 278.2848 | 8.2848
2043 | 1 | 27 | 11 | 279.9658 | 9.9658
2043 | 1 | 27 | 12 | 285.1626 | 15.1626
2043 | 1 | 27 | 13 | 287.7143 | 17.7143
2043 | 1 | 27 | 14 | 285.3966 | 15.3966
2043 | 1 | 27 | 15 | 283.8941 | 13.8941
2043 | 1 | 27 | 16 | 285.1919 | 15.1919
2043 | 1 | 27 | 17 | 291.2007 | 21.2007
2043 | 1 | 27 | 18 | 303.9727 | 33.9727
2043 | 1 | 27 | 19 | 309.9037 | 39.9037
2043 | 1 | 27 | 20 | 304.0914 | 34.0914
2043 | 1 | 27 | 21 | 297.2737 | 27.2737
2043 | 1 | 27 | 22 | 287.9769 | 17.9769
2043 | 1 | 27 | 23 | 272.7378 | 2.7378
2043 | 1 | 28 | 0 | 257.9049 | 0
2043 | 1 | 28 | 1 | 249.4695 | 0
2043 | 1 | 28 | 2 | 241.9372 | 0
2043 | 1 | 28 | 3 | 236.5834 | 0
2043 | 1 | 28 | 4 | 233.6818 | 0
2043 | 1 | 28 | 5 | 232.0305 | 0
2043 | 1 | 28 | 6 | 237.8192 | 0
2043 | 1 | 28 | 7 | 251.3948 | 0
2043 | 1 | 28 | 8 | 271.8338 | 1.8338
2043 | 1 | 28 | 9 | 280.0053 | 10.0053
2043 | 1 | 28 | 10 | 281.1565 | 11.1565
2043 | 1 | 28 | 11 | 284.3114 | 14.3114
2043 | 1 | 28 | 12 | 287.2104 | 17.2104
2043 | 1 | 28 | 13 | 289.8244 | 19.8244
2043 | 1 | 28 | 14 | 287.3974 | 17.3974
2043 | 1 | 28 | 15 | 286.2597 | 16.2597
2043 | 1 | 28 | 16 | 287.8818 | 17.8818
2043 | 1 | 28 | 17 | 293.6932 | 23.6932
2043 | 1 | 28 | 18 | 305.7409 | 35.7409
2043 | 1 | 28 | 19 | 313.3663 | 43.3663
2043 | 1 | 28 | 20 | 308.7394 | 38.7394
2043 | 1 | 28 | 21 | 302.7225 | 32.7225
2043 | 1 | 28 | 22 | 293.8767 | 23.8767
2043 | 1 | 28 | 23 | 278.802 | 8.802
2043 | 1 | 29 | 0 | 261.0885 | 0
2043 | 1 | 29 | 1 | 248.8111 | 0
2043 | 1 | 29 | 2 | 241.2525 | 0
2043 | 1 | 29 | 3 | 236.0462 | 0
2043 | 1 | 29 | 4 | 232.8642 | 0
2043 | 1 | 29 | 5 | 230.9156 | 0
2043 | 1 | 29 | 6 | 235.6373 | 0
2043 | 1 | 29 | 7 | 248.5173 | 0
2043 | 1 | 29 | 8 | 268.8001 | 0
2043 | 1 | 29 | 9 | 275.4072 | 5.4072
2043 | 1 | 29 | 10 | 274.9674 | 4.9674
2043 | 1 | 29 | 11 | 276.8745 | 6.8745
2043 | 1 | 29 | 12 | 287.7069 | 17.7069
2043 | 1 | 29 | 13 | 290.378 | 20.378
2043 | 1 | 29 | 14 | 287.7146 | 17.7146
2043 | 1 | 29 | 15 | 286.344 | 16.344
2043 | 1 | 29 | 16 | 287.5262 | 17.5262
2043 | 1 | 29 | 17 | 292.4113 | 22.4113
2043 | 1 | 29 | 18 | 305.4964 | 35.4964
2043 | 1 | 29 | 19 | 311.3422 | 41.3422
2043 | 1 | 29 | 20 | 305.8464 | 35.8464
2043 | 1 | 29 | 21 | 299.7745 | 29.7745
2043 | 1 | 29 | 22 | 291.4677 | 21.4677
2043 | 1 | 29 | 23 | 277.6573 | 7.6573
2043 | 1 | 30 | 0 | 255.7351 | 0
2043 | 1 | 30 | 1 | 241.4213 | 0
2043 | 1 | 30 | 2 | 233.3237 | 0
2043 | 1 | 30 | 3 | 227.6591 | 0
2043 | 1 | 30 | 4 | 224.022 | 0
2043 | 1 | 30 | 5 | 221.7849 | 0
2043 | 1 | 30 | 6 | 224.4501 | 0
2043 | 1 | 30 | 7 | 236.8058 | 0
2043 | 1 | 30 | 8 | 257.367 | 0
2043 | 1 | 30 | 9 | 267.1369 | 0
2043 | 1 | 30 | 10 | 270.2026 | 0.20258
2043 | 1 | 30 | 11 | 273.936 | 3.936
2043 | 1 | 30 | 12 | 278.3882 | 8.3882
2043 | 1 | 30 | 13 | 281.0292 | 11.0292
2043 | 1 | 30 | 14 | 278.3506 | 8.3506
2043 | 1 | 30 | 15 | 276.7459 | 6.7459
2043 | 1 | 30 | 16 | 277.5351 | 7.5351
2043 | 1 | 30 | 17 | 281.0416 | 11.0416
2043 | 1 | 30 | 18 | 284.8664 | 14.8664
2043 | 1 | 30 | 19 | 290.734 | 20.734
2043 | 1 | 30 | 20 | 285.7326 | 15.7326
2043 | 1 | 30 | 21 | 280.7434 | 10.7434
2043 | 1 | 30 | 22 | 274.9309 | 4.9309
2043 | 1 | 30 | 23 | 264.8878 | 0
2043 | 1 | 31 | 0 | 248.7096 | 0
2043 | 1 | 31 | 1 | 238.9475 | 0
2043 | 1 | 31 | 2 | 230.7497 | 0
2043 | 1 | 31 | 3 | 223.6225 | 0
2043 | 1 | 31 | 4 | 219.4359 | 0
2043 | 1 | 31 | 5 | 217.3425 | 0
2043 | 1 | 31 | 6 | 220.0857 | 0
2043 | 1 | 31 | 7 | 223.3975 | 0
2043 | 1 | 31 | 8 | 225.8007 | 0
2043 | 1 | 31 | 9 | 235.8203 | 0
2043 | 1 | 31 | 10 | 245.0289 | 0
2043 | 1 | 31 | 11 | 253.5377 | 0
2043 | 1 | 31 | 12 | 266.7229 | 0
2043 | 1 | 31 | 13 | 271.8457 | 1.8457
2043 | 1 | 31 | 14 | 272.5505 | 2.5505
2043 | 1 | 31 | 15 | 271.3718 | 1.3718
2043 | 1 | 31 | 16 | 273.0282 | 3.0282
2043 | 1 | 31 | 17 | 274.7255 | 4.7255
2043 | 1 | 31 | 18 | 281.4947 | 11.4947
2043 | 1 | 31 | 19 | 286.6071 | 16.6071
2043 | 1 | 31 | 20 | 278.3769 | 8.3769
2043 | 1 | 31 | 21 | 271.9455 | 1.9455
2043 | 1 | 31 | 22 | 267.028 | 0
2043 | 1 | 31 | 23 | 260.2726 | 0
2043 | 2 | 1 | 0 | 249.0728 | 0
2043 | 2 | 1 | 1 | 241.5652 | 0
2043 | 2 | 1 | 2 | 233.8145 | 0
2043 | 2 | 1 | 3 | 226.9458 | 0
2043 | 2 | 1 | 4 | 222.8247 | 0
2043 | 2 | 1 | 5 | 219.9075 | 0
2043 | 2 | 1 | 6 | 219.1394 | 0
2043 | 2 | 1 | 7 | 220.3636 | 0
2043 | 2 | 1 | 8 | 223.6046 | 0
2043 | 2 | 1 | 9 | 236.2405 | 0
2043 | 2 | 1 | 10 | 247.4804 | 0
2043 | 2 | 1 | 11 | 256.6244 | 0
2043 | 2 | 1 | 12 | 265.6149 | 0
2043 | 2 | 1 | 13 | 271.3505 | 1.3505
2043 | 2 | 1 | 14 | 271.5984 | 1.5984
2043 | 2 | 1 | 15 | 272.447 | 2.447
2043 | 2 | 1 | 16 | 275.9641 | 5.9641
2043 | 2 | 1 | 17 | 279.6498 | 9.6498
2043 | 2 | 1 | 18 | 288.3889 | 18.3889
2043 | 2 | 1 | 19 | 296.8068 | 26.8068
2043 | 2 | 1 | 20 | 290.4943 | 20.4943
2043 | 2 | 1 | 21 | 283.8476 | 13.8476
2043 | 2 | 1 | 22 | 276.6183 | 6.6183
2043 | 2 | 1 | 23 | 266.1297 | 0
2043 | 2 | 2 | 0 | 248.9158 | 0
2043 | 2 | 2 | 1 | 240.2725 | 0
2043 | 2 | 2 | 2 | 233.7262 | 0
2043 | 2 | 2 | 3 | 229.1937 | 0
2043 | 2 | 2 | 4 | 227.2098 | 0
2043 | 2 | 2 | 5 | 226.1699 | 0
2043 | 2 | 2 | 6 | 229.4656 | 0
2043 | 2 | 2 | 7 | 243.2045 | 0
2043 | 2 | 2 | 8 | 263.0497 | 0
2043 | 2 | 2 | 9 | 270.6651 | 0.66514
2043 | 2 | 2 | 10 | 271.21 | 1.21
2043 | 2 | 2 | 11 | 273.3991 | 3.3991
2043 | 2 | 2 | 12 | 279.8186 | 9.8186
2043 | 2 | 2 | 13 | 282.0374 | 12.0374
2043 | 2 | 2 | 14 | 278.579 | 8.579
2043 | 2 | 2 | 15 | 277.1764 | 7.1764
2043 | 2 | 2 | 16 | 278.4147 | 8.4147
2043 | 2 | 2 | 17 | 284.4002 | 14.4002
2043 | 2 | 2 | 18 | 297.1696 | 27.1696
2043 | 2 | 2 | 19 | 306.5802 | 36.5802
2043 | 2 | 2 | 20 | 302.4997 | 32.4997
2043 | 2 | 2 | 21 | 296.2646 | 26.2646
2043 | 2 | 2 | 22 | 287.6227 | 17.6227
2043 | 2 | 2 | 23 | 272.9909 | 2.9909
2043 | 2 | 3 | 0 | 254.7811 | 0
2043 | 2 | 3 | 1 | 244.9426 | 0
2043 | 2 | 3 | 2 | 238.2018 | 0
2043 | 2 | 3 | 3 | 233.3641 | 0
2043 | 2 | 3 | 4 | 230.8223 | 0
2043 | 2 | 3 | 5 | 229.5398 | 0
2043 | 2 | 3 | 6 | 233.2605 | 0
2043 | 2 | 3 | 7 | 246.5927 | 0
2043 | 2 | 3 | 8 | 266.2739 | 0
2043 | 2 | 3 | 9 | 273.6218 | 3.6218
2043 | 2 | 3 | 10 | 274.3494 | 4.3494
2043 | 2 | 3 | 11 | 276.0369 | 6.0369
2043 | 2 | 3 | 12 | 281.6218 | 11.6218
2043 | 2 | 3 | 13 | 283.8607 | 13.8607
2043 | 2 | 3 | 14 | 280.6232 | 10.6232
2043 | 2 | 3 | 15 | 279.5791 | 9.5791
2043 | 2 | 3 | 16 | 280.8242 | 10.8242
2043 | 2 | 3 | 17 | 285.8891 | 15.8891
2043 | 2 | 3 | 18 | 293.952 | 23.952
2043 | 2 | 3 | 19 | 302.1177 | 32.1177
2043 | 2 | 3 | 20 | 297.2778 | 27.2778
2043 | 2 | 3 | 21 | 290.9353 | 20.9353
2043 | 2 | 3 | 22 | 282.5535 | 12.5535
2043 | 2 | 3 | 23 | 268.2218 | 0
2043 | 2 | 4 | 0 | 249.2166 | 0
2043 | 2 | 4 | 1 | 236.3591 | 0
2043 | 2 | 4 | 2 | 229.0398 | 0
2043 | 2 | 4 | 3 | 223.7166 | 0
2043 | 2 | 4 | 4 | 220.8845 | 0
2043 | 2 | 4 | 5 | 219.6066 | 0
2043 | 2 | 4 | 6 | 223.4907 | 0
2043 | 2 | 4 | 7 | 236.7808 | 0
2043 | 2 | 4 | 8 | 255.2163 | 0
2043 | 2 | 4 | 9 | 262.3268 | 0
2043 | 2 | 4 | 10 | 262.9584 | 0
2043 | 2 | 4 | 11 | 264.7565 | 0
2043 | 2 | 4 | 12 | 270.4473 | 0.44731
2043 | 2 | 4 | 13 | 272.498 | 2.498
2043 | 2 | 4 | 14 | 269.1713 | 0
2043 | 2 | 4 | 15 | 268.0711 | 0
2043 | 2 | 4 | 16 | 269.4049 | 0
2043 | 2 | 4 | 17 | 273.5629 | 3.5629
2043 | 2 | 4 | 18 | 284.2243 | 14.2243
2043 | 2 | 4 | 19 | 290.7519 | 20.7519
2043 | 2 | 4 | 20 | 285.3215 | 15.3215
2043 | 2 | 4 | 21 | 278.8227 | 8.8227
2043 | 2 | 4 | 22 | 270.3851 | 0.38505
2043 | 2 | 4 | 23 | 256.4926 | 0
2043 | 2 | 5 | 0 | 237.4689 | 0
2043 | 2 | 5 | 1 | 223.9321 | 0
2043 | 2 | 5 | 2 | 216.2325 | 0
2043 | 2 | 5 | 3 | 210.6335 | 0
2043 | 2 | 5 | 4 | 207.3966 | 0
2043 | 2 | 5 | 5 | 206.0794 | 0
2043 | 2 | 5 | 6 | 209.8467 | 0
2043 | 2 | 5 | 7 | 223.1587 | 0
2043 | 2 | 5 | 8 | 241.5524 | 0
2043 | 2 | 5 | 9 | 249.5817 | 0
2043 | 2 | 5 | 10 | 251.6116 | 0
2043 | 2 | 5 | 11 | 254.3662 | 0
2043 | 2 | 5 | 12 | 258.263 | 0
2043 | 2 | 5 | 13 | 260.2634 | 0
2043 | 2 | 5 | 14 | 256.8701 | 0
2043 | 2 | 5 | 15 | 255.3674 | 0
2043 | 2 | 5 | 16 | 256.2925 | 0
2043 | 2 | 5 | 17 | 259.3838 | 0
2043 | 2 | 5 | 18 | 265.09 | 0
2043 | 2 | 5 | 19 | 271.2971 | 1.2971
2043 | 2 | 5 | 20 | 266.3266 | 0
2043 | 2 | 5 | 21 | 260.3783 | 0
2043 | 2 | 5 | 22 | 253.0213 | 0
2043 | 2 | 5 | 23 | 240.6854 | 0
2043 | 2 | 6 | 0 | 228.6828 | 0
2043 | 2 | 6 | 1 | 209.2845 | 0
2043 | 2 | 6 | 2 | 201.593 | 0
2043 | 2 | 6 | 3 | 195.9257 | 0
2043 | 2 | 6 | 4 | 192.6919 | 0
2043 | 2 | 6 | 5 | 191.8291 | 0
2043 | 2 | 6 | 6 | 197.1219 | 0
2043 | 2 | 6 | 7 | 210.4182 | 0
2043 | 2 | 6 | 8 | 228.532 | 0
2043 | 2 | 6 | 9 | 237.916 | 0
2043 | 2 | 6 | 10 | 241.1735 | 0
2043 | 2 | 6 | 11 | 244.2262 | 0
2043 | 2 | 6 | 12 | 253.5065 | 0
2043 | 2 | 6 | 13 | 256.0636 | 0
2043 | 2 | 6 | 14 | 253.2723 | 0
2043 | 2 | 6 | 15 | 251.9272 | 0
2043 | 2 | 6 | 16 | 252.8085 | 0
2043 | 2 | 6 | 17 | 255.0477 | 0
2043 | 2 | 6 | 18 | 253.2827 | 0
2043 | 2 | 6 | 19 | 257.6532 | 0
2043 | 2 | 6 | 20 | 251.9426 | 0
2043 | 2 | 6 | 21 | 246.4379 | 0
2043 | 2 | 6 | 22 | 241.1776 | 0
2043 | 2 | 6 | 23 | 232.426 | 0
2043 | 2 | 7 | 0 | 222.9284 | 0
2043 | 2 | 7 | 1 | 211.9706 | 0
2043 | 2 | 7 | 2 | 203.9018 | 0
2043 | 2 | 7 | 3 | 196.9162 | 0
2043 | 2 | 7 | 4 | 193.0583 | 0
2043 | 2 | 7 | 5 | 190.5048 | 0
2043 | 2 | 7 | 6 | 191.1401 | 0
2043 | 2 | 7 | 7 | 194.8548 | 0
2043 | 2 | 7 | 8 | 202.4575 | 0
2043 | 2 | 7 | 9 | 215.0098 | 0
2043 | 2 | 7 | 10 | 225.2848 | 0
2043 | 2 | 7 | 11 | 233.7785 | 0
2043 | 2 | 7 | 12 | 242.1488 | 0
2043 | 2 | 7 | 13 | 246.7853 | 0
2043 | 2 | 7 | 14 | 246.3236 | 0
2043 | 2 | 7 | 15 | 245.3461 | 0
2043 | 2 | 7 | 16 | 245.9829 | 0
2043 | 2 | 7 | 17 | 246.8282 | 0
2043 | 2 | 7 | 18 | 249.4337 | 0
2043 | 2 | 7 | 19 | 256.1091 | 0
2043 | 2 | 7 | 20 | 250.0911 | 0
2043 | 2 | 7 | 21 | 244.9155 | 0
2043 | 2 | 7 | 22 | 241.7852 | 0
2043 | 2 | 7 | 23 | 235.9143 | 0
2043 | 2 | 8 | 0 | 226.2074 | 0
2043 | 2 | 8 | 1 | 218.1971 | 0
2043 | 2 | 8 | 2 | 210.4991 | 0
2043 | 2 | 8 | 3 | 204.0783 | 0
2043 | 2 | 8 | 4 | 200.3112 | 0
2043 | 2 | 8 | 5 | 197.3984 | 0
2043 | 2 | 8 | 6 | 196.2296 | 0
2043 | 2 | 8 | 7 | 198.4085 | 0
2043 | 2 | 8 | 8 | 205.2386 | 0
2043 | 2 | 8 | 9 | 216.6649 | 0
2043 | 2 | 8 | 10 | 225.3362 | 0
2043 | 2 | 8 | 11 | 232.6639 | 0
2043 | 2 | 8 | 12 | 240.4185 | 0
2043 | 2 | 8 | 13 | 244.9864 | 0
2043 | 2 | 8 | 14 | 244.3144 | 0
2043 | 2 | 8 | 15 | 243.8742 | 0
2043 | 2 | 8 | 16 | 245.9679 | 0
2043 | 2 | 8 | 17 | 249.754 | 0
2043 | 2 | 8 | 18 | 259.6276 | 0
2043 | 2 | 8 | 19 | 269.6041 | 0
2043 | 2 | 8 | 20 | 265.9125 | 0
2043 | 2 | 8 | 21 | 260.7685 | 0
2043 | 2 | 8 | 22 | 254.2603 | 0
2043 | 2 | 8 | 23 | 243.9787 | 0
2043 | 2 | 9 | 0 | 232.8851 | 0
2043 | 2 | 9 | 1 | 221.5729 | 0
2043 | 2 | 9 | 2 | 214.6399 | 0
2043 | 2 | 9 | 3 | 209.7912 | 0
2043 | 2 | 9 | 4 | 207.4671 | 0
2043 | 2 | 9 | 5 | 206.742 | 0
2043 | 2 | 9 | 6 | 211.5667 | 0
2043 | 2 | 9 | 7 | 225.9675 | 0
2043 | 2 | 9 | 8 | 244.0523 | 0
2043 | 2 | 9 | 9 | 251.7397 | 0
2043 | 2 | 9 | 10 | 253.3543 | 0
2043 | 2 | 9 | 11 | 255.8771 | 0
2043 | 2 | 9 | 12 | 261.7544 | 0
2043 | 2 | 9 | 13 | 264.3935 | 0
2043 | 2 | 9 | 14 | 261.7813 | 0
2043 | 2 | 9 | 15 | 260.276 | 0
2043 | 2 | 9 | 16 | 261.3737 | 0
2043 | 2 | 9 | 17 | 266.0701 | 0
2043 | 2 | 9 | 18 | 274.9559 | 4.9559
2043 | 2 | 9 | 19 | 282.0712 | 12.0712
2043 | 2 | 9 | 20 | 276.9405 | 6.9405
2043 | 2 | 9 | 21 | 270.0342 | 0.034155
2043 | 2 | 9 | 22 | 260.9706 | 0
2043 | 2 | 9 | 23 | 246.9679 | 0
2043 | 2 | 10 | 0 | 233.0874 | 0
2043 | 2 | 10 | 1 | 224.191 | 0
2043 | 2 | 10 | 2 | 217.0923 | 0
2043 | 2 | 10 | 3 | 211.943 | 0
2043 | 2 | 10 | 4 | 209.2916 | 0
2043 | 2 | 10 | 5 | 208.446 | 0
2043 | 2 | 10 | 6 | 213.6186 | 0
2043 | 2 | 10 | 7 | 227.9882 | 0
2043 | 2 | 10 | 8 | 247.165 | 0
2043 | 2 | 10 | 9 | 255.4502 | 0
2043 | 2 | 10 | 10 | 257.8762 | 0
2043 | 2 | 10 | 11 | 260.8668 | 0
2043 | 2 | 10 | 12 | 267.476 | 0
2043 | 2 | 10 | 13 | 270.9683 | 0.96833
2043 | 2 | 10 | 14 | 269.2226 | 0
2043 | 2 | 10 | 15 | 268.9725 | 0
2043 | 2 | 10 | 16 | 270.6802 | 0.68017
2043 | 2 | 10 | 17 | 275.2404 | 5.2404
2043 | 2 | 10 | 18 | 276.8426 | 6.8426
2043 | 2 | 10 | 19 | 285.7217 | 15.7217
2043 | 2 | 10 | 20 | 281.252 | 11.252
2043 | 2 | 10 | 21 | 274.8412 | 4.8412
2043 | 2 | 10 | 22 | 266.6069 | 0
2043 | 2 | 10 | 23 | 252.9755 | 0
2043 | 2 | 11 | 0 | 235.8348 | 0
2043 | 2 | 11 | 1 | 225.0433 | 0
2043 | 2 | 11 | 2 | 218.1335 | 0
2043 | 2 | 11 | 3 | 213.1635 | 0
2043 | 2 | 11 | 4 | 210.8825 | 0
2043 | 2 | 11 | 5 | 210.2572 | 0
2043 | 2 | 11 | 6 | 216.4065 | 0
2043 | 2 | 11 | 7 | 231.0466 | 0
2043 | 2 | 11 | 8 | 250.0295 | 0
2043 | 2 | 11 | 9 | 257.2827 | 0
2043 | 2 | 11 | 10 | 258.3676 | 0
2043 | 2 | 11 | 11 | 260.6416 | 0
2043 | 2 | 11 | 12 | 268.8374 | 0
2043 | 2 | 11 | 13 | 271.5701 | 1.5701
2043 | 2 | 11 | 14 | 269.1141 | 0
2043 | 2 | 11 | 15 | 268.3158 | 0
2043 | 2 | 11 | 16 | 270.0124 | 0.012403
2043 | 2 | 11 | 17 | 274.4065 | 4.4065
2043 | 2 | 11 | 18 | 281.5683 | 11.5683
2043 | 2 | 11 | 19 | 290.3067 | 20.3067
2043 | 2 | 11 | 20 | 286.3063 | 16.3063
2043 | 2 | 11 | 21 | 280.3802 | 10.3802
2043 | 2 | 11 | 22 | 272.1527 | 2.1527
2043 | 2 | 11 | 23 | 258.304 | 0
2043 | 2 | 12 | 0 | 241.1708 | 0
2043 | 2 | 12 | 1 | 233.9229 | 0
2043 | 2 | 12 | 2 | 226.9761 | 0
2043 | 2 | 12 | 3 | 222.1133 | 0
2043 | 2 | 12 | 4 | 219.8011 | 0
2043 | 2 | 12 | 5 | 218.7252 | 0
2043 | 2 | 12 | 6 | 222.7454 | 0
2043 | 2 | 12 | 7 | 237.1816 | 0
2043 | 2 | 12 | 8 | 257.0782 | 0
2043 | 2 | 12 | 9 | 265.0039 | 0
2043 | 2 | 12 | 10 | 266.9267 | 0
2043 | 2 | 12 | 11 | 269.8151 | 0
2043 | 2 | 12 | 12 | 272.6197 | 2.6197
2043 | 2 | 12 | 13 | 274.6706 | 4.6706
2043 | 2 | 12 | 14 | 271.5619 | 1.5619
2043 | 2 | 12 | 15 | 270.0116 | 0.011638
2043 | 2 | 12 | 16 | 271.0277 | 1.0277
2043 | 2 | 12 | 17 | 274.9462 | 4.9462
2043 | 2 | 12 | 18 | 282.2566 | 12.2566
2043 | 2 | 12 | 19 | 292.6067 | 22.6067
2043 | 2 | 12 | 20 | 289.8312 | 19.8312
2043 | 2 | 12 | 21 | 284.7055 | 14.7055
2043 | 2 | 12 | 22 | 277.4289 | 7.4289
2043 | 2 | 12 | 23 | 264.3861 | 0
2043 | 2 | 13 | 0 | 249.0393 | 0
2043 | 2 | 13 | 1 | 236.273 | 0
2043 | 2 | 13 | 2 | 229.0414 | 0
2043 | 2 | 13 | 3 | 223.9113 | 0
2043 | 2 | 13 | 4 | 221.2089 | 0
2043 | 2 | 13 | 5 | 219.9682 | 0
2043 | 2 | 13 | 6 | 225.1911 | 0
2043 | 2 | 13 | 7 | 238.7722 | 0
2043 | 2 | 13 | 8 | 258.3393 | 0
2043 | 2 | 13 | 9 | 266.5935 | 0
2043 | 2 | 13 | 10 | 268.2559 | 0
2043 | 2 | 13 | 11 | 270.3341 | 0.33414
2043 | 2 | 13 | 12 | 275.4667 | 5.4667
2043 | 2 | 13 | 13 | 277.0236 | 7.0236
2043 | 2 | 13 | 14 | 273.5769 | 3.5769
2043 | 2 | 13 | 15 | 271.5903 | 1.5903
2043 | 2 | 13 | 16 | 272.0462 | 2.0462
2043 | 2 | 13 | 17 | 274.6769 | 4.6769
2043 | 2 | 13 | 18 | 277.3021 | 7.3021
2043 | 2 | 13 | 19 | 285.5707 | 15.5707
2043 | 2 | 13 | 20 | 281.6194 | 11.6194
2043 | 2 | 13 | 21 | 276.7296 | 6.7296
2043 | 2 | 13 | 22 | 271.1092 | 1.1092
2043 | 2 | 13 | 23 | 260.911 | 0
2043 | 2 | 14 | 0 | 251.0031 | 0
2043 | 2 | 14 | 1 | 240.7197 | 0
2043 | 2 | 14 | 2 | 232.2886 | 0
2043 | 2 | 14 | 3 | 225.2635 | 0
2043 | 2 | 14 | 4 | 221.096 | 0
2043 | 2 | 14 | 5 | 219.166 | 0
2043 | 2 | 14 | 6 | 222.8478 | 0
2043 | 2 | 14 | 7 | 226.6602 | 0
2043 | 2 | 14 | 8 | 229.5761 | 0
2043 | 2 | 14 | 9 | 239.8001 | 0
2043 | 2 | 14 | 10 | 249.0113 | 0
2043 | 2 | 14 | 11 | 256.3249 | 0
2043 | 2 | 14 | 12 | 267.7555 | 0
2043 | 2 | 14 | 13 | 272.004 | 2.004
2043 | 2 | 14 | 14 | 271.2431 | 1.2431
2043 | 2 | 14 | 15 | 270.0662 | 0.066172
2043 | 2 | 14 | 16 | 271.0196 | 1.0196
2043 | 2 | 14 | 17 | 271.3879 | 1.3879
2043 | 2 | 14 | 18 | 267.6831 | 0
2043 | 2 | 14 | 19 | 276.8906 | 6.8906
2043 | 2 | 14 | 20 | 271.2189 | 1.2189
2043 | 2 | 14 | 21 | 265.733 | 0
2043 | 2 | 14 | 22 | 261.494 | 0
2043 | 2 | 14 | 23 | 254.8422 | 0
2043 | 2 | 15 | 0 | 245.4574 | 0
2043 | 2 | 15 | 1 | 237.7103 | 0
2043 | 2 | 15 | 2 | 229.7847 | 0
2043 | 2 | 15 | 3 | 223.0301 | 0
2043 | 2 | 15 | 4 | 218.8479 | 0
2043 | 2 | 15 | 5 | 216.1451 | 0
2043 | 2 | 15 | 6 | 215.5339 | 0
2043 | 2 | 15 | 7 | 217.3615 | 0
2043 | 2 | 15 | 8 | 220.0549 | 0
2043 | 2 | 15 | 9 | 231.4253 | 0
2043 | 2 | 15 | 10 | 241.5962 | 0
2043 | 2 | 15 | 11 | 249.8473 | 0
2043 | 2 | 15 | 12 | 259.0759 | 0
2043 | 2 | 15 | 13 | 264.4275 | 0
2043 | 2 | 15 | 14 | 264.6804 | 0
2043 | 2 | 15 | 15 | 264.8264 | 0
2043 | 2 | 15 | 16 | 267.6586 | 0
2043 | 2 | 15 | 17 | 270.6977 | 0.69766
2043 | 2 | 15 | 18 | 280.1203 | 10.1203
2043 | 2 | 15 | 19 | 289.5635 | 19.5635
2043 | 2 | 15 | 20 | 283.4857 | 13.4857
2043 | 2 | 15 | 21 | 276.8986 | 6.8986
2043 | 2 | 15 | 22 | 269.1526 | 0
2043 | 2 | 15 | 23 | 258.581 | 0
2043 | 2 | 16 | 0 | 243.3289 | 0
2043 | 2 | 16 | 1 | 232.2448 | 0
2043 | 2 | 16 | 2 | 224.7088 | 0
2043 | 2 | 16 | 3 | 218.1952 | 0
2043 | 2 | 16 | 4 | 214.9355 | 0
2043 | 2 | 16 | 5 | 212.8643 | 0
2043 | 2 | 16 | 6 | 213.7385 | 0
2043 | 2 | 16 | 7 | 218.6045 | 0
2043 | 2 | 16 | 8 | 224.7987 | 0
2043 | 2 | 16 | 9 | 234.2222 | 0
2043 | 2 | 16 | 10 | 242.833 | 0
2043 | 2 | 16 | 11 | 250.62 | 0
2043 | 2 | 16 | 12 | 257.5292 | 0
2043 | 2 | 16 | 13 | 261.6178 | 0
2043 | 2 | 16 | 14 | 259.864 | 0
2043 | 2 | 16 | 15 | 260.0771 | 0
2043 | 2 | 16 | 16 | 262.3001 | 0
2043 | 2 | 16 | 17 | 267.5904 | 0
2043 | 2 | 16 | 18 | 268.9182 | 0
2043 | 2 | 16 | 19 | 281.9331 | 11.9331
2043 | 2 | 16 | 20 | 279.0617 | 9.0617
2043 | 2 | 16 | 21 | 275.4522 | 5.4522
2043 | 2 | 16 | 22 | 270.0284 | 0.02838
2043 | 2 | 16 | 23 | 258.0238 | 0
2043 | 2 | 17 | 0 | 246.8349 | 0
2043 | 2 | 17 | 1 | 233.5378 | 0
2043 | 2 | 17 | 2 | 226.856 | 0
2043 | 2 | 17 | 3 | 222.243 | 0
2043 | 2 | 17 | 4 | 219.7169 | 0
2043 | 2 | 17 | 5 | 218.8155 | 0
2043 | 2 | 17 | 6 | 225.1998 | 0
2043 | 2 | 17 | 7 | 239.495 | 0
2043 | 2 | 17 | 8 | 258.5747 | 0
2043 | 2 | 17 | 9 | 263.912 | 0
2043 | 2 | 17 | 10 | 262.9372 | 0
2043 | 2 | 17 | 11 | 263.3447 | 0
2043 | 2 | 17 | 12 | 269.4541 | 0
2043 | 2 | 17 | 13 | 270.9843 | 0.98429
2043 | 2 | 17 | 14 | 267.3768 | 0
2043 | 2 | 17 | 15 | 265.4279 | 0
2043 | 2 | 17 | 16 | 266.2069 | 0
2043 | 2 | 17 | 17 | 270.4092 | 0.4092
2043 | 2 | 17 | 18 | 276.921 | 6.921
2043 | 2 | 17 | 19 | 288.3232 | 18.3232
2043 | 2 | 17 | 20 | 285.5527 | 15.5527
2043 | 2 | 17 | 21 | 280.0326 | 10.0326
2043 | 2 | 17 | 22 | 271.6877 | 1.6877
2043 | 2 | 17 | 23 | 257.2335 | 0
2043 | 2 | 18 | 0 | 242.5789 | 0
2043 | 2 | 18 | 1 | 230.1154 | 0
2043 | 2 | 18 | 2 | 222.7858 | 0
2043 | 2 | 18 | 3 | 217.6312 | 0
2043 | 2 | 18 | 4 | 214.8204 | 0
2043 | 2 | 18 | 5 | 213.6952 | 0
2043 | 2 | 18 | 6 | 219.9622 | 0
2043 | 2 | 18 | 7 | 234.2388 | 0
2043 | 2 | 18 | 8 | 252.8314 | 0
2043 | 2 | 18 | 9 | 258.3475 | 0
2043 | 2 | 18 | 10 | 257.7162 | 0
2043 | 2 | 18 | 11 | 258.5529 | 0
2043 | 2 | 18 | 12 | 264.216 | 0
2043 | 2 | 18 | 13 | 265.8185 | 0
2043 | 2 | 18 | 14 | 262.3052 | 0
2043 | 2 | 18 | 15 | 260.4969 | 0
2043 | 2 | 18 | 16 | 261.4332 | 0
2043 | 2 | 18 | 17 | 264.9507 | 0
2043 | 2 | 18 | 18 | 272.4149 | 2.4149
2043 | 2 | 18 | 19 | 282.2193 | 12.2193
2043 | 2 | 18 | 20 | 278.6854 | 8.6854
2043 | 2 | 18 | 21 | 272.8567 | 2.8567
2043 | 2 | 18 | 22 | 264.3392 | 0
2043 | 2 | 18 | 23 | 250.1871 | 0
2043 | 2 | 19 | 0 | 236.3965 | 0
2043 | 2 | 19 | 1 | 221.8372 | 0
2043 | 2 | 19 | 2 | 214.3494 | 0
2043 | 2 | 19 | 3 | 209.1426 | 0
2043 | 2 | 19 | 4 | 206.1276 | 0
2043 | 2 | 19 | 5 | 205.0238 | 0
2043 | 2 | 19 | 6 | 210.5423 | 0
2043 | 2 | 19 | 7 | 224.9779 | 0
2043 | 2 | 19 | 8 | 243.9432 | 0
2043 | 2 | 19 | 9 | 251.1843 | 0
2043 | 2 | 19 | 10 | 252.7066 | 0
2043 | 2 | 19 | 11 | 255.0902 | 0
2043 | 2 | 19 | 12 | 258.3614 | 0
2043 | 2 | 19 | 13 | 260.1619 | 0
2043 | 2 | 19 | 14 | 256.8254 | 0
2043 | 2 | 19 | 15 | 254.92 | 0
2043 | 2 | 19 | 16 | 255.574 | 0
2043 | 2 | 19 | 17 | 258.3046 | 0
2043 | 2 | 19 | 18 | 265.9892 | 0
2043 | 2 | 19 | 19 | 275.1248 | 5.1248
2043 | 2 | 19 | 20 | 271.4407 | 1.4407
2043 | 2 | 19 | 21 | 265.7886 | 0
2043 | 2 | 19 | 22 | 258.0978 | 0
2043 | 2 | 19 | 23 | 245.3534 | 0
2043 | 2 | 20 | 0 | 230.3728 | 0
2043 | 2 | 20 | 1 | 217.996 | 0
2043 | 2 | 20 | 2 | 210.7653 | 0
2043 | 2 | 20 | 3 | 205.7659 | 0
2043 | 2 | 20 | 4 | 203.0649 | 0
2043 | 2 | 20 | 5 | 202.1831 | 0
2043 | 2 | 20 | 6 | 208.395 | 0
2043 | 2 | 20 | 7 | 222.5203 | 0
2043 | 2 | 20 | 8 | 241.9671 | 0
2043 | 2 | 20 | 9 | 249.2891 | 0
2043 | 2 | 20 | 10 | 250.536 | 0
2043 | 2 | 20 | 11 | 252.391 | 0
2043 | 2 | 20 | 12 | 257.9389 | 0
2043 | 2 | 20 | 13 | 259.5164 | 0
2043 | 2 | 20 | 14 | 255.9703 | 0
2043 | 2 | 20 | 15 | 253.7648 | 0
2043 | 2 | 20 | 16 | 254.2557 | 0
2043 | 2 | 20 | 17 | 256.466 | 0
2043 | 2 | 20 | 18 | 259.8392 | 0
2043 | 2 | 20 | 19 | 270.4285 | 0.4285
2043 | 2 | 20 | 20 | 268.1521 | 0
2043 | 2 | 20 | 21 | 264.0364 | 0
2043 | 2 | 20 | 22 | 258.8831 | 0
2043 | 2 | 20 | 23 | 249.3092 | 0
2043 | 2 | 21 | 0 | 238.1223 | 0
2043 | 2 | 21 | 1 | 230.3649 | 0
2043 | 2 | 21 | 2 | 222.7024 | 0
2043 | 2 | 21 | 3 | 216.4573 | 0
2043 | 2 | 21 | 4 | 212.9051 | 0
2043 | 2 | 21 | 5 | 210.9137 | 0
2043 | 2 | 21 | 6 | 212.0639 | 0
2043 | 2 | 21 | 7 | 217.2379 | 0
2043 | 2 | 21 | 8 | 222.892 | 0
2043 | 2 | 21 | 9 | 233.9571 | 0
2043 | 2 | 21 | 10 | 244.0254 | 0
2043 | 2 | 21 | 11 | 252.0251 | 0
2043 | 2 | 21 | 12 | 259.1015 | 0
2043 | 2 | 21 | 13 | 263.0048 | 0
2043 | 2 | 21 | 14 | 262.0896 | 0
2043 | 2 | 21 | 15 | 260.5705 | 0
2043 | 2 | 21 | 16 | 261.3656 | 0
2043 | 2 | 21 | 17 | 261.7245 | 0
2043 | 2 | 21 | 18 | 262.0157 | 0
2043 | 2 | 21 | 19 | 273.6257 | 3.6257
2043 | 2 | 21 | 20 | 269.7858 | 0
2043 | 2 | 21 | 21 | 265.0239 | 0
2043 | 2 | 21 | 22 | 261.0217 | 0
2043 | 2 | 21 | 23 | 254.1798 | 0
2043 | 2 | 22 | 0 | 241.3329 | 0
2043 | 2 | 22 | 1 | 235.1166 | 0
2043 | 2 | 22 | 2 | 227.1834 | 0
2043 | 2 | 22 | 3 | 221.0577 | 0
2043 | 2 | 22 | 4 | 217.1472 | 0
2043 | 2 | 22 | 5 | 214.1506 | 0
2043 | 2 | 22 | 6 | 212.1607 | 0
2043 | 2 | 22 | 7 | 214.3503 | 0
2043 | 2 | 22 | 8 | 219.1743 | 0
2043 | 2 | 22 | 9 | 227.8865 | 0
2043 | 2 | 22 | 10 | 234.5766 | 0
2043 | 2 | 22 | 11 | 240.2436 | 0
2043 | 2 | 22 | 12 | 252.1026 | 0
2043 | 2 | 22 | 13 | 256.7682 | 0
2043 | 2 | 22 | 14 | 256.0656 | 0
2043 | 2 | 22 | 15 | 255.6755 | 0
2043 | 2 | 22 | 16 | 257.827 | 0
2043 | 2 | 22 | 17 | 260.7567 | 0
2043 | 2 | 22 | 18 | 277.721 | 7.721
2043 | 2 | 22 | 19 | 287.4063 | 17.4063
2043 | 2 | 22 | 20 | 282.0013 | 12.0013
2043 | 2 | 22 | 21 | 275.5116 | 5.5116
2043 | 2 | 22 | 22 | 267.5065 | 0
2043 | 2 | 22 | 23 | 256.5691 | 0
2043 | 2 | 23 | 0 | 238.2832 | 0
2043 | 2 | 23 | 1 | 224.1631 | 0
2043 | 2 | 23 | 2 | 216.5374 | 0
2043 | 2 | 23 | 3 | 211.4367 | 0
2043 | 2 | 23 | 4 | 208.3287 | 0
2043 | 2 | 23 | 5 | 206.8495 | 0
2043 | 2 | 23 | 6 | 211.3422 | 0
2043 | 2 | 23 | 7 | 225.718 | 0
2043 | 2 | 23 | 8 | 244.9953 | 0
2043 | 2 | 23 | 9 | 252.4605 | 0
2043 | 2 | 23 | 10 | 254.3003 | 0
2043 | 2 | 23 | 11 | 256.8532 | 0
2043 | 2 | 23 | 12 | 259.9316 | 0
2043 | 2 | 23 | 13 | 262.3223 | 0
2043 | 2 | 23 | 14 | 259.1704 | 0
2043 | 2 | 23 | 15 | 257.3786 | 0
2043 | 2 | 23 | 16 | 257.9877 | 0
2043 | 2 | 23 | 17 | 261.8085 | 0
2043 | 2 | 23 | 18 | 262.6772 | 0
2043 | 2 | 23 | 19 | 272.5293 | 2.5293
2043 | 2 | 23 | 20 | 268.7866 | 0
2043 | 2 | 23 | 21 | 262.3887 | 0
2043 | 2 | 23 | 22 | 252.9978 | 0
2043 | 2 | 23 | 23 | 238.7289 | 0
2043 | 2 | 24 | 0 | 226.6643 | 0
2043 | 2 | 24 | 1 | 209.6126 | 0
2043 | 2 | 24 | 2 | 202.3219 | 0
2043 | 2 | 24 | 3 | 197.3145 | 0
2043 | 2 | 24 | 4 | 194.2848 | 0
2043 | 2 | 24 | 5 | 193.5156 | 0
2043 | 2 | 24 | 6 | 199.4357 | 0
2043 | 2 | 24 | 7 | 214.1492 | 0
2043 | 2 | 24 | 8 | 232.043 | 0
2043 | 2 | 24 | 9 | 236.9804 | 0
2043 | 2 | 24 | 10 | 236.361 | 0
2043 | 2 | 24 | 11 | 236.9597 | 0
2043 | 2 | 24 | 12 | 245.4998 | 0
2043 | 2 | 24 | 13 | 247.6964 | 0
2043 | 2 | 24 | 14 | 244.6472 | 0
2043 | 2 | 24 | 15 | 243.0108 | 0
2043 | 2 | 24 | 16 | 243.9644 | 0
2043 | 2 | 24 | 17 | 247.3075 | 0
2043 | 2 | 24 | 18 | 249.5321 | 0
2043 | 2 | 24 | 19 | 261.5104 | 0
2043 | 2 | 24 | 20 | 259.4436 | 0
2043 | 2 | 24 | 21 | 254.1412 | 0
2043 | 2 | 24 | 22 | 246.0948 | 0
2043 | 2 | 24 | 23 | 232.663 | 0
2043 | 2 | 25 | 0 | 218.6181 | 0
2043 | 2 | 25 | 1 | 202.8284 | 0
2043 | 2 | 25 | 2 | 195.7025 | 0
2043 | 2 | 25 | 3 | 190.886 | 0
2043 | 2 | 25 | 4 | 188.3412 | 0
2043 | 2 | 25 | 5 | 187.8976 | 0
2043 | 2 | 25 | 6 | 193.4364 | 0
2043 | 2 | 25 | 7 | 208.958 | 0
2043 | 2 | 25 | 8 | 227.3988 | 0
2043 | 2 | 25 | 9 | 233.9812 | 0
2043 | 2 | 25 | 10 | 235.4238 | 0
2043 | 2 | 25 | 11 | 237.5982 | 0
2043 | 2 | 25 | 12 | 245.7462 | 0
2043 | 2 | 25 | 13 | 248.5171 | 0
2043 | 2 | 25 | 14 | 246.1377 | 0
2043 | 2 | 25 | 15 | 244.7911 | 0
2043 | 2 | 25 | 16 | 246.1466 | 0
2043 | 2 | 25 | 17 | 249.3828 | 0
2043 | 2 | 25 | 18 | 255.7042 | 0
2043 | 2 | 25 | 19 | 264.7182 | 0
2043 | 2 | 25 | 20 | 261.2811 | 0
2043 | 2 | 25 | 21 | 255.317 | 0
2043 | 2 | 25 | 22 | 246.9012 | 0
2043 | 2 | 25 | 23 | 233.7361 | 0
2043 | 2 | 26 | 0 | 214.6333 | 0
2043 | 2 | 26 | 1 | 201.2787 | 0
2043 | 2 | 26 | 2 | 193.8521 | 0
2043 | 2 | 26 | 3 | 188.8992 | 0
2043 | 2 | 26 | 4 | 186.2288 | 0
2043 | 2 | 26 | 5 | 185.5284 | 0
2043 | 2 | 26 | 6 | 189.3651 | 0
2043 | 2 | 26 | 7 | 204.8105 | 0
2043 | 2 | 26 | 8 | 223.451 | 0
2043 | 2 | 26 | 9 | 230.4786 | 0
2043 | 2 | 26 | 10 | 232.6384 | 0
2043 | 2 | 26 | 11 | 235.4547 | 0
2043 | 2 | 26 | 12 | 238.4207 | 0
2043 | 2 | 26 | 13 | 241.0048 | 0
2043 | 2 | 26 | 14 | 238.3581 | 0
2043 | 2 | 26 | 15 | 236.6537 | 0
2043 | 2 | 26 | 16 | 237.601 | 0
2043 | 2 | 26 | 17 | 240.5453 | 0
2043 | 2 | 26 | 18 | 250.1903 | 0
2043 | 2 | 26 | 19 | 259.5917 | 0
2043 | 2 | 26 | 20 | 257.2038 | 0
2043 | 2 | 26 | 21 | 251.8468 | 0
2043 | 2 | 26 | 22 | 244.3616 | 0
2043 | 2 | 26 | 23 | 232.546 | 0
2043 | 2 | 27 | 0 | 211.9051 | 0
2043 | 2 | 27 | 1 | 201.1089 | 0
2043 | 2 | 27 | 2 | 193.8679 | 0
2043 | 2 | 27 | 3 | 189.1348 | 0
2043 | 2 | 27 | 4 | 186.7193 | 0
2043 | 2 | 27 | 5 | 186.0626 | 0
2043 | 2 | 27 | 6 | 188.811 | 0
2043 | 2 | 27 | 7 | 203.4129 | 0
2043 | 2 | 27 | 8 | 221.963 | 0
2043 | 2 | 27 | 9 | 228.9167 | 0
2043 | 2 | 27 | 10 | 230.7699 | 0
2043 | 2 | 27 | 11 | 233.0672 | 0
2043 | 2 | 27 | 12 | 234.0625 | 0
2043 | 2 | 27 | 13 | 235.9491 | 0
2043 | 2 | 27 | 14 | 232.5925 | 0
2043 | 2 | 27 | 15 | 230.3312 | 0
2043 | 2 | 27 | 16 | 230.9318 | 0
2043 | 2 | 27 | 17 | 233.256 | 0
2043 | 2 | 27 | 18 | 241.3215 | 0
2043 | 2 | 27 | 19 | 250.4987 | 0
2043 | 2 | 27 | 20 | 248.6232 | 0
2043 | 2 | 27 | 21 | 244.3142 | 0
2043 | 2 | 27 | 22 | 239.0576 | 0
2043 | 2 | 27 | 23 | 230.2576 | 0
2043 | 2 | 28 | 0 | 216.4684 | 0
2043 | 2 | 28 | 1 | 209.0706 | 0
2043 | 2 | 28 | 2 | 201.0776 | 0
2043 | 2 | 28 | 3 | 195.0301 | 0
2043 | 2 | 28 | 4 | 191.5479 | 0
2043 | 2 | 28 | 5 | 188.991 | 0
2043 | 2 | 28 | 6 | 188.4786 | 0
2043 | 2 | 28 | 7 | 193.5125 | 0
2043 | 2 | 28 | 8 | 203.1735 | 0
2043 | 2 | 28 | 9 | 213.3464 | 0
2043 | 2 | 28 | 10 | 221.0469 | 0
2043 | 2 | 28 | 11 | 227.4964 | 0
2043 | 2 | 28 | 12 | 233.2124 | 0
2043 | 2 | 28 | 13 | 236.7465 | 0
2043 | 2 | 28 | 14 | 234.9803 | 0
2043 | 2 | 28 | 15 | 232.9614 | 0
2043 | 2 | 28 | 16 | 232.8075 | 0
2043 | 2 | 28 | 17 | 233.5988 | 0
2043 | 2 | 28 | 18 | 238.4565 | 0
2043 | 2 | 28 | 19 | 248.869 | 0
2043 | 2 | 28 | 20 | 246.7838 | 0
2043 | 2 | 28 | 21 | 242.9781 | 0
2043 | 2 | 28 | 22 | 239.5459 | 0
2043 | 2 | 28 | 23 | 232.9608 | 0
2043 | 3 | 1 | 0 | 223.5514 | 0
2043 | 3 | 1 | 1 | 216.4806 | 0
2043 | 3 | 1 | 2 | 208.7321 | 0
2043 | 3 | 1 | 3 | 202.3999 | 0
2043 | 3 | 1 | 4 | 198.6339 | 0
2043 | 3 | 1 | 5 | 195.4009 | 0
2043 | 3 | 1 | 6 | 193.5914 | 0
2043 | 3 | 1 | 7 | 196.4077 | 0
2043 | 3 | 1 | 8 | 203.1134 | 0
2043 | 3 | 1 | 9 | 213.1405 | 0
2043 | 3 | 1 | 10 | 221.6223 | 0
2043 | 3 | 1 | 11 | 229.1471 | 0
2043 | 3 | 1 | 12 | 237.4274 | 0
2043 | 3 | 1 | 13 | 243.107 | 0
2043 | 3 | 1 | 14 | 243.5184 | 0
2043 | 3 | 1 | 15 | 244.0355 | 0
2043 | 3 | 1 | 16 | 245.9882 | 0
2043 | 3 | 1 | 17 | 249.4072 | 0
2043 | 3 | 1 | 18 | 253.6957 | 0
2043 | 3 | 1 | 19 | 265.0255 | 0
2043 | 3 | 1 | 20 | 263.8205 | 0
2043 | 3 | 1 | 21 | 258.89 | 0
2043 | 3 | 1 | 22 | 251.821 | 0
2043 | 3 | 1 | 23 | 241.6343 | 0
2043 | 3 | 2 | 0 | 230.3019 | 0
2043 | 3 | 2 | 1 | 219.3754 | 0
2043 | 3 | 2 | 2 | 212.549 | 0
2043 | 3 | 2 | 3 | 207.7114 | 0
2043 | 3 | 2 | 4 | 205.3537 | 0
2043 | 3 | 2 | 5 | 204.3524 | 0
2043 | 3 | 2 | 6 | 209.9432 | 0
2043 | 3 | 2 | 7 | 224.8532 | 0
2043 | 3 | 2 | 8 | 242.5393 | 0
2043 | 3 | 2 | 9 | 248.9461 | 0
2043 | 3 | 2 | 10 | 250.4359 | 0
2043 | 3 | 2 | 11 | 253.3862 | 0
2043 | 3 | 2 | 12 | 256.4062 | 0
2043 | 3 | 2 | 13 | 259.3874 | 0
2043 | 3 | 2 | 14 | 257.1287 | 0
2043 | 3 | 2 | 15 | 255.8817 | 0
2043 | 3 | 2 | 16 | 256.6834 | 0
2043 | 3 | 2 | 17 | 261.1529 | 0
2043 | 3 | 2 | 18 | 268.9099 | 0
2043 | 3 | 2 | 19 | 279.4137 | 9.4137
2043 | 3 | 2 | 20 | 278.0819 | 8.0819
2043 | 3 | 2 | 21 | 271.9894 | 1.9894
2043 | 3 | 2 | 22 | 262.8342 | 0
2043 | 3 | 2 | 23 | 248.9449 | 0
2043 | 3 | 3 | 0 | 233.2861 | 0
2043 | 3 | 3 | 1 | 227.8567 | 0
2043 | 3 | 3 | 2 | 221.5232 | 0
2043 | 3 | 3 | 3 | 217.0321 | 0
2043 | 3 | 3 | 4 | 214.9645 | 0
2043 | 3 | 3 | 5 | 214.0531 | 0
2043 | 3 | 3 | 6 | 218.3782 | 0
2043 | 3 | 3 | 7 | 233.17 | 0
2043 | 3 | 3 | 8 | 251.3031 | 0
2043 | 3 | 3 | 9 | 256.0536 | 0
2043 | 3 | 3 | 10 | 255.5859 | 0
2043 | 3 | 3 | 11 | 257.1265 | 0
2043 | 3 | 3 | 12 | 261.6669 | 0
2043 | 3 | 3 | 13 | 264.2836 | 0
2043 | 3 | 3 | 14 | 261.8499 | 0
2043 | 3 | 3 | 15 | 260.8997 | 0
2043 | 3 | 3 | 16 | 262.0012 | 0
2043 | 3 | 3 | 17 | 266.5168 | 0
2043 | 3 | 3 | 18 | 275.4375 | 5.4375
2043 | 3 | 3 | 19 | 287.4061 | 17.4061
2043 | 3 | 3 | 20 | 287.0904 | 17.0904
2043 | 3 | 3 | 21 | 281.7177 | 11.7177
2043 | 3 | 3 | 22 | 273.2593 | 3.2593
2043 | 3 | 3 | 23 | 259.1801 | 0
2043 | 3 | 4 | 0 | 244.0323 | 0
2043 | 3 | 4 | 1 | 235.8454 | 0
2043 | 3 | 4 | 2 | 229.117 | 0
2043 | 3 | 4 | 3 | 224.3253 | 0
2043 | 3 | 4 | 4 | 222.0456 | 0
2043 | 3 | 4 | 5 | 220.7539 | 0
2043 | 3 | 4 | 6 | 225.526 | 0
2043 | 3 | 4 | 7 | 240.0245 | 0
2043 | 3 | 4 | 8 | 258.2715 | 0
2043 | 3 | 4 | 9 | 263.3147 | 0
2043 | 3 | 4 | 10 | 263.09 | 0
2043 | 3 | 4 | 11 | 264.7592 | 0
2043 | 3 | 4 | 12 | 269.4806 | 0
2043 | 3 | 4 | 13 | 271.8441 | 1.8441
2043 | 3 | 4 | 14 | 268.9649 | 0
2043 | 3 | 4 | 15 | 267.883 | 0
2043 | 3 | 4 | 16 | 268.9397 | 0
2043 | 3 | 4 | 17 | 273.1271 | 3.1271
2043 | 3 | 4 | 18 | 277.2452 | 7.2452
2043 | 3 | 4 | 19 | 290.5233 | 20.5233
2043 | 3 | 4 | 20 | 291.8304 | 21.8304
2043 | 3 | 4 | 21 | 287.4386 | 17.4386
2043 | 3 | 4 | 22 | 279.3128 | 9.3128
2043 | 3 | 4 | 23 | 265.2666 | 0
2043 | 3 | 5 | 0 | 246.967 | 0
2043 | 3 | 5 | 1 | 237.6003 | 0
2043 | 3 | 5 | 2 | 231.0495 | 0
2043 | 3 | 5 | 3 | 226.5563 | 0
2043 | 3 | 5 | 4 | 224.3314 | 0
2043 | 3 | 5 | 5 | 223.1163 | 0
2043 | 3 | 5 | 6 | 227.2523 | 0
2043 | 3 | 5 | 7 | 241.5627 | 0
2043 | 3 | 5 | 8 | 259.7389 | 0
2043 | 3 | 5 | 9 | 264.12 | 0
2043 | 3 | 5 | 10 | 262.6538 | 0
2043 | 3 | 5 | 11 | 263.6682 | 0
2043 | 3 | 5 | 12 | 268.3394 | 0
2043 | 3 | 5 | 13 | 269.5225 | 0
2043 | 3 | 5 | 14 | 265.7768 | 0
2043 | 3 | 5 | 15 | 263.536 | 0
2043 | 3 | 5 | 16 | 263.7116 | 0
2043 | 3 | 5 | 17 | 267.2013 | 0
2043 | 3 | 5 | 18 | 275.4876 | 5.4876
2043 | 3 | 5 | 19 | 287.0802 | 17.0802
2043 | 3 | 5 | 20 | 287.4349 | 17.4349
2043 | 3 | 5 | 21 | 282.6888 | 12.6888
2043 | 3 | 5 | 22 | 274.8976 | 4.8976
2043 | 3 | 5 | 23 | 261.3166 | 0
2043 | 3 | 6 | 0 | 248.843 | 0
2043 | 3 | 6 | 1 | 233.5701 | 0
2043 | 3 | 6 | 2 | 225.9473 | 0
2043 | 3 | 6 | 3 | 220.5423 | 0
2043 | 3 | 6 | 4 | 217.0761 | 0
2043 | 3 | 6 | 5 | 215.1869 | 0
2043 | 3 | 6 | 6 | 219.2684 | 0
2043 | 3 | 6 | 7 | 232.2551 | 0
2043 | 3 | 6 | 8 | 250.0934 | 0
2043 | 3 | 6 | 9 | 257.3304 | 0
2043 | 3 | 6 | 10 | 258.9866 | 0
2043 | 3 | 6 | 11 | 261.0685 | 0
2043 | 3 | 6 | 12 | 268.3901 | 0
2043 | 3 | 6 | 13 | 270.2383 | 0.23829
2043 | 3 | 6 | 14 | 266.8548 | 0
2043 | 3 | 6 | 15 | 264.9118 | 0
2043 | 3 | 6 | 16 | 264.6731 | 0
2043 | 3 | 6 | 17 | 266.3013 | 0
2043 | 3 | 6 | 18 | 266.9588 | 0
2043 | 3 | 6 | 19 | 274.2 | 4.2
2043 | 3 | 6 | 20 | 271.7225 | 1.7225
2043 | 3 | 6 | 21 | 266.3011 | 0
2043 | 3 | 6 | 22 | 260.0825 | 0
2043 | 3 | 6 | 23 | 250.3179 | 0
2043 | 3 | 7 | 0 | 234.7464 | 0
2043 | 3 | 7 | 1 | 229.852 | 0
2043 | 3 | 7 | 2 | 222.1981 | 0
2043 | 3 | 7 | 3 | 215.398 | 0
2043 | 3 | 7 | 4 | 211.702 | 0
2043 | 3 | 7 | 5 | 210.4708 | 0
2043 | 3 | 7 | 6 | 214.1278 | 0
2043 | 3 | 7 | 7 | 219.1244 | 0
2043 | 3 | 7 | 8 | 220.1468 | 0
2043 | 3 | 7 | 9 | 230.425 | 0
2043 | 3 | 7 | 10 | 241.1769 | 0
2043 | 3 | 7 | 11 | 250.312 | 0
2043 | 3 | 7 | 12 | 258.3598 | 0
2043 | 3 | 7 | 13 | 262.7842 | 0
2043 | 3 | 7 | 14 | 263.0918 | 0
2043 | 3 | 7 | 15 | 261.8043 | 0
2043 | 3 | 7 | 16 | 262.7407 | 0
2043 | 3 | 7 | 17 | 263.2639 | 0
2043 | 3 | 7 | 18 | 260.8972 | 0
2043 | 3 | 7 | 19 | 272.2336 | 2.2336
2043 | 3 | 7 | 20 | 270.361 | 0.36097
2043 | 3 | 7 | 21 | 265.4822 | 0
2043 | 3 | 7 | 22 | 260.9754 | 0
2043 | 3 | 7 | 23 | 254.6312 | 0
2043 | 3 | 8 | 0 | 246.2092 | 0
2043 | 3 | 8 | 1 | 236.9057 | 0
2043 | 3 | 8 | 2 | 231.8012 | 0
2043 | 3 | 8 | 3 | 228.1673 | 0
2043 | 3 | 8 | 4 | 226.7926 | 0
2043 | 3 | 8 | 5 | 229.2305 | 0
2043 | 3 | 8 | 6 | 236.7714 | 0
2043 | 3 | 8 | 7 | 240.4477 | 0
2043 | 3 | 8 | 8 | 234.2455 | 0
2043 | 3 | 8 | 9 | 238.6978 | 0
2043 | 3 | 8 | 10 | 245.8875 | 0
2043 | 3 | 8 | 11 | 252.1888 | 0
2043 | 3 | 8 | 12 | 259.0258 | 0
2043 | 3 | 8 | 13 | 259.8398 | 0
2043 | 3 | 8 | 14 | 258.5523 | 0
2043 | 3 | 8 | 15 | 259.1283 | 0
2043 | 3 | 8 | 16 | 265.4897 | 0
2043 | 3 | 8 | 17 | 269.8041 | 0
2043 | 3 | 8 | 18 | 271.001 | 1.001
2043 | 3 | 8 | 19 | 277.7574 | 7.7574
2043 | 3 | 8 | 20 | 275.1961 | 5.1961
2043 | 3 | 8 | 21 | 268.6564 | 0
2043 | 3 | 8 | 22 | 257.8335 | 0
2043 | 3 | 8 | 23 | 246.0342 | 0
2043 | 3 | 9 | 0 | 237.3794 | 0
2043 | 3 | 9 | 1 | 229.3374 | 0
2043 | 3 | 9 | 2 | 224.1311 | 0
2043 | 3 | 9 | 3 | 221.7668 | 0
2043 | 3 | 9 | 4 | 221.4141 | 0
2043 | 3 | 9 | 5 | 225.1085 | 0
2043 | 3 | 9 | 6 | 238.2435 | 0
2043 | 3 | 9 | 7 | 253.6733 | 0
2043 | 3 | 9 | 8 | 265.1468 | 0
2043 | 3 | 9 | 9 | 267.8109 | 0
2043 | 3 | 9 | 10 | 267.5372 | 0
2043 | 3 | 9 | 11 | 268.7527 | 0
2043 | 3 | 9 | 12 | 271.5101 | 1.5101
2043 | 3 | 9 | 13 | 270.4733 | 0.47328
2043 | 3 | 9 | 14 | 267.0617 | 0
2043 | 3 | 9 | 15 | 266.6866 | 0
2043 | 3 | 9 | 16 | 270.7433 | 0.7433
2043 | 3 | 9 | 17 | 276.3228 | 6.3228
2043 | 3 | 9 | 18 | 274.6411 | 4.6411
2043 | 3 | 9 | 19 | 277.5182 | 7.5182
2043 | 3 | 9 | 20 | 273.8654 | 3.8654
2043 | 3 | 9 | 21 | 266.0438 | 0
2043 | 3 | 9 | 22 | 253.2442 | 0
2043 | 3 | 9 | 23 | 237.7952 | 0
2043 | 3 | 10 | 0 | 226.298 | 0
2043 | 3 | 10 | 1 | 222.5033 | 0
2043 | 3 | 10 | 2 | 217.4131 | 0
2043 | 3 | 10 | 3 | 214.9928 | 0
2043 | 3 | 10 | 4 | 214.5616 | 0
2043 | 3 | 10 | 5 | 218.582 | 0
2043 | 3 | 10 | 6 | 231.7317 | 0
2043 | 3 | 10 | 7 | 247.2065 | 0
2043 | 3 | 10 | 8 | 258.1298 | 0
2043 | 3 | 10 | 9 | 259.3364 | 0
2043 | 3 | 10 | 10 | 257.5747 | 0
2043 | 3 | 10 | 11 | 257.6302 | 0
2043 | 3 | 10 | 12 | 262.4128 | 0
2043 | 3 | 10 | 13 | 261.2208 | 0
2043 | 3 | 10 | 14 | 257.736 | 0
2043 | 3 | 10 | 15 | 257.7775 | 0
2043 | 3 | 10 | 16 | 262.2906 | 0
2043 | 3 | 10 | 17 | 267.523 | 0
2043 | 3 | 10 | 18 | 263.1587 | 0
2043 | 3 | 10 | 19 | 268.8599 | 0
2043 | 3 | 10 | 20 | 267.7637 | 0
2043 | 3 | 10 | 21 | 261.5751 | 0
2043 | 3 | 10 | 22 | 250.1612 | 0
2043 | 3 | 10 | 23 | 235.2832 | 0
2043 | 3 | 11 | 0 | 225.5328 | 0
2043 | 3 | 11 | 1 | 217.5245 | 0
2043 | 3 | 11 | 2 | 212.3521 | 0
2043 | 3 | 11 | 3 | 209.9165 | 0
2043 | 3 | 11 | 4 | 209.6014 | 0
2043 | 3 | 11 | 5 | 213.7144 | 0
2043 | 3 | 11 | 6 | 226.8718 | 0
2043 | 3 | 11 | 7 | 242.4819 | 0
2043 | 3 | 11 | 8 | 253.2011 | 0
2043 | 3 | 11 | 9 | 255.1796 | 0
2043 | 3 | 11 | 10 | 254.6353 | 0
2043 | 3 | 11 | 11 | 255.4819 | 0
2043 | 3 | 11 | 12 | 255.3658 | 0
2043 | 3 | 11 | 13 | 253.4944 | 0
2043 | 3 | 11 | 14 | 249.104 | 0
2043 | 3 | 11 | 15 | 248.4267 | 0
2043 | 3 | 11 | 16 | 252.7949 | 0
2043 | 3 | 11 | 17 | 257.8163 | 0
2043 | 3 | 11 | 18 | 253.9658 | 0
2043 | 3 | 11 | 19 | 259.3398 | 0
2043 | 3 | 11 | 20 | 259.5654 | 0
2043 | 3 | 11 | 21 | 254.2897 | 0
2043 | 3 | 11 | 22 | 243.2163 | 0
2043 | 3 | 11 | 23 | 228.7423 | 0
2043 | 3 | 12 | 0 | 219.49 | 0
2043 | 3 | 12 | 1 | 207.7147 | 0
2043 | 3 | 12 | 2 | 202.4806 | 0
2043 | 3 | 12 | 3 | 200.1169 | 0
2043 | 3 | 12 | 4 | 199.6909 | 0
2043 | 3 | 12 | 5 | 204.0222 | 0
2043 | 3 | 12 | 6 | 218.0683 | 0
2043 | 3 | 12 | 7 | 233.1502 | 0
2043 | 3 | 12 | 8 | 242.5179 | 0
2043 | 3 | 12 | 9 | 241.8961 | 0
2043 | 3 | 12 | 10 | 238.5396 | 0
2043 | 3 | 12 | 11 | 237.5946 | 0
2043 | 3 | 12 | 12 | 241.5402 | 0
2043 | 3 | 12 | 13 | 238.9846 | 0
2043 | 3 | 12 | 14 | 234.0595 | 0
2043 | 3 | 12 | 15 | 232.4729 | 0
2043 | 3 | 12 | 16 | 236.1065 | 0
2043 | 3 | 12 | 17 | 240.3409 | 0
2043 | 3 | 12 | 18 | 244.6037 | 0
2043 | 3 | 12 | 19 | 247.4065 | 0
2043 | 3 | 12 | 20 | 246.3644 | 0
2043 | 3 | 12 | 21 | 240.4852 | 0
2043 | 3 | 12 | 22 | 229.8528 | 0
2043 | 3 | 12 | 23 | 216.7044 | 0
2043 | 3 | 13 | 0 | 205.8331 | 0
2043 | 3 | 13 | 1 | 199.3477 | 0
2043 | 3 | 13 | 2 | 193.7933 | 0
2043 | 3 | 13 | 3 | 191.1084 | 0
2043 | 3 | 13 | 4 | 190.5038 | 0
2043 | 3 | 13 | 5 | 194.8739 | 0
2043 | 3 | 13 | 6 | 208.8804 | 0
2043 | 3 | 13 | 7 | 223.9749 | 0
2043 | 3 | 13 | 8 | 235.2258 | 0
2043 | 3 | 13 | 9 | 239.7089 | 0
2043 | 3 | 13 | 10 | 241.5679 | 0
2043 | 3 | 13 | 11 | 243.8991 | 0
2043 | 3 | 13 | 12 | 246.1021 | 0
2043 | 3 | 13 | 13 | 245.267 | 0
2043 | 3 | 13 | 14 | 242.0021 | 0
2043 | 3 | 13 | 15 | 241.7737 | 0
2043 | 3 | 13 | 16 | 245.9586 | 0
2043 | 3 | 13 | 17 | 249.2114 | 0
2043 | 3 | 13 | 18 | 238.3205 | 0
2043 | 3 | 13 | 19 | 240.6635 | 0
2043 | 3 | 13 | 20 | 239.5477 | 0
2043 | 3 | 13 | 21 | 234.32 | 0
2043 | 3 | 13 | 22 | 226.0162 | 0
2043 | 3 | 13 | 23 | 216.454 | 0
2043 | 3 | 14 | 0 | 206.8185 | 0
2043 | 3 | 14 | 1 | 204.1866 | 0
2043 | 3 | 14 | 2 | 198.4054 | 0
2043 | 3 | 14 | 3 | 194.656 | 0
2043 | 3 | 14 | 4 | 193.4922 | 0
2043 | 3 | 14 | 5 | 196.3704 | 0
2043 | 3 | 14 | 6 | 204.489 | 0
2043 | 3 | 14 | 7 | 209.5582 | 0
2043 | 3 | 14 | 8 | 207.5623 | 0
2043 | 3 | 14 | 9 | 211.8349 | 0
2043 | 3 | 14 | 10 | 217.2824 | 0
2043 | 3 | 14 | 11 | 222.3693 | 0
2043 | 3 | 14 | 12 | 233.628 | 0
2043 | 3 | 14 | 13 | 234.4123 | 0
2043 | 3 | 14 | 14 | 232.9652 | 0
2043 | 3 | 14 | 15 | 232.7688 | 0
2043 | 3 | 14 | 16 | 236.6701 | 0
2043 | 3 | 14 | 17 | 238.3025 | 0
2043 | 3 | 14 | 18 | 241.8066 | 0
2043 | 3 | 14 | 19 | 243.1048 | 0
2043 | 3 | 14 | 20 | 239.1521 | 0
2043 | 3 | 14 | 21 | 232.8402 | 0
2043 | 3 | 14 | 22 | 225.8794 | 0
2043 | 3 | 14 | 23 | 219.0111 | 0
2043 | 3 | 15 | 0 | 208.2563 | 0
2043 | 3 | 15 | 1 | 200.2579 | 0
2043 | 3 | 15 | 2 | 193.7066 | 0
2043 | 3 | 15 | 3 | 189.7905 | 0
2043 | 3 | 15 | 4 | 187.8152 | 0
2043 | 3 | 15 | 5 | 188.6603 | 0
2043 | 3 | 15 | 6 | 191.0583 | 0
2043 | 3 | 15 | 7 | 192.6967 | 0
2043 | 3 | 15 | 8 | 193.6451 | 0
2043 | 3 | 15 | 9 | 200.7406 | 0
2043 | 3 | 15 | 10 | 207.4541 | 0
2043 | 3 | 15 | 11 | 213.2967 | 0
2043 | 3 | 15 | 12 | 216.8974 | 0
2043 | 3 | 15 | 13 | 218.9245 | 0
2043 | 3 | 15 | 14 | 217.4106 | 0
2043 | 3 | 15 | 15 | 218.7017 | 0
2043 | 3 | 15 | 16 | 223.6214 | 0
2043 | 3 | 15 | 17 | 227.3731 | 0
2043 | 3 | 15 | 18 | 224.7219 | 0
2043 | 3 | 15 | 19 | 227.1139 | 0
2043 | 3 | 15 | 20 | 225.3139 | 0
2043 | 3 | 15 | 21 | 219.4411 | 0
2043 | 3 | 15 | 22 | 210.1924 | 0
2043 | 3 | 15 | 23 | 199.5156 | 0
2043 | 3 | 16 | 0 | 192.2744 | 0
2043 | 3 | 16 | 1 | 180.8884 | 0
2043 | 3 | 16 | 2 | 175.4188 | 0
2043 | 3 | 16 | 3 | 172.9908 | 0
2043 | 3 | 16 | 4 | 172.6491 | 0
2043 | 3 | 16 | 5 | 177.5494 | 0
2043 | 3 | 16 | 6 | 190.4754 | 0
2043 | 3 | 16 | 7 | 206.356 | 0
2043 | 3 | 16 | 8 | 215.2133 | 0
2043 | 3 | 16 | 9 | 217.9231 | 0